Vloerput | Mini Canal DBE | standaard | MDCL.01408042/RBV | 14 | 80 | RBV | 42 | 1500 | 128.9768 | 0.54947 | 0 | 0 | [6 empty] | D06 | 690.2 | MDCL0.01408042/RBV |  | 690.2 |  | 1535 | 1500 | 1408 |  | 1.13 | 1.13 | 1.13 | 0.0001276 | 1.7219 | 2 | 0.00037661
Vloerput | Mini Canal DBE | standaard | MDCL.01408042/RDB | 14 | 80 | RDB | 42 | 1500 | 128.9768 | 0.54947 | 0 | 0 | [6 empty] | D06 | 701.4 | MDCL0.01408042/RDB |  | 701.4 |  | 1535 | 1500 | 1408 |  | 1.13 | 1.13 | 1.13 | 0.0001276 | 1.7219 | 2 | 0.00037661
Vloerput | Mini Canal DBE | standaard | MDCL.01408042/RMN | 14 | 80 | RMN | 42 | 1500 | 128.9768 | 0.54947 | 0 | 0 | [6 empty] | D06 | 607.7 | MDCL0.01408042/RMN |  | 607.7 |  | 1535 | 1500 | 1408 |  | 1.13 | 1.13 | 1.13 | 0.0001276 | 1.7219 | 2 | 0.00037661
Vloerput | Mini Canal DBE | standaard | MDCL.01408042/RMV | 14 | 80 | RMV | 42 | 1500 | 128.9768 | 0.54947 | 0 | 0 | [6 empty] | D06 | 656.7 | MDCL0.01408042/RMV |  | 656.7 |  | 1535 | 1500 | 1408 |  | 1.13 | 1.13 | 1.13 | 0.0001276 | 1.7219 | 2 | 0.00037661
Vloerput | Mini Canal DBE | standaard | MDCL.01408042/RNA | 14 | 80 | RNA | 42 | 1500 | 128.9768 | 0.54947 | 0 | 0 | [6 empty] | D06 | 682.5 | MDCL0.01408042/RNA |  | 682.5 |  | 1535 | 1500 | 1408 |  | 1.13 | 1.13 | 1.13 | 0.0001276 | 1.7219 | 2 | 0.00037661
Vloerput | Mini Canal DBE | standaard | MDCL.01408042/RON | 14 | 80 | RON | 42 | 1500 | 128.9768 | 0.54947 | 0 | 0 | [6 empty] | D06 | 628.9 | MDCL0.01408042/RON |  | 628.9 |  | 1535 | 1500 | 1408 |  | 1.13 | 1.13 | 1.13 | 0.0001276 | 1.7219 | 2 | 0.00037661
Vloerput | Mini Canal DBE | standaard | MDCL.01408042/ROV | 14 | 80 | ROV | 42 | 1500 | 128.9768 | 0.54947 | 0 | 0 | [6 empty] | D06 | 690.2 | MDCL0.01408042/ROV |  | 690.2 |  | 1535 | 1500 | 1408 |  | 1.13 | 1.13 | 1.13 | 0.0001276 | 1.7219 | 2 | 0.00037661
Vloerput | Mini Canal DBE | standaard | MDCL.01408042/RSS | 14 | 80 | RSS | 42 | 1500 | 128.9768 | 0.54947 | 0 | 0 | [6 empty] | D06 | 1233.2 | MDCL0.01408042/RSS |  | 1233.2 |  | 1535 | 1500 | 1408 |  | 1.13 | 1.13 | 1.13 | 0.0001276 | 1.7219 | 2 | 0.00037661
Vloerput | Mini Canal DBE | standaard | MDCL.01408042/SBL | 14 | 80 | SBL | 42 | 1500 | 128.9768 | 0.54947 | 0 | 0 | [6 empty] | D06 | 681.1 | MDCL0.01408042/SBL |  | 681.1 |  | 1535 | 1500 | 1408 |  | 1.13 | 1.13 | 1.13 | 0.0001276 | 1.7219 | 2 | 0.00037661
Vloerput | Mini Canal DBE | standaard | MDCL.01408042/SBR | 14 | 80 | SBR | 42 | 1500 | 128.9768 | 0.54947 | 0 | 0 | [6 empty] | D06 | 681.1 | MDCL0.01408042/SBR |  | 681.1 |  | 1535 | 1500 | 1408 |  | 1.13 | 1.13 | 1.13 | 0.0001276 | 1.7219 | 2 | 0.00037661
Vloerput | Mini Canal DBE | standaard | MDCL.01408042/SDB | 14 | 80 | SDB | 42 | 1500 | 128.9768 | 0.54947 | 0 | 0 | [6 empty] | D06 | 681.1 | MDCL0.01408042/SDB |  | 681.1 |  | 1535 | 1500 | 1408 |  | 1.13 | 1.13 | 1.13 | 0.0001276 | 1.7219 | 2 | 0.00037661
Vloerput | Mini Canal DBE | standaard | MDCL.01408042/SNA | 14 | 80 | SNA | 42 | 1500 | 128.9768 | 0.54947 | 0 | 0 | [6 empty] | D06 | 651.9 | MDCL0.01408042/SNA |  | 651.9 |  | 1535 | 1500 | 1408 |  | 1.13 | 1.13 | 1.13 | 0.0001276 | 1.7219 | 2 | 0.00037661
Vloerput | Mini Canal DBE | Jaga kleur | MDCL.01408042/SNCklr | 14 | 80 | SNC | 42 | 1500 | 128.9768 | 0.54947 | 0 | 0 | [6 empty] | D06 | 683.4 | MDCL0.01408042/SNC |  | 683.4 |  | 1535 | 1500 | 1408 |  | 1.13 | 1.13 | 1.13 | 0.0001276 | 1.7219 | 2 | 0.00037661
Vloerput | Mini Canal DBE | standaard | MDCL.01409026/ANA | 14 | 90 | ANA | 26 | 1027 | 88.3061 | 0.94232 | 0 | 0 | [6 empty] | D06 | 649.2 | MDCL0.01409026/ANA |  | 649.2 |  | 1069 | 1027 | 963 |  | 1.13 | 1.13 | 1.13 | 0.0003969 | 1.7346 | 2 | 0.00036735
Vloerput | Mini Canal DBE | standaard | MDCL.01409026/DBL | 14 | 90 | DBL | 26 | 1027 | 88.3061 | 0.94232 | 0 | 0 | [6 empty] | D06 | 601.8 | MDCL0.01409026/DBL |  | 601.8 |  | 1069 | 1027 | 963 |  | 1.13 | 1.13 | 1.13 | 0.0003969 | 1.7346 | 2 | 0.00036735
Vloerput | Mini Canal DBE | standaard | MDCL.01409026/DBN | 14 | 90 | DBN | 26 | 1027 | 88.3061 | 0.94232 | 0 | 0 | [6 empty] | D06 | 619.7 | MDCL0.01409026/DBN |  | 619.7 |  | 1069 | 1027 | 963 |  | 1.13 | 1.13 | 1.13 | 0.0003969 | 1.7346 | 2 | 0.00036735
Vloerput | Mini Canal DBE | standaard | MDCL.01409026/DBR | 14 | 90 | DBR | 26 | 1027 | 88.3061 | 0.94232 | 0 | 0 | [6 empty] | D06 | 601.8 | MDCL0.01409026/DBR |  | 601.8 |  | 1069 | 1027 | 963 |  | 1.13 | 1.13 | 1.13 | 0.0003969 | 1.7346 | 2 | 0.00036735
Vloerput | Mini Canal DBE | standaard | MDCL.01409026/DBV | 14 | 90 | DBV | 26 | 1027 | 88.3061 | 0.94232 | 0 | 0 | [6 empty] | D06 | 662.8 | MDCL0.01409026/DBV |  | 662.8 |  | 1069 | 1027 | 963 |  | 1.13 | 1.13 | 1.13 | 0.0003969 | 1.7346 | 2 | 0.00036735
Vloerput | Mini Canal DBE | standaard | MDCL.01409026/DDB | 14 | 90 | DDB | 26 | 1027 | 88.3061 | 0.94232 | 0 | 0 | [6 empty] | D06 | 601.8 | MDCL0.01409026/DDB |  | 601.8 |  | 1069 | 1027 | 963 |  | 1.13 | 1.13 | 1.13 | 0.0003969 | 1.7346 | 2 | 0.00036735
Vloerput | Mini Canal DBE | standaard | MDCL.01409026/DMN | 14 | 90 | DMN | 26 | 1027 | 88.3061 | 0.94232 | 0 | 0 | [6 empty] | D06 | 619.7 | MDCL0.01409026/DMN |  | 619.7 |  | 1069 | 1027 | 963 |  | 1.13 | 1.13 | 1.13 | 0.0003969 | 1.7346 | 2 | 0.00036735
Vloerput | Mini Canal DBE | standaard | MDCL.01409026/DMV | 14 | 90 | DMV | 26 | 1027 | 88.3061 | 0.94232 | 0 | 0 | [6 empty] | D06 | 662.8 | MDCL0.01409026/DMV |  | 662.8 |  | 1069 | 1027 | 963 |  | 1.13 | 1.13 | 1.13 | 0.0003969 | 1.7346 | 2 | 0.00036735
Vloerput | Mini Canal DBE | standaard | MDCL.01409026/DNA | 14 | 90 | DNA | 26 | 1027 | 88.3061 | 0.94232 | 0 | 0 | [6 empty] | D06 | 592.7 | MDCL0.01409026/DNA |  | 592.7 |  | 1069 | 1027 | 963 |  | 1.13 | 1.13 | 1.13 | 0.0003969 | 1.7346 | 2 | 0.00036735
Vloerput | Mini Canal DBE | Jaga kleur | MDCL.01409026/DNCklr | 14 | 90 | DNC | 26 | 1027 | 88.3061 | 0.94232 | 0 | 0 | [6 empty] | D06 | 624 | MDCL0.01409026/DNC |  | 624 |  | 1069 | 1027 | 963 |  | 1.13 | 1.13 | 1.13 | 0.0003969 | 1.7346 | 2 | 0.00036735
Vloerput | Mini Canal DBE | standaard | MDCL.01409026/DON | 14 | 90 | DON | 26 | 1027 | 88.3061 | 0.94232 | 0 | 0 | [6 empty] | D06 | 619.7 | MDCL0.01409026/DON |  | 619.7 |  | 1069 | 1027 | 963 |  | 1.13 | 1.13 | 1.13 | 0.0003969 | 1.7346 | 2 | 0.00036735
Vloerput | Mini Canal DBE | standaard | MDCL.01409026/DOV | 14 | 90 | DOV | 26 | 1027 | 88.3061 | 0.94232 | 0 | 0 | [6 empty] | D06 | 662.8 | MDCL0.01409026/DOV |  | 662.8 |  | 1069 | 1027 | 963 |  | 1.13 | 1.13 | 1.13 | 0.0003969 | 1.7346 | 2 | 0.00036735
Vloerput | Mini Canal DBE | Jaga kleur | MDCL.01409026/PNCklr | 14 | 90 | PNC | 26 | 1027 | 88.3061 | 0.94232 | 0 | 0 | [6 empty] | D06 | 1104.6 | MDCL0.01409026/PNC |  | 1104.6 |  | 1069 | 1027 | 963 |  | 1.13 | 1.13 | 1.13 | 0.0003969 | 1.7346 | 2 | 0.00036735
Vloerput | Mini Canal DBE | standaard | MDCL.01409026/RBL | 14 | 90 | RBL | 26 | 1027 | 88.3061 | 0.94232 | 0 | 0 | [6 empty] | D06 | 601.8 | MDCL0.01409026/RBL |  | 601.8 |  | 1069 | 1027 | 963 |  | 1.13 | 1.13 | 1.13 | 0.0003969 | 1.7346 | 2 | 0.00036735
Vloerput | Mini Canal DBE | standaard | MDCL.01409026/RBN | 14 | 90 | RBN | 26 | 1027 | 88.3061 | 0.94232 | 0 | 0 | [6 empty] | D06 | 560.4 | MDCL0.01409026/RBN |  | 560.4 |  | 1069 | 1027 | 963 |  | 1.13 | 1.13 | 1.13 | 0.0003969 | 1.7346 | 2 | 0.00036735
Vloerput | Mini Canal DBE | standaard | MDCL.01409026/RBR | 14 | 90 | RBR | 26 | 1027 | 88.3061 | 0.94232 | 0 | 0 | [6 empty] | D06 | 601.8 | MDCL0.01409026/RBR |  | 601.8 |  | 1069 | 1027 | 963 |  | 1.13 | 1.13 | 1.13 | 0.0003969 | 1.7346 | 2 | 0.00036735
Vloerput | Mini Canal DBE | standaard | MDCL.01409026/RBV | 14 | 90 | RBV | 26 | 1027 | 88.3061 | 0.94232 | 0 | 0 | [6 empty] | D06 | 602.2 | MDCL0.01409026/RBV |  | 602.2 |  | 1069 | 1027 | 963 |  | 1.13 | 1.13 | 1.13 | 0.0003969 | 1.7346 | 2 | 0.00036735
Vloerput | Mini Canal DBE | standaard | MDCL.01409026/RDB | 14 | 90 | RDB | 26 | 1027 | 88.3061 | 0.94232 | 0 | 0 | [6 empty] | D06 | 601.8 | MDCL0.01409026/RDB |  | 601.8 |  | 1069 | 1027 | 963 |  | 1.13 | 1.13 | 1.13 | 0.0003969 | 1.7346 | 2 | 0.00036735
Vloerput | Mini Canal DBE | standaard | MDCL.01409026/RMN | 14 | 90 | RMN | 26 | 1027 | 88.3061 | 0.94232 | 0 | 0 | [6 empty] | D06 | 545.6 | MDCL0.01409026/RMN |  | 545.6 |  | 1069 | 1027 | 963 |  | 1.13 | 1.13 | 1.13 | 0.0003969 | 1.7346 | 2 | 0.00036735
Vloerput | Mini Canal DBE | standaard | MDCL.01409026/RMV | 14 | 90 | RMV | 26 | 1027 | 88.3061 | 0.94232 | 0 | 0 | [6 empty] | D06 | 587.5 | MDCL0.01409026/RMV |  | 587.5 |  | 1069 | 1027 | 963 |  | 1.13 | 1.13 | 1.13 | 0.0003969 | 1.7346 | 2 | 0.00036735
Vloerput | Mini Canal DBE | standaard | MDCL.01409026/RNA | 14 | 90 | RNA | 26 | 1027 | 88.3061 | 0.94232 | 0 | 0 | [6 empty] | D06 | 592.7 | MDCL0.01409026/RNA |  | 592.7 |  | 1069 | 1027 | 963 |  | 1.13 | 1.13 | 1.13 | 0.0003969 | 1.7346 | 2 | 0.00036735
Vloerput | Mini Canal DBE | standaard | MDCL.01409026/RON | 14 | 90 | RON | 26 | 1027 | 88.3061 | 0.94232 | 0 | 0 | [6 empty] | D06 | 560.4 | MDCL0.01409026/RON |  | 560.4 |  | 1069 | 1027 | 963 |  | 1.13 | 1.13 | 1.13 | 0.0003969 | 1.7346 | 2 | 0.00036735
Vloerput | Mini Canal DBE | standaard | MDCL.01409026/ROV | 14 | 90 | ROV | 26 | 1027 | 88.3061 | 0.94232 | 0 | 0 | [6 empty] | D06 | 602.2 | MDCL0.01409026/ROV |  | 602.2 |  | 1069 | 1027 | 963 |  | 1.13 | 1.13 | 1.13 | 0.0003969 | 1.7346 | 2 | 0.00036735
Vloerput | Mini Canal DBE | standaard | MDCL.01409026/RSS | 14 | 90 | RSS | 26 | 1027 | 88.3061 | 0.94232 | 0 | 0 | [6 empty] | D06 | 962.7 | MDCL0.01409026/RSS |  | 962.7 |  | 1069 | 1027 | 963 |  | 1.13 | 1.13 | 1.13 | 0.0003969 | 1.7346 | 2 | 0.00036735
Vloerput | Mini Canal DBE | standaard | MDCL.01409026/SBL | 14 | 90 | SBL | 26 | 1027 | 88.3061 | 0.94232 | 0 | 0 | [6 empty] | D06 | 584.6 | MDCL0.01409026/SBL |  | 584.6 |  | 1069 | 1027 | 963 |  | 1.13 | 1.13 | 1.13 | 0.0003969 | 1.7346 | 2 | 0.00036735
Vloerput | Mini Canal DBE | standaard | MDCL.01409026/SBR | 14 | 90 | SBR | 26 | 1027 | 88.3061 | 0.94232 | 0 | 0 | [6 empty] | D06 | 584.6 | MDCL0.01409026/SBR |  | 584.6 |  | 1069 | 1027 | 963 |  | 1.13 | 1.13 | 1.13 | 0.0003969 | 1.7346 | 2 | 0.00036735
Vloerput | Mini Canal DBE | standaard | MDCL.01409026/SDB | 14 | 90 | SDB | 26 | 1027 | 88.3061 | 0.94232 | 0 | 0 | [6 empty] | D06 | 584.6 | MDCL0.01409026/SDB |  | 584.6 |  | 1069 | 1027 | 963 |  | 1.13 | 1.13 | 1.13 | 0.0003969 | 1.7346 | 2 | 0.00036735
Vloerput | Mini Canal DBE | standaard | MDCL.01409026/SNA | 14 | 90 | SNA | 26 | 1027 | 88.3061 | 0.94232 | 0 | 0 | [6 empty] | D06 | 566.6 | MDCL0.01409026/SNA |  | 566.6 |  | 1069 | 1027 | 963 |  | 1.13 | 1.13 | 1.13 | 0.0003969 | 1.7346 | 2 | 0.00036735
Vloerput | Mini Canal DBE | Jaga kleur | MDCL.01409026/SNCklr | 14 | 90 | SNC | 26 | 1027 | 88.3061 | 0.94232 | 0 | 0 | [6 empty] | D06 | 588.1 | MDCL0.01409026/SNC |  | 588.1 |  | 1069 | 1027 | 963 |  | 1.13 | 1.13 | 1.13 | 0.0003969 | 1.7346 | 2 | 0.00036735
Vloerput | Mini Canal DBE | standaard | MDCL.01409034/ANA | 14 | 90 | ANA | 34 | 1328 | 114.1874 | 0.73455 | 0 | 0 | [6 empty] | D06 | 732.5 | MDCL0.01409034/ANA |  | 732.5 |  | 1358 | 1328 | 1245 |  | 1.13 | 1.13 | 1.13 | 0.0002083 | 1.724 | 2 | 0.00046183
Vloerput | Mini Canal DBE | standaard | MDCL.01409034/DBL | 14 | 90 | DBL | 34 | 1328 | 114.1874 | 0.73455 | 0 | 0 | [6 empty] | D06 | 688.1 | MDCL0.01409034/DBL |  | 688.1 |  | 1358 | 1328 | 1245 |  | 1.13 | 1.13 | 1.13 | 0.0002083 | 1.724 | 2 | 0.00046183
Vloerput | Mini Canal DBE | standaard | MDCL.01409034/DBN | 14 | 90 | DBN | 34 | 1328 | 114.1874 | 0.73455 | 0 | 0 | [6 empty] | D06 | 686.7 | MDCL0.01409034/DBN |  | 686.7 |  | 1358 | 1328 | 1245 |  | 1.13 | 1.13 | 1.13 | 0.0002083 | 1.724 | 2 | 0.00046183
Vloerput | Mini Canal DBE | standaard | MDCL.01409034/DBR | 14 | 90 | DBR | 34 | 1328 | 114.1874 | 0.73455 | 0 | 0 | [6 empty] | D06 | 688.1 | MDCL0.01409034/DBR |  | 688.1 |  | 1358 | 1328 | 1245 |  | 1.13 | 1.13 | 1.13 | 0.0002083 | 1.724 | 2 | 0.00046183
Vloerput | Mini Canal DBE | standaard | MDCL.01409034/DBV | 14 | 90 | DBV | 34 | 1328 | 114.1874 | 0.73455 | 0 | 0 | [6 empty] | D06 | 747.3 | MDCL0.01409034/DBV |  | 747.3 |  | 1358 | 1328 | 1245 |  | 1.13 | 1.13 | 1.13 | 0.0002083 | 1.724 | 2 | 0.00046183
Vloerput | Mini Canal DBE | standaard | MDCL.01409034/DDB | 14 | 90 | DDB | 34 | 1328 | 114.1874 | 0.73455 | 0 | 0 | [6 empty] | D06 | 688.1 | MDCL0.01409034/DDB |  | 688.1 |  | 1358 | 1328 | 1245 |  | 1.13 | 1.13 | 1.13 | 0.0002083 | 1.724 | 2 | 0.00046183
Vloerput | Mini Canal DBE | standaard | MDCL.01409034/DMN | 14 | 90 | DMN | 34 | 1328 | 114.1874 | 0.73455 | 0 | 0 | [6 empty] | D06 | 686.7 | MDCL0.01409034/DMN |  | 686.7 |  | 1358 | 1328 | 1245 |  | 1.13 | 1.13 | 1.13 | 0.0002083 | 1.724 | 2 | 0.00046183
Vloerput | Mini Canal DBE | standaard | MDCL.01409034/DMV | 14 | 90 | DMV | 34 | 1328 | 114.1874 | 0.73455 | 0 | 0 | [6 empty] | D06 | 747.3 | MDCL0.01409034/DMV |  | 747.3 |  | 1358 | 1328 | 1245 |  | 1.13 | 1.13 | 1.13 | 0.0002083 | 1.724 | 2 | 0.00046183
Vloerput | Mini Canal DBE | standaard | MDCL.01409034/DNA | 14 | 90 | DNA | 34 | 1328 | 114.1874 | 0.73455 | 0 | 0 | [6 empty] | D06 | 676.5 | MDCL0.01409034/DNA |  | 676.5 |  | 1358 | 1328 | 1245 |  | 1.13 | 1.13 | 1.13 | 0.0002083 | 1.724 | 2 | 0.00046183
Vloerput | Mini Canal DBE | Jaga kleur | MDCL.01409034/DNCklr | 14 | 90 | DNC | 34 | 1328 | 114.1874 | 0.73455 | 0 | 0 | [6 empty] | D06 | 719 | MDCL0.01409034/DNC |  | 719 |  | 1358 | 1328 | 1245 |  | 1.13 | 1.13 | 1.13 | 0.0002083 | 1.724 | 2 | 0.00046183
Vloerput | Mini Canal DBE | standaard | MDCL.01409034/DON | 14 | 90 | DON | 34 | 1328 | 114.1874 | 0.73455 | 0 | 0 | [6 empty] | D06 | 686.7 | MDCL0.01409034/DON |  | 686.7 |  | 1358 | 1328 | 1245 |  | 1.13 | 1.13 | 1.13 | 0.0002083 | 1.724 | 2 | 0.00046183
Vloerput | Mini Canal DBE | standaard | MDCL.01409034/DOV | 14 | 90 | DOV | 34 | 1328 | 114.1874 | 0.73455 | 0 | 0 | [6 empty] | D06 | 747.3 | MDCL0.01409034/DOV |  | 747.3 |  | 1358 | 1328 | 1245 |  | 1.13 | 1.13 | 1.13 | 0.0002083 | 1.724 | 2 | 0.00046183
Vloerput | Mini Canal DBE | Jaga kleur | MDCL.01409034/PNCklr | 14 | 90 | PNC | 34 | 1328 | 114.1874 | 0.73455 | 0 | 0 | [6 empty] | D06 | 1300.3 | MDCL0.01409034/PNC |  | 1300.3 |  | 1358 | 1328 | 1245 |  | 1.13 | 1.13 | 1.13 | 0.0002083 | 1.724 | 2 | 0.00046183
Vloerput | Mini Canal DBE | standaard | MDCL.01409034/RBL | 14 | 90 | RBL | 34 | 1328 | 114.1874 | 0.73455 | 0 | 0 | [6 empty] | D06 | 688.1 | MDCL0.01409034/RBL |  | 688.1 |  | 1358 | 1328 | 1245 |  | 1.13 | 1.13 | 1.13 | 0.0002083 | 1.724 | 2 | 0.00046183
Vloerput | Mini Canal DBE | standaard | MDCL.01409034/RBN | 14 | 90 | RBN | 34 | 1328 | 114.1874 | 0.73455 | 0 | 0 | [6 empty] | D06 | 617.5 | MDCL0.01409034/RBN |  | 617.5 |  | 1358 | 1328 | 1245 |  | 1.13 | 1.13 | 1.13 | 0.0002083 | 1.724 | 2 | 0.00046183
Vloerput | Mini Canal DBE | standaard | MDCL.01409034/RBR | 14 | 90 | RBR | 34 | 1328 | 114.1874 | 0.73455 | 0 | 0 | [6 empty] | D06 | 688.1 | MDCL0.01409034/RBR |  | 688.1 |  | 1358 | 1328 | 1245 |  | 1.13 | 1.13 | 1.13 | 0.0002083 | 1.724 | 2 | 0.00046183
Vloerput | Mini Canal DBE | standaard | MDCL.01409034/RBV | 14 | 90 | RBV | 34 | 1328 | 114.1874 | 0.73455 | 0 | 0 | [6 empty] | D06 | 673.2 | MDCL0.01409034/RBV |  | 673.2 |  | 1358 | 1328 | 1245 |  | 1.13 | 1.13 | 1.13 | 0.0002083 | 1.724 | 2 | 0.00046183
Vloerput | Mini Canal DBE | standaard | MDCL.01409034/RDB | 14 | 90 | RDB | 34 | 1328 | 114.1874 | 0.73455 | 0 | 0 | [6 empty] | D06 | 688.1 | MDCL0.01409034/RDB |  | 688.1 |  | 1358 | 1328 | 1245 |  | 1.13 | 1.13 | 1.13 | 0.0002083 | 1.724 | 2 | 0.00046183
Vloerput | Mini Canal DBE | standaard | MDCL.01409034/RMN | 14 | 90 | RMN | 34 | 1328 | 114.1874 | 0.73455 | 0 | 0 | [6 empty] | D06 | 598.4 | MDCL0.01409034/RMN |  | 598.4 |  | 1358 | 1328 | 1245 |  | 1.13 | 1.13 | 1.13 | 0.0002083 | 1.724 | 2 | 0.00046183
Vloerput | Mini Canal DBE | standaard | MDCL.01409034/RMV | 14 | 90 | RMV | 34 | 1328 | 114.1874 | 0.73455 | 0 | 0 | [6 empty] | D06 | 642.8 | MDCL0.01409034/RMV |  | 642.8 |  | 1358 | 1328 | 1245 |  | 1.13 | 1.13 | 1.13 | 0.0002083 | 1.724 | 2 | 0.00046183
Vloerput | Mini Canal DBE | standaard | MDCL.01409034/RNA | 14 | 90 | RNA | 34 | 1328 | 114.1874 | 0.73455 | 0 | 0 | [6 empty] | D06 | 676.5 | MDCL0.01409034/RNA |  | 676.5 |  | 1358 | 1328 | 1245 |  | 1.13 | 1.13 | 1.13 | 0.0002083 | 1.724 | 2 | 0.00046183
Vloerput | Mini Canal DBE | standaard | MDCL.01409034/RON | 14 | 90 | RON | 34 | 1328 | 114.1874 | 0.73455 | 0 | 0 | [6 empty] | D06 | 617.5 | MDCL0.01409034/RON |  | 617.5 |  | 1358 | 1328 | 1245 |  | 1.13 | 1.13 | 1.13 | 0.0002083 | 1.724 | 2 | 0.00046183
Vloerput | Mini Canal DBE | standaard | MDCL.01409034/ROV | 14 | 90 | ROV | 34 | 1328 | 114.1874 | 0.73455 | 0 | 0 | [6 empty] | D06 | 673.2 | MDCL0.01409034/ROV |  | 673.2 |  | 1358 | 1328 | 1245 |  | 1.13 | 1.13 | 1.13 | 0.0002083 | 1.724 | 2 | 0.00046183
Vloerput | Mini Canal DBE | standaard | MDCL.01409034/RSS | 14 | 90 | RSS | 34 | 1328 | 114.1874 | 0.73455 | 0 | 0 | [6 empty] | D06 | 1123.7 | MDCL0.01409034/RSS |  | 1123.7 |  | 1358 | 1328 | 1245 |  | 1.13 | 1.13 | 1.13 | 0.0002083 | 1.724 | 2 | 0.00046183
Vloerput | Mini Canal DBE | standaard | MDCL.01409034/SBL | 14 | 90 | SBL | 34 | 1328 | 114.1874 | 0.73455 | 0 | 0 | [6 empty] | D06 | 660.9 | MDCL0.01409034/SBL |  | 660.9 |  | 1358 | 1328 | 1245 |  | 1.13 | 1.13 | 1.13 | 0.0002083 | 1.724 | 2 | 0.00046183
Vloerput | Mini Canal DBE | standaard | MDCL.01409034/SBR | 14 | 90 | SBR | 34 | 1328 | 114.1874 | 0.73455 | 0 | 0 | [6 empty] | D06 | 660.9 | MDCL0.01409034/SBR |  | 660.9 |  | 1358 | 1328 | 1245 |  | 1.13 | 1.13 | 1.13 | 0.0002083 | 1.724 | 2 | 0.00046183
Vloerput | Mini Canal DBE | standaard | MDCL.01409034/SDB | 14 | 90 | SDB | 34 | 1328 | 114.1874 | 0.73455 | 0 | 0 | [6 empty] | D06 | 660.9 | MDCL0.01409034/SDB |  | 660.9 |  | 1358 | 1328 | 1245 |  | 1.13 | 1.13 | 1.13 | 0.0002083 | 1.724 | 2 | 0.00046183
Vloerput | Mini Canal DBE | standaard | MDCL.01409034/SNA | 14 | 90 | SNA | 34 | 1328 | 114.1874 | 0.73455 | 0 | 0 | [6 empty] | D06 | 632.3 | MDCL0.01409034/SNA |  | 632.3 |  | 1358 | 1328 | 1245 |  | 1.13 | 1.13 | 1.13 | 0.0002083 | 1.724 | 2 | 0.00046183
Vloerput | Mini Canal DBE | Jaga kleur | MDCL.01409034/SNCklr | 14 | 90 | SNC | 34 | 1328 | 114.1874 | 0.73455 | 0 | 0 | [6 empty] | D06 | 660.9 | MDCL0.01409034/SNC |  | 660.9 |  | 1358 | 1328 | 1245 |  | 1.13 | 1.13 | 1.13 | 0.0002083 | 1.724 | 2 | 0.00046183
Vloerput | Mini Canal DBE | standaard | MDCL.01409042/ANA | 14 | 90 | ANA | 42 | 1558 | 133.9639 | 0.58656 | 0 | 0 | [6 empty] | D06 | 808.9 | MDCL0.01409042/ANA |  | 808.9 |  | 1593 | 1558 | 1467 |  | 1.13 | 1.13 | 1.13 | 0.0001276 | 1.7219 | 2 | 0.00037661
Vloerput | Mini Canal DBE | standaard | MDCL.01409042/DBL | 14 | 90 | DBL | 42 | 1558 | 133.9639 | 0.58656 | 0 | 0 | [6 empty] | D06 | 746.4 | MDCL0.01409042/DBL |  | 746.4 |  | 1593 | 1558 | 1467 |  | 1.13 | 1.13 | 1.13 | 0.0001276 | 1.7219 | 2 | 0.00037661
Vloerput | Mini Canal DBE | standaard | MDCL.01409042/DBN | 14 | 90 | DBN | 42 | 1558 | 133.9639 | 0.58656 | 0 | 0 | [6 empty] | D06 | 742 | MDCL0.01409042/DBN |  | 742 |  | 1593 | 1558 | 1467 |  | 1.13 | 1.13 | 1.13 | 0.0001276 | 1.7219 | 2 | 0.00037661
Vloerput | Mini Canal DBE | standaard | MDCL.01409042/DBR | 14 | 90 | DBR | 42 | 1558 | 133.9639 | 0.58656 | 0 | 0 | [6 empty] | D06 | 746.4 | MDCL0.01409042/DBR |  | 746.4 |  | 1593 | 1558 | 1467 |  | 1.13 | 1.13 | 1.13 | 0.0001276 | 1.7219 | 2 | 0.00037661
Vloerput | Mini Canal DBE | standaard | MDCL.01409042/DBV | 14 | 90 | DBV | 42 | 1558 | 133.9639 | 0.58656 | 0 | 0 | [6 empty] | D06 | 819.7 | MDCL0.01409042/DBV |  | 819.7 |  | 1593 | 1558 | 1467 |  | 1.13 | 1.13 | 1.13 | 0.0001276 | 1.7219 | 2 | 0.00037661
Vloerput | Mini Canal DBE | standaard | MDCL.01409042/DDB | 14 | 90 | DDB | 42 | 1558 | 133.9639 | 0.58656 | 0 | 0 | [6 empty] | D06 | 746.4 | MDCL0.01409042/DDB |  | 746.4 |  | 1593 | 1558 | 1467 |  | 1.13 | 1.13 | 1.13 | 0.0001276 | 1.7219 | 2 | 0.00037661
Vloerput | Mini Canal DBE | standaard | MDCL.01409042/DMN | 14 | 90 | DMN | 42 | 1558 | 133.9639 | 0.58656 | 0 | 0 | [6 empty] | D06 | 742 | MDCL0.01409042/DMN |  | 742 |  | 1593 | 1558 | 1467 |  | 1.13 | 1.13 | 1.13 | 0.0001276 | 1.7219 | 2 | 0.00037661
Vloerput | Mini Canal DBE | standaard | MDCL.01409042/DMV | 14 | 90 | DMV | 42 | 1558 | 133.9639 | 0.58656 | 0 | 0 | [6 empty] | D06 | 819.7 | MDCL0.01409042/DMV |  | 819.7 |  | 1593 | 1558 | 1467 |  | 1.13 | 1.13 | 1.13 | 0.0001276 | 1.7219 | 2 | 0.00037661
Vloerput | Mini Canal DBE | standaard | MDCL.01409042/DNA | 14 | 90 | DNA | 42 | 1558 | 133.9639 | 0.58656 | 0 | 0 | [6 empty] | D06 | 725.1 | MDCL0.01409042/DNA |  | 725.1 |  | 1593 | 1558 | 1467 |  | 1.13 | 1.13 | 1.13 | 0.0001276 | 1.7219 | 2 | 0.00037661
Vloerput | Mini Canal DBE | Jaga kleur | MDCL.01409042/DNCklr | 14 | 90 | DNC | 42 | 1558 | 133.9639 | 0.58656 | 0 | 0 | [6 empty] | D06 | 770.9 | MDCL0.01409042/DNC |  | 770.9 |  | 1593 | 1558 | 1467 |  | 1.13 | 1.13 | 1.13 | 0.0001276 | 1.7219 | 2 | 0.00037661
Vloerput | Mini Canal DBE | standaard | MDCL.01409042/DON | 14 | 90 | DON | 42 | 1558 | 133.9639 | 0.58656 | 0 | 0 | [6 empty] | D06 | 742 | MDCL0.01409042/DON |  | 742 |  | 1593 | 1558 | 1467 |  | 1.13 | 1.13 | 1.13 | 0.0001276 | 1.7219 | 2 | 0.00037661
Vloerput | Mini Canal DBE | standaard | MDCL.01409042/DOV | 14 | 90 | DOV | 42 | 1558 | 133.9639 | 0.58656 | 0 | 0 | [6 empty] | D06 | 819.7 | MDCL0.01409042/DOV |  | 819.7 |  | 1593 | 1558 | 1467 |  | 1.13 | 1.13 | 1.13 | 0.0001276 | 1.7219 | 2 | 0.00037661
Vloerput | Mini Canal DBE | Jaga kleur | MDCL.01409042/PNCklr | 14 | 90 | PNC | 42 | 1558 | 133.9639 | 0.58656 | 0 | 0 | [6 empty] | D06 | 1577.1 | MDCL0.01409042/PNC |  | 1577.1 |  | 1593 | 1558 | 1467 |  | 1.13 | 1.13 | 1.13 | 0.0001276 | 1.7219 | 2 | 0.00037661
Vloerput | Mini Canal DBE | standaard | MDCL.01409042/RBL | 14 | 90 | RBL | 42 | 1558 | 133.9639 | 0.58656 | 0 | 0 | [6 empty] | D06 | 746.4 | MDCL0.01409042/RBL |  | 746.4 |  | 1593 | 1558 | 1467 |  | 1.13 | 1.13 | 1.13 | 0.0001276 | 1.7219 | 2 | 0.00037661
Vloerput | Mini Canal DBE | standaard | MDCL.01409042/RBN | 14 | 90 | RBN | 42 | 1558 | 133.9639 | 0.58656 | 0 | 0 | [6 empty] | D06 | 664.6 | MDCL0.01409042/RBN |  | 664.6 |  | 1593 | 1558 | 1467 |  | 1.13 | 1.13 | 1.13 | 0.0001276 | 1.7219 | 2 | 0.00037661
Vloerput | Mini Canal DBE | standaard | MDCL.01409042/RBR | 14 | 90 | RBR | 42 | 1558 | 133.9639 | 0.58656 | 0 | 0 | [6 empty] | D06 | 746.4 | MDCL0.01409042/RBR |  | 746.4 |  | 1593 | 1558 | 1467 |  | 1.13 | 1.13 | 1.13 | 0.0001276 | 1.7219 | 2 | 0.00037661
Vloerput | Mini Canal DBE | standaard | MDCL.01409042/RBV | 14 | 90 | RBV | 42 | 1558 | 133.9639 | 0.58656 | 0 | 0 | [6 empty] | D06 | 733.6 | MDCL0.01409042/RBV |  | 733.6 |  | 1593 | 1558 | 1467 |  | 1.13 | 1.13 | 1.13 | 0.0001276 | 1.7219 | 2 | 0.00037661
Vloerput | Mini Canal DBE | standaard | MDCL.01409042/RDB | 14 | 90 | RDB | 42 | 1558 | 133.9639 | 0.58656 | 0 | 0 | [6 empty] | D06 | 746.4 | MDCL0.01409042/RDB |  | 746.4 |  | 1593 | 1558 | 1467 |  | 1.13 | 1.13 | 1.13 | 0.0001276 | 1.7219 | 2 | 0.00037661
Vloerput | Mini Canal DBE | standaard | MDCL.01409042/RMN | 14 | 90 | RMN | 42 | 1558 | 133.9639 | 0.58656 | 0 | 0 | [6 empty] | D06 | 640.8 | MDCL0.01409042/RMN |  | 640.8 |  | 1593 | 1558 | 1467 |  | 1.13 | 1.13 | 1.13 | 0.0001276 | 1.7219 | 2 | 0.00037661
Vloerput | Mini Canal DBE | standaard | MDCL.01409042/RMV | 14 | 90 | RMV | 42 | 1558 | 133.9639 | 0.58656 | 0 | 0 | [6 empty] | D06 | 696 | MDCL0.01409042/RMV |  | 696 |  | 1593 | 1558 | 1467 |  | 1.13 | 1.13 | 1.13 | 0.0001276 | 1.7219 | 2 | 0.00037661
Vloerput | Mini Canal DBE | standaard | MDCL.01409042/RNA | 14 | 90 | RNA | 42 | 1558 | 133.9639 | 0.58656 | 0 | 0 | [6 empty] | D06 | 725.1 | MDCL0.01409042/RNA |  | 725.1 |  | 1593 | 1558 | 1467 |  | 1.13 | 1.13 | 1.13 | 0.0001276 | 1.7219 | 2 | 0.00037661
Vloerput | Mini Canal DBE | standaard | MDCL.01409042/RON | 14 | 90 | RON | 42 | 1558 | 133.9639 | 0.58656 | 0 | 0 | [6 empty] | D06 | 664.6 | MDCL0.01409042/RON |  | 664.6 |  | 1593 | 1558 | 1467 |  | 1.13 | 1.13 | 1.13 | 0.0001276 | 1.7219 | 2 | 0.00037661
Vloerput | Mini Canal DBE | standaard | MDCL.01409042/ROV | 14 | 90 | ROV | 42 | 1558 | 133.9639 | 0.58656 | 0 | 0 | [6 empty] | D06 | 733.6 | MDCL0.01409042/ROV |  | 733.6 |  | 1593 | 1558 | 1467 |  | 1.13 | 1.13 | 1.13 | 0.0001276 | 1.7219 | 2 | 0.00037661
Vloerput | Mini Canal DBE | standaard | MDCL.01409042/RSS | 14 | 90 | RSS | 42 | 1558 | 133.9639 | 0.58656 | 0 | 0 | [6 empty] | D06 | 1345.8 | MDCL0.01409042/RSS |  | 1345.8 |  | 1593 | 1558 | 1467 |  | 1.13 | 1.13 | 1.13 | 0.0001276 | 1.7219 | 2 | 0.00037661
Vloerput | Mini Canal DBE | standaard | MDCL.01409042/SBL | 14 | 90 | SBL | 42 | 1558 | 133.9639 | 0.58656 | 0 | 0 | [6 empty] | D06 | 723.7 | MDCL0.01409042/SBL |  | 723.7 |  | 1593 | 1558 | 1467 |  | 1.13 | 1.13 | 1.13 | 0.0001276 | 1.7219 | 2 | 0.00037661
Vloerput | Mini Canal DBE | standaard | MDCL.01409042/SBR | 14 | 90 | SBR | 42 | 1558 | 133.9639 | 0.58656 | 0 | 0 | [6 empty] | D06 | 723.7 | MDCL0.01409042/SBR |  | 723.7 |  | 1593 | 1558 | 1467 |  | 1.13 | 1.13 | 1.13 | 0.0001276 | 1.7219 | 2 | 0.00037661
Vloerput | Mini Canal DBE | standaard | MDCL.01409042/SDB | 14 | 90 | SDB | 42 | 1558 | 133.9639 | 0.58656 | 0 | 0 | [6 empty] | D06 | 723.7 | MDCL0.01409042/SDB |  | 723.7 |  | 1593 | 1558 | 1467 |  | 1.13 | 1.13 | 1.13 | 0.0001276 | 1.7219 | 2 | 0.00037661
Vloerput | Mini Canal DBE | standaard | MDCL.01409042/SNA | 14 | 90 | SNA | 42 | 1558 | 133.9639 | 0.58656 | 0 | 0 | [6 empty] | D06 | 690.7 | MDCL0.01409042/SNA |  | 690.7 |  | 1593 | 1558 | 1467 |  | 1.13 | 1.13 | 1.13 | 0.0001276 | 1.7219 | 2 | 0.00037661
Vloerput | Mini Canal DBE | Jaga kleur | MDCL.01409042/SNCklr | 14 | 90 | SNC | 42 | 1558 | 133.9639 | 0.58656 | 0 | 0 | [6 empty] | D06 | 726.2 | MDCL0.01409042/SNC |  | 726.2 |  | 1593 | 1558 | 1467 |  | 1.13 | 1.13 | 1.13 | 0.0001276 | 1.7219 | 2 | 0.00037661
Vloerput | Mini Canal DBE | standaard | MDCL.01410026/ANA | 14 | 100 | ANA | 26 | 1471 | 126.4832 | 1.7574 | 0 | 0 | [6 empty] | D06 | 767.2 | MDCL0.01410026/ANA |  | 767.2 |  | 1534 | 1471 | 1375 |  | 1.13 | 1.13 | 1.13 | 0.0003969 | 1.7346 | 2 | 0.00036735
Vloerput | Mini Canal DBE | standaard | MDCL.01410026/DBL | 14 | 100 | DBL | 26 | 1471 | 126.4832 | 1.7574 | 0 | 0 | [6 empty] | D06 | 714.6 | MDCL0.01410026/DBL |  | 714.6 |  | 1534 | 1471 | 1375 |  | 1.13 | 1.13 | 1.13 | 0.0003969 | 1.7346 | 2 | 0.00036735
Vloerput | Mini Canal DBE | standaard | MDCL.01410026/DBN | 14 | 100 | DBN | 26 | 1471 | 126.4832 | 1.7574 | 0 | 0 | [6 empty] | D06 | 734.5 | MDCL0.01410026/DBN |  | 734.5 |  | 1534 | 1471 | 1375 |  | 1.13 | 1.13 | 1.13 | 0.0003969 | 1.7346 | 2 | 0.00036735
Vloerput | Mini Canal DBE | standaard | MDCL.01410026/DBR | 14 | 100 | DBR | 26 | 1471 | 126.4832 | 1.7574 | 0 | 0 | [6 empty] | D06 | 714.6 | MDCL0.01410026/DBR |  | 714.6 |  | 1534 | 1471 | 1375 |  | 1.13 | 1.13 | 1.13 | 0.0003969 | 1.7346 | 2 | 0.00036735
Vloerput | Mini Canal DBE | standaard | MDCL.01410026/DBV | 14 | 100 | DBV | 26 | 1471 | 126.4832 | 1.7574 | 0 | 0 | [6 empty] | D06 | 782.5 | MDCL0.01410026/DBV |  | 782.5 |  | 1534 | 1471 | 1375 |  | 1.13 | 1.13 | 1.13 | 0.0003969 | 1.7346 | 2 | 0.00036735
Vloerput | Mini Canal DBE | standaard | MDCL.01410026/DDB | 14 | 100 | DDB | 26 | 1471 | 126.4832 | 1.7574 | 0 | 0 | [6 empty] | D06 | 714.6 | MDCL0.01410026/DDB |  | 714.6 |  | 1534 | 1471 | 1375 |  | 1.13 | 1.13 | 1.13 | 0.0003969 | 1.7346 | 2 | 0.00036735
Vloerput | Mini Canal DBE | standaard | MDCL.01410026/DMN | 14 | 100 | DMN | 26 | 1471 | 126.4832 | 1.7574 | 0 | 0 | [6 empty] | D06 | 734.5 | MDCL0.01410026/DMN |  | 734.5 |  | 1534 | 1471 | 1375 |  | 1.13 | 1.13 | 1.13 | 0.0003969 | 1.7346 | 2 | 0.00036735
Vloerput | Mini Canal DBE | standaard | MDCL.01410026/DMV | 14 | 100 | DMV | 26 | 1471 | 126.4832 | 1.7574 | 0 | 0 | [6 empty] | D06 | 782.5 | MDCL0.01410026/DMV |  | 782.5 |  | 1534 | 1471 | 1375 |  | 1.13 | 1.13 | 1.13 | 0.0003969 | 1.7346 | 2 | 0.00036735
Vloerput | Mini Canal DBE | standaard | MDCL.01410026/DNA | 14 | 100 | DNA | 26 | 1471 | 126.4832 | 1.7574 | 0 | 0 | [6 empty] | D06 | 704.6 | MDCL0.01410026/DNA |  | 704.6 |  | 1534 | 1471 | 1375 |  | 1.13 | 1.13 | 1.13 | 0.0003969 | 1.7346 | 2 | 0.00036735
Vloerput | Mini Canal DBE | Jaga kleur | MDCL.01410026/DNCklr | 14 | 100 | DNC | 26 | 1471 | 126.4832 | 1.7574 | 0 | 0 | [6 empty] | D06 | 739.3 | MDCL0.01410026/DNC |  | 739.3 |  | 1534 | 1471 | 1375 |  | 1.13 | 1.13 | 1.13 | 0.0003969 | 1.7346 | 2 | 0.00036735
Vloerput | Mini Canal DBE | standaard | MDCL.01410026/DON | 14 | 100 | DON | 26 | 1471 | 126.4832 | 1.7574 | 0 | 0 | [6 empty] | D06 | 734.5 | MDCL0.01410026/DON |  | 734.5 |  | 1534 | 1471 | 1375 |  | 1.13 | 1.13 | 1.13 | 0.0003969 | 1.7346 | 2 | 0.00036735
Vloerput | Mini Canal DBE | standaard | MDCL.01410026/DOV | 14 | 100 | DOV | 26 | 1471 | 126.4832 | 1.7574 | 0 | 0 | [6 empty] | D06 | 782.5 | MDCL0.01410026/DOV |  | 782.5 |  | 1534 | 1471 | 1375 |  | 1.13 | 1.13 | 1.13 | 0.0003969 | 1.7346 | 2 | 0.00036735
Vloerput | Mini Canal DBE | Jaga kleur | MDCL.01410026/PNCklr | 14 | 100 | PNC | 26 | 1471 | 126.4832 | 1.7574 | 0 | 0 | [6 empty] | D06 | 1203.7 | MDCL0.01410026/PNC |  | 1203.7 |  | 1534 | 1471 | 1375 |  | 1.13 | 1.13 | 1.13 | 0.0003969 | 1.7346 | 2 | 0.00036735
Vloerput | Mini Canal DBE | standaard | MDCL.01410026/RBL | 14 | 100 | RBL | 26 | 1471 | 126.4832 | 1.7574 | 0 | 0 | [6 empty] | D06 | 714.6 | MDCL0.01410026/RBL |  | 714.6 |  | 1534 | 1471 | 1375 |  | 1.13 | 1.13 | 1.13 | 0.0003969 | 1.7346 | 2 | 0.00036735
Vloerput | Mini Canal DBE | standaard | MDCL.01410026/RBN | 14 | 100 | RBN | 26 | 1471 | 126.4832 | 1.7574 | 0 | 0 | [6 empty] | D06 | 668.5 | MDCL0.01410026/RBN |  | 668.5 |  | 1534 | 1471 | 1375 |  | 1.13 | 1.13 | 1.13 | 0.0003969 | 1.7346 | 2 | 0.00036735
Vloerput | Mini Canal DBE | standaard | MDCL.01410026/RBR | 14 | 100 | RBR | 26 | 1471 | 126.4832 | 1.7574 | 0 | 0 | [6 empty] | D06 | 714.6 | MDCL0.01410026/RBR |  | 714.6 |  | 1534 | 1471 | 1375 |  | 1.13 | 1.13 | 1.13 | 0.0003969 | 1.7346 | 2 | 0.00036735
Vloerput | Mini Canal DBE | standaard | MDCL.01410026/RBV | 14 | 100 | RBV | 26 | 1471 | 126.4832 | 1.7574 | 0 | 0 | [6 empty] | D06 | 715 | MDCL0.01410026/RBV |  | 715 |  | 1534 | 1471 | 1375 |  | 1.13 | 1.13 | 1.13 | 0.0003969 | 1.7346 | 2 | 0.00036735
Vloerput | Mini Canal DBE | standaard | MDCL.01410026/RDB | 14 | 100 | RDB | 26 | 1471 | 126.4832 | 1.7574 | 0 | 0 | [6 empty] | D06 | 714.6 | MDCL0.01410026/RDB |  | 714.6 |  | 1534 | 1471 | 1375 |  | 1.13 | 1.13 | 1.13 | 0.0003969 | 1.7346 | 2 | 0.00036735
Vloerput | Mini Canal DBE | standaard | MDCL.01410026/RMN | 14 | 100 | RMN | 26 | 1471 | 126.4832 | 1.7574 | 0 | 0 | [6 empty] | D06 | 651.8 | MDCL0.01410026/RMN |  | 651.8 |  | 1534 | 1471 | 1375 |  | 1.13 | 1.13 | 1.13 | 0.0003969 | 1.7346 | 2 | 0.00036735
Vloerput | Mini Canal DBE | standaard | MDCL.01410026/RMV | 14 | 100 | RMV | 26 | 1471 | 126.4832 | 1.7574 | 0 | 0 | [6 empty] | D06 | 698.4 | MDCL0.01410026/RMV |  | 698.4 |  | 1534 | 1471 | 1375 |  | 1.13 | 1.13 | 1.13 | 0.0003969 | 1.7346 | 2 | 0.00036735
Vloerput | Mini Canal DBE | standaard | MDCL.01410026/RNA | 14 | 100 | RNA | 26 | 1471 | 126.4832 | 1.7574 | 0 | 0 | [6 empty] | D06 | 704.6 | MDCL0.01410026/RNA |  | 704.6 |  | 1534 | 1471 | 1375 |  | 1.13 | 1.13 | 1.13 | 0.0003969 | 1.7346 | 2 | 0.00036735
Vloerput | Mini Canal DBE | standaard | MDCL.01410026/RON | 14 | 100 | RON | 26 | 1471 | 126.4832 | 1.7574 | 0 | 0 | [6 empty] | D06 | 668.5 | MDCL0.01410026/RON |  | 668.5 |  | 1534 | 1471 | 1375 |  | 1.13 | 1.13 | 1.13 | 0.0003969 | 1.7346 | 2 | 0.00036735
Vloerput | Mini Canal DBE | standaard | MDCL.01410026/ROV | 14 | 100 | ROV | 26 | 1471 | 126.4832 | 1.7574 | 0 | 0 | [6 empty] | D06 | 715 | MDCL0.01410026/ROV |  | 715 |  | 1534 | 1471 | 1375 |  | 1.13 | 1.13 | 1.13 | 0.0003969 | 1.7346 | 2 | 0.00036735
Vloerput | Mini Canal DBE | standaard | MDCL.01410026/RSS | 14 | 100 | RSS | 26 | 1471 | 126.4832 | 1.7574 | 0 | 0 | [6 empty] | D06 | 1115.7 | MDCL0.01410026/RSS |  | 1115.7 |  | 1534 | 1471 | 1375 |  | 1.13 | 1.13 | 1.13 | 0.0003969 | 1.7346 | 2 | 0.00036735
Vloerput | Mini Canal DBE | standaard | MDCL.01410026/SBL | 14 | 100 | SBL | 26 | 1471 | 126.4832 | 1.7574 | 0 | 0 | [6 empty] | D06 | 695.3 | MDCL0.01410026/SBL |  | 695.3 |  | 1534 | 1471 | 1375 |  | 1.13 | 1.13 | 1.13 | 0.0003969 | 1.7346 | 2 | 0.00036735
Vloerput | Mini Canal DBE | standaard | MDCL.01410026/SBR | 14 | 100 | SBR | 26 | 1471 | 126.4832 | 1.7574 | 0 | 0 | [6 empty] | D06 | 695.3 | MDCL0.01410026/SBR |  | 695.3 |  | 1534 | 1471 | 1375 |  | 1.13 | 1.13 | 1.13 | 0.0003969 | 1.7346 | 2 | 0.00036735
Vloerput | Mini Canal DBE | standaard | MDCL.01410026/SDB | 14 | 100 | SDB | 26 | 1471 | 126.4832 | 1.7574 | 0 | 0 | [6 empty] | D06 | 695.3 | MDCL0.01410026/SDB |  | 695.3 |  | 1534 | 1471 | 1375 |  | 1.13 | 1.13 | 1.13 | 0.0003969 | 1.7346 | 2 | 0.00036735
Vloerput | Mini Canal DBE | standaard | MDCL.01410026/SNA | 14 | 100 | SNA | 26 | 1471 | 126.4832 | 1.7574 | 0 | 0 | [6 empty] | D06 | 675.4 | MDCL0.01410026/SNA |  | 675.4 |  | 1534 | 1471 | 1375 |  | 1.13 | 1.13 | 1.13 | 0.0003969 | 1.7346 | 2 | 0.00036735
Vloerput | Mini Canal DBE | Jaga kleur | MDCL.01410026/SNCklr | 14 | 100 | SNC | 26 | 1471 | 126.4832 | 1.7574 | 0 | 0 | [6 empty] | D06 | 699.4 | MDCL0.01410026/SNC |  | 699.4 |  | 1534 | 1471 | 1375 |  | 1.13 | 1.13 | 1.13 | 0.0003969 | 1.7346 | 2 | 0.00036735
Vloerput | Mini Canal DBE | standaard | MDCL.01410034/ANA | 14 | 100 | ANA | 34 | 1899 | 163.2846 | 1.3608 | 0 | 0 | [6 empty] | D06 | 859.2 | MDCL0.01410034/ANA |  | 859.2 |  | 1945 | 1899 | 1776 |  | 1.13 | 1.13 | 1.13 | 0.0002083 | 1.724 | 2 | 0.00046183
Vloerput | Mini Canal DBE | standaard | MDCL.01410034/DBL | 14 | 100 | DBL | 34 | 1899 | 163.2846 | 1.3608 | 0 | 0 | [6 empty] | D06 | 809.7 | MDCL0.01410034/DBL |  | 809.7 |  | 1945 | 1899 | 1776 |  | 1.13 | 1.13 | 1.13 | 0.0002083 | 1.724 | 2 | 0.00046183
Vloerput | Mini Canal DBE | standaard | MDCL.01410034/DBN | 14 | 100 | DBN | 34 | 1899 | 163.2846 | 1.3608 | 0 | 0 | [6 empty] | D06 | 808.3 | MDCL0.01410034/DBN |  | 808.3 |  | 1945 | 1899 | 1776 |  | 1.13 | 1.13 | 1.13 | 0.0002083 | 1.724 | 2 | 0.00046183
Vloerput | Mini Canal DBE | standaard | MDCL.01410034/DBR | 14 | 100 | DBR | 34 | 1899 | 163.2846 | 1.3608 | 0 | 0 | [6 empty] | D06 | 809.7 | MDCL0.01410034/DBR |  | 809.7 |  | 1945 | 1899 | 1776 |  | 1.13 | 1.13 | 1.13 | 0.0002083 | 1.724 | 2 | 0.00046183
Vloerput | Mini Canal DBE | standaard | MDCL.01410034/DBV | 14 | 100 | DBV | 34 | 1899 | 163.2846 | 1.3608 | 0 | 0 | [6 empty] | D06 | 875.7 | MDCL0.01410034/DBV |  | 875.7 |  | 1945 | 1899 | 1776 |  | 1.13 | 1.13 | 1.13 | 0.0002083 | 1.724 | 2 | 0.00046183
Vloerput | Mini Canal DBE | standaard | MDCL.01410034/DDB | 14 | 100 | DDB | 34 | 1899 | 163.2846 | 1.3608 | 0 | 0 | [6 empty] | D06 | 809.7 | MDCL0.01410034/DDB |  | 809.7 |  | 1945 | 1899 | 1776 |  | 1.13 | 1.13 | 1.13 | 0.0002083 | 1.724 | 2 | 0.00046183
Vloerput | Mini Canal DBE | standaard | MDCL.01410034/DMN | 14 | 100 | DMN | 34 | 1899 | 163.2846 | 1.3608 | 0 | 0 | [6 empty] | D06 | 808.3 | MDCL0.01410034/DMN |  | 808.3 |  | 1945 | 1899 | 1776 |  | 1.13 | 1.13 | 1.13 | 0.0002083 | 1.724 | 2 | 0.00046183
Vloerput | Mini Canal DBE | standaard | MDCL.01410034/DMV | 14 | 100 | DMV | 34 | 1899 | 163.2846 | 1.3608 | 0 | 0 | [6 empty] | D06 | 875.7 | MDCL0.01410034/DMV |  | 875.7 |  | 1945 | 1899 | 1776 |  | 1.13 | 1.13 | 1.13 | 0.0002083 | 1.724 | 2 | 0.00046183
Vloerput | Mini Canal DBE | standaard | MDCL.01410034/DNA | 14 | 100 | DNA | 34 | 1899 | 163.2846 | 1.3608 | 0 | 0 | [6 empty] | D06 | 796.9 | MDCL0.01410034/DNA |  | 796.9 |  | 1945 | 1899 | 1776 |  | 1.13 | 1.13 | 1.13 | 0.0002083 | 1.724 | 2 | 0.00046183
Vloerput | Mini Canal DBE | Jaga kleur | MDCL.01410034/DNCklr | 14 | 100 | DNC | 34 | 1899 | 163.2846 | 1.3608 | 0 | 0 | [6 empty] | D06 | 844 | MDCL0.01410034/DNC |  | 844 |  | 1945 | 1899 | 1776 |  | 1.13 | 1.13 | 1.13 | 0.0002083 | 1.724 | 2 | 0.00046183
Vloerput | Mini Canal DBE | standaard | MDCL.01410034/DON | 14 | 100 | DON | 34 | 1899 | 163.2846 | 1.3608 | 0 | 0 | [6 empty] | D06 | 808.3 | MDCL0.01410034/DON |  | 808.3 |  | 1945 | 1899 | 1776 |  | 1.13 | 1.13 | 1.13 | 0.0002083 | 1.724 | 2 | 0.00046183
Vloerput | Mini Canal DBE | standaard | MDCL.01410034/DOV | 14 | 100 | DOV | 34 | 1899 | 163.2846 | 1.3608 | 0 | 0 | [6 empty] | D06 | 875.7 | MDCL0.01410034/DOV |  | 875.7 |  | 1945 | 1899 | 1776 |  | 1.13 | 1.13 | 1.13 | 0.0002083 | 1.724 | 2 | 0.00046183
Vloerput | Mini Canal DBE | Jaga kleur | MDCL.01410034/PNCklr | 14 | 100 | PNC | 34 | 1899 | 163.2846 | 1.3608 | 0 | 0 | [6 empty] | D06 | 1403.6 | MDCL0.01410034/PNC |  | 1403.6 |  | 1945 | 1899 | 1776 |  | 1.13 | 1.13 | 1.13 | 0.0002083 | 1.724 | 2 | 0.00046183
Vloerput | Mini Canal DBE | standaard | MDCL.01410034/RBL | 14 | 100 | RBL | 34 | 1899 | 163.2846 | 1.3608 | 0 | 0 | [6 empty] | D06 | 809.7 | MDCL0.01410034/RBL |  | 809.7 |  | 1945 | 1899 | 1776 |  | 1.13 | 1.13 | 1.13 | 0.0002083 | 1.724 | 2 | 0.00046183
Vloerput | Mini Canal DBE | standaard | MDCL.01410034/RBN | 14 | 100 | RBN | 34 | 1899 | 163.2846 | 1.3608 | 0 | 0 | [6 empty] | D06 | 731.2 | MDCL0.01410034/RBN |  | 731.2 |  | 1945 | 1899 | 1776 |  | 1.13 | 1.13 | 1.13 | 0.0002083 | 1.724 | 2 | 0.00046183
Vloerput | Mini Canal DBE | standaard | MDCL.01410034/RBR | 14 | 100 | RBR | 34 | 1899 | 163.2846 | 1.3608 | 0 | 0 | [6 empty] | D06 | 809.7 | MDCL0.01410034/RBR |  | 809.7 |  | 1945 | 1899 | 1776 |  | 1.13 | 1.13 | 1.13 | 0.0002083 | 1.724 | 2 | 0.00046183
Vloerput | Mini Canal DBE | standaard | MDCL.01410034/RBV | 14 | 100 | RBV | 34 | 1899 | 163.2846 | 1.3608 | 0 | 0 | [6 empty] | D06 | 793.1 | MDCL0.01410034/RBV |  | 793.1 |  | 1945 | 1899 | 1776 |  | 1.13 | 1.13 | 1.13 | 0.0002083 | 1.724 | 2 | 0.00046183
Vloerput | Mini Canal DBE | standaard | MDCL.01410034/RDB | 14 | 100 | RDB | 34 | 1899 | 163.2846 | 1.3608 | 0 | 0 | [6 empty] | D06 | 809.7 | MDCL0.01410034/RDB |  | 809.7 |  | 1945 | 1899 | 1776 |  | 1.13 | 1.13 | 1.13 | 0.0002083 | 1.724 | 2 | 0.00046183
Vloerput | Mini Canal DBE | standaard | MDCL.01410034/RMN | 14 | 100 | RMN | 34 | 1899 | 163.2846 | 1.3608 | 0 | 0 | [6 empty] | D06 | 710 | MDCL0.01410034/RMN |  | 710 |  | 1945 | 1899 | 1776 |  | 1.13 | 1.13 | 1.13 | 0.0002083 | 1.724 | 2 | 0.00046183
Vloerput | Mini Canal DBE | standaard | MDCL.01410034/RMV | 14 | 100 | RMV | 34 | 1899 | 163.2846 | 1.3608 | 0 | 0 | [6 empty] | D06 | 759.4 | MDCL0.01410034/RMV |  | 759.4 |  | 1945 | 1899 | 1776 |  | 1.13 | 1.13 | 1.13 | 0.0002083 | 1.724 | 2 | 0.00046183
Vloerput | Mini Canal DBE | standaard | MDCL.01410034/RNA | 14 | 100 | RNA | 34 | 1899 | 163.2846 | 1.3608 | 0 | 0 | [6 empty] | D06 | 796.9 | MDCL0.01410034/RNA |  | 796.9 |  | 1945 | 1899 | 1776 |  | 1.13 | 1.13 | 1.13 | 0.0002083 | 1.724 | 2 | 0.00046183
Vloerput | Mini Canal DBE | standaard | MDCL.01410034/RON | 14 | 100 | RON | 34 | 1899 | 163.2846 | 1.3608 | 0 | 0 | [6 empty] | D06 | 731.2 | MDCL0.01410034/RON |  | 731.2 |  | 1945 | 1899 | 1776 |  | 1.13 | 1.13 | 1.13 | 0.0002083 | 1.724 | 2 | 0.00046183
Vloerput | Mini Canal DBE | standaard | MDCL.01410034/ROV | 14 | 100 | ROV | 34 | 1899 | 163.2846 | 1.3608 | 0 | 0 | [6 empty] | D06 | 793.1 | MDCL0.01410034/ROV |  | 793.1 |  | 1945 | 1899 | 1776 |  | 1.13 | 1.13 | 1.13 | 0.0002083 | 1.724 | 2 | 0.00046183
Vloerput | Mini Canal DBE | standaard | MDCL.01410034/RSS | 14 | 100 | RSS | 34 | 1899 | 163.2846 | 1.3608 | 0 | 0 | [6 empty] | D06 | 1294.5 | MDCL0.01410034/RSS |  | 1294.5 |  | 1945 | 1899 | 1776 |  | 1.13 | 1.13 | 1.13 | 0.0002083 | 1.724 | 2 | 0.00046183
Vloerput | Mini Canal DBE | standaard | MDCL.01410034/SBL | 14 | 100 | SBL | 34 | 1899 | 163.2846 | 1.3608 | 0 | 0 | [6 empty] | D06 | 779.5 | MDCL0.01410034/SBL |  | 779.5 |  | 1945 | 1899 | 1776 |  | 1.13 | 1.13 | 1.13 | 0.0002083 | 1.724 | 2 | 0.00046183
Vloerput | Mini Canal DBE | standaard | MDCL.01410034/SBR | 14 | 100 | SBR | 34 | 1899 | 163.2846 | 1.3608 | 0 | 0 | [6 empty] | D06 | 779.5 | MDCL0.01410034/SBR |  | 779.5 |  | 1945 | 1899 | 1776 |  | 1.13 | 1.13 | 1.13 | 0.0002083 | 1.724 | 2 | 0.00046183
Vloerput | Mini Canal DBE | standaard | MDCL.01410034/SDB | 14 | 100 | SDB | 34 | 1899 | 163.2846 | 1.3608 | 0 | 0 | [6 empty] | D06 | 779.5 | MDCL0.01410034/SDB |  | 779.5 |  | 1945 | 1899 | 1776 |  | 1.13 | 1.13 | 1.13 | 0.0002083 | 1.724 | 2 | 0.00046183
Vloerput | Mini Canal DBE | standaard | MDCL.01410034/SNA | 14 | 100 | SNA | 34 | 1899 | 163.2846 | 1.3608 | 0 | 0 | [6 empty] | D06 | 748 | MDCL0.01410034/SNA |  | 748 |  | 1945 | 1899 | 1776 |  | 1.13 | 1.13 | 1.13 | 0.0002083 | 1.724 | 2 | 0.00046183
Vloerput | Mini Canal DBE | Jaga kleur | MDCL.01410034/SNCklr | 14 | 100 | SNC | 34 | 1899 | 163.2846 | 1.3608 | 0 | 0 | [6 empty] | D06 | 779.5 | MDCL0.01410034/SNC |  | 779.5 |  | 1945 | 1899 | 1776 |  | 1.13 | 1.13 | 1.13 | 0.0002083 | 1.724 | 2 | 0.00046183
Vloerput | Mini Canal DBE | standaard | MDCL.01410042/ANA | 14 | 100 | ANA | 42 | 2224 | 191.2296 | 1.0826 | 0 | 0 | [6 empty] | D06 | 943.1 | MDCL0.01410042/ANA |  | 943.1 |  | 2276 | 2224 | 2086 |  | 1.13 | 1.13 | 1.13 | 0.0001276 | 1.7219 | 2 | 0.00037661
Vloerput | Mini Canal DBE | standaard | MDCL.01410042/DBL | 14 | 100 | DBL | 42 | 2224 | 191.2296 | 1.0826 | 0 | 0 | [6 empty] | D06 | 873.5 | MDCL0.01410042/DBL |  | 873.5 |  | 2276 | 2224 | 2086 |  | 1.13 | 1.13 | 1.13 | 0.0001276 | 1.7219 | 2 | 0.00037661
Vloerput | Mini Canal DBE | standaard | MDCL.01410042/DBN | 14 | 100 | DBN | 42 | 2224 | 191.2296 | 1.0826 | 0 | 0 | [6 empty] | D06 | 868.6 | MDCL0.01410042/DBN |  | 868.6 |  | 2276 | 2224 | 2086 |  | 1.13 | 1.13 | 1.13 | 0.0001276 | 1.7219 | 2 | 0.00037661
Vloerput | Mini Canal DBE | standaard | MDCL.01410042/DBR | 14 | 100 | DBR | 42 | 2224 | 191.2296 | 1.0826 | 0 | 0 | [6 empty] | D06 | 873.5 | MDCL0.01410042/DBR |  | 873.5 |  | 2276 | 2224 | 2086 |  | 1.13 | 1.13 | 1.13 | 0.0001276 | 1.7219 | 2 | 0.00037661
Vloerput | Mini Canal DBE | standaard | MDCL.01410042/DBV | 14 | 100 | DBV | 42 | 2224 | 191.2296 | 1.0826 | 0 | 0 | [6 empty] | D06 | 954.8 | MDCL0.01410042/DBV |  | 954.8 |  | 2276 | 2224 | 2086 |  | 1.13 | 1.13 | 1.13 | 0.0001276 | 1.7219 | 2 | 0.00037661
Vloerput | Mini Canal DBE | standaard | MDCL.01410042/DDB | 14 | 100 | DDB | 42 | 2224 | 191.2296 | 1.0826 | 0 | 0 | [6 empty] | D06 | 873.5 | MDCL0.01410042/DDB |  | 873.5 |  | 2276 | 2224 | 2086 |  | 1.13 | 1.13 | 1.13 | 0.0001276 | 1.7219 | 2 | 0.00037661
Vloerput | Mini Canal DBE | standaard | MDCL.01410042/DMN | 14 | 100 | DMN | 42 | 2224 | 191.2296 | 1.0826 | 0 | 0 | [6 empty] | D06 | 868.6 | MDCL0.01410042/DMN |  | 868.6 |  | 2276 | 2224 | 2086 |  | 1.13 | 1.13 | 1.13 | 0.0001276 | 1.7219 | 2 | 0.00037661
Vloerput | Mini Canal DBE | standaard | MDCL.01410042/DMV | 14 | 100 | DMV | 42 | 2224 | 191.2296 | 1.0826 | 0 | 0 | [6 empty] | D06 | 954.8 | MDCL0.01410042/DMV |  | 954.8 |  | 2276 | 2224 | 2086 |  | 1.13 | 1.13 | 1.13 | 0.0001276 | 1.7219 | 2 | 0.00037661
Vloerput | Mini Canal DBE | standaard | MDCL.01410042/DNA | 14 | 100 | DNA | 42 | 2224 | 191.2296 | 1.0826 | 0 | 0 | [6 empty] | D06 | 849.8 | MDCL0.01410042/DNA |  | 849.8 |  | 2276 | 2224 | 2086 |  | 1.13 | 1.13 | 1.13 | 0.0001276 | 1.7219 | 2 | 0.00037661
Vloerput | Mini Canal DBE | Jaga kleur | MDCL.01410042/DNCklr | 14 | 100 | DNC | 42 | 2224 | 191.2296 | 1.0826 | 0 | 0 | [6 empty] | D06 | 900.6 | MDCL0.01410042/DNC |  | 900.6 |  | 2276 | 2224 | 2086 |  | 1.13 | 1.13 | 1.13 | 0.0001276 | 1.7219 | 2 | 0.00037661
Vloerput | Mini Canal DBE | standaard | MDCL.01410042/DON | 14 | 100 | DON | 42 | 2224 | 191.2296 | 1.0826 | 0 | 0 | [6 empty] | D06 | 868.6 | MDCL0.01410042/DON |  | 868.6 |  | 2276 | 2224 | 2086 |  | 1.13 | 1.13 | 1.13 | 0.0001276 | 1.7219 | 2 | 0.00037661
Vloerput | Mini Canal DBE | standaard | MDCL.01410042/DOV | 14 | 100 | DOV | 42 | 2224 | 191.2296 | 1.0826 | 0 | 0 | [6 empty] | D06 | 954.8 | MDCL0.01410042/DOV |  | 954.8 |  | 2276 | 2224 | 2086 |  | 1.13 | 1.13 | 1.13 | 0.0001276 | 1.7219 | 2 | 0.00037661
Vloerput | Mini Canal DBE | Jaga kleur | MDCL.01410042/PNCklr | 14 | 100 | PNC | 42 | 2224 | 191.2296 | 1.0826 | 0 | 0 | [6 empty] | D06 | 1683.5 | MDCL0.01410042/PNC |  | 1683.5 |  | 2276 | 2224 | 2086 |  | 1.13 | 1.13 | 1.13 | 0.0001276 | 1.7219 | 2 | 0.00037661
Vloerput | Mini Canal DBE | standaard | MDCL.01410042/RBL | 14 | 100 | RBL | 42 | 2224 | 191.2296 | 1.0826 | 0 | 0 | [6 empty] | D06 | 873.5 | MDCL0.01410042/RBL |  | 873.5 |  | 2276 | 2224 | 2086 |  | 1.13 | 1.13 | 1.13 | 0.0001276 | 1.7219 | 2 | 0.00037661
Vloerput | Mini Canal DBE | standaard | MDCL.01410042/RBN | 14 | 100 | RBN | 42 | 2224 | 191.2296 | 1.0826 | 0 | 0 | [6 empty] | D06 | 782.6 | MDCL0.01410042/RBN |  | 782.6 |  | 2276 | 2224 | 2086 |  | 1.13 | 1.13 | 1.13 | 0.0001276 | 1.7219 | 2 | 0.00037661
Vloerput | Mini Canal DBE | standaard | MDCL.01410042/RBR | 14 | 100 | RBR | 42 | 2224 | 191.2296 | 1.0826 | 0 | 0 | [6 empty] | D06 | 873.5 | MDCL0.01410042/RBR |  | 873.5 |  | 2276 | 2224 | 2086 |  | 1.13 | 1.13 | 1.13 | 0.0001276 | 1.7219 | 2 | 0.00037661
Vloerput | Mini Canal DBE | standaard | MDCL.01410042/RBV | 14 | 100 | RBV | 42 | 2224 | 191.2296 | 1.0826 | 0 | 0 | [6 empty] | D06 | 859.3 | MDCL0.01410042/RBV |  | 859.3 |  | 2276 | 2224 | 2086 |  | 1.13 | 1.13 | 1.13 | 0.0001276 | 1.7219 | 2 | 0.00037661
Vloerput | Mini Canal DBE | standaard | MDCL.01410042/RDB | 14 | 100 | RDB | 42 | 2224 | 191.2296 | 1.0826 | 0 | 0 | [6 empty] | D06 | 873.5 | MDCL0.01410042/RDB |  | 873.5 |  | 2276 | 2224 | 2086 |  | 1.13 | 1.13 | 1.13 | 0.0001276 | 1.7219 | 2 | 0.00037661
Vloerput | Mini Canal DBE | standaard | MDCL.01410042/RMN | 14 | 100 | RMN | 42 | 2224 | 191.2296 | 1.0826 | 0 | 0 | [6 empty] | D06 | 756.1 | MDCL0.01410042/RMN |  | 756.1 |  | 2276 | 2224 | 2086 |  | 1.13 | 1.13 | 1.13 | 0.0001276 | 1.7219 | 2 | 0.00037661
Vloerput | Mini Canal DBE | standaard | MDCL.01410042/RMV | 14 | 100 | RMV | 42 | 2224 | 191.2296 | 1.0826 | 0 | 0 | [6 empty] | D06 | 817.5 | MDCL0.01410042/RMV |  | 817.5 |  | 2276 | 2224 | 2086 |  | 1.13 | 1.13 | 1.13 | 0.0001276 | 1.7219 | 2 | 0.00037661
Vloerput | Mini Canal DBE | standaard | MDCL.01410042/RNA | 14 | 100 | RNA | 42 | 2224 | 191.2296 | 1.0826 | 0 | 0 | [6 empty] | D06 | 849.8 | MDCL0.01410042/RNA |  | 849.8 |  | 2276 | 2224 | 2086 |  | 1.13 | 1.13 | 1.13 | 0.0001276 | 1.7219 | 2 | 0.00037661
Vloerput | Mini Canal DBE | standaard | MDCL.01410042/RON | 14 | 100 | RON | 42 | 2224 | 191.2296 | 1.0826 | 0 | 0 | [6 empty] | D06 | 782.6 | MDCL0.01410042/RON |  | 782.6 |  | 2276 | 2224 | 2086 |  | 1.13 | 1.13 | 1.13 | 0.0001276 | 1.7219 | 2 | 0.00037661
Vloerput | Mini Canal DBE | standaard | MDCL.01410042/ROV | 14 | 100 | ROV | 42 | 2224 | 191.2296 | 1.0826 | 0 | 0 | [6 empty] | D06 | 859.3 | MDCL0.01410042/ROV |  | 859.3 |  | 2276 | 2224 | 2086 |  | 1.13 | 1.13 | 1.13 | 0.0001276 | 1.7219 | 2 | 0.00037661
Vloerput | Mini Canal DBE | standaard | MDCL.01410042/RSS | 14 | 100 | RSS | 42 | 2224 | 191.2296 | 1.0826 | 0 | 0 | [6 empty] | D06 | 1540.4 | MDCL0.01410042/RSS |  | 1540.4 |  | 2276 | 2224 | 2086 |  | 1.13 | 1.13 | 1.13 | 0.0001276 | 1.7219 | 2 | 0.00037661
Vloerput | Mini Canal DBE | standaard | MDCL.01410042/SBL | 14 | 100 | SBL | 42 | 2224 | 191.2296 | 1.0826 | 0 | 0 | [6 empty] | D06 | 848 | MDCL0.01410042/SBL |  | 848 |  | 2276 | 2224 | 2086 |  | 1.13 | 1.13 | 1.13 | 0.0001276 | 1.7219 | 2 | 0.00037661
Vloerput | Mini Canal DBE | standaard | MDCL.01410042/SBR | 14 | 100 | SBR | 42 | 2224 | 191.2296 | 1.0826 | 0 | 0 | [6 empty] | D06 | 848 | MDCL0.01410042/SBR |  | 848 |  | 2276 | 2224 | 2086 |  | 1.13 | 1.13 | 1.13 | 0.0001276 | 1.7219 | 2 | 0.00037661
Vloerput | Mini Canal DBE | standaard | MDCL.01410042/SDB | 14 | 100 | SDB | 42 | 2224 | 191.2296 | 1.0826 | 0 | 0 | [6 empty] | D06 | 848 | MDCL0.01410042/SDB |  | 848 |  | 2276 | 2224 | 2086 |  | 1.13 | 1.13 | 1.13 | 0.0001276 | 1.7219 | 2 | 0.00037661
Vloerput | Mini Canal DBE | standaard | MDCL.01410042/SNA | 14 | 100 | SNA | 42 | 2224 | 191.2296 | 1.0826 | 0 | 0 | [6 empty] | D06 | 811.4 | MDCL0.01410042/SNA |  | 811.4 |  | 2276 | 2224 | 2086 |  | 1.13 | 1.13 | 1.13 | 0.0001276 | 1.7219 | 2 | 0.00037661
Vloerput | Mini Canal DBE | Jaga kleur | MDCL.01410042/SNCklr | 14 | 100 | SNC | 42 | 2224 | 191.2296 | 1.0826 | 0 | 0 | [6 empty] | D06 | 850.8 | MDCL0.01410042/SNC |  | 850.8 |  | 2276 | 2224 | 2086 |  | 1.13 | 1.13 | 1.13 | 0.0001276 | 1.7219 | 2 | 0.00037661
Vloerput | Mini Canal DBE | standaard | MDCL.01411026/ANA | 14 | 110 | ANA | 26 | 1505 | 129.4067 | 1.8284 | 190 | 30 | [6 empty] | D06 | 808.2 | MDCL0.01411026/ANA |  | 808.2 |  | 1568 | 1505 | 1409 |  | 1.13 | 1.13 | 1.13 | 0.0003969 | 1.7346 | 2 | 0.00036735 | [8 empty] | 35.7 | 30 | 26 |  |  |  | 230 |  | 190 |  | 166
Vloerput | Mini Canal DBE | standaard | MDCL.01411026/DBL | 14 | 110 | DBL | 26 | 1505 | 129.4067 | 1.8284 | 190 | 30 | [6 empty] | D06 | 750.3 | MDCL0.01411026/DBL |  | 750.3 |  | 1568 | 1505 | 1409 |  | 1.13 | 1.13 | 1.13 | 0.0003969 | 1.7346 | 2 | 0.00036735 | [8 empty] | 35.7 | 30 | 26 |  |  |  | 230 |  | 190 |  | 166
Vloerput | Mini Canal DBE | standaard | MDCL.01411026/DBN | 14 | 110 | DBN | 26 | 1505 | 129.4067 | 1.8284 | 190 | 30 | [6 empty] | D06 | 772.2 | MDCL0.01411026/DBN |  | 772.2 |  | 1568 | 1505 | 1409 |  | 1.13 | 1.13 | 1.13 | 0.0003969 | 1.7346 | 2 | 0.00036735 | [8 empty] | 35.7 | 30 | 26 |  |  |  | 230 |  | 190 |  | 166
Vloerput | Mini Canal DBE | standaard | MDCL.01411026/DBR | 14 | 110 | DBR | 26 | 1505 | 129.4067 | 1.8284 | 190 | 30 | [6 empty] | D06 | 750.3 | MDCL0.01411026/DBR |  | 750.3 |  | 1568 | 1505 | 1409 |  | 1.13 | 1.13 | 1.13 | 0.0003969 | 1.7346 | 2 | 0.00036735 | [8 empty] | 35.7 | 30 | 26 |  |  |  | 230 |  | 190 |  | 166
Vloerput | Mini Canal DBE | standaard | MDCL.01411026/DBV | 14 | 110 | DBV | 26 | 1505 | 129.4067 | 1.8284 | 190 | 30 | [6 empty] | D06 | 824.9 | MDCL0.01411026/DBV |  | 824.9 |  | 1568 | 1505 | 1409 |  | 1.13 | 1.13 | 1.13 | 0.0003969 | 1.7346 | 2 | 0.00036735 | [8 empty] | 35.7 | 30 | 26 |  |  |  | 230 |  | 190 |  | 166
Vloerput | Mini Canal DBE | standaard | MDCL.01411026/DDB | 14 | 110 | DDB | 26 | 1505 | 129.4067 | 1.8284 | 190 | 30 | [6 empty] | D06 | 750.3 | MDCL0.01411026/DDB |  | 750.3 |  | 1568 | 1505 | 1409 |  | 1.13 | 1.13 | 1.13 | 0.0003969 | 1.7346 | 2 | 0.00036735 | [8 empty] | 35.7 | 30 | 26 |  |  |  | 230 |  | 190 |  | 166
Vloerput | Mini Canal DBE | standaard | MDCL.01411026/DMN | 14 | 110 | DMN | 26 | 1505 | 129.4067 | 1.8284 | 190 | 30 | [6 empty] | D06 | 772.2 | MDCL0.01411026/DMN |  | 772.2 |  | 1568 | 1505 | 1409 |  | 1.13 | 1.13 | 1.13 | 0.0003969 | 1.7346 | 2 | 0.00036735 | [8 empty] | 35.7 | 30 | 26 |  |  |  | 230 |  | 190 |  | 166
Vloerput | Mini Canal DBE | standaard | MDCL.01411026/DMV | 14 | 110 | DMV | 26 | 1505 | 129.4067 | 1.8284 | 190 | 30 | [6 empty] | D06 | 824.9 | MDCL0.01411026/DMV |  | 824.9 |  | 1568 | 1505 | 1409 |  | 1.13 | 1.13 | 1.13 | 0.0003969 | 1.7346 | 2 | 0.00036735 | [8 empty] | 35.7 | 30 | 26 |  |  |  | 230 |  | 190 |  | 166
Vloerput | Mini Canal DBE | standaard | MDCL.01411026/DNA | 14 | 110 | DNA | 26 | 1505 | 129.4067 | 1.8284 | 190 | 30 | [6 empty] | D06 | 739.1 | MDCL0.01411026/DNA |  | 739.1 |  | 1568 | 1505 | 1409 |  | 1.13 | 1.13 | 1.13 | 0.0003969 | 1.7346 | 2 | 0.00036735 | [8 empty] | 35.7 | 30 | 26 |  |  |  | 230 |  | 190 |  | 166
Vloerput | Mini Canal DBE | Jaga kleur | MDCL.01411026/DNCklr | 14 | 110 | DNC | 26 | 1505 | 129.4067 | 1.8284 | 190 | 30 | [6 empty] | D06 | 777.4 | MDCL0.01411026/DNC |  | 777.4 |  | 1568 | 1505 | 1409 |  | 1.13 | 1.13 | 1.13 | 0.0003969 | 1.7346 | 2 | 0.00036735 | [8 empty] | 35.7 | 30 | 26 |  |  |  | 230 |  | 190 |  | 166
Vloerput | Mini Canal DBE | standaard | MDCL.01411026/DON | 14 | 110 | DON | 26 | 1505 | 129.4067 | 1.8284 | 190 | 30 | [6 empty] | D06 | 772.2 | MDCL0.01411026/DON |  | 772.2 |  | 1568 | 1505 | 1409 |  | 1.13 | 1.13 | 1.13 | 0.0003969 | 1.7346 | 2 | 0.00036735 | [8 empty] | 35.7 | 30 | 26 |  |  |  | 230 |  | 190 |  | 166
Vloerput | Mini Canal DBE | standaard | MDCL.01411026/DOV | 14 | 110 | DOV | 26 | 1505 | 129.4067 | 1.8284 | 190 | 30 | [6 empty] | D06 | 824.9 | MDCL0.01411026/DOV |  | 824.9 |  | 1568 | 1505 | 1409 |  | 1.13 | 1.13 | 1.13 | 0.0003969 | 1.7346 | 2 | 0.00036735 | [8 empty] | 35.7 | 30 | 26 |  |  |  | 230 |  | 190 |  | 166
Vloerput | Mini Canal DBE | Jaga kleur | MDCL.01411026/PNCklr | 14 | 110 | PNC | 26 | 1505 | 129.4067 | 1.8284 | 190 | 30 | [6 empty] | D06 | 1537.3 | MDCL0.01411026/PNC |  | 1537.3 |  | 1568 | 1505 | 1409 |  | 1.13 | 1.13 | 1.13 | 0.0003969 | 1.7346 | 2 | 0.00036735 | [8 empty] | 35.7 | 30 | 26 |  |  |  | 230 |  | 190 |  | 166
Vloerput | Mini Canal DBE | standaard | MDCL.01411026/RBL | 14 | 110 | RBL | 26 | 1505 | 129.4067 | 1.8284 | 190 | 30 | [6 empty] | D06 | 750.3 | MDCL0.01411026/RBL |  | 750.3 |  | 1568 | 1505 | 1409 |  | 1.13 | 1.13 | 1.13 | 0.0003969 | 1.7346 | 2 | 0.00036735 | [8 empty] | 35.7 | 30 | 26 |  |  |  | 230 |  | 190 |  | 166
Vloerput | Mini Canal DBE | standaard | MDCL.01411026/RBN | 14 | 110 | RBN | 26 | 1505 | 129.4067 | 1.8284 | 190 | 30 | [6 empty] | D06 | 699.5 | MDCL0.01411026/RBN |  | 699.5 |  | 1568 | 1505 | 1409 |  | 1.13 | 1.13 | 1.13 | 0.0003969 | 1.7346 | 2 | 0.00036735 | [8 empty] | 35.7 | 30 | 26 |  |  |  | 230 |  | 190 |  | 166
Vloerput | Mini Canal DBE | standaard | MDCL.01411026/RBR | 14 | 110 | RBR | 26 | 1505 | 129.4067 | 1.8284 | 190 | 30 | [6 empty] | D06 | 750.3 | MDCL0.01411026/RBR |  | 750.3 |  | 1568 | 1505 | 1409 |  | 1.13 | 1.13 | 1.13 | 0.0003969 | 1.7346 | 2 | 0.00036735 | [8 empty] | 35.7 | 30 | 26 |  |  |  | 230 |  | 190 |  | 166
Vloerput | Mini Canal DBE | standaard | MDCL.01411026/RBV | 14 | 110 | RBV | 26 | 1505 | 129.4067 | 1.8284 | 190 | 30 | [6 empty] | D06 | 750.8 | MDCL0.01411026/RBV |  | 750.8 |  | 1568 | 1505 | 1409 |  | 1.13 | 1.13 | 1.13 | 0.0003969 | 1.7346 | 2 | 0.00036735 | [8 empty] | 35.7 | 30 | 26 |  |  |  | 230 |  | 190 |  | 166
Vloerput | Mini Canal DBE | standaard | MDCL.01411026/RDB | 14 | 110 | RDB | 26 | 1505 | 129.4067 | 1.8284 | 190 | 30 | [6 empty] | D06 | 750.3 | MDCL0.01411026/RDB |  | 750.3 |  | 1568 | 1505 | 1409 |  | 1.13 | 1.13 | 1.13 | 0.0003969 | 1.7346 | 2 | 0.00036735 | [8 empty] | 35.7 | 30 | 26 |  |  |  | 230 |  | 190 |  | 166
Vloerput | Mini Canal DBE | standaard | MDCL.01411026/RMN | 14 | 110 | RMN | 26 | 1505 | 129.4067 | 1.8284 | 190 | 30 | [6 empty] | D06 | 681.1 | MDCL0.01411026/RMN |  | 681.1 |  | 1568 | 1505 | 1409 |  | 1.13 | 1.13 | 1.13 | 0.0003969 | 1.7346 | 2 | 0.00036735 | [8 empty] | 35.7 | 30 | 26 |  |  |  | 230 |  | 190 |  | 166
Vloerput | Mini Canal DBE | standaard | MDCL.01411026/RMV | 14 | 110 | RMV | 26 | 1505 | 129.4067 | 1.8284 | 190 | 30 | [6 empty] | D06 | 732.5 | MDCL0.01411026/RMV |  | 732.5 |  | 1568 | 1505 | 1409 |  | 1.13 | 1.13 | 1.13 | 0.0003969 | 1.7346 | 2 | 0.00036735 | [8 empty] | 35.7 | 30 | 26 |  |  |  | 230 |  | 190 |  | 166
Vloerput | Mini Canal DBE | standaard | MDCL.01411026/RNA | 14 | 110 | RNA | 26 | 1505 | 129.4067 | 1.8284 | 190 | 30 | [6 empty] | D06 | 739.1 | MDCL0.01411026/RNA |  | 739.1 |  | 1568 | 1505 | 1409 |  | 1.13 | 1.13 | 1.13 | 0.0003969 | 1.7346 | 2 | 0.00036735 | [8 empty] | 35.7 | 30 | 26 |  |  |  | 230 |  | 190 |  | 166
Vloerput | Mini Canal DBE | standaard | MDCL.01411026/RON | 14 | 110 | RON | 26 | 1505 | 129.4067 | 1.8284 | 190 | 30 | [6 empty] | D06 | 699.5 | MDCL0.01411026/RON |  | 699.5 |  | 1568 | 1505 | 1409 |  | 1.13 | 1.13 | 1.13 | 0.0003969 | 1.7346 | 2 | 0.00036735 | [8 empty] | 35.7 | 30 | 26 |  |  |  | 230 |  | 190 |  | 166
Vloerput | Mini Canal DBE | standaard | MDCL.01411026/ROV | 14 | 110 | ROV | 26 | 1505 | 129.4067 | 1.8284 | 190 | 30 | [6 empty] | D06 | 750.8 | MDCL0.01411026/ROV |  | 750.8 |  | 1568 | 1505 | 1409 |  | 1.13 | 1.13 | 1.13 | 0.0003969 | 1.7346 | 2 | 0.00036735 | [8 empty] | 35.7 | 30 | 26 |  |  |  | 230 |  | 190 |  | 166
Vloerput | Mini Canal DBE | standaard | MDCL.01411026/RSS | 14 | 110 | RSS | 26 | 1505 | 129.4067 | 1.8284 | 190 | 30 | [6 empty] | D06 | 1192 | MDCL0.01411026/RSS |  | 1192 |  | 1568 | 1505 | 1409 |  | 1.13 | 1.13 | 1.13 | 0.0003969 | 1.7346 | 2 | 0.00036735 | [8 empty] | 35.7 | 30 | 26 |  |  |  | 230 |  | 190 |  | 166
Vloerput | Mini Canal DBE | standaard | MDCL.01411026/SBL | 14 | 110 | SBL | 26 | 1505 | 129.4067 | 1.8284 | 190 | 30 | [6 empty] | D06 | 729 | MDCL0.01411026/SBL |  | 729 |  | 1568 | 1505 | 1409 |  | 1.13 | 1.13 | 1.13 | 0.0003969 | 1.7346 | 2 | 0.00036735 | [8 empty] | 35.7 | 30 | 26 |  |  |  | 230 |  | 190 |  | 166
Vloerput | Mini Canal DBE | standaard | MDCL.01411026/SBR | 14 | 110 | SBR | 26 | 1505 | 129.4067 | 1.8284 | 190 | 30 | [6 empty] | D06 | 729 | MDCL0.01411026/SBR |  | 729 |  | 1568 | 1505 | 1409 |  | 1.13 | 1.13 | 1.13 | 0.0003969 | 1.7346 | 2 | 0.00036735 | [8 empty] | 35.7 | 30 | 26 |  |  |  | 230 |  | 190 |  | 166
Vloerput | Mini Canal DBE | standaard | MDCL.01411026/SDB | 14 | 110 | SDB | 26 | 1505 | 129.4067 | 1.8284 | 190 | 30 | [6 empty] | D06 | 729 | MDCL0.01411026/SDB |  | 729 |  | 1568 | 1505 | 1409 |  | 1.13 | 1.13 | 1.13 | 0.0003969 | 1.7346 | 2 | 0.00036735 | [8 empty] | 35.7 | 30 | 26 |  |  |  | 230 |  | 190 |  | 166
Vloerput | Mini Canal DBE | standaard | MDCL.01411026/SNA | 14 | 110 | SNA | 26 | 1505 | 129.4067 | 1.8284 | 190 | 30 | [6 empty] | D06 | 707 | MDCL0.01411026/SNA |  | 707 |  | 1568 | 1505 | 1409 |  | 1.13 | 1.13 | 1.13 | 0.0003969 | 1.7346 | 2 | 0.00036735 | [8 empty] | 35.7 | 30 | 26 |  |  |  | 230 |  | 190 |  | 166
Vloerput | Mini Canal DBE | Jaga kleur | MDCL.01411026/SNCklr | 14 | 110 | SNC | 26 | 1505 | 129.4067 | 1.8284 | 190 | 30 | [6 empty] | D06 | 733.5 | MDCL0.01411026/SNC |  | 733.5 |  | 1568 | 1505 | 1409 |  | 1.13 | 1.13 | 1.13 | 0.0003969 | 1.7346 | 2 | 0.00036735 | [8 empty] | 35.7 | 30 | 26 |  |  |  | 230 |  | 190 |  | 166
Vloerput | Mini Canal DBE | standaard | MDCL.01411034/ANA | 14 | 110 | ANA | 34 | 1944 | 167.1539 | 1.4169 | 190 | 30 | [6 empty] | D06 | 910.7 | MDCL0.01411034/ANA |  | 910.7 |  | 1990 | 1944 | 1821 |  | 1.13 | 1.13 | 1.13 | 0.0002083 | 1.724 | 2 | 0.00046183 | [8 empty] | 35.7 | 30 | 26 |  |  |  | 230 |  | 190 |  | 166
Vloerput | Mini Canal DBE | standaard | MDCL.01411034/DBL | 14 | 110 | DBL | 34 | 1944 | 167.1539 | 1.4169 | 190 | 30 | [6 empty] | D06 | 856.3 | MDCL0.01411034/DBL |  | 856.3 |  | 1990 | 1944 | 1821 |  | 1.13 | 1.13 | 1.13 | 0.0002083 | 1.724 | 2 | 0.00046183 | [8 empty] | 35.7 | 30 | 26 |  |  |  | 230 |  | 190 |  | 166
Vloerput | Mini Canal DBE | standaard | MDCL.01411034/DBN | 14 | 110 | DBN | 34 | 1944 | 167.1539 | 1.4169 | 190 | 30 | [6 empty] | D06 | 854.6 | MDCL0.01411034/DBN |  | 854.6 |  | 1990 | 1944 | 1821 |  | 1.13 | 1.13 | 1.13 | 0.0002083 | 1.724 | 2 | 0.00046183 | [8 empty] | 35.7 | 30 | 26 |  |  |  | 230 |  | 190 |  | 166
Vloerput | Mini Canal DBE | standaard | MDCL.01411034/DBR | 14 | 110 | DBR | 34 | 1944 | 167.1539 | 1.4169 | 190 | 30 | [6 empty] | D06 | 856.3 | MDCL0.01411034/DBR |  | 856.3 |  | 1990 | 1944 | 1821 |  | 1.13 | 1.13 | 1.13 | 0.0002083 | 1.724 | 2 | 0.00046183 | [8 empty] | 35.7 | 30 | 26 |  |  |  | 230 |  | 190 |  | 166
Vloerput | Mini Canal DBE | standaard | MDCL.01411034/DBV | 14 | 110 | DBV | 34 | 1944 | 167.1539 | 1.4169 | 190 | 30 | [6 empty] | D06 | 928.8 | MDCL0.01411034/DBV |  | 928.8 |  | 1990 | 1944 | 1821 |  | 1.13 | 1.13 | 1.13 | 0.0002083 | 1.724 | 2 | 0.00046183 | [8 empty] | 35.7 | 30 | 26 |  |  |  | 230 |  | 190 |  | 166
Vloerput | Mini Canal DBE | standaard | MDCL.01411034/DDB | 14 | 110 | DDB | 34 | 1944 | 167.1539 | 1.4169 | 190 | 30 | [6 empty] | D06 | 856.3 | MDCL0.01411034/DDB |  | 856.3 |  | 1990 | 1944 | 1821 |  | 1.13 | 1.13 | 1.13 | 0.0002083 | 1.724 | 2 | 0.00046183 | [8 empty] | 35.7 | 30 | 26 |  |  |  | 230 |  | 190 |  | 166
Vloerput | Mini Canal DBE | standaard | MDCL.01411034/DMN | 14 | 110 | DMN | 34 | 1944 | 167.1539 | 1.4169 | 190 | 30 | [6 empty] | D06 | 854.6 | MDCL0.01411034/DMN |  | 854.6 |  | 1990 | 1944 | 1821 |  | 1.13 | 1.13 | 1.13 | 0.0002083 | 1.724 | 2 | 0.00046183 | [8 empty] | 35.7 | 30 | 26 |  |  |  | 230 |  | 190 |  | 166
Vloerput | Mini Canal DBE | standaard | MDCL.01411034/DMV | 14 | 110 | DMV | 34 | 1944 | 167.1539 | 1.4169 | 190 | 30 | [6 empty] | D06 | 928.8 | MDCL0.01411034/DMV |  | 928.8 |  | 1990 | 1944 | 1821 |  | 1.13 | 1.13 | 1.13 | 0.0002083 | 1.724 | 2 | 0.00046183 | [8 empty] | 35.7 | 30 | 26 |  |  |  | 230 |  | 190 |  | 166
Vloerput | Mini Canal DBE | standaard | MDCL.01411034/DNA | 14 | 110 | DNA | 34 | 1944 | 167.1539 | 1.4169 | 190 | 30 | [6 empty] | D06 | 842.3 | MDCL0.01411034/DNA |  | 842.3 |  | 1990 | 1944 | 1821 |  | 1.13 | 1.13 | 1.13 | 0.0002083 | 1.724 | 2 | 0.00046183 | [8 empty] | 35.7 | 30 | 26 |  |  |  | 230 |  | 190 |  | 166
Vloerput | Mini Canal DBE | Jaga kleur | MDCL.01411034/DNCklr | 14 | 110 | DNC | 34 | 1944 | 167.1539 | 1.4169 | 190 | 30 | [6 empty] | D06 | 893.9 | MDCL0.01411034/DNC |  | 893.9 |  | 1990 | 1944 | 1821 |  | 1.13 | 1.13 | 1.13 | 0.0002083 | 1.724 | 2 | 0.00046183 | [8 empty] | 35.7 | 30 | 26 |  |  |  | 230 |  | 190 |  | 166
Vloerput | Mini Canal DBE | standaard | MDCL.01411034/DON | 14 | 110 | DON | 34 | 1944 | 167.1539 | 1.4169 | 190 | 30 | [6 empty] | D06 | 854.6 | MDCL0.01411034/DON |  | 854.6 |  | 1990 | 1944 | 1821 |  | 1.13 | 1.13 | 1.13 | 0.0002083 | 1.724 | 2 | 0.00046183 | [8 empty] | 35.7 | 30 | 26 |  |  |  | 230 |  | 190 |  | 166
Vloerput | Mini Canal DBE | standaard | MDCL.01411034/DOV | 14 | 110 | DOV | 34 | 1944 | 167.1539 | 1.4169 | 190 | 30 | [6 empty] | D06 | 928.8 | MDCL0.01411034/DOV |  | 928.8 |  | 1990 | 1944 | 1821 |  | 1.13 | 1.13 | 1.13 | 0.0002083 | 1.724 | 2 | 0.00046183 | [8 empty] | 35.7 | 30 | 26 |  |  |  | 230 |  | 190 |  | 166
Vloerput | Mini Canal DBE | Jaga kleur | MDCL.01411034/PNCklr | 14 | 110 | PNC | 34 | 1944 | 167.1539 | 1.4169 | 190 | 30 | [6 empty] | D06 | 1819.4 | MDCL0.01411034/PNC |  | 1819.4 |  | 1990 | 1944 | 1821 |  | 1.13 | 1.13 | 1.13 | 0.0002083 | 1.724 | 2 | 0.00046183 | [8 empty] | 35.7 | 30 | 26 |  |  |  | 230 |  | 190 |  | 166
Vloerput | Mini Canal DBE | standaard | MDCL.01411034/RBL | 14 | 110 | RBL | 34 | 1944 | 167.1539 | 1.4169 | 190 | 30 | [6 empty] | D06 | 856.3 | MDCL0.01411034/RBL |  | 856.3 |  | 1990 | 1944 | 1821 |  | 1.13 | 1.13 | 1.13 | 0.0002083 | 1.724 | 2 | 0.00046183 | [8 empty] | 35.7 | 30 | 26 |  |  |  | 230 |  | 190 |  | 166
Vloerput | Mini Canal DBE | standaard | MDCL.01411034/RBN | 14 | 110 | RBN | 34 | 1944 | 167.1539 | 1.4169 | 190 | 30 | [6 empty] | D06 | 770 | MDCL0.01411034/RBN |  | 770 |  | 1990 | 1944 | 1821 |  | 1.13 | 1.13 | 1.13 | 0.0002083 | 1.724 | 2 | 0.00046183 | [8 empty] | 35.7 | 30 | 26 |  |  |  | 230 |  | 190 |  | 166
Vloerput | Mini Canal DBE | standaard | MDCL.01411034/RBR | 14 | 110 | RBR | 34 | 1944 | 167.1539 | 1.4169 | 190 | 30 | [6 empty] | D06 | 856.3 | MDCL0.01411034/RBR |  | 856.3 |  | 1990 | 1944 | 1821 |  | 1.13 | 1.13 | 1.13 | 0.0002083 | 1.724 | 2 | 0.00046183 | [8 empty] | 35.7 | 30 | 26 |  |  |  | 230 |  | 190 |  | 166
Vloerput | Mini Canal DBE | standaard | MDCL.01411034/RBV | 14 | 110 | RBV | 34 | 1944 | 167.1539 | 1.4169 | 190 | 30 | [6 empty] | D06 | 838.1 | MDCL0.01411034/RBV |  | 838.1 |  | 1990 | 1944 | 1821 |  | 1.13 | 1.13 | 1.13 | 0.0002083 | 1.724 | 2 | 0.00046183 | [8 empty] | 35.7 | 30 | 26 |  |  |  | 230 |  | 190 |  | 166
Vloerput | Mini Canal DBE | standaard | MDCL.01411034/RDB | 14 | 110 | RDB | 34 | 1944 | 167.1539 | 1.4169 | 190 | 30 | [6 empty] | D06 | 856.3 | MDCL0.01411034/RDB |  | 856.3 |  | 1990 | 1944 | 1821 |  | 1.13 | 1.13 | 1.13 | 0.0002083 | 1.724 | 2 | 0.00046183 | [8 empty] | 35.7 | 30 | 26 |  |  |  | 230 |  | 190 |  | 166
Vloerput | Mini Canal DBE | standaard | MDCL.01411034/RMN | 14 | 110 | RMN | 34 | 1944 | 167.1539 | 1.4169 | 190 | 30 | [6 empty] | D06 | 746.3 | MDCL0.01411034/RMN |  | 746.3 |  | 1990 | 1944 | 1821 |  | 1.13 | 1.13 | 1.13 | 0.0002083 | 1.724 | 2 | 0.00046183 | [8 empty] | 35.7 | 30 | 26 |  |  |  | 230 |  | 190 |  | 166
Vloerput | Mini Canal DBE | standaard | MDCL.01411034/RMV | 14 | 110 | RMV | 34 | 1944 | 167.1539 | 1.4169 | 190 | 30 | [6 empty] | D06 | 801 | MDCL0.01411034/RMV |  | 801 |  | 1990 | 1944 | 1821 |  | 1.13 | 1.13 | 1.13 | 0.0002083 | 1.724 | 2 | 0.00046183 | [8 empty] | 35.7 | 30 | 26 |  |  |  | 230 |  | 190 |  | 166
Vloerput | Mini Canal DBE | standaard | MDCL.01411034/RNA | 14 | 110 | RNA | 34 | 1944 | 167.1539 | 1.4169 | 190 | 30 | [6 empty] | D06 | 842.3 | MDCL0.01411034/RNA |  | 842.3 |  | 1990 | 1944 | 1821 |  | 1.13 | 1.13 | 1.13 | 0.0002083 | 1.724 | 2 | 0.00046183 | [8 empty] | 35.7 | 30 | 26 |  |  |  | 230 |  | 190 |  | 166
Vloerput | Mini Canal DBE | standaard | MDCL.01411034/RON | 14 | 110 | RON | 34 | 1944 | 167.1539 | 1.4169 | 190 | 30 | [6 empty] | D06 | 770 | MDCL0.01411034/RON |  | 770 |  | 1990 | 1944 | 1821 |  | 1.13 | 1.13 | 1.13 | 0.0002083 | 1.724 | 2 | 0.00046183 | [8 empty] | 35.7 | 30 | 26 |  |  |  | 230 |  | 190 |  | 166
Vloerput | Mini Canal DBE | standaard | MDCL.01411034/ROV | 14 | 110 | ROV | 34 | 1944 | 167.1539 | 1.4169 | 190 | 30 | [6 empty] | D06 | 838.1 | MDCL0.01411034/ROV |  | 838.1 |  | 1990 | 1944 | 1821 |  | 1.13 | 1.13 | 1.13 | 0.0002083 | 1.724 | 2 | 0.00046183 | [8 empty] | 35.7 | 30 | 26 |  |  |  | 230 |  | 190 |  | 166
Vloerput | Mini Canal DBE | standaard | MDCL.01411034/RSS | 14 | 110 | RSS | 34 | 1944 | 167.1539 | 1.4169 | 190 | 30 | [6 empty] | D06 | 1390 | MDCL0.01411034/RSS |  | 1390 |  | 1990 | 1944 | 1821 |  | 1.13 | 1.13 | 1.13 | 0.0002083 | 1.724 | 2 | 0.00046183 | [8 empty] | 35.7 | 30 | 26 |  |  |  | 230 |  | 190 |  | 166
Vloerput | Mini Canal DBE | standaard | MDCL.01411034/SBL | 14 | 110 | SBL | 34 | 1944 | 167.1539 | 1.4169 | 190 | 30 | [6 empty] | D06 | 822.9 | MDCL0.01411034/SBL |  | 822.9 |  | 1990 | 1944 | 1821 |  | 1.13 | 1.13 | 1.13 | 0.0002083 | 1.724 | 2 | 0.00046183 | [8 empty] | 35.7 | 30 | 26 |  |  |  | 230 |  | 190 |  | 166
Vloerput | Mini Canal DBE | standaard | MDCL.01411034/SBR | 14 | 110 | SBR | 34 | 1944 | 167.1539 | 1.4169 | 190 | 30 | [6 empty] | D06 | 822.9 | MDCL0.01411034/SBR |  | 822.9 |  | 1990 | 1944 | 1821 |  | 1.13 | 1.13 | 1.13 | 0.0002083 | 1.724 | 2 | 0.00046183 | [8 empty] | 35.7 | 30 | 26 |  |  |  | 230 |  | 190 |  | 166
Vloerput | Mini Canal DBE | standaard | MDCL.01411034/SDB | 14 | 110 | SDB | 34 | 1944 | 167.1539 | 1.4169 | 190 | 30 | [6 empty] | D06 | 822.9 | MDCL0.01411034/SDB |  | 822.9 |  | 1990 | 1944 | 1821 |  | 1.13 | 1.13 | 1.13 | 0.0002083 | 1.724 | 2 | 0.00046183 | [8 empty] | 35.7 | 30 | 26 |  |  |  | 230 |  | 190 |  | 166
Vloerput | Mini Canal DBE | standaard | MDCL.01411034/SNA | 14 | 110 | SNA | 34 | 1944 | 167.1539 | 1.4169 | 190 | 30 | [6 empty] | D06 | 788 | MDCL0.01411034/SNA |  | 788 |  | 1990 | 1944 | 1821 |  | 1.13 | 1.13 | 1.13 | 0.0002083 | 1.724 | 2 | 0.00046183 | [8 empty] | 35.7 | 30 | 26 |  |  |  | 230 |  | 190 |  | 166
Vloerput | Mini Canal DBE | Jaga kleur | MDCL.01411034/SNCklr | 14 | 110 | SNC | 34 | 1944 | 167.1539 | 1.4169 | 190 | 30 | [6 empty] | D06 | 822.9 | MDCL0.01411034/SNC |  | 822.9 |  | 1990 | 1944 | 1821 |  | 1.13 | 1.13 | 1.13 | 0.0002083 | 1.724 | 2 | 0.00046183 | [8 empty] | 35.7 | 30 | 26 |  |  |  | 230 |  | 190 |  | 166
Vloerput | Mini Canal DBE | standaard | MDCL.01411042/ANA | 14 | 110 | ANA | 42 | 2279 | 195.9587 | 1.1291 | 190 | 30 | [6 empty] | D06 | 1004.3 | MDCL0.01411042/ANA |  | 1004.3 |  | 2332 | 2279 | 2141 |  | 1.13 | 1.13 | 1.13 | 0.0001276 | 1.7219 | 2 | 0.00037661 | [8 empty] | 35.7 | 30 | 26 |  |  |  | 230 |  | 190 |  | 166
Vloerput | Mini Canal DBE | standaard | MDCL.01411042/DBL | 14 | 110 | DBL | 42 | 2279 | 195.9587 | 1.1291 | 190 | 30 | [6 empty] | D06 | 927.9 | MDCL0.01411042/DBL |  | 927.9 |  | 2332 | 2279 | 2141 |  | 1.13 | 1.13 | 1.13 | 0.0001276 | 1.7219 | 2 | 0.00037661 | [8 empty] | 35.7 | 30 | 26 |  |  |  | 230 |  | 190 |  | 166
Vloerput | Mini Canal DBE | standaard | MDCL.01411042/DBN | 14 | 110 | DBN | 42 | 2279 | 195.9587 | 1.1291 | 190 | 30 | [6 empty] | D06 | 922.3 | MDCL0.01411042/DBN |  | 922.3 |  | 2332 | 2279 | 2141 |  | 1.13 | 1.13 | 1.13 | 0.0001276 | 1.7219 | 2 | 0.00037661 | [8 empty] | 35.7 | 30 | 26 |  |  |  | 230 |  | 190 |  | 166
Vloerput | Mini Canal DBE | standaard | MDCL.01411042/DBR | 14 | 110 | DBR | 42 | 2279 | 195.9587 | 1.1291 | 190 | 30 | [6 empty] | D06 | 927.9 | MDCL0.01411042/DBR |  | 927.9 |  | 2332 | 2279 | 2141 |  | 1.13 | 1.13 | 1.13 | 0.0001276 | 1.7219 | 2 | 0.00037661 | [8 empty] | 35.7 | 30 | 26 |  |  |  | 230 |  | 190 |  | 166
Vloerput | Mini Canal DBE | standaard | MDCL.01411042/DBV | 14 | 110 | DBV | 42 | 2279 | 195.9587 | 1.1291 | 190 | 30 | [6 empty] | D06 | 1017.6 | MDCL0.01411042/DBV |  | 1017.6 |  | 2332 | 2279 | 2141 |  | 1.13 | 1.13 | 1.13 | 0.0001276 | 1.7219 | 2 | 0.00037661 | [8 empty] | 35.7 | 30 | 26 |  |  |  | 230 |  | 190 |  | 166
Vloerput | Mini Canal DBE | standaard | MDCL.01411042/DDB | 14 | 110 | DDB | 42 | 2279 | 195.9587 | 1.1291 | 190 | 30 | [6 empty] | D06 | 927.9 | MDCL0.01411042/DDB |  | 927.9 |  | 2332 | 2279 | 2141 |  | 1.13 | 1.13 | 1.13 | 0.0001276 | 1.7219 | 2 | 0.00037661 | [8 empty] | 35.7 | 30 | 26 |  |  |  | 230 |  | 190 |  | 166
Vloerput | Mini Canal DBE | standaard | MDCL.01411042/DMN | 14 | 110 | DMN | 42 | 2279 | 195.9587 | 1.1291 | 190 | 30 | [6 empty] | D06 | 922.3 | MDCL0.01411042/DMN |  | 922.3 |  | 2332 | 2279 | 2141 |  | 1.13 | 1.13 | 1.13 | 0.0001276 | 1.7219 | 2 | 0.00037661 | [8 empty] | 35.7 | 30 | 26 |  |  |  | 230 |  | 190 |  | 166
Vloerput | Mini Canal DBE | standaard | MDCL.01411042/DMV | 14 | 110 | DMV | 42 | 2279 | 195.9587 | 1.1291 | 190 | 30 | [6 empty] | D06 | 1017.6 | MDCL0.01411042/DMV |  | 1017.6 |  | 2332 | 2279 | 2141 |  | 1.13 | 1.13 | 1.13 | 0.0001276 | 1.7219 | 2 | 0.00037661 | [8 empty] | 35.7 | 30 | 26 |  |  |  | 230 |  | 190 |  | 166
Vloerput | Mini Canal DBE | standaard | MDCL.01411042/DNA | 14 | 110 | DNA | 42 | 2279 | 195.9587 | 1.1291 | 190 | 30 | [6 empty] | D06 | 901.6 | MDCL0.01411042/DNA |  | 901.6 |  | 2332 | 2279 | 2141 |  | 1.13 | 1.13 | 1.13 | 0.0001276 | 1.7219 | 2 | 0.00037661 | [8 empty] | 35.7 | 30 | 26 |  |  |  | 230 |  | 190 |  | 166
Vloerput | Mini Canal DBE | Jaga kleur | MDCL.01411042/DNCklr | 14 | 110 | DNC | 42 | 2279 | 195.9587 | 1.1291 | 190 | 30 | [6 empty] | D06 | 957.7 | MDCL0.01411042/DNC |  | 957.7 |  | 2332 | 2279 | 2141 |  | 1.13 | 1.13 | 1.13 | 0.0001276 | 1.7219 | 2 | 0.00037661 | [8 empty] | 35.7 | 30 | 26 |  |  |  | 230 |  | 190 |  | 166
Vloerput | Mini Canal DBE | standaard | MDCL.01411042/DON | 14 | 110 | DON | 42 | 2279 | 195.9587 | 1.1291 | 190 | 30 | [6 empty] | D06 | 922.3 | MDCL0.01411042/DON |  | 922.3 |  | 2332 | 2279 | 2141 |  | 1.13 | 1.13 | 1.13 | 0.0001276 | 1.7219 | 2 | 0.00037661 | [8 empty] | 35.7 | 30 | 26 |  |  |  | 230 |  | 190 |  | 166
Vloerput | Mini Canal DBE | standaard | MDCL.01411042/DOV | 14 | 110 | DOV | 42 | 2279 | 195.9587 | 1.1291 | 190 | 30 | [6 empty] | D06 | 1017.6 | MDCL0.01411042/DOV |  | 1017.6 |  | 2332 | 2279 | 2141 |  | 1.13 | 1.13 | 1.13 | 0.0001276 | 1.7219 | 2 | 0.00037661 | [8 empty] | 35.7 | 30 | 26 |  |  |  | 230 |  | 190 |  | 166
Vloerput | Mini Canal DBE | Jaga kleur | MDCL.01411042/PNCklr | 14 | 110 | PNC | 42 | 2279 | 195.9587 | 1.1291 | 190 | 30 | [6 empty] | D06 | 2224.6 | MDCL0.01411042/PNC |  | 2224.6 |  | 2332 | 2279 | 2141 |  | 1.13 | 1.13 | 1.13 | 0.0001276 | 1.7219 | 2 | 0.00037661 | [8 empty] | 35.7 | 30 | 26 |  |  |  | 230 |  | 190 |  | 166
Vloerput | Mini Canal DBE | standaard | MDCL.01411042/RBL | 14 | 110 | RBL | 42 | 2279 | 195.9587 | 1.1291 | 190 | 30 | [6 empty] | D06 | 927.9 | MDCL0.01411042/RBL |  | 927.9 |  | 2332 | 2279 | 2141 |  | 1.13 | 1.13 | 1.13 | 0.0001276 | 1.7219 | 2 | 0.00037661 | [8 empty] | 35.7 | 30 | 26 |  |  |  | 230 |  | 190 |  | 166
Vloerput | Mini Canal DBE | standaard | MDCL.01411042/RBN | 14 | 110 | RBN | 42 | 2279 | 195.9587 | 1.1291 | 190 | 30 | [6 empty] | D06 | 827.6 | MDCL0.01411042/RBN |  | 827.6 |  | 2332 | 2279 | 2141 |  | 1.13 | 1.13 | 1.13 | 0.0001276 | 1.7219 | 2 | 0.00037661 | [8 empty] | 35.7 | 30 | 26 |  |  |  | 230 |  | 190 |  | 166
Vloerput | Mini Canal DBE | standaard | MDCL.01411042/RBR | 14 | 110 | RBR | 42 | 2279 | 195.9587 | 1.1291 | 190 | 30 | [6 empty] | D06 | 927.9 | MDCL0.01411042/RBR |  | 927.9 |  | 2332 | 2279 | 2141 |  | 1.13 | 1.13 | 1.13 | 0.0001276 | 1.7219 | 2 | 0.00037661 | [8 empty] | 35.7 | 30 | 26 |  |  |  | 230 |  | 190 |  | 166
Vloerput | Mini Canal DBE | standaard | MDCL.01411042/RBV | 14 | 110 | RBV | 42 | 2279 | 195.9587 | 1.1291 | 190 | 30 | [6 empty] | D06 | 912.2 | MDCL0.01411042/RBV |  | 912.2 |  | 2332 | 2279 | 2141 |  | 1.13 | 1.13 | 1.13 | 0.0001276 | 1.7219 | 2 | 0.00037661 | [8 empty] | 35.7 | 30 | 26 |  |  |  | 230 |  | 190 |  | 166
Vloerput | Mini Canal DBE | standaard | MDCL.01411042/RDB | 14 | 110 | RDB | 42 | 2279 | 195.9587 | 1.1291 | 190 | 30 | [6 empty] | D06 | 927.9 | MDCL0.01411042/RDB |  | 927.9 |  | 2332 | 2279 | 2141 |  | 1.13 | 1.13 | 1.13 | 0.0001276 | 1.7219 | 2 | 0.00037661 | [8 empty] | 35.7 | 30 | 26 |  |  |  | 230 |  | 190 |  | 166
Vloerput | Mini Canal DBE | standaard | MDCL.01411042/RMN | 14 | 110 | RMN | 42 | 2279 | 195.9587 | 1.1291 | 190 | 30 | [6 empty] | D06 | 798.5 | MDCL0.01411042/RMN |  | 798.5 |  | 2332 | 2279 | 2141 |  | 1.13 | 1.13 | 1.13 | 0.0001276 | 1.7219 | 2 | 0.00037661 | [8 empty] | 35.7 | 30 | 26 |  |  |  | 230 |  | 190 |  | 166
Vloerput | Mini Canal DBE | standaard | MDCL.01411042/RMV | 14 | 110 | RMV | 42 | 2279 | 195.9587 | 1.1291 | 190 | 30 | [6 empty] | D06 | 866.2 | MDCL0.01411042/RMV |  | 866.2 |  | 2332 | 2279 | 2141 |  | 1.13 | 1.13 | 1.13 | 0.0001276 | 1.7219 | 2 | 0.00037661 | [8 empty] | 35.7 | 30 | 26 |  |  |  | 230 |  | 190 |  | 166
Vloerput | Mini Canal DBE | standaard | MDCL.01411042/RNA | 14 | 110 | RNA | 42 | 2279 | 195.9587 | 1.1291 | 190 | 30 | [6 empty] | D06 | 901.6 | MDCL0.01411042/RNA |  | 901.6 |  | 2332 | 2279 | 2141 |  | 1.13 | 1.13 | 1.13 | 0.0001276 | 1.7219 | 2 | 0.00037661 | [8 empty] | 35.7 | 30 | 26 |  |  |  | 230 |  | 190 |  | 166
Vloerput | Mini Canal DBE | standaard | MDCL.01411042/RON | 14 | 110 | RON | 42 | 2279 | 195.9587 | 1.1291 | 190 | 30 | [6 empty] | D06 | 827.6 | MDCL0.01411042/RON |  | 827.6 |  | 2332 | 2279 | 2141 |  | 1.13 | 1.13 | 1.13 | 0.0001276 | 1.7219 | 2 | 0.00037661 | [8 empty] | 35.7 | 30 | 26 |  |  |  | 230 |  | 190 |  | 166
Vloerput | Mini Canal DBE | standaard | MDCL.01411042/ROV | 14 | 110 | ROV | 42 | 2279 | 195.9587 | 1.1291 | 190 | 30 | [6 empty] | D06 | 912.2 | MDCL0.01411042/ROV |  | 912.2 |  | 2332 | 2279 | 2141 |  | 1.13 | 1.13 | 1.13 | 0.0001276 | 1.7219 | 2 | 0.00037661 | [8 empty] | 35.7 | 30 | 26 |  |  |  | 230 |  | 190 |  | 166
Vloerput | Mini Canal DBE | standaard | MDCL.01411042/RSS | 14 | 110 | RSS | 42 | 2279 | 195.9587 | 1.1291 | 190 | 30 | [6 empty] | D06 | 1662.1 | MDCL0.01411042/RSS |  | 1662.1 |  | 2332 | 2279 | 2141 |  | 1.13 | 1.13 | 1.13 | 0.0001276 | 1.7219 | 2 | 0.00037661 | [8 empty] | 35.7 | 30 | 26 |  |  |  | 230 |  | 190 |  | 166
Vloerput | Mini Canal DBE | standaard | MDCL.01411042/SBL | 14 | 110 | SBL | 42 | 2279 | 195.9587 | 1.1291 | 190 | 30 | [6 empty] | D06 | 900 | MDCL0.01411042/SBL |  | 900 |  | 2332 | 2279 | 2141 |  | 1.13 | 1.13 | 1.13 | 0.0001276 | 1.7219 | 2 | 0.00037661 | [8 empty] | 35.7 | 30 | 26 |  |  |  | 230 |  | 190 |  | 166
Vloerput | Mini Canal DBE | standaard | MDCL.01411042/SBR | 14 | 110 | SBR | 42 | 2279 | 195.9587 | 1.1291 | 190 | 30 | [6 empty] | D06 | 900 | MDCL0.01411042/SBR |  | 900 |  | 2332 | 2279 | 2141 |  | 1.13 | 1.13 | 1.13 | 0.0001276 | 1.7219 | 2 | 0.00037661 | [8 empty] | 35.7 | 30 | 26 |  |  |  | 230 |  | 190 |  | 166
Vloerput | Mini Canal DBE | standaard | MDCL.01411042/SDB | 14 | 110 | SDB | 42 | 2279 | 195.9587 | 1.1291 | 190 | 30 | [6 empty] | D06 | 900 | MDCL0.01411042/SDB |  | 900 |  | 2332 | 2279 | 2141 |  | 1.13 | 1.13 | 1.13 | 0.0001276 | 1.7219 | 2 | 0.00037661 | [8 empty] | 35.7 | 30 | 26 |  |  |  | 230 |  | 190 |  | 166
Vloerput | Mini Canal DBE | standaard | MDCL.01411042/SNA | 14 | 110 | SNA | 42 | 2279 | 195.9587 | 1.1291 | 190 | 30 | [6 empty] | D06 | 859.5 | MDCL0.01411042/SNA |  | 859.5 |  | 2332 | 2279 | 2141 |  | 1.13 | 1.13 | 1.13 | 0.0001276 | 1.7219 | 2 | 0.00037661 | [8 empty] | 35.7 | 30 | 26 |  |  |  | 230 |  | 190 |  | 166
Vloerput | Mini Canal DBE | Jaga kleur | MDCL.01411042/SNCklr | 14 | 110 | SNC | 42 | 2279 | 195.9587 | 1.1291 | 190 | 30 | [6 empty] | D06 | 902.9 | MDCL0.01411042/SNC |  | 902.9 |  | 2332 | 2279 | 2141 |  | 1.13 | 1.13 | 1.13 | 0.0001276 | 1.7219 | 2 | 0.00037661 | [8 empty] | 35.7 | 30 | 26 |  |  |  | 230 |  | 190 |  | 166
Vloerput | Mini Canal DBE | standaard | MDCL.01412026/ANA | 14 | 120 | ANA | 26 | 1925 | 165.5202 | 2.8022 | 190 | 30 | [6 empty] | D06 | 842.3 | MDCL0.01412026/ANA |  | 842.3 |  | 2045 | 1925 | 1787 |  | 1.13 | 1.13 | 1.13 | 0.0003969 | 1.7346 | 2 | 0.00036735 | [8 empty] | 35.7 | 30 | 26 |  |  |  | 230 |  | 190 |  | 166
Vloerput | Mini Canal DBE | standaard | MDCL.01412026/DBL | 14 | 120 | DBL | 26 | 1925 | 165.5202 | 2.8022 | 190 | 30 | [6 empty] | D06 | 779 | MDCL0.01412026/DBL |  | 779 |  | 2045 | 1925 | 1787 |  | 1.13 | 1.13 | 1.13 | 0.0003969 | 1.7346 | 2 | 0.00036735 | [8 empty] | 35.7 | 30 | 26 |  |  |  | 230 |  | 190 |  | 166
Vloerput | Mini Canal DBE | standaard | MDCL.01412026/DBN | 14 | 120 | DBN | 26 | 1925 | 165.5202 | 2.8022 | 190 | 30 | [6 empty] | D06 | 802.9 | MDCL0.01412026/DBN |  | 802.9 |  | 2045 | 1925 | 1787 |  | 1.13 | 1.13 | 1.13 | 0.0003969 | 1.7346 | 2 | 0.00036735 | [8 empty] | 35.7 | 30 | 26 |  |  |  | 230 |  | 190 |  | 166
Vloerput | Mini Canal DBE | standaard | MDCL.01412026/DBR | 14 | 120 | DBR | 26 | 1925 | 165.5202 | 2.8022 | 190 | 30 | [6 empty] | D06 | 779 | MDCL0.01412026/DBR |  | 779 |  | 2045 | 1925 | 1787 |  | 1.13 | 1.13 | 1.13 | 0.0003969 | 1.7346 | 2 | 0.00036735 | [8 empty] | 35.7 | 30 | 26 |  |  |  | 230 |  | 190 |  | 166
Vloerput | Mini Canal DBE | standaard | MDCL.01412026/DBV | 14 | 120 | DBV | 26 | 1925 | 165.5202 | 2.8022 | 190 | 30 | [6 empty] | D06 | 860.5 | MDCL0.01412026/DBV |  | 860.5 |  | 2045 | 1925 | 1787 |  | 1.13 | 1.13 | 1.13 | 0.0003969 | 1.7346 | 2 | 0.00036735 | [8 empty] | 35.7 | 30 | 26 |  |  |  | 230 |  | 190 |  | 166
Vloerput | Mini Canal DBE | standaard | MDCL.01412026/DDB | 14 | 120 | DDB | 26 | 1925 | 165.5202 | 2.8022 | 190 | 30 | [6 empty] | D06 | 779 | MDCL0.01412026/DDB |  | 779 |  | 2045 | 1925 | 1787 |  | 1.13 | 1.13 | 1.13 | 0.0003969 | 1.7346 | 2 | 0.00036735 | [8 empty] | 35.7 | 30 | 26 |  |  |  | 230 |  | 190 |  | 166
Vloerput | Mini Canal DBE | standaard | MDCL.01412026/DMN | 14 | 120 | DMN | 26 | 1925 | 165.5202 | 2.8022 | 190 | 30 | [6 empty] | D06 | 802.9 | MDCL0.01412026/DMN |  | 802.9 |  | 2045 | 1925 | 1787 |  | 1.13 | 1.13 | 1.13 | 0.0003969 | 1.7346 | 2 | 0.00036735 | [8 empty] | 35.7 | 30 | 26 |  |  |  | 230 |  | 190 |  | 166
Vloerput | Mini Canal DBE | standaard | MDCL.01412026/DMV | 14 | 120 | DMV | 26 | 1925 | 165.5202 | 2.8022 | 190 | 30 | [6 empty] | D06 | 860.5 | MDCL0.01412026/DMV |  | 860.5 |  | 2045 | 1925 | 1787 |  | 1.13 | 1.13 | 1.13 | 0.0003969 | 1.7346 | 2 | 0.00036735 | [8 empty] | 35.7 | 30 | 26 |  |  |  | 230 |  | 190 |  | 166
Vloerput | Mini Canal DBE | standaard | MDCL.01412026/DNA | 14 | 120 | DNA | 26 | 1925 | 165.5202 | 2.8022 | 190 | 30 | [6 empty] | D06 | 766.8 | MDCL0.01412026/DNA |  | 766.8 |  | 2045 | 1925 | 1787 |  | 1.13 | 1.13 | 1.13 | 0.0003969 | 1.7346 | 2 | 0.00036735 | [8 empty] | 35.7 | 30 | 26 |  |  |  | 230 |  | 190 |  | 166
Vloerput | Mini Canal DBE | Jaga kleur | MDCL.01412026/DNCklr | 14 | 120 | DNC | 26 | 1925 | 165.5202 | 2.8022 | 190 | 30 | [6 empty] | D06 | 808.7 | MDCL0.01412026/DNC |  | 808.7 |  | 2045 | 1925 | 1787 |  | 1.13 | 1.13 | 1.13 | 0.0003969 | 1.7346 | 2 | 0.00036735 | [8 empty] | 35.7 | 30 | 26 |  |  |  | 230 |  | 190 |  | 166
Vloerput | Mini Canal DBE | standaard | MDCL.01412026/DON | 14 | 120 | DON | 26 | 1925 | 165.5202 | 2.8022 | 190 | 30 | [6 empty] | D06 | 802.9 | MDCL0.01412026/DON |  | 802.9 |  | 2045 | 1925 | 1787 |  | 1.13 | 1.13 | 1.13 | 0.0003969 | 1.7346 | 2 | 0.00036735 | [8 empty] | 35.7 | 30 | 26 |  |  |  | 230 |  | 190 |  | 166
Vloerput | Mini Canal DBE | standaard | MDCL.01412026/DOV | 14 | 120 | DOV | 26 | 1925 | 165.5202 | 2.8022 | 190 | 30 | [6 empty] | D06 | 860.5 | MDCL0.01412026/DOV |  | 860.5 |  | 2045 | 1925 | 1787 |  | 1.13 | 1.13 | 1.13 | 0.0003969 | 1.7346 | 2 | 0.00036735 | [8 empty] | 35.7 | 30 | 26 |  |  |  | 230 |  | 190 |  | 166
Vloerput | Mini Canal DBE | Jaga kleur | MDCL.01412026/PNCklr | 14 | 120 | PNC | 26 | 1925 | 165.5202 | 2.8022 | 190 | 30 | [6 empty] | D06 | 1552.7 | MDCL0.01412026/PNC |  | 1552.7 |  | 2045 | 1925 | 1787 |  | 1.13 | 1.13 | 1.13 | 0.0003969 | 1.7346 | 2 | 0.00036735 | [8 empty] | 35.7 | 30 | 26 |  |  |  | 230 |  | 190 |  | 166
Vloerput | Mini Canal DBE | standaard | MDCL.01412026/RBL | 14 | 120 | RBL | 26 | 1925 | 165.5202 | 2.8022 | 190 | 30 | [6 empty] | D06 | 779 | MDCL0.01412026/RBL |  | 779 |  | 2045 | 1925 | 1787 |  | 1.13 | 1.13 | 1.13 | 0.0003969 | 1.7346 | 2 | 0.00036735 | [8 empty] | 35.7 | 30 | 26 |  |  |  | 230 |  | 190 |  | 166
Vloerput | Mini Canal DBE | standaard | MDCL.01412026/RBN | 14 | 120 | RBN | 26 | 1925 | 165.5202 | 2.8022 | 190 | 30 | [6 empty] | D06 | 723.5 | MDCL0.01412026/RBN |  | 723.5 |  | 2045 | 1925 | 1787 |  | 1.13 | 1.13 | 1.13 | 0.0003969 | 1.7346 | 2 | 0.00036735 | [8 empty] | 35.7 | 30 | 26 |  |  |  | 230 |  | 190 |  | 166
Vloerput | Mini Canal DBE | standaard | MDCL.01412026/RBR | 14 | 120 | RBR | 26 | 1925 | 165.5202 | 2.8022 | 190 | 30 | [6 empty] | D06 | 779 | MDCL0.01412026/RBR |  | 779 |  | 2045 | 1925 | 1787 |  | 1.13 | 1.13 | 1.13 | 0.0003969 | 1.7346 | 2 | 0.00036735 | [8 empty] | 35.7 | 30 | 26 |  |  |  | 230 |  | 190 |  | 166
Vloerput | Mini Canal DBE | standaard | MDCL.01412026/RBV | 14 | 120 | RBV | 26 | 1925 | 165.5202 | 2.8022 | 190 | 30 | [6 empty] | D06 | 779.6 | MDCL0.01412026/RBV |  | 779.6 |  | 2045 | 1925 | 1787 |  | 1.13 | 1.13 | 1.13 | 0.0003969 | 1.7346 | 2 | 0.00036735 | [8 empty] | 35.7 | 30 | 26 |  |  |  | 230 |  | 190 |  | 166
Vloerput | Mini Canal DBE | standaard | MDCL.01412026/RDB | 14 | 120 | RDB | 26 | 1925 | 165.5202 | 2.8022 | 190 | 30 | [6 empty] | D06 | 779 | MDCL0.01412026/RDB |  | 779 |  | 2045 | 1925 | 1787 |  | 1.13 | 1.13 | 1.13 | 0.0003969 | 1.7346 | 2 | 0.00036735 | [8 empty] | 35.7 | 30 | 26 |  |  |  | 230 |  | 190 |  | 166
Vloerput | Mini Canal DBE | standaard | MDCL.01412026/RMN | 14 | 120 | RMN | 26 | 1925 | 165.5202 | 2.8022 | 190 | 30 | [6 empty] | D06 | 703.5 | MDCL0.01412026/RMN |  | 703.5 |  | 2045 | 1925 | 1787 |  | 1.13 | 1.13 | 1.13 | 0.0003969 | 1.7346 | 2 | 0.00036735 | [8 empty] | 35.7 | 30 | 26 |  |  |  | 230 |  | 190 |  | 166
Vloerput | Mini Canal DBE | standaard | MDCL.01412026/RMV | 14 | 120 | RMV | 26 | 1925 | 165.5202 | 2.8022 | 190 | 30 | [6 empty] | D06 | 759.6 | MDCL0.01412026/RMV |  | 759.6 |  | 2045 | 1925 | 1787 |  | 1.13 | 1.13 | 1.13 | 0.0003969 | 1.7346 | 2 | 0.00036735 | [8 empty] | 35.7 | 30 | 26 |  |  |  | 230 |  | 190 |  | 166
Vloerput | Mini Canal DBE | standaard | MDCL.01412026/RNA | 14 | 120 | RNA | 26 | 1925 | 165.5202 | 2.8022 | 190 | 30 | [6 empty] | D06 | 766.8 | MDCL0.01412026/RNA |  | 766.8 |  | 2045 | 1925 | 1787 |  | 1.13 | 1.13 | 1.13 | 0.0003969 | 1.7346 | 2 | 0.00036735 | [8 empty] | 35.7 | 30 | 26 |  |  |  | 230 |  | 190 |  | 166
Vloerput | Mini Canal DBE | standaard | MDCL.01412026/RON | 14 | 120 | RON | 26 | 1925 | 165.5202 | 2.8022 | 190 | 30 | [6 empty] | D06 | 723.5 | MDCL0.01412026/RON |  | 723.5 |  | 2045 | 1925 | 1787 |  | 1.13 | 1.13 | 1.13 | 0.0003969 | 1.7346 | 2 | 0.00036735 | [8 empty] | 35.7 | 30 | 26 |  |  |  | 230 |  | 190 |  | 166
Vloerput | Mini Canal DBE | standaard | MDCL.01412026/ROV | 14 | 120 | ROV | 26 | 1925 | 165.5202 | 2.8022 | 190 | 30 | [6 empty] | D06 | 779.6 | MDCL0.01412026/ROV |  | 779.6 |  | 2045 | 1925 | 1787 |  | 1.13 | 1.13 | 1.13 | 0.0003969 | 1.7346 | 2 | 0.00036735 | [8 empty] | 35.7 | 30 | 26 |  |  |  | 230 |  | 190 |  | 166
Vloerput | Mini Canal DBE | standaard | MDCL.01412026/RSS | 14 | 120 | RSS | 26 | 1925 | 165.5202 | 2.8022 | 190 | 30 | [6 empty] | D06 | 1261.4 | MDCL0.01412026/RSS |  | 1261.4 |  | 2045 | 1925 | 1787 |  | 1.13 | 1.13 | 1.13 | 0.0003969 | 1.7346 | 2 | 0.00036735 | [8 empty] | 35.7 | 30 | 26 |  |  |  | 230 |  | 190 |  | 166
Vloerput | Mini Canal DBE | standaard | MDCL.01412026/SBL | 14 | 120 | SBL | 26 | 1925 | 165.5202 | 2.8022 | 190 | 30 | [6 empty] | D06 | 755.7 | MDCL0.01412026/SBL |  | 755.7 |  | 2045 | 1925 | 1787 |  | 1.13 | 1.13 | 1.13 | 0.0003969 | 1.7346 | 2 | 0.00036735 | [8 empty] | 35.7 | 30 | 26 |  |  |  | 230 |  | 190 |  | 166
Vloerput | Mini Canal DBE | standaard | MDCL.01412026/SBR | 14 | 120 | SBR | 26 | 1925 | 165.5202 | 2.8022 | 190 | 30 | [6 empty] | D06 | 755.7 | MDCL0.01412026/SBR |  | 755.7 |  | 2045 | 1925 | 1787 |  | 1.13 | 1.13 | 1.13 | 0.0003969 | 1.7346 | 2 | 0.00036735 | [8 empty] | 35.7 | 30 | 26 |  |  |  | 230 |  | 190 |  | 166
Vloerput | Mini Canal DBE | standaard | MDCL.01412026/SDB | 14 | 120 | SDB | 26 | 1925 | 165.5202 | 2.8022 | 190 | 30 | [6 empty] | D06 | 755.7 | MDCL0.01412026/SDB |  | 755.7 |  | 2045 | 1925 | 1787 |  | 1.13 | 1.13 | 1.13 | 0.0003969 | 1.7346 | 2 | 0.00036735 | [8 empty] | 35.7 | 30 | 26 |  |  |  | 230 |  | 190 |  | 166
Vloerput | Mini Canal DBE | standaard | MDCL.01412026/SNA | 14 | 120 | SNA | 26 | 1925 | 165.5202 | 2.8022 | 190 | 30 | [6 empty] | D06 | 731.9 | MDCL0.01412026/SNA |  | 731.9 |  | 2045 | 1925 | 1787 |  | 1.13 | 1.13 | 1.13 | 0.0003969 | 1.7346 | 2 | 0.00036735 | [8 empty] | 35.7 | 30 | 26 |  |  |  | 230 |  | 190 |  | 166
Vloerput | Mini Canal DBE | Jaga kleur | MDCL.01412026/SNCklr | 14 | 120 | SNC | 26 | 1925 | 165.5202 | 2.8022 | 190 | 30 | [6 empty] | D06 | 760.7 | MDCL0.01412026/SNC |  | 760.7 |  | 2045 | 1925 | 1787 |  | 1.13 | 1.13 | 1.13 | 0.0003969 | 1.7346 | 2 | 0.00036735 | [8 empty] | 35.7 | 30 | 26 |  |  |  | 230 |  | 190 |  | 166
Vloerput | Mini Canal DBE | standaard | MDCL.01412034/ANA | 14 | 120 | ANA | 34 | 2488 | 213.9295 | 2.1681 | 190 | 30 | [6 empty] | D06 | 954.2 | MDCL0.01412034/ANA |  | 954.2 |  | 2593 | 2488 | 2305 |  | 1.13 | 1.13 | 1.13 | 0.0002083 | 1.724 | 2 | 0.00046183 | [8 empty] | 35.7 | 30 | 26 |  |  |  | 230 |  | 190 |  | 166
Vloerput | Mini Canal DBE | standaard | MDCL.01412034/DBL | 14 | 120 | DBL | 34 | 2488 | 213.9295 | 2.1681 | 190 | 30 | [6 empty] | D06 | 894.7 | MDCL0.01412034/DBL |  | 894.7 |  | 2593 | 2488 | 2305 |  | 1.13 | 1.13 | 1.13 | 0.0002083 | 1.724 | 2 | 0.00046183 | [8 empty] | 35.7 | 30 | 26 |  |  |  | 230 |  | 190 |  | 166
Vloerput | Mini Canal DBE | standaard | MDCL.01412034/DBN | 14 | 120 | DBN | 34 | 2488 | 213.9295 | 2.1681 | 190 | 30 | [6 empty] | D06 | 893.1 | MDCL0.01412034/DBN |  | 893.1 |  | 2593 | 2488 | 2305 |  | 1.13 | 1.13 | 1.13 | 0.0002083 | 1.724 | 2 | 0.00046183 | [8 empty] | 35.7 | 30 | 26 |  |  |  | 230 |  | 190 |  | 166
Vloerput | Mini Canal DBE | standaard | MDCL.01412034/DBR | 14 | 120 | DBR | 34 | 2488 | 213.9295 | 2.1681 | 190 | 30 | [6 empty] | D06 | 894.7 | MDCL0.01412034/DBR |  | 894.7 |  | 2593 | 2488 | 2305 |  | 1.13 | 1.13 | 1.13 | 0.0002083 | 1.724 | 2 | 0.00046183 | [8 empty] | 35.7 | 30 | 26 |  |  |  | 230 |  | 190 |  | 166
Vloerput | Mini Canal DBE | standaard | MDCL.01412034/DBV | 14 | 120 | DBV | 34 | 2488 | 213.9295 | 2.1681 | 190 | 30 | [6 empty] | D06 | 974.1 | MDCL0.01412034/DBV |  | 974.1 |  | 2593 | 2488 | 2305 |  | 1.13 | 1.13 | 1.13 | 0.0002083 | 1.724 | 2 | 0.00046183 | [8 empty] | 35.7 | 30 | 26 |  |  |  | 230 |  | 190 |  | 166
Vloerput | Mini Canal DBE | standaard | MDCL.01412034/DDB | 14 | 120 | DDB | 34 | 2488 | 213.9295 | 2.1681 | 190 | 30 | [6 empty] | D06 | 894.7 | MDCL0.01412034/DDB |  | 894.7 |  | 2593 | 2488 | 2305 |  | 1.13 | 1.13 | 1.13 | 0.0002083 | 1.724 | 2 | 0.00046183 | [8 empty] | 35.7 | 30 | 26 |  |  |  | 230 |  | 190 |  | 166
Vloerput | Mini Canal DBE | standaard | MDCL.01412034/DMN | 14 | 120 | DMN | 34 | 2488 | 213.9295 | 2.1681 | 190 | 30 | [6 empty] | D06 | 893.1 | MDCL0.01412034/DMN |  | 893.1 |  | 2593 | 2488 | 2305 |  | 1.13 | 1.13 | 1.13 | 0.0002083 | 1.724 | 2 | 0.00046183 | [8 empty] | 35.7 | 30 | 26 |  |  |  | 230 |  | 190 |  | 166
Vloerput | Mini Canal DBE | standaard | MDCL.01412034/DMV | 14 | 120 | DMV | 34 | 2488 | 213.9295 | 2.1681 | 190 | 30 | [6 empty] | D06 | 974.1 | MDCL0.01412034/DMV |  | 974.1 |  | 2593 | 2488 | 2305 |  | 1.13 | 1.13 | 1.13 | 0.0002083 | 1.724 | 2 | 0.00046183 | [8 empty] | 35.7 | 30 | 26 |  |  |  | 230 |  | 190 |  | 166
Vloerput | Mini Canal DBE | standaard | MDCL.01412034/DNA | 14 | 120 | DNA | 34 | 2488 | 213.9295 | 2.1681 | 190 | 30 | [6 empty] | D06 | 879.4 | MDCL0.01412034/DNA |  | 879.4 |  | 2593 | 2488 | 2305 |  | 1.13 | 1.13 | 1.13 | 0.0002083 | 1.724 | 2 | 0.00046183 | [8 empty] | 35.7 | 30 | 26 |  |  |  | 230 |  | 190 |  | 166
Vloerput | Mini Canal DBE | Jaga kleur | MDCL.01412034/DNCklr | 14 | 120 | DNC | 34 | 2488 | 213.9295 | 2.1681 | 190 | 30 | [6 empty] | D06 | 936 | MDCL0.01412034/DNC |  | 936 |  | 2593 | 2488 | 2305 |  | 1.13 | 1.13 | 1.13 | 0.0002083 | 1.724 | 2 | 0.00046183 | [8 empty] | 35.7 | 30 | 26 |  |  |  | 230 |  | 190 |  | 166
Vloerput | Mini Canal DBE | standaard | MDCL.01412034/DON | 14 | 120 | DON | 34 | 2488 | 213.9295 | 2.1681 | 190 | 30 | [6 empty] | D06 | 893.1 | MDCL0.01412034/DON |  | 893.1 |  | 2593 | 2488 | 2305 |  | 1.13 | 1.13 | 1.13 | 0.0002083 | 1.724 | 2 | 0.00046183 | [8 empty] | 35.7 | 30 | 26 |  |  |  | 230 |  | 190 |  | 166
Vloerput | Mini Canal DBE | standaard | MDCL.01412034/DOV | 14 | 120 | DOV | 34 | 2488 | 213.9295 | 2.1681 | 190 | 30 | [6 empty] | D06 | 974.1 | MDCL0.01412034/DOV |  | 974.1 |  | 2593 | 2488 | 2305 |  | 1.13 | 1.13 | 1.13 | 0.0002083 | 1.724 | 2 | 0.00046183 | [8 empty] | 35.7 | 30 | 26 |  |  |  | 230 |  | 190 |  | 166
Vloerput | Mini Canal DBE | Jaga kleur | MDCL.01412034/PNCklr | 14 | 120 | PNC | 34 | 2488 | 213.9295 | 2.1681 | 190 | 30 | [6 empty] | D06 | 1839.5 | MDCL0.01412034/PNC |  | 1839.5 |  | 2593 | 2488 | 2305 |  | 1.13 | 1.13 | 1.13 | 0.0002083 | 1.724 | 2 | 0.00046183 | [8 empty] | 35.7 | 30 | 26 |  |  |  | 230 |  | 190 |  | 166
Vloerput | Mini Canal DBE | standaard | MDCL.01412034/RBL | 14 | 120 | RBL | 34 | 2488 | 213.9295 | 2.1681 | 190 | 30 | [6 empty] | D06 | 894.7 | MDCL0.01412034/RBL |  | 894.7 |  | 2593 | 2488 | 2305 |  | 1.13 | 1.13 | 1.13 | 0.0002083 | 1.724 | 2 | 0.00046183 | [8 empty] | 35.7 | 30 | 26 |  |  |  | 230 |  | 190 |  | 166
Vloerput | Mini Canal DBE | standaard | MDCL.01412034/RBN | 14 | 120 | RBN | 34 | 2488 | 213.9295 | 2.1681 | 190 | 30 | [6 empty] | D06 | 800.4 | MDCL0.01412034/RBN |  | 800.4 |  | 2593 | 2488 | 2305 |  | 1.13 | 1.13 | 1.13 | 0.0002083 | 1.724 | 2 | 0.00046183 | [8 empty] | 35.7 | 30 | 26 |  |  |  | 230 |  | 190 |  | 166
Vloerput | Mini Canal DBE | standaard | MDCL.01412034/RBR | 14 | 120 | RBR | 34 | 2488 | 213.9295 | 2.1681 | 190 | 30 | [6 empty] | D06 | 894.7 | MDCL0.01412034/RBR |  | 894.7 |  | 2593 | 2488 | 2305 |  | 1.13 | 1.13 | 1.13 | 0.0002083 | 1.724 | 2 | 0.00046183 | [8 empty] | 35.7 | 30 | 26 |  |  |  | 230 |  | 190 |  | 166
Vloerput | Mini Canal DBE | standaard | MDCL.01412034/RBV | 14 | 120 | RBV | 34 | 2488 | 213.9295 | 2.1681 | 190 | 30 | [6 empty] | D06 | 874.8 | MDCL0.01412034/RBV |  | 874.8 |  | 2593 | 2488 | 2305 |  | 1.13 | 1.13 | 1.13 | 0.0002083 | 1.724 | 2 | 0.00046183 | [8 empty] | 35.7 | 30 | 26 |  |  |  | 230 |  | 190 |  | 166
Vloerput | Mini Canal DBE | standaard | MDCL.01412034/RDB | 14 | 120 | RDB | 34 | 2488 | 213.9295 | 2.1681 | 190 | 30 | [6 empty] | D06 | 894.7 | MDCL0.01412034/RDB |  | 894.7 |  | 2593 | 2488 | 2305 |  | 1.13 | 1.13 | 1.13 | 0.0002083 | 1.724 | 2 | 0.00046183 | [8 empty] | 35.7 | 30 | 26 |  |  |  | 230 |  | 190 |  | 166
Vloerput | Mini Canal DBE | standaard | MDCL.01412034/RMN | 14 | 120 | RMN | 34 | 2488 | 213.9295 | 2.1681 | 190 | 30 | [6 empty] | D06 | 774.8 | MDCL0.01412034/RMN |  | 774.8 |  | 2593 | 2488 | 2305 |  | 1.13 | 1.13 | 1.13 | 0.0002083 | 1.724 | 2 | 0.00046183 | [8 empty] | 35.7 | 30 | 26 |  |  |  | 230 |  | 190 |  | 166
Vloerput | Mini Canal DBE | standaard | MDCL.01412034/RMV | 14 | 120 | RMV | 34 | 2488 | 213.9295 | 2.1681 | 190 | 30 | [6 empty] | D06 | 834.2 | MDCL0.01412034/RMV |  | 834.2 |  | 2593 | 2488 | 2305 |  | 1.13 | 1.13 | 1.13 | 0.0002083 | 1.724 | 2 | 0.00046183 | [8 empty] | 35.7 | 30 | 26 |  |  |  | 230 |  | 190 |  | 166
Vloerput | Mini Canal DBE | standaard | MDCL.01412034/RNA | 14 | 120 | RNA | 34 | 2488 | 213.9295 | 2.1681 | 190 | 30 | [6 empty] | D06 | 879.4 | MDCL0.01412034/RNA |  | 879.4 |  | 2593 | 2488 | 2305 |  | 1.13 | 1.13 | 1.13 | 0.0002083 | 1.724 | 2 | 0.00046183 | [8 empty] | 35.7 | 30 | 26 |  |  |  | 230 |  | 190 |  | 166
Vloerput | Mini Canal DBE | standaard | MDCL.01412034/RON | 14 | 120 | RON | 34 | 2488 | 213.9295 | 2.1681 | 190 | 30 | [6 empty] | D06 | 800.4 | MDCL0.01412034/RON |  | 800.4 |  | 2593 | 2488 | 2305 |  | 1.13 | 1.13 | 1.13 | 0.0002083 | 1.724 | 2 | 0.00046183 | [8 empty] | 35.7 | 30 | 26 |  |  |  | 230 |  | 190 |  | 166
Vloerput | Mini Canal DBE | standaard | MDCL.01412034/ROV | 14 | 120 | ROV | 34 | 2488 | 213.9295 | 2.1681 | 190 | 30 | [6 empty] | D06 | 874.8 | MDCL0.01412034/ROV |  | 874.8 |  | 2593 | 2488 | 2305 |  | 1.13 | 1.13 | 1.13 | 0.0002083 | 1.724 | 2 | 0.00046183 | [8 empty] | 35.7 | 30 | 26 |  |  |  | 230 |  | 190 |  | 166
Vloerput | Mini Canal DBE | standaard | MDCL.01412034/RSS | 14 | 120 | RSS | 34 | 2488 | 213.9295 | 2.1681 | 190 | 30 | [6 empty] | D06 | 1477.6 | MDCL0.01412034/RSS |  | 1477.6 |  | 2593 | 2488 | 2305 |  | 1.13 | 1.13 | 1.13 | 0.0002083 | 1.724 | 2 | 0.00046183 | [8 empty] | 35.7 | 30 | 26 |  |  |  | 230 |  | 190 |  | 166
Vloerput | Mini Canal DBE | standaard | MDCL.01412034/SBL | 14 | 120 | SBL | 34 | 2488 | 213.9295 | 2.1681 | 190 | 30 | [6 empty] | D06 | 858.4 | MDCL0.01412034/SBL |  | 858.4 |  | 2593 | 2488 | 2305 |  | 1.13 | 1.13 | 1.13 | 0.0002083 | 1.724 | 2 | 0.00046183 | [8 empty] | 35.7 | 30 | 26 |  |  |  | 230 |  | 190 |  | 166
Vloerput | Mini Canal DBE | standaard | MDCL.01412034/SBR | 14 | 120 | SBR | 34 | 2488 | 213.9295 | 2.1681 | 190 | 30 | [6 empty] | D06 | 858.4 | MDCL0.01412034/SBR |  | 858.4 |  | 2593 | 2488 | 2305 |  | 1.13 | 1.13 | 1.13 | 0.0002083 | 1.724 | 2 | 0.00046183 | [8 empty] | 35.7 | 30 | 26 |  |  |  | 230 |  | 190 |  | 166
Vloerput | Mini Canal DBE | standaard | MDCL.01412034/SDB | 14 | 120 | SDB | 34 | 2488 | 213.9295 | 2.1681 | 190 | 30 | [6 empty] | D06 | 858.4 | MDCL0.01412034/SDB |  | 858.4 |  | 2593 | 2488 | 2305 |  | 1.13 | 1.13 | 1.13 | 0.0002083 | 1.724 | 2 | 0.00046183 | [8 empty] | 35.7 | 30 | 26 |  |  |  | 230 |  | 190 |  | 166
Vloerput | Mini Canal DBE | standaard | MDCL.01412034/SNA | 14 | 120 | SNA | 34 | 2488 | 213.9295 | 2.1681 | 190 | 30 | [6 empty] | D06 | 820.4 | MDCL0.01412034/SNA |  | 820.4 |  | 2593 | 2488 | 2305 |  | 1.13 | 1.13 | 1.13 | 0.0002083 | 1.724 | 2 | 0.00046183 | [8 empty] | 35.7 | 30 | 26 |  |  |  | 230 |  | 190 |  | 166
Vloerput | Mini Canal DBE | Jaga kleur | MDCL.01412034/SNCklr | 14 | 120 | SNC | 34 | 2488 | 213.9295 | 2.1681 | 190 | 30 | [6 empty] | D06 | 858.4 | MDCL0.01412034/SNC |  | 858.4 |  | 2593 | 2488 | 2305 |  | 1.13 | 1.13 | 1.13 | 0.0002083 | 1.724 | 2 | 0.00046183 | [8 empty] | 35.7 | 30 | 26 |  |  |  | 230 |  | 190 |  | 166
Vloerput | Mini Canal DBE | standaard | MDCL.01412042/ANA | 14 | 120 | ANA | 42 | 2915 | 250.6449 | 1.725 | 190 | 30 | [6 empty] | D06 | 1057.2 | MDCL0.01412042/ANA |  | 1057.2 |  | 3034 | 2915 | 2711 |  | 1.13 | 1.13 | 1.13 | 0.0001276 | 1.7219 | 2 | 0.00037661 | [8 empty] | 35.7 | 30 | 26 |  |  |  | 230 |  | 190 |  | 166
Vloerput | Mini Canal DBE | standaard | MDCL.01412042/DBL | 14 | 120 | DBL | 42 | 2915 | 250.6449 | 1.725 | 190 | 30 | [6 empty] | D06 | 973.6 | MDCL0.01412042/DBL |  | 973.6 |  | 3034 | 2915 | 2711 |  | 1.13 | 1.13 | 1.13 | 0.0001276 | 1.7219 | 2 | 0.00037661 | [8 empty] | 35.7 | 30 | 26 |  |  |  | 230 |  | 190 |  | 166
Vloerput | Mini Canal DBE | standaard | MDCL.01412042/DBN | 14 | 120 | DBN | 42 | 2915 | 250.6449 | 1.725 | 190 | 30 | [6 empty] | D06 | 967.7 | MDCL0.01412042/DBN |  | 967.7 |  | 3034 | 2915 | 2711 |  | 1.13 | 1.13 | 1.13 | 0.0001276 | 1.7219 | 2 | 0.00037661 | [8 empty] | 35.7 | 30 | 26 |  |  |  | 230 |  | 190 |  | 166
Vloerput | Mini Canal DBE | standaard | MDCL.01412042/DBR | 14 | 120 | DBR | 42 | 2915 | 250.6449 | 1.725 | 190 | 30 | [6 empty] | D06 | 973.6 | MDCL0.01412042/DBR |  | 973.6 |  | 3034 | 2915 | 2711 |  | 1.13 | 1.13 | 1.13 | 0.0001276 | 1.7219 | 2 | 0.00037661 | [8 empty] | 35.7 | 30 | 26 |  |  |  | 230 |  | 190 |  | 166
Vloerput | Mini Canal DBE | standaard | MDCL.01412042/DBV | 14 | 120 | DBV | 42 | 2915 | 250.6449 | 1.725 | 190 | 30 | [6 empty] | D06 | 1071.4 | MDCL0.01412042/DBV |  | 1071.4 |  | 3034 | 2915 | 2711 |  | 1.13 | 1.13 | 1.13 | 0.0001276 | 1.7219 | 2 | 0.00037661 | [8 empty] | 35.7 | 30 | 26 |  |  |  | 230 |  | 190 |  | 166
Vloerput | Mini Canal DBE | standaard | MDCL.01412042/DDB | 14 | 120 | DDB | 42 | 2915 | 250.6449 | 1.725 | 190 | 30 | [6 empty] | D06 | 973.6 | MDCL0.01412042/DDB |  | 973.6 |  | 3034 | 2915 | 2711 |  | 1.13 | 1.13 | 1.13 | 0.0001276 | 1.7219 | 2 | 0.00037661 | [8 empty] | 35.7 | 30 | 26 |  |  |  | 230 |  | 190 |  | 166
Vloerput | Mini Canal DBE | standaard | MDCL.01412042/DMN | 14 | 120 | DMN | 42 | 2915 | 250.6449 | 1.725 | 190 | 30 | [6 empty] | D06 | 967.7 | MDCL0.01412042/DMN |  | 967.7 |  | 3034 | 2915 | 2711 |  | 1.13 | 1.13 | 1.13 | 0.0001276 | 1.7219 | 2 | 0.00037661 | [8 empty] | 35.7 | 30 | 26 |  |  |  | 230 |  | 190 |  | 166
Vloerput | Mini Canal DBE | standaard | MDCL.01412042/DMV | 14 | 120 | DMV | 42 | 2915 | 250.6449 | 1.725 | 190 | 30 | [6 empty] | D06 | 1071.4 | MDCL0.01412042/DMV |  | 1071.4 |  | 3034 | 2915 | 2711 |  | 1.13 | 1.13 | 1.13 | 0.0001276 | 1.7219 | 2 | 0.00037661 | [8 empty] | 35.7 | 30 | 26 |  |  |  | 230 |  | 190 |  | 166
Vloerput | Mini Canal DBE | standaard | MDCL.01412042/DNA | 14 | 120 | DNA | 42 | 2915 | 250.6449 | 1.725 | 190 | 30 | [6 empty] | D06 | 945.2 | MDCL0.01412042/DNA |  | 945.2 |  | 3034 | 2915 | 2711 |  | 1.13 | 1.13 | 1.13 | 0.0001276 | 1.7219 | 2 | 0.00037661 | [8 empty] | 35.7 | 30 | 26 |  |  |  | 230 |  | 190 |  | 166
Vloerput | Mini Canal DBE | Jaga kleur | MDCL.01412042/DNCklr | 14 | 120 | DNC | 42 | 2915 | 250.6449 | 1.725 | 190 | 30 | [6 empty] | D06 | 1006.4 | MDCL0.01412042/DNC |  | 1006.4 |  | 3034 | 2915 | 2711 |  | 1.13 | 1.13 | 1.13 | 0.0001276 | 1.7219 | 2 | 0.00037661 | [8 empty] | 35.7 | 30 | 26 |  |  |  | 230 |  | 190 |  | 166
Vloerput | Mini Canal DBE | standaard | MDCL.01412042/DON | 14 | 120 | DON | 42 | 2915 | 250.6449 | 1.725 | 190 | 30 | [6 empty] | D06 | 967.7 | MDCL0.01412042/DON |  | 967.7 |  | 3034 | 2915 | 2711 |  | 1.13 | 1.13 | 1.13 | 0.0001276 | 1.7219 | 2 | 0.00037661 | [8 empty] | 35.7 | 30 | 26 |  |  |  | 230 |  | 190 |  | 166
Vloerput | Mini Canal DBE | standaard | MDCL.01412042/DOV | 14 | 120 | DOV | 42 | 2915 | 250.6449 | 1.725 | 190 | 30 | [6 empty] | D06 | 1071.4 | MDCL0.01412042/DOV |  | 1071.4 |  | 3034 | 2915 | 2711 |  | 1.13 | 1.13 | 1.13 | 0.0001276 | 1.7219 | 2 | 0.00037661 | [8 empty] | 35.7 | 30 | 26 |  |  |  | 230 |  | 190 |  | 166
Vloerput | Mini Canal DBE | Jaga kleur | MDCL.01412042/PNCklr | 14 | 120 | PNC | 42 | 2915 | 250.6449 | 1.725 | 190 | 30 | [6 empty] | D06 | 2249.6 | MDCL0.01412042/PNC |  | 2249.6 |  | 3034 | 2915 | 2711 |  | 1.13 | 1.13 | 1.13 | 0.0001276 | 1.7219 | 2 | 0.00037661 | [8 empty] | 35.7 | 30 | 26 |  |  |  | 230 |  | 190 |  | 166
Vloerput | Mini Canal DBE | standaard | MDCL.01412042/RBL | 14 | 120 | RBL | 42 | 2915 | 250.6449 | 1.725 | 190 | 30 | [6 empty] | D06 | 973.6 | MDCL0.01412042/RBL |  | 973.6 |  | 3034 | 2915 | 2711 |  | 1.13 | 1.13 | 1.13 | 0.0001276 | 1.7219 | 2 | 0.00037661 | [8 empty] | 35.7 | 30 | 26 |  |  |  | 230 |  | 190 |  | 166
Vloerput | Mini Canal DBE | standaard | MDCL.01412042/RBN | 14 | 120 | RBN | 42 | 2915 | 250.6449 | 1.725 | 190 | 30 | [6 empty] | D06 | 864.2 | MDCL0.01412042/RBN |  | 864.2 |  | 3034 | 2915 | 2711 |  | 1.13 | 1.13 | 1.13 | 0.0001276 | 1.7219 | 2 | 0.00037661 | [8 empty] | 35.7 | 30 | 26 |  |  |  | 230 |  | 190 |  | 166
Vloerput | Mini Canal DBE | standaard | MDCL.01412042/RBR | 14 | 120 | RBR | 42 | 2915 | 250.6449 | 1.725 | 190 | 30 | [6 empty] | D06 | 973.6 | MDCL0.01412042/RBR |  | 973.6 |  | 3034 | 2915 | 2711 |  | 1.13 | 1.13 | 1.13 | 0.0001276 | 1.7219 | 2 | 0.00037661 | [8 empty] | 35.7 | 30 | 26 |  |  |  | 230 |  | 190 |  | 166
Vloerput | Mini Canal DBE | standaard | MDCL.01412042/RBV | 14 | 120 | RBV | 42 | 2915 | 250.6449 | 1.725 | 190 | 30 | [6 empty] | D06 | 956.5 | MDCL0.01412042/RBV |  | 956.5 |  | 3034 | 2915 | 2711 |  | 1.13 | 1.13 | 1.13 | 0.0001276 | 1.7219 | 2 | 0.00037661 | [8 empty] | 35.7 | 30 | 26 |  |  |  | 230 |  | 190 |  | 166
Vloerput | Mini Canal DBE | standaard | MDCL.01412042/RDB | 14 | 120 | RDB | 42 | 2915 | 250.6449 | 1.725 | 190 | 30 | [6 empty] | D06 | 973.6 | MDCL0.01412042/RDB |  | 973.6 |  | 3034 | 2915 | 2711 |  | 1.13 | 1.13 | 1.13 | 0.0001276 | 1.7219 | 2 | 0.00037661 | [8 empty] | 35.7 | 30 | 26 |  |  |  | 230 |  | 190 |  | 166
Vloerput | Mini Canal DBE | standaard | MDCL.01412042/RMN | 14 | 120 | RMN | 42 | 2915 | 250.6449 | 1.725 | 190 | 30 | [6 empty] | D06 | 832.2 | MDCL0.01412042/RMN |  | 832.2 |  | 3034 | 2915 | 2711 |  | 1.13 | 1.13 | 1.13 | 0.0001276 | 1.7219 | 2 | 0.00037661 | [8 empty] | 35.7 | 30 | 26 |  |  |  | 230 |  | 190 |  | 166
Vloerput | Mini Canal DBE | standaard | MDCL.01412042/RMV | 14 | 120 | RMV | 42 | 2915 | 250.6449 | 1.725 | 190 | 30 | [6 empty] | D06 | 906.1 | MDCL0.01412042/RMV |  | 906.1 |  | 3034 | 2915 | 2711 |  | 1.13 | 1.13 | 1.13 | 0.0001276 | 1.7219 | 2 | 0.00037661 | [8 empty] | 35.7 | 30 | 26 |  |  |  | 230 |  | 190 |  | 166
Vloerput | Mini Canal DBE | standaard | MDCL.01412042/RNA | 14 | 120 | RNA | 42 | 2915 | 250.6449 | 1.725 | 190 | 30 | [6 empty] | D06 | 945.2 | MDCL0.01412042/RNA |  | 945.2 |  | 3034 | 2915 | 2711 |  | 1.13 | 1.13 | 1.13 | 0.0001276 | 1.7219 | 2 | 0.00037661 | [8 empty] | 35.7 | 30 | 26 |  |  |  | 230 |  | 190 |  | 166
Vloerput | Mini Canal DBE | standaard | MDCL.01412042/RON | 14 | 120 | RON | 42 | 2915 | 250.6449 | 1.725 | 190 | 30 | [6 empty] | D06 | 864.2 | MDCL0.01412042/RON |  | 864.2 |  | 3034 | 2915 | 2711 |  | 1.13 | 1.13 | 1.13 | 0.0001276 | 1.7219 | 2 | 0.00037661 | [8 empty] | 35.7 | 30 | 26 |  |  |  | 230 |  | 190 |  | 166
Vloerput | Mini Canal DBE | standaard | MDCL.01412042/ROV | 14 | 120 | ROV | 42 | 2915 | 250.6449 | 1.725 | 190 | 30 | [6 empty] | D06 | 956.5 | MDCL0.01412042/ROV |  | 956.5 |  | 3034 | 2915 | 2711 |  | 1.13 | 1.13 | 1.13 | 0.0001276 | 1.7219 | 2 | 0.00037661 | [8 empty] | 35.7 | 30 | 26 |  |  |  | 230 |  | 190 |  | 166
Vloerput | Mini Canal DBE | standaard | MDCL.01412042/RSS | 14 | 120 | RSS | 42 | 2915 | 250.6449 | 1.725 | 190 | 30 | [6 empty] | D06 | 1775.5 | MDCL0.01412042/RSS |  | 1775.5 |  | 3034 | 2915 | 2711 |  | 1.13 | 1.13 | 1.13 | 0.0001276 | 1.7219 | 2 | 0.00037661 | [8 empty] | 35.7 | 30 | 26 |  |  |  | 230 |  | 190 |  | 166
Vloerput | Mini Canal DBE | standaard | MDCL.01412042/SBL | 14 | 120 | SBL | 42 | 2915 | 250.6449 | 1.725 | 190 | 30 | [6 empty] | D06 | 943.1 | MDCL0.01412042/SBL |  | 943.1 |  | 3034 | 2915 | 2711 |  | 1.13 | 1.13 | 1.13 | 0.0001276 | 1.7219 | 2 | 0.00037661 | [8 empty] | 35.7 | 30 | 26 |  |  |  | 230 |  | 190 |  | 166
Vloerput | Mini Canal DBE | standaard | MDCL.01412042/SBR | 14 | 120 | SBR | 42 | 2915 | 250.6449 | 1.725 | 190 | 30 | [6 empty] | D06 | 943.1 | MDCL0.01412042/SBR |  | 943.1 |  | 3034 | 2915 | 2711 |  | 1.13 | 1.13 | 1.13 | 0.0001276 | 1.7219 | 2 | 0.00037661 | [8 empty] | 35.7 | 30 | 26 |  |  |  | 230 |  | 190 |  | 166
Vloerput | Mini Canal DBE | standaard | MDCL.01412042/SDB | 14 | 120 | SDB | 42 | 2915 | 250.6449 | 1.725 | 190 | 30 | [6 empty] | D06 | 943.1 | MDCL0.01412042/SDB |  | 943.1 |  | 3034 | 2915 | 2711 |  | 1.13 | 1.13 | 1.13 | 0.0001276 | 1.7219 | 2 | 0.00037661 | [8 empty] | 35.7 | 30 | 26 |  |  |  | 230 |  | 190 |  | 166
Vloerput | Mini Canal DBE | standaard | MDCL.01412042/SNA | 14 | 120 | SNA | 42 | 2915 | 250.6449 | 1.725 | 190 | 30 | [6 empty] | D06 | 898.9 | MDCL0.01412042/SNA |  | 898.9 |  | 3034 | 2915 | 2711 |  | 1.13 | 1.13 | 1.13 | 0.0001276 | 1.7219 | 2 | 0.00037661 | [8 empty] | 35.7 | 30 | 26 |  |  |  | 230 |  | 190 |  | 166
Vloerput | Mini Canal DBE | Jaga kleur | MDCL.01412042/SNCklr | 14 | 120 | SNC | 42 | 2915 | 250.6449 | 1.725 | 190 | 30 | [6 empty] | D06 | 946.4 | MDCL0.01412042/SNC |  | 946.4 |  | 3034 | 2915 | 2711 |  | 1.13 | 1.13 | 1.13 | 0.0001276 | 1.7219 | 2 | 0.00037661 | [8 empty] | 35.7 | 30 | 26 |  |  |  | 230 |  | 190 |  | 166
Vloerput | Mini Canal DBE | standaard | MDCL.01413026/ANA | 14 | 130 | ANA | 26 | 1949 | 167.5838 | 2.8631 | 242 | 30 | [6 empty] | D06 | 888.8 | MDCL0.01413026/ANA |  | 888.8 |  | 2068 | 1949 | 1810 |  | 1.13 | 1.13 | 1.13 | 0.0003969 | 1.7346 | 2 | 0.00036735 | [8 empty] | 37 | 30 | 26 |  |  |  | 306 |  | 242 |  | 212
Vloerput | Mini Canal DBE | standaard | MDCL.01413026/DBL | 14 | 130 | DBL | 26 | 1949 | 167.5838 | 2.8631 | 242 | 30 | [6 empty] | D06 | 820.3 | MDCL0.01413026/DBL |  | 820.3 |  | 2068 | 1949 | 1810 |  | 1.13 | 1.13 | 1.13 | 0.0003969 | 1.7346 | 2 | 0.00036735 | [8 empty] | 37 | 30 | 26 |  |  |  | 306 |  | 242 |  | 212
Vloerput | Mini Canal DBE | standaard | MDCL.01413026/DBN | 14 | 130 | DBN | 26 | 1949 | 167.5838 | 2.8631 | 242 | 30 | [6 empty] | D06 | 846.1 | MDCL0.01413026/DBN |  | 846.1 |  | 2068 | 1949 | 1810 |  | 1.13 | 1.13 | 1.13 | 0.0003969 | 1.7346 | 2 | 0.00036735 | [8 empty] | 37 | 30 | 26 |  |  |  | 306 |  | 242 |  | 212
Vloerput | Mini Canal DBE | standaard | MDCL.01413026/DBR | 14 | 130 | DBR | 26 | 1949 | 167.5838 | 2.8631 | 242 | 30 | [6 empty] | D06 | 820.3 | MDCL0.01413026/DBR |  | 820.3 |  | 2068 | 1949 | 1810 |  | 1.13 | 1.13 | 1.13 | 0.0003969 | 1.7346 | 2 | 0.00036735 | [8 empty] | 37 | 30 | 26 |  |  |  | 306 |  | 242 |  | 212
Vloerput | Mini Canal DBE | standaard | MDCL.01413026/DBV | 14 | 130 | DBV | 26 | 1949 | 167.5838 | 2.8631 | 242 | 30 | [6 empty] | D06 | 908.6 | MDCL0.01413026/DBV |  | 908.6 |  | 2068 | 1949 | 1810 |  | 1.13 | 1.13 | 1.13 | 0.0003969 | 1.7346 | 2 | 0.00036735 | [8 empty] | 37 | 30 | 26 |  |  |  | 306 |  | 242 |  | 212
Vloerput | Mini Canal DBE | standaard | MDCL.01413026/DDB | 14 | 130 | DDB | 26 | 1949 | 167.5838 | 2.8631 | 242 | 30 | [6 empty] | D06 | 820.3 | MDCL0.01413026/DDB |  | 820.3 |  | 2068 | 1949 | 1810 |  | 1.13 | 1.13 | 1.13 | 0.0003969 | 1.7346 | 2 | 0.00036735 | [8 empty] | 37 | 30 | 26 |  |  |  | 306 |  | 242 |  | 212
Vloerput | Mini Canal DBE | standaard | MDCL.01413026/DMN | 14 | 130 | DMN | 26 | 1949 | 167.5838 | 2.8631 | 242 | 30 | [6 empty] | D06 | 846.1 | MDCL0.01413026/DMN |  | 846.1 |  | 2068 | 1949 | 1810 |  | 1.13 | 1.13 | 1.13 | 0.0003969 | 1.7346 | 2 | 0.00036735 | [8 empty] | 37 | 30 | 26 |  |  |  | 306 |  | 242 |  | 212
Vloerput | Mini Canal DBE | standaard | MDCL.01413026/DMV | 14 | 130 | DMV | 26 | 1949 | 167.5838 | 2.8631 | 242 | 30 | [6 empty] | D06 | 908.6 | MDCL0.01413026/DMV |  | 908.6 |  | 2068 | 1949 | 1810 |  | 1.13 | 1.13 | 1.13 | 0.0003969 | 1.7346 | 2 | 0.00036735 | [8 empty] | 37 | 30 | 26 |  |  |  | 306 |  | 242 |  | 212
Vloerput | Mini Canal DBE | standaard | MDCL.01413026/DNA | 14 | 130 | DNA | 26 | 1949 | 167.5838 | 2.8631 | 242 | 30 | [6 empty] | D06 | 807.2 | MDCL0.01413026/DNA |  | 807.2 |  | 2068 | 1949 | 1810 |  | 1.13 | 1.13 | 1.13 | 0.0003969 | 1.7346 | 2 | 0.00036735 | [8 empty] | 37 | 30 | 26 |  |  |  | 306 |  | 242 |  | 212
Vloerput | Mini Canal DBE | Jaga kleur | MDCL.01413026/DNCklr | 14 | 130 | DNC | 26 | 1949 | 167.5838 | 2.8631 | 242 | 30 | [6 empty] | D06 | 852.4 | MDCL0.01413026/DNC |  | 852.4 |  | 2068 | 1949 | 1810 |  | 1.13 | 1.13 | 1.13 | 0.0003969 | 1.7346 | 2 | 0.00036735 | [8 empty] | 37 | 30 | 26 |  |  |  | 306 |  | 242 |  | 212
Vloerput | Mini Canal DBE | standaard | MDCL.01413026/DON | 14 | 130 | DON | 26 | 1949 | 167.5838 | 2.8631 | 242 | 30 | [6 empty] | D06 | 846.1 | MDCL0.01413026/DON |  | 846.1 |  | 2068 | 1949 | 1810 |  | 1.13 | 1.13 | 1.13 | 0.0003969 | 1.7346 | 2 | 0.00036735 | [8 empty] | 37 | 30 | 26 |  |  |  | 306 |  | 242 |  | 212
Vloerput | Mini Canal DBE | standaard | MDCL.01413026/DOV | 14 | 130 | DOV | 26 | 1949 | 167.5838 | 2.8631 | 242 | 30 | [6 empty] | D06 | 908.6 | MDCL0.01413026/DOV |  | 908.6 |  | 2068 | 1949 | 1810 |  | 1.13 | 1.13 | 1.13 | 0.0003969 | 1.7346 | 2 | 0.00036735 | [8 empty] | 37 | 30 | 26 |  |  |  | 306 |  | 242 |  | 212
Vloerput | Mini Canal DBE | Jaga kleur | MDCL.01413026/PNCklr | 14 | 130 | PNC | 26 | 1949 | 167.5838 | 2.8631 | 242 | 30 | [6 empty] | D06 | 1580.2 | MDCL0.01413026/PNC |  | 1580.2 |  | 2068 | 1949 | 1810 |  | 1.13 | 1.13 | 1.13 | 0.0003969 | 1.7346 | 2 | 0.00036735 | [8 empty] | 37 | 30 | 26 |  |  |  | 306 |  | 242 |  | 212
Vloerput | Mini Canal DBE | standaard | MDCL.01413026/RBL | 14 | 130 | RBL | 26 | 1949 | 167.5838 | 2.8631 | 242 | 30 | [6 empty] | D06 | 820.3 | MDCL0.01413026/RBL |  | 820.3 |  | 2068 | 1949 | 1810 |  | 1.13 | 1.13 | 1.13 | 0.0003969 | 1.7346 | 2 | 0.00036735 | [8 empty] | 37 | 30 | 26 |  |  |  | 306 |  | 242 |  | 212
Vloerput | Mini Canal DBE | standaard | MDCL.01413026/RBN | 14 | 130 | RBN | 26 | 1949 | 167.5838 | 2.8631 | 242 | 30 | [6 empty] | D06 | 760.1 | MDCL0.01413026/RBN |  | 760.1 |  | 2068 | 1949 | 1810 |  | 1.13 | 1.13 | 1.13 | 0.0003969 | 1.7346 | 2 | 0.00036735 | [8 empty] | 37 | 30 | 26 |  |  |  | 306 |  | 242 |  | 212
Vloerput | Mini Canal DBE | standaard | MDCL.01413026/RBR | 14 | 130 | RBR | 26 | 1949 | 167.5838 | 2.8631 | 242 | 30 | [6 empty] | D06 | 820.3 | MDCL0.01413026/RBR |  | 820.3 |  | 2068 | 1949 | 1810 |  | 1.13 | 1.13 | 1.13 | 0.0003969 | 1.7346 | 2 | 0.00036735 | [8 empty] | 37 | 30 | 26 |  |  |  | 306 |  | 242 |  | 212
Vloerput | Mini Canal DBE | standaard | MDCL.01413026/RBV | 14 | 130 | RBV | 26 | 1949 | 167.5838 | 2.8631 | 242 | 30 | [6 empty] | D06 | 820.8 | MDCL0.01413026/RBV |  | 820.8 |  | 2068 | 1949 | 1810 |  | 1.13 | 1.13 | 1.13 | 0.0003969 | 1.7346 | 2 | 0.00036735 | [8 empty] | 37 | 30 | 26 |  |  |  | 306 |  | 242 |  | 212
Vloerput | Mini Canal DBE | standaard | MDCL.01413026/RDB | 14 | 130 | RDB | 26 | 1949 | 167.5838 | 2.8631 | 242 | 30 | [6 empty] | D06 | 820.3 | MDCL0.01413026/RDB |  | 820.3 |  | 2068 | 1949 | 1810 |  | 1.13 | 1.13 | 1.13 | 0.0003969 | 1.7346 | 2 | 0.00036735 | [8 empty] | 37 | 30 | 26 |  |  |  | 306 |  | 242 |  | 212
Vloerput | Mini Canal DBE | standaard | MDCL.01413026/RMN | 14 | 130 | RMN | 26 | 1949 | 167.5838 | 2.8631 | 242 | 30 | [6 empty] | D06 | 738.6 | MDCL0.01413026/RMN |  | 738.6 |  | 2068 | 1949 | 1810 |  | 1.13 | 1.13 | 1.13 | 0.0003969 | 1.7346 | 2 | 0.00036735 | [8 empty] | 37 | 30 | 26 |  |  |  | 306 |  | 242 |  | 212
Vloerput | Mini Canal DBE | standaard | MDCL.01413026/RMV | 14 | 130 | RMV | 26 | 1949 | 167.5838 | 2.8631 | 242 | 30 | [6 empty] | D06 | 799.3 | MDCL0.01413026/RMV |  | 799.3 |  | 2068 | 1949 | 1810 |  | 1.13 | 1.13 | 1.13 | 0.0003969 | 1.7346 | 2 | 0.00036735 | [8 empty] | 37 | 30 | 26 |  |  |  | 306 |  | 242 |  | 212
Vloerput | Mini Canal DBE | standaard | MDCL.01413026/RNA | 14 | 130 | RNA | 26 | 1949 | 167.5838 | 2.8631 | 242 | 30 | [6 empty] | D06 | 807.2 | MDCL0.01413026/RNA |  | 807.2 |  | 2068 | 1949 | 1810 |  | 1.13 | 1.13 | 1.13 | 0.0003969 | 1.7346 | 2 | 0.00036735 | [8 empty] | 37 | 30 | 26 |  |  |  | 306 |  | 242 |  | 212
Vloerput | Mini Canal DBE | standaard | MDCL.01413026/RON | 14 | 130 | RON | 26 | 1949 | 167.5838 | 2.8631 | 242 | 30 | [6 empty] | D06 | 760.1 | MDCL0.01413026/RON |  | 760.1 |  | 2068 | 1949 | 1810 |  | 1.13 | 1.13 | 1.13 | 0.0003969 | 1.7346 | 2 | 0.00036735 | [8 empty] | 37 | 30 | 26 |  |  |  | 306 |  | 242 |  | 212
Vloerput | Mini Canal DBE | standaard | MDCL.01413026/ROV | 14 | 130 | ROV | 26 | 1949 | 167.5838 | 2.8631 | 242 | 30 | [6 empty] | D06 | 820.8 | MDCL0.01413026/ROV |  | 820.8 |  | 2068 | 1949 | 1810 |  | 1.13 | 1.13 | 1.13 | 0.0003969 | 1.7346 | 2 | 0.00036735 | [8 empty] | 37 | 30 | 26 |  |  |  | 306 |  | 242 |  | 212
Vloerput | Mini Canal DBE | standaard | MDCL.01413026/RSS | 14 | 130 | RSS | 26 | 1949 | 167.5838 | 2.8631 | 242 | 30 | [6 empty] | D06 | 1343.3 | MDCL0.01413026/RSS |  | 1343.3 |  | 2068 | 1949 | 1810 |  | 1.13 | 1.13 | 1.13 | 0.0003969 | 1.7346 | 2 | 0.00036735 | [8 empty] | 37 | 30 | 26 |  |  |  | 306 |  | 242 |  | 212
Vloerput | Mini Canal DBE | standaard | MDCL.01413026/SBL | 14 | 130 | SBL | 26 | 1949 | 167.5838 | 2.8631 | 242 | 30 | [6 empty] | D06 | 795 | MDCL0.01413026/SBL |  | 795 |  | 2068 | 1949 | 1810 |  | 1.13 | 1.13 | 1.13 | 0.0003969 | 1.7346 | 2 | 0.00036735 | [8 empty] | 37 | 30 | 26 |  |  |  | 306 |  | 242 |  | 212
Vloerput | Mini Canal DBE | standaard | MDCL.01413026/SBR | 14 | 130 | SBR | 26 | 1949 | 167.5838 | 2.8631 | 242 | 30 | [6 empty] | D06 | 795 | MDCL0.01413026/SBR |  | 795 |  | 2068 | 1949 | 1810 |  | 1.13 | 1.13 | 1.13 | 0.0003969 | 1.7346 | 2 | 0.00036735 | [8 empty] | 37 | 30 | 26 |  |  |  | 306 |  | 242 |  | 212
Vloerput | Mini Canal DBE | standaard | MDCL.01413026/SDB | 14 | 130 | SDB | 26 | 1949 | 167.5838 | 2.8631 | 242 | 30 | [6 empty] | D06 | 795 | MDCL0.01413026/SDB |  | 795 |  | 2068 | 1949 | 1810 |  | 1.13 | 1.13 | 1.13 | 0.0003969 | 1.7346 | 2 | 0.00036735 | [8 empty] | 37 | 30 | 26 |  |  |  | 306 |  | 242 |  | 212
Vloerput | Mini Canal DBE | standaard | MDCL.01413026/SNA | 14 | 130 | SNA | 26 | 1949 | 167.5838 | 2.8631 | 242 | 30 | [6 empty] | D06 | 769 | MDCL0.01413026/SNA |  | 769 |  | 2068 | 1949 | 1810 |  | 1.13 | 1.13 | 1.13 | 0.0003969 | 1.7346 | 2 | 0.00036735 | [8 empty] | 37 | 30 | 26 |  |  |  | 306 |  | 242 |  | 212
Vloerput | Mini Canal DBE | Jaga kleur | MDCL.01413026/SNCklr | 14 | 130 | SNC | 26 | 1949 | 167.5838 | 2.8631 | 242 | 30 | [6 empty] | D06 | 800.4 | MDCL0.01413026/SNC |  | 800.4 |  | 2068 | 1949 | 1810 |  | 1.13 | 1.13 | 1.13 | 0.0003969 | 1.7346 | 2 | 0.00036735 | [8 empty] | 37 | 30 | 26 |  |  |  | 306 |  | 242 |  | 212
Vloerput | Mini Canal DBE | standaard | MDCL.01413034/ANA | 14 | 130 | ANA | 34 | 2519 | 216.595 | 2.2149 | 242 | 30 | [6 empty] | D06 | 1010.7 | MDCL0.01413034/ANA |  | 1010.7 |  | 2624 | 2519 | 2336 |  | 1.13 | 1.13 | 1.13 | 0.0002083 | 1.724 | 2 | 0.00046183 | [8 empty] | 37 | 30 | 26 |  |  |  | 306 |  | 242 |  | 212
Vloerput | Mini Canal DBE | standaard | MDCL.01413034/DBL | 14 | 130 | DBL | 34 | 2519 | 216.595 | 2.2149 | 242 | 30 | [6 empty] | D06 | 946.1 | MDCL0.01413034/DBL |  | 946.1 |  | 2624 | 2519 | 2336 |  | 1.13 | 1.13 | 1.13 | 0.0002083 | 1.724 | 2 | 0.00046183 | [8 empty] | 37 | 30 | 26 |  |  |  | 306 |  | 242 |  | 212
Vloerput | Mini Canal DBE | standaard | MDCL.01413034/DBN | 14 | 130 | DBN | 34 | 2519 | 216.595 | 2.2149 | 242 | 30 | [6 empty] | D06 | 944.2 | MDCL0.01413034/DBN |  | 944.2 |  | 2624 | 2519 | 2336 |  | 1.13 | 1.13 | 1.13 | 0.0002083 | 1.724 | 2 | 0.00046183 | [8 empty] | 37 | 30 | 26 |  |  |  | 306 |  | 242 |  | 212
Vloerput | Mini Canal DBE | standaard | MDCL.01413034/DBR | 14 | 130 | DBR | 34 | 2519 | 216.595 | 2.2149 | 242 | 30 | [6 empty] | D06 | 946.1 | MDCL0.01413034/DBR |  | 946.1 |  | 2624 | 2519 | 2336 |  | 1.13 | 1.13 | 1.13 | 0.0002083 | 1.724 | 2 | 0.00046183 | [8 empty] | 37 | 30 | 26 |  |  |  | 306 |  | 242 |  | 212
Vloerput | Mini Canal DBE | standaard | MDCL.01413034/DBV | 14 | 130 | DBV | 34 | 2519 | 216.595 | 2.2149 | 242 | 30 | [6 empty] | D06 | 1032.1 | MDCL0.01413034/DBV |  | 1032.1 |  | 2624 | 2519 | 2336 |  | 1.13 | 1.13 | 1.13 | 0.0002083 | 1.724 | 2 | 0.00046183 | [8 empty] | 37 | 30 | 26 |  |  |  | 306 |  | 242 |  | 212
Vloerput | Mini Canal DBE | standaard | MDCL.01413034/DDB | 14 | 130 | DDB | 34 | 2519 | 216.595 | 2.2149 | 242 | 30 | [6 empty] | D06 | 946.1 | MDCL0.01413034/DDB |  | 946.1 |  | 2624 | 2519 | 2336 |  | 1.13 | 1.13 | 1.13 | 0.0002083 | 1.724 | 2 | 0.00046183 | [8 empty] | 37 | 30 | 26 |  |  |  | 306 |  | 242 |  | 212
Vloerput | Mini Canal DBE | standaard | MDCL.01413034/DMN | 14 | 130 | DMN | 34 | 2519 | 216.595 | 2.2149 | 242 | 30 | [6 empty] | D06 | 944.2 | MDCL0.01413034/DMN |  | 944.2 |  | 2624 | 2519 | 2336 |  | 1.13 | 1.13 | 1.13 | 0.0002083 | 1.724 | 2 | 0.00046183 | [8 empty] | 37 | 30 | 26 |  |  |  | 306 |  | 242 |  | 212
Vloerput | Mini Canal DBE | standaard | MDCL.01413034/DMV | 14 | 130 | DMV | 34 | 2519 | 216.595 | 2.2149 | 242 | 30 | [6 empty] | D06 | 1032.1 | MDCL0.01413034/DMV |  | 1032.1 |  | 2624 | 2519 | 2336 |  | 1.13 | 1.13 | 1.13 | 0.0002083 | 1.724 | 2 | 0.00046183 | [8 empty] | 37 | 30 | 26 |  |  |  | 306 |  | 242 |  | 212
Vloerput | Mini Canal DBE | standaard | MDCL.01413034/DNA | 14 | 130 | DNA | 34 | 2519 | 216.595 | 2.2149 | 242 | 30 | [6 empty] | D06 | 929.4 | MDCL0.01413034/DNA |  | 929.4 |  | 2624 | 2519 | 2336 |  | 1.13 | 1.13 | 1.13 | 0.0002083 | 1.724 | 2 | 0.00046183 | [8 empty] | 37 | 30 | 26 |  |  |  | 306 |  | 242 |  | 212
Vloerput | Mini Canal DBE | Jaga kleur | MDCL.01413034/DNCklr | 14 | 130 | DNC | 34 | 2519 | 216.595 | 2.2149 | 242 | 30 | [6 empty] | D06 | 990.9 | MDCL0.01413034/DNC |  | 990.9 |  | 2624 | 2519 | 2336 |  | 1.13 | 1.13 | 1.13 | 0.0002083 | 1.724 | 2 | 0.00046183 | [8 empty] | 37 | 30 | 26 |  |  |  | 306 |  | 242 |  | 212
Vloerput | Mini Canal DBE | standaard | MDCL.01413034/DON | 14 | 130 | DON | 34 | 2519 | 216.595 | 2.2149 | 242 | 30 | [6 empty] | D06 | 944.2 | MDCL0.01413034/DON |  | 944.2 |  | 2624 | 2519 | 2336 |  | 1.13 | 1.13 | 1.13 | 0.0002083 | 1.724 | 2 | 0.00046183 | [8 empty] | 37 | 30 | 26 |  |  |  | 306 |  | 242 |  | 212
Vloerput | Mini Canal DBE | standaard | MDCL.01413034/DOV | 14 | 130 | DOV | 34 | 2519 | 216.595 | 2.2149 | 242 | 30 | [6 empty] | D06 | 1032.1 | MDCL0.01413034/DOV |  | 1032.1 |  | 2624 | 2519 | 2336 |  | 1.13 | 1.13 | 1.13 | 0.0002083 | 1.724 | 2 | 0.00046183 | [8 empty] | 37 | 30 | 26 |  |  |  | 306 |  | 242 |  | 212
Vloerput | Mini Canal DBE | Jaga kleur | MDCL.01413034/PNCklr | 14 | 130 | PNC | 34 | 2519 | 216.595 | 2.2149 | 242 | 30 | [6 empty] | D06 | 1872.6 | MDCL0.01413034/PNC |  | 1872.6 |  | 2624 | 2519 | 2336 |  | 1.13 | 1.13 | 1.13 | 0.0002083 | 1.724 | 2 | 0.00046183 | [8 empty] | 37 | 30 | 26 |  |  |  | 306 |  | 242 |  | 212
Vloerput | Mini Canal DBE | standaard | MDCL.01413034/RBL | 14 | 130 | RBL | 34 | 2519 | 216.595 | 2.2149 | 242 | 30 | [6 empty] | D06 | 946.1 | MDCL0.01413034/RBL |  | 946.1 |  | 2624 | 2519 | 2336 |  | 1.13 | 1.13 | 1.13 | 0.0002083 | 1.724 | 2 | 0.00046183 | [8 empty] | 37 | 30 | 26 |  |  |  | 306 |  | 242 |  | 212
Vloerput | Mini Canal DBE | standaard | MDCL.01413034/RBN | 14 | 130 | RBN | 34 | 2519 | 216.595 | 2.2149 | 242 | 30 | [6 empty] | D06 | 843.6 | MDCL0.01413034/RBN |  | 843.6 |  | 2624 | 2519 | 2336 |  | 1.13 | 1.13 | 1.13 | 0.0002083 | 1.724 | 2 | 0.00046183 | [8 empty] | 37 | 30 | 26 |  |  |  | 306 |  | 242 |  | 212
Vloerput | Mini Canal DBE | standaard | MDCL.01413034/RBR | 14 | 130 | RBR | 34 | 2519 | 216.595 | 2.2149 | 242 | 30 | [6 empty] | D06 | 946.1 | MDCL0.01413034/RBR |  | 946.1 |  | 2624 | 2519 | 2336 |  | 1.13 | 1.13 | 1.13 | 0.0002083 | 1.724 | 2 | 0.00046183 | [8 empty] | 37 | 30 | 26 |  |  |  | 306 |  | 242 |  | 212
Vloerput | Mini Canal DBE | standaard | MDCL.01413034/RBV | 14 | 130 | RBV | 34 | 2519 | 216.595 | 2.2149 | 242 | 30 | [6 empty] | D06 | 924.4 | MDCL0.01413034/RBV |  | 924.4 |  | 2624 | 2519 | 2336 |  | 1.13 | 1.13 | 1.13 | 0.0002083 | 1.724 | 2 | 0.00046183 | [8 empty] | 37 | 30 | 26 |  |  |  | 306 |  | 242 |  | 212
Vloerput | Mini Canal DBE | standaard | MDCL.01413034/RDB | 14 | 130 | RDB | 34 | 2519 | 216.595 | 2.2149 | 242 | 30 | [6 empty] | D06 | 946.1 | MDCL0.01413034/RDB |  | 946.1 |  | 2624 | 2519 | 2336 |  | 1.13 | 1.13 | 1.13 | 0.0002083 | 1.724 | 2 | 0.00046183 | [8 empty] | 37 | 30 | 26 |  |  |  | 306 |  | 242 |  | 212
Vloerput | Mini Canal DBE | standaard | MDCL.01413034/RMN | 14 | 130 | RMN | 34 | 2519 | 216.595 | 2.2149 | 242 | 30 | [6 empty] | D06 | 816 | MDCL0.01413034/RMN |  | 816 |  | 2624 | 2519 | 2336 |  | 1.13 | 1.13 | 1.13 | 0.0002083 | 1.724 | 2 | 0.00046183 | [8 empty] | 37 | 30 | 26 |  |  |  | 306 |  | 242 |  | 212
Vloerput | Mini Canal DBE | standaard | MDCL.01413034/RMV | 14 | 130 | RMV | 34 | 2519 | 216.595 | 2.2149 | 242 | 30 | [6 empty] | D06 | 880.5 | MDCL0.01413034/RMV |  | 880.5 |  | 2624 | 2519 | 2336 |  | 1.13 | 1.13 | 1.13 | 0.0002083 | 1.724 | 2 | 0.00046183 | [8 empty] | 37 | 30 | 26 |  |  |  | 306 |  | 242 |  | 212
Vloerput | Mini Canal DBE | standaard | MDCL.01413034/RNA | 14 | 130 | RNA | 34 | 2519 | 216.595 | 2.2149 | 242 | 30 | [6 empty] | D06 | 929.4 | MDCL0.01413034/RNA |  | 929.4 |  | 2624 | 2519 | 2336 |  | 1.13 | 1.13 | 1.13 | 0.0002083 | 1.724 | 2 | 0.00046183 | [8 empty] | 37 | 30 | 26 |  |  |  | 306 |  | 242 |  | 212
Vloerput | Mini Canal DBE | standaard | MDCL.01413034/RON | 14 | 130 | RON | 34 | 2519 | 216.595 | 2.2149 | 242 | 30 | [6 empty] | D06 | 843.6 | MDCL0.01413034/RON |  | 843.6 |  | 2624 | 2519 | 2336 |  | 1.13 | 1.13 | 1.13 | 0.0002083 | 1.724 | 2 | 0.00046183 | [8 empty] | 37 | 30 | 26 |  |  |  | 306 |  | 242 |  | 212
Vloerput | Mini Canal DBE | standaard | MDCL.01413034/ROV | 14 | 130 | ROV | 34 | 2519 | 216.595 | 2.2149 | 242 | 30 | [6 empty] | D06 | 924.4 | MDCL0.01413034/ROV |  | 924.4 |  | 2624 | 2519 | 2336 |  | 1.13 | 1.13 | 1.13 | 0.0002083 | 1.724 | 2 | 0.00046183 | [8 empty] | 37 | 30 | 26 |  |  |  | 306 |  | 242 |  | 212
Vloerput | Mini Canal DBE | standaard | MDCL.01413034/RSS | 14 | 130 | RSS | 34 | 2519 | 216.595 | 2.2149 | 242 | 30 | [6 empty] | D06 | 1578.1 | MDCL0.01413034/RSS |  | 1578.1 |  | 2624 | 2519 | 2336 |  | 1.13 | 1.13 | 1.13 | 0.0002083 | 1.724 | 2 | 0.00046183 | [8 empty] | 37 | 30 | 26 |  |  |  | 306 |  | 242 |  | 212
Vloerput | Mini Canal DBE | standaard | MDCL.01413034/SBL | 14 | 130 | SBL | 34 | 2519 | 216.595 | 2.2149 | 242 | 30 | [6 empty] | D06 | 906.9 | MDCL0.01413034/SBL |  | 906.9 |  | 2624 | 2519 | 2336 |  | 1.13 | 1.13 | 1.13 | 0.0002083 | 1.724 | 2 | 0.00046183 | [8 empty] | 37 | 30 | 26 |  |  |  | 306 |  | 242 |  | 212
Vloerput | Mini Canal DBE | standaard | MDCL.01413034/SBR | 14 | 130 | SBR | 34 | 2519 | 216.595 | 2.2149 | 242 | 30 | [6 empty] | D06 | 906.9 | MDCL0.01413034/SBR |  | 906.9 |  | 2624 | 2519 | 2336 |  | 1.13 | 1.13 | 1.13 | 0.0002083 | 1.724 | 2 | 0.00046183 | [8 empty] | 37 | 30 | 26 |  |  |  | 306 |  | 242 |  | 212
Vloerput | Mini Canal DBE | standaard | MDCL.01413034/SDB | 14 | 130 | SDB | 34 | 2519 | 216.595 | 2.2149 | 242 | 30 | [6 empty] | D06 | 906.9 | MDCL0.01413034/SDB |  | 906.9 |  | 2624 | 2519 | 2336 |  | 1.13 | 1.13 | 1.13 | 0.0002083 | 1.724 | 2 | 0.00046183 | [8 empty] | 37 | 30 | 26 |  |  |  | 306 |  | 242 |  | 212
Vloerput | Mini Canal DBE | standaard | MDCL.01413034/SNA | 14 | 130 | SNA | 34 | 2519 | 216.595 | 2.2149 | 242 | 30 | [6 empty] | D06 | 865.4 | MDCL0.01413034/SNA |  | 865.4 |  | 2624 | 2519 | 2336 |  | 1.13 | 1.13 | 1.13 | 0.0002083 | 1.724 | 2 | 0.00046183 | [8 empty] | 37 | 30 | 26 |  |  |  | 306 |  | 242 |  | 212
Vloerput | Mini Canal DBE | Jaga kleur | MDCL.01413034/SNCklr | 14 | 130 | SNC | 34 | 2519 | 216.595 | 2.2149 | 242 | 30 | [6 empty] | D06 | 906.9 | MDCL0.01413034/SNC |  | 906.9 |  | 2624 | 2519 | 2336 |  | 1.13 | 1.13 | 1.13 | 0.0002083 | 1.724 | 2 | 0.00046183 | [8 empty] | 37 | 30 | 26 |  |  |  | 306 |  | 242 |  | 212
Vloerput | Mini Canal DBE | standaard | MDCL.01413042/ANA | 14 | 130 | ANA | 42 | 2953 | 253.9123 | 1.7639 | 242 | 30 | [6 empty] | D06 | 1121.8 | MDCL0.01413042/ANA |  | 1121.8 |  | 3072 | 2953 | 2749 |  | 1.13 | 1.13 | 1.13 | 0.0001276 | 1.7219 | 2 | 0.00037661 | [8 empty] | 37 | 30 | 26 |  |  |  | 306 |  | 242 |  | 212
Vloerput | Mini Canal DBE | standaard | MDCL.01413042/DBL | 14 | 130 | DBL | 42 | 2953 | 253.9123 | 1.7639 | 242 | 30 | [6 empty] | D06 | 1031.3 | MDCL0.01413042/DBL |  | 1031.3 |  | 3072 | 2953 | 2749 |  | 1.13 | 1.13 | 1.13 | 0.0001276 | 1.7219 | 2 | 0.00037661 | [8 empty] | 37 | 30 | 26 |  |  |  | 306 |  | 242 |  | 212
Vloerput | Mini Canal DBE | standaard | MDCL.01413042/DBN | 14 | 130 | DBN | 42 | 2953 | 253.9123 | 1.7639 | 242 | 30 | [6 empty] | D06 | 1024.9 | MDCL0.01413042/DBN |  | 1024.9 |  | 3072 | 2953 | 2749 |  | 1.13 | 1.13 | 1.13 | 0.0001276 | 1.7219 | 2 | 0.00037661 | [8 empty] | 37 | 30 | 26 |  |  |  | 306 |  | 242 |  | 212
Vloerput | Mini Canal DBE | standaard | MDCL.01413042/DBR | 14 | 130 | DBR | 42 | 2953 | 253.9123 | 1.7639 | 242 | 30 | [6 empty] | D06 | 1031.3 | MDCL0.01413042/DBR |  | 1031.3 |  | 3072 | 2953 | 2749 |  | 1.13 | 1.13 | 1.13 | 0.0001276 | 1.7219 | 2 | 0.00037661 | [8 empty] | 37 | 30 | 26 |  |  |  | 306 |  | 242 |  | 212
Vloerput | Mini Canal DBE | standaard | MDCL.01413042/DBV | 14 | 130 | DBV | 42 | 2953 | 253.9123 | 1.7639 | 242 | 30 | [6 empty] | D06 | 1137.3 | MDCL0.01413042/DBV |  | 1137.3 |  | 3072 | 2953 | 2749 |  | 1.13 | 1.13 | 1.13 | 0.0001276 | 1.7219 | 2 | 0.00037661 | [8 empty] | 37 | 30 | 26 |  |  |  | 306 |  | 242 |  | 212
Vloerput | Mini Canal DBE | standaard | MDCL.01413042/DDB | 14 | 130 | DDB | 42 | 2953 | 253.9123 | 1.7639 | 242 | 30 | [6 empty] | D06 | 1031.3 | MDCL0.01413042/DDB |  | 1031.3 |  | 3072 | 2953 | 2749 |  | 1.13 | 1.13 | 1.13 | 0.0001276 | 1.7219 | 2 | 0.00037661 | [8 empty] | 37 | 30 | 26 |  |  |  | 306 |  | 242 |  | 212
Vloerput | Mini Canal DBE | standaard | MDCL.01413042/DMN | 14 | 130 | DMN | 42 | 2953 | 253.9123 | 1.7639 | 242 | 30 | [6 empty] | D06 | 1024.9 | MDCL0.01413042/DMN |  | 1024.9 |  | 3072 | 2953 | 2749 |  | 1.13 | 1.13 | 1.13 | 0.0001276 | 1.7219 | 2 | 0.00037661 | [8 empty] | 37 | 30 | 26 |  |  |  | 306 |  | 242 |  | 212
Vloerput | Mini Canal DBE | standaard | MDCL.01413042/DMV | 14 | 130 | DMV | 42 | 2953 | 253.9123 | 1.7639 | 242 | 30 | [6 empty] | D06 | 1137.3 | MDCL0.01413042/DMV |  | 1137.3 |  | 3072 | 2953 | 2749 |  | 1.13 | 1.13 | 1.13 | 0.0001276 | 1.7219 | 2 | 0.00037661 | [8 empty] | 37 | 30 | 26 |  |  |  | 306 |  | 242 |  | 212
Vloerput | Mini Canal DBE | standaard | MDCL.01413042/DNA | 14 | 130 | DNA | 42 | 2953 | 253.9123 | 1.7639 | 242 | 30 | [6 empty] | D06 | 1000.4 | MDCL0.01413042/DNA |  | 1000.4 |  | 3072 | 2953 | 2749 |  | 1.13 | 1.13 | 1.13 | 0.0001276 | 1.7219 | 2 | 0.00037661 | [8 empty] | 37 | 30 | 26 |  |  |  | 306 |  | 242 |  | 212
Vloerput | Mini Canal DBE | Jaga kleur | MDCL.01413042/DNCklr | 14 | 130 | DNC | 42 | 2953 | 253.9123 | 1.7639 | 242 | 30 | [6 empty] | D06 | 1066.7 | MDCL0.01413042/DNC |  | 1066.7 |  | 3072 | 2953 | 2749 |  | 1.13 | 1.13 | 1.13 | 0.0001276 | 1.7219 | 2 | 0.00037661 | [8 empty] | 37 | 30 | 26 |  |  |  | 306 |  | 242 |  | 212
Vloerput | Mini Canal DBE | standaard | MDCL.01413042/DON | 14 | 130 | DON | 42 | 2953 | 253.9123 | 1.7639 | 242 | 30 | [6 empty] | D06 | 1024.9 | MDCL0.01413042/DON |  | 1024.9 |  | 3072 | 2953 | 2749 |  | 1.13 | 1.13 | 1.13 | 0.0001276 | 1.7219 | 2 | 0.00037661 | [8 empty] | 37 | 30 | 26 |  |  |  | 306 |  | 242 |  | 212
Vloerput | Mini Canal DBE | standaard | MDCL.01413042/DOV | 14 | 130 | DOV | 42 | 2953 | 253.9123 | 1.7639 | 242 | 30 | [6 empty] | D06 | 1137.3 | MDCL0.01413042/DOV |  | 1137.3 |  | 3072 | 2953 | 2749 |  | 1.13 | 1.13 | 1.13 | 0.0001276 | 1.7219 | 2 | 0.00037661 | [8 empty] | 37 | 30 | 26 |  |  |  | 306 |  | 242 |  | 212
Vloerput | Mini Canal DBE | Jaga kleur | MDCL.01413042/PNCklr | 14 | 130 | PNC | 42 | 2953 | 253.9123 | 1.7639 | 242 | 30 | [6 empty] | D06 | 2286.5 | MDCL0.01413042/PNC |  | 2286.5 |  | 3072 | 2953 | 2749 |  | 1.13 | 1.13 | 1.13 | 0.0001276 | 1.7219 | 2 | 0.00037661 | [8 empty] | 37 | 30 | 26 |  |  |  | 306 |  | 242 |  | 212
Vloerput | Mini Canal DBE | standaard | MDCL.01413042/RBL | 14 | 130 | RBL | 42 | 2953 | 253.9123 | 1.7639 | 242 | 30 | [6 empty] | D06 | 1031.3 | MDCL0.01413042/RBL |  | 1031.3 |  | 3072 | 2953 | 2749 |  | 1.13 | 1.13 | 1.13 | 0.0001276 | 1.7219 | 2 | 0.00037661 | [8 empty] | 37 | 30 | 26 |  |  |  | 306 |  | 242 |  | 212
Vloerput | Mini Canal DBE | standaard | MDCL.01413042/RBN | 14 | 130 | RBN | 42 | 2953 | 253.9123 | 1.7639 | 242 | 30 | [6 empty] | D06 | 912.7 | MDCL0.01413042/RBN |  | 912.7 |  | 3072 | 2953 | 2749 |  | 1.13 | 1.13 | 1.13 | 0.0001276 | 1.7219 | 2 | 0.00037661 | [8 empty] | 37 | 30 | 26 |  |  |  | 306 |  | 242 |  | 212
Vloerput | Mini Canal DBE | standaard | MDCL.01413042/RBR | 14 | 130 | RBR | 42 | 2953 | 253.9123 | 1.7639 | 242 | 30 | [6 empty] | D06 | 1031.3 | MDCL0.01413042/RBR |  | 1031.3 |  | 3072 | 2953 | 2749 |  | 1.13 | 1.13 | 1.13 | 0.0001276 | 1.7219 | 2 | 0.00037661 | [8 empty] | 37 | 30 | 26 |  |  |  | 306 |  | 242 |  | 212
Vloerput | Mini Canal DBE | standaard | MDCL.01413042/RBV | 14 | 130 | RBV | 42 | 2953 | 253.9123 | 1.7639 | 242 | 30 | [6 empty] | D06 | 1012.8 | MDCL0.01413042/RBV |  | 1012.8 |  | 3072 | 2953 | 2749 |  | 1.13 | 1.13 | 1.13 | 0.0001276 | 1.7219 | 2 | 0.00037661 | [8 empty] | 37 | 30 | 26 |  |  |  | 306 |  | 242 |  | 212
Vloerput | Mini Canal DBE | standaard | MDCL.01413042/RDB | 14 | 130 | RDB | 42 | 2953 | 253.9123 | 1.7639 | 242 | 30 | [6 empty] | D06 | 1031.3 | MDCL0.01413042/RDB |  | 1031.3 |  | 3072 | 2953 | 2749 |  | 1.13 | 1.13 | 1.13 | 0.0001276 | 1.7219 | 2 | 0.00037661 | [8 empty] | 37 | 30 | 26 |  |  |  | 306 |  | 242 |  | 212
Vloerput | Mini Canal DBE | standaard | MDCL.01413042/RMN | 14 | 130 | RMN | 42 | 2953 | 253.9123 | 1.7639 | 242 | 30 | [6 empty] | D06 | 878 | MDCL0.01413042/RMN |  | 878 |  | 3072 | 2953 | 2749 |  | 1.13 | 1.13 | 1.13 | 0.0001276 | 1.7219 | 2 | 0.00037661 | [8 empty] | 37 | 30 | 26 |  |  |  | 306 |  | 242 |  | 212
Vloerput | Mini Canal DBE | standaard | MDCL.01413042/RMV | 14 | 130 | RMV | 42 | 2953 | 253.9123 | 1.7639 | 242 | 30 | [6 empty] | D06 | 958.2 | MDCL0.01413042/RMV |  | 958.2 |  | 3072 | 2953 | 2749 |  | 1.13 | 1.13 | 1.13 | 0.0001276 | 1.7219 | 2 | 0.00037661 | [8 empty] | 37 | 30 | 26 |  |  |  | 306 |  | 242 |  | 212
Vloerput | Mini Canal DBE | standaard | MDCL.01413042/RNA | 14 | 130 | RNA | 42 | 2953 | 253.9123 | 1.7639 | 242 | 30 | [6 empty] | D06 | 1000.4 | MDCL0.01413042/RNA |  | 1000.4 |  | 3072 | 2953 | 2749 |  | 1.13 | 1.13 | 1.13 | 0.0001276 | 1.7219 | 2 | 0.00037661 | [8 empty] | 37 | 30 | 26 |  |  |  | 306 |  | 242 |  | 212
Vloerput | Mini Canal DBE | standaard | MDCL.01413042/RON | 14 | 130 | RON | 42 | 2953 | 253.9123 | 1.7639 | 242 | 30 | [6 empty] | D06 | 912.7 | MDCL0.01413042/RON |  | 912.7 |  | 3072 | 2953 | 2749 |  | 1.13 | 1.13 | 1.13 | 0.0001276 | 1.7219 | 2 | 0.00037661 | [8 empty] | 37 | 30 | 26 |  |  |  | 306 |  | 242 |  | 212
Vloerput | Mini Canal DBE | standaard | MDCL.01413042/ROV | 14 | 130 | ROV | 42 | 2953 | 253.9123 | 1.7639 | 242 | 30 | [6 empty] | D06 | 1012.8 | MDCL0.01413042/ROV |  | 1012.8 |  | 3072 | 2953 | 2749 |  | 1.13 | 1.13 | 1.13 | 0.0001276 | 1.7219 | 2 | 0.00037661 | [8 empty] | 37 | 30 | 26 |  |  |  | 306 |  | 242 |  | 212
Vloerput | Mini Canal DBE | standaard | MDCL.01413042/RSS | 14 | 130 | RSS | 42 | 2953 | 253.9123 | 1.7639 | 242 | 30 | [6 empty] | D06 | 1900.5 | MDCL0.01413042/RSS |  | 1900.5 |  | 3072 | 2953 | 2749 |  | 1.13 | 1.13 | 1.13 | 0.0001276 | 1.7219 | 2 | 0.00037661 | [8 empty] | 37 | 30 | 26 |  |  |  | 306 |  | 242 |  | 212
Vloerput | Mini Canal DBE | standaard | MDCL.01413042/SBL | 14 | 130 | SBL | 42 | 2953 | 253.9123 | 1.7639 | 242 | 30 | [6 empty] | D06 | 998.2 | MDCL0.01413042/SBL |  | 998.2 |  | 3072 | 2953 | 2749 |  | 1.13 | 1.13 | 1.13 | 0.0001276 | 1.7219 | 2 | 0.00037661 | [8 empty] | 37 | 30 | 26 |  |  |  | 306 |  | 242 |  | 212
Vloerput | Mini Canal DBE | standaard | MDCL.01413042/SBR | 14 | 130 | SBR | 42 | 2953 | 253.9123 | 1.7639 | 242 | 30 | [6 empty] | D06 | 998.2 | MDCL0.01413042/SBR |  | 998.2 |  | 3072 | 2953 | 2749 |  | 1.13 | 1.13 | 1.13 | 0.0001276 | 1.7219 | 2 | 0.00037661 | [8 empty] | 37 | 30 | 26 |  |  |  | 306 |  | 242 |  | 212
Vloerput | Mini Canal DBE | standaard | MDCL.01413042/SDB | 14 | 130 | SDB | 42 | 2953 | 253.9123 | 1.7639 | 242 | 30 | [6 empty] | D06 | 998.2 | MDCL0.01413042/SDB |  | 998.2 |  | 3072 | 2953 | 2749 |  | 1.13 | 1.13 | 1.13 | 0.0001276 | 1.7219 | 2 | 0.00037661 | [8 empty] | 37 | 30 | 26 |  |  |  | 306 |  | 242 |  | 212
Vloerput | Mini Canal DBE | standaard | MDCL.01413042/SNA | 14 | 130 | SNA | 42 | 2953 | 253.9123 | 1.7639 | 242 | 30 | [6 empty] | D06 | 950.3 | MDCL0.01413042/SNA |  | 950.3 |  | 3072 | 2953 | 2749 |  | 1.13 | 1.13 | 1.13 | 0.0001276 | 1.7219 | 2 | 0.00037661 | [8 empty] | 37 | 30 | 26 |  |  |  | 306 |  | 242 |  | 212
Vloerput | Mini Canal DBE | Jaga kleur | MDCL.01413042/SNCklr | 14 | 130 | SNC | 42 | 2953 | 253.9123 | 1.7639 | 242 | 30 | [6 empty] | D06 | 1001.9 | MDCL0.01413042/SNC |  | 1001.9 |  | 3072 | 2953 | 2749 |  | 1.13 | 1.13 | 1.13 | 0.0001276 | 1.7219 | 2 | 0.00037661 | [8 empty] | 37 | 30 | 26 |  |  |  | 306 |  | 242 |  | 212
Vloerput | Mini Canal DBE | standaard | MDCL.01415026/ANA | 14 | 150 | ANA | 26 | 2379 | 204.5572 | 4.0459 | 293 | 30 | [6 empty] | D06 | 1040.6 | MDCL0.01415026/ANA |  | 1040.6 |  | 2567 | 2379 | 2198 |  | 1.13 | 1.13 | 1.13 | 0.0003969 | 1.7346 | 2 | 0.00036735 | [8 empty] | 38 | 30 | 26 |  |  |  | 383 |  | 293 |  | 257
Vloerput | Mini Canal DBE | standaard | MDCL.01415026/DBL | 14 | 150 | DBL | 26 | 2379 | 204.5572 | 4.0459 | 293 | 30 | [6 empty] | D06 | 961.4 | MDCL0.01415026/DBL |  | 961.4 |  | 2567 | 2379 | 2198 |  | 1.13 | 1.13 | 1.13 | 0.0003969 | 1.7346 | 2 | 0.00036735 | [8 empty] | 38 | 30 | 26 |  |  |  | 383 |  | 293 |  | 257
Vloerput | Mini Canal DBE | standaard | MDCL.01415026/DBN | 14 | 150 | DBN | 26 | 2379 | 204.5572 | 4.0459 | 293 | 30 | [6 empty] | D06 | 991.5 | MDCL0.01415026/DBN |  | 991.5 |  | 2567 | 2379 | 2198 |  | 1.13 | 1.13 | 1.13 | 0.0003969 | 1.7346 | 2 | 0.00036735 | [8 empty] | 38 | 30 | 26 |  |  |  | 383 |  | 293 |  | 257
Vloerput | Mini Canal DBE | standaard | MDCL.01415026/DBR | 14 | 150 | DBR | 26 | 2379 | 204.5572 | 4.0459 | 293 | 30 | [6 empty] | D06 | 961.4 | MDCL0.01415026/DBR |  | 961.4 |  | 2567 | 2379 | 2198 |  | 1.13 | 1.13 | 1.13 | 0.0003969 | 1.7346 | 2 | 0.00036735 | [8 empty] | 38 | 30 | 26 |  |  |  | 383 |  | 293 |  | 257
Vloerput | Mini Canal DBE | standaard | MDCL.01415026/DBV | 14 | 150 | DBV | 26 | 2379 | 204.5572 | 4.0459 | 293 | 30 | [6 empty] | D06 | 1063.8 | MDCL0.01415026/DBV |  | 1063.8 |  | 2567 | 2379 | 2198 |  | 1.13 | 1.13 | 1.13 | 0.0003969 | 1.7346 | 2 | 0.00036735 | [8 empty] | 38 | 30 | 26 |  |  |  | 383 |  | 293 |  | 257
Vloerput | Mini Canal DBE | standaard | MDCL.01415026/DDB | 14 | 150 | DDB | 26 | 2379 | 204.5572 | 4.0459 | 293 | 30 | [6 empty] | D06 | 961.4 | MDCL0.01415026/DDB |  | 961.4 |  | 2567 | 2379 | 2198 |  | 1.13 | 1.13 | 1.13 | 0.0003969 | 1.7346 | 2 | 0.00036735 | [8 empty] | 38 | 30 | 26 |  |  |  | 383 |  | 293 |  | 257
Vloerput | Mini Canal DBE | standaard | MDCL.01415026/DMN | 14 | 150 | DMN | 26 | 2379 | 204.5572 | 4.0459 | 293 | 30 | [6 empty] | D06 | 991.5 | MDCL0.01415026/DMN |  | 991.5 |  | 2567 | 2379 | 2198 |  | 1.13 | 1.13 | 1.13 | 0.0003969 | 1.7346 | 2 | 0.00036735 | [8 empty] | 38 | 30 | 26 |  |  |  | 383 |  | 293 |  | 257
Vloerput | Mini Canal DBE | standaard | MDCL.01415026/DMV | 14 | 150 | DMV | 26 | 2379 | 204.5572 | 4.0459 | 293 | 30 | [6 empty] | D06 | 1063.8 | MDCL0.01415026/DMV |  | 1063.8 |  | 2567 | 2379 | 2198 |  | 1.13 | 1.13 | 1.13 | 0.0003969 | 1.7346 | 2 | 0.00036735 | [8 empty] | 38 | 30 | 26 |  |  |  | 383 |  | 293 |  | 257
Vloerput | Mini Canal DBE | standaard | MDCL.01415026/DNA | 14 | 150 | DNA | 26 | 2379 | 204.5572 | 4.0459 | 293 | 30 | [6 empty] | D06 | 946.4 | MDCL0.01415026/DNA |  | 946.4 |  | 2567 | 2379 | 2198 |  | 1.13 | 1.13 | 1.13 | 0.0003969 | 1.7346 | 2 | 0.00036735 | [8 empty] | 38 | 30 | 26 |  |  |  | 383 |  | 293 |  | 257
Vloerput | Mini Canal DBE | Jaga kleur | MDCL.01415026/DNCklr | 14 | 150 | DNC | 26 | 2379 | 204.5572 | 4.0459 | 293 | 30 | [6 empty] | D06 | 998.7 | MDCL0.01415026/DNC |  | 998.7 |  | 2567 | 2379 | 2198 |  | 1.13 | 1.13 | 1.13 | 0.0003969 | 1.7346 | 2 | 0.00036735 | [8 empty] | 38 | 30 | 26 |  |  |  | 383 |  | 293 |  | 257
Vloerput | Mini Canal DBE | standaard | MDCL.01415026/DON | 14 | 150 | DON | 26 | 2379 | 204.5572 | 4.0459 | 293 | 30 | [6 empty] | D06 | 991.5 | MDCL0.01415026/DON |  | 991.5 |  | 2567 | 2379 | 2198 |  | 1.13 | 1.13 | 1.13 | 0.0003969 | 1.7346 | 2 | 0.00036735 | [8 empty] | 38 | 30 | 26 |  |  |  | 383 |  | 293 |  | 257
Vloerput | Mini Canal DBE | standaard | MDCL.01415026/DOV | 14 | 150 | DOV | 26 | 2379 | 204.5572 | 4.0459 | 293 | 30 | [6 empty] | D06 | 1063.8 | MDCL0.01415026/DOV |  | 1063.8 |  | 2567 | 2379 | 2198 |  | 1.13 | 1.13 | 1.13 | 0.0003969 | 1.7346 | 2 | 0.00036735 | [8 empty] | 38 | 30 | 26 |  |  |  | 383 |  | 293 |  | 257
Vloerput | Mini Canal DBE | Jaga kleur | MDCL.01415026/PNCklr | 14 | 150 | PNC | 26 | 2379 | 204.5572 | 4.0459 | 293 | 30 | [6 empty] | D06 | 1694.4 | MDCL0.01415026/PNC |  | 1694.4 |  | 2567 | 2379 | 2198 |  | 1.13 | 1.13 | 1.13 | 0.0003969 | 1.7346 | 2 | 0.00036735 | [8 empty] | 38 | 30 | 26 |  |  |  | 383 |  | 293 |  | 257
Vloerput | Mini Canal DBE | standaard | MDCL.01415026/RBL | 14 | 150 | RBL | 26 | 2379 | 204.5572 | 4.0459 | 293 | 30 | [6 empty] | D06 | 961.4 | MDCL0.01415026/RBL |  | 961.4 |  | 2567 | 2379 | 2198 |  | 1.13 | 1.13 | 1.13 | 0.0003969 | 1.7346 | 2 | 0.00036735 | [8 empty] | 38 | 30 | 26 |  |  |  | 383 |  | 293 |  | 257
Vloerput | Mini Canal DBE | standaard | MDCL.01415026/RBN | 14 | 150 | RBN | 26 | 2379 | 204.5572 | 4.0459 | 293 | 30 | [6 empty] | D06 | 891.9 | MDCL0.01415026/RBN |  | 891.9 |  | 2567 | 2379 | 2198 |  | 1.13 | 1.13 | 1.13 | 0.0003969 | 1.7346 | 2 | 0.00036735 | [8 empty] | 38 | 30 | 26 |  |  |  | 383 |  | 293 |  | 257
Vloerput | Mini Canal DBE | standaard | MDCL.01415026/RBR | 14 | 150 | RBR | 26 | 2379 | 204.5572 | 4.0459 | 293 | 30 | [6 empty] | D06 | 961.4 | MDCL0.01415026/RBR |  | 961.4 |  | 2567 | 2379 | 2198 |  | 1.13 | 1.13 | 1.13 | 0.0003969 | 1.7346 | 2 | 0.00036735 | [8 empty] | 38 | 30 | 26 |  |  |  | 383 |  | 293 |  | 257
Vloerput | Mini Canal DBE | standaard | MDCL.01415026/RBV | 14 | 150 | RBV | 26 | 2379 | 204.5572 | 4.0459 | 293 | 30 | [6 empty] | D06 | 962.4 | MDCL0.01415026/RBV |  | 962.4 |  | 2567 | 2379 | 2198 |  | 1.13 | 1.13 | 1.13 | 0.0003969 | 1.7346 | 2 | 0.00036735 | [8 empty] | 38 | 30 | 26 |  |  |  | 383 |  | 293 |  | 257
Vloerput | Mini Canal DBE | standaard | MDCL.01415026/RDB | 14 | 150 | RDB | 26 | 2379 | 204.5572 | 4.0459 | 293 | 30 | [6 empty] | D06 | 961.4 | MDCL0.01415026/RDB |  | 961.4 |  | 2567 | 2379 | 2198 |  | 1.13 | 1.13 | 1.13 | 0.0003969 | 1.7346 | 2 | 0.00036735 | [8 empty] | 38 | 30 | 26 |  |  |  | 383 |  | 293 |  | 257
Vloerput | Mini Canal DBE | standaard | MDCL.01415026/RMN | 14 | 150 | RMN | 26 | 2379 | 204.5572 | 4.0459 | 293 | 30 | [6 empty] | D06 | 866.9 | MDCL0.01415026/RMN |  | 866.9 |  | 2567 | 2379 | 2198 |  | 1.13 | 1.13 | 1.13 | 0.0003969 | 1.7346 | 2 | 0.00036735 | [8 empty] | 38 | 30 | 26 |  |  |  | 383 |  | 293 |  | 257
Vloerput | Mini Canal DBE | standaard | MDCL.01415026/RMV | 14 | 150 | RMV | 26 | 2379 | 204.5572 | 4.0459 | 293 | 30 | [6 empty] | D06 | 937.3 | MDCL0.01415026/RMV |  | 937.3 |  | 2567 | 2379 | 2198 |  | 1.13 | 1.13 | 1.13 | 0.0003969 | 1.7346 | 2 | 0.00036735 | [8 empty] | 38 | 30 | 26 |  |  |  | 383 |  | 293 |  | 257
Vloerput | Mini Canal DBE | standaard | MDCL.01415026/RNA | 14 | 150 | RNA | 26 | 2379 | 204.5572 | 4.0459 | 293 | 30 | [6 empty] | D06 | 946.4 | MDCL0.01415026/RNA |  | 946.4 |  | 2567 | 2379 | 2198 |  | 1.13 | 1.13 | 1.13 | 0.0003969 | 1.7346 | 2 | 0.00036735 | [8 empty] | 38 | 30 | 26 |  |  |  | 383 |  | 293 |  | 257
Vloerput | Mini Canal DBE | standaard | MDCL.01415026/RON | 14 | 150 | RON | 26 | 2379 | 204.5572 | 4.0459 | 293 | 30 | [6 empty] | D06 | 891.9 | MDCL0.01415026/RON |  | 891.9 |  | 2567 | 2379 | 2198 |  | 1.13 | 1.13 | 1.13 | 0.0003969 | 1.7346 | 2 | 0.00036735 | [8 empty] | 38 | 30 | 26 |  |  |  | 383 |  | 293 |  | 257
Vloerput | Mini Canal DBE | standaard | MDCL.01415026/ROV | 14 | 150 | ROV | 26 | 2379 | 204.5572 | 4.0459 | 293 | 30 | [6 empty] | D06 | 962.4 | MDCL0.01415026/ROV |  | 962.4 |  | 2567 | 2379 | 2198 |  | 1.13 | 1.13 | 1.13 | 0.0003969 | 1.7346 | 2 | 0.00036735 | [8 empty] | 38 | 30 | 26 |  |  |  | 383 |  | 293 |  | 257
Vloerput | Mini Canal DBE | standaard | MDCL.01415026/RSS | 14 | 150 | RSS | 26 | 2379 | 204.5572 | 4.0459 | 293 | 30 | [6 empty] | D06 | 1566 | MDCL0.01415026/RSS |  | 1566 |  | 2567 | 2379 | 2198 |  | 1.13 | 1.13 | 1.13 | 0.0003969 | 1.7346 | 2 | 0.00036735 | [8 empty] | 38 | 30 | 26 |  |  |  | 383 |  | 293 |  | 257
Vloerput | Mini Canal DBE | standaard | MDCL.01415026/SBL | 14 | 150 | SBL | 26 | 2379 | 204.5572 | 4.0459 | 293 | 30 | [6 empty] | D06 | 932.6 | MDCL0.01415026/SBL |  | 932.6 |  | 2567 | 2379 | 2198 |  | 1.13 | 1.13 | 1.13 | 0.0003969 | 1.7346 | 2 | 0.00036735 | [8 empty] | 38 | 30 | 26 |  |  |  | 383 |  | 293 |  | 257
Vloerput | Mini Canal DBE | standaard | MDCL.01415026/SBR | 14 | 150 | SBR | 26 | 2379 | 204.5572 | 4.0459 | 293 | 30 | [6 empty] | D06 | 932.6 | MDCL0.01415026/SBR |  | 932.6 |  | 2567 | 2379 | 2198 |  | 1.13 | 1.13 | 1.13 | 0.0003969 | 1.7346 | 2 | 0.00036735 | [8 empty] | 38 | 30 | 26 |  |  |  | 383 |  | 293 |  | 257
Vloerput | Mini Canal DBE | standaard | MDCL.01415026/SDB | 14 | 150 | SDB | 26 | 2379 | 204.5572 | 4.0459 | 293 | 30 | [6 empty] | D06 | 932.6 | MDCL0.01415026/SDB |  | 932.6 |  | 2567 | 2379 | 2198 |  | 1.13 | 1.13 | 1.13 | 0.0003969 | 1.7346 | 2 | 0.00036735 | [8 empty] | 38 | 30 | 26 |  |  |  | 383 |  | 293 |  | 257
Vloerput | Mini Canal DBE | standaard | MDCL.01415026/SNA | 14 | 150 | SNA | 26 | 2379 | 204.5572 | 4.0459 | 293 | 30 | [6 empty] | D06 | 902.6 | MDCL0.01415026/SNA |  | 902.6 |  | 2567 | 2379 | 2198 |  | 1.13 | 1.13 | 1.13 | 0.0003969 | 1.7346 | 2 | 0.00036735 | [8 empty] | 38 | 30 | 26 |  |  |  | 383 |  | 293 |  | 257
Vloerput | Mini Canal DBE | Jaga kleur | MDCL.01415026/SNCklr | 14 | 150 | SNC | 26 | 2379 | 204.5572 | 4.0459 | 293 | 30 | [6 empty] | D06 | 938.6 | MDCL0.01415026/SNC |  | 938.6 |  | 2567 | 2379 | 2198 |  | 1.13 | 1.13 | 1.13 | 0.0003969 | 1.7346 | 2 | 0.00036735 | [8 empty] | 38 | 30 | 26 |  |  |  | 383 |  | 293 |  | 257
Vloerput | Mini Canal DBE | standaard | MDCL.01415034/ANA | 14 | 150 | ANA | 34 | 3076 | 264.4884 | 3.1255 | 293 | 30 | [6 empty] | D06 | 1179.6 | MDCL0.01415034/ANA |  | 1179.6 |  | 3256 | 3076 | 2831 |  | 1.13 | 1.13 | 1.13 | 0.0002083 | 1.724 | 2 | 0.00046183 | [8 empty] | 38 | 30 | 26 |  |  |  | 383 |  | 293 |  | 257
Vloerput | Mini Canal DBE | standaard | MDCL.01415034/DBL | 14 | 150 | DBL | 34 | 3076 | 264.4884 | 3.1255 | 293 | 30 | [6 empty] | D06 | 1105.2 | MDCL0.01415034/DBL |  | 1105.2 |  | 3256 | 3076 | 2831 |  | 1.13 | 1.13 | 1.13 | 0.0002083 | 1.724 | 2 | 0.00046183 | [8 empty] | 38 | 30 | 26 |  |  |  | 383 |  | 293 |  | 257
Vloerput | Mini Canal DBE | standaard | MDCL.01415034/DBN | 14 | 150 | DBN | 34 | 3076 | 264.4884 | 3.1255 | 293 | 30 | [6 empty] | D06 | 1102.9 | MDCL0.01415034/DBN |  | 1102.9 |  | 3256 | 3076 | 2831 |  | 1.13 | 1.13 | 1.13 | 0.0002083 | 1.724 | 2 | 0.00046183 | [8 empty] | 38 | 30 | 26 |  |  |  | 383 |  | 293 |  | 257
Vloerput | Mini Canal DBE | standaard | MDCL.01415034/DBR | 14 | 150 | DBR | 34 | 3076 | 264.4884 | 3.1255 | 293 | 30 | [6 empty] | D06 | 1105.2 | MDCL0.01415034/DBR |  | 1105.2 |  | 3256 | 3076 | 2831 |  | 1.13 | 1.13 | 1.13 | 0.0002083 | 1.724 | 2 | 0.00046183 | [8 empty] | 38 | 30 | 26 |  |  |  | 383 |  | 293 |  | 257
Vloerput | Mini Canal DBE | standaard | MDCL.01415034/DBV | 14 | 150 | DBV | 34 | 3076 | 264.4884 | 3.1255 | 293 | 30 | [6 empty] | D06 | 1204.5 | MDCL0.01415034/DBV |  | 1204.5 |  | 3256 | 3076 | 2831 |  | 1.13 | 1.13 | 1.13 | 0.0002083 | 1.724 | 2 | 0.00046183 | [8 empty] | 38 | 30 | 26 |  |  |  | 383 |  | 293 |  | 257
Vloerput | Mini Canal DBE | standaard | MDCL.01415034/DDB | 14 | 150 | DDB | 34 | 3076 | 264.4884 | 3.1255 | 293 | 30 | [6 empty] | D06 | 1105.2 | MDCL0.01415034/DDB |  | 1105.2 |  | 3256 | 3076 | 2831 |  | 1.13 | 1.13 | 1.13 | 0.0002083 | 1.724 | 2 | 0.00046183 | [8 empty] | 38 | 30 | 26 |  |  |  | 383 |  | 293 |  | 257
Vloerput | Mini Canal DBE | standaard | MDCL.01415034/DMN | 14 | 150 | DMN | 34 | 3076 | 264.4884 | 3.1255 | 293 | 30 | [6 empty] | D06 | 1102.9 | MDCL0.01415034/DMN |  | 1102.9 |  | 3256 | 3076 | 2831 |  | 1.13 | 1.13 | 1.13 | 0.0002083 | 1.724 | 2 | 0.00046183 | [8 empty] | 38 | 30 | 26 |  |  |  | 383 |  | 293 |  | 257
Vloerput | Mini Canal DBE | standaard | MDCL.01415034/DMV | 14 | 150 | DMV | 34 | 3076 | 264.4884 | 3.1255 | 293 | 30 | [6 empty] | D06 | 1204.5 | MDCL0.01415034/DMV |  | 1204.5 |  | 3256 | 3076 | 2831 |  | 1.13 | 1.13 | 1.13 | 0.0002083 | 1.724 | 2 | 0.00046183 | [8 empty] | 38 | 30 | 26 |  |  |  | 383 |  | 293 |  | 257
Vloerput | Mini Canal DBE | standaard | MDCL.01415034/DNA | 14 | 150 | DNA | 34 | 3076 | 264.4884 | 3.1255 | 293 | 30 | [6 empty] | D06 | 1085.8 | MDCL0.01415034/DNA |  | 1085.8 |  | 3256 | 3076 | 2831 |  | 1.13 | 1.13 | 1.13 | 0.0002083 | 1.724 | 2 | 0.00046183 | [8 empty] | 38 | 30 | 26 |  |  |  | 383 |  | 293 |  | 257
Vloerput | Mini Canal DBE | Jaga kleur | MDCL.01415034/DNCklr | 14 | 150 | DNC | 34 | 3076 | 264.4884 | 3.1255 | 293 | 30 | [6 empty] | D06 | 1156.7 | MDCL0.01415034/DNC |  | 1156.7 |  | 3256 | 3076 | 2831 |  | 1.13 | 1.13 | 1.13 | 0.0002083 | 1.724 | 2 | 0.00046183 | [8 empty] | 38 | 30 | 26 |  |  |  | 383 |  | 293 |  | 257
Vloerput | Mini Canal DBE | standaard | MDCL.01415034/DON | 14 | 150 | DON | 34 | 3076 | 264.4884 | 3.1255 | 293 | 30 | [6 empty] | D06 | 1102.9 | MDCL0.01415034/DON |  | 1102.9 |  | 3256 | 3076 | 2831 |  | 1.13 | 1.13 | 1.13 | 0.0002083 | 1.724 | 2 | 0.00046183 | [8 empty] | 38 | 30 | 26 |  |  |  | 383 |  | 293 |  | 257
Vloerput | Mini Canal DBE | standaard | MDCL.01415034/DOV | 14 | 150 | DOV | 34 | 3076 | 264.4884 | 3.1255 | 293 | 30 | [6 empty] | D06 | 1204.5 | MDCL0.01415034/DOV |  | 1204.5 |  | 3256 | 3076 | 2831 |  | 1.13 | 1.13 | 1.13 | 0.0002083 | 1.724 | 2 | 0.00046183 | [8 empty] | 38 | 30 | 26 |  |  |  | 383 |  | 293 |  | 257
Vloerput | Mini Canal DBE | Jaga kleur | MDCL.01415034/PNCklr | 14 | 150 | PNC | 34 | 3076 | 264.4884 | 3.1255 | 293 | 30 | [6 empty] | D06 | 1994.9 | MDCL0.01415034/PNC |  | 1994.9 |  | 3256 | 3076 | 2831 |  | 1.13 | 1.13 | 1.13 | 0.0002083 | 1.724 | 2 | 0.00046183 | [8 empty] | 38 | 30 | 26 |  |  |  | 383 |  | 293 |  | 257
Vloerput | Mini Canal DBE | standaard | MDCL.01415034/RBL | 14 | 150 | RBL | 34 | 3076 | 264.4884 | 3.1255 | 293 | 30 | [6 empty] | D06 | 1105.2 | MDCL0.01415034/RBL |  | 1105.2 |  | 3256 | 3076 | 2831 |  | 1.13 | 1.13 | 1.13 | 0.0002083 | 1.724 | 2 | 0.00046183 | [8 empty] | 38 | 30 | 26 |  |  |  | 383 |  | 293 |  | 257
Vloerput | Mini Canal DBE | standaard | MDCL.01415034/RBN | 14 | 150 | RBN | 34 | 3076 | 264.4884 | 3.1255 | 293 | 30 | [6 empty] | D06 | 986.9 | MDCL0.01415034/RBN |  | 986.9 |  | 3256 | 3076 | 2831 |  | 1.13 | 1.13 | 1.13 | 0.0002083 | 1.724 | 2 | 0.00046183 | [8 empty] | 38 | 30 | 26 |  |  |  | 383 |  | 293 |  | 257
Vloerput | Mini Canal DBE | standaard | MDCL.01415034/RBR | 14 | 150 | RBR | 34 | 3076 | 264.4884 | 3.1255 | 293 | 30 | [6 empty] | D06 | 1105.2 | MDCL0.01415034/RBR |  | 1105.2 |  | 3256 | 3076 | 2831 |  | 1.13 | 1.13 | 1.13 | 0.0002083 | 1.724 | 2 | 0.00046183 | [8 empty] | 38 | 30 | 26 |  |  |  | 383 |  | 293 |  | 257
Vloerput | Mini Canal DBE | standaard | MDCL.01415034/RBV | 14 | 150 | RBV | 34 | 3076 | 264.4884 | 3.1255 | 293 | 30 | [6 empty] | D06 | 1080.1 | MDCL0.01415034/RBV |  | 1080.1 |  | 3256 | 3076 | 2831 |  | 1.13 | 1.13 | 1.13 | 0.0002083 | 1.724 | 2 | 0.00046183 | [8 empty] | 38 | 30 | 26 |  |  |  | 383 |  | 293 |  | 257
Vloerput | Mini Canal DBE | standaard | MDCL.01415034/RDB | 14 | 150 | RDB | 34 | 3076 | 264.4884 | 3.1255 | 293 | 30 | [6 empty] | D06 | 1105.2 | MDCL0.01415034/RDB |  | 1105.2 |  | 3256 | 3076 | 2831 |  | 1.13 | 1.13 | 1.13 | 0.0002083 | 1.724 | 2 | 0.00046183 | [8 empty] | 38 | 30 | 26 |  |  |  | 383 |  | 293 |  | 257
Vloerput | Mini Canal DBE | standaard | MDCL.01415034/RMN | 14 | 150 | RMN | 34 | 3076 | 264.4884 | 3.1255 | 293 | 30 | [6 empty] | D06 | 954.8 | MDCL0.01415034/RMN |  | 954.8 |  | 3256 | 3076 | 2831 |  | 1.13 | 1.13 | 1.13 | 0.0002083 | 1.724 | 2 | 0.00046183 | [8 empty] | 38 | 30 | 26 |  |  |  | 383 |  | 293 |  | 257
Vloerput | Mini Canal DBE | standaard | MDCL.01415034/RMV | 14 | 150 | RMV | 34 | 3076 | 264.4884 | 3.1255 | 293 | 30 | [6 empty] | D06 | 1029.2 | MDCL0.01415034/RMV |  | 1029.2 |  | 3256 | 3076 | 2831 |  | 1.13 | 1.13 | 1.13 | 0.0002083 | 1.724 | 2 | 0.00046183 | [8 empty] | 38 | 30 | 26 |  |  |  | 383 |  | 293 |  | 257
Vloerput | Mini Canal DBE | standaard | MDCL.01415034/RNA | 14 | 150 | RNA | 34 | 3076 | 264.4884 | 3.1255 | 293 | 30 | [6 empty] | D06 | 1085.8 | MDCL0.01415034/RNA |  | 1085.8 |  | 3256 | 3076 | 2831 |  | 1.13 | 1.13 | 1.13 | 0.0002083 | 1.724 | 2 | 0.00046183 | [8 empty] | 38 | 30 | 26 |  |  |  | 383 |  | 293 |  | 257
Vloerput | Mini Canal DBE | standaard | MDCL.01415034/RON | 14 | 150 | RON | 34 | 3076 | 264.4884 | 3.1255 | 293 | 30 | [6 empty] | D06 | 986.9 | MDCL0.01415034/RON |  | 986.9 |  | 3256 | 3076 | 2831 |  | 1.13 | 1.13 | 1.13 | 0.0002083 | 1.724 | 2 | 0.00046183 | [8 empty] | 38 | 30 | 26 |  |  |  | 383 |  | 293 |  | 257
Vloerput | Mini Canal DBE | standaard | MDCL.01415034/ROV | 14 | 150 | ROV | 34 | 3076 | 264.4884 | 3.1255 | 293 | 30 | [6 empty] | D06 | 1080.1 | MDCL0.01415034/ROV |  | 1080.1 |  | 3256 | 3076 | 2831 |  | 1.13 | 1.13 | 1.13 | 0.0002083 | 1.724 | 2 | 0.00046183 | [8 empty] | 38 | 30 | 26 |  |  |  | 383 |  | 293 |  | 257
Vloerput | Mini Canal DBE | standaard | MDCL.01415034/RSS | 14 | 150 | RSS | 34 | 3076 | 264.4884 | 3.1255 | 293 | 30 | [6 empty] | D06 | 1835 | MDCL0.01415034/RSS |  | 1835 |  | 3256 | 3076 | 2831 |  | 1.13 | 1.13 | 1.13 | 0.0002083 | 1.724 | 2 | 0.00046183 | [8 empty] | 38 | 30 | 26 |  |  |  | 383 |  | 293 |  | 257
Vloerput | Mini Canal DBE | standaard | MDCL.01415034/SBL | 14 | 150 | SBL | 34 | 3076 | 264.4884 | 3.1255 | 293 | 30 | [6 empty] | D06 | 1059.6 | MDCL0.01415034/SBL |  | 1059.6 |  | 3256 | 3076 | 2831 |  | 1.13 | 1.13 | 1.13 | 0.0002083 | 1.724 | 2 | 0.00046183 | [8 empty] | 38 | 30 | 26 |  |  |  | 383 |  | 293 |  | 257
Vloerput | Mini Canal DBE | standaard | MDCL.01415034/SBR | 14 | 150 | SBR | 34 | 3076 | 264.4884 | 3.1255 | 293 | 30 | [6 empty] | D06 | 1059.6 | MDCL0.01415034/SBR |  | 1059.6 |  | 3256 | 3076 | 2831 |  | 1.13 | 1.13 | 1.13 | 0.0002083 | 1.724 | 2 | 0.00046183 | [8 empty] | 38 | 30 | 26 |  |  |  | 383 |  | 293 |  | 257
Vloerput | Mini Canal DBE | standaard | MDCL.01415034/SDB | 14 | 150 | SDB | 34 | 3076 | 264.4884 | 3.1255 | 293 | 30 | [6 empty] | D06 | 1059.6 | MDCL0.01415034/SDB |  | 1059.6 |  | 3256 | 3076 | 2831 |  | 1.13 | 1.13 | 1.13 | 0.0002083 | 1.724 | 2 | 0.00046183 | [8 empty] | 38 | 30 | 26 |  |  |  | 383 |  | 293 |  | 257
Vloerput | Mini Canal DBE | standaard | MDCL.01415034/SNA | 14 | 150 | SNA | 34 | 3076 | 264.4884 | 3.1255 | 293 | 30 | [6 empty] | D06 | 1011.9 | MDCL0.01415034/SNA |  | 1011.9 |  | 3256 | 3076 | 2831 |  | 1.13 | 1.13 | 1.13 | 0.0002083 | 1.724 | 2 | 0.00046183 | [8 empty] | 38 | 30 | 26 |  |  |  | 383 |  | 293 |  | 257
Vloerput | Mini Canal DBE | Jaga kleur | MDCL.01415034/SNCklr | 14 | 150 | SNC | 34 | 3076 | 264.4884 | 3.1255 | 293 | 30 | [6 empty] | D06 | 1059.6 | MDCL0.01415034/SNC |  | 1059.6 |  | 3256 | 3076 | 2831 |  | 1.13 | 1.13 | 1.13 | 0.0002083 | 1.724 | 2 | 0.00046183 | [8 empty] | 38 | 30 | 26 |  |  |  | 383 |  | 293 |  | 257
Vloerput | Mini Canal DBE | standaard | MDCL.01415042/ANA | 14 | 150 | ANA | 42 | 3607 | 310.1462 | 2.4893 | 293 | 30 | [6 empty] | D06 | 1325.9 | MDCL0.01415042/ANA |  | 1325.9 |  | 3810 | 3607 | 3334 |  | 1.13 | 1.13 | 1.13 | 0.0001276 | 1.7219 | 2 | 0.00037661 | [8 empty] | 38 | 30 | 26 |  |  |  | 383 |  | 293 |  | 257
Vloerput | Mini Canal DBE | standaard | MDCL.01415042/DBL | 14 | 150 | DBL | 42 | 3607 | 310.1462 | 2.4893 | 293 | 30 | [6 empty] | D06 | 1221.3 | MDCL0.01415042/DBL |  | 1221.3 |  | 3810 | 3607 | 3334 |  | 1.13 | 1.13 | 1.13 | 0.0001276 | 1.7219 | 2 | 0.00037661 | [8 empty] | 38 | 30 | 26 |  |  |  | 383 |  | 293 |  | 257
Vloerput | Mini Canal DBE | standaard | MDCL.01415042/DBN | 14 | 150 | DBN | 42 | 3607 | 310.1462 | 2.4893 | 293 | 30 | [6 empty] | D06 | 1213.9 | MDCL0.01415042/DBN |  | 1213.9 |  | 3810 | 3607 | 3334 |  | 1.13 | 1.13 | 1.13 | 0.0001276 | 1.7219 | 2 | 0.00037661 | [8 empty] | 38 | 30 | 26 |  |  |  | 383 |  | 293 |  | 257
Vloerput | Mini Canal DBE | standaard | MDCL.01415042/DBR | 14 | 150 | DBR | 42 | 3607 | 310.1462 | 2.4893 | 293 | 30 | [6 empty] | D06 | 1221.3 | MDCL0.01415042/DBR |  | 1221.3 |  | 3810 | 3607 | 3334 |  | 1.13 | 1.13 | 1.13 | 0.0001276 | 1.7219 | 2 | 0.00037661 | [8 empty] | 38 | 30 | 26 |  |  |  | 383 |  | 293 |  | 257
Vloerput | Mini Canal DBE | standaard | MDCL.01415042/DBV | 14 | 150 | DBV | 42 | 3607 | 310.1462 | 2.4893 | 293 | 30 | [6 empty] | D06 | 1343.8 | MDCL0.01415042/DBV |  | 1343.8 |  | 3810 | 3607 | 3334 |  | 1.13 | 1.13 | 1.13 | 0.0001276 | 1.7219 | 2 | 0.00037661 | [8 empty] | 38 | 30 | 26 |  |  |  | 383 |  | 293 |  | 257
Vloerput | Mini Canal DBE | standaard | MDCL.01415042/DDB | 14 | 150 | DDB | 42 | 3607 | 310.1462 | 2.4893 | 293 | 30 | [6 empty] | D06 | 1221.3 | MDCL0.01415042/DDB |  | 1221.3 |  | 3810 | 3607 | 3334 |  | 1.13 | 1.13 | 1.13 | 0.0001276 | 1.7219 | 2 | 0.00037661 | [8 empty] | 38 | 30 | 26 |  |  |  | 383 |  | 293 |  | 257
Vloerput | Mini Canal DBE | standaard | MDCL.01415042/DMN | 14 | 150 | DMN | 42 | 3607 | 310.1462 | 2.4893 | 293 | 30 | [6 empty] | D06 | 1213.9 | MDCL0.01415042/DMN |  | 1213.9 |  | 3810 | 3607 | 3334 |  | 1.13 | 1.13 | 1.13 | 0.0001276 | 1.7219 | 2 | 0.00037661 | [8 empty] | 38 | 30 | 26 |  |  |  | 383 |  | 293 |  | 257
Vloerput | Mini Canal DBE | standaard | MDCL.01415042/DMV | 14 | 150 | DMV | 42 | 3607 | 310.1462 | 2.4893 | 293 | 30 | [6 empty] | D06 | 1343.8 | MDCL0.01415042/DMV |  | 1343.8 |  | 3810 | 3607 | 3334 |  | 1.13 | 1.13 | 1.13 | 0.0001276 | 1.7219 | 2 | 0.00037661 | [8 empty] | 38 | 30 | 26 |  |  |  | 383 |  | 293 |  | 257
Vloerput | Mini Canal DBE | standaard | MDCL.01415042/DNA | 14 | 150 | DNA | 42 | 3607 | 310.1462 | 2.4893 | 293 | 30 | [6 empty] | D06 | 1185.8 | MDCL0.01415042/DNA |  | 1185.8 |  | 3810 | 3607 | 3334 |  | 1.13 | 1.13 | 1.13 | 0.0001276 | 1.7219 | 2 | 0.00037661 | [8 empty] | 38 | 30 | 26 |  |  |  | 383 |  | 293 |  | 257
Vloerput | Mini Canal DBE | Jaga kleur | MDCL.01415042/DNCklr | 14 | 150 | DNC | 42 | 3607 | 310.1462 | 2.4893 | 293 | 30 | [6 empty] | D06 | 1262.3 | MDCL0.01415042/DNC |  | 1262.3 |  | 3810 | 3607 | 3334 |  | 1.13 | 1.13 | 1.13 | 0.0001276 | 1.7219 | 2 | 0.00037661 | [8 empty] | 38 | 30 | 26 |  |  |  | 383 |  | 293 |  | 257
Vloerput | Mini Canal DBE | standaard | MDCL.01415042/DON | 14 | 150 | DON | 42 | 3607 | 310.1462 | 2.4893 | 293 | 30 | [6 empty] | D06 | 1213.9 | MDCL0.01415042/DON |  | 1213.9 |  | 3810 | 3607 | 3334 |  | 1.13 | 1.13 | 1.13 | 0.0001276 | 1.7219 | 2 | 0.00037661 | [8 empty] | 38 | 30 | 26 |  |  |  | 383 |  | 293 |  | 257
Vloerput | Mini Canal DBE | standaard | MDCL.01415042/DOV | 14 | 150 | DOV | 42 | 3607 | 310.1462 | 2.4893 | 293 | 30 | [6 empty] | D06 | 1343.8 | MDCL0.01415042/DOV |  | 1343.8 |  | 3810 | 3607 | 3334 |  | 1.13 | 1.13 | 1.13 | 0.0001276 | 1.7219 | 2 | 0.00037661 | [8 empty] | 38 | 30 | 26 |  |  |  | 383 |  | 293 |  | 257
Vloerput | Mini Canal DBE | Jaga kleur | MDCL.01415042/PNCklr | 14 | 150 | PNC | 42 | 3607 | 310.1462 | 2.4893 | 293 | 30 | [6 empty] | D06 | 2435 | MDCL0.01415042/PNC |  | 2435 |  | 3810 | 3607 | 3334 |  | 1.13 | 1.13 | 1.13 | 0.0001276 | 1.7219 | 2 | 0.00037661 | [8 empty] | 38 | 30 | 26 |  |  |  | 383 |  | 293 |  | 257
Vloerput | Mini Canal DBE | standaard | MDCL.01415042/RBL | 14 | 150 | RBL | 42 | 3607 | 310.1462 | 2.4893 | 293 | 30 | [6 empty] | D06 | 1221.3 | MDCL0.01415042/RBL |  | 1221.3 |  | 3810 | 3607 | 3334 |  | 1.13 | 1.13 | 1.13 | 0.0001276 | 1.7219 | 2 | 0.00037661 | [8 empty] | 38 | 30 | 26 |  |  |  | 383 |  | 293 |  | 257
Vloerput | Mini Canal DBE | standaard | MDCL.01415042/RBN | 14 | 150 | RBN | 42 | 3607 | 310.1462 | 2.4893 | 293 | 30 | [6 empty] | D06 | 1084.3 | MDCL0.01415042/RBN |  | 1084.3 |  | 3810 | 3607 | 3334 |  | 1.13 | 1.13 | 1.13 | 0.0001276 | 1.7219 | 2 | 0.00037661 | [8 empty] | 38 | 30 | 26 |  |  |  | 383 |  | 293 |  | 257
Vloerput | Mini Canal DBE | standaard | MDCL.01415042/RBR | 14 | 150 | RBR | 42 | 3607 | 310.1462 | 2.4893 | 293 | 30 | [6 empty] | D06 | 1221.3 | MDCL0.01415042/RBR |  | 1221.3 |  | 3810 | 3607 | 3334 |  | 1.13 | 1.13 | 1.13 | 0.0001276 | 1.7219 | 2 | 0.00037661 | [8 empty] | 38 | 30 | 26 |  |  |  | 383 |  | 293 |  | 257
Vloerput | Mini Canal DBE | standaard | MDCL.01415042/RBV | 14 | 150 | RBV | 42 | 3607 | 310.1462 | 2.4893 | 293 | 30 | [6 empty] | D06 | 1200 | MDCL0.01415042/RBV |  | 1200 |  | 3810 | 3607 | 3334 |  | 1.13 | 1.13 | 1.13 | 0.0001276 | 1.7219 | 2 | 0.00037661 | [8 empty] | 38 | 30 | 26 |  |  |  | 383 |  | 293 |  | 257
Vloerput | Mini Canal DBE | standaard | MDCL.01415042/RDB | 14 | 150 | RDB | 42 | 3607 | 310.1462 | 2.4893 | 293 | 30 | [6 empty] | D06 | 1221.3 | MDCL0.01415042/RDB |  | 1221.3 |  | 3810 | 3607 | 3334 |  | 1.13 | 1.13 | 1.13 | 0.0001276 | 1.7219 | 2 | 0.00037661 | [8 empty] | 38 | 30 | 26 |  |  |  | 383 |  | 293 |  | 257
Vloerput | Mini Canal DBE | standaard | MDCL.01415042/RMN | 14 | 150 | RMN | 42 | 3607 | 310.1462 | 2.4893 | 293 | 30 | [6 empty] | D06 | 1044.4 | MDCL0.01415042/RMN |  | 1044.4 |  | 3810 | 3607 | 3334 |  | 1.13 | 1.13 | 1.13 | 0.0001276 | 1.7219 | 2 | 0.00037661 | [8 empty] | 38 | 30 | 26 |  |  |  | 383 |  | 293 |  | 257
Vloerput | Mini Canal DBE | standaard | MDCL.01415042/RMV | 14 | 150 | RMV | 42 | 3607 | 310.1462 | 2.4893 | 293 | 30 | [6 empty] | D06 | 1136.9 | MDCL0.01415042/RMV |  | 1136.9 |  | 3810 | 3607 | 3334 |  | 1.13 | 1.13 | 1.13 | 0.0001276 | 1.7219 | 2 | 0.00037661 | [8 empty] | 38 | 30 | 26 |  |  |  | 383 |  | 293 |  | 257
Vloerput | Mini Canal DBE | standaard | MDCL.01415042/RNA | 14 | 150 | RNA | 42 | 3607 | 310.1462 | 2.4893 | 293 | 30 | [6 empty] | D06 | 1185.8 | MDCL0.01415042/RNA |  | 1185.8 |  | 3810 | 3607 | 3334 |  | 1.13 | 1.13 | 1.13 | 0.0001276 | 1.7219 | 2 | 0.00037661 | [8 empty] | 38 | 30 | 26 |  |  |  | 383 |  | 293 |  | 257
Vloerput | Mini Canal DBE | standaard | MDCL.01415042/RON | 14 | 150 | RON | 42 | 3607 | 310.1462 | 2.4893 | 293 | 30 | [6 empty] | D06 | 1084.3 | MDCL0.01415042/RON |  | 1084.3 |  | 3810 | 3607 | 3334 |  | 1.13 | 1.13 | 1.13 | 0.0001276 | 1.7219 | 2 | 0.00037661 | [8 empty] | 38 | 30 | 26 |  |  |  | 383 |  | 293 |  | 257
Vloerput | Mini Canal DBE | standaard | MDCL.01415042/ROV | 14 | 150 | ROV | 42 | 3607 | 310.1462 | 2.4893 | 293 | 30 | [6 empty] | D06 | 1200 | MDCL0.01415042/ROV |  | 1200 |  | 3810 | 3607 | 3334 |  | 1.13 | 1.13 | 1.13 | 0.0001276 | 1.7219 | 2 | 0.00037661 | [8 empty] | 38 | 30 | 26 |  |  |  | 383 |  | 293 |  | 257
Vloerput | Mini Canal DBE | standaard | MDCL.01415042/RSS | 14 | 150 | RSS | 42 | 3607 | 310.1462 | 2.4893 | 293 | 30 | [6 empty] | D06 | 2225.6 | MDCL0.01415042/RSS |  | 2225.6 |  | 3810 | 3607 | 3334 |  | 1.13 | 1.13 | 1.13 | 0.0001276 | 1.7219 | 2 | 0.00037661 | [8 empty] | 38 | 30 | 26 |  |  |  | 383 |  | 293 |  | 257
Vloerput | Mini Canal DBE | standaard | MDCL.01415042/SBL | 14 | 150 | SBL | 42 | 3607 | 310.1462 | 2.4893 | 293 | 30 | [6 empty] | D06 | 1183 | MDCL0.01415042/SBL |  | 1183 |  | 3810 | 3607 | 3334 |  | 1.13 | 1.13 | 1.13 | 0.0001276 | 1.7219 | 2 | 0.00037661 | [8 empty] | 38 | 30 | 26 |  |  |  | 383 |  | 293 |  | 257
Vloerput | Mini Canal DBE | standaard | MDCL.01415042/SBR | 14 | 150 | SBR | 42 | 3607 | 310.1462 | 2.4893 | 293 | 30 | [6 empty] | D06 | 1183 | MDCL0.01415042/SBR |  | 1183 |  | 3810 | 3607 | 3334 |  | 1.13 | 1.13 | 1.13 | 0.0001276 | 1.7219 | 2 | 0.00037661 | [8 empty] | 38 | 30 | 26 |  |  |  | 383 |  | 293 |  | 257
Vloerput | Mini Canal DBE | standaard | MDCL.01415042/SDB | 14 | 150 | SDB | 42 | 3607 | 310.1462 | 2.4893 | 293 | 30 | [6 empty] | D06 | 1183 | MDCL0.01415042/SDB |  | 1183 |  | 3810 | 3607 | 3334 |  | 1.13 | 1.13 | 1.13 | 0.0001276 | 1.7219 | 2 | 0.00037661 | [8 empty] | 38 | 30 | 26 |  |  |  | 383 |  | 293 |  | 257
Vloerput | Mini Canal DBE | standaard | MDCL.01415042/SNA | 14 | 150 | SNA | 42 | 3607 | 310.1462 | 2.4893 | 293 | 30 | [6 empty] | D06 | 1127.7 | MDCL0.01415042/SNA |  | 1127.7 |  | 3810 | 3607 | 3334 |  | 1.13 | 1.13 | 1.13 | 0.0001276 | 1.7219 | 2 | 0.00037661 | [8 empty] | 38 | 30 | 26 |  |  |  | 383 |  | 293 |  | 257
Vloerput | Mini Canal DBE | Jaga kleur | MDCL.01415042/SNCklr | 14 | 150 | SNC | 42 | 3607 | 310.1462 | 2.4893 | 293 | 30 | [6 empty] | D06 | 1187.2 | MDCL0.01415042/SNC |  | 1187.2 |  | 3810 | 3607 | 3334 |  | 1.13 | 1.13 | 1.13 | 0.0001276 | 1.7219 | 2 | 0.00037661 | [8 empty] | 38 | 30 | 26 |  |  |  | 383 |  | 293 |  | 257
Vloerput | Mini Canal DBE | standaard | MDCL.01417026/ANA | 14 | 170 | ANA | 26 | 2802 | 240.9286 | 5.3741 | 343 | 30 | [6 empty] | D06 | 1224.2 | MDCL0.01417026/ANA |  | 1224.2 |  | 3067 | 2802 | 2577 |  | 1.13 | 1.13 | 1.13 | 0.0003969 | 1.7346 | 2 | 0.00036735 | [8 empty] | 38.8 | 30 | 26 |  |  |  | 460 |  | 343 |  | 301
Vloerput | Mini Canal DBE | standaard | MDCL.01417026/DBL | 14 | 170 | DBL | 26 | 2802 | 240.9286 | 5.3741 | 343 | 30 | [6 empty] | D06 | 1134.5 | MDCL0.01417026/DBL |  | 1134.5 |  | 3067 | 2802 | 2577 |  | 1.13 | 1.13 | 1.13 | 0.0003969 | 1.7346 | 2 | 0.00036735 | [8 empty] | 38.8 | 30 | 26 |  |  |  | 460 |  | 343 |  | 301
Vloerput | Mini Canal DBE | standaard | MDCL.01417026/DBN | 14 | 170 | DBN | 26 | 2802 | 240.9286 | 5.3741 | 343 | 30 | [6 empty] | D06 | 1168.4 | MDCL0.01417026/DBN |  | 1168.4 |  | 3067 | 2802 | 2577 |  | 1.13 | 1.13 | 1.13 | 0.0003969 | 1.7346 | 2 | 0.00036735 | [8 empty] | 38.8 | 30 | 26 |  |  |  | 460 |  | 343 |  | 301
Vloerput | Mini Canal DBE | standaard | MDCL.01417026/DBR | 14 | 170 | DBR | 26 | 2802 | 240.9286 | 5.3741 | 343 | 30 | [6 empty] | D06 | 1134.5 | MDCL0.01417026/DBR |  | 1134.5 |  | 3067 | 2802 | 2577 |  | 1.13 | 1.13 | 1.13 | 0.0003969 | 1.7346 | 2 | 0.00036735 | [8 empty] | 38.8 | 30 | 26 |  |  |  | 460 |  | 343 |  | 301
Vloerput | Mini Canal DBE | standaard | MDCL.01417026/DBV | 14 | 170 | DBV | 26 | 2802 | 240.9286 | 5.3741 | 343 | 30 | [6 empty] | D06 | 1250.4 | MDCL0.01417026/DBV |  | 1250.4 |  | 3067 | 2802 | 2577 |  | 1.13 | 1.13 | 1.13 | 0.0003969 | 1.7346 | 2 | 0.00036735 | [8 empty] | 38.8 | 30 | 26 |  |  |  | 460 |  | 343 |  | 301
Vloerput | Mini Canal DBE | standaard | MDCL.01417026/DDB | 14 | 170 | DDB | 26 | 2802 | 240.9286 | 5.3741 | 343 | 30 | [6 empty] | D06 | 1134.5 | MDCL0.01417026/DDB |  | 1134.5 |  | 3067 | 2802 | 2577 |  | 1.13 | 1.13 | 1.13 | 0.0003969 | 1.7346 | 2 | 0.00036735 | [8 empty] | 38.8 | 30 | 26 |  |  |  | 460 |  | 343 |  | 301
Vloerput | Mini Canal DBE | standaard | MDCL.01417026/DMN | 14 | 170 | DMN | 26 | 2802 | 240.9286 | 5.3741 | 343 | 30 | [6 empty] | D06 | 1168.4 | MDCL0.01417026/DMN |  | 1168.4 |  | 3067 | 2802 | 2577 |  | 1.13 | 1.13 | 1.13 | 0.0003969 | 1.7346 | 2 | 0.00036735 | [8 empty] | 38.8 | 30 | 26 |  |  |  | 460 |  | 343 |  | 301
Vloerput | Mini Canal DBE | standaard | MDCL.01417026/DMV | 14 | 170 | DMV | 26 | 2802 | 240.9286 | 5.3741 | 343 | 30 | [6 empty] | D06 | 1250.4 | MDCL0.01417026/DMV |  | 1250.4 |  | 3067 | 2802 | 2577 |  | 1.13 | 1.13 | 1.13 | 0.0003969 | 1.7346 | 2 | 0.00036735 | [8 empty] | 38.8 | 30 | 26 |  |  |  | 460 |  | 343 |  | 301
Vloerput | Mini Canal DBE | standaard | MDCL.01417026/DNA | 14 | 170 | DNA | 26 | 2802 | 240.9286 | 5.3741 | 343 | 30 | [6 empty] | D06 | 1117.3 | MDCL0.01417026/DNA |  | 1117.3 |  | 3067 | 2802 | 2577 |  | 1.13 | 1.13 | 1.13 | 0.0003969 | 1.7346 | 2 | 0.00036735 | [8 empty] | 38.8 | 30 | 26 |  |  |  | 460 |  | 343 |  | 301
Vloerput | Mini Canal DBE | Jaga kleur | MDCL.01417026/DNCklr | 14 | 170 | DNC | 26 | 2802 | 240.9286 | 5.3741 | 343 | 30 | [6 empty] | D06 | 1176.8 | MDCL0.01417026/DNC |  | 1176.8 |  | 3067 | 2802 | 2577 |  | 1.13 | 1.13 | 1.13 | 0.0003969 | 1.7346 | 2 | 0.00036735 | [8 empty] | 38.8 | 30 | 26 |  |  |  | 460 |  | 343 |  | 301
Vloerput | Mini Canal DBE | standaard | MDCL.01417026/DON | 14 | 170 | DON | 26 | 2802 | 240.9286 | 5.3741 | 343 | 30 | [6 empty] | D06 | 1168.4 | MDCL0.01417026/DON |  | 1168.4 |  | 3067 | 2802 | 2577 |  | 1.13 | 1.13 | 1.13 | 0.0003969 | 1.7346 | 2 | 0.00036735 | [8 empty] | 38.8 | 30 | 26 |  |  |  | 460 |  | 343 |  | 301
Vloerput | Mini Canal DBE | standaard | MDCL.01417026/DOV | 14 | 170 | DOV | 26 | 2802 | 240.9286 | 5.3741 | 343 | 30 | [6 empty] | D06 | 1250.4 | MDCL0.01417026/DOV |  | 1250.4 |  | 3067 | 2802 | 2577 |  | 1.13 | 1.13 | 1.13 | 0.0003969 | 1.7346 | 2 | 0.00036735 | [8 empty] | 38.8 | 30 | 26 |  |  |  | 460 |  | 343 |  | 301
Vloerput | Mini Canal DBE | Jaga kleur | MDCL.01417026/PNCklr | 14 | 170 | PNC | 26 | 2802 | 240.9286 | 5.3741 | 343 | 30 | [6 empty] | D06 | 2152 | MDCL0.01417026/PNC |  | 2152 |  | 3067 | 2802 | 2577 |  | 1.13 | 1.13 | 1.13 | 0.0003969 | 1.7346 | 2 | 0.00036735 | [8 empty] | 38.8 | 30 | 26 |  |  |  | 460 |  | 343 |  | 301
Vloerput | Mini Canal DBE | standaard | MDCL.01417026/RBL | 14 | 170 | RBL | 26 | 2802 | 240.9286 | 5.3741 | 343 | 30 | [6 empty] | D06 | 1134.5 | MDCL0.01417026/RBL |  | 1134.5 |  | 3067 | 2802 | 2577 |  | 1.13 | 1.13 | 1.13 | 0.0003969 | 1.7346 | 2 | 0.00036735 | [8 empty] | 38.8 | 30 | 26 |  |  |  | 460 |  | 343 |  | 301
Vloerput | Mini Canal DBE | standaard | MDCL.01417026/RBN | 14 | 170 | RBN | 26 | 2802 | 240.9286 | 5.3741 | 343 | 30 | [6 empty] | D06 | 1055.7 | MDCL0.01417026/RBN |  | 1055.7 |  | 3067 | 2802 | 2577 |  | 1.13 | 1.13 | 1.13 | 0.0003969 | 1.7346 | 2 | 0.00036735 | [8 empty] | 38.8 | 30 | 26 |  |  |  | 460 |  | 343 |  | 301
Vloerput | Mini Canal DBE | standaard | MDCL.01417026/RBR | 14 | 170 | RBR | 26 | 2802 | 240.9286 | 5.3741 | 343 | 30 | [6 empty] | D06 | 1134.5 | MDCL0.01417026/RBR |  | 1134.5 |  | 3067 | 2802 | 2577 |  | 1.13 | 1.13 | 1.13 | 0.0003969 | 1.7346 | 2 | 0.00036735 | [8 empty] | 38.8 | 30 | 26 |  |  |  | 460 |  | 343 |  | 301
Vloerput | Mini Canal DBE | standaard | MDCL.01417026/RBV | 14 | 170 | RBV | 26 | 2802 | 240.9286 | 5.3741 | 343 | 30 | [6 empty] | D06 | 1135.5 | MDCL0.01417026/RBV |  | 1135.5 |  | 3067 | 2802 | 2577 |  | 1.13 | 1.13 | 1.13 | 0.0003969 | 1.7346 | 2 | 0.00036735 | [8 empty] | 38.8 | 30 | 26 |  |  |  | 460 |  | 343 |  | 301
Vloerput | Mini Canal DBE | standaard | MDCL.01417026/RDB | 14 | 170 | RDB | 26 | 2802 | 240.9286 | 5.3741 | 343 | 30 | [6 empty] | D06 | 1134.5 | MDCL0.01417026/RDB |  | 1134.5 |  | 3067 | 2802 | 2577 |  | 1.13 | 1.13 | 1.13 | 0.0003969 | 1.7346 | 2 | 0.00036735 | [8 empty] | 38.8 | 30 | 26 |  |  |  | 460 |  | 343 |  | 301
Vloerput | Mini Canal DBE | standaard | MDCL.01417026/RMN | 14 | 170 | RMN | 26 | 2802 | 240.9286 | 5.3741 | 343 | 30 | [6 empty] | D06 | 1027.3 | MDCL0.01417026/RMN |  | 1027.3 |  | 3067 | 2802 | 2577 |  | 1.13 | 1.13 | 1.13 | 0.0003969 | 1.7346 | 2 | 0.00036735 | [8 empty] | 38.8 | 30 | 26 |  |  |  | 460 |  | 343 |  | 301
Vloerput | Mini Canal DBE | standaard | MDCL.01417026/RMV | 14 | 170 | RMV | 26 | 2802 | 240.9286 | 5.3741 | 343 | 30 | [6 empty] | D06 | 1107 | MDCL0.01417026/RMV |  | 1107 |  | 3067 | 2802 | 2577 |  | 1.13 | 1.13 | 1.13 | 0.0003969 | 1.7346 | 2 | 0.00036735 | [8 empty] | 38.8 | 30 | 26 |  |  |  | 460 |  | 343 |  | 301
Vloerput | Mini Canal DBE | standaard | MDCL.01417026/RNA | 14 | 170 | RNA | 26 | 2802 | 240.9286 | 5.3741 | 343 | 30 | [6 empty] | D06 | 1117.3 | MDCL0.01417026/RNA |  | 1117.3 |  | 3067 | 2802 | 2577 |  | 1.13 | 1.13 | 1.13 | 0.0003969 | 1.7346 | 2 | 0.00036735 | [8 empty] | 38.8 | 30 | 26 |  |  |  | 460 |  | 343 |  | 301
Vloerput | Mini Canal DBE | standaard | MDCL.01417026/RON | 14 | 170 | RON | 26 | 2802 | 240.9286 | 5.3741 | 343 | 30 | [6 empty] | D06 | 1055.7 | MDCL0.01417026/RON |  | 1055.7 |  | 3067 | 2802 | 2577 |  | 1.13 | 1.13 | 1.13 | 0.0003969 | 1.7346 | 2 | 0.00036735 | [8 empty] | 38.8 | 30 | 26 |  |  |  | 460 |  | 343 |  | 301
Vloerput | Mini Canal DBE | standaard | MDCL.01417026/ROV | 14 | 170 | ROV | 26 | 2802 | 240.9286 | 5.3741 | 343 | 30 | [6 empty] | D06 | 1135.5 | MDCL0.01417026/ROV |  | 1135.5 |  | 3067 | 2802 | 2577 |  | 1.13 | 1.13 | 1.13 | 0.0003969 | 1.7346 | 2 | 0.00036735 | [8 empty] | 38.8 | 30 | 26 |  |  |  | 460 |  | 343 |  | 301
Vloerput | Mini Canal DBE | standaard | MDCL.01417026/RSS | 14 | 170 | RSS | 26 | 2802 | 240.9286 | 5.3741 | 343 | 30 | [6 empty] | D06 | 1820.2 | MDCL0.01417026/RSS |  | 1820.2 |  | 3067 | 2802 | 2577 |  | 1.13 | 1.13 | 1.13 | 0.0003969 | 1.7346 | 2 | 0.00036735 | [8 empty] | 38.8 | 30 | 26 |  |  |  | 460 |  | 343 |  | 301
Vloerput | Mini Canal DBE | standaard | MDCL.01417026/SBL | 14 | 170 | SBL | 26 | 2802 | 240.9286 | 5.3741 | 343 | 30 | [6 empty] | D06 | 1101.5 | MDCL0.01417026/SBL |  | 1101.5 |  | 3067 | 2802 | 2577 |  | 1.13 | 1.13 | 1.13 | 0.0003969 | 1.7346 | 2 | 0.00036735 | [8 empty] | 38.8 | 30 | 26 |  |  |  | 460 |  | 343 |  | 301
Vloerput | Mini Canal DBE | standaard | MDCL.01417026/SBR | 14 | 170 | SBR | 26 | 2802 | 240.9286 | 5.3741 | 343 | 30 | [6 empty] | D06 | 1101.5 | MDCL0.01417026/SBR |  | 1101.5 |  | 3067 | 2802 | 2577 |  | 1.13 | 1.13 | 1.13 | 0.0003969 | 1.7346 | 2 | 0.00036735 | [8 empty] | 38.8 | 30 | 26 |  |  |  | 460 |  | 343 |  | 301
Vloerput | Mini Canal DBE | standaard | MDCL.01417026/SDB | 14 | 170 | SDB | 26 | 2802 | 240.9286 | 5.3741 | 343 | 30 | [6 empty] | D06 | 1101.5 | MDCL0.01417026/SDB |  | 1101.5 |  | 3067 | 2802 | 2577 |  | 1.13 | 1.13 | 1.13 | 0.0003969 | 1.7346 | 2 | 0.00036735 | [8 empty] | 38.8 | 30 | 26 |  |  |  | 460 |  | 343 |  | 301
Vloerput | Mini Canal DBE | standaard | MDCL.01417026/SNA | 14 | 170 | SNA | 26 | 2802 | 240.9286 | 5.3741 | 343 | 30 | [6 empty] | D06 | 1067.5 | MDCL0.01417026/SNA |  | 1067.5 |  | 3067 | 2802 | 2577 |  | 1.13 | 1.13 | 1.13 | 0.0003969 | 1.7346 | 2 | 0.00036735 | [8 empty] | 38.8 | 30 | 26 |  |  |  | 460 |  | 343 |  | 301
Vloerput | Mini Canal DBE | Jaga kleur | MDCL.01417026/SNCklr | 14 | 170 | SNC | 26 | 2802 | 240.9286 | 5.3741 | 343 | 30 | [6 empty] | D06 | 1108.4 | MDCL0.01417026/SNC |  | 1108.4 |  | 3067 | 2802 | 2577 |  | 1.13 | 1.13 | 1.13 | 0.0003969 | 1.7346 | 2 | 0.00036735 | [8 empty] | 38.8 | 30 | 26 |  |  |  | 460 |  | 343 |  | 301
Vloerput | Mini Canal DBE | standaard | MDCL.01417034/ANA | 14 | 170 | ANA | 34 | 3622 | 311.4359 | 4.1424 | 343 | 30 | [6 empty] | D06 | 1386.6 | MDCL0.01417034/ANA |  | 1386.6 |  | 3890 | 3622 | 3315 |  | 1.13 | 1.13 | 1.13 | 0.0002083 | 1.724 | 2 | 0.00046183 | [8 empty] | 38.8 | 30 | 26 |  |  |  | 460 |  | 343 |  | 301
Vloerput | Mini Canal DBE | standaard | MDCL.01417034/DBL | 14 | 170 | DBL | 34 | 3622 | 311.4359 | 4.1424 | 343 | 30 | [6 empty] | D06 | 1302 | MDCL0.01417034/DBL |  | 1302 |  | 3890 | 3622 | 3315 |  | 1.13 | 1.13 | 1.13 | 0.0002083 | 1.724 | 2 | 0.00046183 | [8 empty] | 38.8 | 30 | 26 |  |  |  | 460 |  | 343 |  | 301
Vloerput | Mini Canal DBE | standaard | MDCL.01417034/DBN | 14 | 170 | DBN | 34 | 3622 | 311.4359 | 4.1424 | 343 | 30 | [6 empty] | D06 | 1299.6 | MDCL0.01417034/DBN |  | 1299.6 |  | 3890 | 3622 | 3315 |  | 1.13 | 1.13 | 1.13 | 0.0002083 | 1.724 | 2 | 0.00046183 | [8 empty] | 38.8 | 30 | 26 |  |  |  | 460 |  | 343 |  | 301
Vloerput | Mini Canal DBE | standaard | MDCL.01417034/DBR | 14 | 170 | DBR | 34 | 3622 | 311.4359 | 4.1424 | 343 | 30 | [6 empty] | D06 | 1302 | MDCL0.01417034/DBR |  | 1302 |  | 3890 | 3622 | 3315 |  | 1.13 | 1.13 | 1.13 | 0.0002083 | 1.724 | 2 | 0.00046183 | [8 empty] | 38.8 | 30 | 26 |  |  |  | 460 |  | 343 |  | 301
Vloerput | Mini Canal DBE | standaard | MDCL.01417034/DBV | 14 | 170 | DBV | 34 | 3622 | 311.4359 | 4.1424 | 343 | 30 | [6 empty] | D06 | 1414.8 | MDCL0.01417034/DBV |  | 1414.8 |  | 3890 | 3622 | 3315 |  | 1.13 | 1.13 | 1.13 | 0.0002083 | 1.724 | 2 | 0.00046183 | [8 empty] | 38.8 | 30 | 26 |  |  |  | 460 |  | 343 |  | 301
Vloerput | Mini Canal DBE | standaard | MDCL.01417034/DDB | 14 | 170 | DDB | 34 | 3622 | 311.4359 | 4.1424 | 343 | 30 | [6 empty] | D06 | 1302 | MDCL0.01417034/DDB |  | 1302 |  | 3890 | 3622 | 3315 |  | 1.13 | 1.13 | 1.13 | 0.0002083 | 1.724 | 2 | 0.00046183 | [8 empty] | 38.8 | 30 | 26 |  |  |  | 460 |  | 343 |  | 301
Vloerput | Mini Canal DBE | standaard | MDCL.01417034/DMN | 14 | 170 | DMN | 34 | 3622 | 311.4359 | 4.1424 | 343 | 30 | [6 empty] | D06 | 1299.6 | MDCL0.01417034/DMN |  | 1299.6 |  | 3890 | 3622 | 3315 |  | 1.13 | 1.13 | 1.13 | 0.0002083 | 1.724 | 2 | 0.00046183 | [8 empty] | 38.8 | 30 | 26 |  |  |  | 460 |  | 343 |  | 301
Vloerput | Mini Canal DBE | standaard | MDCL.01417034/DMV | 14 | 170 | DMV | 34 | 3622 | 311.4359 | 4.1424 | 343 | 30 | [6 empty] | D06 | 1414.8 | MDCL0.01417034/DMV |  | 1414.8 |  | 3890 | 3622 | 3315 |  | 1.13 | 1.13 | 1.13 | 0.0002083 | 1.724 | 2 | 0.00046183 | [8 empty] | 38.8 | 30 | 26 |  |  |  | 460 |  | 343 |  | 301
Vloerput | Mini Canal DBE | standaard | MDCL.01417034/DNA | 14 | 170 | DNA | 34 | 3622 | 311.4359 | 4.1424 | 343 | 30 | [6 empty] | D06 | 1280.1 | MDCL0.01417034/DNA |  | 1280.1 |  | 3890 | 3622 | 3315 |  | 1.13 | 1.13 | 1.13 | 0.0002083 | 1.724 | 2 | 0.00046183 | [8 empty] | 38.8 | 30 | 26 |  |  |  | 460 |  | 343 |  | 301
Vloerput | Mini Canal DBE | Jaga kleur | MDCL.01417034/DNCklr | 14 | 170 | DNC | 34 | 3622 | 311.4359 | 4.1424 | 343 | 30 | [6 empty] | D06 | 1360.7 | MDCL0.01417034/DNC |  | 1360.7 |  | 3890 | 3622 | 3315 |  | 1.13 | 1.13 | 1.13 | 0.0002083 | 1.724 | 2 | 0.00046183 | [8 empty] | 38.8 | 30 | 26 |  |  |  | 460 |  | 343 |  | 301
Vloerput | Mini Canal DBE | standaard | MDCL.01417034/DON | 14 | 170 | DON | 34 | 3622 | 311.4359 | 4.1424 | 343 | 30 | [6 empty] | D06 | 1299.6 | MDCL0.01417034/DON |  | 1299.6 |  | 3890 | 3622 | 3315 |  | 1.13 | 1.13 | 1.13 | 0.0002083 | 1.724 | 2 | 0.00046183 | [8 empty] | 38.8 | 30 | 26 |  |  |  | 460 |  | 343 |  | 301
Vloerput | Mini Canal DBE | standaard | MDCL.01417034/DOV | 14 | 170 | DOV | 34 | 3622 | 311.4359 | 4.1424 | 343 | 30 | [6 empty] | D06 | 1414.8 | MDCL0.01417034/DOV |  | 1414.8 |  | 3890 | 3622 | 3315 |  | 1.13 | 1.13 | 1.13 | 0.0002083 | 1.724 | 2 | 0.00046183 | [8 empty] | 38.8 | 30 | 26 |  |  |  | 460 |  | 343 |  | 301
Vloerput | Mini Canal DBE | Jaga kleur | MDCL.01417034/PNCklr | 14 | 170 | PNC | 34 | 3622 | 311.4359 | 4.1424 | 343 | 30 | [6 empty] | D06 | 2542.9 | MDCL0.01417034/PNC |  | 2542.9 |  | 3890 | 3622 | 3315 |  | 1.13 | 1.13 | 1.13 | 0.0002083 | 1.724 | 2 | 0.00046183 | [8 empty] | 38.8 | 30 | 26 |  |  |  | 460 |  | 343 |  | 301
Vloerput | Mini Canal DBE | standaard | MDCL.01417034/RBL | 14 | 170 | RBL | 34 | 3622 | 311.4359 | 4.1424 | 343 | 30 | [6 empty] | D06 | 1302 | MDCL0.01417034/RBL |  | 1302 |  | 3890 | 3622 | 3315 |  | 1.13 | 1.13 | 1.13 | 0.0002083 | 1.724 | 2 | 0.00046183 | [8 empty] | 38.8 | 30 | 26 |  |  |  | 460 |  | 343 |  | 301
Vloerput | Mini Canal DBE | standaard | MDCL.01417034/RBN | 14 | 170 | RBN | 34 | 3622 | 311.4359 | 4.1424 | 343 | 30 | [6 empty] | D06 | 1168 | MDCL0.01417034/RBN |  | 1168 |  | 3890 | 3622 | 3315 |  | 1.13 | 1.13 | 1.13 | 0.0002083 | 1.724 | 2 | 0.00046183 | [8 empty] | 38.8 | 30 | 26 |  |  |  | 460 |  | 343 |  | 301
Vloerput | Mini Canal DBE | standaard | MDCL.01417034/RBR | 14 | 170 | RBR | 34 | 3622 | 311.4359 | 4.1424 | 343 | 30 | [6 empty] | D06 | 1302 | MDCL0.01417034/RBR |  | 1302 |  | 3890 | 3622 | 3315 |  | 1.13 | 1.13 | 1.13 | 0.0002083 | 1.724 | 2 | 0.00046183 | [8 empty] | 38.8 | 30 | 26 |  |  |  | 460 |  | 343 |  | 301
Vloerput | Mini Canal DBE | standaard | MDCL.01417034/RBV | 14 | 170 | RBV | 34 | 3622 | 311.4359 | 4.1424 | 343 | 30 | [6 empty] | D06 | 1273.8 | MDCL0.01417034/RBV |  | 1273.8 |  | 3890 | 3622 | 3315 |  | 1.13 | 1.13 | 1.13 | 0.0002083 | 1.724 | 2 | 0.00046183 | [8 empty] | 38.8 | 30 | 26 |  |  |  | 460 |  | 343 |  | 301
Vloerput | Mini Canal DBE | standaard | MDCL.01417034/RDB | 14 | 170 | RDB | 34 | 3622 | 311.4359 | 4.1424 | 343 | 30 | [6 empty] | D06 | 1302 | MDCL0.01417034/RDB |  | 1302 |  | 3890 | 3622 | 3315 |  | 1.13 | 1.13 | 1.13 | 0.0002083 | 1.724 | 2 | 0.00046183 | [8 empty] | 38.8 | 30 | 26 |  |  |  | 460 |  | 343 |  | 301
Vloerput | Mini Canal DBE | standaard | MDCL.01417034/RMN | 14 | 170 | RMN | 34 | 3622 | 311.4359 | 4.1424 | 343 | 30 | [6 empty] | D06 | 1131.6 | MDCL0.01417034/RMN |  | 1131.6 |  | 3890 | 3622 | 3315 |  | 1.13 | 1.13 | 1.13 | 0.0002083 | 1.724 | 2 | 0.00046183 | [8 empty] | 38.8 | 30 | 26 |  |  |  | 460 |  | 343 |  | 301
Vloerput | Mini Canal DBE | standaard | MDCL.01417034/RMV | 14 | 170 | RMV | 34 | 3622 | 311.4359 | 4.1424 | 343 | 30 | [6 empty] | D06 | 1216.1 | MDCL0.01417034/RMV |  | 1216.1 |  | 3890 | 3622 | 3315 |  | 1.13 | 1.13 | 1.13 | 0.0002083 | 1.724 | 2 | 0.00046183 | [8 empty] | 38.8 | 30 | 26 |  |  |  | 460 |  | 343 |  | 301
Vloerput | Mini Canal DBE | standaard | MDCL.01417034/RNA | 14 | 170 | RNA | 34 | 3622 | 311.4359 | 4.1424 | 343 | 30 | [6 empty] | D06 | 1280.1 | MDCL0.01417034/RNA |  | 1280.1 |  | 3890 | 3622 | 3315 |  | 1.13 | 1.13 | 1.13 | 0.0002083 | 1.724 | 2 | 0.00046183 | [8 empty] | 38.8 | 30 | 26 |  |  |  | 460 |  | 343 |  | 301
Vloerput | Mini Canal DBE | standaard | MDCL.01417034/RON | 14 | 170 | RON | 34 | 3622 | 311.4359 | 4.1424 | 343 | 30 | [6 empty] | D06 | 1168 | MDCL0.01417034/RON |  | 1168 |  | 3890 | 3622 | 3315 |  | 1.13 | 1.13 | 1.13 | 0.0002083 | 1.724 | 2 | 0.00046183 | [8 empty] | 38.8 | 30 | 26 |  |  |  | 460 |  | 343 |  | 301
Vloerput | Mini Canal DBE | standaard | MDCL.01417034/ROV | 14 | 170 | ROV | 34 | 3622 | 311.4359 | 4.1424 | 343 | 30 | [6 empty] | D06 | 1273.8 | MDCL0.01417034/ROV |  | 1273.8 |  | 3890 | 3622 | 3315 |  | 1.13 | 1.13 | 1.13 | 0.0002083 | 1.724 | 2 | 0.00046183 | [8 empty] | 38.8 | 30 | 26 |  |  |  | 460 |  | 343 |  | 301
Vloerput | Mini Canal DBE | standaard | MDCL.01417034/RSS | 14 | 170 | RSS | 34 | 3622 | 311.4359 | 4.1424 | 343 | 30 | [6 empty] | D06 | 2130.4 | MDCL0.01417034/RSS |  | 2130.4 |  | 3890 | 3622 | 3315 |  | 1.13 | 1.13 | 1.13 | 0.0002083 | 1.724 | 2 | 0.00046183 | [8 empty] | 38.8 | 30 | 26 |  |  |  | 460 |  | 343 |  | 301
Vloerput | Mini Canal DBE | standaard | MDCL.01417034/SBL | 14 | 170 | SBL | 34 | 3622 | 311.4359 | 4.1424 | 343 | 30 | [6 empty] | D06 | 1250.4 | MDCL0.01417034/SBL |  | 1250.4 |  | 3890 | 3622 | 3315 |  | 1.13 | 1.13 | 1.13 | 0.0002083 | 1.724 | 2 | 0.00046183 | [8 empty] | 38.8 | 30 | 26 |  |  |  | 460 |  | 343 |  | 301
Vloerput | Mini Canal DBE | standaard | MDCL.01417034/SBR | 14 | 170 | SBR | 34 | 3622 | 311.4359 | 4.1424 | 343 | 30 | [6 empty] | D06 | 1250.4 | MDCL0.01417034/SBR |  | 1250.4 |  | 3890 | 3622 | 3315 |  | 1.13 | 1.13 | 1.13 | 0.0002083 | 1.724 | 2 | 0.00046183 | [8 empty] | 38.8 | 30 | 26 |  |  |  | 460 |  | 343 |  | 301
Vloerput | Mini Canal DBE | standaard | MDCL.01417034/SDB | 14 | 170 | SDB | 34 | 3622 | 311.4359 | 4.1424 | 343 | 30 | [6 empty] | D06 | 1250.4 | MDCL0.01417034/SDB |  | 1250.4 |  | 3890 | 3622 | 3315 |  | 1.13 | 1.13 | 1.13 | 0.0002083 | 1.724 | 2 | 0.00046183 | [8 empty] | 38.8 | 30 | 26 |  |  |  | 460 |  | 343 |  | 301
Vloerput | Mini Canal DBE | standaard | MDCL.01417034/SNA | 14 | 170 | SNA | 34 | 3622 | 311.4359 | 4.1424 | 343 | 30 | [6 empty] | D06 | 1196.3 | MDCL0.01417034/SNA |  | 1196.3 |  | 3890 | 3622 | 3315 |  | 1.13 | 1.13 | 1.13 | 0.0002083 | 1.724 | 2 | 0.00046183 | [8 empty] | 38.8 | 30 | 26 |  |  |  | 460 |  | 343 |  | 301
Vloerput | Mini Canal DBE | Jaga kleur | MDCL.01417034/SNCklr | 14 | 170 | SNC | 34 | 3622 | 311.4359 | 4.1424 | 343 | 30 | [6 empty] | D06 | 1250.4 | MDCL0.01417034/SNC |  | 1250.4 |  | 3890 | 3622 | 3315 |  | 1.13 | 1.13 | 1.13 | 0.0002083 | 1.724 | 2 | 0.00046183 | [8 empty] | 38.8 | 30 | 26 |  |  |  | 460 |  | 343 |  | 301
Vloerput | Mini Canal DBE | standaard | MDCL.01417042/ANA | 14 | 170 | ANA | 42 | 4249 | 365.3482 | 3.3005 | 343 | 30 | [6 empty] | D06 | 1556 | MDCL0.01417042/ANA |  | 1556 |  | 4552 | 4249 | 3908 |  | 1.13 | 1.13 | 1.13 | 0.0001276 | 1.7219 | 2 | 0.00037661 | [8 empty] | 38.8 | 30 | 26 |  |  |  | 460 |  | 343 |  | 301
Vloerput | Mini Canal DBE | standaard | MDCL.01417042/DBL | 14 | 170 | DBL | 42 | 4249 | 365.3482 | 3.3005 | 343 | 30 | [6 empty] | D06 | 1437.4 | MDCL0.01417042/DBL |  | 1437.4 |  | 4552 | 4249 | 3908 |  | 1.13 | 1.13 | 1.13 | 0.0001276 | 1.7219 | 2 | 0.00037661 | [8 empty] | 38.8 | 30 | 26 |  |  |  | 460 |  | 343 |  | 301
Vloerput | Mini Canal DBE | standaard | MDCL.01417042/DBN | 14 | 170 | DBN | 42 | 4249 | 365.3482 | 3.3005 | 343 | 30 | [6 empty] | D06 | 1428.8 | MDCL0.01417042/DBN |  | 1428.8 |  | 4552 | 4249 | 3908 |  | 1.13 | 1.13 | 1.13 | 0.0001276 | 1.7219 | 2 | 0.00037661 | [8 empty] | 38.8 | 30 | 26 |  |  |  | 460 |  | 343 |  | 301
Vloerput | Mini Canal DBE | standaard | MDCL.01417042/DBR | 14 | 170 | DBR | 42 | 4249 | 365.3482 | 3.3005 | 343 | 30 | [6 empty] | D06 | 1437.4 | MDCL0.01417042/DBR |  | 1437.4 |  | 4552 | 4249 | 3908 |  | 1.13 | 1.13 | 1.13 | 0.0001276 | 1.7219 | 2 | 0.00037661 | [8 empty] | 38.8 | 30 | 26 |  |  |  | 460 |  | 343 |  | 301
Vloerput | Mini Canal DBE | standaard | MDCL.01417042/DBV | 14 | 170 | DBV | 42 | 4249 | 365.3482 | 3.3005 | 343 | 30 | [6 empty] | D06 | 1576.4 | MDCL0.01417042/DBV |  | 1576.4 |  | 4552 | 4249 | 3908 |  | 1.13 | 1.13 | 1.13 | 0.0001276 | 1.7219 | 2 | 0.00037661 | [8 empty] | 38.8 | 30 | 26 |  |  |  | 460 |  | 343 |  | 301
Vloerput | Mini Canal DBE | standaard | MDCL.01417042/DDB | 14 | 170 | DDB | 42 | 4249 | 365.3482 | 3.3005 | 343 | 30 | [6 empty] | D06 | 1437.4 | MDCL0.01417042/DDB |  | 1437.4 |  | 4552 | 4249 | 3908 |  | 1.13 | 1.13 | 1.13 | 0.0001276 | 1.7219 | 2 | 0.00037661 | [8 empty] | 38.8 | 30 | 26 |  |  |  | 460 |  | 343 |  | 301
Vloerput | Mini Canal DBE | standaard | MDCL.01417042/DMN | 14 | 170 | DMN | 42 | 4249 | 365.3482 | 3.3005 | 343 | 30 | [6 empty] | D06 | 1428.8 | MDCL0.01417042/DMN |  | 1428.8 |  | 4552 | 4249 | 3908 |  | 1.13 | 1.13 | 1.13 | 0.0001276 | 1.7219 | 2 | 0.00037661 | [8 empty] | 38.8 | 30 | 26 |  |  |  | 460 |  | 343 |  | 301
Vloerput | Mini Canal DBE | standaard | MDCL.01417042/DMV | 14 | 170 | DMV | 42 | 4249 | 365.3482 | 3.3005 | 343 | 30 | [6 empty] | D06 | 1576.4 | MDCL0.01417042/DMV |  | 1576.4 |  | 4552 | 4249 | 3908 |  | 1.13 | 1.13 | 1.13 | 0.0001276 | 1.7219 | 2 | 0.00037661 | [8 empty] | 38.8 | 30 | 26 |  |  |  | 460 |  | 343 |  | 301
Vloerput | Mini Canal DBE | standaard | MDCL.01417042/DNA | 14 | 170 | DNA | 42 | 4249 | 365.3482 | 3.3005 | 343 | 30 | [6 empty] | D06 | 1397 | MDCL0.01417042/DNA |  | 1397 |  | 4552 | 4249 | 3908 |  | 1.13 | 1.13 | 1.13 | 0.0001276 | 1.7219 | 2 | 0.00037661 | [8 empty] | 38.8 | 30 | 26 |  |  |  | 460 |  | 343 |  | 301
Vloerput | Mini Canal DBE | Jaga kleur | MDCL.01417042/DNCklr | 14 | 170 | DNC | 42 | 4249 | 365.3482 | 3.3005 | 343 | 30 | [6 empty] | D06 | 1483.8 | MDCL0.01417042/DNC |  | 1483.8 |  | 4552 | 4249 | 3908 |  | 1.13 | 1.13 | 1.13 | 0.0001276 | 1.7219 | 2 | 0.00037661 | [8 empty] | 38.8 | 30 | 26 |  |  |  | 460 |  | 343 |  | 301
Vloerput | Mini Canal DBE | standaard | MDCL.01417042/DON | 14 | 170 | DON | 42 | 4249 | 365.3482 | 3.3005 | 343 | 30 | [6 empty] | D06 | 1428.8 | MDCL0.01417042/DON |  | 1428.8 |  | 4552 | 4249 | 3908 |  | 1.13 | 1.13 | 1.13 | 0.0001276 | 1.7219 | 2 | 0.00037661 | [8 empty] | 38.8 | 30 | 26 |  |  |  | 460 |  | 343 |  | 301
Vloerput | Mini Canal DBE | standaard | MDCL.01417042/DOV | 14 | 170 | DOV | 42 | 4249 | 365.3482 | 3.3005 | 343 | 30 | [6 empty] | D06 | 1576.4 | MDCL0.01417042/DOV |  | 1576.4 |  | 4552 | 4249 | 3908 |  | 1.13 | 1.13 | 1.13 | 0.0001276 | 1.7219 | 2 | 0.00037661 | [8 empty] | 38.8 | 30 | 26 |  |  |  | 460 |  | 343 |  | 301
Vloerput | Mini Canal DBE | Jaga kleur | MDCL.01417042/PNCklr | 14 | 170 | PNC | 42 | 4249 | 365.3482 | 3.3005 | 343 | 30 | [6 empty] | D06 | 3116.9 | MDCL0.01417042/PNC |  | 3116.9 |  | 4552 | 4249 | 3908 |  | 1.13 | 1.13 | 1.13 | 0.0001276 | 1.7219 | 2 | 0.00037661 | [8 empty] | 38.8 | 30 | 26 |  |  |  | 460 |  | 343 |  | 301
Vloerput | Mini Canal DBE | standaard | MDCL.01417042/RBL | 14 | 170 | RBL | 42 | 4249 | 365.3482 | 3.3005 | 343 | 30 | [6 empty] | D06 | 1437.4 | MDCL0.01417042/RBL |  | 1437.4 |  | 4552 | 4249 | 3908 |  | 1.13 | 1.13 | 1.13 | 0.0001276 | 1.7219 | 2 | 0.00037661 | [8 empty] | 38.8 | 30 | 26 |  |  |  | 460 |  | 343 |  | 301
Vloerput | Mini Canal DBE | standaard | MDCL.01417042/RBN | 14 | 170 | RBN | 42 | 4249 | 365.3482 | 3.3005 | 343 | 30 | [6 empty] | D06 | 1281.8 | MDCL0.01417042/RBN |  | 1281.8 |  | 4552 | 4249 | 3908 |  | 1.13 | 1.13 | 1.13 | 0.0001276 | 1.7219 | 2 | 0.00037661 | [8 empty] | 38.8 | 30 | 26 |  |  |  | 460 |  | 343 |  | 301
Vloerput | Mini Canal DBE | standaard | MDCL.01417042/RBR | 14 | 170 | RBR | 42 | 4249 | 365.3482 | 3.3005 | 343 | 30 | [6 empty] | D06 | 1437.4 | MDCL0.01417042/RBR |  | 1437.4 |  | 4552 | 4249 | 3908 |  | 1.13 | 1.13 | 1.13 | 0.0001276 | 1.7219 | 2 | 0.00037661 | [8 empty] | 38.8 | 30 | 26 |  |  |  | 460 |  | 343 |  | 301
Vloerput | Mini Canal DBE | standaard | MDCL.01417042/RBV | 14 | 170 | RBV | 42 | 4249 | 365.3482 | 3.3005 | 343 | 30 | [6 empty] | D06 | 1413 | MDCL0.01417042/RBV |  | 1413 |  | 4552 | 4249 | 3908 |  | 1.13 | 1.13 | 1.13 | 0.0001276 | 1.7219 | 2 | 0.00037661 | [8 empty] | 38.8 | 30 | 26 |  |  |  | 460 |  | 343 |  | 301
Vloerput | Mini Canal DBE | standaard | MDCL.01417042/RDB | 14 | 170 | RDB | 42 | 4249 | 365.3482 | 3.3005 | 343 | 30 | [6 empty] | D06 | 1437.4 | MDCL0.01417042/RDB |  | 1437.4 |  | 4552 | 4249 | 3908 |  | 1.13 | 1.13 | 1.13 | 0.0001276 | 1.7219 | 2 | 0.00037661 | [8 empty] | 38.8 | 30 | 26 |  |  |  | 460 |  | 343 |  | 301
Vloerput | Mini Canal DBE | standaard | MDCL.01417042/RMN | 14 | 170 | RMN | 42 | 4249 | 365.3482 | 3.3005 | 343 | 30 | [6 empty] | D06 | 1236.7 | MDCL0.01417042/RMN |  | 1236.7 |  | 4552 | 4249 | 3908 |  | 1.13 | 1.13 | 1.13 | 0.0001276 | 1.7219 | 2 | 0.00037661 | [8 empty] | 38.8 | 30 | 26 |  |  |  | 460 |  | 343 |  | 301
Vloerput | Mini Canal DBE | standaard | MDCL.01417042/RMV | 14 | 170 | RMV | 42 | 4249 | 365.3482 | 3.3005 | 343 | 30 | [6 empty] | D06 | 1341.5 | MDCL0.01417042/RMV |  | 1341.5 |  | 4552 | 4249 | 3908 |  | 1.13 | 1.13 | 1.13 | 0.0001276 | 1.7219 | 2 | 0.00037661 | [8 empty] | 38.8 | 30 | 26 |  |  |  | 460 |  | 343 |  | 301
Vloerput | Mini Canal DBE | standaard | MDCL.01417042/RNA | 14 | 170 | RNA | 42 | 4249 | 365.3482 | 3.3005 | 343 | 30 | [6 empty] | D06 | 1397 | MDCL0.01417042/RNA |  | 1397 |  | 4552 | 4249 | 3908 |  | 1.13 | 1.13 | 1.13 | 0.0001276 | 1.7219 | 2 | 0.00037661 | [8 empty] | 38.8 | 30 | 26 |  |  |  | 460 |  | 343 |  | 301
Vloerput | Mini Canal DBE | standaard | MDCL.01417042/RON | 14 | 170 | RON | 42 | 4249 | 365.3482 | 3.3005 | 343 | 30 | [6 empty] | D06 | 1281.8 | MDCL0.01417042/RON |  | 1281.8 |  | 4552 | 4249 | 3908 |  | 1.13 | 1.13 | 1.13 | 0.0001276 | 1.7219 | 2 | 0.00037661 | [8 empty] | 38.8 | 30 | 26 |  |  |  | 460 |  | 343 |  | 301
Vloerput | Mini Canal DBE | standaard | MDCL.01417042/ROV | 14 | 170 | ROV | 42 | 4249 | 365.3482 | 3.3005 | 343 | 30 | [6 empty] | D06 | 1413 | MDCL0.01417042/ROV |  | 1413 |  | 4552 | 4249 | 3908 |  | 1.13 | 1.13 | 1.13 | 0.0001276 | 1.7219 | 2 | 0.00037661 | [8 empty] | 38.8 | 30 | 26 |  |  |  | 460 |  | 343 |  | 301
Vloerput | Mini Canal DBE | standaard | MDCL.01417042/RSS | 14 | 170 | RSS | 42 | 4249 | 365.3482 | 3.3005 | 343 | 30 | [6 empty] | D06 | 2576.7 | MDCL0.01417042/RSS |  | 2576.7 |  | 4552 | 4249 | 3908 |  | 1.13 | 1.13 | 1.13 | 0.0001276 | 1.7219 | 2 | 0.00037661 | [8 empty] | 38.8 | 30 | 26 |  |  |  | 460 |  | 343 |  | 301
Vloerput | Mini Canal DBE | standaard | MDCL.01417042/SBL | 14 | 170 | SBL | 42 | 4249 | 365.3482 | 3.3005 | 343 | 30 | [6 empty] | D06 | 1394 | MDCL0.01417042/SBL |  | 1394 |  | 4552 | 4249 | 3908 |  | 1.13 | 1.13 | 1.13 | 0.0001276 | 1.7219 | 2 | 0.00037661 | [8 empty] | 38.8 | 30 | 26 |  |  |  | 460 |  | 343 |  | 301
Vloerput | Mini Canal DBE | standaard | MDCL.01417042/SBR | 14 | 170 | SBR | 42 | 4249 | 365.3482 | 3.3005 | 343 | 30 | [6 empty] | D06 | 1394 | MDCL0.01417042/SBR |  | 1394 |  | 4552 | 4249 | 3908 |  | 1.13 | 1.13 | 1.13 | 0.0001276 | 1.7219 | 2 | 0.00037661 | [8 empty] | 38.8 | 30 | 26 |  |  |  | 460 |  | 343 |  | 301
Vloerput | Mini Canal DBE | standaard | MDCL.01417042/SDB | 14 | 170 | SDB | 42 | 4249 | 365.3482 | 3.3005 | 343 | 30 | [6 empty] | D06 | 1394 | MDCL0.01417042/SDB |  | 1394 |  | 4552 | 4249 | 3908 |  | 1.13 | 1.13 | 1.13 | 0.0001276 | 1.7219 | 2 | 0.00037661 | [8 empty] | 38.8 | 30 | 26 |  |  |  | 460 |  | 343 |  | 301
Vloerput | Mini Canal DBE | standaard | MDCL.01417042/SNA | 14 | 170 | SNA | 42 | 4249 | 365.3482 | 3.3005 | 343 | 30 | [6 empty] | D06 | 1331.3 | MDCL0.01417042/SNA |  | 1331.3 |  | 4552 | 4249 | 3908 |  | 1.13 | 1.13 | 1.13 | 0.0001276 | 1.7219 | 2 | 0.00037661 | [8 empty] | 38.8 | 30 | 26 |  |  |  | 460 |  | 343 |  | 301
Vloerput | Mini Canal DBE | Jaga kleur | MDCL.01417042/SNCklr | 14 | 170 | SNC | 42 | 4249 | 365.3482 | 3.3005 | 343 | 30 | [6 empty] | D06 | 1398.7 | MDCL0.01417042/SNC |  | 1398.7 |  | 4552 | 4249 | 3908 |  | 1.13 | 1.13 | 1.13 | 0.0001276 | 1.7219 | 2 | 0.00037661 | [8 empty] | 38.8 | 30 | 26 |  |  |  | 460 |  | 343 |  | 301
Vloerput | Mini Canal DBE | standaard | MDCL.01419026/ANA | 14 | 190 | ANA | 26 | 3228 | 277.558 | 6.8695 | 391 | 30 | [6 empty] | D06 | 1292.4 | MDCL0.01419026/ANA |  | 1292.4 |  | 3578 | 3228 | 2960 |  | 1.13 | 1.13 | 1.13 | 0.0003969 | 1.7346 | 2 | 0.00036735 | [8 empty] | 39.4 | 30 | 26 |  |  |  | 536 |  | 391 |  | 343
Vloerput | Mini Canal DBE | standaard | MDCL.01419026/DBL | 14 | 190 | DBL | 26 | 3228 | 277.558 | 6.8695 | 391 | 30 | [6 empty] | D06 | 1191.8 | MDCL0.01419026/DBL |  | 1191.8 |  | 3578 | 3228 | 2960 |  | 1.13 | 1.13 | 1.13 | 0.0003969 | 1.7346 | 2 | 0.00036735 | [8 empty] | 39.4 | 30 | 26 |  |  |  | 536 |  | 391 |  | 343
Vloerput | Mini Canal DBE | standaard | MDCL.01419026/DBN | 14 | 190 | DBN | 26 | 3228 | 277.558 | 6.8695 | 391 | 30 | [6 empty] | D06 | 1229.9 | MDCL0.01419026/DBN |  | 1229.9 |  | 3578 | 3228 | 2960 |  | 1.13 | 1.13 | 1.13 | 0.0003969 | 1.7346 | 2 | 0.00036735 | [8 empty] | 39.4 | 30 | 26 |  |  |  | 536 |  | 391 |  | 343
Vloerput | Mini Canal DBE | standaard | MDCL.01419026/DBR | 14 | 190 | DBR | 26 | 3228 | 277.558 | 6.8695 | 391 | 30 | [6 empty] | D06 | 1191.8 | MDCL0.01419026/DBR |  | 1191.8 |  | 3578 | 3228 | 2960 |  | 1.13 | 1.13 | 1.13 | 0.0003969 | 1.7346 | 2 | 0.00036735 | [8 empty] | 39.4 | 30 | 26 |  |  |  | 536 |  | 391 |  | 343
Vloerput | Mini Canal DBE | standaard | MDCL.01419026/DBV | 14 | 190 | DBV | 26 | 3228 | 277.558 | 6.8695 | 391 | 30 | [6 empty] | D06 | 1321.6 | MDCL0.01419026/DBV |  | 1321.6 |  | 3578 | 3228 | 2960 |  | 1.13 | 1.13 | 1.13 | 0.0003969 | 1.7346 | 2 | 0.00036735 | [8 empty] | 39.4 | 30 | 26 |  |  |  | 536 |  | 391 |  | 343
Vloerput | Mini Canal DBE | standaard | MDCL.01419026/DDB | 14 | 190 | DDB | 26 | 3228 | 277.558 | 6.8695 | 391 | 30 | [6 empty] | D06 | 1191.8 | MDCL0.01419026/DDB |  | 1191.8 |  | 3578 | 3228 | 2960 |  | 1.13 | 1.13 | 1.13 | 0.0003969 | 1.7346 | 2 | 0.00036735 | [8 empty] | 39.4 | 30 | 26 |  |  |  | 536 |  | 391 |  | 343
Vloerput | Mini Canal DBE | standaard | MDCL.01419026/DMN | 14 | 190 | DMN | 26 | 3228 | 277.558 | 6.8695 | 391 | 30 | [6 empty] | D06 | 1229.9 | MDCL0.01419026/DMN |  | 1229.9 |  | 3578 | 3228 | 2960 |  | 1.13 | 1.13 | 1.13 | 0.0003969 | 1.7346 | 2 | 0.00036735 | [8 empty] | 39.4 | 30 | 26 |  |  |  | 536 |  | 391 |  | 343
Vloerput | Mini Canal DBE | standaard | MDCL.01419026/DMV | 14 | 190 | DMV | 26 | 3228 | 277.558 | 6.8695 | 391 | 30 | [6 empty] | D06 | 1321.6 | MDCL0.01419026/DMV |  | 1321.6 |  | 3578 | 3228 | 2960 |  | 1.13 | 1.13 | 1.13 | 0.0003969 | 1.7346 | 2 | 0.00036735 | [8 empty] | 39.4 | 30 | 26 |  |  |  | 536 |  | 391 |  | 343
Vloerput | Mini Canal DBE | standaard | MDCL.01419026/DNA | 14 | 190 | DNA | 26 | 3228 | 277.558 | 6.8695 | 391 | 30 | [6 empty] | D06 | 1172.5 | MDCL0.01419026/DNA |  | 1172.5 |  | 3578 | 3228 | 2960 |  | 1.13 | 1.13 | 1.13 | 0.0003969 | 1.7346 | 2 | 0.00036735 | [8 empty] | 39.4 | 30 | 26 |  |  |  | 536 |  | 391 |  | 343
Vloerput | Mini Canal DBE | Jaga kleur | MDCL.01419026/DNCklr | 14 | 190 | DNC | 26 | 3228 | 277.558 | 6.8695 | 391 | 30 | [6 empty] | D06 | 1239.2 | MDCL0.01419026/DNC |  | 1239.2 |  | 3578 | 3228 | 2960 |  | 1.13 | 1.13 | 1.13 | 0.0003969 | 1.7346 | 2 | 0.00036735 | [8 empty] | 39.4 | 30 | 26 |  |  |  | 536 |  | 391 |  | 343
Vloerput | Mini Canal DBE | standaard | MDCL.01419026/DON | 14 | 190 | DON | 26 | 3228 | 277.558 | 6.8695 | 391 | 30 | [6 empty] | D06 | 1229.9 | MDCL0.01419026/DON |  | 1229.9 |  | 3578 | 3228 | 2960 |  | 1.13 | 1.13 | 1.13 | 0.0003969 | 1.7346 | 2 | 0.00036735 | [8 empty] | 39.4 | 30 | 26 |  |  |  | 536 |  | 391 |  | 343
Vloerput | Mini Canal DBE | standaard | MDCL.01419026/DOV | 14 | 190 | DOV | 26 | 3228 | 277.558 | 6.8695 | 391 | 30 | [6 empty] | D06 | 1321.6 | MDCL0.01419026/DOV |  | 1321.6 |  | 3578 | 3228 | 2960 |  | 1.13 | 1.13 | 1.13 | 0.0003969 | 1.7346 | 2 | 0.00036735 | [8 empty] | 39.4 | 30 | 26 |  |  |  | 536 |  | 391 |  | 343
Vloerput | Mini Canal DBE | Jaga kleur | MDCL.01419026/PNCklr | 14 | 190 | PNC | 26 | 3228 | 277.558 | 6.8695 | 391 | 30 | [6 empty] | D06 | 2182 | MDCL0.01419026/PNC |  | 2182 |  | 3578 | 3228 | 2960 |  | 1.13 | 1.13 | 1.13 | 0.0003969 | 1.7346 | 2 | 0.00036735 | [8 empty] | 39.4 | 30 | 26 |  |  |  | 536 |  | 391 |  | 343
Vloerput | Mini Canal DBE | standaard | MDCL.01419026/RBL | 14 | 190 | RBL | 26 | 3228 | 277.558 | 6.8695 | 391 | 30 | [6 empty] | D06 | 1191.8 | MDCL0.01419026/RBL |  | 1191.8 |  | 3578 | 3228 | 2960 |  | 1.13 | 1.13 | 1.13 | 0.0003969 | 1.7346 | 2 | 0.00036735 | [8 empty] | 39.4 | 30 | 26 |  |  |  | 536 |  | 391 |  | 343
Vloerput | Mini Canal DBE | standaard | MDCL.01419026/RBN | 14 | 190 | RBN | 26 | 3228 | 277.558 | 6.8695 | 391 | 30 | [6 empty] | D06 | 1103.6 | MDCL0.01419026/RBN |  | 1103.6 |  | 3578 | 3228 | 2960 |  | 1.13 | 1.13 | 1.13 | 0.0003969 | 1.7346 | 2 | 0.00036735 | [8 empty] | 39.4 | 30 | 26 |  |  |  | 536 |  | 391 |  | 343
Vloerput | Mini Canal DBE | standaard | MDCL.01419026/RBR | 14 | 190 | RBR | 26 | 3228 | 277.558 | 6.8695 | 391 | 30 | [6 empty] | D06 | 1191.8 | MDCL0.01419026/RBR |  | 1191.8 |  | 3578 | 3228 | 2960 |  | 1.13 | 1.13 | 1.13 | 0.0003969 | 1.7346 | 2 | 0.00036735 | [8 empty] | 39.4 | 30 | 26 |  |  |  | 536 |  | 391 |  | 343
Vloerput | Mini Canal DBE | standaard | MDCL.01419026/RBV | 14 | 190 | RBV | 26 | 3228 | 277.558 | 6.8695 | 391 | 30 | [6 empty] | D06 | 1192.9 | MDCL0.01419026/RBV |  | 1192.9 |  | 3578 | 3228 | 2960 |  | 1.13 | 1.13 | 1.13 | 0.0003969 | 1.7346 | 2 | 0.00036735 | [8 empty] | 39.4 | 30 | 26 |  |  |  | 536 |  | 391 |  | 343
Vloerput | Mini Canal DBE | standaard | MDCL.01419026/RDB | 14 | 190 | RDB | 26 | 3228 | 277.558 | 6.8695 | 391 | 30 | [6 empty] | D06 | 1191.8 | MDCL0.01419026/RDB |  | 1191.8 |  | 3578 | 3228 | 2960 |  | 1.13 | 1.13 | 1.13 | 0.0003969 | 1.7346 | 2 | 0.00036735 | [8 empty] | 39.4 | 30 | 26 |  |  |  | 536 |  | 391 |  | 343
Vloerput | Mini Canal DBE | standaard | MDCL.01419026/RMN | 14 | 190 | RMN | 26 | 3228 | 277.558 | 6.8695 | 391 | 30 | [6 empty] | D06 | 1071.8 | MDCL0.01419026/RMN |  | 1071.8 |  | 3578 | 3228 | 2960 |  | 1.13 | 1.13 | 1.13 | 0.0003969 | 1.7346 | 2 | 0.00036735 | [8 empty] | 39.4 | 30 | 26 |  |  |  | 536 |  | 391 |  | 343
Vloerput | Mini Canal DBE | standaard | MDCL.01419026/RMV | 14 | 190 | RMV | 26 | 3228 | 277.558 | 6.8695 | 391 | 30 | [6 empty] | D06 | 1161.1 | MDCL0.01419026/RMV |  | 1161.1 |  | 3578 | 3228 | 2960 |  | 1.13 | 1.13 | 1.13 | 0.0003969 | 1.7346 | 2 | 0.00036735 | [8 empty] | 39.4 | 30 | 26 |  |  |  | 536 |  | 391 |  | 343
Vloerput | Mini Canal DBE | standaard | MDCL.01419026/RNA | 14 | 190 | RNA | 26 | 3228 | 277.558 | 6.8695 | 391 | 30 | [6 empty] | D06 | 1172.5 | MDCL0.01419026/RNA |  | 1172.5 |  | 3578 | 3228 | 2960 |  | 1.13 | 1.13 | 1.13 | 0.0003969 | 1.7346 | 2 | 0.00036735 | [8 empty] | 39.4 | 30 | 26 |  |  |  | 536 |  | 391 |  | 343
Vloerput | Mini Canal DBE | standaard | MDCL.01419026/RON | 14 | 190 | RON | 26 | 3228 | 277.558 | 6.8695 | 391 | 30 | [6 empty] | D06 | 1103.6 | MDCL0.01419026/RON |  | 1103.6 |  | 3578 | 3228 | 2960 |  | 1.13 | 1.13 | 1.13 | 0.0003969 | 1.7346 | 2 | 0.00036735 | [8 empty] | 39.4 | 30 | 26 |  |  |  | 536 |  | 391 |  | 343
Vloerput | Mini Canal DBE | standaard | MDCL.01419026/ROV | 14 | 190 | ROV | 26 | 3228 | 277.558 | 6.8695 | 391 | 30 | [6 empty] | D06 | 1192.9 | MDCL0.01419026/ROV |  | 1192.9 |  | 3578 | 3228 | 2960 |  | 1.13 | 1.13 | 1.13 | 0.0003969 | 1.7346 | 2 | 0.00036735 | [8 empty] | 39.4 | 30 | 26 |  |  |  | 536 |  | 391 |  | 343
Vloerput | Mini Canal DBE | standaard | MDCL.01419026/RSS | 14 | 190 | RSS | 26 | 3228 | 277.558 | 6.8695 | 391 | 30 | [6 empty] | D06 | 1958.7 | MDCL0.01419026/RSS |  | 1958.7 |  | 3578 | 3228 | 2960 |  | 1.13 | 1.13 | 1.13 | 0.0003969 | 1.7346 | 2 | 0.00036735 | [8 empty] | 39.4 | 30 | 26 |  |  |  | 536 |  | 391 |  | 343
Vloerput | Mini Canal DBE | standaard | MDCL.01419026/SBL | 14 | 190 | SBL | 26 | 3228 | 277.558 | 6.8695 | 391 | 30 | [6 empty] | D06 | 1154.9 | MDCL0.01419026/SBL |  | 1154.9 |  | 3578 | 3228 | 2960 |  | 1.13 | 1.13 | 1.13 | 0.0003969 | 1.7346 | 2 | 0.00036735 | [8 empty] | 39.4 | 30 | 26 |  |  |  | 536 |  | 391 |  | 343
Vloerput | Mini Canal DBE | standaard | MDCL.01419026/SBR | 14 | 190 | SBR | 26 | 3228 | 277.558 | 6.8695 | 391 | 30 | [6 empty] | D06 | 1154.9 | MDCL0.01419026/SBR |  | 1154.9 |  | 3578 | 3228 | 2960 |  | 1.13 | 1.13 | 1.13 | 0.0003969 | 1.7346 | 2 | 0.00036735 | [8 empty] | 39.4 | 30 | 26 |  |  |  | 536 |  | 391 |  | 343
Vloerput | Mini Canal DBE | standaard | MDCL.01419026/SDB | 14 | 190 | SDB | 26 | 3228 | 277.558 | 6.8695 | 391 | 30 | [6 empty] | D06 | 1154.9 | MDCL0.01419026/SDB |  | 1154.9 |  | 3578 | 3228 | 2960 |  | 1.13 | 1.13 | 1.13 | 0.0003969 | 1.7346 | 2 | 0.00036735 | [8 empty] | 39.4 | 30 | 26 |  |  |  | 536 |  | 391 |  | 343
Vloerput | Mini Canal DBE | standaard | MDCL.01419026/SNA | 14 | 190 | SNA | 26 | 3228 | 277.558 | 6.8695 | 391 | 30 | [6 empty] | D06 | 1117 | MDCL0.01419026/SNA |  | 1117 |  | 3578 | 3228 | 2960 |  | 1.13 | 1.13 | 1.13 | 0.0003969 | 1.7346 | 2 | 0.00036735 | [8 empty] | 39.4 | 30 | 26 |  |  |  | 536 |  | 391 |  | 343
Vloerput | Mini Canal DBE | Jaga kleur | MDCL.01419026/SNCklr | 14 | 190 | SNC | 26 | 3228 | 277.558 | 6.8695 | 391 | 30 | [6 empty] | D06 | 1162.9 | MDCL0.01419026/SNC |  | 1162.9 |  | 3578 | 3228 | 2960 |  | 1.13 | 1.13 | 1.13 | 0.0003969 | 1.7346 | 2 | 0.00036735 | [8 empty] | 39.4 | 30 | 26 |  |  |  | 536 |  | 391 |  | 343
Vloerput | Mini Canal DBE | standaard | MDCL.01419034/ANA | 14 | 190 | ANA | 34 | 4171 | 358.6414 | 5.2835 | 391 | 30 | [6 empty] | D06 | 1473.2 | MDCL0.01419034/ANA |  | 1473.2 |  | 4539 | 4171 | 3801 |  | 1.13 | 1.13 | 1.13 | 0.0002083 | 1.724 | 2 | 0.00046183 | [8 empty] | 39.4 | 30 | 26 |  |  |  | 536 |  | 391 |  | 343
Vloerput | Mini Canal DBE | standaard | MDCL.01419034/DBL | 14 | 190 | DBL | 34 | 4171 | 358.6414 | 5.2835 | 391 | 30 | [6 empty] | D06 | 1378.8 | MDCL0.01419034/DBL |  | 1378.8 |  | 4539 | 4171 | 3801 |  | 1.13 | 1.13 | 1.13 | 0.0002083 | 1.724 | 2 | 0.00046183 | [8 empty] | 39.4 | 30 | 26 |  |  |  | 536 |  | 391 |  | 343
Vloerput | Mini Canal DBE | standaard | MDCL.01419034/DBN | 14 | 190 | DBN | 34 | 4171 | 358.6414 | 5.2835 | 391 | 30 | [6 empty] | D06 | 1375.8 | MDCL0.01419034/DBN |  | 1375.8 |  | 4539 | 4171 | 3801 |  | 1.13 | 1.13 | 1.13 | 0.0002083 | 1.724 | 2 | 0.00046183 | [8 empty] | 39.4 | 30 | 26 |  |  |  | 536 |  | 391 |  | 343
Vloerput | Mini Canal DBE | standaard | MDCL.01419034/DBR | 14 | 190 | DBR | 34 | 4171 | 358.6414 | 5.2835 | 391 | 30 | [6 empty] | D06 | 1378.8 | MDCL0.01419034/DBR |  | 1378.8 |  | 4539 | 4171 | 3801 |  | 1.13 | 1.13 | 1.13 | 0.0002083 | 1.724 | 2 | 0.00046183 | [8 empty] | 39.4 | 30 | 26 |  |  |  | 536 |  | 391 |  | 343
Vloerput | Mini Canal DBE | standaard | MDCL.01419034/DBV | 14 | 190 | DBV | 34 | 4171 | 358.6414 | 5.2835 | 391 | 30 | [6 empty] | D06 | 1504.9 | MDCL0.01419034/DBV |  | 1504.9 |  | 4539 | 4171 | 3801 |  | 1.13 | 1.13 | 1.13 | 0.0002083 | 1.724 | 2 | 0.00046183 | [8 empty] | 39.4 | 30 | 26 |  |  |  | 536 |  | 391 |  | 343
Vloerput | Mini Canal DBE | standaard | MDCL.01419034/DDB | 14 | 190 | DDB | 34 | 4171 | 358.6414 | 5.2835 | 391 | 30 | [6 empty] | D06 | 1378.8 | MDCL0.01419034/DDB |  | 1378.8 |  | 4539 | 4171 | 3801 |  | 1.13 | 1.13 | 1.13 | 0.0002083 | 1.724 | 2 | 0.00046183 | [8 empty] | 39.4 | 30 | 26 |  |  |  | 536 |  | 391 |  | 343
Vloerput | Mini Canal DBE | standaard | MDCL.01419034/DMN | 14 | 190 | DMN | 34 | 4171 | 358.6414 | 5.2835 | 391 | 30 | [6 empty] | D06 | 1375.8 | MDCL0.01419034/DMN |  | 1375.8 |  | 4539 | 4171 | 3801 |  | 1.13 | 1.13 | 1.13 | 0.0002083 | 1.724 | 2 | 0.00046183 | [8 empty] | 39.4 | 30 | 26 |  |  |  | 536 |  | 391 |  | 343
Vloerput | Mini Canal DBE | standaard | MDCL.01419034/DMV | 14 | 190 | DMV | 34 | 4171 | 358.6414 | 5.2835 | 391 | 30 | [6 empty] | D06 | 1504.9 | MDCL0.01419034/DMV |  | 1504.9 |  | 4539 | 4171 | 3801 |  | 1.13 | 1.13 | 1.13 | 0.0002083 | 1.724 | 2 | 0.00046183 | [8 empty] | 39.4 | 30 | 26 |  |  |  | 536 |  | 391 |  | 343
Vloerput | Mini Canal DBE | standaard | MDCL.01419034/DNA | 14 | 190 | DNA | 34 | 4171 | 358.6414 | 5.2835 | 391 | 30 | [6 empty] | D06 | 1354.2 | MDCL0.01419034/DNA |  | 1354.2 |  | 4539 | 4171 | 3801 |  | 1.13 | 1.13 | 1.13 | 0.0002083 | 1.724 | 2 | 0.00046183 | [8 empty] | 39.4 | 30 | 26 |  |  |  | 536 |  | 391 |  | 343
Vloerput | Mini Canal DBE | Jaga kleur | MDCL.01419034/DNCklr | 14 | 190 | DNC | 34 | 4171 | 358.6414 | 5.2835 | 391 | 30 | [6 empty] | D06 | 1444.3 | MDCL0.01419034/DNC |  | 1444.3 |  | 4539 | 4171 | 3801 |  | 1.13 | 1.13 | 1.13 | 0.0002083 | 1.724 | 2 | 0.00046183 | [8 empty] | 39.4 | 30 | 26 |  |  |  | 536 |  | 391 |  | 343
Vloerput | Mini Canal DBE | standaard | MDCL.01419034/DON | 14 | 190 | DON | 34 | 4171 | 358.6414 | 5.2835 | 391 | 30 | [6 empty] | D06 | 1375.8 | MDCL0.01419034/DON |  | 1375.8 |  | 4539 | 4171 | 3801 |  | 1.13 | 1.13 | 1.13 | 0.0002083 | 1.724 | 2 | 0.00046183 | [8 empty] | 39.4 | 30 | 26 |  |  |  | 536 |  | 391 |  | 343
Vloerput | Mini Canal DBE | standaard | MDCL.01419034/DOV | 14 | 190 | DOV | 34 | 4171 | 358.6414 | 5.2835 | 391 | 30 | [6 empty] | D06 | 1504.9 | MDCL0.01419034/DOV |  | 1504.9 |  | 4539 | 4171 | 3801 |  | 1.13 | 1.13 | 1.13 | 0.0002083 | 1.724 | 2 | 0.00046183 | [8 empty] | 39.4 | 30 | 26 |  |  |  | 536 |  | 391 |  | 343
Vloerput | Mini Canal DBE | Jaga kleur | MDCL.01419034/PNCklr | 14 | 190 | PNC | 34 | 4171 | 358.6414 | 5.2835 | 391 | 30 | [6 empty] | D06 | 2582.8 | MDCL0.01419034/PNC |  | 2582.8 |  | 4539 | 4171 | 3801 |  | 1.13 | 1.13 | 1.13 | 0.0002083 | 1.724 | 2 | 0.00046183 | [8 empty] | 39.4 | 30 | 26 |  |  |  | 536 |  | 391 |  | 343
Vloerput | Mini Canal DBE | standaard | MDCL.01419034/RBL | 14 | 190 | RBL | 34 | 4171 | 358.6414 | 5.2835 | 391 | 30 | [6 empty] | D06 | 1378.8 | MDCL0.01419034/RBL |  | 1378.8 |  | 4539 | 4171 | 3801 |  | 1.13 | 1.13 | 1.13 | 0.0002083 | 1.724 | 2 | 0.00046183 | [8 empty] | 39.4 | 30 | 26 |  |  |  | 536 |  | 391 |  | 343
Vloerput | Mini Canal DBE | standaard | MDCL.01419034/RBN | 14 | 190 | RBN | 34 | 4171 | 358.6414 | 5.2835 | 391 | 30 | [6 empty] | D06 | 1228.8 | MDCL0.01419034/RBN |  | 1228.8 |  | 4539 | 4171 | 3801 |  | 1.13 | 1.13 | 1.13 | 0.0002083 | 1.724 | 2 | 0.00046183 | [8 empty] | 39.4 | 30 | 26 |  |  |  | 536 |  | 391 |  | 343
Vloerput | Mini Canal DBE | standaard | MDCL.01419034/RBR | 14 | 190 | RBR | 34 | 4171 | 358.6414 | 5.2835 | 391 | 30 | [6 empty] | D06 | 1378.8 | MDCL0.01419034/RBR |  | 1378.8 |  | 4539 | 4171 | 3801 |  | 1.13 | 1.13 | 1.13 | 0.0002083 | 1.724 | 2 | 0.00046183 | [8 empty] | 39.4 | 30 | 26 |  |  |  | 536 |  | 391 |  | 343
Vloerput | Mini Canal DBE | standaard | MDCL.01419034/RBV | 14 | 190 | RBV | 34 | 4171 | 358.6414 | 5.2835 | 391 | 30 | [6 empty] | D06 | 1347.1 | MDCL0.01419034/RBV |  | 1347.1 |  | 4539 | 4171 | 3801 |  | 1.13 | 1.13 | 1.13 | 0.0002083 | 1.724 | 2 | 0.00046183 | [8 empty] | 39.4 | 30 | 26 |  |  |  | 536 |  | 391 |  | 343
Vloerput | Mini Canal DBE | standaard | MDCL.01419034/RDB | 14 | 190 | RDB | 34 | 4171 | 358.6414 | 5.2835 | 391 | 30 | [6 empty] | D06 | 1378.8 | MDCL0.01419034/RDB |  | 1378.8 |  | 4539 | 4171 | 3801 |  | 1.13 | 1.13 | 1.13 | 0.0002083 | 1.724 | 2 | 0.00046183 | [8 empty] | 39.4 | 30 | 26 |  |  |  | 536 |  | 391 |  | 343
Vloerput | Mini Canal DBE | standaard | MDCL.01419034/RMN | 14 | 190 | RMN | 34 | 4171 | 358.6414 | 5.2835 | 391 | 30 | [6 empty] | D06 | 1188.1 | MDCL0.01419034/RMN |  | 1188.1 |  | 4539 | 4171 | 3801 |  | 1.13 | 1.13 | 1.13 | 0.0002083 | 1.724 | 2 | 0.00046183 | [8 empty] | 39.4 | 30 | 26 |  |  |  | 536 |  | 391 |  | 343
Vloerput | Mini Canal DBE | standaard | MDCL.01419034/RMV | 14 | 190 | RMV | 34 | 4171 | 358.6414 | 5.2835 | 391 | 30 | [6 empty] | D06 | 1282.7 | MDCL0.01419034/RMV |  | 1282.7 |  | 4539 | 4171 | 3801 |  | 1.13 | 1.13 | 1.13 | 0.0002083 | 1.724 | 2 | 0.00046183 | [8 empty] | 39.4 | 30 | 26 |  |  |  | 536 |  | 391 |  | 343
Vloerput | Mini Canal DBE | standaard | MDCL.01419034/RNA | 14 | 190 | RNA | 34 | 4171 | 358.6414 | 5.2835 | 391 | 30 | [6 empty] | D06 | 1354.2 | MDCL0.01419034/RNA |  | 1354.2 |  | 4539 | 4171 | 3801 |  | 1.13 | 1.13 | 1.13 | 0.0002083 | 1.724 | 2 | 0.00046183 | [8 empty] | 39.4 | 30 | 26 |  |  |  | 536 |  | 391 |  | 343
Vloerput | Mini Canal DBE | standaard | MDCL.01419034/RON | 14 | 190 | RON | 34 | 4171 | 358.6414 | 5.2835 | 391 | 30 | [6 empty] | D06 | 1228.8 | MDCL0.01419034/RON |  | 1228.8 |  | 4539 | 4171 | 3801 |  | 1.13 | 1.13 | 1.13 | 0.0002083 | 1.724 | 2 | 0.00046183 | [8 empty] | 39.4 | 30 | 26 |  |  |  | 536 |  | 391 |  | 343
Vloerput | Mini Canal DBE | standaard | MDCL.01419034/ROV | 14 | 190 | ROV | 34 | 4171 | 358.6414 | 5.2835 | 391 | 30 | [6 empty] | D06 | 1347.1 | MDCL0.01419034/ROV |  | 1347.1 |  | 4539 | 4171 | 3801 |  | 1.13 | 1.13 | 1.13 | 0.0002083 | 1.724 | 2 | 0.00046183 | [8 empty] | 39.4 | 30 | 26 |  |  |  | 536 |  | 391 |  | 343
Vloerput | Mini Canal DBE | standaard | MDCL.01419034/RSS | 14 | 190 | RSS | 34 | 4171 | 358.6414 | 5.2835 | 391 | 30 | [6 empty] | D06 | 2305 | MDCL0.01419034/RSS |  | 2305 |  | 4539 | 4171 | 3801 |  | 1.13 | 1.13 | 1.13 | 0.0002083 | 1.724 | 2 | 0.00046183 | [8 empty] | 39.4 | 30 | 26 |  |  |  | 536 |  | 391 |  | 343
Vloerput | Mini Canal DBE | standaard | MDCL.01419034/SBL | 14 | 190 | SBL | 34 | 4171 | 358.6414 | 5.2835 | 391 | 30 | [6 empty] | D06 | 1321.1 | MDCL0.01419034/SBL |  | 1321.1 |  | 4539 | 4171 | 3801 |  | 1.13 | 1.13 | 1.13 | 0.0002083 | 1.724 | 2 | 0.00046183 | [8 empty] | 39.4 | 30 | 26 |  |  |  | 536 |  | 391 |  | 343
Vloerput | Mini Canal DBE | standaard | MDCL.01419034/SBR | 14 | 190 | SBR | 34 | 4171 | 358.6414 | 5.2835 | 391 | 30 | [6 empty] | D06 | 1321.1 | MDCL0.01419034/SBR |  | 1321.1 |  | 4539 | 4171 | 3801 |  | 1.13 | 1.13 | 1.13 | 0.0002083 | 1.724 | 2 | 0.00046183 | [8 empty] | 39.4 | 30 | 26 |  |  |  | 536 |  | 391 |  | 343
Vloerput | Mini Canal DBE | standaard | MDCL.01419034/SDB | 14 | 190 | SDB | 34 | 4171 | 358.6414 | 5.2835 | 391 | 30 | [6 empty] | D06 | 1321.1 | MDCL0.01419034/SDB |  | 1321.1 |  | 4539 | 4171 | 3801 |  | 1.13 | 1.13 | 1.13 | 0.0002083 | 1.724 | 2 | 0.00046183 | [8 empty] | 39.4 | 30 | 26 |  |  |  | 536 |  | 391 |  | 343
Vloerput | Mini Canal DBE | standaard | MDCL.01419034/SNA | 14 | 190 | SNA | 34 | 4171 | 358.6414 | 5.2835 | 391 | 30 | [6 empty] | D06 | 1260.4 | MDCL0.01419034/SNA |  | 1260.4 |  | 4539 | 4171 | 3801 |  | 1.13 | 1.13 | 1.13 | 0.0002083 | 1.724 | 2 | 0.00046183 | [8 empty] | 39.4 | 30 | 26 |  |  |  | 536 |  | 391 |  | 343
Vloerput | Mini Canal DBE | Jaga kleur | MDCL.01419034/SNCklr | 14 | 190 | SNC | 34 | 4171 | 358.6414 | 5.2835 | 391 | 30 | [6 empty] | D06 | 1321.1 | MDCL0.01419034/SNC |  | 1321.1 |  | 4539 | 4171 | 3801 |  | 1.13 | 1.13 | 1.13 | 0.0002083 | 1.724 | 2 | 0.00046183 | [8 empty] | 39.4 | 30 | 26 |  |  |  | 536 |  | 391 |  | 343
Vloerput | Mini Canal DBE | standaard | MDCL.01419042/ANA | 14 | 190 | ANA | 42 | 4897 | 421.0662 | 4.2142 | 391 | 30 | [6 empty] | D06 | 1660.9 | MDCL0.01419042/ANA |  | 1660.9 |  | 5310 | 4897 | 4485 |  | 1.13 | 1.13 | 1.13 | 0.0001276 | 1.7219 | 2 | 0.00037661 | [8 empty] | 39.4 | 30 | 26 |  |  |  | 536 |  | 391 |  | 343
Vloerput | Mini Canal DBE | standaard | MDCL.01419042/DBL | 14 | 190 | DBL | 42 | 4897 | 421.0662 | 4.2142 | 391 | 30 | [6 empty] | D06 | 1528.1 | MDCL0.01419042/DBL |  | 1528.1 |  | 5310 | 4897 | 4485 |  | 1.13 | 1.13 | 1.13 | 0.0001276 | 1.7219 | 2 | 0.00037661 | [8 empty] | 39.4 | 30 | 26 |  |  |  | 536 |  | 391 |  | 343
Vloerput | Mini Canal DBE | standaard | MDCL.01419042/DBN | 14 | 190 | DBN | 42 | 4897 | 421.0662 | 4.2142 | 391 | 30 | [6 empty] | D06 | 1518.7 | MDCL0.01419042/DBN |  | 1518.7 |  | 5310 | 4897 | 4485 |  | 1.13 | 1.13 | 1.13 | 0.0001276 | 1.7219 | 2 | 0.00037661 | [8 empty] | 39.4 | 30 | 26 |  |  |  | 536 |  | 391 |  | 343
Vloerput | Mini Canal DBE | standaard | MDCL.01419042/DBR | 14 | 190 | DBR | 42 | 4897 | 421.0662 | 4.2142 | 391 | 30 | [6 empty] | D06 | 1528.1 | MDCL0.01419042/DBR |  | 1528.1 |  | 5310 | 4897 | 4485 |  | 1.13 | 1.13 | 1.13 | 0.0001276 | 1.7219 | 2 | 0.00037661 | [8 empty] | 39.4 | 30 | 26 |  |  |  | 536 |  | 391 |  | 343
Vloerput | Mini Canal DBE | standaard | MDCL.01419042/DBV | 14 | 190 | DBV | 42 | 4897 | 421.0662 | 4.2142 | 391 | 30 | [6 empty] | D06 | 1683.6 | MDCL0.01419042/DBV |  | 1683.6 |  | 5310 | 4897 | 4485 |  | 1.13 | 1.13 | 1.13 | 0.0001276 | 1.7219 | 2 | 0.00037661 | [8 empty] | 39.4 | 30 | 26 |  |  |  | 536 |  | 391 |  | 343
Vloerput | Mini Canal DBE | standaard | MDCL.01419042/DDB | 14 | 190 | DDB | 42 | 4897 | 421.0662 | 4.2142 | 391 | 30 | [6 empty] | D06 | 1528.1 | MDCL0.01419042/DDB |  | 1528.1 |  | 5310 | 4897 | 4485 |  | 1.13 | 1.13 | 1.13 | 0.0001276 | 1.7219 | 2 | 0.00037661 | [8 empty] | 39.4 | 30 | 26 |  |  |  | 536 |  | 391 |  | 343
Vloerput | Mini Canal DBE | standaard | MDCL.01419042/DMN | 14 | 190 | DMN | 42 | 4897 | 421.0662 | 4.2142 | 391 | 30 | [6 empty] | D06 | 1518.7 | MDCL0.01419042/DMN |  | 1518.7 |  | 5310 | 4897 | 4485 |  | 1.13 | 1.13 | 1.13 | 0.0001276 | 1.7219 | 2 | 0.00037661 | [8 empty] | 39.4 | 30 | 26 |  |  |  | 536 |  | 391 |  | 343
Vloerput | Mini Canal DBE | standaard | MDCL.01419042/DMV | 14 | 190 | DMV | 42 | 4897 | 421.0662 | 4.2142 | 391 | 30 | [6 empty] | D06 | 1683.6 | MDCL0.01419042/DMV |  | 1683.6 |  | 5310 | 4897 | 4485 |  | 1.13 | 1.13 | 1.13 | 0.0001276 | 1.7219 | 2 | 0.00037661 | [8 empty] | 39.4 | 30 | 26 |  |  |  | 536 |  | 391 |  | 343
Vloerput | Mini Canal DBE | standaard | MDCL.01419042/DNA | 14 | 190 | DNA | 42 | 4897 | 421.0662 | 4.2142 | 391 | 30 | [6 empty] | D06 | 1483 | MDCL0.01419042/DNA |  | 1483 |  | 5310 | 4897 | 4485 |  | 1.13 | 1.13 | 1.13 | 0.0001276 | 1.7219 | 2 | 0.00037661 | [8 empty] | 39.4 | 30 | 26 |  |  |  | 536 |  | 391 |  | 343
Vloerput | Mini Canal DBE | Jaga kleur | MDCL.01419042/DNCklr | 14 | 190 | DNC | 42 | 4897 | 421.0662 | 4.2142 | 391 | 30 | [6 empty] | D06 | 1580 | MDCL0.01419042/DNC |  | 1580 |  | 5310 | 4897 | 4485 |  | 1.13 | 1.13 | 1.13 | 0.0001276 | 1.7219 | 2 | 0.00037661 | [8 empty] | 39.4 | 30 | 26 |  |  |  | 536 |  | 391 |  | 343
Vloerput | Mini Canal DBE | standaard | MDCL.01419042/DON | 14 | 190 | DON | 42 | 4897 | 421.0662 | 4.2142 | 391 | 30 | [6 empty] | D06 | 1518.7 | MDCL0.01419042/DON |  | 1518.7 |  | 5310 | 4897 | 4485 |  | 1.13 | 1.13 | 1.13 | 0.0001276 | 1.7219 | 2 | 0.00037661 | [8 empty] | 39.4 | 30 | 26 |  |  |  | 536 |  | 391 |  | 343
Vloerput | Mini Canal DBE | standaard | MDCL.01419042/DOV | 14 | 190 | DOV | 42 | 4897 | 421.0662 | 4.2142 | 391 | 30 | [6 empty] | D06 | 1683.6 | MDCL0.01419042/DOV |  | 1683.6 |  | 5310 | 4897 | 4485 |  | 1.13 | 1.13 | 1.13 | 0.0001276 | 1.7219 | 2 | 0.00037661 | [8 empty] | 39.4 | 30 | 26 |  |  |  | 536 |  | 391 |  | 343
Vloerput | Mini Canal DBE | Jaga kleur | MDCL.01419042/PNCklr | 14 | 190 | PNC | 42 | 4897 | 421.0662 | 4.2142 | 391 | 30 | [6 empty] | D06 | 3166.2 | MDCL0.01419042/PNC |  | 3166.2 |  | 5310 | 4897 | 4485 |  | 1.13 | 1.13 | 1.13 | 0.0001276 | 1.7219 | 2 | 0.00037661 | [8 empty] | 39.4 | 30 | 26 |  |  |  | 536 |  | 391 |  | 343
Vloerput | Mini Canal DBE | standaard | MDCL.01419042/RBL | 14 | 190 | RBL | 42 | 4897 | 421.0662 | 4.2142 | 391 | 30 | [6 empty] | D06 | 1528.1 | MDCL0.01419042/RBL |  | 1528.1 |  | 5310 | 4897 | 4485 |  | 1.13 | 1.13 | 1.13 | 0.0001276 | 1.7219 | 2 | 0.00037661 | [8 empty] | 39.4 | 30 | 26 |  |  |  | 536 |  | 391 |  | 343
Vloerput | Mini Canal DBE | standaard | MDCL.01419042/RBN | 14 | 190 | RBN | 42 | 4897 | 421.0662 | 4.2142 | 391 | 30 | [6 empty] | D06 | 1354.2 | MDCL0.01419042/RBN |  | 1354.2 |  | 5310 | 4897 | 4485 |  | 1.13 | 1.13 | 1.13 | 0.0001276 | 1.7219 | 2 | 0.00037661 | [8 empty] | 39.4 | 30 | 26 |  |  |  | 536 |  | 391 |  | 343
Vloerput | Mini Canal DBE | standaard | MDCL.01419042/RBR | 14 | 190 | RBR | 42 | 4897 | 421.0662 | 4.2142 | 391 | 30 | [6 empty] | D06 | 1528.1 | MDCL0.01419042/RBR |  | 1528.1 |  | 5310 | 4897 | 4485 |  | 1.13 | 1.13 | 1.13 | 0.0001276 | 1.7219 | 2 | 0.00037661 | [8 empty] | 39.4 | 30 | 26 |  |  |  | 536 |  | 391 |  | 343
Vloerput | Mini Canal DBE | standaard | MDCL.01419042/RBV | 14 | 190 | RBV | 42 | 4897 | 421.0662 | 4.2142 | 391 | 30 | [6 empty] | D06 | 1500.9 | MDCL0.01419042/RBV |  | 1500.9 |  | 5310 | 4897 | 4485 |  | 1.13 | 1.13 | 1.13 | 0.0001276 | 1.7219 | 2 | 0.00037661 | [8 empty] | 39.4 | 30 | 26 |  |  |  | 536 |  | 391 |  | 343
Vloerput | Mini Canal DBE | standaard | MDCL.01419042/RDB | 14 | 190 | RDB | 42 | 4897 | 421.0662 | 4.2142 | 391 | 30 | [6 empty] | D06 | 1528.1 | MDCL0.01419042/RDB |  | 1528.1 |  | 5310 | 4897 | 4485 |  | 1.13 | 1.13 | 1.13 | 0.0001276 | 1.7219 | 2 | 0.00037661 | [8 empty] | 39.4 | 30 | 26 |  |  |  | 536 |  | 391 |  | 343
Vloerput | Mini Canal DBE | standaard | MDCL.01419042/RMN | 14 | 190 | RMN | 42 | 4897 | 421.0662 | 4.2142 | 391 | 30 | [6 empty] | D06 | 1303.5 | MDCL0.01419042/RMN |  | 1303.5 |  | 5310 | 4897 | 4485 |  | 1.13 | 1.13 | 1.13 | 0.0001276 | 1.7219 | 2 | 0.00037661 | [8 empty] | 39.4 | 30 | 26 |  |  |  | 536 |  | 391 |  | 343
Vloerput | Mini Canal DBE | standaard | MDCL.01419042/RMV | 14 | 190 | RMV | 42 | 4897 | 421.0662 | 4.2142 | 391 | 30 | [6 empty] | D06 | 1421 | MDCL0.01419042/RMV |  | 1421 |  | 5310 | 4897 | 4485 |  | 1.13 | 1.13 | 1.13 | 0.0001276 | 1.7219 | 2 | 0.00037661 | [8 empty] | 39.4 | 30 | 26 |  |  |  | 536 |  | 391 |  | 343
Vloerput | Mini Canal DBE | standaard | MDCL.01419042/RNA | 14 | 190 | RNA | 42 | 4897 | 421.0662 | 4.2142 | 391 | 30 | [6 empty] | D06 | 1483 | MDCL0.01419042/RNA |  | 1483 |  | 5310 | 4897 | 4485 |  | 1.13 | 1.13 | 1.13 | 0.0001276 | 1.7219 | 2 | 0.00037661 | [8 empty] | 39.4 | 30 | 26 |  |  |  | 536 |  | 391 |  | 343
Vloerput | Mini Canal DBE | standaard | MDCL.01419042/RON | 14 | 190 | RON | 42 | 4897 | 421.0662 | 4.2142 | 391 | 30 | [6 empty] | D06 | 1354.2 | MDCL0.01419042/RON |  | 1354.2 |  | 5310 | 4897 | 4485 |  | 1.13 | 1.13 | 1.13 | 0.0001276 | 1.7219 | 2 | 0.00037661 | [8 empty] | 39.4 | 30 | 26 |  |  |  | 536 |  | 391 |  | 343
Vloerput | Mini Canal DBE | standaard | MDCL.01419042/ROV | 14 | 190 | ROV | 42 | 4897 | 421.0662 | 4.2142 | 391 | 30 | [6 empty] | D06 | 1500.9 | MDCL0.01419042/ROV |  | 1500.9 |  | 5310 | 4897 | 4485 |  | 1.13 | 1.13 | 1.13 | 0.0001276 | 1.7219 | 2 | 0.00037661 | [8 empty] | 39.4 | 30 | 26 |  |  |  | 536 |  | 391 |  | 343
Vloerput | Mini Canal DBE | standaard | MDCL.01419042/RSS | 14 | 190 | RSS | 42 | 4897 | 421.0662 | 4.2142 | 391 | 30 | [6 empty] | D06 | 2802.4 | MDCL0.01419042/RSS |  | 2802.4 |  | 5310 | 4897 | 4485 |  | 1.13 | 1.13 | 1.13 | 0.0001276 | 1.7219 | 2 | 0.00037661 | [8 empty] | 39.4 | 30 | 26 |  |  |  | 536 |  | 391 |  | 343
Vloerput | Mini Canal DBE | standaard | MDCL.01419042/SBL | 14 | 190 | SBL | 42 | 4897 | 421.0662 | 4.2142 | 391 | 30 | [6 empty] | D06 | 1479.5 | MDCL0.01419042/SBL |  | 1479.5 |  | 5310 | 4897 | 4485 |  | 1.13 | 1.13 | 1.13 | 0.0001276 | 1.7219 | 2 | 0.00037661 | [8 empty] | 39.4 | 30 | 26 |  |  |  | 536 |  | 391 |  | 343
Vloerput | Mini Canal DBE | standaard | MDCL.01419042/SBR | 14 | 190 | SBR | 42 | 4897 | 421.0662 | 4.2142 | 391 | 30 | [6 empty] | D06 | 1479.5 | MDCL0.01419042/SBR |  | 1479.5 |  | 5310 | 4897 | 4485 |  | 1.13 | 1.13 | 1.13 | 0.0001276 | 1.7219 | 2 | 0.00037661 | [8 empty] | 39.4 | 30 | 26 |  |  |  | 536 |  | 391 |  | 343
Vloerput | Mini Canal DBE | standaard | MDCL.01419042/SDB | 14 | 190 | SDB | 42 | 4897 | 421.0662 | 4.2142 | 391 | 30 | [6 empty] | D06 | 1479.5 | MDCL0.01419042/SDB |  | 1479.5 |  | 5310 | 4897 | 4485 |  | 1.13 | 1.13 | 1.13 | 0.0001276 | 1.7219 | 2 | 0.00037661 | [8 empty] | 39.4 | 30 | 26 |  |  |  | 536 |  | 391 |  | 343
Vloerput | Mini Canal DBE | standaard | MDCL.01419042/SNA | 14 | 190 | SNA | 42 | 4897 | 421.0662 | 4.2142 | 391 | 30 | [6 empty] | D06 | 1409.5 | MDCL0.01419042/SNA |  | 1409.5 |  | 5310 | 4897 | 4485 |  | 1.13 | 1.13 | 1.13 | 0.0001276 | 1.7219 | 2 | 0.00037661 | [8 empty] | 39.4 | 30 | 26 |  |  |  | 536 |  | 391 |  | 343
Vloerput | Mini Canal DBE | Jaga kleur | MDCL.01419042/SNCklr | 14 | 190 | SNC | 42 | 4897 | 421.0662 | 4.2142 | 391 | 30 | [6 empty] | D06 | 1484.9 | MDCL0.01419042/SNC |  | 1484.9 |  | 5310 | 4897 | 4485 |  | 1.13 | 1.13 | 1.13 | 0.0001276 | 1.7219 | 2 | 0.00037661 | [8 empty] | 39.4 | 30 | 26 |  |  |  | 536 |  | 391 |  | 343
Vloerput | Mini Canal DBE | standaard | MDCL.01421026/ANA | 14 | 210 | ANA | 26 | 3285 | 282.4592 | 7.0812 | 391 | 30 | [6 empty] | D06 | 1458.5 | MDCL0.01421026/ANA |  | 1458.5 |  | 3636 | 3285 | 3017 |  | 1.13 | 1.13 | 1.13 | 0.0003969 | 1.7346 | 2 | 0.00036735 | [8 empty] | 39.4 | 30 | 26 |  |  |  | 536 |  | 391 |  | 343
Vloerput | Mini Canal DBE | standaard | MDCL.01421026/DBL | 14 | 210 | DBL | 26 | 3285 | 282.4592 | 7.0812 | 391 | 30 | [6 empty] | D06 | 1347.4 | MDCL0.01421026/DBL |  | 1347.4 |  | 3636 | 3285 | 3017 |  | 1.13 | 1.13 | 1.13 | 0.0003969 | 1.7346 | 2 | 0.00036735 | [8 empty] | 39.4 | 30 | 26 |  |  |  | 536 |  | 391 |  | 343
Vloerput | Mini Canal DBE | standaard | MDCL.01421026/DBN | 14 | 210 | DBN | 26 | 3285 | 282.4592 | 7.0812 | 391 | 30 | [6 empty] | D06 | 1389.3 | MDCL0.01421026/DBN |  | 1389.3 |  | 3636 | 3285 | 3017 |  | 1.13 | 1.13 | 1.13 | 0.0003969 | 1.7346 | 2 | 0.00036735 | [8 empty] | 39.4 | 30 | 26 |  |  |  | 536 |  | 391 |  | 343
Vloerput | Mini Canal DBE | standaard | MDCL.01421026/DBR | 14 | 210 | DBR | 26 | 3285 | 282.4592 | 7.0812 | 391 | 30 | [6 empty] | D06 | 1347.4 | MDCL0.01421026/DBR |  | 1347.4 |  | 3636 | 3285 | 3017 |  | 1.13 | 1.13 | 1.13 | 0.0003969 | 1.7346 | 2 | 0.00036735 | [8 empty] | 39.4 | 30 | 26 |  |  |  | 536 |  | 391 |  | 343
Vloerput | Mini Canal DBE | standaard | MDCL.01421026/DBV | 14 | 210 | DBV | 26 | 3285 | 282.4592 | 7.0812 | 391 | 30 | [6 empty] | D06 | 1490.6 | MDCL0.01421026/DBV |  | 1490.6 |  | 3636 | 3285 | 3017 |  | 1.13 | 1.13 | 1.13 | 0.0003969 | 1.7346 | 2 | 0.00036735 | [8 empty] | 39.4 | 30 | 26 |  |  |  | 536 |  | 391 |  | 343
Vloerput | Mini Canal DBE | standaard | MDCL.01421026/DDB | 14 | 210 | DDB | 26 | 3285 | 282.4592 | 7.0812 | 391 | 30 | [6 empty] | D06 | 1347.4 | MDCL0.01421026/DDB |  | 1347.4 |  | 3636 | 3285 | 3017 |  | 1.13 | 1.13 | 1.13 | 0.0003969 | 1.7346 | 2 | 0.00036735 | [8 empty] | 39.4 | 30 | 26 |  |  |  | 536 |  | 391 |  | 343
Vloerput | Mini Canal DBE | standaard | MDCL.01421026/DMN | 14 | 210 | DMN | 26 | 3285 | 282.4592 | 7.0812 | 391 | 30 | [6 empty] | D06 | 1389.3 | MDCL0.01421026/DMN |  | 1389.3 |  | 3636 | 3285 | 3017 |  | 1.13 | 1.13 | 1.13 | 0.0003969 | 1.7346 | 2 | 0.00036735 | [8 empty] | 39.4 | 30 | 26 |  |  |  | 536 |  | 391 |  | 343
Vloerput | Mini Canal DBE | standaard | MDCL.01421026/DMV | 14 | 210 | DMV | 26 | 3285 | 282.4592 | 7.0812 | 391 | 30 | [6 empty] | D06 | 1490.6 | MDCL0.01421026/DMV |  | 1490.6 |  | 3636 | 3285 | 3017 |  | 1.13 | 1.13 | 1.13 | 0.0003969 | 1.7346 | 2 | 0.00036735 | [8 empty] | 39.4 | 30 | 26 |  |  |  | 536 |  | 391 |  | 343
Vloerput | Mini Canal DBE | standaard | MDCL.01421026/DNA | 14 | 210 | DNA | 26 | 3285 | 282.4592 | 7.0812 | 391 | 30 | [6 empty] | D06 | 1325.9 | MDCL0.01421026/DNA |  | 1325.9 |  | 3636 | 3285 | 3017 |  | 1.13 | 1.13 | 1.13 | 0.0003969 | 1.7346 | 2 | 0.00036735 | [8 empty] | 39.4 | 30 | 26 |  |  |  | 536 |  | 391 |  | 343
Vloerput | Mini Canal DBE | Jaga kleur | MDCL.01421026/DNCklr | 14 | 210 | DNC | 26 | 3285 | 282.4592 | 7.0812 | 391 | 30 | [6 empty] | D06 | 1399.5 | MDCL0.01421026/DNC |  | 1399.5 |  | 3636 | 3285 | 3017 |  | 1.13 | 1.13 | 1.13 | 0.0003969 | 1.7346 | 2 | 0.00036735 | [8 empty] | 39.4 | 30 | 26 |  |  |  | 536 |  | 391 |  | 343
Vloerput | Mini Canal DBE | standaard | MDCL.01421026/DON | 14 | 210 | DON | 26 | 3285 | 282.4592 | 7.0812 | 391 | 30 | [6 empty] | D06 | 1389.3 | MDCL0.01421026/DON |  | 1389.3 |  | 3636 | 3285 | 3017 |  | 1.13 | 1.13 | 1.13 | 0.0003969 | 1.7346 | 2 | 0.00036735 | [8 empty] | 39.4 | 30 | 26 |  |  |  | 536 |  | 391 |  | 343
Vloerput | Mini Canal DBE | standaard | MDCL.01421026/DOV | 14 | 210 | DOV | 26 | 3285 | 282.4592 | 7.0812 | 391 | 30 | [6 empty] | D06 | 1490.6 | MDCL0.01421026/DOV |  | 1490.6 |  | 3636 | 3285 | 3017 |  | 1.13 | 1.13 | 1.13 | 0.0003969 | 1.7346 | 2 | 0.00036735 | [8 empty] | 39.4 | 30 | 26 |  |  |  | 536 |  | 391 |  | 343
Vloerput | Mini Canal DBE | Jaga kleur | MDCL.01421026/PNCklr | 14 | 210 | PNC | 26 | 3285 | 282.4592 | 7.0812 | 391 | 30 | [6 empty] | D06 | 2621.9 | MDCL0.01421026/PNC |  | 2621.9 |  | 3636 | 3285 | 3017 |  | 1.13 | 1.13 | 1.13 | 0.0003969 | 1.7346 | 2 | 0.00036735 | [8 empty] | 39.4 | 30 | 26 |  |  |  | 536 |  | 391 |  | 343
Vloerput | Mini Canal DBE | standaard | MDCL.01421026/RBL | 14 | 210 | RBL | 26 | 3285 | 282.4592 | 7.0812 | 391 | 30 | [6 empty] | D06 | 1347.4 | MDCL0.01421026/RBL |  | 1347.4 |  | 3636 | 3285 | 3017 |  | 1.13 | 1.13 | 1.13 | 0.0003969 | 1.7346 | 2 | 0.00036735 | [8 empty] | 39.4 | 30 | 26 |  |  |  | 536 |  | 391 |  | 343
Vloerput | Mini Canal DBE | standaard | MDCL.01421026/RBN | 14 | 210 | RBN | 26 | 3285 | 282.4592 | 7.0812 | 391 | 30 | [6 empty] | D06 | 1249.8 | MDCL0.01421026/RBN |  | 1249.8 |  | 3636 | 3285 | 3017 |  | 1.13 | 1.13 | 1.13 | 0.0003969 | 1.7346 | 2 | 0.00036735 | [8 empty] | 39.4 | 30 | 26 |  |  |  | 536 |  | 391 |  | 343
Vloerput | Mini Canal DBE | standaard | MDCL.01421026/RBR | 14 | 210 | RBR | 26 | 3285 | 282.4592 | 7.0812 | 391 | 30 | [6 empty] | D06 | 1347.4 | MDCL0.01421026/RBR |  | 1347.4 |  | 3636 | 3285 | 3017 |  | 1.13 | 1.13 | 1.13 | 0.0003969 | 1.7346 | 2 | 0.00036735 | [8 empty] | 39.4 | 30 | 26 |  |  |  | 536 |  | 391 |  | 343
Vloerput | Mini Canal DBE | standaard | MDCL.01421026/RBV | 14 | 210 | RBV | 26 | 3285 | 282.4592 | 7.0812 | 391 | 30 | [6 empty] | D06 | 1348.4 | MDCL0.01421026/RBV |  | 1348.4 |  | 3636 | 3285 | 3017 |  | 1.13 | 1.13 | 1.13 | 0.0003969 | 1.7346 | 2 | 0.00036735 | [8 empty] | 39.4 | 30 | 26 |  |  |  | 536 |  | 391 |  | 343
Vloerput | Mini Canal DBE | standaard | MDCL.01421026/RDB | 14 | 210 | RDB | 26 | 3285 | 282.4592 | 7.0812 | 391 | 30 | [6 empty] | D06 | 1347.4 | MDCL0.01421026/RDB |  | 1347.4 |  | 3636 | 3285 | 3017 |  | 1.13 | 1.13 | 1.13 | 0.0003969 | 1.7346 | 2 | 0.00036735 | [8 empty] | 39.4 | 30 | 26 |  |  |  | 536 |  | 391 |  | 343
Vloerput | Mini Canal DBE | standaard | MDCL.01421026/RMN | 14 | 210 | RMN | 26 | 3285 | 282.4592 | 7.0812 | 391 | 30 | [6 empty] | D06 | 1214.7 | MDCL0.01421026/RMN |  | 1214.7 |  | 3636 | 3285 | 3017 |  | 1.13 | 1.13 | 1.13 | 0.0003969 | 1.7346 | 2 | 0.00036735 | [8 empty] | 39.4 | 30 | 26 |  |  |  | 536 |  | 391 |  | 343
Vloerput | Mini Canal DBE | standaard | MDCL.01421026/RMV | 14 | 210 | RMV | 26 | 3285 | 282.4592 | 7.0812 | 391 | 30 | [6 empty] | D06 | 1313.3 | MDCL0.01421026/RMV |  | 1313.3 |  | 3636 | 3285 | 3017 |  | 1.13 | 1.13 | 1.13 | 0.0003969 | 1.7346 | 2 | 0.00036735 | [8 empty] | 39.4 | 30 | 26 |  |  |  | 536 |  | 391 |  | 343
Vloerput | Mini Canal DBE | standaard | MDCL.01421026/RNA | 14 | 210 | RNA | 26 | 3285 | 282.4592 | 7.0812 | 391 | 30 | [6 empty] | D06 | 1325.9 | MDCL0.01421026/RNA |  | 1325.9 |  | 3636 | 3285 | 3017 |  | 1.13 | 1.13 | 1.13 | 0.0003969 | 1.7346 | 2 | 0.00036735 | [8 empty] | 39.4 | 30 | 26 |  |  |  | 536 |  | 391 |  | 343
Vloerput | Mini Canal DBE | standaard | MDCL.01421026/RON | 14 | 210 | RON | 26 | 3285 | 282.4592 | 7.0812 | 391 | 30 | [6 empty] | D06 | 1249.8 | MDCL0.01421026/RON |  | 1249.8 |  | 3636 | 3285 | 3017 |  | 1.13 | 1.13 | 1.13 | 0.0003969 | 1.7346 | 2 | 0.00036735 | [8 empty] | 39.4 | 30 | 26 |  |  |  | 536 |  | 391 |  | 343
Vloerput | Mini Canal DBE | standaard | MDCL.01421026/ROV | 14 | 210 | ROV | 26 | 3285 | 282.4592 | 7.0812 | 391 | 30 | [6 empty] | D06 | 1348.4 | MDCL0.01421026/ROV |  | 1348.4 |  | 3636 | 3285 | 3017 |  | 1.13 | 1.13 | 1.13 | 0.0003969 | 1.7346 | 2 | 0.00036735 | [8 empty] | 39.4 | 30 | 26 |  |  |  | 536 |  | 391 |  | 343
Vloerput | Mini Canal DBE | standaard | MDCL.01421026/RSS | 14 | 210 | RSS | 26 | 3285 | 282.4592 | 7.0812 | 391 | 30 | [6 empty] | D06 | 2195.4 | MDCL0.01421026/RSS |  | 2195.4 |  | 3636 | 3285 | 3017 |  | 1.13 | 1.13 | 1.13 | 0.0003969 | 1.7346 | 2 | 0.00036735 | [8 empty] | 39.4 | 30 | 26 |  |  |  | 536 |  | 391 |  | 343
Vloerput | Mini Canal DBE | standaard | MDCL.01421026/SBL | 14 | 210 | SBL | 26 | 3285 | 282.4592 | 7.0812 | 391 | 30 | [6 empty] | D06 | 1306.6 | MDCL0.01421026/SBL |  | 1306.6 |  | 3636 | 3285 | 3017 |  | 1.13 | 1.13 | 1.13 | 0.0003969 | 1.7346 | 2 | 0.00036735 | [8 empty] | 39.4 | 30 | 26 |  |  |  | 536 |  | 391 |  | 343
Vloerput | Mini Canal DBE | standaard | MDCL.01421026/SBR | 14 | 210 | SBR | 26 | 3285 | 282.4592 | 7.0812 | 391 | 30 | [6 empty] | D06 | 1306.6 | MDCL0.01421026/SBR |  | 1306.6 |  | 3636 | 3285 | 3017 |  | 1.13 | 1.13 | 1.13 | 0.0003969 | 1.7346 | 2 | 0.00036735 | [8 empty] | 39.4 | 30 | 26 |  |  |  | 536 |  | 391 |  | 343
Vloerput | Mini Canal DBE | standaard | MDCL.01421026/SDB | 14 | 210 | SDB | 26 | 3285 | 282.4592 | 7.0812 | 391 | 30 | [6 empty] | D06 | 1306.6 | MDCL0.01421026/SDB |  | 1306.6 |  | 3636 | 3285 | 3017 |  | 1.13 | 1.13 | 1.13 | 0.0003969 | 1.7346 | 2 | 0.00036735 | [8 empty] | 39.4 | 30 | 26 |  |  |  | 536 |  | 391 |  | 343
Vloerput | Mini Canal DBE | standaard | MDCL.01421026/SNA | 14 | 210 | SNA | 26 | 3285 | 282.4592 | 7.0812 | 391 | 30 | [6 empty] | D06 | 1264.5 | MDCL0.01421026/SNA |  | 1264.5 |  | 3636 | 3285 | 3017 |  | 1.13 | 1.13 | 1.13 | 0.0003969 | 1.7346 | 2 | 0.00036735 | [8 empty] | 39.4 | 30 | 26 |  |  |  | 536 |  | 391 |  | 343
Vloerput | Mini Canal DBE | Jaga kleur | MDCL.01421026/SNCklr | 14 | 210 | SNC | 26 | 3285 | 282.4592 | 7.0812 | 391 | 30 | [6 empty] | D06 | 1315.1 | MDCL0.01421026/SNC |  | 1315.1 |  | 3636 | 3285 | 3017 |  | 1.13 | 1.13 | 1.13 | 0.0003969 | 1.7346 | 2 | 0.00036735 | [8 empty] | 39.4 | 30 | 26 |  |  |  | 536 |  | 391 |  | 343
Vloerput | Mini Canal DBE | standaard | MDCL.01421034/ANA | 14 | 210 | ANA | 34 | 4247 | 365.1763 | 5.4506 | 391 | 30 | [6 empty] | D06 | 1676.6 | MDCL0.01421034/ANA |  | 1676.6 |  | 4614 | 4247 | 3877 |  | 1.13 | 1.13 | 1.13 | 0.0002083 | 1.724 | 2 | 0.00046183 | [8 empty] | 39.4 | 30 | 26 |  |  |  | 536 |  | 391 |  | 343
Vloerput | Mini Canal DBE | standaard | MDCL.01421034/DBL | 14 | 210 | DBL | 34 | 4247 | 365.1763 | 5.4506 | 391 | 30 | [6 empty] | D06 | 1572 | MDCL0.01421034/DBL |  | 1572 |  | 4614 | 4247 | 3877 |  | 1.13 | 1.13 | 1.13 | 0.0002083 | 1.724 | 2 | 0.00046183 | [8 empty] | 39.4 | 30 | 26 |  |  |  | 536 |  | 391 |  | 343
Vloerput | Mini Canal DBE | standaard | MDCL.01421034/DBN | 14 | 210 | DBN | 34 | 4247 | 365.1763 | 5.4506 | 391 | 30 | [6 empty] | D06 | 1569 | MDCL0.01421034/DBN |  | 1569 |  | 4614 | 4247 | 3877 |  | 1.13 | 1.13 | 1.13 | 0.0002083 | 1.724 | 2 | 0.00046183 | [8 empty] | 39.4 | 30 | 26 |  |  |  | 536 |  | 391 |  | 343
Vloerput | Mini Canal DBE | standaard | MDCL.01421034/DBR | 14 | 210 | DBR | 34 | 4247 | 365.1763 | 5.4506 | 391 | 30 | [6 empty] | D06 | 1572 | MDCL0.01421034/DBR |  | 1572 |  | 4614 | 4247 | 3877 |  | 1.13 | 1.13 | 1.13 | 0.0002083 | 1.724 | 2 | 0.00046183 | [8 empty] | 39.4 | 30 | 26 |  |  |  | 536 |  | 391 |  | 343
Vloerput | Mini Canal DBE | standaard | MDCL.01421034/DBV | 14 | 210 | DBV | 34 | 4247 | 365.1763 | 5.4506 | 391 | 30 | [6 empty] | D06 | 1711.5 | MDCL0.01421034/DBV |  | 1711.5 |  | 4614 | 4247 | 3877 |  | 1.13 | 1.13 | 1.13 | 0.0002083 | 1.724 | 2 | 0.00046183 | [8 empty] | 39.4 | 30 | 26 |  |  |  | 536 |  | 391 |  | 343
Vloerput | Mini Canal DBE | standaard | MDCL.01421034/DDB | 14 | 210 | DDB | 34 | 4247 | 365.1763 | 5.4506 | 391 | 30 | [6 empty] | D06 | 1572 | MDCL0.01421034/DDB |  | 1572 |  | 4614 | 4247 | 3877 |  | 1.13 | 1.13 | 1.13 | 0.0002083 | 1.724 | 2 | 0.00046183 | [8 empty] | 39.4 | 30 | 26 |  |  |  | 536 |  | 391 |  | 343
Vloerput | Mini Canal DBE | standaard | MDCL.01421034/DMN | 14 | 210 | DMN | 34 | 4247 | 365.1763 | 5.4506 | 391 | 30 | [6 empty] | D06 | 1569 | MDCL0.01421034/DMN |  | 1569 |  | 4614 | 4247 | 3877 |  | 1.13 | 1.13 | 1.13 | 0.0002083 | 1.724 | 2 | 0.00046183 | [8 empty] | 39.4 | 30 | 26 |  |  |  | 536 |  | 391 |  | 343
Vloerput | Mini Canal DBE | standaard | MDCL.01421034/DMV | 14 | 210 | DMV | 34 | 4247 | 365.1763 | 5.4506 | 391 | 30 | [6 empty] | D06 | 1711.5 | MDCL0.01421034/DMV |  | 1711.5 |  | 4614 | 4247 | 3877 |  | 1.13 | 1.13 | 1.13 | 0.0002083 | 1.724 | 2 | 0.00046183 | [8 empty] | 39.4 | 30 | 26 |  |  |  | 536 |  | 391 |  | 343
Vloerput | Mini Canal DBE | standaard | MDCL.01421034/DNA | 14 | 210 | DNA | 34 | 4247 | 365.1763 | 5.4506 | 391 | 30 | [6 empty] | D06 | 1545 | MDCL0.01421034/DNA |  | 1545 |  | 4614 | 4247 | 3877 |  | 1.13 | 1.13 | 1.13 | 0.0002083 | 1.724 | 2 | 0.00046183 | [8 empty] | 39.4 | 30 | 26 |  |  |  | 536 |  | 391 |  | 343
Vloerput | Mini Canal DBE | Jaga kleur | MDCL.01421034/DNCklr | 14 | 210 | DNC | 34 | 4247 | 365.1763 | 5.4506 | 391 | 30 | [6 empty] | D06 | 1644.4 | MDCL0.01421034/DNC |  | 1644.4 |  | 4614 | 4247 | 3877 |  | 1.13 | 1.13 | 1.13 | 0.0002083 | 1.724 | 2 | 0.00046183 | [8 empty] | 39.4 | 30 | 26 |  |  |  | 536 |  | 391 |  | 343
Vloerput | Mini Canal DBE | standaard | MDCL.01421034/DON | 14 | 210 | DON | 34 | 4247 | 365.1763 | 5.4506 | 391 | 30 | [6 empty] | D06 | 1569 | MDCL0.01421034/DON |  | 1569 |  | 4614 | 4247 | 3877 |  | 1.13 | 1.13 | 1.13 | 0.0002083 | 1.724 | 2 | 0.00046183 | [8 empty] | 39.4 | 30 | 26 |  |  |  | 536 |  | 391 |  | 343
Vloerput | Mini Canal DBE | standaard | MDCL.01421034/DOV | 14 | 210 | DOV | 34 | 4247 | 365.1763 | 5.4506 | 391 | 30 | [6 empty] | D06 | 1711.5 | MDCL0.01421034/DOV |  | 1711.5 |  | 4614 | 4247 | 3877 |  | 1.13 | 1.13 | 1.13 | 0.0002083 | 1.724 | 2 | 0.00046183 | [8 empty] | 39.4 | 30 | 26 |  |  |  | 536 |  | 391 |  | 343
Vloerput | Mini Canal DBE | Jaga kleur | MDCL.01421034/PNCklr | 14 | 210 | PNC | 34 | 4247 | 365.1763 | 5.4506 | 391 | 30 | [6 empty] | D06 | 3127 | MDCL0.01421034/PNC |  | 3127 |  | 4614 | 4247 | 3877 |  | 1.13 | 1.13 | 1.13 | 0.0002083 | 1.724 | 2 | 0.00046183 | [8 empty] | 39.4 | 30 | 26 |  |  |  | 536 |  | 391 |  | 343
Vloerput | Mini Canal DBE | standaard | MDCL.01421034/RBL | 14 | 210 | RBL | 34 | 4247 | 365.1763 | 5.4506 | 391 | 30 | [6 empty] | D06 | 1572 | MDCL0.01421034/RBL |  | 1572 |  | 4614 | 4247 | 3877 |  | 1.13 | 1.13 | 1.13 | 0.0002083 | 1.724 | 2 | 0.00046183 | [8 empty] | 39.4 | 30 | 26 |  |  |  | 536 |  | 391 |  | 343
Vloerput | Mini Canal DBE | standaard | MDCL.01421034/RBN | 14 | 210 | RBN | 34 | 4247 | 365.1763 | 5.4506 | 391 | 30 | [6 empty] | D06 | 1406.3 | MDCL0.01421034/RBN |  | 1406.3 |  | 4614 | 4247 | 3877 |  | 1.13 | 1.13 | 1.13 | 0.0002083 | 1.724 | 2 | 0.00046183 | [8 empty] | 39.4 | 30 | 26 |  |  |  | 536 |  | 391 |  | 343
Vloerput | Mini Canal DBE | standaard | MDCL.01421034/RBR | 14 | 210 | RBR | 34 | 4247 | 365.1763 | 5.4506 | 391 | 30 | [6 empty] | D06 | 1572 | MDCL0.01421034/RBR |  | 1572 |  | 4614 | 4247 | 3877 |  | 1.13 | 1.13 | 1.13 | 0.0002083 | 1.724 | 2 | 0.00046183 | [8 empty] | 39.4 | 30 | 26 |  |  |  | 536 |  | 391 |  | 343
Vloerput | Mini Canal DBE | standaard | MDCL.01421034/RBV | 14 | 210 | RBV | 34 | 4247 | 365.1763 | 5.4506 | 391 | 30 | [6 empty] | D06 | 1537 | MDCL0.01421034/RBV |  | 1537 |  | 4614 | 4247 | 3877 |  | 1.13 | 1.13 | 1.13 | 0.0002083 | 1.724 | 2 | 0.00046183 | [8 empty] | 39.4 | 30 | 26 |  |  |  | 536 |  | 391 |  | 343
Vloerput | Mini Canal DBE | standaard | MDCL.01421034/RDB | 14 | 210 | RDB | 34 | 4247 | 365.1763 | 5.4506 | 391 | 30 | [6 empty] | D06 | 1572 | MDCL0.01421034/RDB |  | 1572 |  | 4614 | 4247 | 3877 |  | 1.13 | 1.13 | 1.13 | 0.0002083 | 1.724 | 2 | 0.00046183 | [8 empty] | 39.4 | 30 | 26 |  |  |  | 536 |  | 391 |  | 343
Vloerput | Mini Canal DBE | standaard | MDCL.01421034/RMN | 14 | 210 | RMN | 34 | 4247 | 365.1763 | 5.4506 | 391 | 30 | [6 empty] | D06 | 1361.1 | MDCL0.01421034/RMN |  | 1361.1 |  | 4614 | 4247 | 3877 |  | 1.13 | 1.13 | 1.13 | 0.0002083 | 1.724 | 2 | 0.00046183 | [8 empty] | 39.4 | 30 | 26 |  |  |  | 536 |  | 391 |  | 343
Vloerput | Mini Canal DBE | standaard | MDCL.01421034/RMV | 14 | 210 | RMV | 34 | 4247 | 365.1763 | 5.4506 | 391 | 30 | [6 empty] | D06 | 1465.7 | MDCL0.01421034/RMV |  | 1465.7 |  | 4614 | 4247 | 3877 |  | 1.13 | 1.13 | 1.13 | 0.0002083 | 1.724 | 2 | 0.00046183 | [8 empty] | 39.4 | 30 | 26 |  |  |  | 536 |  | 391 |  | 343
Vloerput | Mini Canal DBE | standaard | MDCL.01421034/RNA | 14 | 210 | RNA | 34 | 4247 | 365.1763 | 5.4506 | 391 | 30 | [6 empty] | D06 | 1545 | MDCL0.01421034/RNA |  | 1545 |  | 4614 | 4247 | 3877 |  | 1.13 | 1.13 | 1.13 | 0.0002083 | 1.724 | 2 | 0.00046183 | [8 empty] | 39.4 | 30 | 26 |  |  |  | 536 |  | 391 |  | 343
Vloerput | Mini Canal DBE | standaard | MDCL.01421034/RON | 14 | 210 | RON | 34 | 4247 | 365.1763 | 5.4506 | 391 | 30 | [6 empty] | D06 | 1406.3 | MDCL0.01421034/RON |  | 1406.3 |  | 4614 | 4247 | 3877 |  | 1.13 | 1.13 | 1.13 | 0.0002083 | 1.724 | 2 | 0.00046183 | [8 empty] | 39.4 | 30 | 26 |  |  |  | 536 |  | 391 |  | 343
Vloerput | Mini Canal DBE | standaard | MDCL.01421034/ROV | 14 | 210 | ROV | 34 | 4247 | 365.1763 | 5.4506 | 391 | 30 | [6 empty] | D06 | 1537 | MDCL0.01421034/ROV |  | 1537 |  | 4614 | 4247 | 3877 |  | 1.13 | 1.13 | 1.13 | 0.0002083 | 1.724 | 2 | 0.00046183 | [8 empty] | 39.4 | 30 | 26 |  |  |  | 536 |  | 391 |  | 343
Vloerput | Mini Canal DBE | standaard | MDCL.01421034/RSS | 14 | 210 | RSS | 34 | 4247 | 365.1763 | 5.4506 | 391 | 30 | [6 empty] | D06 | 2596.5 | MDCL0.01421034/RSS |  | 2596.5 |  | 4614 | 4247 | 3877 |  | 1.13 | 1.13 | 1.13 | 0.0002083 | 1.724 | 2 | 0.00046183 | [8 empty] | 39.4 | 30 | 26 |  |  |  | 536 |  | 391 |  | 343
Vloerput | Mini Canal DBE | standaard | MDCL.01421034/SBL | 14 | 210 | SBL | 34 | 4247 | 365.1763 | 5.4506 | 391 | 30 | [6 empty] | D06 | 1508.2 | MDCL0.01421034/SBL |  | 1508.2 |  | 4614 | 4247 | 3877 |  | 1.13 | 1.13 | 1.13 | 0.0002083 | 1.724 | 2 | 0.00046183 | [8 empty] | 39.4 | 30 | 26 |  |  |  | 536 |  | 391 |  | 343
Vloerput | Mini Canal DBE | standaard | MDCL.01421034/SBR | 14 | 210 | SBR | 34 | 4247 | 365.1763 | 5.4506 | 391 | 30 | [6 empty] | D06 | 1508.2 | MDCL0.01421034/SBR |  | 1508.2 |  | 4614 | 4247 | 3877 |  | 1.13 | 1.13 | 1.13 | 0.0002083 | 1.724 | 2 | 0.00046183 | [8 empty] | 39.4 | 30 | 26 |  |  |  | 536 |  | 391 |  | 343
Vloerput | Mini Canal DBE | standaard | MDCL.01421034/SDB | 14 | 210 | SDB | 34 | 4247 | 365.1763 | 5.4506 | 391 | 30 | [6 empty] | D06 | 1508.2 | MDCL0.01421034/SDB |  | 1508.2 |  | 4614 | 4247 | 3877 |  | 1.13 | 1.13 | 1.13 | 0.0002083 | 1.724 | 2 | 0.00046183 | [8 empty] | 39.4 | 30 | 26 |  |  |  | 536 |  | 391 |  | 343
Vloerput | Mini Canal DBE | standaard | MDCL.01421034/SNA | 14 | 210 | SNA | 34 | 4247 | 365.1763 | 5.4506 | 391 | 30 | [6 empty] | D06 | 1441.4 | MDCL0.01421034/SNA |  | 1441.4 |  | 4614 | 4247 | 3877 |  | 1.13 | 1.13 | 1.13 | 0.0002083 | 1.724 | 2 | 0.00046183 | [8 empty] | 39.4 | 30 | 26 |  |  |  | 536 |  | 391 |  | 343
Vloerput | Mini Canal DBE | Jaga kleur | MDCL.01421034/SNCklr | 14 | 210 | SNC | 34 | 4247 | 365.1763 | 5.4506 | 391 | 30 | [6 empty] | D06 | 1508.2 | MDCL0.01421034/SNC |  | 1508.2 |  | 4614 | 4247 | 3877 |  | 1.13 | 1.13 | 1.13 | 0.0002083 | 1.724 | 2 | 0.00046183 | [8 empty] | 39.4 | 30 | 26 |  |  |  | 536 |  | 391 |  | 343
Vloerput | Mini Canal DBE | standaard | MDCL.01421042/ANA | 14 | 210 | ANA | 42 | 4990 | 429.0628 | 4.353 | 391 | 30 | [6 empty] | D06 | 1862.6 | MDCL0.01421042/ANA |  | 1862.6 |  | 5404 | 4990 | 4579 |  | 1.13 | 1.13 | 1.13 | 0.0001276 | 1.7219 | 2 | 0.00037661 | [8 empty] | 39.4 | 30 | 26 |  |  |  | 536 |  | 391 |  | 343
Vloerput | Mini Canal DBE | standaard | MDCL.01421042/DBL | 14 | 210 | DBL | 42 | 4990 | 429.0628 | 4.353 | 391 | 30 | [6 empty] | D06 | 1715.8 | MDCL0.01421042/DBL |  | 1715.8 |  | 5404 | 4990 | 4579 |  | 1.13 | 1.13 | 1.13 | 0.0001276 | 1.7219 | 2 | 0.00037661 | [8 empty] | 39.4 | 30 | 26 |  |  |  | 536 |  | 391 |  | 343
Vloerput | Mini Canal DBE | standaard | MDCL.01421042/DBN | 14 | 210 | DBN | 42 | 4990 | 429.0628 | 4.353 | 391 | 30 | [6 empty] | D06 | 1705.2 | MDCL0.01421042/DBN |  | 1705.2 |  | 5404 | 4990 | 4579 |  | 1.13 | 1.13 | 1.13 | 0.0001276 | 1.7219 | 2 | 0.00037661 | [8 empty] | 39.4 | 30 | 26 |  |  |  | 536 |  | 391 |  | 343
Vloerput | Mini Canal DBE | standaard | MDCL.01421042/DBR | 14 | 210 | DBR | 42 | 4990 | 429.0628 | 4.353 | 391 | 30 | [6 empty] | D06 | 1715.8 | MDCL0.01421042/DBR |  | 1715.8 |  | 5404 | 4990 | 4579 |  | 1.13 | 1.13 | 1.13 | 0.0001276 | 1.7219 | 2 | 0.00037661 | [8 empty] | 39.4 | 30 | 26 |  |  |  | 536 |  | 391 |  | 343
Vloerput | Mini Canal DBE | standaard | MDCL.01421042/DBV | 14 | 210 | DBV | 42 | 4990 | 429.0628 | 4.353 | 391 | 30 | [6 empty] | D06 | 1887.7 | MDCL0.01421042/DBV |  | 1887.7 |  | 5404 | 4990 | 4579 |  | 1.13 | 1.13 | 1.13 | 0.0001276 | 1.7219 | 2 | 0.00037661 | [8 empty] | 39.4 | 30 | 26 |  |  |  | 536 |  | 391 |  | 343
Vloerput | Mini Canal DBE | standaard | MDCL.01421042/DDB | 14 | 210 | DDB | 42 | 4990 | 429.0628 | 4.353 | 391 | 30 | [6 empty] | D06 | 1715.8 | MDCL0.01421042/DDB |  | 1715.8 |  | 5404 | 4990 | 4579 |  | 1.13 | 1.13 | 1.13 | 0.0001276 | 1.7219 | 2 | 0.00037661 | [8 empty] | 39.4 | 30 | 26 |  |  |  | 536 |  | 391 |  | 343
Vloerput | Mini Canal DBE | standaard | MDCL.01421042/DMN | 14 | 210 | DMN | 42 | 4990 | 429.0628 | 4.353 | 391 | 30 | [6 empty] | D06 | 1705.2 | MDCL0.01421042/DMN |  | 1705.2 |  | 5404 | 4990 | 4579 |  | 1.13 | 1.13 | 1.13 | 0.0001276 | 1.7219 | 2 | 0.00037661 | [8 empty] | 39.4 | 30 | 26 |  |  |  | 536 |  | 391 |  | 343
Vloerput | Mini Canal DBE | standaard | MDCL.01421042/DMV | 14 | 210 | DMV | 42 | 4990 | 429.0628 | 4.353 | 391 | 30 | [6 empty] | D06 | 1887.7 | MDCL0.01421042/DMV |  | 1887.7 |  | 5404 | 4990 | 4579 |  | 1.13 | 1.13 | 1.13 | 0.0001276 | 1.7219 | 2 | 0.00037661 | [8 empty] | 39.4 | 30 | 26 |  |  |  | 536 |  | 391 |  | 343
Vloerput | Mini Canal DBE | standaard | MDCL.01421042/DNA | 14 | 210 | DNA | 42 | 4990 | 429.0628 | 4.353 | 391 | 30 | [6 empty] | D06 | 1665.8 | MDCL0.01421042/DNA |  | 1665.8 |  | 5404 | 4990 | 4579 |  | 1.13 | 1.13 | 1.13 | 0.0001276 | 1.7219 | 2 | 0.00037661 | [8 empty] | 39.4 | 30 | 26 |  |  |  | 536 |  | 391 |  | 343
Vloerput | Mini Canal DBE | Jaga kleur | MDCL.01421042/DNCklr | 14 | 210 | DNC | 42 | 4990 | 429.0628 | 4.353 | 391 | 30 | [6 empty] | D06 | 1773.3 | MDCL0.01421042/DNC |  | 1773.3 |  | 5404 | 4990 | 4579 |  | 1.13 | 1.13 | 1.13 | 0.0001276 | 1.7219 | 2 | 0.00037661 | [8 empty] | 39.4 | 30 | 26 |  |  |  | 536 |  | 391 |  | 343
Vloerput | Mini Canal DBE | standaard | MDCL.01421042/DON | 14 | 210 | DON | 42 | 4990 | 429.0628 | 4.353 | 391 | 30 | [6 empty] | D06 | 1705.2 | MDCL0.01421042/DON |  | 1705.2 |  | 5404 | 4990 | 4579 |  | 1.13 | 1.13 | 1.13 | 0.0001276 | 1.7219 | 2 | 0.00037661 | [8 empty] | 39.4 | 30 | 26 |  |  |  | 536 |  | 391 |  | 343
Vloerput | Mini Canal DBE | standaard | MDCL.01421042/DOV | 14 | 210 | DOV | 42 | 4990 | 429.0628 | 4.353 | 391 | 30 | [6 empty] | D06 | 1887.7 | MDCL0.01421042/DOV |  | 1887.7 |  | 5404 | 4990 | 4579 |  | 1.13 | 1.13 | 1.13 | 0.0001276 | 1.7219 | 2 | 0.00037661 | [8 empty] | 39.4 | 30 | 26 |  |  |  | 536 |  | 391 |  | 343
Vloerput | Mini Canal DBE | Jaga kleur | MDCL.01421042/PNCklr | 14 | 210 | PNC | 42 | 4990 | 429.0628 | 4.353 | 391 | 30 | [6 empty] | D06 | 3819.9 | MDCL0.01421042/PNC |  | 3819.9 |  | 5404 | 4990 | 4579 |  | 1.13 | 1.13 | 1.13 | 0.0001276 | 1.7219 | 2 | 0.00037661 | [8 empty] | 39.4 | 30 | 26 |  |  |  | 536 |  | 391 |  | 343
Vloerput | Mini Canal DBE | standaard | MDCL.01421042/RBL | 14 | 210 | RBL | 42 | 4990 | 429.0628 | 4.353 | 391 | 30 | [6 empty] | D06 | 1715.8 | MDCL0.01421042/RBL |  | 1715.8 |  | 5404 | 4990 | 4579 |  | 1.13 | 1.13 | 1.13 | 0.0001276 | 1.7219 | 2 | 0.00037661 | [8 empty] | 39.4 | 30 | 26 |  |  |  | 536 |  | 391 |  | 343
Vloerput | Mini Canal DBE | standaard | MDCL.01421042/RBN | 14 | 210 | RBN | 42 | 4990 | 429.0628 | 4.353 | 391 | 30 | [6 empty] | D06 | 1523.4 | MDCL0.01421042/RBN |  | 1523.4 |  | 5404 | 4990 | 4579 |  | 1.13 | 1.13 | 1.13 | 0.0001276 | 1.7219 | 2 | 0.00037661 | [8 empty] | 39.4 | 30 | 26 |  |  |  | 536 |  | 391 |  | 343
Vloerput | Mini Canal DBE | standaard | MDCL.01421042/RBR | 14 | 210 | RBR | 42 | 4990 | 429.0628 | 4.353 | 391 | 30 | [6 empty] | D06 | 1715.8 | MDCL0.01421042/RBR |  | 1715.8 |  | 5404 | 4990 | 4579 |  | 1.13 | 1.13 | 1.13 | 0.0001276 | 1.7219 | 2 | 0.00037661 | [8 empty] | 39.4 | 30 | 26 |  |  |  | 536 |  | 391 |  | 343
Vloerput | Mini Canal DBE | standaard | MDCL.01421042/RBV | 14 | 210 | RBV | 42 | 4990 | 429.0628 | 4.353 | 391 | 30 | [6 empty] | D06 | 1685.7 | MDCL0.01421042/RBV |  | 1685.7 |  | 5404 | 4990 | 4579 |  | 1.13 | 1.13 | 1.13 | 0.0001276 | 1.7219 | 2 | 0.00037661 | [8 empty] | 39.4 | 30 | 26 |  |  |  | 536 |  | 391 |  | 343
Vloerput | Mini Canal DBE | standaard | MDCL.01421042/RDB | 14 | 210 | RDB | 42 | 4990 | 429.0628 | 4.353 | 391 | 30 | [6 empty] | D06 | 1715.8 | MDCL0.01421042/RDB |  | 1715.8 |  | 5404 | 4990 | 4579 |  | 1.13 | 1.13 | 1.13 | 0.0001276 | 1.7219 | 2 | 0.00037661 | [8 empty] | 39.4 | 30 | 26 |  |  |  | 536 |  | 391 |  | 343
Vloerput | Mini Canal DBE | standaard | MDCL.01421042/RMN | 14 | 210 | RMN | 42 | 4990 | 429.0628 | 4.353 | 391 | 30 | [6 empty] | D06 | 1467.4 | MDCL0.01421042/RMN |  | 1467.4 |  | 5404 | 4990 | 4579 |  | 1.13 | 1.13 | 1.13 | 0.0001276 | 1.7219 | 2 | 0.00037661 | [8 empty] | 39.4 | 30 | 26 |  |  |  | 536 |  | 391 |  | 343
Vloerput | Mini Canal DBE | standaard | MDCL.01421042/RMV | 14 | 210 | RMV | 42 | 4990 | 429.0628 | 4.353 | 391 | 30 | [6 empty] | D06 | 1597.2 | MDCL0.01421042/RMV |  | 1597.2 |  | 5404 | 4990 | 4579 |  | 1.13 | 1.13 | 1.13 | 0.0001276 | 1.7219 | 2 | 0.00037661 | [8 empty] | 39.4 | 30 | 26 |  |  |  | 536 |  | 391 |  | 343
Vloerput | Mini Canal DBE | standaard | MDCL.01421042/RNA | 14 | 210 | RNA | 42 | 4990 | 429.0628 | 4.353 | 391 | 30 | [6 empty] | D06 | 1665.8 | MDCL0.01421042/RNA |  | 1665.8 |  | 5404 | 4990 | 4579 |  | 1.13 | 1.13 | 1.13 | 0.0001276 | 1.7219 | 2 | 0.00037661 | [8 empty] | 39.4 | 30 | 26 |  |  |  | 536 |  | 391 |  | 343
Vloerput | Mini Canal DBE | standaard | MDCL.01421042/RON | 14 | 210 | RON | 42 | 4990 | 429.0628 | 4.353 | 391 | 30 | [6 empty] | D06 | 1523.4 | MDCL0.01421042/RON |  | 1523.4 |  | 5404 | 4990 | 4579 |  | 1.13 | 1.13 | 1.13 | 0.0001276 | 1.7219 | 2 | 0.00037661 | [8 empty] | 39.4 | 30 | 26 |  |  |  | 536 |  | 391 |  | 343
Vloerput | Mini Canal DBE | standaard | MDCL.01421042/ROV | 14 | 210 | ROV | 42 | 4990 | 429.0628 | 4.353 | 391 | 30 | [6 empty] | D06 | 1685.7 | MDCL0.01421042/ROV |  | 1685.7 |  | 5404 | 4990 | 4579 |  | 1.13 | 1.13 | 1.13 | 0.0001276 | 1.7219 | 2 | 0.00037661 | [8 empty] | 39.4 | 30 | 26 |  |  |  | 536 |  | 391 |  | 343
Vloerput | Mini Canal DBE | standaard | MDCL.01421042/RSS | 14 | 210 | RSS | 42 | 4990 | 429.0628 | 4.353 | 391 | 30 | [6 empty] | D06 | 3125 | MDCL0.01421042/RSS |  | 3125 |  | 5404 | 4990 | 4579 |  | 1.13 | 1.13 | 1.13 | 0.0001276 | 1.7219 | 2 | 0.00037661 | [8 empty] | 39.4 | 30 | 26 |  |  |  | 536 |  | 391 |  | 343
Vloerput | Mini Canal DBE | standaard | MDCL.01421042/SBL | 14 | 210 | SBL | 42 | 4990 | 429.0628 | 4.353 | 391 | 30 | [6 empty] | D06 | 1662 | MDCL0.01421042/SBL |  | 1662 |  | 5404 | 4990 | 4579 |  | 1.13 | 1.13 | 1.13 | 0.0001276 | 1.7219 | 2 | 0.00037661 | [8 empty] | 39.4 | 30 | 26 |  |  |  | 536 |  | 391 |  | 343
Vloerput | Mini Canal DBE | standaard | MDCL.01421042/SBR | 14 | 210 | SBR | 42 | 4990 | 429.0628 | 4.353 | 391 | 30 | [6 empty] | D06 | 1662 | MDCL0.01421042/SBR |  | 1662 |  | 5404 | 4990 | 4579 |  | 1.13 | 1.13 | 1.13 | 0.0001276 | 1.7219 | 2 | 0.00037661 | [8 empty] | 39.4 | 30 | 26 |  |  |  | 536 |  | 391 |  | 343
Vloerput | Mini Canal DBE | standaard | MDCL.01421042/SDB | 14 | 210 | SDB | 42 | 4990 | 429.0628 | 4.353 | 391 | 30 | [6 empty] | D06 | 1662 | MDCL0.01421042/SDB |  | 1662 |  | 5404 | 4990 | 4579 |  | 1.13 | 1.13 | 1.13 | 0.0001276 | 1.7219 | 2 | 0.00037661 | [8 empty] | 39.4 | 30 | 26 |  |  |  | 536 |  | 391 |  | 343
Vloerput | Mini Canal DBE | standaard | MDCL.01421042/SNA | 14 | 210 | SNA | 42 | 4990 | 429.0628 | 4.353 | 391 | 30 | [6 empty] | D06 | 1584.5 | MDCL0.01421042/SNA |  | 1584.5 |  | 5404 | 4990 | 4579 |  | 1.13 | 1.13 | 1.13 | 0.0001276 | 1.7219 | 2 | 0.00037661 | [8 empty] | 39.4 | 30 | 26 |  |  |  | 536 |  | 391 |  | 343
Vloerput | Mini Canal DBE | Jaga kleur | MDCL.01421042/SNCklr | 14 | 210 | SNC | 42 | 4990 | 429.0628 | 4.353 | 391 | 30 | [6 empty] | D06 | 1668 | MDCL0.01421042/SNC |  | 1668 |  | 5404 | 4990 | 4579 |  | 1.13 | 1.13 | 1.13 | 0.0001276 | 1.7219 | 2 | 0.00037661 | [8 empty] | 39.4 | 30 | 26 |  |  |  | 536 |  | 391 |  | 343
Vloerput | Mini Canal DBE | standaard | MDCL.01423026/ANA | 14 | 230 | ANA | 26 | 3658 | 314.5314 | 8.5335 | 438 | 30 | [6 empty] | D06 | 1541.9 | MDCL0.01423026/ANA |  | 1541.9 |  | 4100 | 3658 | 3345 |  | 1.13 | 1.13 | 1.13 | 0.0003969 | 1.7346 | 2 | 0.00036735 | [8 empty] | 40 | 30 | 26 |  |  |  | 613 |  | 438 |  | 385
Vloerput | Mini Canal DBE | standaard | MDCL.01423026/DBL | 14 | 230 | DBL | 26 | 3658 | 314.5314 | 8.5335 | 438 | 30 | [6 empty] | D06 | 1420.2 | MDCL0.01423026/DBL |  | 1420.2 |  | 4100 | 3658 | 3345 |  | 1.13 | 1.13 | 1.13 | 0.0003969 | 1.7346 | 2 | 0.00036735 | [8 empty] | 40 | 30 | 26 |  |  |  | 613 |  | 438 |  | 385
Vloerput | Mini Canal DBE | standaard | MDCL.01423026/DBN | 14 | 230 | DBN | 26 | 3658 | 314.5314 | 8.5335 | 438 | 30 | [6 empty] | D06 | 1466.2 | MDCL0.01423026/DBN |  | 1466.2 |  | 4100 | 3658 | 3345 |  | 1.13 | 1.13 | 1.13 | 0.0003969 | 1.7346 | 2 | 0.00036735 | [8 empty] | 40 | 30 | 26 |  |  |  | 613 |  | 438 |  | 385
Vloerput | Mini Canal DBE | standaard | MDCL.01423026/DBR | 14 | 230 | DBR | 26 | 3658 | 314.5314 | 8.5335 | 438 | 30 | [6 empty] | D06 | 1420.2 | MDCL0.01423026/DBR |  | 1420.2 |  | 4100 | 3658 | 3345 |  | 1.13 | 1.13 | 1.13 | 0.0003969 | 1.7346 | 2 | 0.00036735 | [8 empty] | 40 | 30 | 26 |  |  |  | 613 |  | 438 |  | 385
Vloerput | Mini Canal DBE | standaard | MDCL.01423026/DBV | 14 | 230 | DBV | 26 | 3658 | 314.5314 | 8.5335 | 438 | 30 | [6 empty] | D06 | 1577.4 | MDCL0.01423026/DBV |  | 1577.4 |  | 4100 | 3658 | 3345 |  | 1.13 | 1.13 | 1.13 | 0.0003969 | 1.7346 | 2 | 0.00036735 | [8 empty] | 40 | 30 | 26 |  |  |  | 613 |  | 438 |  | 385
Vloerput | Mini Canal DBE | standaard | MDCL.01423026/DDB | 14 | 230 | DDB | 26 | 3658 | 314.5314 | 8.5335 | 438 | 30 | [6 empty] | D06 | 1420.2 | MDCL0.01423026/DDB |  | 1420.2 |  | 4100 | 3658 | 3345 |  | 1.13 | 1.13 | 1.13 | 0.0003969 | 1.7346 | 2 | 0.00036735 | [8 empty] | 40 | 30 | 26 |  |  |  | 613 |  | 438 |  | 385
Vloerput | Mini Canal DBE | standaard | MDCL.01423026/DMN | 14 | 230 | DMN | 26 | 3658 | 314.5314 | 8.5335 | 438 | 30 | [6 empty] | D06 | 1466.2 | MDCL0.01423026/DMN |  | 1466.2 |  | 4100 | 3658 | 3345 |  | 1.13 | 1.13 | 1.13 | 0.0003969 | 1.7346 | 2 | 0.00036735 | [8 empty] | 40 | 30 | 26 |  |  |  | 613 |  | 438 |  | 385
Vloerput | Mini Canal DBE | standaard | MDCL.01423026/DMV | 14 | 230 | DMV | 26 | 3658 | 314.5314 | 8.5335 | 438 | 30 | [6 empty] | D06 | 1577.4 | MDCL0.01423026/DMV |  | 1577.4 |  | 4100 | 3658 | 3345 |  | 1.13 | 1.13 | 1.13 | 0.0003969 | 1.7346 | 2 | 0.00036735 | [8 empty] | 40 | 30 | 26 |  |  |  | 613 |  | 438 |  | 385
Vloerput | Mini Canal DBE | standaard | MDCL.01423026/DNA | 14 | 230 | DNA | 26 | 3658 | 314.5314 | 8.5335 | 438 | 30 | [6 empty] | D06 | 1397 | MDCL0.01423026/DNA |  | 1397 |  | 4100 | 3658 | 3345 |  | 1.13 | 1.13 | 1.13 | 0.0003969 | 1.7346 | 2 | 0.00036735 | [8 empty] | 40 | 30 | 26 |  |  |  | 613 |  | 438 |  | 385
Vloerput | Mini Canal DBE | Jaga kleur | MDCL.01423026/DNCklr | 14 | 230 | DNC | 26 | 3658 | 314.5314 | 8.5335 | 438 | 30 | [6 empty] | D06 | 1477.4 | MDCL0.01423026/DNC |  | 1477.4 |  | 4100 | 3658 | 3345 |  | 1.13 | 1.13 | 1.13 | 0.0003969 | 1.7346 | 2 | 0.00036735 | [8 empty] | 40 | 30 | 26 |  |  |  | 613 |  | 438 |  | 385
Vloerput | Mini Canal DBE | standaard | MDCL.01423026/DON | 14 | 230 | DON | 26 | 3658 | 314.5314 | 8.5335 | 438 | 30 | [6 empty] | D06 | 1466.2 | MDCL0.01423026/DON |  | 1466.2 |  | 4100 | 3658 | 3345 |  | 1.13 | 1.13 | 1.13 | 0.0003969 | 1.7346 | 2 | 0.00036735 | [8 empty] | 40 | 30 | 26 |  |  |  | 613 |  | 438 |  | 385
Vloerput | Mini Canal DBE | standaard | MDCL.01423026/DOV | 14 | 230 | DOV | 26 | 3658 | 314.5314 | 8.5335 | 438 | 30 | [6 empty] | D06 | 1577.4 | MDCL0.01423026/DOV |  | 1577.4 |  | 4100 | 3658 | 3345 |  | 1.13 | 1.13 | 1.13 | 0.0003969 | 1.7346 | 2 | 0.00036735 | [8 empty] | 40 | 30 | 26 |  |  |  | 613 |  | 438 |  | 385
Vloerput | Mini Canal DBE | Jaga kleur | MDCL.01423026/PNCklr | 14 | 230 | PNC | 26 | 3658 | 314.5314 | 8.5335 | 438 | 30 | [6 empty] | D06 | 2667.8 | MDCL0.01423026/PNC |  | 2667.8 |  | 4100 | 3658 | 3345 |  | 1.13 | 1.13 | 1.13 | 0.0003969 | 1.7346 | 2 | 0.00036735 | [8 empty] | 40 | 30 | 26 |  |  |  | 613 |  | 438 |  | 385
Vloerput | Mini Canal DBE | standaard | MDCL.01423026/RBL | 14 | 230 | RBL | 26 | 3658 | 314.5314 | 8.5335 | 438 | 30 | [6 empty] | D06 | 1420.2 | MDCL0.01423026/RBL |  | 1420.2 |  | 4100 | 3658 | 3345 |  | 1.13 | 1.13 | 1.13 | 0.0003969 | 1.7346 | 2 | 0.00036735 | [8 empty] | 40 | 30 | 26 |  |  |  | 613 |  | 438 |  | 385
Vloerput | Mini Canal DBE | standaard | MDCL.01423026/RBN | 14 | 230 | RBN | 26 | 3658 | 314.5314 | 8.5335 | 438 | 30 | [6 empty] | D06 | 1313.3 | MDCL0.01423026/RBN |  | 1313.3 |  | 4100 | 3658 | 3345 |  | 1.13 | 1.13 | 1.13 | 0.0003969 | 1.7346 | 2 | 0.00036735 | [8 empty] | 40 | 30 | 26 |  |  |  | 613 |  | 438 |  | 385
Vloerput | Mini Canal DBE | standaard | MDCL.01423026/RBR | 14 | 230 | RBR | 26 | 3658 | 314.5314 | 8.5335 | 438 | 30 | [6 empty] | D06 | 1420.2 | MDCL0.01423026/RBR |  | 1420.2 |  | 4100 | 3658 | 3345 |  | 1.13 | 1.13 | 1.13 | 0.0003969 | 1.7346 | 2 | 0.00036735 | [8 empty] | 40 | 30 | 26 |  |  |  | 613 |  | 438 |  | 385
Vloerput | Mini Canal DBE | standaard | MDCL.01423026/RBV | 14 | 230 | RBV | 26 | 3658 | 314.5314 | 8.5335 | 438 | 30 | [6 empty] | D06 | 1421.4 | MDCL0.01423026/RBV |  | 1421.4 |  | 4100 | 3658 | 3345 |  | 1.13 | 1.13 | 1.13 | 0.0003969 | 1.7346 | 2 | 0.00036735 | [8 empty] | 40 | 30 | 26 |  |  |  | 613 |  | 438 |  | 385
Vloerput | Mini Canal DBE | standaard | MDCL.01423026/RDB | 14 | 230 | RDB | 26 | 3658 | 314.5314 | 8.5335 | 438 | 30 | [6 empty] | D06 | 1420.2 | MDCL0.01423026/RDB |  | 1420.2 |  | 4100 | 3658 | 3345 |  | 1.13 | 1.13 | 1.13 | 0.0003969 | 1.7346 | 2 | 0.00036735 | [8 empty] | 40 | 30 | 26 |  |  |  | 613 |  | 438 |  | 385
Vloerput | Mini Canal DBE | standaard | MDCL.01423026/RMN | 14 | 230 | RMN | 26 | 3658 | 314.5314 | 8.5335 | 438 | 30 | [6 empty] | D06 | 1274.9 | MDCL0.01423026/RMN |  | 1274.9 |  | 4100 | 3658 | 3345 |  | 1.13 | 1.13 | 1.13 | 0.0003969 | 1.7346 | 2 | 0.00036735 | [8 empty] | 40 | 30 | 26 |  |  |  | 613 |  | 438 |  | 385
Vloerput | Mini Canal DBE | standaard | MDCL.01423026/RMV | 14 | 230 | RMV | 26 | 3658 | 314.5314 | 8.5335 | 438 | 30 | [6 empty] | D06 | 1383 | MDCL0.01423026/RMV |  | 1383 |  | 4100 | 3658 | 3345 |  | 1.13 | 1.13 | 1.13 | 0.0003969 | 1.7346 | 2 | 0.00036735 | [8 empty] | 40 | 30 | 26 |  |  |  | 613 |  | 438 |  | 385
Vloerput | Mini Canal DBE | standaard | MDCL.01423026/RNA | 14 | 230 | RNA | 26 | 3658 | 314.5314 | 8.5335 | 438 | 30 | [6 empty] | D06 | 1397 | MDCL0.01423026/RNA |  | 1397 |  | 4100 | 3658 | 3345 |  | 1.13 | 1.13 | 1.13 | 0.0003969 | 1.7346 | 2 | 0.00036735 | [8 empty] | 40 | 30 | 26 |  |  |  | 613 |  | 438 |  | 385
Vloerput | Mini Canal DBE | standaard | MDCL.01423026/RON | 14 | 230 | RON | 26 | 3658 | 314.5314 | 8.5335 | 438 | 30 | [6 empty] | D06 | 1313.3 | MDCL0.01423026/RON |  | 1313.3 |  | 4100 | 3658 | 3345 |  | 1.13 | 1.13 | 1.13 | 0.0003969 | 1.7346 | 2 | 0.00036735 | [8 empty] | 40 | 30 | 26 |  |  |  | 613 |  | 438 |  | 385
Vloerput | Mini Canal DBE | standaard | MDCL.01423026/ROV | 14 | 230 | ROV | 26 | 3658 | 314.5314 | 8.5335 | 438 | 30 | [6 empty] | D06 | 1421.4 | MDCL0.01423026/ROV |  | 1421.4 |  | 4100 | 3658 | 3345 |  | 1.13 | 1.13 | 1.13 | 0.0003969 | 1.7346 | 2 | 0.00036735 | [8 empty] | 40 | 30 | 26 |  |  |  | 613 |  | 438 |  | 385
Vloerput | Mini Canal DBE | standaard | MDCL.01423026/RSS | 14 | 230 | RSS | 26 | 3658 | 314.5314 | 8.5335 | 438 | 30 | [6 empty] | D06 | 2349.7 | MDCL0.01423026/RSS |  | 2349.7 |  | 4100 | 3658 | 3345 |  | 1.13 | 1.13 | 1.13 | 0.0003969 | 1.7346 | 2 | 0.00036735 | [8 empty] | 40 | 30 | 26 |  |  |  | 613 |  | 438 |  | 385
Vloerput | Mini Canal DBE | standaard | MDCL.01423026/SBL | 14 | 230 | SBL | 26 | 3658 | 314.5314 | 8.5335 | 438 | 30 | [6 empty] | D06 | 1375.5 | MDCL0.01423026/SBL |  | 1375.5 |  | 4100 | 3658 | 3345 |  | 1.13 | 1.13 | 1.13 | 0.0003969 | 1.7346 | 2 | 0.00036735 | [8 empty] | 40 | 30 | 26 |  |  |  | 613 |  | 438 |  | 385
Vloerput | Mini Canal DBE | standaard | MDCL.01423026/SBR | 14 | 230 | SBR | 26 | 3658 | 314.5314 | 8.5335 | 438 | 30 | [6 empty] | D06 | 1375.5 | MDCL0.01423026/SBR |  | 1375.5 |  | 4100 | 3658 | 3345 |  | 1.13 | 1.13 | 1.13 | 0.0003969 | 1.7346 | 2 | 0.00036735 | [8 empty] | 40 | 30 | 26 |  |  |  | 613 |  | 438 |  | 385
Vloerput | Mini Canal DBE | standaard | MDCL.01423026/SDB | 14 | 230 | SDB | 26 | 3658 | 314.5314 | 8.5335 | 438 | 30 | [6 empty] | D06 | 1375.5 | MDCL0.01423026/SDB |  | 1375.5 |  | 4100 | 3658 | 3345 |  | 1.13 | 1.13 | 1.13 | 0.0003969 | 1.7346 | 2 | 0.00036735 | [8 empty] | 40 | 30 | 26 |  |  |  | 613 |  | 438 |  | 385
Vloerput | Mini Canal DBE | standaard | MDCL.01423026/SNA | 14 | 230 | SNA | 26 | 3658 | 314.5314 | 8.5335 | 438 | 30 | [6 empty] | D06 | 1329.4 | MDCL0.01423026/SNA |  | 1329.4 |  | 4100 | 3658 | 3345 |  | 1.13 | 1.13 | 1.13 | 0.0003969 | 1.7346 | 2 | 0.00036735 | [8 empty] | 40 | 30 | 26 |  |  |  | 613 |  | 438 |  | 385
Vloerput | Mini Canal DBE | Jaga kleur | MDCL.01423026/SNCklr | 14 | 230 | SNC | 26 | 3658 | 314.5314 | 8.5335 | 438 | 30 | [6 empty] | D06 | 1384.9 | MDCL0.01423026/SNC |  | 1384.9 |  | 4100 | 3658 | 3345 |  | 1.13 | 1.13 | 1.13 | 0.0003969 | 1.7346 | 2 | 0.00036735 | [8 empty] | 40 | 30 | 26 |  |  |  | 613 |  | 438 |  | 385
Vloerput | Mini Canal DBE | standaard | MDCL.01423034/ANA | 14 | 230 | ANA | 34 | 4772 | 410.3181 | 6.6636 | 438 | 30 | [6 empty] | D06 | 1789.5 | MDCL0.01423034/ANA |  | 1789.5 |  | 5248 | 4772 | 4338 |  | 1.13 | 1.13 | 1.13 | 0.0002083 | 1.724 | 2 | 0.00046183 | [8 empty] | 40 | 30 | 26 |  |  |  | 613 |  | 438 |  | 385
Vloerput | Mini Canal DBE | standaard | MDCL.01423034/DBL | 14 | 230 | DBL | 34 | 4772 | 410.3181 | 6.6636 | 438 | 30 | [6 empty] | D06 | 1674.9 | MDCL0.01423034/DBL |  | 1674.9 |  | 5248 | 4772 | 4338 |  | 1.13 | 1.13 | 1.13 | 0.0002083 | 1.724 | 2 | 0.00046183 | [8 empty] | 40 | 30 | 26 |  |  |  | 613 |  | 438 |  | 385
Vloerput | Mini Canal DBE | standaard | MDCL.01423034/DBN | 14 | 230 | DBN | 34 | 4772 | 410.3181 | 6.6636 | 438 | 30 | [6 empty] | D06 | 1671.4 | MDCL0.01423034/DBN |  | 1671.4 |  | 5248 | 4772 | 4338 |  | 1.13 | 1.13 | 1.13 | 0.0002083 | 1.724 | 2 | 0.00046183 | [8 empty] | 40 | 30 | 26 |  |  |  | 613 |  | 438 |  | 385
Vloerput | Mini Canal DBE | standaard | MDCL.01423034/DBR | 14 | 230 | DBR | 34 | 4772 | 410.3181 | 6.6636 | 438 | 30 | [6 empty] | D06 | 1674.9 | MDCL0.01423034/DBR |  | 1674.9 |  | 5248 | 4772 | 4338 |  | 1.13 | 1.13 | 1.13 | 0.0002083 | 1.724 | 2 | 0.00046183 | [8 empty] | 40 | 30 | 26 |  |  |  | 613 |  | 438 |  | 385
Vloerput | Mini Canal DBE | standaard | MDCL.01423034/DBV | 14 | 230 | DBV | 34 | 4772 | 410.3181 | 6.6636 | 438 | 30 | [6 empty] | D06 | 1827.6 | MDCL0.01423034/DBV |  | 1827.6 |  | 5248 | 4772 | 4338 |  | 1.13 | 1.13 | 1.13 | 0.0002083 | 1.724 | 2 | 0.00046183 | [8 empty] | 40 | 30 | 26 |  |  |  | 613 |  | 438 |  | 385
Vloerput | Mini Canal DBE | standaard | MDCL.01423034/DDB | 14 | 230 | DDB | 34 | 4772 | 410.3181 | 6.6636 | 438 | 30 | [6 empty] | D06 | 1674.9 | MDCL0.01423034/DDB |  | 1674.9 |  | 5248 | 4772 | 4338 |  | 1.13 | 1.13 | 1.13 | 0.0002083 | 1.724 | 2 | 0.00046183 | [8 empty] | 40 | 30 | 26 |  |  |  | 613 |  | 438 |  | 385
Vloerput | Mini Canal DBE | standaard | MDCL.01423034/DMN | 14 | 230 | DMN | 34 | 4772 | 410.3181 | 6.6636 | 438 | 30 | [6 empty] | D06 | 1671.4 | MDCL0.01423034/DMN |  | 1671.4 |  | 5248 | 4772 | 4338 |  | 1.13 | 1.13 | 1.13 | 0.0002083 | 1.724 | 2 | 0.00046183 | [8 empty] | 40 | 30 | 26 |  |  |  | 613 |  | 438 |  | 385
Vloerput | Mini Canal DBE | standaard | MDCL.01423034/DMV | 14 | 230 | DMV | 34 | 4772 | 410.3181 | 6.6636 | 438 | 30 | [6 empty] | D06 | 1827.6 | MDCL0.01423034/DMV |  | 1827.6 |  | 5248 | 4772 | 4338 |  | 1.13 | 1.13 | 1.13 | 0.0002083 | 1.724 | 2 | 0.00046183 | [8 empty] | 40 | 30 | 26 |  |  |  | 613 |  | 438 |  | 385
Vloerput | Mini Canal DBE | standaard | MDCL.01423034/DNA | 14 | 230 | DNA | 34 | 4772 | 410.3181 | 6.6636 | 438 | 30 | [6 empty] | D06 | 1645.1 | MDCL0.01423034/DNA |  | 1645.1 |  | 5248 | 4772 | 4338 |  | 1.13 | 1.13 | 1.13 | 0.0002083 | 1.724 | 2 | 0.00046183 | [8 empty] | 40 | 30 | 26 |  |  |  | 613 |  | 438 |  | 385
Vloerput | Mini Canal DBE | Jaga kleur | MDCL.01423034/DNCklr | 14 | 230 | DNC | 34 | 4772 | 410.3181 | 6.6636 | 438 | 30 | [6 empty] | D06 | 1754.2 | MDCL0.01423034/DNC |  | 1754.2 |  | 5248 | 4772 | 4338 |  | 1.13 | 1.13 | 1.13 | 0.0002083 | 1.724 | 2 | 0.00046183 | [8 empty] | 40 | 30 | 26 |  |  |  | 613 |  | 438 |  | 385
Vloerput | Mini Canal DBE | standaard | MDCL.01423034/DON | 14 | 230 | DON | 34 | 4772 | 410.3181 | 6.6636 | 438 | 30 | [6 empty] | D06 | 1671.4 | MDCL0.01423034/DON |  | 1671.4 |  | 5248 | 4772 | 4338 |  | 1.13 | 1.13 | 1.13 | 0.0002083 | 1.724 | 2 | 0.00046183 | [8 empty] | 40 | 30 | 26 |  |  |  | 613 |  | 438 |  | 385
Vloerput | Mini Canal DBE | standaard | MDCL.01423034/DOV | 14 | 230 | DOV | 34 | 4772 | 410.3181 | 6.6636 | 438 | 30 | [6 empty] | D06 | 1827.6 | MDCL0.01423034/DOV |  | 1827.6 |  | 5248 | 4772 | 4338 |  | 1.13 | 1.13 | 1.13 | 0.0002083 | 1.724 | 2 | 0.00046183 | [8 empty] | 40 | 30 | 26 |  |  |  | 613 |  | 438 |  | 385
Vloerput | Mini Canal DBE | Jaga kleur | MDCL.01423034/PNCklr | 14 | 230 | PNC | 34 | 4772 | 410.3181 | 6.6636 | 438 | 30 | [6 empty] | D06 | 3193.2 | MDCL0.01423034/PNC |  | 3193.2 |  | 5248 | 4772 | 4338 |  | 1.13 | 1.13 | 1.13 | 0.0002083 | 1.724 | 2 | 0.00046183 | [8 empty] | 40 | 30 | 26 |  |  |  | 613 |  | 438 |  | 385
Vloerput | Mini Canal DBE | standaard | MDCL.01423034/RBL | 14 | 230 | RBL | 34 | 4772 | 410.3181 | 6.6636 | 438 | 30 | [6 empty] | D06 | 1674.9 | MDCL0.01423034/RBL |  | 1674.9 |  | 5248 | 4772 | 4338 |  | 1.13 | 1.13 | 1.13 | 0.0002083 | 1.724 | 2 | 0.00046183 | [8 empty] | 40 | 30 | 26 |  |  |  | 613 |  | 438 |  | 385
Vloerput | Mini Canal DBE | standaard | MDCL.01423034/RBN | 14 | 230 | RBN | 34 | 4772 | 410.3181 | 6.6636 | 438 | 30 | [6 empty] | D06 | 1493.1 | MDCL0.01423034/RBN |  | 1493.1 |  | 5248 | 4772 | 4338 |  | 1.13 | 1.13 | 1.13 | 0.0002083 | 1.724 | 2 | 0.00046183 | [8 empty] | 40 | 30 | 26 |  |  |  | 613 |  | 438 |  | 385
Vloerput | Mini Canal DBE | standaard | MDCL.01423034/RBR | 14 | 230 | RBR | 34 | 4772 | 410.3181 | 6.6636 | 438 | 30 | [6 empty] | D06 | 1674.9 | MDCL0.01423034/RBR |  | 1674.9 |  | 5248 | 4772 | 4338 |  | 1.13 | 1.13 | 1.13 | 0.0002083 | 1.724 | 2 | 0.00046183 | [8 empty] | 40 | 30 | 26 |  |  |  | 613 |  | 438 |  | 385
Vloerput | Mini Canal DBE | standaard | MDCL.01423034/RBV | 14 | 230 | RBV | 34 | 4772 | 410.3181 | 6.6636 | 438 | 30 | [6 empty] | D06 | 1636.6 | MDCL0.01423034/RBV |  | 1636.6 |  | 5248 | 4772 | 4338 |  | 1.13 | 1.13 | 1.13 | 0.0002083 | 1.724 | 2 | 0.00046183 | [8 empty] | 40 | 30 | 26 |  |  |  | 613 |  | 438 |  | 385
Vloerput | Mini Canal DBE | standaard | MDCL.01423034/RDB | 14 | 230 | RDB | 34 | 4772 | 410.3181 | 6.6636 | 438 | 30 | [6 empty] | D06 | 1674.9 | MDCL0.01423034/RDB |  | 1674.9 |  | 5248 | 4772 | 4338 |  | 1.13 | 1.13 | 1.13 | 0.0002083 | 1.724 | 2 | 0.00046183 | [8 empty] | 40 | 30 | 26 |  |  |  | 613 |  | 438 |  | 385
Vloerput | Mini Canal DBE | standaard | MDCL.01423034/RMN | 14 | 230 | RMN | 34 | 4772 | 410.3181 | 6.6636 | 438 | 30 | [6 empty] | D06 | 1444 | MDCL0.01423034/RMN |  | 1444 |  | 5248 | 4772 | 4338 |  | 1.13 | 1.13 | 1.13 | 0.0002083 | 1.724 | 2 | 0.00046183 | [8 empty] | 40 | 30 | 26 |  |  |  | 613 |  | 438 |  | 385
Vloerput | Mini Canal DBE | standaard | MDCL.01423034/RMV | 14 | 230 | RMV | 34 | 4772 | 410.3181 | 6.6636 | 438 | 30 | [6 empty] | D06 | 1558.3 | MDCL0.01423034/RMV |  | 1558.3 |  | 5248 | 4772 | 4338 |  | 1.13 | 1.13 | 1.13 | 0.0002083 | 1.724 | 2 | 0.00046183 | [8 empty] | 40 | 30 | 26 |  |  |  | 613 |  | 438 |  | 385
Vloerput | Mini Canal DBE | standaard | MDCL.01423034/RNA | 14 | 230 | RNA | 34 | 4772 | 410.3181 | 6.6636 | 438 | 30 | [6 empty] | D06 | 1645.1 | MDCL0.01423034/RNA |  | 1645.1 |  | 5248 | 4772 | 4338 |  | 1.13 | 1.13 | 1.13 | 0.0002083 | 1.724 | 2 | 0.00046183 | [8 empty] | 40 | 30 | 26 |  |  |  | 613 |  | 438 |  | 385
Vloerput | Mini Canal DBE | standaard | MDCL.01423034/RON | 14 | 230 | RON | 34 | 4772 | 410.3181 | 6.6636 | 438 | 30 | [6 empty] | D06 | 1493.1 | MDCL0.01423034/RON |  | 1493.1 |  | 5248 | 4772 | 4338 |  | 1.13 | 1.13 | 1.13 | 0.0002083 | 1.724 | 2 | 0.00046183 | [8 empty] | 40 | 30 | 26 |  |  |  | 613 |  | 438 |  | 385
Vloerput | Mini Canal DBE | standaard | MDCL.01423034/ROV | 14 | 230 | ROV | 34 | 4772 | 410.3181 | 6.6636 | 438 | 30 | [6 empty] | D06 | 1636.6 | MDCL0.01423034/ROV |  | 1636.6 |  | 5248 | 4772 | 4338 |  | 1.13 | 1.13 | 1.13 | 0.0002083 | 1.724 | 2 | 0.00046183 | [8 empty] | 40 | 30 | 26 |  |  |  | 613 |  | 438 |  | 385
Vloerput | Mini Canal DBE | standaard | MDCL.01423034/RSS | 14 | 230 | RSS | 34 | 4772 | 410.3181 | 6.6636 | 438 | 30 | [6 empty] | D06 | 2797.6 | MDCL0.01423034/RSS |  | 2797.6 |  | 5248 | 4772 | 4338 |  | 1.13 | 1.13 | 1.13 | 0.0002083 | 1.724 | 2 | 0.00046183 | [8 empty] | 40 | 30 | 26 |  |  |  | 613 |  | 438 |  | 385
Vloerput | Mini Canal DBE | standaard | MDCL.01423034/SBL | 14 | 230 | SBL | 34 | 4772 | 410.3181 | 6.6636 | 438 | 30 | [6 empty] | D06 | 1605 | MDCL0.01423034/SBL |  | 1605 |  | 5248 | 4772 | 4338 |  | 1.13 | 1.13 | 1.13 | 0.0002083 | 1.724 | 2 | 0.00046183 | [8 empty] | 40 | 30 | 26 |  |  |  | 613 |  | 438 |  | 385
Vloerput | Mini Canal DBE | standaard | MDCL.01423034/SBR | 14 | 230 | SBR | 34 | 4772 | 410.3181 | 6.6636 | 438 | 30 | [6 empty] | D06 | 1605 | MDCL0.01423034/SBR |  | 1605 |  | 5248 | 4772 | 4338 |  | 1.13 | 1.13 | 1.13 | 0.0002083 | 1.724 | 2 | 0.00046183 | [8 empty] | 40 | 30 | 26 |  |  |  | 613 |  | 438 |  | 385
Vloerput | Mini Canal DBE | standaard | MDCL.01423034/SDB | 14 | 230 | SDB | 34 | 4772 | 410.3181 | 6.6636 | 438 | 30 | [6 empty] | D06 | 1605 | MDCL0.01423034/SDB |  | 1605 |  | 5248 | 4772 | 4338 |  | 1.13 | 1.13 | 1.13 | 0.0002083 | 1.724 | 2 | 0.00046183 | [8 empty] | 40 | 30 | 26 |  |  |  | 613 |  | 438 |  | 385
Vloerput | Mini Canal DBE | standaard | MDCL.01423034/SNA | 14 | 230 | SNA | 34 | 4772 | 410.3181 | 6.6636 | 438 | 30 | [6 empty] | D06 | 1531.7 | MDCL0.01423034/SNA |  | 1531.7 |  | 5248 | 4772 | 4338 |  | 1.13 | 1.13 | 1.13 | 0.0002083 | 1.724 | 2 | 0.00046183 | [8 empty] | 40 | 30 | 26 |  |  |  | 613 |  | 438 |  | 385
Vloerput | Mini Canal DBE | Jaga kleur | MDCL.01423034/SNCklr | 14 | 230 | SNC | 34 | 4772 | 410.3181 | 6.6636 | 438 | 30 | [6 empty] | D06 | 1605 | MDCL0.01423034/SNC |  | 1605 |  | 5248 | 4772 | 4338 |  | 1.13 | 1.13 | 1.13 | 0.0002083 | 1.724 | 2 | 0.00046183 | [8 empty] | 40 | 30 | 26 |  |  |  | 613 |  | 438 |  | 385
Vloerput | Mini Canal DBE | standaard | MDCL.01423042/ANA | 14 | 230 | ANA | 42 | 5609 | 482.2872 | 5.324 | 438 | 30 | [6 empty] | D06 | 2000 | MDCL0.01423042/ANA |  | 2000 |  | 6144 | 5609 | 5126 |  | 1.13 | 1.13 | 1.13 | 0.0001276 | 1.7219 | 2 | 0.00037661 | [8 empty] | 40 | 30 | 26 |  |  |  | 613 |  | 438 |  | 385
Vloerput | Mini Canal DBE | standaard | MDCL.01423042/DBL | 14 | 230 | DBL | 42 | 5609 | 482.2872 | 5.324 | 438 | 30 | [6 empty] | D06 | 1839.1 | MDCL0.01423042/DBL |  | 1839.1 |  | 6144 | 5609 | 5126 |  | 1.13 | 1.13 | 1.13 | 0.0001276 | 1.7219 | 2 | 0.00037661 | [8 empty] | 40 | 30 | 26 |  |  |  | 613 |  | 438 |  | 385
Vloerput | Mini Canal DBE | standaard | MDCL.01423042/DBN | 14 | 230 | DBN | 42 | 5609 | 482.2872 | 5.324 | 438 | 30 | [6 empty] | D06 | 1827.7 | MDCL0.01423042/DBN |  | 1827.7 |  | 6144 | 5609 | 5126 |  | 1.13 | 1.13 | 1.13 | 0.0001276 | 1.7219 | 2 | 0.00037661 | [8 empty] | 40 | 30 | 26 |  |  |  | 613 |  | 438 |  | 385
Vloerput | Mini Canal DBE | standaard | MDCL.01423042/DBR | 14 | 230 | DBR | 42 | 5609 | 482.2872 | 5.324 | 438 | 30 | [6 empty] | D06 | 1839.1 | MDCL0.01423042/DBR |  | 1839.1 |  | 6144 | 5609 | 5126 |  | 1.13 | 1.13 | 1.13 | 0.0001276 | 1.7219 | 2 | 0.00037661 | [8 empty] | 40 | 30 | 26 |  |  |  | 613 |  | 438 |  | 385
Vloerput | Mini Canal DBE | standaard | MDCL.01423042/DBV | 14 | 230 | DBV | 42 | 5609 | 482.2872 | 5.324 | 438 | 30 | [6 empty] | D06 | 2027.6 | MDCL0.01423042/DBV |  | 2027.6 |  | 6144 | 5609 | 5126 |  | 1.13 | 1.13 | 1.13 | 0.0001276 | 1.7219 | 2 | 0.00037661 | [8 empty] | 40 | 30 | 26 |  |  |  | 613 |  | 438 |  | 385
Vloerput | Mini Canal DBE | standaard | MDCL.01423042/DDB | 14 | 230 | DDB | 42 | 5609 | 482.2872 | 5.324 | 438 | 30 | [6 empty] | D06 | 1839.1 | MDCL0.01423042/DDB |  | 1839.1 |  | 6144 | 5609 | 5126 |  | 1.13 | 1.13 | 1.13 | 0.0001276 | 1.7219 | 2 | 0.00037661 | [8 empty] | 40 | 30 | 26 |  |  |  | 613 |  | 438 |  | 385
Vloerput | Mini Canal DBE | standaard | MDCL.01423042/DMN | 14 | 230 | DMN | 42 | 5609 | 482.2872 | 5.324 | 438 | 30 | [6 empty] | D06 | 1827.7 | MDCL0.01423042/DMN |  | 1827.7 |  | 6144 | 5609 | 5126 |  | 1.13 | 1.13 | 1.13 | 0.0001276 | 1.7219 | 2 | 0.00037661 | [8 empty] | 40 | 30 | 26 |  |  |  | 613 |  | 438 |  | 385
Vloerput | Mini Canal DBE | standaard | MDCL.01423042/DMV | 14 | 230 | DMV | 42 | 5609 | 482.2872 | 5.324 | 438 | 30 | [6 empty] | D06 | 2027.6 | MDCL0.01423042/DMV |  | 2027.6 |  | 6144 | 5609 | 5126 |  | 1.13 | 1.13 | 1.13 | 0.0001276 | 1.7219 | 2 | 0.00037661 | [8 empty] | 40 | 30 | 26 |  |  |  | 613 |  | 438 |  | 385
Vloerput | Mini Canal DBE | standaard | MDCL.01423042/DNA | 14 | 230 | DNA | 42 | 5609 | 482.2872 | 5.324 | 438 | 30 | [6 empty] | D06 | 1784.3 | MDCL0.01423042/DNA |  | 1784.3 |  | 6144 | 5609 | 5126 |  | 1.13 | 1.13 | 1.13 | 0.0001276 | 1.7219 | 2 | 0.00037661 | [8 empty] | 40 | 30 | 26 |  |  |  | 613 |  | 438 |  | 385
Vloerput | Mini Canal DBE | Jaga kleur | MDCL.01423042/DNCklr | 14 | 230 | DNC | 42 | 5609 | 482.2872 | 5.324 | 438 | 30 | [6 empty] | D06 | 1902.3 | MDCL0.01423042/DNC |  | 1902.3 |  | 6144 | 5609 | 5126 |  | 1.13 | 1.13 | 1.13 | 0.0001276 | 1.7219 | 2 | 0.00037661 | [8 empty] | 40 | 30 | 26 |  |  |  | 613 |  | 438 |  | 385
Vloerput | Mini Canal DBE | standaard | MDCL.01423042/DON | 14 | 230 | DON | 42 | 5609 | 482.2872 | 5.324 | 438 | 30 | [6 empty] | D06 | 1827.7 | MDCL0.01423042/DON |  | 1827.7 |  | 6144 | 5609 | 5126 |  | 1.13 | 1.13 | 1.13 | 0.0001276 | 1.7219 | 2 | 0.00037661 | [8 empty] | 40 | 30 | 26 |  |  |  | 613 |  | 438 |  | 385
Vloerput | Mini Canal DBE | standaard | MDCL.01423042/DOV | 14 | 230 | DOV | 42 | 5609 | 482.2872 | 5.324 | 438 | 30 | [6 empty] | D06 | 2027.6 | MDCL0.01423042/DOV |  | 2027.6 |  | 6144 | 5609 | 5126 |  | 1.13 | 1.13 | 1.13 | 0.0001276 | 1.7219 | 2 | 0.00037661 | [8 empty] | 40 | 30 | 26 |  |  |  | 613 |  | 438 |  | 385
Vloerput | Mini Canal DBE | Jaga kleur | MDCL.01423042/PNCklr | 14 | 230 | PNC | 42 | 5609 | 482.2872 | 5.324 | 438 | 30 | [6 empty] | D06 | 3901.6 | MDCL0.01423042/PNC |  | 3901.6 |  | 6144 | 5609 | 5126 |  | 1.13 | 1.13 | 1.13 | 0.0001276 | 1.7219 | 2 | 0.00037661 | [8 empty] | 40 | 30 | 26 |  |  |  | 613 |  | 438 |  | 385
Vloerput | Mini Canal DBE | standaard | MDCL.01423042/RBL | 14 | 230 | RBL | 42 | 5609 | 482.2872 | 5.324 | 438 | 30 | [6 empty] | D06 | 1839.1 | MDCL0.01423042/RBL |  | 1839.1 |  | 6144 | 5609 | 5126 |  | 1.13 | 1.13 | 1.13 | 0.0001276 | 1.7219 | 2 | 0.00037661 | [8 empty] | 40 | 30 | 26 |  |  |  | 613 |  | 438 |  | 385
Vloerput | Mini Canal DBE | standaard | MDCL.01423042/RBN | 14 | 230 | RBN | 42 | 5609 | 482.2872 | 5.324 | 438 | 30 | [6 empty] | D06 | 1628.5 | MDCL0.01423042/RBN |  | 1628.5 |  | 6144 | 5609 | 5126 |  | 1.13 | 1.13 | 1.13 | 0.0001276 | 1.7219 | 2 | 0.00037661 | [8 empty] | 40 | 30 | 26 |  |  |  | 613 |  | 438 |  | 385
Vloerput | Mini Canal DBE | standaard | MDCL.01423042/RBR | 14 | 230 | RBR | 42 | 5609 | 482.2872 | 5.324 | 438 | 30 | [6 empty] | D06 | 1839.1 | MDCL0.01423042/RBR |  | 1839.1 |  | 6144 | 5609 | 5126 |  | 1.13 | 1.13 | 1.13 | 0.0001276 | 1.7219 | 2 | 0.00037661 | [8 empty] | 40 | 30 | 26 |  |  |  | 613 |  | 438 |  | 385
Vloerput | Mini Canal DBE | standaard | MDCL.01423042/RBV | 14 | 230 | RBV | 42 | 5609 | 482.2872 | 5.324 | 438 | 30 | [6 empty] | D06 | 1806.2 | MDCL0.01423042/RBV |  | 1806.2 |  | 6144 | 5609 | 5126 |  | 1.13 | 1.13 | 1.13 | 0.0001276 | 1.7219 | 2 | 0.00037661 | [8 empty] | 40 | 30 | 26 |  |  |  | 613 |  | 438 |  | 385
Vloerput | Mini Canal DBE | standaard | MDCL.01423042/RDB | 14 | 230 | RDB | 42 | 5609 | 482.2872 | 5.324 | 438 | 30 | [6 empty] | D06 | 1839.1 | MDCL0.01423042/RDB |  | 1839.1 |  | 6144 | 5609 | 5126 |  | 1.13 | 1.13 | 1.13 | 0.0001276 | 1.7219 | 2 | 0.00037661 | [8 empty] | 40 | 30 | 26 |  |  |  | 613 |  | 438 |  | 385
Vloerput | Mini Canal DBE | standaard | MDCL.01423042/RMN | 14 | 230 | RMN | 42 | 5609 | 482.2872 | 5.324 | 438 | 30 | [6 empty] | D06 | 1567 | MDCL0.01423042/RMN |  | 1567 |  | 6144 | 5609 | 5126 |  | 1.13 | 1.13 | 1.13 | 0.0001276 | 1.7219 | 2 | 0.00037661 | [8 empty] | 40 | 30 | 26 |  |  |  | 613 |  | 438 |  | 385
Vloerput | Mini Canal DBE | standaard | MDCL.01423042/RMV | 14 | 230 | RMV | 42 | 5609 | 482.2872 | 5.324 | 438 | 30 | [6 empty] | D06 | 1709.3 | MDCL0.01423042/RMV |  | 1709.3 |  | 6144 | 5609 | 5126 |  | 1.13 | 1.13 | 1.13 | 0.0001276 | 1.7219 | 2 | 0.00037661 | [8 empty] | 40 | 30 | 26 |  |  |  | 613 |  | 438 |  | 385
Vloerput | Mini Canal DBE | standaard | MDCL.01423042/RNA | 14 | 230 | RNA | 42 | 5609 | 482.2872 | 5.324 | 438 | 30 | [6 empty] | D06 | 1784.3 | MDCL0.01423042/RNA |  | 1784.3 |  | 6144 | 5609 | 5126 |  | 1.13 | 1.13 | 1.13 | 0.0001276 | 1.7219 | 2 | 0.00037661 | [8 empty] | 40 | 30 | 26 |  |  |  | 613 |  | 438 |  | 385
Vloerput | Mini Canal DBE | standaard | MDCL.01423042/RON | 14 | 230 | RON | 42 | 5609 | 482.2872 | 5.324 | 438 | 30 | [6 empty] | D06 | 1628.5 | MDCL0.01423042/RON |  | 1628.5 |  | 6144 | 5609 | 5126 |  | 1.13 | 1.13 | 1.13 | 0.0001276 | 1.7219 | 2 | 0.00037661 | [8 empty] | 40 | 30 | 26 |  |  |  | 613 |  | 438 |  | 385
Vloerput | Mini Canal DBE | standaard | MDCL.01423042/ROV | 14 | 230 | ROV | 42 | 5609 | 482.2872 | 5.324 | 438 | 30 | [6 empty] | D06 | 1806.2 | MDCL0.01423042/ROV |  | 1806.2 |  | 6144 | 5609 | 5126 |  | 1.13 | 1.13 | 1.13 | 0.0001276 | 1.7219 | 2 | 0.00037661 | [8 empty] | 40 | 30 | 26 |  |  |  | 613 |  | 438 |  | 385
Vloerput | Mini Canal DBE | standaard | MDCL.01423042/RSS | 14 | 230 | RSS | 42 | 5609 | 482.2872 | 5.324 | 438 | 30 | [6 empty] | D06 | 3383.4 | MDCL0.01423042/RSS |  | 3383.4 |  | 6144 | 5609 | 5126 |  | 1.13 | 1.13 | 1.13 | 0.0001276 | 1.7219 | 2 | 0.00037661 | [8 empty] | 40 | 30 | 26 |  |  |  | 613 |  | 438 |  | 385
Vloerput | Mini Canal DBE | standaard | MDCL.01423042/SBL | 14 | 230 | SBL | 42 | 5609 | 482.2872 | 5.324 | 438 | 30 | [6 empty] | D06 | 1780.4 | MDCL0.01423042/SBL |  | 1780.4 |  | 6144 | 5609 | 5126 |  | 1.13 | 1.13 | 1.13 | 0.0001276 | 1.7219 | 2 | 0.00037661 | [8 empty] | 40 | 30 | 26 |  |  |  | 613 |  | 438 |  | 385
Vloerput | Mini Canal DBE | standaard | MDCL.01423042/SBR | 14 | 230 | SBR | 42 | 5609 | 482.2872 | 5.324 | 438 | 30 | [6 empty] | D06 | 1780.4 | MDCL0.01423042/SBR |  | 1780.4 |  | 6144 | 5609 | 5126 |  | 1.13 | 1.13 | 1.13 | 0.0001276 | 1.7219 | 2 | 0.00037661 | [8 empty] | 40 | 30 | 26 |  |  |  | 613 |  | 438 |  | 385
Vloerput | Mini Canal DBE | standaard | MDCL.01423042/SDB | 14 | 230 | SDB | 42 | 5609 | 482.2872 | 5.324 | 438 | 30 | [6 empty] | D06 | 1780.4 | MDCL0.01423042/SDB |  | 1780.4 |  | 6144 | 5609 | 5126 |  | 1.13 | 1.13 | 1.13 | 0.0001276 | 1.7219 | 2 | 0.00037661 | [8 empty] | 40 | 30 | 26 |  |  |  | 613 |  | 438 |  | 385
Vloerput | Mini Canal DBE | standaard | MDCL.01423042/SNA | 14 | 230 | SNA | 42 | 5609 | 482.2872 | 5.324 | 438 | 30 | [6 empty] | D06 | 1695.4 | MDCL0.01423042/SNA |  | 1695.4 |  | 6144 | 5609 | 5126 |  | 1.13 | 1.13 | 1.13 | 0.0001276 | 1.7219 | 2 | 0.00037661 | [8 empty] | 40 | 30 | 26 |  |  |  | 613 |  | 438 |  | 385
Vloerput | Mini Canal DBE | Jaga kleur | MDCL.01423042/SNCklr | 14 | 230 | SNC | 42 | 5609 | 482.2872 | 5.324 | 438 | 30 | [6 empty] | D06 | 1787 | MDCL0.01423042/SNC |  | 1787 |  | 6144 | 5609 | 5126 |  | 1.13 | 1.13 | 1.13 | 0.0001276 | 1.7219 | 2 | 0.00037661 | [8 empty] | 40 | 30 | 26 |  |  |  | 613 |  | 438 |  | 385
Vloerput | Mini Canal DBE | standaard | MDCL.01425026/ANA | 14 | 250 | ANA | 26 | 4095 | 352.1066 | 10.3787 | 485 | 30 | [6 empty] | D06 | 1695.8 | MDCL0.01425026/ANA |  | 1695.8 |  | 4634 | 4095 | 3738 |  | 1.13 | 1.13 | 1.13 | 0.0003969 | 1.7346 | 2 | 0.00036735 | [8 empty] | 40.5 | 30 | 26 |  |  |  | 689 |  | 485 |  | 426
Vloerput | Mini Canal DBE | standaard | MDCL.01425026/DBL | 14 | 250 | DBL | 26 | 4095 | 352.1066 | 10.3787 | 485 | 30 | [6 empty] | D06 | 1563.2 | MDCL0.01425026/DBL |  | 1563.2 |  | 4634 | 4095 | 3738 |  | 1.13 | 1.13 | 1.13 | 0.0003969 | 1.7346 | 2 | 0.00036735 | [8 empty] | 40.5 | 30 | 26 |  |  |  | 689 |  | 485 |  | 426
Vloerput | Mini Canal DBE | standaard | MDCL.01425026/DBN | 14 | 250 | DBN | 26 | 4095 | 352.1066 | 10.3787 | 485 | 30 | [6 empty] | D06 | 1613.5 | MDCL0.01425026/DBN |  | 1613.5 |  | 4634 | 4095 | 3738 |  | 1.13 | 1.13 | 1.13 | 0.0003969 | 1.7346 | 2 | 0.00036735 | [8 empty] | 40.5 | 30 | 26 |  |  |  | 689 |  | 485 |  | 426
Vloerput | Mini Canal DBE | standaard | MDCL.01425026/DBR | 14 | 250 | DBR | 26 | 4095 | 352.1066 | 10.3787 | 485 | 30 | [6 empty] | D06 | 1563.2 | MDCL0.01425026/DBR |  | 1563.2 |  | 4634 | 4095 | 3738 |  | 1.13 | 1.13 | 1.13 | 0.0003969 | 1.7346 | 2 | 0.00036735 | [8 empty] | 40.5 | 30 | 26 |  |  |  | 689 |  | 485 |  | 426
Vloerput | Mini Canal DBE | standaard | MDCL.01425026/DBV | 14 | 250 | DBV | 26 | 4095 | 352.1066 | 10.3787 | 485 | 30 | [6 empty] | D06 | 1734.3 | MDCL0.01425026/DBV |  | 1734.3 |  | 4634 | 4095 | 3738 |  | 1.13 | 1.13 | 1.13 | 0.0003969 | 1.7346 | 2 | 0.00036735 | [8 empty] | 40.5 | 30 | 26 |  |  |  | 689 |  | 485 |  | 426
Vloerput | Mini Canal DBE | standaard | MDCL.01425026/DDB | 14 | 250 | DDB | 26 | 4095 | 352.1066 | 10.3787 | 485 | 30 | [6 empty] | D06 | 1563.2 | MDCL0.01425026/DDB |  | 1563.2 |  | 4634 | 4095 | 3738 |  | 1.13 | 1.13 | 1.13 | 0.0003969 | 1.7346 | 2 | 0.00036735 | [8 empty] | 40.5 | 30 | 26 |  |  |  | 689 |  | 485 |  | 426
Vloerput | Mini Canal DBE | standaard | MDCL.01425026/DMN | 14 | 250 | DMN | 26 | 4095 | 352.1066 | 10.3787 | 485 | 30 | [6 empty] | D06 | 1613.5 | MDCL0.01425026/DMN |  | 1613.5 |  | 4634 | 4095 | 3738 |  | 1.13 | 1.13 | 1.13 | 0.0003969 | 1.7346 | 2 | 0.00036735 | [8 empty] | 40.5 | 30 | 26 |  |  |  | 689 |  | 485 |  | 426
Vloerput | Mini Canal DBE | standaard | MDCL.01425026/DMV | 14 | 250 | DMV | 26 | 4095 | 352.1066 | 10.3787 | 485 | 30 | [6 empty] | D06 | 1734.3 | MDCL0.01425026/DMV |  | 1734.3 |  | 4634 | 4095 | 3738 |  | 1.13 | 1.13 | 1.13 | 0.0003969 | 1.7346 | 2 | 0.00036735 | [8 empty] | 40.5 | 30 | 26 |  |  |  | 689 |  | 485 |  | 426
Vloerput | Mini Canal DBE | standaard | MDCL.01425026/DNA | 14 | 250 | DNA | 26 | 4095 | 352.1066 | 10.3787 | 485 | 30 | [6 empty] | D06 | 1538.2 | MDCL0.01425026/DNA |  | 1538.2 |  | 4634 | 4095 | 3738 |  | 1.13 | 1.13 | 1.13 | 0.0003969 | 1.7346 | 2 | 0.00036735 | [8 empty] | 40.5 | 30 | 26 |  |  |  | 689 |  | 485 |  | 426
Vloerput | Mini Canal DBE | Jaga kleur | MDCL.01425026/DNCklr | 14 | 250 | DNC | 26 | 4095 | 352.1066 | 10.3787 | 485 | 30 | [6 empty] | D06 | 1625.7 | MDCL0.01425026/DNC |  | 1625.7 |  | 4634 | 4095 | 3738 |  | 1.13 | 1.13 | 1.13 | 0.0003969 | 1.7346 | 2 | 0.00036735 | [8 empty] | 40.5 | 30 | 26 |  |  |  | 689 |  | 485 |  | 426
Vloerput | Mini Canal DBE | standaard | MDCL.01425026/DON | 14 | 250 | DON | 26 | 4095 | 352.1066 | 10.3787 | 485 | 30 | [6 empty] | D06 | 1613.5 | MDCL0.01425026/DON |  | 1613.5 |  | 4634 | 4095 | 3738 |  | 1.13 | 1.13 | 1.13 | 0.0003969 | 1.7346 | 2 | 0.00036735 | [8 empty] | 40.5 | 30 | 26 |  |  |  | 689 |  | 485 |  | 426
Vloerput | Mini Canal DBE | standaard | MDCL.01425026/DOV | 14 | 250 | DOV | 26 | 4095 | 352.1066 | 10.3787 | 485 | 30 | [6 empty] | D06 | 1734.3 | MDCL0.01425026/DOV |  | 1734.3 |  | 4634 | 4095 | 3738 |  | 1.13 | 1.13 | 1.13 | 0.0003969 | 1.7346 | 2 | 0.00036735 | [8 empty] | 40.5 | 30 | 26 |  |  |  | 689 |  | 485 |  | 426
Vloerput | Mini Canal DBE | Jaga kleur | MDCL.01425026/PNCklr | 14 | 250 | PNC | 26 | 4095 | 352.1066 | 10.3787 | 485 | 30 | [6 empty] | D06 | 2783.8 | MDCL0.01425026/PNC |  | 2783.8 |  | 4634 | 4095 | 3738 |  | 1.13 | 1.13 | 1.13 | 0.0003969 | 1.7346 | 2 | 0.00036735 | [8 empty] | 40.5 | 30 | 26 |  |  |  | 689 |  | 485 |  | 426
Vloerput | Mini Canal DBE | standaard | MDCL.01425026/RBL | 14 | 250 | RBL | 26 | 4095 | 352.1066 | 10.3787 | 485 | 30 | [6 empty] | D06 | 1563.2 | MDCL0.01425026/RBL |  | 1563.2 |  | 4634 | 4095 | 3738 |  | 1.13 | 1.13 | 1.13 | 0.0003969 | 1.7346 | 2 | 0.00036735 | [8 empty] | 40.5 | 30 | 26 |  |  |  | 689 |  | 485 |  | 426
Vloerput | Mini Canal DBE | standaard | MDCL.01425026/RBN | 14 | 250 | RBN | 26 | 4095 | 352.1066 | 10.3787 | 485 | 30 | [6 empty] | D06 | 1447.1 | MDCL0.01425026/RBN |  | 1447.1 |  | 4634 | 4095 | 3738 |  | 1.13 | 1.13 | 1.13 | 0.0003969 | 1.7346 | 2 | 0.00036735 | [8 empty] | 40.5 | 30 | 26 |  |  |  | 689 |  | 485 |  | 426
Vloerput | Mini Canal DBE | standaard | MDCL.01425026/RBR | 14 | 250 | RBR | 26 | 4095 | 352.1066 | 10.3787 | 485 | 30 | [6 empty] | D06 | 1563.2 | MDCL0.01425026/RBR |  | 1563.2 |  | 4634 | 4095 | 3738 |  | 1.13 | 1.13 | 1.13 | 0.0003969 | 1.7346 | 2 | 0.00036735 | [8 empty] | 40.5 | 30 | 26 |  |  |  | 689 |  | 485 |  | 426
Vloerput | Mini Canal DBE | standaard | MDCL.01425026/RBV | 14 | 250 | RBV | 26 | 4095 | 352.1066 | 10.3787 | 485 | 30 | [6 empty] | D06 | 1564.8 | MDCL0.01425026/RBV |  | 1564.8 |  | 4634 | 4095 | 3738 |  | 1.13 | 1.13 | 1.13 | 0.0003969 | 1.7346 | 2 | 0.00036735 | [8 empty] | 40.5 | 30 | 26 |  |  |  | 689 |  | 485 |  | 426
Vloerput | Mini Canal DBE | standaard | MDCL.01425026/RDB | 14 | 250 | RDB | 26 | 4095 | 352.1066 | 10.3787 | 485 | 30 | [6 empty] | D06 | 1563.2 | MDCL0.01425026/RDB |  | 1563.2 |  | 4634 | 4095 | 3738 |  | 1.13 | 1.13 | 1.13 | 0.0003969 | 1.7346 | 2 | 0.00036735 | [8 empty] | 40.5 | 30 | 26 |  |  |  | 689 |  | 485 |  | 426
Vloerput | Mini Canal DBE | standaard | MDCL.01425026/RMN | 14 | 250 | RMN | 26 | 4095 | 352.1066 | 10.3787 | 485 | 30 | [6 empty] | D06 | 1405.4 | MDCL0.01425026/RMN |  | 1405.4 |  | 4634 | 4095 | 3738 |  | 1.13 | 1.13 | 1.13 | 0.0003969 | 1.7346 | 2 | 0.00036735 | [8 empty] | 40.5 | 30 | 26 |  |  |  | 689 |  | 485 |  | 426
Vloerput | Mini Canal DBE | standaard | MDCL.01425026/RMV | 14 | 250 | RMV | 26 | 4095 | 352.1066 | 10.3787 | 485 | 30 | [6 empty] | D06 | 1522.9 | MDCL0.01425026/RMV |  | 1522.9 |  | 4634 | 4095 | 3738 |  | 1.13 | 1.13 | 1.13 | 0.0003969 | 1.7346 | 2 | 0.00036735 | [8 empty] | 40.5 | 30 | 26 |  |  |  | 689 |  | 485 |  | 426
Vloerput | Mini Canal DBE | standaard | MDCL.01425026/RNA | 14 | 250 | RNA | 26 | 4095 | 352.1066 | 10.3787 | 485 | 30 | [6 empty] | D06 | 1538.2 | MDCL0.01425026/RNA |  | 1538.2 |  | 4634 | 4095 | 3738 |  | 1.13 | 1.13 | 1.13 | 0.0003969 | 1.7346 | 2 | 0.00036735 | [8 empty] | 40.5 | 30 | 26 |  |  |  | 689 |  | 485 |  | 426
Vloerput | Mini Canal DBE | standaard | MDCL.01425026/RON | 14 | 250 | RON | 26 | 4095 | 352.1066 | 10.3787 | 485 | 30 | [6 empty] | D06 | 1447.1 | MDCL0.01425026/RON |  | 1447.1 |  | 4634 | 4095 | 3738 |  | 1.13 | 1.13 | 1.13 | 0.0003969 | 1.7346 | 2 | 0.00036735 | [8 empty] | 40.5 | 30 | 26 |  |  |  | 689 |  | 485 |  | 426
Vloerput | Mini Canal DBE | standaard | MDCL.01425026/ROV | 14 | 250 | ROV | 26 | 4095 | 352.1066 | 10.3787 | 485 | 30 | [6 empty] | D06 | 1564.8 | MDCL0.01425026/ROV |  | 1564.8 |  | 4634 | 4095 | 3738 |  | 1.13 | 1.13 | 1.13 | 0.0003969 | 1.7346 | 2 | 0.00036735 | [8 empty] | 40.5 | 30 | 26 |  |  |  | 689 |  | 485 |  | 426
Vloerput | Mini Canal DBE | standaard | MDCL.01425026/RSS | 14 | 250 | RSS | 26 | 4095 | 352.1066 | 10.3787 | 485 | 30 | [6 empty] | D06 | 2574.1 | MDCL0.01425026/RSS |  | 2574.1 |  | 4634 | 4095 | 3738 |  | 1.13 | 1.13 | 1.13 | 0.0003969 | 1.7346 | 2 | 0.00036735 | [8 empty] | 40.5 | 30 | 26 |  |  |  | 689 |  | 485 |  | 426
Vloerput | Mini Canal DBE | standaard | MDCL.01425026/SBL | 14 | 250 | SBL | 26 | 4095 | 352.1066 | 10.3787 | 485 | 30 | [6 empty] | D06 | 1514.8 | MDCL0.01425026/SBL |  | 1514.8 |  | 4634 | 4095 | 3738 |  | 1.13 | 1.13 | 1.13 | 0.0003969 | 1.7346 | 2 | 0.00036735 | [8 empty] | 40.5 | 30 | 26 |  |  |  | 689 |  | 485 |  | 426
Vloerput | Mini Canal DBE | standaard | MDCL.01425026/SBR | 14 | 250 | SBR | 26 | 4095 | 352.1066 | 10.3787 | 485 | 30 | [6 empty] | D06 | 1514.8 | MDCL0.01425026/SBR |  | 1514.8 |  | 4634 | 4095 | 3738 |  | 1.13 | 1.13 | 1.13 | 0.0003969 | 1.7346 | 2 | 0.00036735 | [8 empty] | 40.5 | 30 | 26 |  |  |  | 689 |  | 485 |  | 426
Vloerput | Mini Canal DBE | standaard | MDCL.01425026/SDB | 14 | 250 | SDB | 26 | 4095 | 352.1066 | 10.3787 | 485 | 30 | [6 empty] | D06 | 1514.8 | MDCL0.01425026/SDB |  | 1514.8 |  | 4634 | 4095 | 3738 |  | 1.13 | 1.13 | 1.13 | 0.0003969 | 1.7346 | 2 | 0.00036735 | [8 empty] | 40.5 | 30 | 26 |  |  |  | 689 |  | 485 |  | 426
Vloerput | Mini Canal DBE | standaard | MDCL.01425026/SNA | 14 | 250 | SNA | 26 | 4095 | 352.1066 | 10.3787 | 485 | 30 | [6 empty] | D06 | 1464.7 | MDCL0.01425026/SNA |  | 1464.7 |  | 4634 | 4095 | 3738 |  | 1.13 | 1.13 | 1.13 | 0.0003969 | 1.7346 | 2 | 0.00036735 | [8 empty] | 40.5 | 30 | 26 |  |  |  | 689 |  | 485 |  | 426
Vloerput | Mini Canal DBE | Jaga kleur | MDCL.01425026/SNCklr | 14 | 250 | SNC | 26 | 4095 | 352.1066 | 10.3787 | 485 | 30 | [6 empty] | D06 | 1525.1 | MDCL0.01425026/SNC |  | 1525.1 |  | 4634 | 4095 | 3738 |  | 1.13 | 1.13 | 1.13 | 0.0003969 | 1.7346 | 2 | 0.00036735 | [8 empty] | 40.5 | 30 | 26 |  |  |  | 689 |  | 485 |  | 426
Vloerput | Mini Canal DBE | standaard | MDCL.01425034/ANA | 14 | 250 | ANA | 34 | 5287 | 454.6002 | 7.9514 | 485 | 30 | [6 empty] | D06 | 1962.7 | MDCL0.01425034/ANA |  | 1962.7 |  | 5880 | 5287 | 4789 |  | 1.13 | 1.13 | 1.13 | 0.0002083 | 1.724 | 2 | 0.00046183 | [8 empty] | 40.5 | 30 | 26 |  |  |  | 689 |  | 485 |  | 426
Vloerput | Mini Canal DBE | standaard | MDCL.01425034/DBL | 14 | 250 | DBL | 34 | 5287 | 454.6002 | 7.9514 | 485 | 30 | [6 empty] | D06 | 1838.2 | MDCL0.01425034/DBL |  | 1838.2 |  | 5880 | 5287 | 4789 |  | 1.13 | 1.13 | 1.13 | 0.0002083 | 1.724 | 2 | 0.00046183 | [8 empty] | 40.5 | 30 | 26 |  |  |  | 689 |  | 485 |  | 426
Vloerput | Mini Canal DBE | standaard | MDCL.01425034/DBN | 14 | 250 | DBN | 34 | 5287 | 454.6002 | 7.9514 | 485 | 30 | [6 empty] | D06 | 1834.4 | MDCL0.01425034/DBN |  | 1834.4 |  | 5880 | 5287 | 4789 |  | 1.13 | 1.13 | 1.13 | 0.0002083 | 1.724 | 2 | 0.00046183 | [8 empty] | 40.5 | 30 | 26 |  |  |  | 689 |  | 485 |  | 426
Vloerput | Mini Canal DBE | standaard | MDCL.01425034/DBR | 14 | 250 | DBR | 34 | 5287 | 454.6002 | 7.9514 | 485 | 30 | [6 empty] | D06 | 1838.2 | MDCL0.01425034/DBR |  | 1838.2 |  | 5880 | 5287 | 4789 |  | 1.13 | 1.13 | 1.13 | 0.0002083 | 1.724 | 2 | 0.00046183 | [8 empty] | 40.5 | 30 | 26 |  |  |  | 689 |  | 485 |  | 426
Vloerput | Mini Canal DBE | standaard | MDCL.01425034/DBV | 14 | 250 | DBV | 34 | 5287 | 454.6002 | 7.9514 | 485 | 30 | [6 empty] | D06 | 2004.2 | MDCL0.01425034/DBV |  | 2004.2 |  | 5880 | 5287 | 4789 |  | 1.13 | 1.13 | 1.13 | 0.0002083 | 1.724 | 2 | 0.00046183 | [8 empty] | 40.5 | 30 | 26 |  |  |  | 689 |  | 485 |  | 426
Vloerput | Mini Canal DBE | standaard | MDCL.01425034/DDB | 14 | 250 | DDB | 34 | 5287 | 454.6002 | 7.9514 | 485 | 30 | [6 empty] | D06 | 1838.2 | MDCL0.01425034/DDB |  | 1838.2 |  | 5880 | 5287 | 4789 |  | 1.13 | 1.13 | 1.13 | 0.0002083 | 1.724 | 2 | 0.00046183 | [8 empty] | 40.5 | 30 | 26 |  |  |  | 689 |  | 485 |  | 426
Vloerput | Mini Canal DBE | standaard | MDCL.01425034/DMN | 14 | 250 | DMN | 34 | 5287 | 454.6002 | 7.9514 | 485 | 30 | [6 empty] | D06 | 1834.4 | MDCL0.01425034/DMN |  | 1834.4 |  | 5880 | 5287 | 4789 |  | 1.13 | 1.13 | 1.13 | 0.0002083 | 1.724 | 2 | 0.00046183 | [8 empty] | 40.5 | 30 | 26 |  |  |  | 689 |  | 485 |  | 426
Vloerput | Mini Canal DBE | standaard | MDCL.01425034/DMV | 14 | 250 | DMV | 34 | 5287 | 454.6002 | 7.9514 | 485 | 30 | [6 empty] | D06 | 2004.2 | MDCL0.01425034/DMV |  | 2004.2 |  | 5880 | 5287 | 4789 |  | 1.13 | 1.13 | 1.13 | 0.0002083 | 1.724 | 2 | 0.00046183 | [8 empty] | 40.5 | 30 | 26 |  |  |  | 689 |  | 485 |  | 426
Vloerput | Mini Canal DBE | standaard | MDCL.01425034/DNA | 14 | 250 | DNA | 34 | 5287 | 454.6002 | 7.9514 | 485 | 30 | [6 empty] | D06 | 1805.9 | MDCL0.01425034/DNA |  | 1805.9 |  | 5880 | 5287 | 4789 |  | 1.13 | 1.13 | 1.13 | 0.0002083 | 1.724 | 2 | 0.00046183 | [8 empty] | 40.5 | 30 | 26 |  |  |  | 689 |  | 485 |  | 426
Vloerput | Mini Canal DBE | Jaga kleur | MDCL.01425034/DNCklr | 14 | 250 | DNC | 34 | 5287 | 454.6002 | 7.9514 | 485 | 30 | [6 empty] | D06 | 1924.4 | MDCL0.01425034/DNC |  | 1924.4 |  | 5880 | 5287 | 4789 |  | 1.13 | 1.13 | 1.13 | 0.0002083 | 1.724 | 2 | 0.00046183 | [8 empty] | 40.5 | 30 | 26 |  |  |  | 689 |  | 485 |  | 426
Vloerput | Mini Canal DBE | standaard | MDCL.01425034/DON | 14 | 250 | DON | 34 | 5287 | 454.6002 | 7.9514 | 485 | 30 | [6 empty] | D06 | 1834.4 | MDCL0.01425034/DON |  | 1834.4 |  | 5880 | 5287 | 4789 |  | 1.13 | 1.13 | 1.13 | 0.0002083 | 1.724 | 2 | 0.00046183 | [8 empty] | 40.5 | 30 | 26 |  |  |  | 689 |  | 485 |  | 426
Vloerput | Mini Canal DBE | standaard | MDCL.01425034/DOV | 14 | 250 | DOV | 34 | 5287 | 454.6002 | 7.9514 | 485 | 30 | [6 empty] | D06 | 2004.2 | MDCL0.01425034/DOV |  | 2004.2 |  | 5880 | 5287 | 4789 |  | 1.13 | 1.13 | 1.13 | 0.0002083 | 1.724 | 2 | 0.00046183 | [8 empty] | 40.5 | 30 | 26 |  |  |  | 689 |  | 485 |  | 426
Vloerput | Mini Canal DBE | Jaga kleur | MDCL.01425034/PNCklr | 14 | 250 | PNC | 34 | 5287 | 454.6002 | 7.9514 | 485 | 30 | [6 empty] | D06 | 3319.8 | MDCL0.01425034/PNC |  | 3319.8 |  | 5880 | 5287 | 4789 |  | 1.13 | 1.13 | 1.13 | 0.0002083 | 1.724 | 2 | 0.00046183 | [8 empty] | 40.5 | 30 | 26 |  |  |  | 689 |  | 485 |  | 426
Vloerput | Mini Canal DBE | standaard | MDCL.01425034/RBL | 14 | 250 | RBL | 34 | 5287 | 454.6002 | 7.9514 | 485 | 30 | [6 empty] | D06 | 1838.2 | MDCL0.01425034/RBL |  | 1838.2 |  | 5880 | 5287 | 4789 |  | 1.13 | 1.13 | 1.13 | 0.0002083 | 1.724 | 2 | 0.00046183 | [8 empty] | 40.5 | 30 | 26 |  |  |  | 689 |  | 485 |  | 426
Vloerput | Mini Canal DBE | standaard | MDCL.01425034/RBN | 14 | 250 | RBN | 34 | 5287 | 454.6002 | 7.9514 | 485 | 30 | [6 empty] | D06 | 1640.5 | MDCL0.01425034/RBN |  | 1640.5 |  | 5880 | 5287 | 4789 |  | 1.13 | 1.13 | 1.13 | 0.0002083 | 1.724 | 2 | 0.00046183 | [8 empty] | 40.5 | 30 | 26 |  |  |  | 689 |  | 485 |  | 426
Vloerput | Mini Canal DBE | standaard | MDCL.01425034/RBR | 14 | 250 | RBR | 34 | 5287 | 454.6002 | 7.9514 | 485 | 30 | [6 empty] | D06 | 1838.2 | MDCL0.01425034/RBR |  | 1838.2 |  | 5880 | 5287 | 4789 |  | 1.13 | 1.13 | 1.13 | 0.0002083 | 1.724 | 2 | 0.00046183 | [8 empty] | 40.5 | 30 | 26 |  |  |  | 689 |  | 485 |  | 426
Vloerput | Mini Canal DBE | standaard | MDCL.01425034/RBV | 14 | 250 | RBV | 34 | 5287 | 454.6002 | 7.9514 | 485 | 30 | [6 empty] | D06 | 1796.6 | MDCL0.01425034/RBV |  | 1796.6 |  | 5880 | 5287 | 4789 |  | 1.13 | 1.13 | 1.13 | 0.0002083 | 1.724 | 2 | 0.00046183 | [8 empty] | 40.5 | 30 | 26 |  |  |  | 689 |  | 485 |  | 426
Vloerput | Mini Canal DBE | standaard | MDCL.01425034/RDB | 14 | 250 | RDB | 34 | 5287 | 454.6002 | 7.9514 | 485 | 30 | [6 empty] | D06 | 1838.2 | MDCL0.01425034/RDB |  | 1838.2 |  | 5880 | 5287 | 4789 |  | 1.13 | 1.13 | 1.13 | 0.0002083 | 1.724 | 2 | 0.00046183 | [8 empty] | 40.5 | 30 | 26 |  |  |  | 689 |  | 485 |  | 426
Vloerput | Mini Canal DBE | standaard | MDCL.01425034/RMN | 14 | 250 | RMN | 34 | 5287 | 454.6002 | 7.9514 | 485 | 30 | [6 empty] | D06 | 1586.9 | MDCL0.01425034/RMN |  | 1586.9 |  | 5880 | 5287 | 4789 |  | 1.13 | 1.13 | 1.13 | 0.0002083 | 1.724 | 2 | 0.00046183 | [8 empty] | 40.5 | 30 | 26 |  |  |  | 689 |  | 485 |  | 426
Vloerput | Mini Canal DBE | standaard | MDCL.01425034/RMV | 14 | 250 | RMV | 34 | 5287 | 454.6002 | 7.9514 | 485 | 30 | [6 empty] | D06 | 1711.5 | MDCL0.01425034/RMV |  | 1711.5 |  | 5880 | 5287 | 4789 |  | 1.13 | 1.13 | 1.13 | 0.0002083 | 1.724 | 2 | 0.00046183 | [8 empty] | 40.5 | 30 | 26 |  |  |  | 689 |  | 485 |  | 426
Vloerput | Mini Canal DBE | standaard | MDCL.01425034/RNA | 14 | 250 | RNA | 34 | 5287 | 454.6002 | 7.9514 | 485 | 30 | [6 empty] | D06 | 1805.9 | MDCL0.01425034/RNA |  | 1805.9 |  | 5880 | 5287 | 4789 |  | 1.13 | 1.13 | 1.13 | 0.0002083 | 1.724 | 2 | 0.00046183 | [8 empty] | 40.5 | 30 | 26 |  |  |  | 689 |  | 485 |  | 426
Vloerput | Mini Canal DBE | standaard | MDCL.01425034/RON | 14 | 250 | RON | 34 | 5287 | 454.6002 | 7.9514 | 485 | 30 | [6 empty] | D06 | 1640.5 | MDCL0.01425034/RON |  | 1640.5 |  | 5880 | 5287 | 4789 |  | 1.13 | 1.13 | 1.13 | 0.0002083 | 1.724 | 2 | 0.00046183 | [8 empty] | 40.5 | 30 | 26 |  |  |  | 689 |  | 485 |  | 426
Vloerput | Mini Canal DBE | standaard | MDCL.01425034/ROV | 14 | 250 | ROV | 34 | 5287 | 454.6002 | 7.9514 | 485 | 30 | [6 empty] | D06 | 1796.6 | MDCL0.01425034/ROV |  | 1796.6 |  | 5880 | 5287 | 4789 |  | 1.13 | 1.13 | 1.13 | 0.0002083 | 1.724 | 2 | 0.00046183 | [8 empty] | 40.5 | 30 | 26 |  |  |  | 689 |  | 485 |  | 426
Vloerput | Mini Canal DBE | standaard | MDCL.01425034/RSS | 14 | 250 | RSS | 34 | 5287 | 454.6002 | 7.9514 | 485 | 30 | [6 empty] | D06 | 3058.9 | MDCL0.01425034/RSS |  | 3058.9 |  | 5880 | 5287 | 4789 |  | 1.13 | 1.13 | 1.13 | 0.0002083 | 1.724 | 2 | 0.00046183 | [8 empty] | 40.5 | 30 | 26 |  |  |  | 689 |  | 485 |  | 426
Vloerput | Mini Canal DBE | standaard | MDCL.01425034/SBL | 14 | 250 | SBL | 34 | 5287 | 454.6002 | 7.9514 | 485 | 30 | [6 empty] | D06 | 1762.3 | MDCL0.01425034/SBL |  | 1762.3 |  | 5880 | 5287 | 4789 |  | 1.13 | 1.13 | 1.13 | 0.0002083 | 1.724 | 2 | 0.00046183 | [8 empty] | 40.5 | 30 | 26 |  |  |  | 689 |  | 485 |  | 426
Vloerput | Mini Canal DBE | standaard | MDCL.01425034/SBR | 14 | 250 | SBR | 34 | 5287 | 454.6002 | 7.9514 | 485 | 30 | [6 empty] | D06 | 1762.3 | MDCL0.01425034/SBR |  | 1762.3 |  | 5880 | 5287 | 4789 |  | 1.13 | 1.13 | 1.13 | 0.0002083 | 1.724 | 2 | 0.00046183 | [8 empty] | 40.5 | 30 | 26 |  |  |  | 689 |  | 485 |  | 426
Vloerput | Mini Canal DBE | standaard | MDCL.01425034/SDB | 14 | 250 | SDB | 34 | 5287 | 454.6002 | 7.9514 | 485 | 30 | [6 empty] | D06 | 1762.3 | MDCL0.01425034/SDB |  | 1762.3 |  | 5880 | 5287 | 4789 |  | 1.13 | 1.13 | 1.13 | 0.0002083 | 1.724 | 2 | 0.00046183 | [8 empty] | 40.5 | 30 | 26 |  |  |  | 689 |  | 485 |  | 426
Vloerput | Mini Canal DBE | standaard | MDCL.01425034/SNA | 14 | 250 | SNA | 34 | 5287 | 454.6002 | 7.9514 | 485 | 30 | [6 empty] | D06 | 1682.5 | MDCL0.01425034/SNA |  | 1682.5 |  | 5880 | 5287 | 4789 |  | 1.13 | 1.13 | 1.13 | 0.0002083 | 1.724 | 2 | 0.00046183 | [8 empty] | 40.5 | 30 | 26 |  |  |  | 689 |  | 485 |  | 426
Vloerput | Mini Canal DBE | Jaga kleur | MDCL.01425034/SNCklr | 14 | 250 | SNC | 34 | 5287 | 454.6002 | 7.9514 | 485 | 30 | [6 empty] | D06 | 1762.3 | MDCL0.01425034/SNC |  | 1762.3 |  | 5880 | 5287 | 4789 |  | 1.13 | 1.13 | 1.13 | 0.0002083 | 1.724 | 2 | 0.00046183 | [8 empty] | 40.5 | 30 | 26 |  |  |  | 689 |  | 485 |  | 426
Vloerput | Mini Canal DBE | standaard | MDCL.01425042/ANA | 14 | 250 | ANA | 42 | 6217 | 534.5658 | 6.3562 | 485 | 30 | [6 empty] | D06 | 2191.7 | MDCL0.01425042/ANA |  | 2191.7 |  | 6883 | 6217 | 5662 |  | 1.13 | 1.13 | 1.13 | 0.0001276 | 1.7219 | 2 | 0.00037661 | [8 empty] | 40.5 | 30 | 26 |  |  |  | 689 |  | 485 |  | 426
Vloerput | Mini Canal DBE | standaard | MDCL.01425042/DBL | 14 | 250 | DBL | 42 | 6217 | 534.5658 | 6.3562 | 485 | 30 | [6 empty] | D06 | 2016.7 | MDCL0.01425042/DBL |  | 2016.7 |  | 6883 | 6217 | 5662 |  | 1.13 | 1.13 | 1.13 | 0.0001276 | 1.7219 | 2 | 0.00037661 | [8 empty] | 40.5 | 30 | 26 |  |  |  | 689 |  | 485 |  | 426
Vloerput | Mini Canal DBE | standaard | MDCL.01425042/DBN | 14 | 250 | DBN | 42 | 6217 | 534.5658 | 6.3562 | 485 | 30 | [6 empty] | D06 | 2004.3 | MDCL0.01425042/DBN |  | 2004.3 |  | 6883 | 6217 | 5662 |  | 1.13 | 1.13 | 1.13 | 0.0001276 | 1.7219 | 2 | 0.00037661 | [8 empty] | 40.5 | 30 | 26 |  |  |  | 689 |  | 485 |  | 426
Vloerput | Mini Canal DBE | standaard | MDCL.01425042/DBR | 14 | 250 | DBR | 42 | 6217 | 534.5658 | 6.3562 | 485 | 30 | [6 empty] | D06 | 2016.7 | MDCL0.01425042/DBR |  | 2016.7 |  | 6883 | 6217 | 5662 |  | 1.13 | 1.13 | 1.13 | 0.0001276 | 1.7219 | 2 | 0.00037661 | [8 empty] | 40.5 | 30 | 26 |  |  |  | 689 |  | 485 |  | 426
Vloerput | Mini Canal DBE | standaard | MDCL.01425042/DBV | 14 | 250 | DBV | 42 | 6217 | 534.5658 | 6.3562 | 485 | 30 | [6 empty] | D06 | 2221.6 | MDCL0.01425042/DBV |  | 2221.6 |  | 6883 | 6217 | 5662 |  | 1.13 | 1.13 | 1.13 | 0.0001276 | 1.7219 | 2 | 0.00037661 | [8 empty] | 40.5 | 30 | 26 |  |  |  | 689 |  | 485 |  | 426
Vloerput | Mini Canal DBE | standaard | MDCL.01425042/DDB | 14 | 250 | DDB | 42 | 6217 | 534.5658 | 6.3562 | 485 | 30 | [6 empty] | D06 | 2016.7 | MDCL0.01425042/DDB |  | 2016.7 |  | 6883 | 6217 | 5662 |  | 1.13 | 1.13 | 1.13 | 0.0001276 | 1.7219 | 2 | 0.00037661 | [8 empty] | 40.5 | 30 | 26 |  |  |  | 689 |  | 485 |  | 426
Vloerput | Mini Canal DBE | standaard | MDCL.01425042/DMN | 14 | 250 | DMN | 42 | 6217 | 534.5658 | 6.3562 | 485 | 30 | [6 empty] | D06 | 2004.3 | MDCL0.01425042/DMN |  | 2004.3 |  | 6883 | 6217 | 5662 |  | 1.13 | 1.13 | 1.13 | 0.0001276 | 1.7219 | 2 | 0.00037661 | [8 empty] | 40.5 | 30 | 26 |  |  |  | 689 |  | 485 |  | 426
Vloerput | Mini Canal DBE | standaard | MDCL.01425042/DMV | 14 | 250 | DMV | 42 | 6217 | 534.5658 | 6.3562 | 485 | 30 | [6 empty] | D06 | 2221.6 | MDCL0.01425042/DMV |  | 2221.6 |  | 6883 | 6217 | 5662 |  | 1.13 | 1.13 | 1.13 | 0.0001276 | 1.7219 | 2 | 0.00037661 | [8 empty] | 40.5 | 30 | 26 |  |  |  | 689 |  | 485 |  | 426
Vloerput | Mini Canal DBE | standaard | MDCL.01425042/DNA | 14 | 250 | DNA | 42 | 6217 | 534.5658 | 6.3562 | 485 | 30 | [6 empty] | D06 | 1957.2 | MDCL0.01425042/DNA |  | 1957.2 |  | 6883 | 6217 | 5662 |  | 1.13 | 1.13 | 1.13 | 0.0001276 | 1.7219 | 2 | 0.00037661 | [8 empty] | 40.5 | 30 | 26 |  |  |  | 689 |  | 485 |  | 426
Vloerput | Mini Canal DBE | Jaga kleur | MDCL.01425042/DNCklr | 14 | 250 | DNC | 42 | 6217 | 534.5658 | 6.3562 | 485 | 30 | [6 empty] | D06 | 2085.2 | MDCL0.01425042/DNC |  | 2085.2 |  | 6883 | 6217 | 5662 |  | 1.13 | 1.13 | 1.13 | 0.0001276 | 1.7219 | 2 | 0.00037661 | [8 empty] | 40.5 | 30 | 26 |  |  |  | 689 |  | 485 |  | 426
Vloerput | Mini Canal DBE | standaard | MDCL.01425042/DON | 14 | 250 | DON | 42 | 6217 | 534.5658 | 6.3562 | 485 | 30 | [6 empty] | D06 | 2004.3 | MDCL0.01425042/DON |  | 2004.3 |  | 6883 | 6217 | 5662 |  | 1.13 | 1.13 | 1.13 | 0.0001276 | 1.7219 | 2 | 0.00037661 | [8 empty] | 40.5 | 30 | 26 |  |  |  | 689 |  | 485 |  | 426
Vloerput | Mini Canal DBE | standaard | MDCL.01425042/DOV | 14 | 250 | DOV | 42 | 6217 | 534.5658 | 6.3562 | 485 | 30 | [6 empty] | D06 | 2221.6 | MDCL0.01425042/DOV |  | 2221.6 |  | 6883 | 6217 | 5662 |  | 1.13 | 1.13 | 1.13 | 0.0001276 | 1.7219 | 2 | 0.00037661 | [8 empty] | 40.5 | 30 | 26 |  |  |  | 689 |  | 485 |  | 426
Vloerput | Mini Canal DBE | Jaga kleur | MDCL.01425042/PNCklr | 14 | 250 | PNC | 42 | 6217 | 534.5658 | 6.3562 | 485 | 30 | [6 empty] | D06 | 4037.7 | MDCL0.01425042/PNC |  | 4037.7 |  | 6883 | 6217 | 5662 |  | 1.13 | 1.13 | 1.13 | 0.0001276 | 1.7219 | 2 | 0.00037661 | [8 empty] | 40.5 | 30 | 26 |  |  |  | 689 |  | 485 |  | 426
Vloerput | Mini Canal DBE | standaard | MDCL.01425042/RBL | 14 | 250 | RBL | 42 | 6217 | 534.5658 | 6.3562 | 485 | 30 | [6 empty] | D06 | 2016.7 | MDCL0.01425042/RBL |  | 2016.7 |  | 6883 | 6217 | 5662 |  | 1.13 | 1.13 | 1.13 | 0.0001276 | 1.7219 | 2 | 0.00037661 | [8 empty] | 40.5 | 30 | 26 |  |  |  | 689 |  | 485 |  | 426
Vloerput | Mini Canal DBE | standaard | MDCL.01425042/RBN | 14 | 250 | RBN | 42 | 6217 | 534.5658 | 6.3562 | 485 | 30 | [6 empty] | D06 | 1787.7 | MDCL0.01425042/RBN |  | 1787.7 |  | 6883 | 6217 | 5662 |  | 1.13 | 1.13 | 1.13 | 0.0001276 | 1.7219 | 2 | 0.00037661 | [8 empty] | 40.5 | 30 | 26 |  |  |  | 689 |  | 485 |  | 426
Vloerput | Mini Canal DBE | standaard | MDCL.01425042/RBR | 14 | 250 | RBR | 42 | 6217 | 534.5658 | 6.3562 | 485 | 30 | [6 empty] | D06 | 2016.7 | MDCL0.01425042/RBR |  | 2016.7 |  | 6883 | 6217 | 5662 |  | 1.13 | 1.13 | 1.13 | 0.0001276 | 1.7219 | 2 | 0.00037661 | [8 empty] | 40.5 | 30 | 26 |  |  |  | 689 |  | 485 |  | 426
Vloerput | Mini Canal DBE | standaard | MDCL.01425042/RBV | 14 | 250 | RBV | 42 | 6217 | 534.5658 | 6.3562 | 485 | 30 | [6 empty] | D06 | 1981.1 | MDCL0.01425042/RBV |  | 1981.1 |  | 6883 | 6217 | 5662 |  | 1.13 | 1.13 | 1.13 | 0.0001276 | 1.7219 | 2 | 0.00037661 | [8 empty] | 40.5 | 30 | 26 |  |  |  | 689 |  | 485 |  | 426
Vloerput | Mini Canal DBE | standaard | MDCL.01425042/RDB | 14 | 250 | RDB | 42 | 6217 | 534.5658 | 6.3562 | 485 | 30 | [6 empty] | D06 | 2016.7 | MDCL0.01425042/RDB |  | 2016.7 |  | 6883 | 6217 | 5662 |  | 1.13 | 1.13 | 1.13 | 0.0001276 | 1.7219 | 2 | 0.00037661 | [8 empty] | 40.5 | 30 | 26 |  |  |  | 689 |  | 485 |  | 426
Vloerput | Mini Canal DBE | standaard | MDCL.01425042/RMN | 14 | 250 | RMN | 42 | 6217 | 534.5658 | 6.3562 | 485 | 30 | [6 empty] | D06 | 1720.8 | MDCL0.01425042/RMN |  | 1720.8 |  | 6883 | 6217 | 5662 |  | 1.13 | 1.13 | 1.13 | 0.0001276 | 1.7219 | 2 | 0.00037661 | [8 empty] | 40.5 | 30 | 26 |  |  |  | 689 |  | 485 |  | 426
Vloerput | Mini Canal DBE | standaard | MDCL.01425042/RMV | 14 | 250 | RMV | 42 | 6217 | 534.5658 | 6.3562 | 485 | 30 | [6 empty] | D06 | 1875.6 | MDCL0.01425042/RMV |  | 1875.6 |  | 6883 | 6217 | 5662 |  | 1.13 | 1.13 | 1.13 | 0.0001276 | 1.7219 | 2 | 0.00037661 | [8 empty] | 40.5 | 30 | 26 |  |  |  | 689 |  | 485 |  | 426
Vloerput | Mini Canal DBE | standaard | MDCL.01425042/RNA | 14 | 250 | RNA | 42 | 6217 | 534.5658 | 6.3562 | 485 | 30 | [6 empty] | D06 | 1957.2 | MDCL0.01425042/RNA |  | 1957.2 |  | 6883 | 6217 | 5662 |  | 1.13 | 1.13 | 1.13 | 0.0001276 | 1.7219 | 2 | 0.00037661 | [8 empty] | 40.5 | 30 | 26 |  |  |  | 689 |  | 485 |  | 426
Vloerput | Mini Canal DBE | standaard | MDCL.01425042/RON | 14 | 250 | RON | 42 | 6217 | 534.5658 | 6.3562 | 485 | 30 | [6 empty] | D06 | 1787.7 | MDCL0.01425042/RON |  | 1787.7 |  | 6883 | 6217 | 5662 |  | 1.13 | 1.13 | 1.13 | 0.0001276 | 1.7219 | 2 | 0.00037661 | [8 empty] | 40.5 | 30 | 26 |  |  |  | 689 |  | 485 |  | 426
Vloerput | Mini Canal DBE | standaard | MDCL.01425042/ROV | 14 | 250 | ROV | 42 | 6217 | 534.5658 | 6.3562 | 485 | 30 | [6 empty] | D06 | 1981.1 | MDCL0.01425042/ROV |  | 1981.1 |  | 6883 | 6217 | 5662 |  | 1.13 | 1.13 | 1.13 | 0.0001276 | 1.7219 | 2 | 0.00037661 | [8 empty] | 40.5 | 30 | 26 |  |  |  | 689 |  | 485 |  | 426
Vloerput | Mini Canal DBE | standaard | MDCL.01425042/RSS | 14 | 250 | RSS | 42 | 6217 | 534.5658 | 6.3562 | 485 | 30 | [6 empty] | D06 | 3696.1 | MDCL0.01425042/RSS |  | 3696.1 |  | 6883 | 6217 | 5662 |  | 1.13 | 1.13 | 1.13 | 0.0001276 | 1.7219 | 2 | 0.00037661 | [8 empty] | 40.5 | 30 | 26 |  |  |  | 689 |  | 485 |  | 426
Vloerput | Mini Canal DBE | standaard | MDCL.01425042/SBL | 14 | 250 | SBL | 42 | 6217 | 534.5658 | 6.3562 | 485 | 30 | [6 empty] | D06 | 1953 | MDCL0.01425042/SBL |  | 1953 |  | 6883 | 6217 | 5662 |  | 1.13 | 1.13 | 1.13 | 0.0001276 | 1.7219 | 2 | 0.00037661 | [8 empty] | 40.5 | 30 | 26 |  |  |  | 689 |  | 485 |  | 426
Vloerput | Mini Canal DBE | standaard | MDCL.01425042/SBR | 14 | 250 | SBR | 42 | 6217 | 534.5658 | 6.3562 | 485 | 30 | [6 empty] | D06 | 1953 | MDCL0.01425042/SBR |  | 1953 |  | 6883 | 6217 | 5662 |  | 1.13 | 1.13 | 1.13 | 0.0001276 | 1.7219 | 2 | 0.00037661 | [8 empty] | 40.5 | 30 | 26 |  |  |  | 689 |  | 485 |  | 426
Vloerput | Mini Canal DBE | standaard | MDCL.01425042/SDB | 14 | 250 | SDB | 42 | 6217 | 534.5658 | 6.3562 | 485 | 30 | [6 empty] | D06 | 1953 | MDCL0.01425042/SDB |  | 1953 |  | 6883 | 6217 | 5662 |  | 1.13 | 1.13 | 1.13 | 0.0001276 | 1.7219 | 2 | 0.00037661 | [8 empty] | 40.5 | 30 | 26 |  |  |  | 689 |  | 485 |  | 426
Vloerput | Mini Canal DBE | standaard | MDCL.01425042/SNA | 14 | 250 | SNA | 42 | 6217 | 534.5658 | 6.3562 | 485 | 30 | [6 empty] | D06 | 1860.4 | MDCL0.01425042/SNA |  | 1860.4 |  | 6883 | 6217 | 5662 |  | 1.13 | 1.13 | 1.13 | 0.0001276 | 1.7219 | 2 | 0.00037661 | [8 empty] | 40.5 | 30 | 26 |  |  |  | 689 |  | 485 |  | 426
Vloerput | Mini Canal DBE | Jaga kleur | MDCL.01425042/SNCklr | 14 | 250 | SNC | 42 | 6217 | 534.5658 | 6.3562 | 485 | 30 | [6 empty] | D06 | 1959.9 | MDCL0.01425042/SNC |  | 1959.9 |  | 6883 | 6217 | 5662 |  | 1.13 | 1.13 | 1.13 | 0.0001276 | 1.7219 | 2 | 0.00037661 | [8 empty] | 40.5 | 30 | 26 |  |  |  | 689 |  | 485 |  | 426
Vloerput | Mini Canal DBE | standaard | MDCL.01427026/ANA | 14 | 270 | ANA | 26 | 4491 | 386.1565 | 12.1809 | 531 | 30 | [6 empty] | D06 | 1766.9 | MDCL0.01427026/ANA |  | 1766.9 |  | 5134 | 4491 | 4089 |  | 1.13 | 1.13 | 1.13 | 0.0003969 | 1.7346 | 2 | 0.00036735 | [8 empty] | 41 | 30 | 26 |  |  |  | 766 |  | 531 |  | 467
Vloerput | Mini Canal DBE | standaard | MDCL.01427026/DBL | 14 | 270 | DBL | 26 | 4491 | 386.1565 | 12.1809 | 531 | 30 | [6 empty] | D06 | 1623.8 | MDCL0.01427026/DBL |  | 1623.8 |  | 5134 | 4491 | 4089 |  | 1.13 | 1.13 | 1.13 | 0.0003969 | 1.7346 | 2 | 0.00036735 | [8 empty] | 41 | 30 | 26 |  |  |  | 766 |  | 531 |  | 467
Vloerput | Mini Canal DBE | standaard | MDCL.01427026/DBN | 14 | 270 | DBN | 26 | 4491 | 386.1565 | 12.1809 | 531 | 30 | [6 empty] | D06 | 1678.1 | MDCL0.01427026/DBN |  | 1678.1 |  | 5134 | 4491 | 4089 |  | 1.13 | 1.13 | 1.13 | 0.0003969 | 1.7346 | 2 | 0.00036735 | [8 empty] | 41 | 30 | 26 |  |  |  | 766 |  | 531 |  | 467
Vloerput | Mini Canal DBE | standaard | MDCL.01427026/DBR | 14 | 270 | DBR | 26 | 4491 | 386.1565 | 12.1809 | 531 | 30 | [6 empty] | D06 | 1623.8 | MDCL0.01427026/DBR |  | 1623.8 |  | 5134 | 4491 | 4089 |  | 1.13 | 1.13 | 1.13 | 0.0003969 | 1.7346 | 2 | 0.00036735 | [8 empty] | 41 | 30 | 26 |  |  |  | 766 |  | 531 |  | 467
Vloerput | Mini Canal DBE | standaard | MDCL.01427026/DBV | 14 | 270 | DBV | 26 | 4491 | 386.1565 | 12.1809 | 531 | 30 | [6 empty] | D06 | 1808.5 | MDCL0.01427026/DBV |  | 1808.5 |  | 5134 | 4491 | 4089 |  | 1.13 | 1.13 | 1.13 | 0.0003969 | 1.7346 | 2 | 0.00036735 | [8 empty] | 41 | 30 | 26 |  |  |  | 766 |  | 531 |  | 467
Vloerput | Mini Canal DBE | standaard | MDCL.01427026/DDB | 14 | 270 | DDB | 26 | 4491 | 386.1565 | 12.1809 | 531 | 30 | [6 empty] | D06 | 1623.8 | MDCL0.01427026/DDB |  | 1623.8 |  | 5134 | 4491 | 4089 |  | 1.13 | 1.13 | 1.13 | 0.0003969 | 1.7346 | 2 | 0.00036735 | [8 empty] | 41 | 30 | 26 |  |  |  | 766 |  | 531 |  | 467
Vloerput | Mini Canal DBE | standaard | MDCL.01427026/DMN | 14 | 270 | DMN | 26 | 4491 | 386.1565 | 12.1809 | 531 | 30 | [6 empty] | D06 | 1678.1 | MDCL0.01427026/DMN |  | 1678.1 |  | 5134 | 4491 | 4089 |  | 1.13 | 1.13 | 1.13 | 0.0003969 | 1.7346 | 2 | 0.00036735 | [8 empty] | 41 | 30 | 26 |  |  |  | 766 |  | 531 |  | 467
Vloerput | Mini Canal DBE | standaard | MDCL.01427026/DMV | 14 | 270 | DMV | 26 | 4491 | 386.1565 | 12.1809 | 531 | 30 | [6 empty] | D06 | 1808.5 | MDCL0.01427026/DMV |  | 1808.5 |  | 5134 | 4491 | 4089 |  | 1.13 | 1.13 | 1.13 | 0.0003969 | 1.7346 | 2 | 0.00036735 | [8 empty] | 41 | 30 | 26 |  |  |  | 766 |  | 531 |  | 467
Vloerput | Mini Canal DBE | standaard | MDCL.01427026/DNA | 14 | 270 | DNA | 26 | 4491 | 386.1565 | 12.1809 | 531 | 30 | [6 empty] | D06 | 1596.3 | MDCL0.01427026/DNA |  | 1596.3 |  | 5134 | 4491 | 4089 |  | 1.13 | 1.13 | 1.13 | 0.0003969 | 1.7346 | 2 | 0.00036735 | [8 empty] | 41 | 30 | 26 |  |  |  | 766 |  | 531 |  | 467
Vloerput | Mini Canal DBE | Jaga kleur | MDCL.01427026/DNCklr | 14 | 270 | DNC | 26 | 4491 | 386.1565 | 12.1809 | 531 | 30 | [6 empty] | D06 | 1691.1 | MDCL0.01427026/DNC |  | 1691.1 |  | 5134 | 4491 | 4089 |  | 1.13 | 1.13 | 1.13 | 0.0003969 | 1.7346 | 2 | 0.00036735 | [8 empty] | 41 | 30 | 26 |  |  |  | 766 |  | 531 |  | 467
Vloerput | Mini Canal DBE | standaard | MDCL.01427026/DON | 14 | 270 | DON | 26 | 4491 | 386.1565 | 12.1809 | 531 | 30 | [6 empty] | D06 | 1678.1 | MDCL0.01427026/DON |  | 1678.1 |  | 5134 | 4491 | 4089 |  | 1.13 | 1.13 | 1.13 | 0.0003969 | 1.7346 | 2 | 0.00036735 | [8 empty] | 41 | 30 | 26 |  |  |  | 766 |  | 531 |  | 467
Vloerput | Mini Canal DBE | standaard | MDCL.01427026/DOV | 14 | 270 | DOV | 26 | 4491 | 386.1565 | 12.1809 | 531 | 30 | [6 empty] | D06 | 1808.5 | MDCL0.01427026/DOV |  | 1808.5 |  | 5134 | 4491 | 4089 |  | 1.13 | 1.13 | 1.13 | 0.0003969 | 1.7346 | 2 | 0.00036735 | [8 empty] | 41 | 30 | 26 |  |  |  | 766 |  | 531 |  | 467
Vloerput | Mini Canal DBE | Jaga kleur | MDCL.01427026/PNCklr | 14 | 270 | PNC | 26 | 4491 | 386.1565 | 12.1809 | 531 | 30 | [6 empty] | D06 | 3128.7 | MDCL0.01427026/PNC |  | 3128.7 |  | 5134 | 4491 | 4089 |  | 1.13 | 1.13 | 1.13 | 0.0003969 | 1.7346 | 2 | 0.00036735 | [8 empty] | 41 | 30 | 26 |  |  |  | 766 |  | 531 |  | 467
Vloerput | Mini Canal DBE | standaard | MDCL.01427026/RBL | 14 | 270 | RBL | 26 | 4491 | 386.1565 | 12.1809 | 531 | 30 | [6 empty] | D06 | 1623.8 | MDCL0.01427026/RBL |  | 1623.8 |  | 5134 | 4491 | 4089 |  | 1.13 | 1.13 | 1.13 | 0.0003969 | 1.7346 | 2 | 0.00036735 | [8 empty] | 41 | 30 | 26 |  |  |  | 766 |  | 531 |  | 467
Vloerput | Mini Canal DBE | standaard | MDCL.01427026/RBN | 14 | 270 | RBN | 26 | 4491 | 386.1565 | 12.1809 | 531 | 30 | [6 empty] | D06 | 1498.3 | MDCL0.01427026/RBN |  | 1498.3 |  | 5134 | 4491 | 4089 |  | 1.13 | 1.13 | 1.13 | 0.0003969 | 1.7346 | 2 | 0.00036735 | [8 empty] | 41 | 30 | 26 |  |  |  | 766 |  | 531 |  | 467
Vloerput | Mini Canal DBE | standaard | MDCL.01427026/RBR | 14 | 270 | RBR | 26 | 4491 | 386.1565 | 12.1809 | 531 | 30 | [6 empty] | D06 | 1623.8 | MDCL0.01427026/RBR |  | 1623.8 |  | 5134 | 4491 | 4089 |  | 1.13 | 1.13 | 1.13 | 0.0003969 | 1.7346 | 2 | 0.00036735 | [8 empty] | 41 | 30 | 26 |  |  |  | 766 |  | 531 |  | 467
Vloerput | Mini Canal DBE | standaard | MDCL.01427026/RBV | 14 | 270 | RBV | 26 | 4491 | 386.1565 | 12.1809 | 531 | 30 | [6 empty] | D06 | 1625.4 | MDCL0.01427026/RBV |  | 1625.4 |  | 5134 | 4491 | 4089 |  | 1.13 | 1.13 | 1.13 | 0.0003969 | 1.7346 | 2 | 0.00036735 | [8 empty] | 41 | 30 | 26 |  |  |  | 766 |  | 531 |  | 467
Vloerput | Mini Canal DBE | standaard | MDCL.01427026/RDB | 14 | 270 | RDB | 26 | 4491 | 386.1565 | 12.1809 | 531 | 30 | [6 empty] | D06 | 1623.8 | MDCL0.01427026/RDB |  | 1623.8 |  | 5134 | 4491 | 4089 |  | 1.13 | 1.13 | 1.13 | 0.0003969 | 1.7346 | 2 | 0.00036735 | [8 empty] | 41 | 30 | 26 |  |  |  | 766 |  | 531 |  | 467
Vloerput | Mini Canal DBE | standaard | MDCL.01427026/RMN | 14 | 270 | RMN | 26 | 4491 | 386.1565 | 12.1809 | 531 | 30 | [6 empty] | D06 | 1453.2 | MDCL0.01427026/RMN |  | 1453.2 |  | 5134 | 4491 | 4089 |  | 1.13 | 1.13 | 1.13 | 0.0003969 | 1.7346 | 2 | 0.00036735 | [8 empty] | 41 | 30 | 26 |  |  |  | 766 |  | 531 |  | 467
Vloerput | Mini Canal DBE | standaard | MDCL.01427026/RMV | 14 | 270 | RMV | 26 | 4491 | 386.1565 | 12.1809 | 531 | 30 | [6 empty] | D06 | 1580.1 | MDCL0.01427026/RMV |  | 1580.1 |  | 5134 | 4491 | 4089 |  | 1.13 | 1.13 | 1.13 | 0.0003969 | 1.7346 | 2 | 0.00036735 | [8 empty] | 41 | 30 | 26 |  |  |  | 766 |  | 531 |  | 467
Vloerput | Mini Canal DBE | standaard | MDCL.01427026/RNA | 14 | 270 | RNA | 26 | 4491 | 386.1565 | 12.1809 | 531 | 30 | [6 empty] | D06 | 1596.3 | MDCL0.01427026/RNA |  | 1596.3 |  | 5134 | 4491 | 4089 |  | 1.13 | 1.13 | 1.13 | 0.0003969 | 1.7346 | 2 | 0.00036735 | [8 empty] | 41 | 30 | 26 |  |  |  | 766 |  | 531 |  | 467
Vloerput | Mini Canal DBE | standaard | MDCL.01427026/RON | 14 | 270 | RON | 26 | 4491 | 386.1565 | 12.1809 | 531 | 30 | [6 empty] | D06 | 1498.3 | MDCL0.01427026/RON |  | 1498.3 |  | 5134 | 4491 | 4089 |  | 1.13 | 1.13 | 1.13 | 0.0003969 | 1.7346 | 2 | 0.00036735 | [8 empty] | 41 | 30 | 26 |  |  |  | 766 |  | 531 |  | 467
Vloerput | Mini Canal DBE | standaard | MDCL.01427026/ROV | 14 | 270 | ROV | 26 | 4491 | 386.1565 | 12.1809 | 531 | 30 | [6 empty] | D06 | 1625.4 | MDCL0.01427026/ROV |  | 1625.4 |  | 5134 | 4491 | 4089 |  | 1.13 | 1.13 | 1.13 | 0.0003969 | 1.7346 | 2 | 0.00036735 | [8 empty] | 41 | 30 | 26 |  |  |  | 766 |  | 531 |  | 467
Vloerput | Mini Canal DBE | standaard | MDCL.01427026/RSS | 14 | 270 | RSS | 26 | 4491 | 386.1565 | 12.1809 | 531 | 30 | [6 empty] | D06 | 2715.9 | MDCL0.01427026/RSS |  | 2715.9 |  | 5134 | 4491 | 4089 |  | 1.13 | 1.13 | 1.13 | 0.0003969 | 1.7346 | 2 | 0.00036735 | [8 empty] | 41 | 30 | 26 |  |  |  | 766 |  | 531 |  | 467
Vloerput | Mini Canal DBE | standaard | MDCL.01427026/SBL | 14 | 270 | SBL | 26 | 4491 | 386.1565 | 12.1809 | 531 | 30 | [6 empty] | D06 | 1571.5 | MDCL0.01427026/SBL |  | 1571.5 |  | 5134 | 4491 | 4089 |  | 1.13 | 1.13 | 1.13 | 0.0003969 | 1.7346 | 2 | 0.00036735 | [8 empty] | 41 | 30 | 26 |  |  |  | 766 |  | 531 |  | 467
Vloerput | Mini Canal DBE | standaard | MDCL.01427026/SBR | 14 | 270 | SBR | 26 | 4491 | 386.1565 | 12.1809 | 531 | 30 | [6 empty] | D06 | 1571.5 | MDCL0.01427026/SBR |  | 1571.5 |  | 5134 | 4491 | 4089 |  | 1.13 | 1.13 | 1.13 | 0.0003969 | 1.7346 | 2 | 0.00036735 | [8 empty] | 41 | 30 | 26 |  |  |  | 766 |  | 531 |  | 467
Vloerput | Mini Canal DBE | standaard | MDCL.01427026/SDB | 14 | 270 | SDB | 26 | 4491 | 386.1565 | 12.1809 | 531 | 30 | [6 empty] | D06 | 1571.5 | MDCL0.01427026/SDB |  | 1571.5 |  | 5134 | 4491 | 4089 |  | 1.13 | 1.13 | 1.13 | 0.0003969 | 1.7346 | 2 | 0.00036735 | [8 empty] | 41 | 30 | 26 |  |  |  | 766 |  | 531 |  | 467
Vloerput | Mini Canal DBE | standaard | MDCL.01427026/SNA | 14 | 270 | SNA | 26 | 4491 | 386.1565 | 12.1809 | 531 | 30 | [6 empty] | D06 | 1517.1 | MDCL0.01427026/SNA |  | 1517.1 |  | 5134 | 4491 | 4089 |  | 1.13 | 1.13 | 1.13 | 0.0003969 | 1.7346 | 2 | 0.00036735 | [8 empty] | 41 | 30 | 26 |  |  |  | 766 |  | 531 |  | 467
Vloerput | Mini Canal DBE | Jaga kleur | MDCL.01427026/SNCklr | 14 | 270 | SNC | 26 | 4491 | 386.1565 | 12.1809 | 531 | 30 | [6 empty] | D06 | 1582.4 | MDCL0.01427026/SNC |  | 1582.4 |  | 5134 | 4491 | 4089 |  | 1.13 | 1.13 | 1.13 | 0.0003969 | 1.7346 | 2 | 0.00036735 | [8 empty] | 41 | 30 | 26 |  |  |  | 766 |  | 531 |  | 467
Vloerput | Mini Canal DBE | standaard | MDCL.01427034/ANA | 14 | 270 | ANA | 34 | 5794 | 498.1943 | 9.3112 | 531 | 30 | [6 empty] | D06 | 2052.2 | MDCL0.01427034/ANA |  | 2052.2 |  | 6511 | 5794 | 5230 |  | 1.13 | 1.13 | 1.13 | 0.0002083 | 1.724 | 2 | 0.00046183 | [8 empty] | 41 | 30 | 26 |  |  |  | 766 |  | 531 |  | 467
Vloerput | Mini Canal DBE | standaard | MDCL.01427034/DBL | 14 | 270 | DBL | 34 | 5794 | 498.1943 | 9.3112 | 531 | 30 | [6 empty] | D06 | 1917.6 | MDCL0.01427034/DBL |  | 1917.6 |  | 6511 | 5794 | 5230 |  | 1.13 | 1.13 | 1.13 | 0.0002083 | 1.724 | 2 | 0.00046183 | [8 empty] | 41 | 30 | 26 |  |  |  | 766 |  | 531 |  | 467
Vloerput | Mini Canal DBE | standaard | MDCL.01427034/DBN | 14 | 270 | DBN | 34 | 5794 | 498.1943 | 9.3112 | 531 | 30 | [6 empty] | D06 | 1913.7 | MDCL0.01427034/DBN |  | 1913.7 |  | 6511 | 5794 | 5230 |  | 1.13 | 1.13 | 1.13 | 0.0002083 | 1.724 | 2 | 0.00046183 | [8 empty] | 41 | 30 | 26 |  |  |  | 766 |  | 531 |  | 467
Vloerput | Mini Canal DBE | standaard | MDCL.01427034/DBR | 14 | 270 | DBR | 34 | 5794 | 498.1943 | 9.3112 | 531 | 30 | [6 empty] | D06 | 1917.6 | MDCL0.01427034/DBR |  | 1917.6 |  | 6511 | 5794 | 5230 |  | 1.13 | 1.13 | 1.13 | 0.0002083 | 1.724 | 2 | 0.00046183 | [8 empty] | 41 | 30 | 26 |  |  |  | 766 |  | 531 |  | 467
Vloerput | Mini Canal DBE | standaard | MDCL.01427034/DBV | 14 | 270 | DBV | 34 | 5794 | 498.1943 | 9.3112 | 531 | 30 | [6 empty] | D06 | 2097.1 | MDCL0.01427034/DBV |  | 2097.1 |  | 6511 | 5794 | 5230 |  | 1.13 | 1.13 | 1.13 | 0.0002083 | 1.724 | 2 | 0.00046183 | [8 empty] | 41 | 30 | 26 |  |  |  | 766 |  | 531 |  | 467
Vloerput | Mini Canal DBE | standaard | MDCL.01427034/DDB | 14 | 270 | DDB | 34 | 5794 | 498.1943 | 9.3112 | 531 | 30 | [6 empty] | D06 | 1917.6 | MDCL0.01427034/DDB |  | 1917.6 |  | 6511 | 5794 | 5230 |  | 1.13 | 1.13 | 1.13 | 0.0002083 | 1.724 | 2 | 0.00046183 | [8 empty] | 41 | 30 | 26 |  |  |  | 766 |  | 531 |  | 467
Vloerput | Mini Canal DBE | standaard | MDCL.01427034/DMN | 14 | 270 | DMN | 34 | 5794 | 498.1943 | 9.3112 | 531 | 30 | [6 empty] | D06 | 1913.7 | MDCL0.01427034/DMN |  | 1913.7 |  | 6511 | 5794 | 5230 |  | 1.13 | 1.13 | 1.13 | 0.0002083 | 1.724 | 2 | 0.00046183 | [8 empty] | 41 | 30 | 26 |  |  |  | 766 |  | 531 |  | 467
Vloerput | Mini Canal DBE | standaard | MDCL.01427034/DMV | 14 | 270 | DMV | 34 | 5794 | 498.1943 | 9.3112 | 531 | 30 | [6 empty] | D06 | 2097.1 | MDCL0.01427034/DMV |  | 2097.1 |  | 6511 | 5794 | 5230 |  | 1.13 | 1.13 | 1.13 | 0.0002083 | 1.724 | 2 | 0.00046183 | [8 empty] | 41 | 30 | 26 |  |  |  | 766 |  | 531 |  | 467
Vloerput | Mini Canal DBE | standaard | MDCL.01427034/DNA | 14 | 270 | DNA | 34 | 5794 | 498.1943 | 9.3112 | 531 | 30 | [6 empty] | D06 | 1882.7 | MDCL0.01427034/DNA |  | 1882.7 |  | 6511 | 5794 | 5230 |  | 1.13 | 1.13 | 1.13 | 0.0002083 | 1.724 | 2 | 0.00046183 | [8 empty] | 41 | 30 | 26 |  |  |  | 766 |  | 531 |  | 467
Vloerput | Mini Canal DBE | Jaga kleur | MDCL.01427034/DNCklr | 14 | 270 | DNC | 34 | 5794 | 498.1943 | 9.3112 | 531 | 30 | [6 empty] | D06 | 2010.9 | MDCL0.01427034/DNC |  | 2010.9 |  | 6511 | 5794 | 5230 |  | 1.13 | 1.13 | 1.13 | 0.0002083 | 1.724 | 2 | 0.00046183 | [8 empty] | 41 | 30 | 26 |  |  |  | 766 |  | 531 |  | 467
Vloerput | Mini Canal DBE | standaard | MDCL.01427034/DON | 14 | 270 | DON | 34 | 5794 | 498.1943 | 9.3112 | 531 | 30 | [6 empty] | D06 | 1913.7 | MDCL0.01427034/DON |  | 1913.7 |  | 6511 | 5794 | 5230 |  | 1.13 | 1.13 | 1.13 | 0.0002083 | 1.724 | 2 | 0.00046183 | [8 empty] | 41 | 30 | 26 |  |  |  | 766 |  | 531 |  | 467
Vloerput | Mini Canal DBE | standaard | MDCL.01427034/DOV | 14 | 270 | DOV | 34 | 5794 | 498.1943 | 9.3112 | 531 | 30 | [6 empty] | D06 | 2097.1 | MDCL0.01427034/DOV |  | 2097.1 |  | 6511 | 5794 | 5230 |  | 1.13 | 1.13 | 1.13 | 0.0002083 | 1.724 | 2 | 0.00046183 | [8 empty] | 41 | 30 | 26 |  |  |  | 766 |  | 531 |  | 467
Vloerput | Mini Canal DBE | Jaga kleur | MDCL.01427034/PNCklr | 14 | 270 | PNC | 34 | 5794 | 498.1943 | 9.3112 | 531 | 30 | [6 empty] | D06 | 3750 | MDCL0.01427034/PNC |  | 3750 |  | 6511 | 5794 | 5230 |  | 1.13 | 1.13 | 1.13 | 0.0002083 | 1.724 | 2 | 0.00046183 | [8 empty] | 41 | 30 | 26 |  |  |  | 766 |  | 531 |  | 467
Vloerput | Mini Canal DBE | standaard | MDCL.01427034/RBL | 14 | 270 | RBL | 34 | 5794 | 498.1943 | 9.3112 | 531 | 30 | [6 empty] | D06 | 1917.6 | MDCL0.01427034/RBL |  | 1917.6 |  | 6511 | 5794 | 5230 |  | 1.13 | 1.13 | 1.13 | 0.0002083 | 1.724 | 2 | 0.00046183 | [8 empty] | 41 | 30 | 26 |  |  |  | 766 |  | 531 |  | 467
Vloerput | Mini Canal DBE | standaard | MDCL.01427034/RBN | 14 | 270 | RBN | 34 | 5794 | 498.1943 | 9.3112 | 531 | 30 | [6 empty] | D06 | 1704.3 | MDCL0.01427034/RBN |  | 1704.3 |  | 6511 | 5794 | 5230 |  | 1.13 | 1.13 | 1.13 | 0.0002083 | 1.724 | 2 | 0.00046183 | [8 empty] | 41 | 30 | 26 |  |  |  | 766 |  | 531 |  | 467
Vloerput | Mini Canal DBE | standaard | MDCL.01427034/RBR | 14 | 270 | RBR | 34 | 5794 | 498.1943 | 9.3112 | 531 | 30 | [6 empty] | D06 | 1917.6 | MDCL0.01427034/RBR |  | 1917.6 |  | 6511 | 5794 | 5230 |  | 1.13 | 1.13 | 1.13 | 0.0002083 | 1.724 | 2 | 0.00046183 | [8 empty] | 41 | 30 | 26 |  |  |  | 766 |  | 531 |  | 467
Vloerput | Mini Canal DBE | standaard | MDCL.01427034/RBV | 14 | 270 | RBV | 34 | 5794 | 498.1943 | 9.3112 | 531 | 30 | [6 empty] | D06 | 1872.5 | MDCL0.01427034/RBV |  | 1872.5 |  | 6511 | 5794 | 5230 |  | 1.13 | 1.13 | 1.13 | 0.0002083 | 1.724 | 2 | 0.00046183 | [8 empty] | 41 | 30 | 26 |  |  |  | 766 |  | 531 |  | 467
Vloerput | Mini Canal DBE | standaard | MDCL.01427034/RDB | 14 | 270 | RDB | 34 | 5794 | 498.1943 | 9.3112 | 531 | 30 | [6 empty] | D06 | 1917.6 | MDCL0.01427034/RDB |  | 1917.6 |  | 6511 | 5794 | 5230 |  | 1.13 | 1.13 | 1.13 | 0.0002083 | 1.724 | 2 | 0.00046183 | [8 empty] | 41 | 30 | 26 |  |  |  | 766 |  | 531 |  | 467
Vloerput | Mini Canal DBE | standaard | MDCL.01427034/RMN | 14 | 270 | RMN | 34 | 5794 | 498.1943 | 9.3112 | 531 | 30 | [6 empty] | D06 | 1646.1 | MDCL0.01427034/RMN |  | 1646.1 |  | 6511 | 5794 | 5230 |  | 1.13 | 1.13 | 1.13 | 0.0002083 | 1.724 | 2 | 0.00046183 | [8 empty] | 41 | 30 | 26 |  |  |  | 766 |  | 531 |  | 467
Vloerput | Mini Canal DBE | standaard | MDCL.01427034/RMV | 14 | 270 | RMV | 34 | 5794 | 498.1943 | 9.3112 | 531 | 30 | [6 empty] | D06 | 1780.9 | MDCL0.01427034/RMV |  | 1780.9 |  | 6511 | 5794 | 5230 |  | 1.13 | 1.13 | 1.13 | 0.0002083 | 1.724 | 2 | 0.00046183 | [8 empty] | 41 | 30 | 26 |  |  |  | 766 |  | 531 |  | 467
Vloerput | Mini Canal DBE | standaard | MDCL.01427034/RNA | 14 | 270 | RNA | 34 | 5794 | 498.1943 | 9.3112 | 531 | 30 | [6 empty] | D06 | 1882.7 | MDCL0.01427034/RNA |  | 1882.7 |  | 6511 | 5794 | 5230 |  | 1.13 | 1.13 | 1.13 | 0.0002083 | 1.724 | 2 | 0.00046183 | [8 empty] | 41 | 30 | 26 |  |  |  | 766 |  | 531 |  | 467
Vloerput | Mini Canal DBE | standaard | MDCL.01427034/RON | 14 | 270 | RON | 34 | 5794 | 498.1943 | 9.3112 | 531 | 30 | [6 empty] | D06 | 1704.3 | MDCL0.01427034/RON |  | 1704.3 |  | 6511 | 5794 | 5230 |  | 1.13 | 1.13 | 1.13 | 0.0002083 | 1.724 | 2 | 0.00046183 | [8 empty] | 41 | 30 | 26 |  |  |  | 766 |  | 531 |  | 467
Vloerput | Mini Canal DBE | standaard | MDCL.01427034/ROV | 14 | 270 | ROV | 34 | 5794 | 498.1943 | 9.3112 | 531 | 30 | [6 empty] | D06 | 1872.5 | MDCL0.01427034/ROV |  | 1872.5 |  | 6511 | 5794 | 5230 |  | 1.13 | 1.13 | 1.13 | 0.0002083 | 1.724 | 2 | 0.00046183 | [8 empty] | 41 | 30 | 26 |  |  |  | 766 |  | 531 |  | 467
Vloerput | Mini Canal DBE | standaard | MDCL.01427034/RSS | 14 | 270 | RSS | 34 | 5794 | 498.1943 | 9.3112 | 531 | 30 | [6 empty] | D06 | 3236.6 | MDCL0.01427034/RSS |  | 3236.6 |  | 6511 | 5794 | 5230 |  | 1.13 | 1.13 | 1.13 | 0.0002083 | 1.724 | 2 | 0.00046183 | [8 empty] | 41 | 30 | 26 |  |  |  | 766 |  | 531 |  | 467
Vloerput | Mini Canal DBE | standaard | MDCL.01427034/SBL | 14 | 270 | SBL | 34 | 5794 | 498.1943 | 9.3112 | 531 | 30 | [6 empty] | D06 | 1835.4 | MDCL0.01427034/SBL |  | 1835.4 |  | 6511 | 5794 | 5230 |  | 1.13 | 1.13 | 1.13 | 0.0002083 | 1.724 | 2 | 0.00046183 | [8 empty] | 41 | 30 | 26 |  |  |  | 766 |  | 531 |  | 467
Vloerput | Mini Canal DBE | standaard | MDCL.01427034/SBR | 14 | 270 | SBR | 34 | 5794 | 498.1943 | 9.3112 | 531 | 30 | [6 empty] | D06 | 1835.4 | MDCL0.01427034/SBR |  | 1835.4 |  | 6511 | 5794 | 5230 |  | 1.13 | 1.13 | 1.13 | 0.0002083 | 1.724 | 2 | 0.00046183 | [8 empty] | 41 | 30 | 26 |  |  |  | 766 |  | 531 |  | 467
Vloerput | Mini Canal DBE | standaard | MDCL.01427034/SDB | 14 | 270 | SDB | 34 | 5794 | 498.1943 | 9.3112 | 531 | 30 | [6 empty] | D06 | 1835.4 | MDCL0.01427034/SDB |  | 1835.4 |  | 6511 | 5794 | 5230 |  | 1.13 | 1.13 | 1.13 | 0.0002083 | 1.724 | 2 | 0.00046183 | [8 empty] | 41 | 30 | 26 |  |  |  | 766 |  | 531 |  | 467
Vloerput | Mini Canal DBE | standaard | MDCL.01427034/SNA | 14 | 270 | SNA | 34 | 5794 | 498.1943 | 9.3112 | 531 | 30 | [6 empty] | D06 | 1749.2 | MDCL0.01427034/SNA |  | 1749.2 |  | 6511 | 5794 | 5230 |  | 1.13 | 1.13 | 1.13 | 0.0002083 | 1.724 | 2 | 0.00046183 | [8 empty] | 41 | 30 | 26 |  |  |  | 766 |  | 531 |  | 467
Vloerput | Mini Canal DBE | Jaga kleur | MDCL.01427034/SNCklr | 14 | 270 | SNC | 34 | 5794 | 498.1943 | 9.3112 | 531 | 30 | [6 empty] | D06 | 1835.4 | MDCL0.01427034/SNC |  | 1835.4 |  | 6511 | 5794 | 5230 |  | 1.13 | 1.13 | 1.13 | 0.0002083 | 1.724 | 2 | 0.00046183 | [8 empty] | 41 | 30 | 26 |  |  |  | 766 |  | 531 |  | 467
Vloerput | Mini Canal DBE | standaard | MDCL.01427042/ANA | 14 | 270 | ANA | 42 | 6816 | 586.0705 | 7.447 | 531 | 30 | [6 empty] | D06 | 2298.6 | MDCL0.01427042/ANA |  | 2298.6 |  | 7622 | 6816 | 6188 |  | 1.13 | 1.13 | 1.13 | 0.0001276 | 1.7219 | 2 | 0.00037661 | [8 empty] | 41 | 30 | 26 |  |  |  | 766 |  | 531 |  | 467
Vloerput | Mini Canal DBE | standaard | MDCL.01427042/DBL | 14 | 270 | DBL | 42 | 6816 | 586.0705 | 7.447 | 531 | 30 | [6 empty] | D06 | 2109.5 | MDCL0.01427042/DBL |  | 2109.5 |  | 7622 | 6816 | 6188 |  | 1.13 | 1.13 | 1.13 | 0.0001276 | 1.7219 | 2 | 0.00037661 | [8 empty] | 41 | 30 | 26 |  |  |  | 766 |  | 531 |  | 467
Vloerput | Mini Canal DBE | standaard | MDCL.01427042/DBN | 14 | 270 | DBN | 42 | 6816 | 586.0705 | 7.447 | 531 | 30 | [6 empty] | D06 | 2096.1 | MDCL0.01427042/DBN |  | 2096.1 |  | 7622 | 6816 | 6188 |  | 1.13 | 1.13 | 1.13 | 0.0001276 | 1.7219 | 2 | 0.00037661 | [8 empty] | 41 | 30 | 26 |  |  |  | 766 |  | 531 |  | 467
Vloerput | Mini Canal DBE | standaard | MDCL.01427042/DBR | 14 | 270 | DBR | 42 | 6816 | 586.0705 | 7.447 | 531 | 30 | [6 empty] | D06 | 2109.5 | MDCL0.01427042/DBR |  | 2109.5 |  | 7622 | 6816 | 6188 |  | 1.13 | 1.13 | 1.13 | 0.0001276 | 1.7219 | 2 | 0.00037661 | [8 empty] | 41 | 30 | 26 |  |  |  | 766 |  | 531 |  | 467
Vloerput | Mini Canal DBE | standaard | MDCL.01427042/DBV | 14 | 270 | DBV | 42 | 6816 | 586.0705 | 7.447 | 531 | 30 | [6 empty] | D06 | 2330.9 | MDCL0.01427042/DBV |  | 2330.9 |  | 7622 | 6816 | 6188 |  | 1.13 | 1.13 | 1.13 | 0.0001276 | 1.7219 | 2 | 0.00037661 | [8 empty] | 41 | 30 | 26 |  |  |  | 766 |  | 531 |  | 467
Vloerput | Mini Canal DBE | standaard | MDCL.01427042/DDB | 14 | 270 | DDB | 42 | 6816 | 586.0705 | 7.447 | 531 | 30 | [6 empty] | D06 | 2109.5 | MDCL0.01427042/DDB |  | 2109.5 |  | 7622 | 6816 | 6188 |  | 1.13 | 1.13 | 1.13 | 0.0001276 | 1.7219 | 2 | 0.00037661 | [8 empty] | 41 | 30 | 26 |  |  |  | 766 |  | 531 |  | 467
Vloerput | Mini Canal DBE | standaard | MDCL.01427042/DMN | 14 | 270 | DMN | 42 | 6816 | 586.0705 | 7.447 | 531 | 30 | [6 empty] | D06 | 2096.1 | MDCL0.01427042/DMN |  | 2096.1 |  | 7622 | 6816 | 6188 |  | 1.13 | 1.13 | 1.13 | 0.0001276 | 1.7219 | 2 | 0.00037661 | [8 empty] | 41 | 30 | 26 |  |  |  | 766 |  | 531 |  | 467
Vloerput | Mini Canal DBE | standaard | MDCL.01427042/DMV | 14 | 270 | DMV | 42 | 6816 | 586.0705 | 7.447 | 531 | 30 | [6 empty] | D06 | 2330.9 | MDCL0.01427042/DMV |  | 2330.9 |  | 7622 | 6816 | 6188 |  | 1.13 | 1.13 | 1.13 | 0.0001276 | 1.7219 | 2 | 0.00037661 | [8 empty] | 41 | 30 | 26 |  |  |  | 766 |  | 531 |  | 467
Vloerput | Mini Canal DBE | standaard | MDCL.01427042/DNA | 14 | 270 | DNA | 42 | 6816 | 586.0705 | 7.447 | 531 | 30 | [6 empty] | D06 | 2045.2 | MDCL0.01427042/DNA |  | 2045.2 |  | 7622 | 6816 | 6188 |  | 1.13 | 1.13 | 1.13 | 0.0001276 | 1.7219 | 2 | 0.00037661 | [8 empty] | 41 | 30 | 26 |  |  |  | 766 |  | 531 |  | 467
Vloerput | Mini Canal DBE | Jaga kleur | MDCL.01427042/DNCklr | 14 | 270 | DNC | 42 | 6816 | 586.0705 | 7.447 | 531 | 30 | [6 empty] | D06 | 2183.5 | MDCL0.01427042/DNC |  | 2183.5 |  | 7622 | 6816 | 6188 |  | 1.13 | 1.13 | 1.13 | 0.0001276 | 1.7219 | 2 | 0.00037661 | [8 empty] | 41 | 30 | 26 |  |  |  | 766 |  | 531 |  | 467
Vloerput | Mini Canal DBE | standaard | MDCL.01427042/DON | 14 | 270 | DON | 42 | 6816 | 586.0705 | 7.447 | 531 | 30 | [6 empty] | D06 | 2096.1 | MDCL0.01427042/DON |  | 2096.1 |  | 7622 | 6816 | 6188 |  | 1.13 | 1.13 | 1.13 | 0.0001276 | 1.7219 | 2 | 0.00037661 | [8 empty] | 41 | 30 | 26 |  |  |  | 766 |  | 531 |  | 467
Vloerput | Mini Canal DBE | standaard | MDCL.01427042/DOV | 14 | 270 | DOV | 42 | 6816 | 586.0705 | 7.447 | 531 | 30 | [6 empty] | D06 | 2330.9 | MDCL0.01427042/DOV |  | 2330.9 |  | 7622 | 6816 | 6188 |  | 1.13 | 1.13 | 1.13 | 0.0001276 | 1.7219 | 2 | 0.00037661 | [8 empty] | 41 | 30 | 26 |  |  |  | 766 |  | 531 |  | 467
Vloerput | Mini Canal DBE | Jaga kleur | MDCL.01427042/PNCklr | 14 | 270 | PNC | 42 | 6816 | 586.0705 | 7.447 | 531 | 30 | [6 empty] | D06 | 4596.5 | MDCL0.01427042/PNC |  | 4596.5 |  | 7622 | 6816 | 6188 |  | 1.13 | 1.13 | 1.13 | 0.0001276 | 1.7219 | 2 | 0.00037661 | [8 empty] | 41 | 30 | 26 |  |  |  | 766 |  | 531 |  | 467
Vloerput | Mini Canal DBE | standaard | MDCL.01427042/RBL | 14 | 270 | RBL | 42 | 6816 | 586.0705 | 7.447 | 531 | 30 | [6 empty] | D06 | 2109.5 | MDCL0.01427042/RBL |  | 2109.5 |  | 7622 | 6816 | 6188 |  | 1.13 | 1.13 | 1.13 | 0.0001276 | 1.7219 | 2 | 0.00037661 | [8 empty] | 41 | 30 | 26 |  |  |  | 766 |  | 531 |  | 467
Vloerput | Mini Canal DBE | standaard | MDCL.01427042/RBN | 14 | 270 | RBN | 42 | 6816 | 586.0705 | 7.447 | 531 | 30 | [6 empty] | D06 | 1861.8 | MDCL0.01427042/RBN |  | 1861.8 |  | 7622 | 6816 | 6188 |  | 1.13 | 1.13 | 1.13 | 0.0001276 | 1.7219 | 2 | 0.00037661 | [8 empty] | 41 | 30 | 26 |  |  |  | 766 |  | 531 |  | 467
Vloerput | Mini Canal DBE | standaard | MDCL.01427042/RBR | 14 | 270 | RBR | 42 | 6816 | 586.0705 | 7.447 | 531 | 30 | [6 empty] | D06 | 2109.5 | MDCL0.01427042/RBR |  | 2109.5 |  | 7622 | 6816 | 6188 |  | 1.13 | 1.13 | 1.13 | 0.0001276 | 1.7219 | 2 | 0.00037661 | [8 empty] | 41 | 30 | 26 |  |  |  | 766 |  | 531 |  | 467
Vloerput | Mini Canal DBE | standaard | MDCL.01427042/RBV | 14 | 270 | RBV | 42 | 6816 | 586.0705 | 7.447 | 531 | 30 | [6 empty] | D06 | 2070.9 | MDCL0.01427042/RBV |  | 2070.9 |  | 7622 | 6816 | 6188 |  | 1.13 | 1.13 | 1.13 | 0.0001276 | 1.7219 | 2 | 0.00037661 | [8 empty] | 41 | 30 | 26 |  |  |  | 766 |  | 531 |  | 467
Vloerput | Mini Canal DBE | standaard | MDCL.01427042/RDB | 14 | 270 | RDB | 42 | 6816 | 586.0705 | 7.447 | 531 | 30 | [6 empty] | D06 | 2109.5 | MDCL0.01427042/RDB |  | 2109.5 |  | 7622 | 6816 | 6188 |  | 1.13 | 1.13 | 1.13 | 0.0001276 | 1.7219 | 2 | 0.00037661 | [8 empty] | 41 | 30 | 26 |  |  |  | 766 |  | 531 |  | 467
Vloerput | Mini Canal DBE | standaard | MDCL.01427042/RMN | 14 | 270 | RMN | 42 | 6816 | 586.0705 | 7.447 | 531 | 30 | [6 empty] | D06 | 1789.8 | MDCL0.01427042/RMN |  | 1789.8 |  | 7622 | 6816 | 6188 |  | 1.13 | 1.13 | 1.13 | 0.0001276 | 1.7219 | 2 | 0.00037661 | [8 empty] | 41 | 30 | 26 |  |  |  | 766 |  | 531 |  | 467
Vloerput | Mini Canal DBE | standaard | MDCL.01427042/RMV | 14 | 270 | RMV | 42 | 6816 | 586.0705 | 7.447 | 531 | 30 | [6 empty] | D06 | 1957 | MDCL0.01427042/RMV |  | 1957 |  | 7622 | 6816 | 6188 |  | 1.13 | 1.13 | 1.13 | 0.0001276 | 1.7219 | 2 | 0.00037661 | [8 empty] | 41 | 30 | 26 |  |  |  | 766 |  | 531 |  | 467
Vloerput | Mini Canal DBE | standaard | MDCL.01427042/RNA | 14 | 270 | RNA | 42 | 6816 | 586.0705 | 7.447 | 531 | 30 | [6 empty] | D06 | 2045.2 | MDCL0.01427042/RNA |  | 2045.2 |  | 7622 | 6816 | 6188 |  | 1.13 | 1.13 | 1.13 | 0.0001276 | 1.7219 | 2 | 0.00037661 | [8 empty] | 41 | 30 | 26 |  |  |  | 766 |  | 531 |  | 467
Vloerput | Mini Canal DBE | standaard | MDCL.01427042/RON | 14 | 270 | RON | 42 | 6816 | 586.0705 | 7.447 | 531 | 30 | [6 empty] | D06 | 1861.8 | MDCL0.01427042/RON |  | 1861.8 |  | 7622 | 6816 | 6188 |  | 1.13 | 1.13 | 1.13 | 0.0001276 | 1.7219 | 2 | 0.00037661 | [8 empty] | 41 | 30 | 26 |  |  |  | 766 |  | 531 |  | 467
Vloerput | Mini Canal DBE | standaard | MDCL.01427042/ROV | 14 | 270 | ROV | 42 | 6816 | 586.0705 | 7.447 | 531 | 30 | [6 empty] | D06 | 2070.9 | MDCL0.01427042/ROV |  | 2070.9 |  | 7622 | 6816 | 6188 |  | 1.13 | 1.13 | 1.13 | 0.0001276 | 1.7219 | 2 | 0.00037661 | [8 empty] | 41 | 30 | 26 |  |  |  | 766 |  | 531 |  | 467
Vloerput | Mini Canal DBE | standaard | MDCL.01427042/RSS | 14 | 270 | RSS | 42 | 6816 | 586.0705 | 7.447 | 531 | 30 | [6 empty] | D06 | 3923.9 | MDCL0.01427042/RSS |  | 3923.9 |  | 7622 | 6816 | 6188 |  | 1.13 | 1.13 | 1.13 | 0.0001276 | 1.7219 | 2 | 0.00037661 | [8 empty] | 41 | 30 | 26 |  |  |  | 766 |  | 531 |  | 467
Vloerput | Mini Canal DBE | standaard | MDCL.01427042/SBL | 14 | 270 | SBL | 42 | 6816 | 586.0705 | 7.447 | 531 | 30 | [6 empty] | D06 | 2040.5 | MDCL0.01427042/SBL |  | 2040.5 |  | 7622 | 6816 | 6188 |  | 1.13 | 1.13 | 1.13 | 0.0001276 | 1.7219 | 2 | 0.00037661 | [8 empty] | 41 | 30 | 26 |  |  |  | 766 |  | 531 |  | 467
Vloerput | Mini Canal DBE | standaard | MDCL.01427042/SBR | 14 | 270 | SBR | 42 | 6816 | 586.0705 | 7.447 | 531 | 30 | [6 empty] | D06 | 2040.5 | MDCL0.01427042/SBR |  | 2040.5 |  | 7622 | 6816 | 6188 |  | 1.13 | 1.13 | 1.13 | 0.0001276 | 1.7219 | 2 | 0.00037661 | [8 empty] | 41 | 30 | 26 |  |  |  | 766 |  | 531 |  | 467
Vloerput | Mini Canal DBE | standaard | MDCL.01427042/SDB | 14 | 270 | SDB | 42 | 6816 | 586.0705 | 7.447 | 531 | 30 | [6 empty] | D06 | 2040.5 | MDCL0.01427042/SDB |  | 2040.5 |  | 7622 | 6816 | 6188 |  | 1.13 | 1.13 | 1.13 | 0.0001276 | 1.7219 | 2 | 0.00037661 | [8 empty] | 41 | 30 | 26 |  |  |  | 766 |  | 531 |  | 467
Vloerput | Mini Canal DBE | standaard | MDCL.01427042/SNA | 14 | 270 | SNA | 42 | 6816 | 586.0705 | 7.447 | 531 | 30 | [6 empty] | D06 | 1940.6 | MDCL0.01427042/SNA |  | 1940.6 |  | 7622 | 6816 | 6188 |  | 1.13 | 1.13 | 1.13 | 0.0001276 | 1.7219 | 2 | 0.00037661 | [8 empty] | 41 | 30 | 26 |  |  |  | 766 |  | 531 |  | 467
Vloerput | Mini Canal DBE | Jaga kleur | MDCL.01427042/SNCklr | 14 | 270 | SNC | 42 | 6816 | 586.0705 | 7.447 | 531 | 30 | [6 empty] | D06 | 2048.1 | MDCL0.01427042/SNC |  | 2048.1 |  | 7622 | 6816 | 6188 |  | 1.13 | 1.13 | 1.13 | 0.0001276 | 1.7219 | 2 | 0.00037661 | [8 empty] | 41 | 30 | 26 |  |  |  | 766 |  | 531 |  | 467
Vloerput | Mini Canal DBE | standaard | MDCL.01429026/ANA | 14 | 290 | ANA | 26 | 4881 | 419.6905 | 14.0739 | 576 | 30 | [6 empty] | D06 | 1940.7 | MDCL0.01429026/ANA |  | 1940.7 |  | 5556 | 4881 | 4434 |  | 1.13 | 1.13 | 1.13 | 0.0003969 | 1.7346 | 2 | 0.00036735 | [8 empty] | 38.1 | 30 | 26 |  |  |  | 757 |  | 576 |  | 506
Vloerput | Mini Canal DBE | standaard | MDCL.01429026/DBL | 14 | 290 | DBL | 26 | 4881 | 419.6905 | 14.0739 | 576 | 30 | [6 empty] | D06 | 1787.2 | MDCL0.01429026/DBL |  | 1787.2 |  | 5556 | 4881 | 4434 |  | 1.13 | 1.13 | 1.13 | 0.0003969 | 1.7346 | 2 | 0.00036735 | [8 empty] | 38.1 | 30 | 26 |  |  |  | 757 |  | 576 |  | 506
Vloerput | Mini Canal DBE | standaard | MDCL.01429026/DBN | 14 | 290 | DBN | 26 | 4881 | 419.6905 | 14.0739 | 576 | 30 | [6 empty] | D06 | 1845.4 | MDCL0.01429026/DBN |  | 1845.4 |  | 5556 | 4881 | 4434 |  | 1.13 | 1.13 | 1.13 | 0.0003969 | 1.7346 | 2 | 0.00036735 | [8 empty] | 38.1 | 30 | 26 |  |  |  | 757 |  | 576 |  | 506
Vloerput | Mini Canal DBE | standaard | MDCL.01429026/DBR | 14 | 290 | DBR | 26 | 4881 | 419.6905 | 14.0739 | 576 | 30 | [6 empty] | D06 | 1787.2 | MDCL0.01429026/DBR |  | 1787.2 |  | 5556 | 4881 | 4434 |  | 1.13 | 1.13 | 1.13 | 0.0003969 | 1.7346 | 2 | 0.00036735 | [8 empty] | 38.1 | 30 | 26 |  |  |  | 757 |  | 576 |  | 506
Vloerput | Mini Canal DBE | standaard | MDCL.01429026/DBV | 14 | 290 | DBV | 26 | 4881 | 419.6905 | 14.0739 | 576 | 30 | [6 empty] | D06 | 1985.6 | MDCL0.01429026/DBV |  | 1985.6 |  | 5556 | 4881 | 4434 |  | 1.13 | 1.13 | 1.13 | 0.0003969 | 1.7346 | 2 | 0.00036735 | [8 empty] | 38.1 | 30 | 26 |  |  |  | 757 |  | 576 |  | 506
Vloerput | Mini Canal DBE | standaard | MDCL.01429026/DDB | 14 | 290 | DDB | 26 | 4881 | 419.6905 | 14.0739 | 576 | 30 | [6 empty] | D06 | 1787.2 | MDCL0.01429026/DDB |  | 1787.2 |  | 5556 | 4881 | 4434 |  | 1.13 | 1.13 | 1.13 | 0.0003969 | 1.7346 | 2 | 0.00036735 | [8 empty] | 38.1 | 30 | 26 |  |  |  | 757 |  | 576 |  | 506
Vloerput | Mini Canal DBE | standaard | MDCL.01429026/DMN | 14 | 290 | DMN | 26 | 4881 | 419.6905 | 14.0739 | 576 | 30 | [6 empty] | D06 | 1845.4 | MDCL0.01429026/DMN |  | 1845.4 |  | 5556 | 4881 | 4434 |  | 1.13 | 1.13 | 1.13 | 0.0003969 | 1.7346 | 2 | 0.00036735 | [8 empty] | 38.1 | 30 | 26 |  |  |  | 757 |  | 576 |  | 506
Vloerput | Mini Canal DBE | standaard | MDCL.01429026/DMV | 14 | 290 | DMV | 26 | 4881 | 419.6905 | 14.0739 | 576 | 30 | [6 empty] | D06 | 1985.6 | MDCL0.01429026/DMV |  | 1985.6 |  | 5556 | 4881 | 4434 |  | 1.13 | 1.13 | 1.13 | 0.0003969 | 1.7346 | 2 | 0.00036735 | [8 empty] | 38.1 | 30 | 26 |  |  |  | 757 |  | 576 |  | 506
Vloerput | Mini Canal DBE | standaard | MDCL.01429026/DNA | 14 | 290 | DNA | 26 | 4881 | 419.6905 | 14.0739 | 576 | 30 | [6 empty] | D06 | 1757.8 | MDCL0.01429026/DNA |  | 1757.8 |  | 5556 | 4881 | 4434 |  | 1.13 | 1.13 | 1.13 | 0.0003969 | 1.7346 | 2 | 0.00036735 | [8 empty] | 38.1 | 30 | 26 |  |  |  | 757 |  | 576 |  | 506
Vloerput | Mini Canal DBE | Jaga kleur | MDCL.01429026/DNCklr | 14 | 290 | DNC | 26 | 4881 | 419.6905 | 14.0739 | 576 | 30 | [6 empty] | D06 | 1859.4 | MDCL0.01429026/DNC |  | 1859.4 |  | 5556 | 4881 | 4434 |  | 1.13 | 1.13 | 1.13 | 0.0003969 | 1.7346 | 2 | 0.00036735 | [8 empty] | 38.1 | 30 | 26 |  |  |  | 757 |  | 576 |  | 506
Vloerput | Mini Canal DBE | standaard | MDCL.01429026/DON | 14 | 290 | DON | 26 | 4881 | 419.6905 | 14.0739 | 576 | 30 | [6 empty] | D06 | 1845.4 | MDCL0.01429026/DON |  | 1845.4 |  | 5556 | 4881 | 4434 |  | 1.13 | 1.13 | 1.13 | 0.0003969 | 1.7346 | 2 | 0.00036735 | [8 empty] | 38.1 | 30 | 26 |  |  |  | 757 |  | 576 |  | 506
Vloerput | Mini Canal DBE | standaard | MDCL.01429026/DOV | 14 | 290 | DOV | 26 | 4881 | 419.6905 | 14.0739 | 576 | 30 | [6 empty] | D06 | 1985.6 | MDCL0.01429026/DOV |  | 1985.6 |  | 5556 | 4881 | 4434 |  | 1.13 | 1.13 | 1.13 | 0.0003969 | 1.7346 | 2 | 0.00036735 | [8 empty] | 38.1 | 30 | 26 |  |  |  | 757 |  | 576 |  | 506
Vloerput | Mini Canal DBE | Jaga kleur | MDCL.01429026/PNCklr | 14 | 290 | PNC | 26 | 4881 | 419.6905 | 14.0739 | 576 | 30 | [6 empty] | D06 | 3264.9 | MDCL0.01429026/PNC |  | 3264.9 |  | 5556 | 4881 | 4434 |  | 1.13 | 1.13 | 1.13 | 0.0003969 | 1.7346 | 2 | 0.00036735 | [8 empty] | 38.1 | 30 | 26 |  |  |  | 757 |  | 576 |  | 506
Vloerput | Mini Canal DBE | standaard | MDCL.01429026/RBL | 14 | 290 | RBL | 26 | 4881 | 419.6905 | 14.0739 | 576 | 30 | [6 empty] | D06 | 1787.2 | MDCL0.01429026/RBL |  | 1787.2 |  | 5556 | 4881 | 4434 |  | 1.13 | 1.13 | 1.13 | 0.0003969 | 1.7346 | 2 | 0.00036735 | [8 empty] | 38.1 | 30 | 26 |  |  |  | 757 |  | 576 |  | 506
Vloerput | Mini Canal DBE | standaard | MDCL.01429026/RBN | 14 | 290 | RBN | 26 | 4881 | 419.6905 | 14.0739 | 576 | 30 | [6 empty] | D06 | 1652.4 | MDCL0.01429026/RBN |  | 1652.4 |  | 5556 | 4881 | 4434 |  | 1.13 | 1.13 | 1.13 | 0.0003969 | 1.7346 | 2 | 0.00036735 | [8 empty] | 38.1 | 30 | 26 |  |  |  | 757 |  | 576 |  | 506
Vloerput | Mini Canal DBE | standaard | MDCL.01429026/RBR | 14 | 290 | RBR | 26 | 4881 | 419.6905 | 14.0739 | 576 | 30 | [6 empty] | D06 | 1787.2 | MDCL0.01429026/RBR |  | 1787.2 |  | 5556 | 4881 | 4434 |  | 1.13 | 1.13 | 1.13 | 0.0003969 | 1.7346 | 2 | 0.00036735 | [8 empty] | 38.1 | 30 | 26 |  |  |  | 757 |  | 576 |  | 506
Vloerput | Mini Canal DBE | standaard | MDCL.01429026/RBV | 14 | 290 | RBV | 26 | 4881 | 419.6905 | 14.0739 | 576 | 30 | [6 empty] | D06 | 1788.7 | MDCL0.01429026/RBV |  | 1788.7 |  | 5556 | 4881 | 4434 |  | 1.13 | 1.13 | 1.13 | 0.0003969 | 1.7346 | 2 | 0.00036735 | [8 empty] | 38.1 | 30 | 26 |  |  |  | 757 |  | 576 |  | 506
Vloerput | Mini Canal DBE | standaard | MDCL.01429026/RDB | 14 | 290 | RDB | 26 | 4881 | 419.6905 | 14.0739 | 576 | 30 | [6 empty] | D06 | 1787.2 | MDCL0.01429026/RDB |  | 1787.2 |  | 5556 | 4881 | 4434 |  | 1.13 | 1.13 | 1.13 | 0.0003969 | 1.7346 | 2 | 0.00036735 | [8 empty] | 38.1 | 30 | 26 |  |  |  | 757 |  | 576 |  | 506
Vloerput | Mini Canal DBE | standaard | MDCL.01429026/RMN | 14 | 290 | RMN | 26 | 4881 | 419.6905 | 14.0739 | 576 | 30 | [6 empty] | D06 | 1603.8 | MDCL0.01429026/RMN |  | 1603.8 |  | 5556 | 4881 | 4434 |  | 1.13 | 1.13 | 1.13 | 0.0003969 | 1.7346 | 2 | 0.00036735 | [8 empty] | 38.1 | 30 | 26 |  |  |  | 757 |  | 576 |  | 506
Vloerput | Mini Canal DBE | standaard | MDCL.01429026/RMV | 14 | 290 | RMV | 26 | 4881 | 419.6905 | 14.0739 | 576 | 30 | [6 empty] | D06 | 1740.2 | MDCL0.01429026/RMV |  | 1740.2 |  | 5556 | 4881 | 4434 |  | 1.13 | 1.13 | 1.13 | 0.0003969 | 1.7346 | 2 | 0.00036735 | [8 empty] | 38.1 | 30 | 26 |  |  |  | 757 |  | 576 |  | 506
Vloerput | Mini Canal DBE | standaard | MDCL.01429026/RNA | 14 | 290 | RNA | 26 | 4881 | 419.6905 | 14.0739 | 576 | 30 | [6 empty] | D06 | 1757.8 | MDCL0.01429026/RNA |  | 1757.8 |  | 5556 | 4881 | 4434 |  | 1.13 | 1.13 | 1.13 | 0.0003969 | 1.7346 | 2 | 0.00036735 | [8 empty] | 38.1 | 30 | 26 |  |  |  | 757 |  | 576 |  | 506
Vloerput | Mini Canal DBE | standaard | MDCL.01429026/RON | 14 | 290 | RON | 26 | 4881 | 419.6905 | 14.0739 | 576 | 30 | [6 empty] | D06 | 1652.4 | MDCL0.01429026/RON |  | 1652.4 |  | 5556 | 4881 | 4434 |  | 1.13 | 1.13 | 1.13 | 0.0003969 | 1.7346 | 2 | 0.00036735 | [8 empty] | 38.1 | 30 | 26 |  |  |  | 757 |  | 576 |  | 506
Vloerput | Mini Canal DBE | standaard | MDCL.01429026/ROV | 14 | 290 | ROV | 26 | 4881 | 419.6905 | 14.0739 | 576 | 30 | [6 empty] | D06 | 1788.7 | MDCL0.01429026/ROV |  | 1788.7 |  | 5556 | 4881 | 4434 |  | 1.13 | 1.13 | 1.13 | 0.0003969 | 1.7346 | 2 | 0.00036735 | [8 empty] | 38.1 | 30 | 26 |  |  |  | 757 |  | 576 |  | 506
Vloerput | Mini Canal DBE | standaard | MDCL.01429026/RSS | 14 | 290 | RSS | 26 | 4881 | 419.6905 | 14.0739 | 576 | 30 | [6 empty] | D06 | 2960.3 | MDCL0.01429026/RSS |  | 2960.3 |  | 5556 | 4881 | 4434 |  | 1.13 | 1.13 | 1.13 | 0.0003969 | 1.7346 | 2 | 0.00036735 | [8 empty] | 38.1 | 30 | 26 |  |  |  | 757 |  | 576 |  | 506
Vloerput | Mini Canal DBE | standaard | MDCL.01429026/SBL | 14 | 290 | SBL | 26 | 4881 | 419.6905 | 14.0739 | 576 | 30 | [6 empty] | D06 | 1730.9 | MDCL0.01429026/SBL |  | 1730.9 |  | 5556 | 4881 | 4434 |  | 1.13 | 1.13 | 1.13 | 0.0003969 | 1.7346 | 2 | 0.00036735 | [8 empty] | 38.1 | 30 | 26 |  |  |  | 757 |  | 576 |  | 506
Vloerput | Mini Canal DBE | standaard | MDCL.01429026/SBR | 14 | 290 | SBR | 26 | 4881 | 419.6905 | 14.0739 | 576 | 30 | [6 empty] | D06 | 1730.9 | MDCL0.01429026/SBR |  | 1730.9 |  | 5556 | 4881 | 4434 |  | 1.13 | 1.13 | 1.13 | 0.0003969 | 1.7346 | 2 | 0.00036735 | [8 empty] | 38.1 | 30 | 26 |  |  |  | 757 |  | 576 |  | 506
Vloerput | Mini Canal DBE | standaard | MDCL.01429026/SDB | 14 | 290 | SDB | 26 | 4881 | 419.6905 | 14.0739 | 576 | 30 | [6 empty] | D06 | 1730.9 | MDCL0.01429026/SDB |  | 1730.9 |  | 5556 | 4881 | 4434 |  | 1.13 | 1.13 | 1.13 | 0.0003969 | 1.7346 | 2 | 0.00036735 | [8 empty] | 38.1 | 30 | 26 |  |  |  | 757 |  | 576 |  | 506
Vloerput | Mini Canal DBE | standaard | MDCL.01429026/SNA | 14 | 290 | SNA | 26 | 4881 | 419.6905 | 14.0739 | 576 | 30 | [6 empty] | D06 | 1672.6 | MDCL0.01429026/SNA |  | 1672.6 |  | 5556 | 4881 | 4434 |  | 1.13 | 1.13 | 1.13 | 0.0003969 | 1.7346 | 2 | 0.00036735 | [8 empty] | 38.1 | 30 | 26 |  |  |  | 757 |  | 576 |  | 506
Vloerput | Mini Canal DBE | Jaga kleur | MDCL.01429026/SNCklr | 14 | 290 | SNC | 26 | 4881 | 419.6905 | 14.0739 | 576 | 30 | [6 empty] | D06 | 1742.6 | MDCL0.01429026/SNC |  | 1742.6 |  | 5556 | 4881 | 4434 |  | 1.13 | 1.13 | 1.13 | 0.0003969 | 1.7346 | 2 | 0.00036735 | [8 empty] | 38.1 | 30 | 26 |  |  |  | 757 |  | 576 |  | 506
Vloerput | Mini Canal DBE | standaard | MDCL.01429034/ANA | 14 | 290 | ANA | 34 | 6295 | 541.2726 | 10.7423 | 576 | 30 | [6 empty] | D06 | 2245.7 | MDCL0.01429034/ANA |  | 2245.7 |  | 7138 | 6295 | 5665 |  | 1.13 | 1.13 | 1.13 | 0.0002083 | 1.724 | 2 | 0.00046183 | [8 empty] | 38.1 | 30 | 26 |  |  |  | 757 |  | 576 |  | 506
Vloerput | Mini Canal DBE | standaard | MDCL.01429034/DBL | 14 | 290 | DBL | 34 | 6295 | 541.2726 | 10.7423 | 576 | 30 | [6 empty] | D06 | 2101.3 | MDCL0.01429034/DBL |  | 2101.3 |  | 7138 | 6295 | 5665 |  | 1.13 | 1.13 | 1.13 | 0.0002083 | 1.724 | 2 | 0.00046183 | [8 empty] | 38.1 | 30 | 26 |  |  |  | 757 |  | 576 |  | 506
Vloerput | Mini Canal DBE | standaard | MDCL.01429034/DBN | 14 | 290 | DBN | 34 | 6295 | 541.2726 | 10.7423 | 576 | 30 | [6 empty] | D06 | 2096.7 | MDCL0.01429034/DBN |  | 2096.7 |  | 7138 | 6295 | 5665 |  | 1.13 | 1.13 | 1.13 | 0.0002083 | 1.724 | 2 | 0.00046183 | [8 empty] | 38.1 | 30 | 26 |  |  |  | 757 |  | 576 |  | 506
Vloerput | Mini Canal DBE | standaard | MDCL.01429034/DBR | 14 | 290 | DBR | 34 | 6295 | 541.2726 | 10.7423 | 576 | 30 | [6 empty] | D06 | 2101.3 | MDCL0.01429034/DBR |  | 2101.3 |  | 7138 | 6295 | 5665 |  | 1.13 | 1.13 | 1.13 | 0.0002083 | 1.724 | 2 | 0.00046183 | [8 empty] | 38.1 | 30 | 26 |  |  |  | 757 |  | 576 |  | 506
Vloerput | Mini Canal DBE | standaard | MDCL.01429034/DBV | 14 | 290 | DBV | 34 | 6295 | 541.2726 | 10.7423 | 576 | 30 | [6 empty] | D06 | 2294 | MDCL0.01429034/DBV |  | 2294 |  | 7138 | 6295 | 5665 |  | 1.13 | 1.13 | 1.13 | 0.0002083 | 1.724 | 2 | 0.00046183 | [8 empty] | 38.1 | 30 | 26 |  |  |  | 757 |  | 576 |  | 506
Vloerput | Mini Canal DBE | standaard | MDCL.01429034/DDB | 14 | 290 | DDB | 34 | 6295 | 541.2726 | 10.7423 | 576 | 30 | [6 empty] | D06 | 2101.3 | MDCL0.01429034/DDB |  | 2101.3 |  | 7138 | 6295 | 5665 |  | 1.13 | 1.13 | 1.13 | 0.0002083 | 1.724 | 2 | 0.00046183 | [8 empty] | 38.1 | 30 | 26 |  |  |  | 757 |  | 576 |  | 506
Vloerput | Mini Canal DBE | standaard | MDCL.01429034/DMN | 14 | 290 | DMN | 34 | 6295 | 541.2726 | 10.7423 | 576 | 30 | [6 empty] | D06 | 2096.7 | MDCL0.01429034/DMN |  | 2096.7 |  | 7138 | 6295 | 5665 |  | 1.13 | 1.13 | 1.13 | 0.0002083 | 1.724 | 2 | 0.00046183 | [8 empty] | 38.1 | 30 | 26 |  |  |  | 757 |  | 576 |  | 506
Vloerput | Mini Canal DBE | standaard | MDCL.01429034/DMV | 14 | 290 | DMV | 34 | 6295 | 541.2726 | 10.7423 | 576 | 30 | [6 empty] | D06 | 2294 | MDCL0.01429034/DMV |  | 2294 |  | 7138 | 6295 | 5665 |  | 1.13 | 1.13 | 1.13 | 0.0002083 | 1.724 | 2 | 0.00046183 | [8 empty] | 38.1 | 30 | 26 |  |  |  | 757 |  | 576 |  | 506
Vloerput | Mini Canal DBE | standaard | MDCL.01429034/DNA | 14 | 290 | DNA | 34 | 6295 | 541.2726 | 10.7423 | 576 | 30 | [6 empty] | D06 | 2063.6 | MDCL0.01429034/DNA |  | 2063.6 |  | 7138 | 6295 | 5665 |  | 1.13 | 1.13 | 1.13 | 0.0002083 | 1.724 | 2 | 0.00046183 | [8 empty] | 38.1 | 30 | 26 |  |  |  | 757 |  | 576 |  | 506
Vloerput | Mini Canal DBE | Jaga kleur | MDCL.01429034/DNCklr | 14 | 290 | DNC | 34 | 6295 | 541.2726 | 10.7423 | 576 | 30 | [6 empty] | D06 | 2201.2 | MDCL0.01429034/DNC |  | 2201.2 |  | 7138 | 6295 | 5665 |  | 1.13 | 1.13 | 1.13 | 0.0002083 | 1.724 | 2 | 0.00046183 | [8 empty] | 38.1 | 30 | 26 |  |  |  | 757 |  | 576 |  | 506
Vloerput | Mini Canal DBE | standaard | MDCL.01429034/DON | 14 | 290 | DON | 34 | 6295 | 541.2726 | 10.7423 | 576 | 30 | [6 empty] | D06 | 2096.7 | MDCL0.01429034/DON |  | 2096.7 |  | 7138 | 6295 | 5665 |  | 1.13 | 1.13 | 1.13 | 0.0002083 | 1.724 | 2 | 0.00046183 | [8 empty] | 38.1 | 30 | 26 |  |  |  | 757 |  | 576 |  | 506
Vloerput | Mini Canal DBE | standaard | MDCL.01429034/DOV | 14 | 290 | DOV | 34 | 6295 | 541.2726 | 10.7423 | 576 | 30 | [6 empty] | D06 | 2294 | MDCL0.01429034/DOV |  | 2294 |  | 7138 | 6295 | 5665 |  | 1.13 | 1.13 | 1.13 | 0.0002083 | 1.724 | 2 | 0.00046183 | [8 empty] | 38.1 | 30 | 26 |  |  |  | 757 |  | 576 |  | 506
Vloerput | Mini Canal DBE | Jaga kleur | MDCL.01429034/PNCklr | 14 | 290 | PNC | 34 | 6295 | 541.2726 | 10.7423 | 576 | 30 | [6 empty] | D06 | 3896.8 | MDCL0.01429034/PNC |  | 3896.8 |  | 7138 | 6295 | 5665 |  | 1.13 | 1.13 | 1.13 | 0.0002083 | 1.724 | 2 | 0.00046183 | [8 empty] | 38.1 | 30 | 26 |  |  |  | 757 |  | 576 |  | 506
Vloerput | Mini Canal DBE | standaard | MDCL.01429034/RBL | 14 | 290 | RBL | 34 | 6295 | 541.2726 | 10.7423 | 576 | 30 | [6 empty] | D06 | 2101.3 | MDCL0.01429034/RBL |  | 2101.3 |  | 7138 | 6295 | 5665 |  | 1.13 | 1.13 | 1.13 | 0.0002083 | 1.724 | 2 | 0.00046183 | [8 empty] | 38.1 | 30 | 26 |  |  |  | 757 |  | 576 |  | 506
Vloerput | Mini Canal DBE | standaard | MDCL.01429034/RBN | 14 | 290 | RBN | 34 | 6295 | 541.2726 | 10.7423 | 576 | 30 | [6 empty] | D06 | 1871.7 | MDCL0.01429034/RBN |  | 1871.7 |  | 7138 | 6295 | 5665 |  | 1.13 | 1.13 | 1.13 | 0.0002083 | 1.724 | 2 | 0.00046183 | [8 empty] | 38.1 | 30 | 26 |  |  |  | 757 |  | 576 |  | 506
Vloerput | Mini Canal DBE | standaard | MDCL.01429034/RBR | 14 | 290 | RBR | 34 | 6295 | 541.2726 | 10.7423 | 576 | 30 | [6 empty] | D06 | 2101.3 | MDCL0.01429034/RBR |  | 2101.3 |  | 7138 | 6295 | 5665 |  | 1.13 | 1.13 | 1.13 | 0.0002083 | 1.724 | 2 | 0.00046183 | [8 empty] | 38.1 | 30 | 26 |  |  |  | 757 |  | 576 |  | 506
Vloerput | Mini Canal DBE | standaard | MDCL.01429034/RBV | 14 | 290 | RBV | 34 | 6295 | 541.2726 | 10.7423 | 576 | 30 | [6 empty] | D06 | 2052.6 | MDCL0.01429034/RBV |  | 2052.6 |  | 7138 | 6295 | 5665 |  | 1.13 | 1.13 | 1.13 | 0.0002083 | 1.724 | 2 | 0.00046183 | [8 empty] | 38.1 | 30 | 26 |  |  |  | 757 |  | 576 |  | 506
Vloerput | Mini Canal DBE | standaard | MDCL.01429034/RDB | 14 | 290 | RDB | 34 | 6295 | 541.2726 | 10.7423 | 576 | 30 | [6 empty] | D06 | 2101.3 | MDCL0.01429034/RDB |  | 2101.3 |  | 7138 | 6295 | 5665 |  | 1.13 | 1.13 | 1.13 | 0.0002083 | 1.724 | 2 | 0.00046183 | [8 empty] | 38.1 | 30 | 26 |  |  |  | 757 |  | 576 |  | 506
Vloerput | Mini Canal DBE | standaard | MDCL.01429034/RMN | 14 | 290 | RMN | 34 | 6295 | 541.2726 | 10.7423 | 576 | 30 | [6 empty] | D06 | 1809.4 | MDCL0.01429034/RMN |  | 1809.4 |  | 7138 | 6295 | 5665 |  | 1.13 | 1.13 | 1.13 | 0.0002083 | 1.724 | 2 | 0.00046183 | [8 empty] | 38.1 | 30 | 26 |  |  |  | 757 |  | 576 |  | 506
Vloerput | Mini Canal DBE | standaard | MDCL.01429034/RMV | 14 | 290 | RMV | 34 | 6295 | 541.2726 | 10.7423 | 576 | 30 | [6 empty] | D06 | 1953.9 | MDCL0.01429034/RMV |  | 1953.9 |  | 7138 | 6295 | 5665 |  | 1.13 | 1.13 | 1.13 | 0.0002083 | 1.724 | 2 | 0.00046183 | [8 empty] | 38.1 | 30 | 26 |  |  |  | 757 |  | 576 |  | 506
Vloerput | Mini Canal DBE | standaard | MDCL.01429034/RNA | 14 | 290 | RNA | 34 | 6295 | 541.2726 | 10.7423 | 576 | 30 | [6 empty] | D06 | 2063.6 | MDCL0.01429034/RNA |  | 2063.6 |  | 7138 | 6295 | 5665 |  | 1.13 | 1.13 | 1.13 | 0.0002083 | 1.724 | 2 | 0.00046183 | [8 empty] | 38.1 | 30 | 26 |  |  |  | 757 |  | 576 |  | 506
Vloerput | Mini Canal DBE | standaard | MDCL.01429034/RON | 14 | 290 | RON | 34 | 6295 | 541.2726 | 10.7423 | 576 | 30 | [6 empty] | D06 | 1871.7 | MDCL0.01429034/RON |  | 1871.7 |  | 7138 | 6295 | 5665 |  | 1.13 | 1.13 | 1.13 | 0.0002083 | 1.724 | 2 | 0.00046183 | [8 empty] | 38.1 | 30 | 26 |  |  |  | 757 |  | 576 |  | 506
Vloerput | Mini Canal DBE | standaard | MDCL.01429034/ROV | 14 | 290 | ROV | 34 | 6295 | 541.2726 | 10.7423 | 576 | 30 | [6 empty] | D06 | 2052.6 | MDCL0.01429034/ROV |  | 2052.6 |  | 7138 | 6295 | 5665 |  | 1.13 | 1.13 | 1.13 | 0.0002083 | 1.724 | 2 | 0.00046183 | [8 empty] | 38.1 | 30 | 26 |  |  |  | 757 |  | 576 |  | 506
Vloerput | Mini Canal DBE | standaard | MDCL.01429034/RSS | 14 | 290 | RSS | 34 | 6295 | 541.2726 | 10.7423 | 576 | 30 | [6 empty] | D06 | 3518 | MDCL0.01429034/RSS |  | 3518 |  | 7138 | 6295 | 5665 |  | 1.13 | 1.13 | 1.13 | 0.0002083 | 1.724 | 2 | 0.00046183 | [8 empty] | 38.1 | 30 | 26 |  |  |  | 757 |  | 576 |  | 506
Vloerput | Mini Canal DBE | standaard | MDCL.01429034/SBL | 14 | 290 | SBL | 34 | 6295 | 541.2726 | 10.7423 | 576 | 30 | [6 empty] | D06 | 2012.9 | MDCL0.01429034/SBL |  | 2012.9 |  | 7138 | 6295 | 5665 |  | 1.13 | 1.13 | 1.13 | 0.0002083 | 1.724 | 2 | 0.00046183 | [8 empty] | 38.1 | 30 | 26 |  |  |  | 757 |  | 576 |  | 506
Vloerput | Mini Canal DBE | standaard | MDCL.01429034/SBR | 14 | 290 | SBR | 34 | 6295 | 541.2726 | 10.7423 | 576 | 30 | [6 empty] | D06 | 2012.9 | MDCL0.01429034/SBR |  | 2012.9 |  | 7138 | 6295 | 5665 |  | 1.13 | 1.13 | 1.13 | 0.0002083 | 1.724 | 2 | 0.00046183 | [8 empty] | 38.1 | 30 | 26 |  |  |  | 757 |  | 576 |  | 506
Vloerput | Mini Canal DBE | standaard | MDCL.01429034/SDB | 14 | 290 | SDB | 34 | 6295 | 541.2726 | 10.7423 | 576 | 30 | [6 empty] | D06 | 2012.9 | MDCL0.01429034/SDB |  | 2012.9 |  | 7138 | 6295 | 5665 |  | 1.13 | 1.13 | 1.13 | 0.0002083 | 1.724 | 2 | 0.00046183 | [8 empty] | 38.1 | 30 | 26 |  |  |  | 757 |  | 576 |  | 506
Vloerput | Mini Canal DBE | standaard | MDCL.01429034/SNA | 14 | 290 | SNA | 34 | 6295 | 541.2726 | 10.7423 | 576 | 30 | [6 empty] | D06 | 1920.1 | MDCL0.01429034/SNA |  | 1920.1 |  | 7138 | 6295 | 5665 |  | 1.13 | 1.13 | 1.13 | 0.0002083 | 1.724 | 2 | 0.00046183 | [8 empty] | 38.1 | 30 | 26 |  |  |  | 757 |  | 576 |  | 506
Vloerput | Mini Canal DBE | Jaga kleur | MDCL.01429034/SNCklr | 14 | 290 | SNC | 34 | 6295 | 541.2726 | 10.7423 | 576 | 30 | [6 empty] | D06 | 2012.9 | MDCL0.01429034/SNC |  | 2012.9 |  | 7138 | 6295 | 5665 |  | 1.13 | 1.13 | 1.13 | 0.0002083 | 1.724 | 2 | 0.00046183 | [8 empty] | 38.1 | 30 | 26 |  |  |  | 757 |  | 576 |  | 506
Vloerput | Mini Canal DBE | standaard | MDCL.01429042/ANA | 14 | 290 | ANA | 42 | 7407 | 636.8874 | 8.5934 | 576 | 30 | [6 empty] | D06 | 2510.7 | MDCL0.01429042/ANA |  | 2510.7 |  | 8350 | 7407 | 6706 |  | 1.13 | 1.13 | 1.13 | 0.0001276 | 1.7219 | 2 | 0.00037661 | [8 empty] | 38.1 | 30 | 26 |  |  |  | 757 |  | 576 |  | 506
Vloerput | Mini Canal DBE | standaard | MDCL.01429042/DBL | 14 | 290 | DBL | 42 | 7407 | 636.8874 | 8.5934 | 576 | 30 | [6 empty] | D06 | 2307.6 | MDCL0.01429042/DBL |  | 2307.6 |  | 8350 | 7407 | 6706 |  | 1.13 | 1.13 | 1.13 | 0.0001276 | 1.7219 | 2 | 0.00037661 | [8 empty] | 38.1 | 30 | 26 |  |  |  | 757 |  | 576 |  | 506
Vloerput | Mini Canal DBE | standaard | MDCL.01429042/DBN | 14 | 290 | DBN | 42 | 7407 | 636.8874 | 8.5934 | 576 | 30 | [6 empty] | D06 | 2293.1 | MDCL0.01429042/DBN |  | 2293.1 |  | 8350 | 7407 | 6706 |  | 1.13 | 1.13 | 1.13 | 0.0001276 | 1.7219 | 2 | 0.00037661 | [8 empty] | 38.1 | 30 | 26 |  |  |  | 757 |  | 576 |  | 506
Vloerput | Mini Canal DBE | standaard | MDCL.01429042/DBR | 14 | 290 | DBR | 42 | 7407 | 636.8874 | 8.5934 | 576 | 30 | [6 empty] | D06 | 2307.6 | MDCL0.01429042/DBR |  | 2307.6 |  | 8350 | 7407 | 6706 |  | 1.13 | 1.13 | 1.13 | 0.0001276 | 1.7219 | 2 | 0.00037661 | [8 empty] | 38.1 | 30 | 26 |  |  |  | 757 |  | 576 |  | 506
Vloerput | Mini Canal DBE | standaard | MDCL.01429042/DBV | 14 | 290 | DBV | 42 | 7407 | 636.8874 | 8.5934 | 576 | 30 | [6 empty] | D06 | 2545.4 | MDCL0.01429042/DBV |  | 2545.4 |  | 8350 | 7407 | 6706 |  | 1.13 | 1.13 | 1.13 | 0.0001276 | 1.7219 | 2 | 0.00037661 | [8 empty] | 38.1 | 30 | 26 |  |  |  | 757 |  | 576 |  | 506
Vloerput | Mini Canal DBE | standaard | MDCL.01429042/DDB | 14 | 290 | DDB | 42 | 7407 | 636.8874 | 8.5934 | 576 | 30 | [6 empty] | D06 | 2307.6 | MDCL0.01429042/DDB |  | 2307.6 |  | 8350 | 7407 | 6706 |  | 1.13 | 1.13 | 1.13 | 0.0001276 | 1.7219 | 2 | 0.00037661 | [8 empty] | 38.1 | 30 | 26 |  |  |  | 757 |  | 576 |  | 506
Vloerput | Mini Canal DBE | standaard | MDCL.01429042/DMN | 14 | 290 | DMN | 42 | 7407 | 636.8874 | 8.5934 | 576 | 30 | [6 empty] | D06 | 2293.1 | MDCL0.01429042/DMN |  | 2293.1 |  | 8350 | 7407 | 6706 |  | 1.13 | 1.13 | 1.13 | 0.0001276 | 1.7219 | 2 | 0.00037661 | [8 empty] | 38.1 | 30 | 26 |  |  |  | 757 |  | 576 |  | 506
Vloerput | Mini Canal DBE | standaard | MDCL.01429042/DMV | 14 | 290 | DMV | 42 | 7407 | 636.8874 | 8.5934 | 576 | 30 | [6 empty] | D06 | 2545.4 | MDCL0.01429042/DMV |  | 2545.4 |  | 8350 | 7407 | 6706 |  | 1.13 | 1.13 | 1.13 | 0.0001276 | 1.7219 | 2 | 0.00037661 | [8 empty] | 38.1 | 30 | 26 |  |  |  | 757 |  | 576 |  | 506
Vloerput | Mini Canal DBE | standaard | MDCL.01429042/DNA | 14 | 290 | DNA | 42 | 7407 | 636.8874 | 8.5934 | 576 | 30 | [6 empty] | D06 | 2238.4 | MDCL0.01429042/DNA |  | 2238.4 |  | 8350 | 7407 | 6706 |  | 1.13 | 1.13 | 1.13 | 0.0001276 | 1.7219 | 2 | 0.00037661 | [8 empty] | 38.1 | 30 | 26 |  |  |  | 757 |  | 576 |  | 506
Vloerput | Mini Canal DBE | Jaga kleur | MDCL.01429042/DNCklr | 14 | 290 | DNC | 42 | 7407 | 636.8874 | 8.5934 | 576 | 30 | [6 empty] | D06 | 2387.1 | MDCL0.01429042/DNC |  | 2387.1 |  | 8350 | 7407 | 6706 |  | 1.13 | 1.13 | 1.13 | 0.0001276 | 1.7219 | 2 | 0.00037661 | [8 empty] | 38.1 | 30 | 26 |  |  |  | 757 |  | 576 |  | 506
Vloerput | Mini Canal DBE | standaard | MDCL.01429042/DON | 14 | 290 | DON | 42 | 7407 | 636.8874 | 8.5934 | 576 | 30 | [6 empty] | D06 | 2293.1 | MDCL0.01429042/DON |  | 2293.1 |  | 8350 | 7407 | 6706 |  | 1.13 | 1.13 | 1.13 | 0.0001276 | 1.7219 | 2 | 0.00037661 | [8 empty] | 38.1 | 30 | 26 |  |  |  | 757 |  | 576 |  | 506
Vloerput | Mini Canal DBE | standaard | MDCL.01429042/DOV | 14 | 290 | DOV | 42 | 7407 | 636.8874 | 8.5934 | 576 | 30 | [6 empty] | D06 | 2545.4 | MDCL0.01429042/DOV |  | 2545.4 |  | 8350 | 7407 | 6706 |  | 1.13 | 1.13 | 1.13 | 0.0001276 | 1.7219 | 2 | 0.00037661 | [8 empty] | 38.1 | 30 | 26 |  |  |  | 757 |  | 576 |  | 506
Vloerput | Mini Canal DBE | Jaga kleur | MDCL.01429042/PNCklr | 14 | 290 | PNC | 42 | 7407 | 636.8874 | 8.5934 | 576 | 30 | [6 empty] | D06 | 4753 | MDCL0.01429042/PNC |  | 4753 |  | 8350 | 7407 | 6706 |  | 1.13 | 1.13 | 1.13 | 0.0001276 | 1.7219 | 2 | 0.00037661 | [8 empty] | 38.1 | 30 | 26 |  |  |  | 757 |  | 576 |  | 506
Vloerput | Mini Canal DBE | standaard | MDCL.01429042/RBL | 14 | 290 | RBL | 42 | 7407 | 636.8874 | 8.5934 | 576 | 30 | [6 empty] | D06 | 2307.6 | MDCL0.01429042/RBL |  | 2307.6 |  | 8350 | 7407 | 6706 |  | 1.13 | 1.13 | 1.13 | 0.0001276 | 1.7219 | 2 | 0.00037661 | [8 empty] | 38.1 | 30 | 26 |  |  |  | 757 |  | 576 |  | 506
Vloerput | Mini Canal DBE | standaard | MDCL.01429042/RBN | 14 | 290 | RBN | 42 | 7407 | 636.8874 | 8.5934 | 576 | 30 | [6 empty] | D06 | 2041.5 | MDCL0.01429042/RBN |  | 2041.5 |  | 8350 | 7407 | 6706 |  | 1.13 | 1.13 | 1.13 | 0.0001276 | 1.7219 | 2 | 0.00037661 | [8 empty] | 38.1 | 30 | 26 |  |  |  | 757 |  | 576 |  | 506
Vloerput | Mini Canal DBE | standaard | MDCL.01429042/RBR | 14 | 290 | RBR | 42 | 7407 | 636.8874 | 8.5934 | 576 | 30 | [6 empty] | D06 | 2307.6 | MDCL0.01429042/RBR |  | 2307.6 |  | 8350 | 7407 | 6706 |  | 1.13 | 1.13 | 1.13 | 0.0001276 | 1.7219 | 2 | 0.00037661 | [8 empty] | 38.1 | 30 | 26 |  |  |  | 757 |  | 576 |  | 506
Vloerput | Mini Canal DBE | standaard | MDCL.01429042/RBV | 14 | 290 | RBV | 42 | 7407 | 636.8874 | 8.5934 | 576 | 30 | [6 empty] | D06 | 2266 | MDCL0.01429042/RBV |  | 2266 |  | 8350 | 7407 | 6706 |  | 1.13 | 1.13 | 1.13 | 0.0001276 | 1.7219 | 2 | 0.00037661 | [8 empty] | 38.1 | 30 | 26 |  |  |  | 757 |  | 576 |  | 506
Vloerput | Mini Canal DBE | standaard | MDCL.01429042/RDB | 14 | 290 | RDB | 42 | 7407 | 636.8874 | 8.5934 | 576 | 30 | [6 empty] | D06 | 2307.6 | MDCL0.01429042/RDB |  | 2307.6 |  | 8350 | 7407 | 6706 |  | 1.13 | 1.13 | 1.13 | 0.0001276 | 1.7219 | 2 | 0.00037661 | [8 empty] | 38.1 | 30 | 26 |  |  |  | 757 |  | 576 |  | 506
Vloerput | Mini Canal DBE | standaard | MDCL.01429042/RMN | 14 | 290 | RMN | 42 | 7407 | 636.8874 | 8.5934 | 576 | 30 | [6 empty] | D06 | 1964 | MDCL0.01429042/RMN |  | 1964 |  | 8350 | 7407 | 6706 |  | 1.13 | 1.13 | 1.13 | 0.0001276 | 1.7219 | 2 | 0.00037661 | [8 empty] | 38.1 | 30 | 26 |  |  |  | 757 |  | 576 |  | 506
Vloerput | Mini Canal DBE | standaard | MDCL.01429042/RMV | 14 | 290 | RMV | 42 | 7407 | 636.8874 | 8.5934 | 576 | 30 | [6 empty] | D06 | 2143.6 | MDCL0.01429042/RMV |  | 2143.6 |  | 8350 | 7407 | 6706 |  | 1.13 | 1.13 | 1.13 | 0.0001276 | 1.7219 | 2 | 0.00037661 | [8 empty] | 38.1 | 30 | 26 |  |  |  | 757 |  | 576 |  | 506
Vloerput | Mini Canal DBE | standaard | MDCL.01429042/RNA | 14 | 290 | RNA | 42 | 7407 | 636.8874 | 8.5934 | 576 | 30 | [6 empty] | D06 | 2238.4 | MDCL0.01429042/RNA |  | 2238.4 |  | 8350 | 7407 | 6706 |  | 1.13 | 1.13 | 1.13 | 0.0001276 | 1.7219 | 2 | 0.00037661 | [8 empty] | 38.1 | 30 | 26 |  |  |  | 757 |  | 576 |  | 506
Vloerput | Mini Canal DBE | standaard | MDCL.01429042/RON | 14 | 290 | RON | 42 | 7407 | 636.8874 | 8.5934 | 576 | 30 | [6 empty] | D06 | 2041.5 | MDCL0.01429042/RON |  | 2041.5 |  | 8350 | 7407 | 6706 |  | 1.13 | 1.13 | 1.13 | 0.0001276 | 1.7219 | 2 | 0.00037661 | [8 empty] | 38.1 | 30 | 26 |  |  |  | 757 |  | 576 |  | 506
Vloerput | Mini Canal DBE | standaard | MDCL.01429042/ROV | 14 | 290 | ROV | 42 | 7407 | 636.8874 | 8.5934 | 576 | 30 | [6 empty] | D06 | 2266 | MDCL0.01429042/ROV |  | 2266 |  | 8350 | 7407 | 6706 |  | 1.13 | 1.13 | 1.13 | 0.0001276 | 1.7219 | 2 | 0.00037661 | [8 empty] | 38.1 | 30 | 26 |  |  |  | 757 |  | 576 |  | 506
Vloerput | Mini Canal DBE | standaard | MDCL.01429042/RSS | 14 | 290 | RSS | 42 | 7407 | 636.8874 | 8.5934 | 576 | 30 | [6 empty] | D06 | 4256.9 | MDCL0.01429042/RSS |  | 4256.9 |  | 8350 | 7407 | 6706 |  | 1.13 | 1.13 | 1.13 | 0.0001276 | 1.7219 | 2 | 0.00037661 | [8 empty] | 38.1 | 30 | 26 |  |  |  | 757 |  | 576 |  | 506
Vloerput | Mini Canal DBE | standaard | MDCL.01429042/SBL | 14 | 290 | SBL | 42 | 7407 | 636.8874 | 8.5934 | 576 | 30 | [6 empty] | D06 | 2233.5 | MDCL0.01429042/SBL |  | 2233.5 |  | 8350 | 7407 | 6706 |  | 1.13 | 1.13 | 1.13 | 0.0001276 | 1.7219 | 2 | 0.00037661 | [8 empty] | 38.1 | 30 | 26 |  |  |  | 757 |  | 576 |  | 506
Vloerput | Mini Canal DBE | standaard | MDCL.01429042/SBR | 14 | 290 | SBR | 42 | 7407 | 636.8874 | 8.5934 | 576 | 30 | [6 empty] | D06 | 2233.5 | MDCL0.01429042/SBR |  | 2233.5 |  | 8350 | 7407 | 6706 |  | 1.13 | 1.13 | 1.13 | 0.0001276 | 1.7219 | 2 | 0.00037661 | [8 empty] | 38.1 | 30 | 26 |  |  |  | 757 |  | 576 |  | 506
Vloerput | Mini Canal DBE | standaard | MDCL.01429042/SDB | 14 | 290 | SDB | 42 | 7407 | 636.8874 | 8.5934 | 576 | 30 | [6 empty] | D06 | 2233.5 | MDCL0.01429042/SDB |  | 2233.5 |  | 8350 | 7407 | 6706 |  | 1.13 | 1.13 | 1.13 | 0.0001276 | 1.7219 | 2 | 0.00037661 | [8 empty] | 38.1 | 30 | 26 |  |  |  | 757 |  | 576 |  | 506
Vloerput | Mini Canal DBE | standaard | MDCL.01429042/SNA | 14 | 290 | SNA | 42 | 7407 | 636.8874 | 8.5934 | 576 | 30 | [6 empty] | D06 | 2126.2 | MDCL0.01429042/SNA |  | 2126.2 |  | 8350 | 7407 | 6706 |  | 1.13 | 1.13 | 1.13 | 0.0001276 | 1.7219 | 2 | 0.00037661 | [8 empty] | 38.1 | 30 | 26 |  |  |  | 757 |  | 576 |  | 506
Vloerput | Mini Canal DBE | Jaga kleur | MDCL.01429042/SNCklr | 14 | 290 | SNC | 42 | 7407 | 636.8874 | 8.5934 | 576 | 30 | [6 empty] | D06 | 2241.5 | MDCL0.01429042/SNC |  | 2241.5 |  | 8350 | 7407 | 6706 |  | 1.13 | 1.13 | 1.13 | 0.0001276 | 1.7219 | 2 | 0.00037661 | [8 empty] | 38.1 | 30 | 26 |  |  |  | 757 |  | 576 |  | 506
Vloerput | Mini Canal DBE | standaard | MDCL.01431026/ANA | 14 | 310 | ANA | 26 | 5272 | 453.3104 | 16.0866 | 621 | 30 | [6 empty] | D06 | 2095 | MDCL0.01431026/ANA |  | 2095 |  | 5800 | 5272 | 4779 |  | 1.13 | 1.13 | 1.13 | 0.0003969 | 1.7346 | 2 | 0.00036735 | [8 empty] | 35 | 30 | 26 |  |  |  | 733 |  | 621 |  | 546
Vloerput | Mini Canal DBE | standaard | MDCL.01431026/DBL | 14 | 310 | DBL | 26 | 5272 | 453.3104 | 16.0866 | 621 | 30 | [6 empty] | D06 | 1930.7 | MDCL0.01431026/DBL |  | 1930.7 |  | 5800 | 5272 | 4779 |  | 1.13 | 1.13 | 1.13 | 0.0003969 | 1.7346 | 2 | 0.00036735 | [8 empty] | 35 | 30 | 26 |  |  |  | 733 |  | 621 |  | 546
Vloerput | Mini Canal DBE | standaard | MDCL.01431026/DBN | 14 | 310 | DBN | 26 | 5272 | 453.3104 | 16.0866 | 621 | 30 | [6 empty] | D06 | 1992.9 | MDCL0.01431026/DBN |  | 1992.9 |  | 5800 | 5272 | 4779 |  | 1.13 | 1.13 | 1.13 | 0.0003969 | 1.7346 | 2 | 0.00036735 | [8 empty] | 35 | 30 | 26 |  |  |  | 733 |  | 621 |  | 546
Vloerput | Mini Canal DBE | standaard | MDCL.01431026/DBR | 14 | 310 | DBR | 26 | 5272 | 453.3104 | 16.0866 | 621 | 30 | [6 empty] | D06 | 1930.7 | MDCL0.01431026/DBR |  | 1930.7 |  | 5800 | 5272 | 4779 |  | 1.13 | 1.13 | 1.13 | 0.0003969 | 1.7346 | 2 | 0.00036735 | [8 empty] | 35 | 30 | 26 |  |  |  | 733 |  | 621 |  | 546
Vloerput | Mini Canal DBE | standaard | MDCL.01431026/DBV | 14 | 310 | DBV | 26 | 5272 | 453.3104 | 16.0866 | 621 | 30 | [6 empty] | D06 | 2142.8 | MDCL0.01431026/DBV |  | 2142.8 |  | 5800 | 5272 | 4779 |  | 1.13 | 1.13 | 1.13 | 0.0003969 | 1.7346 | 2 | 0.00036735 | [8 empty] | 35 | 30 | 26 |  |  |  | 733 |  | 621 |  | 546
Vloerput | Mini Canal DBE | standaard | MDCL.01431026/DDB | 14 | 310 | DDB | 26 | 5272 | 453.3104 | 16.0866 | 621 | 30 | [6 empty] | D06 | 1930.7 | MDCL0.01431026/DDB |  | 1930.7 |  | 5800 | 5272 | 4779 |  | 1.13 | 1.13 | 1.13 | 0.0003969 | 1.7346 | 2 | 0.00036735 | [8 empty] | 35 | 30 | 26 |  |  |  | 733 |  | 621 |  | 546
Vloerput | Mini Canal DBE | standaard | MDCL.01431026/DMN | 14 | 310 | DMN | 26 | 5272 | 453.3104 | 16.0866 | 621 | 30 | [6 empty] | D06 | 1992.9 | MDCL0.01431026/DMN |  | 1992.9 |  | 5800 | 5272 | 4779 |  | 1.13 | 1.13 | 1.13 | 0.0003969 | 1.7346 | 2 | 0.00036735 | [8 empty] | 35 | 30 | 26 |  |  |  | 733 |  | 621 |  | 546
Vloerput | Mini Canal DBE | standaard | MDCL.01431026/DMV | 14 | 310 | DMV | 26 | 5272 | 453.3104 | 16.0866 | 621 | 30 | [6 empty] | D06 | 2142.8 | MDCL0.01431026/DMV |  | 2142.8 |  | 5800 | 5272 | 4779 |  | 1.13 | 1.13 | 1.13 | 0.0003969 | 1.7346 | 2 | 0.00036735 | [8 empty] | 35 | 30 | 26 |  |  |  | 733 |  | 621 |  | 546
Vloerput | Mini Canal DBE | standaard | MDCL.01431026/DNA | 14 | 310 | DNA | 26 | 5272 | 453.3104 | 16.0866 | 621 | 30 | [6 empty] | D06 | 1899.1 | MDCL0.01431026/DNA |  | 1899.1 |  | 5800 | 5272 | 4779 |  | 1.13 | 1.13 | 1.13 | 0.0003969 | 1.7346 | 2 | 0.00036735 | [8 empty] | 35 | 30 | 26 |  |  |  | 733 |  | 621 |  | 546
Vloerput | Mini Canal DBE | Jaga kleur | MDCL.01431026/DNCklr | 14 | 310 | DNC | 26 | 5272 | 453.3104 | 16.0866 | 621 | 30 | [6 empty] | D06 | 2008 | MDCL0.01431026/DNC |  | 2008 |  | 5800 | 5272 | 4779 |  | 1.13 | 1.13 | 1.13 | 0.0003969 | 1.7346 | 2 | 0.00036735 | [8 empty] | 35 | 30 | 26 |  |  |  | 733 |  | 621 |  | 546
Vloerput | Mini Canal DBE | standaard | MDCL.01431026/DON | 14 | 310 | DON | 26 | 5272 | 453.3104 | 16.0866 | 621 | 30 | [6 empty] | D06 | 1992.9 | MDCL0.01431026/DON |  | 1992.9 |  | 5800 | 5272 | 4779 |  | 1.13 | 1.13 | 1.13 | 0.0003969 | 1.7346 | 2 | 0.00036735 | [8 empty] | 35 | 30 | 26 |  |  |  | 733 |  | 621 |  | 546
Vloerput | Mini Canal DBE | standaard | MDCL.01431026/DOV | 14 | 310 | DOV | 26 | 5272 | 453.3104 | 16.0866 | 621 | 30 | [6 empty] | D06 | 2142.8 | MDCL0.01431026/DOV |  | 2142.8 |  | 5800 | 5272 | 4779 |  | 1.13 | 1.13 | 1.13 | 0.0003969 | 1.7346 | 2 | 0.00036735 | [8 empty] | 35 | 30 | 26 |  |  |  | 733 |  | 621 |  | 546
Vloerput | Mini Canal DBE | Jaga kleur | MDCL.01431026/PNCklr | 14 | 310 | PNC | 26 | 5272 | 453.3104 | 16.0866 | 621 | 30 | [6 empty] | D06 | 3692.9 | MDCL0.01431026/PNC |  | 3692.9 |  | 5800 | 5272 | 4779 |  | 1.13 | 1.13 | 1.13 | 0.0003969 | 1.7346 | 2 | 0.00036735 | [8 empty] | 35 | 30 | 26 |  |  |  | 733 |  | 621 |  | 546
Vloerput | Mini Canal DBE | standaard | MDCL.01431026/RBL | 14 | 310 | RBL | 26 | 5272 | 453.3104 | 16.0866 | 621 | 30 | [6 empty] | D06 | 1930.7 | MDCL0.01431026/RBL |  | 1930.7 |  | 5800 | 5272 | 4779 |  | 1.13 | 1.13 | 1.13 | 0.0003969 | 1.7346 | 2 | 0.00036735 | [8 empty] | 35 | 30 | 26 |  |  |  | 733 |  | 621 |  | 546
Vloerput | Mini Canal DBE | standaard | MDCL.01431026/RBN | 14 | 310 | RBN | 26 | 5272 | 453.3104 | 16.0866 | 621 | 30 | [6 empty] | D06 | 1786.4 | MDCL0.01431026/RBN |  | 1786.4 |  | 5800 | 5272 | 4779 |  | 1.13 | 1.13 | 1.13 | 0.0003969 | 1.7346 | 2 | 0.00036735 | [8 empty] | 35 | 30 | 26 |  |  |  | 733 |  | 621 |  | 546
Vloerput | Mini Canal DBE | standaard | MDCL.01431026/RBR | 14 | 310 | RBR | 26 | 5272 | 453.3104 | 16.0866 | 621 | 30 | [6 empty] | D06 | 1930.7 | MDCL0.01431026/RBR |  | 1930.7 |  | 5800 | 5272 | 4779 |  | 1.13 | 1.13 | 1.13 | 0.0003969 | 1.7346 | 2 | 0.00036735 | [8 empty] | 35 | 30 | 26 |  |  |  | 733 |  | 621 |  | 546
Vloerput | Mini Canal DBE | standaard | MDCL.01431026/RBV | 14 | 310 | RBV | 26 | 5272 | 453.3104 | 16.0866 | 621 | 30 | [6 empty] | D06 | 1932.4 | MDCL0.01431026/RBV |  | 1932.4 |  | 5800 | 5272 | 4779 |  | 1.13 | 1.13 | 1.13 | 0.0003969 | 1.7346 | 2 | 0.00036735 | [8 empty] | 35 | 30 | 26 |  |  |  | 733 |  | 621 |  | 546
Vloerput | Mini Canal DBE | standaard | MDCL.01431026/RDB | 14 | 310 | RDB | 26 | 5272 | 453.3104 | 16.0866 | 621 | 30 | [6 empty] | D06 | 1930.7 | MDCL0.01431026/RDB |  | 1930.7 |  | 5800 | 5272 | 4779 |  | 1.13 | 1.13 | 1.13 | 0.0003969 | 1.7346 | 2 | 0.00036735 | [8 empty] | 35 | 30 | 26 |  |  |  | 733 |  | 621 |  | 546
Vloerput | Mini Canal DBE | standaard | MDCL.01431026/RMN | 14 | 310 | RMN | 26 | 5272 | 453.3104 | 16.0866 | 621 | 30 | [6 empty] | D06 | 1734.5 | MDCL0.01431026/RMN |  | 1734.5 |  | 5800 | 5272 | 4779 |  | 1.13 | 1.13 | 1.13 | 0.0003969 | 1.7346 | 2 | 0.00036735 | [8 empty] | 35 | 30 | 26 |  |  |  | 733 |  | 621 |  | 546
Vloerput | Mini Canal DBE | standaard | MDCL.01431026/RMV | 14 | 310 | RMV | 26 | 5272 | 453.3104 | 16.0866 | 621 | 30 | [6 empty] | D06 | 1880.5 | MDCL0.01431026/RMV |  | 1880.5 |  | 5800 | 5272 | 4779 |  | 1.13 | 1.13 | 1.13 | 0.0003969 | 1.7346 | 2 | 0.00036735 | [8 empty] | 35 | 30 | 26 |  |  |  | 733 |  | 621 |  | 546
Vloerput | Mini Canal DBE | standaard | MDCL.01431026/RNA | 14 | 310 | RNA | 26 | 5272 | 453.3104 | 16.0866 | 621 | 30 | [6 empty] | D06 | 1899.1 | MDCL0.01431026/RNA |  | 1899.1 |  | 5800 | 5272 | 4779 |  | 1.13 | 1.13 | 1.13 | 0.0003969 | 1.7346 | 2 | 0.00036735 | [8 empty] | 35 | 30 | 26 |  |  |  | 733 |  | 621 |  | 546
Vloerput | Mini Canal DBE | standaard | MDCL.01431026/RON | 14 | 310 | RON | 26 | 5272 | 453.3104 | 16.0866 | 621 | 30 | [6 empty] | D06 | 1786.4 | MDCL0.01431026/RON |  | 1786.4 |  | 5800 | 5272 | 4779 |  | 1.13 | 1.13 | 1.13 | 0.0003969 | 1.7346 | 2 | 0.00036735 | [8 empty] | 35 | 30 | 26 |  |  |  | 733 |  | 621 |  | 546
Vloerput | Mini Canal DBE | standaard | MDCL.01431026/ROV | 14 | 310 | ROV | 26 | 5272 | 453.3104 | 16.0866 | 621 | 30 | [6 empty] | D06 | 1932.4 | MDCL0.01431026/ROV |  | 1932.4 |  | 5800 | 5272 | 4779 |  | 1.13 | 1.13 | 1.13 | 0.0003969 | 1.7346 | 2 | 0.00036735 | [8 empty] | 35 | 30 | 26 |  |  |  | 733 |  | 621 |  | 546
Vloerput | Mini Canal DBE | standaard | MDCL.01431026/RSS | 14 | 310 | RSS | 26 | 5272 | 453.3104 | 16.0866 | 621 | 30 | [6 empty] | D06 | 3185 | MDCL0.01431026/RSS |  | 3185 |  | 5800 | 5272 | 4779 |  | 1.13 | 1.13 | 1.13 | 0.0003969 | 1.7346 | 2 | 0.00036735 | [8 empty] | 35 | 30 | 26 |  |  |  | 733 |  | 621 |  | 546
Vloerput | Mini Canal DBE | standaard | MDCL.01431026/SBL | 14 | 310 | SBL | 26 | 5272 | 453.3104 | 16.0866 | 621 | 30 | [6 empty] | D06 | 1870.4 | MDCL0.01431026/SBL |  | 1870.4 |  | 5800 | 5272 | 4779 |  | 1.13 | 1.13 | 1.13 | 0.0003969 | 1.7346 | 2 | 0.00036735 | [8 empty] | 35 | 30 | 26 |  |  |  | 733 |  | 621 |  | 546
Vloerput | Mini Canal DBE | standaard | MDCL.01431026/SBR | 14 | 310 | SBR | 26 | 5272 | 453.3104 | 16.0866 | 621 | 30 | [6 empty] | D06 | 1870.4 | MDCL0.01431026/SBR |  | 1870.4 |  | 5800 | 5272 | 4779 |  | 1.13 | 1.13 | 1.13 | 0.0003969 | 1.7346 | 2 | 0.00036735 | [8 empty] | 35 | 30 | 26 |  |  |  | 733 |  | 621 |  | 546
Vloerput | Mini Canal DBE | standaard | MDCL.01431026/SDB | 14 | 310 | SDB | 26 | 5272 | 453.3104 | 16.0866 | 621 | 30 | [6 empty] | D06 | 1870.4 | MDCL0.01431026/SDB |  | 1870.4 |  | 5800 | 5272 | 4779 |  | 1.13 | 1.13 | 1.13 | 0.0003969 | 1.7346 | 2 | 0.00036735 | [8 empty] | 35 | 30 | 26 |  |  |  | 733 |  | 621 |  | 546
Vloerput | Mini Canal DBE | standaard | MDCL.01431026/SNA | 14 | 310 | SNA | 26 | 5272 | 453.3104 | 16.0866 | 621 | 30 | [6 empty] | D06 | 1808.2 | MDCL0.01431026/SNA |  | 1808.2 |  | 5800 | 5272 | 4779 |  | 1.13 | 1.13 | 1.13 | 0.0003969 | 1.7346 | 2 | 0.00036735 | [8 empty] | 35 | 30 | 26 |  |  |  | 733 |  | 621 |  | 546
Vloerput | Mini Canal DBE | Jaga kleur | MDCL.01431026/SNCklr | 14 | 310 | SNC | 26 | 5272 | 453.3104 | 16.0866 | 621 | 30 | [6 empty] | D06 | 1883.1 | MDCL0.01431026/SNC |  | 1883.1 |  | 5800 | 5272 | 4779 |  | 1.13 | 1.13 | 1.13 | 0.0003969 | 1.7346 | 2 | 0.00036735 | [8 empty] | 35 | 30 | 26 |  |  |  | 733 |  | 621 |  | 546
Vloerput | Mini Canal DBE | standaard | MDCL.01431034/ANA | 14 | 310 | ANA | 34 | 6793 | 584.0929 | 12.2491 | 621 | 30 | [6 empty] | D06 | 2419.3 | MDCL0.01431034/ANA |  | 2419.3 |  | 7495 | 6793 | 6097 |  | 1.13 | 1.13 | 1.13 | 0.0002083 | 1.724 | 2 | 0.00046183 | [8 empty] | 35 | 30 | 26 |  |  |  | 733 |  | 621 |  | 546
Vloerput | Mini Canal DBE | standaard | MDCL.01431034/DBL | 14 | 310 | DBL | 34 | 6793 | 584.0929 | 12.2491 | 621 | 30 | [6 empty] | D06 | 2264.8 | MDCL0.01431034/DBL |  | 2264.8 |  | 7495 | 6793 | 6097 |  | 1.13 | 1.13 | 1.13 | 0.0002083 | 1.724 | 2 | 0.00046183 | [8 empty] | 35 | 30 | 26 |  |  |  | 733 |  | 621 |  | 546
Vloerput | Mini Canal DBE | standaard | MDCL.01431034/DBN | 14 | 310 | DBN | 34 | 6793 | 584.0929 | 12.2491 | 621 | 30 | [6 empty] | D06 | 2260.1 | MDCL0.01431034/DBN |  | 2260.1 |  | 7495 | 6793 | 6097 |  | 1.13 | 1.13 | 1.13 | 0.0002083 | 1.724 | 2 | 0.00046183 | [8 empty] | 35 | 30 | 26 |  |  |  | 733 |  | 621 |  | 546
Vloerput | Mini Canal DBE | standaard | MDCL.01431034/DBR | 14 | 310 | DBR | 34 | 6793 | 584.0929 | 12.2491 | 621 | 30 | [6 empty] | D06 | 2264.8 | MDCL0.01431034/DBR |  | 2264.8 |  | 7495 | 6793 | 6097 |  | 1.13 | 1.13 | 1.13 | 0.0002083 | 1.724 | 2 | 0.00046183 | [8 empty] | 35 | 30 | 26 |  |  |  | 733 |  | 621 |  | 546
Vloerput | Mini Canal DBE | standaard | MDCL.01431034/DBV | 14 | 310 | DBV | 34 | 6793 | 584.0929 | 12.2491 | 621 | 30 | [6 empty] | D06 | 2470.8 | MDCL0.01431034/DBV |  | 2470.8 |  | 7495 | 6793 | 6097 |  | 1.13 | 1.13 | 1.13 | 0.0002083 | 1.724 | 2 | 0.00046183 | [8 empty] | 35 | 30 | 26 |  |  |  | 733 |  | 621 |  | 546
Vloerput | Mini Canal DBE | standaard | MDCL.01431034/DDB | 14 | 310 | DDB | 34 | 6793 | 584.0929 | 12.2491 | 621 | 30 | [6 empty] | D06 | 2264.8 | MDCL0.01431034/DDB |  | 2264.8 |  | 7495 | 6793 | 6097 |  | 1.13 | 1.13 | 1.13 | 0.0002083 | 1.724 | 2 | 0.00046183 | [8 empty] | 35 | 30 | 26 |  |  |  | 733 |  | 621 |  | 546
Vloerput | Mini Canal DBE | standaard | MDCL.01431034/DMN | 14 | 310 | DMN | 34 | 6793 | 584.0929 | 12.2491 | 621 | 30 | [6 empty] | D06 | 2260.1 | MDCL0.01431034/DMN |  | 2260.1 |  | 7495 | 6793 | 6097 |  | 1.13 | 1.13 | 1.13 | 0.0002083 | 1.724 | 2 | 0.00046183 | [8 empty] | 35 | 30 | 26 |  |  |  | 733 |  | 621 |  | 546
Vloerput | Mini Canal DBE | standaard | MDCL.01431034/DMV | 14 | 310 | DMV | 34 | 6793 | 584.0929 | 12.2491 | 621 | 30 | [6 empty] | D06 | 2470.8 | MDCL0.01431034/DMV |  | 2470.8 |  | 7495 | 6793 | 6097 |  | 1.13 | 1.13 | 1.13 | 0.0002083 | 1.724 | 2 | 0.00046183 | [8 empty] | 35 | 30 | 26 |  |  |  | 733 |  | 621 |  | 546
Vloerput | Mini Canal DBE | standaard | MDCL.01431034/DNA | 14 | 310 | DNA | 34 | 6793 | 584.0929 | 12.2491 | 621 | 30 | [6 empty] | D06 | 2224.6 | MDCL0.01431034/DNA |  | 2224.6 |  | 7495 | 6793 | 6097 |  | 1.13 | 1.13 | 1.13 | 0.0002083 | 1.724 | 2 | 0.00046183 | [8 empty] | 35 | 30 | 26 |  |  |  | 733 |  | 621 |  | 546
Vloerput | Mini Canal DBE | Jaga kleur | MDCL.01431034/DNCklr | 14 | 310 | DNC | 34 | 6793 | 584.0929 | 12.2491 | 621 | 30 | [6 empty] | D06 | 2371.8 | MDCL0.01431034/DNC |  | 2371.8 |  | 7495 | 6793 | 6097 |  | 1.13 | 1.13 | 1.13 | 0.0002083 | 1.724 | 2 | 0.00046183 | [8 empty] | 35 | 30 | 26 |  |  |  | 733 |  | 621 |  | 546
Vloerput | Mini Canal DBE | standaard | MDCL.01431034/DON | 14 | 310 | DON | 34 | 6793 | 584.0929 | 12.2491 | 621 | 30 | [6 empty] | D06 | 2260.1 | MDCL0.01431034/DON |  | 2260.1 |  | 7495 | 6793 | 6097 |  | 1.13 | 1.13 | 1.13 | 0.0002083 | 1.724 | 2 | 0.00046183 | [8 empty] | 35 | 30 | 26 |  |  |  | 733 |  | 621 |  | 546
Vloerput | Mini Canal DBE | standaard | MDCL.01431034/DOV | 14 | 310 | DOV | 34 | 6793 | 584.0929 | 12.2491 | 621 | 30 | [6 empty] | D06 | 2470.8 | MDCL0.01431034/DOV |  | 2470.8 |  | 7495 | 6793 | 6097 |  | 1.13 | 1.13 | 1.13 | 0.0002083 | 1.724 | 2 | 0.00046183 | [8 empty] | 35 | 30 | 26 |  |  |  | 733 |  | 621 |  | 546
Vloerput | Mini Canal DBE | Jaga kleur | MDCL.01431034/PNCklr | 14 | 310 | PNC | 34 | 6793 | 584.0929 | 12.2491 | 621 | 30 | [6 empty] | D06 | 4411.5 | MDCL0.01431034/PNC |  | 4411.5 |  | 7495 | 6793 | 6097 |  | 1.13 | 1.13 | 1.13 | 0.0002083 | 1.724 | 2 | 0.00046183 | [8 empty] | 35 | 30 | 26 |  |  |  | 733 |  | 621 |  | 546
Vloerput | Mini Canal DBE | standaard | MDCL.01431034/RBL | 14 | 310 | RBL | 34 | 6793 | 584.0929 | 12.2491 | 621 | 30 | [6 empty] | D06 | 2264.8 | MDCL0.01431034/RBL |  | 2264.8 |  | 7495 | 6793 | 6097 |  | 1.13 | 1.13 | 1.13 | 0.0002083 | 1.724 | 2 | 0.00046183 | [8 empty] | 35 | 30 | 26 |  |  |  | 733 |  | 621 |  | 546
Vloerput | Mini Canal DBE | standaard | MDCL.01431034/RBN | 14 | 310 | RBN | 34 | 6793 | 584.0929 | 12.2491 | 621 | 30 | [6 empty] | D06 | 2019.4 | MDCL0.01431034/RBN |  | 2019.4 |  | 7495 | 6793 | 6097 |  | 1.13 | 1.13 | 1.13 | 0.0002083 | 1.724 | 2 | 0.00046183 | [8 empty] | 35 | 30 | 26 |  |  |  | 733 |  | 621 |  | 546
Vloerput | Mini Canal DBE | standaard | MDCL.01431034/RBR | 14 | 310 | RBR | 34 | 6793 | 584.0929 | 12.2491 | 621 | 30 | [6 empty] | D06 | 2264.8 | MDCL0.01431034/RBR |  | 2264.8 |  | 7495 | 6793 | 6097 |  | 1.13 | 1.13 | 1.13 | 0.0002083 | 1.724 | 2 | 0.00046183 | [8 empty] | 35 | 30 | 26 |  |  |  | 733 |  | 621 |  | 546
Vloerput | Mini Canal DBE | standaard | MDCL.01431034/RBV | 14 | 310 | RBV | 34 | 6793 | 584.0929 | 12.2491 | 621 | 30 | [6 empty] | D06 | 2212.8 | MDCL0.01431034/RBV |  | 2212.8 |  | 7495 | 6793 | 6097 |  | 1.13 | 1.13 | 1.13 | 0.0002083 | 1.724 | 2 | 0.00046183 | [8 empty] | 35 | 30 | 26 |  |  |  | 733 |  | 621 |  | 546
Vloerput | Mini Canal DBE | standaard | MDCL.01431034/RDB | 14 | 310 | RDB | 34 | 6793 | 584.0929 | 12.2491 | 621 | 30 | [6 empty] | D06 | 2264.8 | MDCL0.01431034/RDB |  | 2264.8 |  | 7495 | 6793 | 6097 |  | 1.13 | 1.13 | 1.13 | 0.0002083 | 1.724 | 2 | 0.00046183 | [8 empty] | 35 | 30 | 26 |  |  |  | 733 |  | 621 |  | 546
Vloerput | Mini Canal DBE | standaard | MDCL.01431034/RMN | 14 | 310 | RMN | 34 | 6793 | 584.0929 | 12.2491 | 621 | 30 | [6 empty] | D06 | 1953 | MDCL0.01431034/RMN |  | 1953 |  | 7495 | 6793 | 6097 |  | 1.13 | 1.13 | 1.13 | 0.0002083 | 1.724 | 2 | 0.00046183 | [8 empty] | 35 | 30 | 26 |  |  |  | 733 |  | 621 |  | 546
Vloerput | Mini Canal DBE | standaard | MDCL.01431034/RMV | 14 | 310 | RMV | 34 | 6793 | 584.0929 | 12.2491 | 621 | 30 | [6 empty] | D06 | 2107.5 | MDCL0.01431034/RMV |  | 2107.5 |  | 7495 | 6793 | 6097 |  | 1.13 | 1.13 | 1.13 | 0.0002083 | 1.724 | 2 | 0.00046183 | [8 empty] | 35 | 30 | 26 |  |  |  | 733 |  | 621 |  | 546
Vloerput | Mini Canal DBE | standaard | MDCL.01431034/RNA | 14 | 310 | RNA | 34 | 6793 | 584.0929 | 12.2491 | 621 | 30 | [6 empty] | D06 | 2224.6 | MDCL0.01431034/RNA |  | 2224.6 |  | 7495 | 6793 | 6097 |  | 1.13 | 1.13 | 1.13 | 0.0002083 | 1.724 | 2 | 0.00046183 | [8 empty] | 35 | 30 | 26 |  |  |  | 733 |  | 621 |  | 546
Vloerput | Mini Canal DBE | standaard | MDCL.01431034/RON | 14 | 310 | RON | 34 | 6793 | 584.0929 | 12.2491 | 621 | 30 | [6 empty] | D06 | 2019.4 | MDCL0.01431034/RON |  | 2019.4 |  | 7495 | 6793 | 6097 |  | 1.13 | 1.13 | 1.13 | 0.0002083 | 1.724 | 2 | 0.00046183 | [8 empty] | 35 | 30 | 26 |  |  |  | 733 |  | 621 |  | 546
Vloerput | Mini Canal DBE | standaard | MDCL.01431034/ROV | 14 | 310 | ROV | 34 | 6793 | 584.0929 | 12.2491 | 621 | 30 | [6 empty] | D06 | 2212.8 | MDCL0.01431034/ROV |  | 2212.8 |  | 7495 | 6793 | 6097 |  | 1.13 | 1.13 | 1.13 | 0.0002083 | 1.724 | 2 | 0.00046183 | [8 empty] | 35 | 30 | 26 |  |  |  | 733 |  | 621 |  | 546
Vloerput | Mini Canal DBE | standaard | MDCL.01431034/RSS | 14 | 310 | RSS | 34 | 6793 | 584.0929 | 12.2491 | 621 | 30 | [6 empty] | D06 | 3779.8 | MDCL0.01431034/RSS |  | 3779.8 |  | 7495 | 6793 | 6097 |  | 1.13 | 1.13 | 1.13 | 0.0002083 | 1.724 | 2 | 0.00046183 | [8 empty] | 35 | 30 | 26 |  |  |  | 733 |  | 621 |  | 546
Vloerput | Mini Canal DBE | standaard | MDCL.01431034/SBL | 14 | 310 | SBL | 34 | 6793 | 584.0929 | 12.2491 | 621 | 30 | [6 empty] | D06 | 2170.4 | MDCL0.01431034/SBL |  | 2170.4 |  | 7495 | 6793 | 6097 |  | 1.13 | 1.13 | 1.13 | 0.0002083 | 1.724 | 2 | 0.00046183 | [8 empty] | 35 | 30 | 26 |  |  |  | 733 |  | 621 |  | 546
Vloerput | Mini Canal DBE | standaard | MDCL.01431034/SBR | 14 | 310 | SBR | 34 | 6793 | 584.0929 | 12.2491 | 621 | 30 | [6 empty] | D06 | 2170.4 | MDCL0.01431034/SBR |  | 2170.4 |  | 7495 | 6793 | 6097 |  | 1.13 | 1.13 | 1.13 | 0.0002083 | 1.724 | 2 | 0.00046183 | [8 empty] | 35 | 30 | 26 |  |  |  | 733 |  | 621 |  | 546
Vloerput | Mini Canal DBE | standaard | MDCL.01431034/SDB | 14 | 310 | SDB | 34 | 6793 | 584.0929 | 12.2491 | 621 | 30 | [6 empty] | D06 | 2170.4 | MDCL0.01431034/SDB |  | 2170.4 |  | 7495 | 6793 | 6097 |  | 1.13 | 1.13 | 1.13 | 0.0002083 | 1.724 | 2 | 0.00046183 | [8 empty] | 35 | 30 | 26 |  |  |  | 733 |  | 621 |  | 546
Vloerput | Mini Canal DBE | standaard | MDCL.01431034/SNA | 14 | 310 | SNA | 34 | 6793 | 584.0929 | 12.2491 | 621 | 30 | [6 empty] | D06 | 2071.3 | MDCL0.01431034/SNA |  | 2071.3 |  | 7495 | 6793 | 6097 |  | 1.13 | 1.13 | 1.13 | 0.0002083 | 1.724 | 2 | 0.00046183 | [8 empty] | 35 | 30 | 26 |  |  |  | 733 |  | 621 |  | 546
Vloerput | Mini Canal DBE | Jaga kleur | MDCL.01431034/SNCklr | 14 | 310 | SNC | 34 | 6793 | 584.0929 | 12.2491 | 621 | 30 | [6 empty] | D06 | 2170.4 | MDCL0.01431034/SNC |  | 2170.4 |  | 7495 | 6793 | 6097 |  | 1.13 | 1.13 | 1.13 | 0.0002083 | 1.724 | 2 | 0.00046183 | [8 empty] | 35 | 30 | 26 |  |  |  | 733 |  | 621 |  | 546
Vloerput | Mini Canal DBE | standaard | MDCL.01431042/ANA | 14 | 310 | ANA | 42 | 7997 | 687.6182 | 9.8057 | 621 | 30 | [6 empty] | D06 | 2702.2 | MDCL0.01431042/ANA |  | 2702.2 |  | 8779 | 7997 | 7222 |  | 1.13 | 1.13 | 1.13 | 0.0001276 | 1.7219 | 2 | 0.00037661 | [8 empty] | 35 | 30 | 26 |  |  |  | 733 |  | 621 |  | 546
Vloerput | Mini Canal DBE | standaard | MDCL.01431042/DBL | 14 | 310 | DBL | 42 | 7997 | 687.6182 | 9.8057 | 621 | 30 | [6 empty] | D06 | 2484.9 | MDCL0.01431042/DBL |  | 2484.9 |  | 8779 | 7997 | 7222 |  | 1.13 | 1.13 | 1.13 | 0.0001276 | 1.7219 | 2 | 0.00037661 | [8 empty] | 35 | 30 | 26 |  |  |  | 733 |  | 621 |  | 546
Vloerput | Mini Canal DBE | standaard | MDCL.01431042/DBN | 14 | 310 | DBN | 42 | 7997 | 687.6182 | 9.8057 | 621 | 30 | [6 empty] | D06 | 2469.6 | MDCL0.01431042/DBN |  | 2469.6 |  | 8779 | 7997 | 7222 |  | 1.13 | 1.13 | 1.13 | 0.0001276 | 1.7219 | 2 | 0.00037661 | [8 empty] | 35 | 30 | 26 |  |  |  | 733 |  | 621 |  | 546
Vloerput | Mini Canal DBE | standaard | MDCL.01431042/DBR | 14 | 310 | DBR | 42 | 7997 | 687.6182 | 9.8057 | 621 | 30 | [6 empty] | D06 | 2484.9 | MDCL0.01431042/DBR |  | 2484.9 |  | 8779 | 7997 | 7222 |  | 1.13 | 1.13 | 1.13 | 0.0001276 | 1.7219 | 2 | 0.00037661 | [8 empty] | 35 | 30 | 26 |  |  |  | 733 |  | 621 |  | 546
Vloerput | Mini Canal DBE | standaard | MDCL.01431042/DBV | 14 | 310 | DBV | 42 | 7997 | 687.6182 | 9.8057 | 621 | 30 | [6 empty] | D06 | 2739.4 | MDCL0.01431042/DBV |  | 2739.4 |  | 8779 | 7997 | 7222 |  | 1.13 | 1.13 | 1.13 | 0.0001276 | 1.7219 | 2 | 0.00037661 | [8 empty] | 35 | 30 | 26 |  |  |  | 733 |  | 621 |  | 546
Vloerput | Mini Canal DBE | standaard | MDCL.01431042/DDB | 14 | 310 | DDB | 42 | 7997 | 687.6182 | 9.8057 | 621 | 30 | [6 empty] | D06 | 2484.9 | MDCL0.01431042/DDB |  | 2484.9 |  | 8779 | 7997 | 7222 |  | 1.13 | 1.13 | 1.13 | 0.0001276 | 1.7219 | 2 | 0.00037661 | [8 empty] | 35 | 30 | 26 |  |  |  | 733 |  | 621 |  | 546
Vloerput | Mini Canal DBE | standaard | MDCL.01431042/DMN | 14 | 310 | DMN | 42 | 7997 | 687.6182 | 9.8057 | 621 | 30 | [6 empty] | D06 | 2469.6 | MDCL0.01431042/DMN |  | 2469.6 |  | 8779 | 7997 | 7222 |  | 1.13 | 1.13 | 1.13 | 0.0001276 | 1.7219 | 2 | 0.00037661 | [8 empty] | 35 | 30 | 26 |  |  |  | 733 |  | 621 |  | 546
Vloerput | Mini Canal DBE | standaard | MDCL.01431042/DMV | 14 | 310 | DMV | 42 | 7997 | 687.6182 | 9.8057 | 621 | 30 | [6 empty] | D06 | 2739.4 | MDCL0.01431042/DMV |  | 2739.4 |  | 8779 | 7997 | 7222 |  | 1.13 | 1.13 | 1.13 | 0.0001276 | 1.7219 | 2 | 0.00037661 | [8 empty] | 35 | 30 | 26 |  |  |  | 733 |  | 621 |  | 546
Vloerput | Mini Canal DBE | standaard | MDCL.01431042/DNA | 14 | 310 | DNA | 42 | 7997 | 687.6182 | 9.8057 | 621 | 30 | [6 empty] | D06 | 2411 | MDCL0.01431042/DNA |  | 2411 |  | 8779 | 7997 | 7222 |  | 1.13 | 1.13 | 1.13 | 0.0001276 | 1.7219 | 2 | 0.00037661 | [8 empty] | 35 | 30 | 26 |  |  |  | 733 |  | 621 |  | 546
Vloerput | Mini Canal DBE | Jaga kleur | MDCL.01431042/DNCklr | 14 | 310 | DNC | 42 | 7997 | 687.6182 | 9.8057 | 621 | 30 | [6 empty] | D06 | 2570 | MDCL0.01431042/DNC |  | 2570 |  | 8779 | 7997 | 7222 |  | 1.13 | 1.13 | 1.13 | 0.0001276 | 1.7219 | 2 | 0.00037661 | [8 empty] | 35 | 30 | 26 |  |  |  | 733 |  | 621 |  | 546
Vloerput | Mini Canal DBE | standaard | MDCL.01431042/DON | 14 | 310 | DON | 42 | 7997 | 687.6182 | 9.8057 | 621 | 30 | [6 empty] | D06 | 2469.6 | MDCL0.01431042/DON |  | 2469.6 |  | 8779 | 7997 | 7222 |  | 1.13 | 1.13 | 1.13 | 0.0001276 | 1.7219 | 2 | 0.00037661 | [8 empty] | 35 | 30 | 26 |  |  |  | 733 |  | 621 |  | 546
Vloerput | Mini Canal DBE | standaard | MDCL.01431042/DOV | 14 | 310 | DOV | 42 | 7997 | 687.6182 | 9.8057 | 621 | 30 | [6 empty] | D06 | 2739.4 | MDCL0.01431042/DOV |  | 2739.4 |  | 8779 | 7997 | 7222 |  | 1.13 | 1.13 | 1.13 | 0.0001276 | 1.7219 | 2 | 0.00037661 | [8 empty] | 35 | 30 | 26 |  |  |  | 733 |  | 621 |  | 546
Vloerput | Mini Canal DBE | Jaga kleur | MDCL.01431042/PNCklr | 14 | 310 | PNC | 42 | 7997 | 687.6182 | 9.8057 | 621 | 30 | [6 empty] | D06 | 5396.5 | MDCL0.01431042/PNC |  | 5396.5 |  | 8779 | 7997 | 7222 |  | 1.13 | 1.13 | 1.13 | 0.0001276 | 1.7219 | 2 | 0.00037661 | [8 empty] | 35 | 30 | 26 |  |  |  | 733 |  | 621 |  | 546
Vloerput | Mini Canal DBE | standaard | MDCL.01431042/RBL | 14 | 310 | RBL | 42 | 7997 | 687.6182 | 9.8057 | 621 | 30 | [6 empty] | D06 | 2484.9 | MDCL0.01431042/RBL |  | 2484.9 |  | 8779 | 7997 | 7222 |  | 1.13 | 1.13 | 1.13 | 0.0001276 | 1.7219 | 2 | 0.00037661 | [8 empty] | 35 | 30 | 26 |  |  |  | 733 |  | 621 |  | 546
Vloerput | Mini Canal DBE | standaard | MDCL.01431042/RBN | 14 | 310 | RBN | 42 | 7997 | 687.6182 | 9.8057 | 621 | 30 | [6 empty] | D06 | 2200.7 | MDCL0.01431042/RBN |  | 2200.7 |  | 8779 | 7997 | 7222 |  | 1.13 | 1.13 | 1.13 | 0.0001276 | 1.7219 | 2 | 0.00037661 | [8 empty] | 35 | 30 | 26 |  |  |  | 733 |  | 621 |  | 546
Vloerput | Mini Canal DBE | standaard | MDCL.01431042/RBR | 14 | 310 | RBR | 42 | 7997 | 687.6182 | 9.8057 | 621 | 30 | [6 empty] | D06 | 2484.9 | MDCL0.01431042/RBR |  | 2484.9 |  | 8779 | 7997 | 7222 |  | 1.13 | 1.13 | 1.13 | 0.0001276 | 1.7219 | 2 | 0.00037661 | [8 empty] | 35 | 30 | 26 |  |  |  | 733 |  | 621 |  | 546
Vloerput | Mini Canal DBE | standaard | MDCL.01431042/RBV | 14 | 310 | RBV | 42 | 7997 | 687.6182 | 9.8057 | 621 | 30 | [6 empty] | D06 | 2440.5 | MDCL0.01431042/RBV |  | 2440.5 |  | 8779 | 7997 | 7222 |  | 1.13 | 1.13 | 1.13 | 0.0001276 | 1.7219 | 2 | 0.00037661 | [8 empty] | 35 | 30 | 26 |  |  |  | 733 |  | 621 |  | 546
Vloerput | Mini Canal DBE | standaard | MDCL.01431042/RDB | 14 | 310 | RDB | 42 | 7997 | 687.6182 | 9.8057 | 621 | 30 | [6 empty] | D06 | 2484.9 | MDCL0.01431042/RDB |  | 2484.9 |  | 8779 | 7997 | 7222 |  | 1.13 | 1.13 | 1.13 | 0.0001276 | 1.7219 | 2 | 0.00037661 | [8 empty] | 35 | 30 | 26 |  |  |  | 733 |  | 621 |  | 546
Vloerput | Mini Canal DBE | standaard | MDCL.01431042/RMN | 14 | 310 | RMN | 42 | 7997 | 687.6182 | 9.8057 | 621 | 30 | [6 empty] | D06 | 2117.6 | MDCL0.01431042/RMN |  | 2117.6 |  | 8779 | 7997 | 7222 |  | 1.13 | 1.13 | 1.13 | 0.0001276 | 1.7219 | 2 | 0.00037661 | [8 empty] | 35 | 30 | 26 |  |  |  | 733 |  | 621 |  | 546
Vloerput | Mini Canal DBE | standaard | MDCL.01431042/RMV | 14 | 310 | RMV | 42 | 7997 | 687.6182 | 9.8057 | 621 | 30 | [6 empty] | D06 | 2309.8 | MDCL0.01431042/RMV |  | 2309.8 |  | 8779 | 7997 | 7222 |  | 1.13 | 1.13 | 1.13 | 0.0001276 | 1.7219 | 2 | 0.00037661 | [8 empty] | 35 | 30 | 26 |  |  |  | 733 |  | 621 |  | 546
Vloerput | Mini Canal DBE | standaard | MDCL.01431042/RNA | 14 | 310 | RNA | 42 | 7997 | 687.6182 | 9.8057 | 621 | 30 | [6 empty] | D06 | 2411 | MDCL0.01431042/RNA |  | 2411 |  | 8779 | 7997 | 7222 |  | 1.13 | 1.13 | 1.13 | 0.0001276 | 1.7219 | 2 | 0.00037661 | [8 empty] | 35 | 30 | 26 |  |  |  | 733 |  | 621 |  | 546
Vloerput | Mini Canal DBE | standaard | MDCL.01431042/RON | 14 | 310 | RON | 42 | 7997 | 687.6182 | 9.8057 | 621 | 30 | [6 empty] | D06 | 2200.7 | MDCL0.01431042/RON |  | 2200.7 |  | 8779 | 7997 | 7222 |  | 1.13 | 1.13 | 1.13 | 0.0001276 | 1.7219 | 2 | 0.00037661 | [8 empty] | 35 | 30 | 26 |  |  |  | 733 |  | 621 |  | 546
Vloerput | Mini Canal DBE | standaard | MDCL.01431042/ROV | 14 | 310 | ROV | 42 | 7997 | 687.6182 | 9.8057 | 621 | 30 | [6 empty] | D06 | 2440.5 | MDCL0.01431042/ROV |  | 2440.5 |  | 8779 | 7997 | 7222 |  | 1.13 | 1.13 | 1.13 | 0.0001276 | 1.7219 | 2 | 0.00037661 | [8 empty] | 35 | 30 | 26 |  |  |  | 733 |  | 621 |  | 546
Vloerput | Mini Canal DBE | standaard | MDCL.01431042/RSS | 14 | 310 | RSS | 42 | 7997 | 687.6182 | 9.8057 | 621 | 30 | [6 empty] | D06 | 4569.3 | MDCL0.01431042/RSS |  | 4569.3 |  | 8779 | 7997 | 7222 |  | 1.13 | 1.13 | 1.13 | 0.0001276 | 1.7219 | 2 | 0.00037661 | [8 empty] | 35 | 30 | 26 |  |  |  | 733 |  | 621 |  | 546
Vloerput | Mini Canal DBE | standaard | MDCL.01431042/SBL | 14 | 310 | SBL | 42 | 7997 | 687.6182 | 9.8057 | 621 | 30 | [6 empty] | D06 | 2405.7 | MDCL0.01431042/SBL |  | 2405.7 |  | 8779 | 7997 | 7222 |  | 1.13 | 1.13 | 1.13 | 0.0001276 | 1.7219 | 2 | 0.00037661 | [8 empty] | 35 | 30 | 26 |  |  |  | 733 |  | 621 |  | 546
Vloerput | Mini Canal DBE | standaard | MDCL.01431042/SBR | 14 | 310 | SBR | 42 | 7997 | 687.6182 | 9.8057 | 621 | 30 | [6 empty] | D06 | 2405.7 | MDCL0.01431042/SBR |  | 2405.7 |  | 8779 | 7997 | 7222 |  | 1.13 | 1.13 | 1.13 | 0.0001276 | 1.7219 | 2 | 0.00037661 | [8 empty] | 35 | 30 | 26 |  |  |  | 733 |  | 621 |  | 546
Vloerput | Mini Canal DBE | standaard | MDCL.01431042/SDB | 14 | 310 | SDB | 42 | 7997 | 687.6182 | 9.8057 | 621 | 30 | [6 empty] | D06 | 2405.7 | MDCL0.01431042/SDB |  | 2405.7 |  | 8779 | 7997 | 7222 |  | 1.13 | 1.13 | 1.13 | 0.0001276 | 1.7219 | 2 | 0.00037661 | [8 empty] | 35 | 30 | 26 |  |  |  | 733 |  | 621 |  | 546
Vloerput | Mini Canal DBE | standaard | MDCL.01431042/SNA | 14 | 310 | SNA | 42 | 7997 | 687.6182 | 9.8057 | 621 | 30 | [6 empty] | D06 | 2291 | MDCL0.01431042/SNA |  | 2291 |  | 8779 | 7997 | 7222 |  | 1.13 | 1.13 | 1.13 | 0.0001276 | 1.7219 | 2 | 0.00037661 | [8 empty] | 35 | 30 | 26 |  |  |  | 733 |  | 621 |  | 546
Vloerput | Mini Canal DBE | Jaga kleur | MDCL.01431042/SNCklr | 14 | 310 | SNC | 42 | 7997 | 687.6182 | 9.8057 | 621 | 30 | [6 empty] | D06 | 2414.5 | MDCL0.01431042/SNC |  | 2414.5 |  | 8779 | 7997 | 7222 |  | 1.13 | 1.13 | 1.13 | 0.0001276 | 1.7219 | 2 | 0.00037661 | [8 empty] | 35 | 30 | 26 |  |  |  | 733 |  | 621 |  | 546
Vloerput | Quatro Canal | standaard | QUAF.01308027/BBN | 13 | 80 | BBN | 27 | 962.2043 | 82.7347 | 0.072174 | 117 | 35 | 171.5633 | 171.5633 | 73.7589 | 0.11509 | 147 | 38 | D07 | 1057.6 | QUAF0.01308027/BBN |  | 1057.6 |  | 1126.209 | 962.2043 | 590.1298 |  | 1 | 1 | 1 | 2.55e-05 | 1.8 |  |  | 213.8962 | 170.3202 | 83.9344 | 0.98 | 0.95 | 1.04 | 5e-05 | 1.8 | 38 | 35 | 19 | 46 | 43 | 27 | 147 |  | 117 |  | 55
Vloerput | Quatro Canal | standaard | QUAF.01308027/BBV | 13 | 80 | BBV | 27 | 962.2043 | 82.7347 | 0.072174 | 117 | 35 | 171.5633 | 171.5633 | 73.7589 | 0.11509 | 147 | 38 | D07 | 1163.4 | QUAF0.01308027/BBV |  | 1163.4 |  | 1126.209 | 962.2043 | 590.1298 |  | 1 | 1 | 1 | 2.55e-05 | 1.8 |  |  | 213.8962 | 170.3202 | 83.9344 | 0.98 | 0.95 | 1.04 | 5e-05 | 1.8 | 38 | 35 | 19 | 46 | 43 | 27 | 147 |  | 117 |  | 55
Vloerput | Quatro Canal | standaard | QUAF.01308027/BNA | 13 | 80 | BNA | 27 | 962.2043 | 82.7347 | 0.072174 | 117 | 35 | 171.5633 | 171.5633 | 73.7589 | 0.11509 | 147 | 38 | D07 | 1057.6 | QUAF0.01308027/BNA |  | 1057.6 |  | 1126.209 | 962.2043 | 590.1298 |  | 1 | 1 | 1 | 2.55e-05 | 1.8 |  |  | 213.8962 | 170.3202 | 83.9344 | 0.98 | 0.95 | 1.04 | 5e-05 | 1.8 | 38 | 35 | 19 | 46 | 43 | 27 | 147 |  | 117 |  | 55
Vloerput | Quatro Canal | Jaga-kleur | QUAF.01308027/BNCklr | 13 | 80 | BNC | 27 | 962.2043 | 82.7347 | 0.072174 | 117 | 35 | 171.5633 | 171.5633 | 73.7589 | 0.11509 | 147 | 38 | D07 | 1216.3 | QUAF0.01308027/BNC |  | 1216.3 |  | 1126.209 | 962.2043 | 590.1298 |  | 1 | 1 | 1 | 2.55e-05 | 1.8 |  |  | 213.8962 | 170.3202 | 83.9344 | 0.98 | 0.95 | 1.04 | 5e-05 | 1.8 | 38 | 35 | 19 | 46 | 43 | 27 | 147 |  | 117 |  | 55
Vloerput | Quatro Canal | standaard | QUAF.01308027/BON | 13 | 80 | BON | 27 | 962.2043 | 82.7347 | 0.072174 | 117 | 35 | 171.5633 | 171.5633 | 73.7589 | 0.11509 | 147 | 38 | D07 | 1057.6 | QUAF0.01308027/BON |  | 1057.6 |  | 1126.209 | 962.2043 | 590.1298 |  | 1 | 1 | 1 | 2.55e-05 | 1.8 |  |  | 213.8962 | 170.3202 | 83.9344 | 0.98 | 0.95 | 1.04 | 5e-05 | 1.8 | 38 | 35 | 19 | 46 | 43 | 27 | 147 |  | 117 |  | 55
Vloerput | Quatro Canal | standaard | QUAF.01308027/BOV | 13 | 80 | BOV | 27 | 962.2043 | 82.7347 | 0.072174 | 117 | 35 | 171.5633 | 171.5633 | 73.7589 | 0.11509 | 147 | 38 | D07 | 1163.4 | QUAF0.01308027/BOV |  | 1163.4 |  | 1126.209 | 962.2043 | 590.1298 |  | 1 | 1 | 1 | 2.55e-05 | 1.8 |  |  | 213.8962 | 170.3202 | 83.9344 | 0.98 | 0.95 | 1.04 | 5e-05 | 1.8 | 38 | 35 | 19 | 46 | 43 | 27 | 147 |  | 117 |  | 55
Vloerput | Quatro Canal | standaard | QUAF.01311027/BBN | 13 | 110 | BBN | 27 | 1654.4568 | 142.2577 | 0.33787 | 168 | 36 | 294.9935 | 294.9935 | 126.8244 | 0.54955 | 202 | 39.1 | D07 | 1281.6 | QUAF0.01311027/BBN |  | 1281.6 |  | 1936.4538 | 1654.4568 | 1014.6954 |  | 1 | 1 | 1 | 4.5e-05 | 1.8 |  |  | 367.7827 | 292.8561 | 144.3205 | 0.98 | 0.95 | 1.04 | 9e-05 | 1.8 | 39.1 | 36 | 23.9 | 47.1 | 44 | 31.9 | 202 |  | 168 |  | 78
Vloerput | Quatro Canal | standaard | QUAF.01311027/BBV | 13 | 110 | BBV | 27 | 1654.4568 | 142.2577 | 0.33787 | 168 | 36 | 294.9935 | 294.9935 | 126.8244 | 0.54955 | 202 | 39.1 | D07 | 1409.7 | QUAF0.01311027/BBV |  | 1409.7 |  | 1936.4538 | 1654.4568 | 1014.6954 |  | 1 | 1 | 1 | 4.5e-05 | 1.8 |  |  | 367.7827 | 292.8561 | 144.3205 | 0.98 | 0.95 | 1.04 | 9e-05 | 1.8 | 39.1 | 36 | 23.9 | 47.1 | 44 | 31.9 | 202 |  | 168 |  | 78
Vloerput | Quatro Canal | standaard | QUAF.01311027/BNA | 13 | 110 | BNA | 27 | 1654.4568 | 142.2577 | 0.33787 | 168 | 36 | 294.9935 | 294.9935 | 126.8244 | 0.54955 | 202 | 39.1 | D07 | 1281.6 | QUAF0.01311027/BNA |  | 1281.6 |  | 1936.4538 | 1654.4568 | 1014.6954 |  | 1 | 1 | 1 | 4.5e-05 | 1.8 |  |  | 367.7827 | 292.8561 | 144.3205 | 0.98 | 0.95 | 1.04 | 9e-05 | 1.8 | 39.1 | 36 | 23.9 | 47.1 | 44 | 31.9 | 202 |  | 168 |  | 78
Vloerput | Quatro Canal | Jaga-kleur | QUAF.01311027/BNCklr | 13 | 110 | BNC | 27 | 1654.4568 | 142.2577 | 0.33787 | 168 | 36 | 294.9935 | 294.9935 | 126.8244 | 0.54955 | 202 | 39.1 | D07 | 1474.1 | QUAF0.01311027/BNC |  | 1474.1 |  | 1936.4538 | 1654.4568 | 1014.6954 |  | 1 | 1 | 1 | 4.5e-05 | 1.8 |  |  | 367.7827 | 292.8561 | 144.3205 | 0.98 | 0.95 | 1.04 | 9e-05 | 1.8 | 39.1 | 36 | 23.9 | 47.1 | 44 | 31.9 | 202 |  | 168 |  | 78
Vloerput | Quatro Canal | standaard | QUAF.01311027/BON | 13 | 110 | BON | 27 | 1654.4568 | 142.2577 | 0.33787 | 168 | 36 | 294.9935 | 294.9935 | 126.8244 | 0.54955 | 202 | 39.1 | D07 | 1281.6 | QUAF0.01311027/BON |  | 1281.6 |  | 1936.4538 | 1654.4568 | 1014.6954 |  | 1 | 1 | 1 | 4.5e-05 | 1.8 |  |  | 367.7827 | 292.8561 | 144.3205 | 0.98 | 0.95 | 1.04 | 9e-05 | 1.8 | 39.1 | 36 | 23.9 | 47.1 | 44 | 31.9 | 202 |  | 168 |  | 78
Vloerput | Quatro Canal | standaard | QUAF.01311027/BOV | 13 | 110 | BOV | 27 | 1654.4568 | 142.2577 | 0.33787 | 168 | 36 | 294.9935 | 294.9935 | 126.8244 | 0.54955 | 202 | 39.1 | D07 | 1409.7 | QUAF0.01311027/BOV |  | 1409.7 |  | 1936.4538 | 1654.4568 | 1014.6954 |  | 1 | 1 | 1 | 4.5e-05 | 1.8 |  |  | 367.7827 | 292.8561 | 144.3205 | 0.98 | 0.95 | 1.04 | 9e-05 | 1.8 | 39.1 | 36 | 23.9 | 47.1 | 44 | 31.9 | 202 |  | 168 |  | 78
Vloerput | Quatro Canal | standaard | QUAF.01316027/BBN | 13 | 160 | BBN | 27 | 2899.9769 | 249.3531 | 1.4124 | 285 | 38.5 | 517.0726 | 517.0726 | 222.3012 | 2.2973 | 349 | 41.6 | D07 | 1854 | QUAF0.01316027/BBN |  | 1854 |  | 3394.2688 | 2899.9769 | 1778.5856 |  | 1 | 1 | 1 | 6.85e-05 | 1.8 |  |  | 644.6594 | 513.3261 | 252.9688 | 0.98 | 0.95 | 1.04 | 0.000137 | 1.8 | 41.6 | 38.5 | 25.1 | 49.6 | 46.5 | 33.1 | 349 |  | 285 |  | 133
Vloerput | Quatro Canal | standaard | QUAF.01316027/BBV | 13 | 160 | BBV | 27 | 2899.9769 | 249.3531 | 1.4124 | 285 | 38.5 | 517.0726 | 517.0726 | 222.3012 | 2.2973 | 349 | 41.6 | D07 | 2039.5 | QUAF0.01316027/BBV |  | 2039.5 |  | 3394.2688 | 2899.9769 | 1778.5856 |  | 1 | 1 | 1 | 6.85e-05 | 1.8 |  |  | 644.6594 | 513.3261 | 252.9688 | 0.98 | 0.95 | 1.04 | 0.000137 | 1.8 | 41.6 | 38.5 | 25.1 | 49.6 | 46.5 | 33.1 | 349 |  | 285 |  | 133
Vloerput | Quatro Canal | standaard | QUAF.01316027/BNA | 13 | 160 | BNA | 27 | 2899.9769 | 249.3531 | 1.4124 | 285 | 38.5 | 517.0726 | 517.0726 | 222.3012 | 2.2973 | 349 | 41.6 | D07 | 1854 | QUAF0.01316027/BNA |  | 1854 |  | 3394.2688 | 2899.9769 | 1778.5856 |  | 1 | 1 | 1 | 6.85e-05 | 1.8 |  |  | 644.6594 | 513.3261 | 252.9688 | 0.98 | 0.95 | 1.04 | 0.000137 | 1.8 | 41.6 | 38.5 | 25.1 | 49.6 | 46.5 | 33.1 | 349 |  | 285 |  | 133
Vloerput | Quatro Canal | Jaga-kleur | QUAF.01316027/BNCklr | 13 | 160 | BNC | 27 | 2899.9769 | 249.3531 | 1.4124 | 285 | 38.5 | 517.0726 | 517.0726 | 222.3012 | 2.2973 | 349 | 41.6 | D07 | 2131.8 | QUAF0.01316027/BNC |  | 2131.8 |  | 3394.2688 | 2899.9769 | 1778.5856 |  | 1 | 1 | 1 | 6.85e-05 | 1.8 |  |  | 644.6594 | 513.3261 | 252.9688 | 0.98 | 0.95 | 1.04 | 0.000137 | 1.8 | 41.6 | 38.5 | 25.1 | 49.6 | 46.5 | 33.1 | 349 |  | 285 |  | 133
Vloerput | Quatro Canal | standaard | QUAF.01316027/BON | 13 | 160 | BON | 27 | 2899.9769 | 249.3531 | 1.4124 | 285 | 38.5 | 517.0726 | 517.0726 | 222.3012 | 2.2973 | 349 | 41.6 | D07 | 1854 | QUAF0.01316027/BON |  | 1854 |  | 3394.2688 | 2899.9769 | 1778.5856 |  | 1 | 1 | 1 | 6.85e-05 | 1.8 |  |  | 644.6594 | 513.3261 | 252.9688 | 0.98 | 0.95 | 1.04 | 0.000137 | 1.8 | 41.6 | 38.5 | 25.1 | 49.6 | 46.5 | 33.1 | 349 |  | 285 |  | 133
Vloerput | Quatro Canal | standaard | QUAF.01316027/BOV | 13 | 160 | BOV | 27 | 2899.9769 | 249.3531 | 1.4124 | 285 | 38.5 | 517.0726 | 517.0726 | 222.3012 | 2.2973 | 349 | 41.6 | D07 | 2039.5 | QUAF0.01316027/BOV |  | 2039.5 |  | 3394.2688 | 2899.9769 | 1778.5856 |  | 1 | 1 | 1 | 6.85e-05 | 1.8 |  |  | 644.6594 | 513.3261 | 252.9688 | 0.98 | 0.95 | 1.04 | 0.000137 | 1.8 | 41.6 | 38.5 | 25.1 | 49.6 | 46.5 | 33.1 | 349 |  | 285 |  | 133
Vloerput | Quatro Canal | standaard | QUAF.01318027/BBN | 13 | 180 | BBN | 27 | 3634.994 | 312.5532 | 2.7249 | 336 | 39 | 648.1279 | 648.1279 | 278.6448 | 4.4069 | 404 | 42.1 | D07 | 2053.1 | QUAF0.01318027/BBN |  | 2053.1 |  | 4254.5673 | 3634.994 | 2229.3792 |  | 1 | 1 | 1 | 8.8e-05 | 1.8 |  |  | 808.0524 | 643.4318 | 317.0854 | 0.98 | 0.95 | 1.04 | 0.000175 | 1.8 | 42.1 | 39 | 26.9 | 50.1 | 47 | 34.9 | 404 |  | 336 |  | 156
Vloerput | Quatro Canal | standaard | QUAF.01318027/BBV | 13 | 180 | BBV | 27 | 3634.994 | 312.5532 | 2.7249 | 336 | 39 | 648.1279 | 648.1279 | 278.6448 | 4.4069 | 404 | 42.1 | D07 | 2258.3 | QUAF0.01318027/BBV |  | 2258.3 |  | 4254.5673 | 3634.994 | 2229.3792 |  | 1 | 1 | 1 | 8.8e-05 | 1.8 |  |  | 808.0524 | 643.4318 | 317.0854 | 0.98 | 0.95 | 1.04 | 0.000175 | 1.8 | 42.1 | 39 | 26.9 | 50.1 | 47 | 34.9 | 404 |  | 336 |  | 156
Vloerput | Quatro Canal | standaard | QUAF.01318027/BNA | 13 | 180 | BNA | 27 | 3634.994 | 312.5532 | 2.7249 | 336 | 39 | 648.1279 | 648.1279 | 278.6448 | 4.4069 | 404 | 42.1 | D07 | 2053.1 | QUAF0.01318027/BNA |  | 2053.1 |  | 4254.5673 | 3634.994 | 2229.3792 |  | 1 | 1 | 1 | 8.8e-05 | 1.8 |  |  | 808.0524 | 643.4318 | 317.0854 | 0.98 | 0.95 | 1.04 | 0.000175 | 1.8 | 42.1 | 39 | 26.9 | 50.1 | 47 | 34.9 | 404 |  | 336 |  | 156
Vloerput | Quatro Canal | Jaga-kleur | QUAF.01318027/BNCklr | 13 | 180 | BNC | 27 | 3634.994 | 312.5532 | 2.7249 | 336 | 39 | 648.1279 | 648.1279 | 278.6448 | 4.4069 | 404 | 42.1 | D07 | 2361.1 | QUAF0.01318027/BNC |  | 2361.1 |  | 4254.5673 | 3634.994 | 2229.3792 |  | 1 | 1 | 1 | 8.8e-05 | 1.8 |  |  | 808.0524 | 643.4318 | 317.0854 | 0.98 | 0.95 | 1.04 | 0.000175 | 1.8 | 42.1 | 39 | 26.9 | 50.1 | 47 | 34.9 | 404 |  | 336 |  | 156
Vloerput | Quatro Canal | standaard | QUAF.01318027/BON | 13 | 180 | BON | 27 | 3634.994 | 312.5532 | 2.7249 | 336 | 39 | 648.1279 | 648.1279 | 278.6448 | 4.4069 | 404 | 42.1 | D07 | 2053.1 | QUAF0.01318027/BON |  | 2053.1 |  | 4254.5673 | 3634.994 | 2229.3792 |  | 1 | 1 | 1 | 8.8e-05 | 1.8 |  |  | 808.0524 | 643.4318 | 317.0854 | 0.98 | 0.95 | 1.04 | 0.000175 | 1.8 | 42.1 | 39 | 26.9 | 50.1 | 47 | 34.9 | 404 |  | 336 |  | 156
Vloerput | Quatro Canal | standaard | QUAF.01318027/BOV | 13 | 180 | BOV | 27 | 3634.994 | 312.5532 | 2.7249 | 336 | 39 | 648.1279 | 648.1279 | 278.6448 | 4.4069 | 404 | 42.1 | D07 | 2258.3 | QUAF0.01318027/BOV |  | 2258.3 |  | 4254.5673 | 3634.994 | 2229.3792 |  | 1 | 1 | 1 | 8.8e-05 | 1.8 |  |  | 808.0524 | 643.4318 | 317.0854 | 0.98 | 0.95 | 1.04 | 0.000175 | 1.8 | 42.1 | 39 | 26.9 | 50.1 | 47 | 34.9 | 404 |  | 336 |  | 156
Horizontaal Wand | Strada Hybrid | RAL9016 | STRW.03506010.133ACO | 035 | 060 | 10DBH | 12 | 901.3595 | 77.503 | 0.75144 | 0 | 30 | 118.5805 | 118.5805 | 50.9804 | 0.36337 | 0 | 40 | A09 | 414.8 | STRW0.03506010/HYB |  | 414.8 |  | 1066.38 | 901.3595 | 841.6923 | H+C-3sp | 1.08 | 1.08 | 1.08 | 0.0003969 | 1.7346 | 2 | 0.00036735 | 147.84 | 124.962 | 116.6899 | 0.98 | 0.98 | 0.98 | 0.0003969 | 1.7346 | 40 | 30 | 26 | 48 | 38 | 34
Horizontaal Wand | Strada Hybrid | Jaga kleur | STRW.03506010.klrACO | 035 | 060 | 10DBH | 12 | 901.3595 | 77.503 | 0.75144 | 0 | 30 | 118.5805 | 118.5805 | 50.9804 | 0.36337 | 0 | 40 | A09 | 487.7 | STRW1.03506010/HYB |  | 487.7 |  | 1066.38 | 901.3595 | 841.6923 | H+C-3sp | 1.08 | 1.08 | 1.08 | 0.0003969 | 1.7346 | 2 | 0.00036735 | 147.84 | 124.962 | 116.6899 | 0.98 | 0.98 | 0.98 | 0.0003969 | 1.7346 | 40 | 30 | 26 | 48 | 38 | 34
Horizontaal Wand | Strada Hybrid | RAL9016 | STRW.03506011.133ACO | 035 | 060 | 11DBH | 12 | 1222.9947 | 105.1586 | 1.2758 | 0 | 30 | 195.6944 | 195.6944 | 84.1334 | 0.86643 | 0 | 40 | A09 | 488.5 | STRW0.03506011/HYB |  | 488.5 |  | 1446.9 | 1222.9947 | 1142.0362 | H+C-3sp | 1.1 | 1.1 | 1.1 | 0.0003969 | 1.7346 | 4 | 0.00057429 | 242.34 | 204.8383 | 191.2786 | 0.95 | 0.95 | 0.95 | 0.0003969 | 1.7346 | 40 | 30 | 26 | 48 | 38 | 34
Horizontaal Wand | Strada Hybrid | Jaga kleur | STRW.03506011.klrACO | 035 | 060 | 11DBH | 12 | 1222.9947 | 105.1586 | 1.2758 | 0 | 30 | 195.6944 | 195.6944 | 84.1334 | 0.86643 | 0 | 40 | A09 | 565 | STRW1.03506011/HYB |  | 565 |  | 1446.9 | 1222.9947 | 1142.0362 | H+C-3sp | 1.1 | 1.1 | 1.1 | 0.0003969 | 1.7346 | 4 | 0.00057429 | 242.34 | 204.8383 | 191.2786 | 0.95 | 0.95 | 0.95 | 0.0003969 | 1.7346 | 40 | 30 | 26 | 48 | 38 | 34
Horizontaal Wand | Strada Hybrid | RAL9016 | STRW.03506015.133ACO | 035 | 060 | 15DBH | 17 | 1027.5251 | 88.3513 | 0.47202 | 0 | 30 | 147.8975 | 147.8975 | 63.5845 | 0.26771 | 0 | 41.1 | A09 | 454.2 | STRW0.03506015/HYB |  | 454.2 |  | 1359.96 | 1027.5251 | 957.1926 | H+C-3sp | 1.08 | 1.08 | 1.08 | 0.0002083 | 1.724 | 2 | 0.00046183 | 185.64 | 140.2613 | 130.6606 | 1.01 | 1.01 | 1.01 | 0.0002083 | 1.724 | 41.1 | 30 | 26 | 49.1 | 38 | 34
Horizontaal Wand | Strada Hybrid | Jaga kleur | STRW.03506015.klrACO | 035 | 060 | 15DBH | 17 | 1027.5251 | 88.3513 | 0.47202 | 0 | 30 | 147.8975 | 147.8975 | 63.5845 | 0.26771 | 0 | 41.1 | A09 | 535.7 | STRW1.03506015/HYB |  | 535.7 |  | 1359.96 | 1027.5251 | 957.1926 | H+C-3sp | 1.08 | 1.08 | 1.08 | 0.0002083 | 1.724 | 2 | 0.00046183 | 185.64 | 140.2613 | 130.6606 | 1.01 | 1.01 | 1.01 | 0.0002083 | 1.724 | 41.1 | 30 | 26 | 49.1 | 38 | 34
Horizontaal Wand | Strada Hybrid | RAL9016 | STRW.03506016.133ACO | 035 | 060 | 16DBH | 17 | 1502.5729 | 129.198 | 0.90885 | 0 | 30 | 245.8898 | 245.8898 | 105.7136 | 0.64312 | 0 | 41.1 | A09 | 558.3 | STRW0.03506016/HYB |  | 558.3 |  | 1988.7 | 1502.5729 | 1399.7242 | H+C-3sp | 1.1 | 1.1 | 1.1 | 0.0002083 | 1.724 | 4 | 0.0013928 | 304.5 | 230.0666 | 214.3189 | 0.95 | 0.95 | 0.95 | 0.0002083 | 1.724 | 41.1 | 30 | 26 | 49.1 | 38 | 34
Horizontaal Wand | Strada Hybrid | Jaga kleur | STRW.03506016.klrACO | 035 | 060 | 16DBH | 17 | 1502.5729 | 129.198 | 0.90885 | 0 | 30 | 245.8898 | 245.8898 | 105.7136 | 0.64312 | 0 | 41.1 | A09 | 645.1 | STRW1.03506016/HYB |  | 645.1 |  | 1988.7 | 1502.5729 | 1399.7242 | H+C-3sp | 1.1 | 1.1 | 1.1 | 0.0002083 | 1.724 | 4 | 0.0013928 | 304.5 | 230.0666 | 214.3189 | 0.95 | 0.95 | 0.95 | 0.0002083 | 1.724 | 41.1 | 30 | 26 | 49.1 | 38 | 34
Horizontaal Wand | Strada Hybrid | RAL9016 | STRW.03506020.133ACO | 035 | 060 | 20DBH | 22 | 1442.0332 | 123.9925 | 0.51341 | 0 | 30 | 170.2575 | 170.2575 | 73.1975 | 0.20717 | 0 | 41.1 | A09 | 484.1 | STRW0.03506020/HYB |  | 484.1 |  | 1706.04 | 1442.0332 | 1346.575 | H+C-3sp | 1.08 | 1.08 | 1.08 | 0.0001276 | 1.7219 | 2 | 0.00037661 | 210.84 | 178.2129 | 166.4157 | 0.95 | 0.95 | 0.95 | 0.0001276 | 1.7219 | 41.1 | 30 | 26 | 49.1 | 38 | 34
Horizontaal Wand | Strada Hybrid | Jaga kleur | STRW.03506020.klrACO | 035 | 060 | 20DBH | 22 | 1442.0332 | 123.9925 | 0.51341 | 0 | 30 | 170.2575 | 170.2575 | 73.1975 | 0.20717 | 0 | 41.1 | A09 | 573.1 | STRW1.03506020/HYB |  | 573.1 |  | 1706.04 | 1442.0332 | 1346.575 | H+C-3sp | 1.08 | 1.08 | 1.08 | 0.0001276 | 1.7219 | 2 | 0.00037661 | 210.84 | 178.2129 | 166.4157 | 0.95 | 0.95 | 0.95 | 0.0001276 | 1.7219 | 41.1 | 30 | 26 | 49.1 | 38 | 34
Horizontaal Wand | Strada Hybrid | RAL9016 | STRW.03506021.133ACO | 035 | 060 | 21DBH | 22 | 1935.0981 | 166.3885 | 0.85193 | 0 | 30 | 274.3799 | 274.3799 | 117.9621 | 0.47118 | 0 | 41.1 | A09 | 576.2 | STRW0.03506021/HYB |  | 576.2 |  | 2561.16 | 1935.0981 | 1802.6437 | H+C-3sp | 1.05 | 1.05 | 1.05 | 0.0001276 | 1.7219 | 4 | 0.0005142 | 332.22 | 251.0106 | 233.8293 | 0.85 | 0.85 | 0.85 | 0.0001276 | 1.7219 | 41.1 | 30 | 26 | 49.1 | 38 | 34
Horizontaal Wand | Strada Hybrid | Jaga kleur | STRW.03506021.klrACO | 035 | 060 | 21DBH | 22 | 1935.0981 | 166.3885 | 0.85193 | 0 | 30 | 274.3799 | 274.3799 | 117.9621 | 0.47118 | 0 | 41.1 | A09 | 669.7 | STRW1.03506021/HYB |  | 669.7 |  | 2561.16 | 1935.0981 | 1802.6437 | H+C-3sp | 1.05 | 1.05 | 1.05 | 0.0001276 | 1.7219 | 4 | 0.0005142 | 332.22 | 251.0106 | 233.8293 | 0.85 | 0.85 | 0.85 | 0.0001276 | 1.7219 | 41.1 | 30 | 26 | 49.1 | 38 | 34
Horizontaal Wand | Strada Hybrid | RAL9016 | STRW.03507010.133ACO | 035 | 070 | 10DBH | 12 | 1104.286 | 94.9515 | 1.0687 | 0 | 30 | 146.8139 | 146.8139 | 63.1186 | 0.5263 | 0 | 41 | A09 | 442.1 | STRW0.03507010/HYB |  | 442.1 |  | 1320.28 | 1104.286 | 1029.7404 | H+C-3sp | 1.08 | 1.08 | 1.08 | 0.0003969 | 1.7346 | 2 | 0.00036735 | 183.04 | 153.0952 | 142.7604 | 0.98 | 0.98 | 0.98 | 0.0003969 | 1.7346 | 41 | 30 | 26 | 49 | 38 | 34
Horizontaal Wand | Strada Hybrid | Jaga kleur | STRW.03507010.klrACO | 035 | 070 | 10DBH | 12 | 1104.286 | 94.9515 | 1.0687 | 0 | 30 | 146.8139 | 146.8139 | 63.1186 | 0.5263 | 0 | 41 | A09 | 519.4 | STRW1.03507010/HYB |  | 519.4 |  | 1320.28 | 1104.286 | 1029.7404 | H+C-3sp | 1.08 | 1.08 | 1.08 | 0.0003969 | 1.7346 | 2 | 0.00036735 | 183.04 | 153.0952 | 142.7604 | 0.98 | 0.98 | 0.98 | 0.0003969 | 1.7346 | 41 | 30 | 26 | 49 | 38 | 34
Horizontaal Wand | Strada Hybrid | RAL9016 | STRW.03507011.133ACO | 035 | 070 | 11DBH | 12 | 1498.3321 | 128.8334 | 1.8144 | 0 | 30 | 242.2883 | 242.2883 | 104.1652 | 1.2549 | 0 | 41 | A09 | 525.8 | STRW0.03507011/HYB |  | 525.8 |  | 1791.4 | 1498.3321 | 1397.1862 | H+C-3sp | 1.1 | 1.1 | 1.1 | 0.0003969 | 1.7346 | 4 | 0.00057429 | 300.04 | 250.9543 | 234.0135 | 0.95 | 0.95 | 0.95 | 0.0003969 | 1.7346 | 41 | 30 | 26 | 49 | 38 | 34
Horizontaal Wand | Strada Hybrid | Jaga kleur | STRW.03507011.klrACO | 035 | 070 | 11DBH | 12 | 1498.3321 | 128.8334 | 1.8144 | 0 | 30 | 242.2883 | 242.2883 | 104.1652 | 1.2549 | 0 | 41 | A09 | 607.4 | STRW1.03507011/HYB |  | 607.4 |  | 1791.4 | 1498.3321 | 1397.1862 | H+C-3sp | 1.1 | 1.1 | 1.1 | 0.0003969 | 1.7346 | 4 | 0.00057429 | 300.04 | 250.9543 | 234.0135 | 0.95 | 0.95 | 0.95 | 0.0003969 | 1.7346 | 41 | 30 | 26 | 49 | 38 | 34
Horizontaal Wand | Strada Hybrid | RAL9016 | STRW.03507015.133ACO | 035 | 070 | 15DBH | 17 | 1149.5095 | 98.84 | 0.57273 | 0 | 30 | 152.9166 | 152.9166 | 65.7423 | 0.28357 | 0 | 41.1 | A09 | 480.3 | STRW0.03507015/HYB |  | 480.3 |  | 1521.41 | 1149.5095 | 1070.8274 | H+C-3sp | 1.08 | 1.08 | 1.08 | 0.0002083 | 1.724 | 2 | 0.00046183 | 191.94 | 145.0213 | 135.0948 | 1.01 | 1.01 | 1.01 | 0.0002083 | 1.724 | 41.1 | 30 | 26 | 49.1 | 38 | 34
Horizontaal Wand | Strada Hybrid | Jaga kleur | STRW.03507015.klrACO | 035 | 070 | 15DBH | 17 | 1149.5095 | 98.84 | 0.57273 | 0 | 30 | 152.9166 | 152.9166 | 65.7423 | 0.28357 | 0 | 41.1 | A09 | 568.7 | STRW1.03507015/HYB |  | 568.7 |  | 1521.41 | 1149.5095 | 1070.8274 | H+C-3sp | 1.08 | 1.08 | 1.08 | 0.0002083 | 1.724 | 2 | 0.00046183 | 191.94 | 145.0213 | 135.0948 | 1.01 | 1.01 | 1.01 | 0.0002083 | 1.724 | 41.1 | 30 | 26 | 49.1 | 38 | 34
Horizontaal Wand | Strada Hybrid | RAL9016 | STRW.03507016.133ACO | 035 | 070 | 16DBH | 17 | 1747.2217 | 150.234 | 1.1788 | 0 | 30 | 251.9462 | 251.9462 | 108.3174 | 0.67067 | 0 | 41.1 | A09 | 599.9 | STRW0.03507016/HYB |  | 599.9 |  | 2312.5 | 1747.2217 | 1627.6272 | H+C-3sp | 1.1 | 1.1 | 1.1 | 0.0002083 | 1.724 | 4 | 0.0013928 | 312 | 235.7333 | 219.5977 | 0.95 | 0.95 | 0.95 | 0.0002083 | 1.724 | 41.1 | 30 | 26 | 49.1 | 38 | 34
Horizontaal Wand | Strada Hybrid | Jaga kleur | STRW.03507016.klrACO | 035 | 070 | 16DBH | 17 | 1747.2217 | 150.234 | 1.1788 | 0 | 30 | 251.9462 | 251.9462 | 108.3174 | 0.67067 | 0 | 41.1 | A09 | 694.4 | STRW1.03507016/HYB |  | 694.4 |  | 2312.5 | 1747.2217 | 1627.6272 | H+C-3sp | 1.1 | 1.1 | 1.1 | 0.0002083 | 1.724 | 4 | 0.0013928 | 312 | 235.7333 | 219.5977 | 0.95 | 0.95 | 0.95 | 0.0002083 | 1.724 | 41.1 | 30 | 26 | 49.1 | 38 | 34
Horizontaal Wand | Strada Hybrid | RAL9016 | STRW.03507020.133ACO | 035 | 070 | 20DBH | 22 | 1619.1421 | 139.2212 | 0.62675 | 0 | 30 | 176.5561 | 176.5561 | 75.9055 | 0.22054 | 0 | 41.1 | A09 | 516.6 | STRW0.03507020/HYB |  | 516.6 |  | 1935.84 | 1619.1421 | 1509.8408 | H+C-3sp | 1.08 | 1.08 | 1.08 | 0.0001276 | 1.7219 | 2 | 0.00037661 | 218.64 | 182.8711 | 170.5263 | 0.95 | 0.95 | 0.95 | 0.0001276 | 1.7219 | 41.1 | 30 | 26 | 49.1 | 38 | 34
Horizontaal Wand | Strada Hybrid | Jaga kleur | STRW.03507020.klrACO | 035 | 070 | 20DBH | 22 | 1619.1421 | 139.2212 | 0.62675 | 0 | 30 | 176.5561 | 176.5561 | 75.9055 | 0.22054 | 0 | 41.1 | A09 | 613.5 | STRW1.03507020/HYB |  | 613.5 |  | 1935.84 | 1619.1421 | 1509.8408 | H+C-3sp | 1.08 | 1.08 | 1.08 | 0.0001276 | 1.7219 | 2 | 0.00037661 | 218.64 | 182.8711 | 170.5263 | 0.95 | 0.95 | 0.95 | 0.0001276 | 1.7219 | 41.1 | 30 | 26 | 49.1 | 38 | 34
Horizontaal Wand | Strada Hybrid | RAL9016 | STRW.03507021.133ACO | 035 | 070 | 21DBH | 22 | 2123.1559 | 182.5585 | 0.99945 | 0 | 30 | 281.9782 | 281.9782 | 121.2288 | 0.49387 | 0 | 41.1 | A09 | 623.7 | STRW0.03507021/HYB |  | 623.7 |  | 2810.06 | 2123.1559 | 1977.8292 | H+C-3sp | 1.05 | 1.05 | 1.05 | 0.0001276 | 1.7219 | 4 | 0.0005142 | 341.42 | 257.9617 | 240.3046 | 0.85 | 0.85 | 0.85 | 0.0001276 | 1.7219 | 41.1 | 30 | 26 | 49.1 | 38 | 34
Horizontaal Wand | Strada Hybrid | Jaga kleur | STRW.03507021.klrACO | 035 | 070 | 21DBH | 22 | 2123.1559 | 182.5585 | 0.99945 | 0 | 30 | 281.9782 | 281.9782 | 121.2288 | 0.49387 | 0 | 41.1 | A09 | 725.9 | STRW1.03507021/HYB |  | 725.9 |  | 2810.06 | 2123.1559 | 1977.8292 | H+C-3sp | 1.05 | 1.05 | 1.05 | 0.0001276 | 1.7219 | 4 | 0.0005142 | 341.42 | 257.9617 | 240.3046 | 0.85 | 0.85 | 0.85 | 0.0001276 | 1.7219 | 41.1 | 30 | 26 | 49.1 | 38 | 34
Horizontaal Wand | Strada Hybrid | RAL9016 | STRW.03508010.133ACO | 035 | 080 | 10DBH | 12 | 1304.1434 | 112.1361 | 1.4262 | 0 | 30 | 175.0474 | 175.0474 | 75.2568 | 0.71406 | 0 | 41.8 | A09 | 475 | STRW0.03508010/HYB |  | 475 |  | 1574.18 | 1304.1434 | 1214.227 | H+C-3sp | 1.08 | 1.08 | 1.08 | 0.0003969 | 1.7346 | 2 | 0.00036735 | 218.24 | 180.8029 | 168.3371 | 0.98 | 0.98 | 0.98 | 0.0003969 | 1.7346 | 41.8 | 30 | 26 | 49.8 | 38 | 34
Horizontaal Wand | Strada Hybrid | Jaga kleur | STRW.03508010.klrACO | 035 | 080 | 10DBH | 12 | 1304.1434 | 112.1361 | 1.4262 | 0 | 30 | 175.0474 | 175.0474 | 75.2568 | 0.71406 | 0 | 41.8 | A09 | 558.8 | STRW1.03508010/HYB |  | 558.8 |  | 1574.18 | 1304.1434 | 1214.227 | H+C-3sp | 1.08 | 1.08 | 1.08 | 0.0003969 | 1.7346 | 2 | 0.00036735 | 218.24 | 180.8029 | 168.3371 | 0.98 | 0.98 | 0.98 | 0.0003969 | 1.7346 | 41.8 | 30 | 26 | 49.8 | 38 | 34
Horizontaal Wand | Strada Hybrid | RAL9016 | STRW.03508011.133ACO | 035 | 080 | 11DBH | 12 | 1769.5053 | 152.1501 | 2.4213 | 0 | 30 | 288.8822 | 288.8822 | 124.197 | 1.7027 | 0 | 41.8 | A09 | 563.7 | STRW0.03508011/HYB |  | 563.7 |  | 2135.9 | 1769.5053 | 1647.5037 | H+C-3sp | 1.1 | 1.1 | 1.1 | 0.0003969 | 1.7346 | 4 | 0.00057429 | 357.74 | 296.3729 | 275.9389 | 0.95 | 0.95 | 0.95 | 0.0003969 | 1.7346 | 41.8 | 30 | 26 | 49.8 | 38 | 34
Horizontaal Wand | Strada Hybrid | Jaga kleur | STRW.03508011.klrACO | 035 | 080 | 11DBH | 12 | 1769.5053 | 152.1501 | 2.4213 | 0 | 30 | 288.8822 | 288.8822 | 124.197 | 1.7027 | 0 | 41.8 | A09 | 651.8 | STRW1.03508011/HYB |  | 651.8 |  | 2135.9 | 1769.5053 | 1647.5037 | H+C-3sp | 1.1 | 1.1 | 1.1 | 0.0003969 | 1.7346 | 4 | 0.00057429 | 357.74 | 296.3729 | 275.9389 | 0.95 | 0.95 | 0.95 | 0.0003969 | 1.7346 | 41.8 | 30 | 26 | 49.8 | 38 | 34
Horizontaal Wand | Strada Hybrid | RAL9016 | STRW.03508015.133ACO | 035 | 080 | 15DBH | 17 | 1496.2563 | 128.6549 | 0.90228 | 0 | 30 | 218.3248 | 218.3248 | 93.8628 | 0.52392 | 0 | 42.4 | A09 | 527.9 | STRW0.03508015/HYB |  | 527.9 |  | 2007.56 | 1496.2563 | 1395.3374 | H+C-3sp | 1.08 | 1.08 | 1.08 | 0.0002083 | 1.724 | 2 | 0.00046183 | 274.04 | 204.245 | 190.4692 | 1.01 | 1.01 | 1.01 | 0.0002083 | 1.724 | 42.4 | 30 | 26 | 50.4 | 38 | 34
Horizontaal Wand | Strada Hybrid | Jaga kleur | STRW.03508015.klrACO | 035 | 080 | 15DBH | 17 | 1496.2563 | 128.6549 | 0.90228 | 0 | 30 | 218.3248 | 218.3248 | 93.8628 | 0.52392 | 0 | 42.4 | A09 | 623.3 | STRW1.03508015/HYB |  | 623.3 |  | 2007.56 | 1496.2563 | 1395.3374 | H+C-3sp | 1.08 | 1.08 | 1.08 | 0.0002083 | 1.724 | 2 | 0.00046183 | 274.04 | 204.245 | 190.4692 | 1.01 | 1.01 | 1.01 | 0.0002083 | 1.724 | 42.4 | 30 | 26 | 50.4 | 38 | 34
Horizontaal Wand | Strada Hybrid | RAL9016 | STRW.03508016.133ACO | 035 | 080 | 16DBH | 17 | 2188.0092 | 188.1349 | 1.7373 | 0 | 30 | 362.9802 | 362.9802 | 156.0534 | 1.2586 | 0 | 42.4 | A09 | 655.2 | STRW0.03508016/HYB |  | 655.2 |  | 2935.7 | 2188.0092 | 2040.4332 | H+C-3sp | 1.1 | 1.1 | 1.1 | 0.0002083 | 1.724 | 4 | 0.0013928 | 449.5 | 335.0172 | 312.4211 | 0.95 | 0.95 | 0.95 | 0.0002083 | 1.724 | 42.4 | 30 | 26 | 50.4 | 38 | 34
Horizontaal Wand | Strada Hybrid | Jaga kleur | STRW.03508016.klrACO | 035 | 080 | 16DBH | 17 | 2188.0092 | 188.1349 | 1.7373 | 0 | 30 | 362.9802 | 362.9802 | 156.0534 | 1.2586 | 0 | 42.4 | A09 | 756.9 | STRW1.03508016/HYB |  | 756.9 |  | 2935.7 | 2188.0092 | 2040.4332 | H+C-3sp | 1.1 | 1.1 | 1.1 | 0.0002083 | 1.724 | 4 | 0.0013928 | 449.5 | 335.0172 | 312.4211 | 0.95 | 0.95 | 0.95 | 0.0002083 | 1.724 | 42.4 | 30 | 26 | 50.4 | 38 | 34
Horizontaal Wand | Strada Hybrid | RAL9016 | STRW.03508020.133ACO | 035 | 080 | 20DBH | 22 | 2086.4239 | 179.4002 | 0.96986 | 0 | 30 | 251.3325 | 251.3325 | 108.0535 | 0.40511 | 0 | 42.4 | A09 | 567 | STRW0.03508020/HYB |  | 567 |  | 2518.44 | 2086.4239 | 1942.5719 | H+C-3sp | 1.08 | 1.08 | 1.08 | 0.0001276 | 1.7219 | 2 | 0.00037661 | 311.24 | 257.8495 | 240.0717 | 0.95 | 0.95 | 0.95 | 0.0001276 | 1.7219 | 42.4 | 30 | 26 | 50.4 | 38 | 34
Horizontaal Wand | Strada Hybrid | Jaga kleur | STRW.03508020.klrACO | 035 | 080 | 20DBH | 22 | 2086.4239 | 179.4002 | 0.96986 | 0 | 30 | 251.3325 | 251.3325 | 108.0535 | 0.40511 | 0 | 42.4 | A09 | 670.6 | STRW1.03508020/HYB |  | 670.6 |  | 2518.44 | 2086.4239 | 1942.5719 | H+C-3sp | 1.08 | 1.08 | 1.08 | 0.0001276 | 1.7219 | 2 | 0.00037661 | 311.24 | 257.8495 | 240.0717 | 0.95 | 0.95 | 0.95 | 0.0001276 | 1.7219 | 42.4 | 30 | 26 | 50.4 | 38 | 34
Horizontaal Wand | Strada Hybrid | RAL9016 | STRW.03508021.133ACO | 035 | 080 | 21DBH | 22 | 2817.8416 | 242.2908 | 1.6272 | 0 | 30 | 405.037 | 405.037 | 174.1346 | 0.92136 | 0 | 42.4 | A09 | 681.5 | STRW0.03508021/HYB |  | 681.5 |  | 3780.76 | 2817.8416 | 2627.7849 | H+C-3sp | 1.05 | 1.05 | 1.05 | 0.0001276 | 1.7219 | 4 | 0.0005142 | 490.42 | 365.5154 | 340.8622 | 0.85 | 0.85 | 0.85 | 0.0001276 | 1.7219 | 42.4 | 30 | 26 | 50.4 | 38 | 34
Horizontaal Wand | Strada Hybrid | Jaga kleur | STRW.03508021.klrACO | 035 | 080 | 21DBH | 22 | 2817.8416 | 242.2908 | 1.6272 | 0 | 30 | 405.037 | 405.037 | 174.1346 | 0.92136 | 0 | 42.4 | A09 | 790.9 | STRW1.03508021/HYB |  | 790.9 |  | 3780.76 | 2817.8416 | 2627.7849 | H+C-3sp | 1.05 | 1.05 | 1.05 | 0.0001276 | 1.7219 | 4 | 0.0005142 | 490.42 | 365.5154 | 340.8622 | 0.85 | 0.85 | 0.85 | 0.0001276 | 1.7219 | 42.4 | 30 | 26 | 50.4 | 38 | 34
Horizontaal Wand | Strada Hybrid | RAL9016 | STRW.03509010.133ACO | 035 | 090 | 10DBH | 12 | 1501.3 | 129.0886 | 1.8207 | 0 | 30 | 203.2808 | 203.2808 | 87.395 | 0.92552 | 0 | 42.4 | A09 | 527.5 | STRW0.03509010/HYB |  | 527.5 |  | 1828.08 | 1501.3 | 1395.6272 | H+C-3sp | 1.08 | 1.08 | 1.08 | 0.0003969 | 1.7346 | 2 | 0.00036735 | 253.44 | 208.1361 | 193.4859 | 0.98 | 0.98 | 0.98 | 0.0003969 | 1.7346 | 42.4 | 30 | 26 | 50.4 | 38 | 34
Horizontaal Wand | Strada Hybrid | Jaga kleur | STRW.03509010.klrACO | 035 | 090 | 10DBH | 12 | 1501.3 | 129.0886 | 1.8207 | 0 | 30 | 203.2808 | 203.2808 | 87.395 | 0.92552 | 0 | 42.4 | A09 | 617 | STRW1.03509010/HYB |  | 617 |  | 1828.08 | 1501.3 | 1395.6272 | H+C-3sp | 1.08 | 1.08 | 1.08 | 0.0003969 | 1.7346 | 2 | 0.00036735 | 253.44 | 208.1361 | 193.4859 | 0.98 | 0.98 | 0.98 | 0.0003969 | 1.7346 | 42.4 | 30 | 26 | 50.4 | 38 | 34
Horizontaal Wand | Strada Hybrid | RAL9016 | STRW.03509011.133ACO | 035 | 090 | 11DBH | 12 | 2037.014 | 175.1517 | 3.0911 | 0 | 30 | 335.476 | 335.476 | 144.2287 | 2.2068 | 0 | 42.4 | A09 | 620.7 | STRW0.03509011/HYB |  | 620.7 |  | 2480.4 | 2037.014 | 1893.6336 | H+C-3sp | 1.1 | 1.1 | 1.1 | 0.0003969 | 1.7346 | 4 | 0.00057429 | 415.44 | 341.1777 | 317.163 | 0.95 | 0.95 | 0.95 | 0.0003969 | 1.7346 | 42.4 | 30 | 26 | 50.4 | 38 | 34
Horizontaal Wand | Strada Hybrid | Jaga kleur | STRW.03509011.klrACO | 035 | 090 | 11DBH | 12 | 2037.014 | 175.1517 | 3.0911 | 0 | 30 | 335.476 | 335.476 | 144.2287 | 2.2068 | 0 | 42.4 | A09 | 714.9 | STRW1.03509011/HYB |  | 714.9 |  | 2480.4 | 2037.014 | 1893.6336 | H+C-3sp | 1.1 | 1.1 | 1.1 | 0.0003969 | 1.7346 | 4 | 0.00057429 | 415.44 | 341.1777 | 317.163 | 0.95 | 0.95 | 0.95 | 0.0003969 | 1.7346 | 42.4 | 30 | 26 | 50.4 | 38 | 34
Horizontaal Wand | Strada Hybrid | RAL9016 | STRW.03509015.133ACO | 035 | 090 | 15DBH | 17 | 1711.9131 | 147.198 | 1.138 | 0 | 30 | 253.5385 | 253.5385 | 109.0019 | 0.67799 | 0 | 43.3 | A09 | 600 | STRW0.03509015/HYB |  | 600 |  | 2331.36 | 1711.9131 | 1597.9168 | H+C-3sp | 1.08 | 1.08 | 1.08 | 0.0002083 | 1.724 | 2 | 0.00046183 | 318.24 | 233.683 | 218.1221 | 1.01 | 1.01 | 1.01 | 0.0002083 | 1.724 | 43.3 | 30 | 26 | 51.3 | 38 | 34
Horizontaal Wand | Strada Hybrid | Jaga kleur | STRW.03509015.klrACO | 035 | 090 | 15DBH | 17 | 1711.9131 | 147.198 | 1.138 | 0 | 30 | 253.5385 | 253.5385 | 109.0019 | 0.67799 | 0 | 43.3 | A09 | 701.9 | STRW1.03509015/HYB |  | 701.9 |  | 2331.36 | 1711.9131 | 1597.9168 | H+C-3sp | 1.08 | 1.08 | 1.08 | 0.0002083 | 1.724 | 2 | 0.00046183 | 318.24 | 233.683 | 218.1221 | 1.01 | 1.01 | 1.01 | 0.0002083 | 1.724 | 43.3 | 30 | 26 | 51.3 | 38 | 34
Horizontaal Wand | Strada Hybrid | RAL9016 | STRW.03509016.133ACO | 035 | 090 | 16DBH | 17 | 2503.3688 | 215.251 | 2.1912 | 0 | 30 | 421.5254 | 421.5254 | 181.2233 | 1.6287 | 0 | 43.3 | A09 | 734.6 | STRW0.03509016/HYB |  | 734.6 |  | 3409.2 | 2503.3688 | 2336.6695 | H+C-3sp | 1.1 | 1.1 | 1.1 | 0.0002083 | 1.724 | 4 | 0.0013928 | 522 | 383.3036 | 357.7794 | 0.95 | 0.95 | 0.95 | 0.0002083 | 1.724 | 43.3 | 30 | 26 | 51.3 | 38 | 34
Horizontaal Wand | Strada Hybrid | Jaga kleur | STRW.03509016.klrACO | 035 | 090 | 16DBH | 17 | 2503.3688 | 215.251 | 2.1912 | 0 | 30 | 421.5254 | 421.5254 | 181.2233 | 1.6287 | 0 | 43.3 | A09 | 843.5 | STRW1.03509016/HYB |  | 843.5 |  | 3409.2 | 2503.3688 | 2336.6695 | H+C-3sp | 1.1 | 1.1 | 1.1 | 0.0002083 | 1.724 | 4 | 0.0013928 | 522 | 383.3036 | 357.7794 | 0.95 | 0.95 | 0.95 | 0.0002083 | 1.724 | 43.3 | 30 | 26 | 51.3 | 38 | 34
Horizontaal Wand | Strada Hybrid | RAL9016 | STRW.03509020.133ACO | 035 | 090 | 20DBH | 22 | 2401.8435 | 206.5214 | 1.2359 | 0 | 30 | 291.87 | 291.87 | 125.4815 | 0.52408 | 0 | 43.3 | A09 | 641.2 | STRW0.03509020/HYB |  | 641.2 |  | 2924.64 | 2401.8435 | 2232.7837 | H+C-3sp | 1.08 | 1.08 | 1.08 | 0.0001276 | 1.7219 | 2 | 0.00037661 | 361.44 | 296.8305 | 275.9373 | 0.95 | 0.95 | 0.95 | 0.0001276 | 1.7219 | 43.3 | 30 | 26 | 51.3 | 38 | 34
Horizontaal Wand | Strada Hybrid | Jaga kleur | STRW.03509020.klrACO | 035 | 090 | 20DBH | 22 | 2401.8435 | 206.5214 | 1.2359 | 0 | 30 | 291.87 | 291.87 | 125.4815 | 0.52408 | 0 | 43.3 | A09 | 751.1 | STRW1.03509020/HYB |  | 751.1 |  | 2924.64 | 2401.8435 | 2232.7837 | H+C-3sp | 1.08 | 1.08 | 1.08 | 0.0001276 | 1.7219 | 2 | 0.00037661 | 361.44 | 296.8305 | 275.9373 | 0.95 | 0.95 | 0.95 | 0.0001276 | 1.7219 | 43.3 | 30 | 26 | 51.3 | 38 | 34
Horizontaal Wand | Strada Hybrid | RAL9016 | STRW.03509021.133ACO | 035 | 090 | 21DBH | 22 | 3223.9796 | 277.2123 | 2.0518 | 0 | 30 | 470.3656 | 470.3656 | 202.2208 | 1.1919 | 0 | 43.3 | A09 | 763 | STRW0.03509021/HYB |  | 763 |  | 4390.56 | 3223.9796 | 3009.2948 | H+C-3sp | 1.05 | 1.05 | 1.05 | 0.0001276 | 1.7219 | 4 | 0.0005142 | 569.52 | 418.1974 | 390.3496 | 0.85 | 0.85 | 0.85 | 0.0001276 | 1.7219 | 43.3 | 30 | 26 | 51.3 | 38 | 34
Horizontaal Wand | Strada Hybrid | Jaga kleur | STRW.03509021.klrACO | 035 | 090 | 21DBH | 22 | 3223.9796 | 277.2123 | 2.0518 | 0 | 30 | 470.3656 | 470.3656 | 202.2208 | 1.1919 | 0 | 43.3 | A09 | 878.7 | STRW1.03509021/HYB |  | 878.7 |  | 4390.56 | 3223.9796 | 3009.2948 | H+C-3sp | 1.05 | 1.05 | 1.05 | 0.0001276 | 1.7219 | 4 | 0.0005142 | 569.52 | 418.1974 | 390.3496 | 0.85 | 0.85 | 0.85 | 0.0001276 | 1.7219 | 43.3 | 30 | 26 | 51.3 | 38 | 34
Horizontaal Wand | Strada Hybrid | RAL9016 | STRW.03510010.133ACO | 035 | 100 | 10DBH | 12 | 1696.1266 | 145.8406 | 2.2498 | 0 | 30 | 231.5142 | 231.5142 | 99.5332 | 1.1597 | 0 | 43 | A09 | 565.8 | STRW0.03510010/HYB |  | 565.8 |  | 2081.98 | 1696.1266 | 1574.3905 | H+C-3sp | 1.08 | 1.08 | 1.08 | 0.0003969 | 1.7346 | 2 | 0.00036735 | 288.64 | 235.1463 | 218.2692 | 0.98 | 0.98 | 0.98 | 0.0003969 | 1.7346 | 43 | 30 | 26 | 51 | 38 | 34
Horizontaal Wand | Strada Hybrid | Jaga kleur | STRW.03510010.klrACO | 035 | 100 | 10DBH | 12 | 1696.1266 | 145.8406 | 2.2498 | 0 | 30 | 231.5142 | 231.5142 | 99.5332 | 1.1597 | 0 | 43 | A09 | 660 | STRW1.03510010/HYB |  | 660 |  | 2081.98 | 1696.1266 | 1574.3905 | H+C-3sp | 1.08 | 1.08 | 1.08 | 0.0003969 | 1.7346 | 2 | 0.00036735 | 288.64 | 235.1463 | 218.2692 | 0.98 | 0.98 | 0.98 | 0.0003969 | 1.7346 | 43 | 30 | 26 | 51 | 38 | 34
Horizontaal Wand | Strada Hybrid | RAL9016 | STRW.03510011.133ACO | 035 | 100 | 11DBH | 12 | 2301.3612 | 197.8814 | 3.8197 | 0 | 30 | 382.0699 | 382.0699 | 164.2605 | 2.7653 | 0 | 43 | A09 | 666.9 | STRW0.03510011/HYB |  | 666.9 |  | 2824.9 | 2301.3612 | 2136.1857 | H+C-3sp | 1.1 | 1.1 | 1.1 | 0.0003969 | 1.7346 | 4 | 0.00057429 | 473.14 | 385.4529 | 357.7878 | 0.95 | 0.95 | 0.95 | 0.0003969 | 1.7346 | 43 | 30 | 26 | 51 | 38 | 34
Horizontaal Wand | Strada Hybrid | Jaga kleur | STRW.03510011.klrACO | 035 | 100 | 11DBH | 12 | 2301.3612 | 197.8814 | 3.8197 | 0 | 30 | 382.0699 | 382.0699 | 164.2605 | 2.7653 | 0 | 43 | A09 | 766.5 | STRW1.03510011/HYB |  | 766.5 |  | 2824.9 | 2301.3612 | 2136.1857 | H+C-3sp | 1.1 | 1.1 | 1.1 | 0.0003969 | 1.7346 | 4 | 0.00057429 | 473.14 | 385.4529 | 357.7878 | 0.95 | 0.95 | 0.95 | 0.0003969 | 1.7346 | 43 | 30 | 26 | 51 | 38 | 34
Horizontaal Wand | Strada Hybrid | RAL9016 | STRW.03510015.133ACO | 035 | 100 | 15DBH | 17 | 1926.0892 | 165.6139 | 1.3945 | 0 | 30 | 288.7522 | 288.7522 | 124.1411 | 0.8484 | 0 | 44.1 | A09 | 635.4 | STRW0.03510015/HYB |  | 635.4 |  | 2655.16 | 1926.0892 | 1798.7737 | H+C-3sp | 1.08 | 1.08 | 1.08 | 0.0002083 | 1.724 | 2 | 0.00046183 | 362.44 | 262.9189 | 245.5398 | 1.01 | 1.01 | 1.01 | 0.0002083 | 1.724 | 44.1 | 30 | 26 | 52.1 | 38 | 34
Horizontaal Wand | Strada Hybrid | Jaga kleur | STRW.03510015.klrACO | 035 | 100 | 15DBH | 17 | 1926.0892 | 165.6139 | 1.3945 | 0 | 30 | 288.7522 | 288.7522 | 124.1411 | 0.8484 | 0 | 44.1 | A09 | 743.5 | STRW1.03510015/HYB |  | 743.5 |  | 2655.16 | 1926.0892 | 1798.7737 | H+C-3sp | 1.08 | 1.08 | 1.08 | 0.0002083 | 1.724 | 2 | 0.00046183 | 362.44 | 262.9189 | 245.5398 | 1.01 | 1.01 | 1.01 | 0.0002083 | 1.724 | 44.1 | 30 | 26 | 52.1 | 38 | 34
Horizontaal Wand | Strada Hybrid | RAL9016 | STRW.03510016.133ACO | 035 | 100 | 16DBH | 17 | 2816.5634 | 242.1809 | 2.685 | 0 | 30 | 480.0706 | 480.0706 | 206.3932 | 2.0381 | 0 | 44.1 | A09 | 782.7 | STRW0.03510016/HYB |  | 782.7 |  | 3882.7 | 2816.5634 | 2630.3871 | H+C-3sp | 1.1 | 1.1 | 1.1 | 0.0002083 | 1.724 | 4 | 0.0013928 | 594.5 | 431.2584 | 402.752 | 0.95 | 0.95 | 0.95 | 0.0002083 | 1.724 | 44.1 | 30 | 26 | 52.1 | 38 | 34
Horizontaal Wand | Strada Hybrid | Jaga kleur | STRW.03510016.klrACO | 035 | 100 | 16DBH | 17 | 2816.5634 | 242.1809 | 2.685 | 0 | 30 | 480.0706 | 480.0706 | 206.3932 | 2.0381 | 0 | 44.1 | A09 | 898.3 | STRW1.03510016/HYB |  | 898.3 |  | 3882.7 | 2816.5634 | 2630.3871 | H+C-3sp | 1.1 | 1.1 | 1.1 | 0.0002083 | 1.724 | 4 | 0.0013928 | 594.5 | 431.2584 | 402.752 | 0.95 | 0.95 | 0.95 | 0.0002083 | 1.724 | 44.1 | 30 | 26 | 52.1 | 38 | 34
Horizontaal Wand | Strada Hybrid | RAL9016 | STRW.03510020.133ACO | 035 | 100 | 20DBH | 22 | 2713.5353 | 233.322 | 1.5249 | 0 | 30 | 332.4075 | 332.4075 | 142.9095 | 0.65562 | 0 | 44.1 | A09 | 684 | STRW0.03510020/HYB |  | 684 |  | 3330.84 | 2713.5353 | 2518.7768 | H+C-3sp | 1.08 | 1.08 | 1.08 | 0.0001276 | 1.7219 | 2 | 0.00037661 | 411.64 | 335.3507 | 311.2816 | 0.95 | 0.95 | 0.95 | 0.0001276 | 1.7219 | 44.1 | 30 | 26 | 52.1 | 38 | 34
Horizontaal Wand | Strada Hybrid | Jaga kleur | STRW.03510020.klrACO | 035 | 100 | 20DBH | 22 | 2713.5353 | 233.322 | 1.5249 | 0 | 30 | 332.4075 | 332.4075 | 142.9095 | 0.65562 | 0 | 44.1 | A09 | 801.7 | STRW1.03510020/HYB |  | 801.7 |  | 3330.84 | 2713.5353 | 2518.7768 | H+C-3sp | 1.08 | 1.08 | 1.08 | 0.0001276 | 1.7219 | 2 | 0.00037661 | 411.64 | 335.3507 | 311.2816 | 0.95 | 0.95 | 0.95 | 0.0001276 | 1.7219 | 44.1 | 30 | 26 | 52.1 | 38 | 34
Horizontaal Wand | Strada Hybrid | RAL9016 | STRW.03510021.133ACO | 035 | 100 | 21DBH | 22 | 3627.3291 | 311.8942 | 2.5135 | 0 | 30 | 535.6941 | 535.6941 | 230.307 | 1.4911 | 0 | 44.1 | A09 | 817.9 | STRW0.03510021/HYB |  | 817.9 |  | 5000.36 | 3627.3291 | 3387.5609 | H+C-3sp | 1.05 | 1.05 | 1.05 | 0.0001276 | 1.7219 | 4 | 0.0005142 | 648.62 | 470.5178 | 439.4163 | 0.85 | 0.85 | 0.85 | 0.0001276 | 1.7219 | 44.1 | 30 | 26 | 52.1 | 38 | 34
Horizontaal Wand | Strada Hybrid | Jaga kleur | STRW.03510021.klrACO | 035 | 100 | 21DBH | 22 | 3627.3291 | 311.8942 | 2.5135 | 0 | 30 | 535.6941 | 535.6941 | 230.307 | 1.4911 | 0 | 44.1 | A09 | 942.4 | STRW1.03510021/HYB |  | 942.4 |  | 5000.36 | 3627.3291 | 3387.5609 | H+C-3sp | 1.05 | 1.05 | 1.05 | 0.0001276 | 1.7219 | 4 | 0.0005142 | 648.62 | 470.5178 | 439.4163 | 0.85 | 0.85 | 0.85 | 0.0001276 | 1.7219 | 44.1 | 30 | 26 | 52.1 | 38 | 34
Horizontaal Wand | Strada Hybrid | RAL9016 | STRW.03511010.133ACO | 035 | 110 | 10DBH | 12 | 1902.9713 | 163.6261 | 2.7468 | 0 | 30 | 259.7477 | 259.7477 | 111.6714 | 1.4159 | 0 | 43.5 | A09 | 584.4 | STRW0.03511010/HYB |  | 584.4 |  | 2335.88 | 1902.9713 | 1766.3894 | H+C-3sp | 1.08 | 1.08 | 1.08 | 0.0003969 | 1.7346 | 2 | 0.00036735 | 323.84 | 263.8227 | 244.8874 | 0.98 | 0.98 | 0.98 | 0.0003969 | 1.7346 | 43.5 | 30 | 26 | 51.5 | 38 | 34
Horizontaal Wand | Strada Hybrid | Jaga kleur | STRW.03511010.klrACO | 035 | 110 | 10DBH | 12 | 1902.9713 | 163.6261 | 2.7468 | 0 | 30 | 259.7477 | 259.7477 | 111.6714 | 1.4159 | 0 | 43.5 | A09 | 682.8 | STRW1.03511010/HYB |  | 682.8 |  | 2335.88 | 1902.9713 | 1766.3894 | H+C-3sp | 1.08 | 1.08 | 1.08 | 0.0003969 | 1.7346 | 2 | 0.00036735 | 323.84 | 263.8227 | 244.8874 | 0.98 | 0.98 | 0.98 | 0.0003969 | 1.7346 | 43.5 | 30 | 26 | 51.5 | 38 | 34
Horizontaal Wand | Strada Hybrid | RAL9016 | STRW.03511011.133ACO | 035 | 110 | 11DBH | 12 | 2582.015 | 222.0133 | 4.6635 | 0 | 30 | 428.6638 | 428.6638 | 184.2923 | 3.3762 | 0 | 43.5 | A09 | 690.3 | STRW0.03511011/HYB |  | 690.3 |  | 3169.4 | 2582.015 | 2396.6961 | H+C-3sp | 1.1 | 1.1 | 1.1 | 0.0003969 | 1.7346 | 4 | 0.00057429 | 530.84 | 432.4594 | 401.4205 | 0.95 | 0.95 | 0.95 | 0.0003969 | 1.7346 | 43.5 | 30 | 26 | 51.5 | 38 | 34
Horizontaal Wand | Strada Hybrid | Jaga kleur | STRW.03511011.klrACO | 035 | 110 | 11DBH | 12 | 2582.015 | 222.0133 | 4.6635 | 0 | 30 | 428.6638 | 428.6638 | 184.2923 | 3.3762 | 0 | 43.5 | A09 | 793.9 | STRW1.03511011/HYB |  | 793.9 |  | 3169.4 | 2582.015 | 2396.6961 | H+C-3sp | 1.1 | 1.1 | 1.1 | 0.0003969 | 1.7346 | 4 | 0.00057429 | 530.84 | 432.4594 | 401.4205 | 0.95 | 0.95 | 0.95 | 0.0003969 | 1.7346 | 43.5 | 30 | 26 | 51.5 | 38 | 34
Horizontaal Wand | Strada Hybrid | RAL9016 | STRW.03511015.133ACO | 035 | 110 | 15DBH | 17 | 2043.2072 | 175.6842 | 1.5439 | 0 | 30 | 293.7714 | 293.7714 | 126.2989 | 0.87398 | 0 | 44.1 | A09 | 650.7 | STRW0.03511015/HYB |  | 650.7 |  | 2816.61 | 2043.2072 | 1908.1502 | H+C-3sp | 1.08 | 1.08 | 1.08 | 0.0002083 | 1.724 | 2 | 0.00046183 | 368.74 | 267.489 | 249.8079 | 1.01 | 1.01 | 1.01 | 0.0002083 | 1.724 | 44.1 | 30 | 26 | 52.1 | 38 | 34
Horizontaal Wand | Strada Hybrid | Jaga kleur | STRW.03511015.klrACO | 035 | 110 | 15DBH | 17 | 2043.2072 | 175.6842 | 1.5439 | 0 | 30 | 293.7714 | 293.7714 | 126.2989 | 0.87398 | 0 | 44.1 | A09 | 763.3 | STRW1.03511015/HYB |  | 763.3 |  | 2816.61 | 2043.2072 | 1908.1502 | H+C-3sp | 1.08 | 1.08 | 1.08 | 0.0002083 | 1.724 | 2 | 0.00046183 | 368.74 | 267.489 | 249.8079 | 1.01 | 1.01 | 1.01 | 0.0002083 | 1.724 | 44.1 | 30 | 26 | 52.1 | 38 | 34
Horizontaal Wand | Strada Hybrid | RAL9016 | STRW.03511016.133ACO | 035 | 110 | 16DBH | 17 | 3051.4523 | 262.3777 | 3.0826 | 0 | 30 | 486.1269 | 486.1269 | 208.997 | 2.0826 | 0 | 44.1 | A09 | 805.4 | STRW0.03511016/HYB |  | 805.4 |  | 4206.5 | 3051.4523 | 2849.7498 | H+C-3sp | 1.1 | 1.1 | 1.1 | 0.0002083 | 1.724 | 4 | 0.0013928 | 602 | 436.699 | 407.833 | 0.95 | 0.95 | 0.95 | 0.0002083 | 1.724 | 44.1 | 30 | 26 | 52.1 | 38 | 34
Horizontaal Wand | Strada Hybrid | Jaga kleur | STRW.03511016.klrACO | 035 | 110 | 16DBH | 17 | 3051.4523 | 262.3777 | 3.0826 | 0 | 30 | 486.1269 | 486.1269 | 208.997 | 2.0826 | 0 | 44.1 | A09 | 925.7 | STRW1.03511016/HYB |  | 925.7 |  | 4206.5 | 3051.4523 | 2849.7498 | H+C-3sp | 1.1 | 1.1 | 1.1 | 0.0002083 | 1.724 | 4 | 0.0013928 | 602 | 436.699 | 407.833 | 0.95 | 0.95 | 0.95 | 0.0002083 | 1.724 | 44.1 | 30 | 26 | 52.1 | 38 | 34
Horizontaal Wand | Strada Hybrid | RAL9016 | STRW.03511020.133ACO | 035 | 110 | 20DBH | 22 | 2900.7465 | 249.4193 | 1.7105 | 0 | 30 | 338.7061 | 338.7061 | 145.6174 | 0.67715 | 0 | 44.1 | A09 | 704.4 | STRW0.03511020/HYB |  | 704.4 |  | 3560.64 | 2900.7465 | 2692.5513 | H+C-3sp | 1.08 | 1.08 | 1.08 | 0.0001276 | 1.7219 | 2 | 0.00037661 | 419.44 | 341.7052 | 317.18 | 0.95 | 0.95 | 0.95 | 0.0001276 | 1.7219 | 44.1 | 30 | 26 | 52.1 | 38 | 34
Horizontaal Wand | Strada Hybrid | Jaga kleur | STRW.03511020.klrACO | 035 | 110 | 20DBH | 22 | 2900.7465 | 249.4193 | 1.7105 | 0 | 30 | 338.7061 | 338.7061 | 145.6174 | 0.67715 | 0 | 44.1 | A09 | 827.6 | STRW1.03511020/HYB |  | 827.6 |  | 3560.64 | 2900.7465 | 2692.5513 | H+C-3sp | 1.08 | 1.08 | 1.08 | 0.0001276 | 1.7219 | 2 | 0.00037661 | 419.44 | 341.7052 | 317.18 | 0.95 | 0.95 | 0.95 | 0.0001276 | 1.7219 | 44.1 | 30 | 26 | 52.1 | 38 | 34
Horizontaal Wand | Strada Hybrid | RAL9016 | STRW.03511021.133ACO | 035 | 110 | 21DBH | 22 | 3807.8846 | 327.4191 | 2.7328 | 0 | 30 | 543.2924 | 543.2924 | 233.5737 | 1.5277 | 0 | 44.1 | A09 | 846.7 | STRW0.03511021/HYB |  | 846.7 |  | 5249.26 | 3807.8846 | 3556.1815 | H+C-3sp | 1.05 | 1.05 | 1.05 | 0.0001276 | 1.7219 | 4 | 0.0005142 | 657.82 | 477.1916 | 445.649 | 0.85 | 0.85 | 0.85 | 0.0001276 | 1.7219 | 44.1 | 30 | 26 | 52.1 | 38 | 34
Horizontaal Wand | Strada Hybrid | Jaga kleur | STRW.03511021.klrACO | 035 | 110 | 21DBH | 22 | 3807.8846 | 327.4191 | 2.7328 | 0 | 30 | 543.2924 | 543.2924 | 233.5737 | 1.5277 | 0 | 44.1 | A09 | 977.1 | STRW1.03511021/HYB |  | 977.1 |  | 5249.26 | 3807.8846 | 3556.1815 | H+C-3sp | 1.05 | 1.05 | 1.05 | 0.0001276 | 1.7219 | 4 | 0.0005142 | 657.82 | 477.1916 | 445.649 | 0.85 | 0.85 | 0.85 | 0.0001276 | 1.7219 | 44.1 | 30 | 26 | 52.1 | 38 | 34
Horizontaal Wand | Strada Hybrid | RAL9016 | STRW.03512010.133ACO | 035 | 120 | 10DBH | 12 | 2079.6202 | 178.8152 | 3.2041 | 0 | 30 | 287.9811 | 287.9811 | 123.8096 | 1.6935 | 0 | 44 | A09 | 614.3 | STRW0.03512010/HYB |  | 614.3 |  | 2589.78 | 2079.6202 | 1924.9914 | H+C-3sp | 1.08 | 1.08 | 1.08 | 0.0003969 | 1.7346 | 2 | 0.00036735 | 359.04 | 288.3128 | 266.8755 | 0.98 | 0.98 | 0.98 | 0.0003969 | 1.7346 | 44 | 30 | 26 | 52 | 38 | 34
Horizontaal Wand | Strada Hybrid | Jaga kleur | STRW.03512010.klrACO | 035 | 120 | 10DBH | 12 | 2079.6202 | 178.8152 | 3.2041 | 0 | 30 | 287.9811 | 287.9811 | 123.8096 | 1.6935 | 0 | 44 | A09 | 722.9 | STRW1.03512010/HYB |  | 722.9 |  | 2589.78 | 2079.6202 | 1924.9914 | H+C-3sp | 1.08 | 1.08 | 1.08 | 0.0003969 | 1.7346 | 2 | 0.00036735 | 359.04 | 288.3128 | 266.8755 | 0.98 | 0.98 | 0.98 | 0.0003969 | 1.7346 | 44 | 30 | 26 | 52 | 38 | 34
Horizontaal Wand | Strada Hybrid | RAL9016 | STRW.03512011.133ACO | 035 | 120 | 11DBH | 12 | 2821.6982 | 242.6224 | 5.4398 | 0 | 30 | 475.2577 | 475.2577 | 204.324 | 4.038 | 0 | 44 | A09 | 724.8 | STRW0.03512011/HYB |  | 724.8 |  | 3513.9 | 2821.6982 | 2611.8926 | H+C-3sp | 1.1 | 1.1 | 1.1 | 0.0003969 | 1.7346 | 4 | 0.00057429 | 588.54 | 472.6037 | 437.4636 | 0.95 | 0.95 | 0.95 | 0.0003969 | 1.7346 | 44 | 30 | 26 | 52 | 38 | 34
Horizontaal Wand | Strada Hybrid | Jaga kleur | STRW.03512011.klrACO | 035 | 120 | 11DBH | 12 | 2821.6982 | 242.6224 | 5.4398 | 0 | 30 | 475.2577 | 475.2577 | 204.324 | 4.038 | 0 | 44 | A09 | 839.1 | STRW1.03512011/HYB |  | 839.1 |  | 3513.9 | 2821.6982 | 2611.8926 | H+C-3sp | 1.1 | 1.1 | 1.1 | 0.0003969 | 1.7346 | 4 | 0.00057429 | 588.54 | 472.6037 | 437.4636 | 0.95 | 0.95 | 0.95 | 0.0003969 | 1.7346 | 44 | 30 | 26 | 52 | 38 | 34
Horizontaal Wand | Strada Hybrid | RAL9016 | STRW.03512015.133ACO | 035 | 120 | 15DBH | 17 | 2373.9949 | 204.1268 | 1.9997 | 0 | 30 | 359.1796 | 359.1796 | 154.4194 | 1.236 | 0 | 44.8 | A09 | 712.8 | STRW0.03512015/HYB |  | 712.8 |  | 3302.76 | 2373.9949 | 2216.9074 | H+C-3sp | 1.08 | 1.08 | 1.08 | 0.0002083 | 1.724 | 2 | 0.00046183 | 450.84 | 324.0598 | 302.6168 | 1.01 | 1.01 | 1.01 | 0.0002083 | 1.724 | 44.8 | 30 | 26 | 52.8 | 38 | 34
Horizontaal Wand | Strada Hybrid | Jaga kleur | STRW.03512015.klrACO | 035 | 120 | 15DBH | 17 | 2373.9949 | 204.1268 | 1.9997 | 0 | 30 | 359.1796 | 359.1796 | 154.4194 | 1.236 | 0 | 44.8 | A09 | 839.1 | STRW1.03512015/HYB |  | 839.1 |  | 3302.76 | 2373.9949 | 2216.9074 | H+C-3sp | 1.08 | 1.08 | 1.08 | 0.0002083 | 1.724 | 2 | 0.00046183 | 450.84 | 324.0598 | 302.6168 | 1.01 | 1.01 | 1.01 | 0.0002083 | 1.724 | 44.8 | 30 | 26 | 52.8 | 38 | 34
Horizontaal Wand | Strada Hybrid | RAL9016 | STRW.03512016.133ACO | 035 | 120 | 16DBH | 17 | 3471.546 | 298.4992 | 3.8503 | 0 | 30 | 597.1609 | 597.1609 | 256.733 | 2.9692 | 0 | 44.8 | A09 | 875.6 | STRW0.03512016/HYB |  | 875.6 |  | 4829.7 | 3471.546 | 3241.8334 | H+C-3sp | 1.1 | 1.1 | 1.1 | 0.0002083 | 1.724 | 4 | 0.0013928 | 739.5 | 531.5461 | 496.3736 | 0.95 | 0.95 | 0.95 | 0.0002083 | 1.724 | 44.8 | 30 | 26 | 52.8 | 38 | 34
Horizontaal Wand | Strada Hybrid | Jaga kleur | STRW.03512016.klrACO | 035 | 120 | 16DBH | 17 | 3471.546 | 298.4992 | 3.8503 | 0 | 30 | 597.1609 | 597.1609 | 256.733 | 2.9692 | 0 | 44.8 | A09 | 1010.2 | STRW1.03512016/HYB |  | 1010.2 |  | 4829.7 | 3471.546 | 3241.8334 | H+C-3sp | 1.1 | 1.1 | 1.1 | 0.0002083 | 1.724 | 4 | 0.0013928 | 739.5 | 531.5461 | 496.3736 | 0.95 | 0.95 | 0.95 | 0.0002083 | 1.724 | 44.8 | 30 | 26 | 52.8 | 38 | 34
Horizontaal Wand | Strada Hybrid | RAL9016 | STRW.03512020.133ACO | 035 | 120 | 20DBH | 22 | 3327.0648 | 286.0761 | 2.166 | 0 | 30 | 413.4825 | 413.4825 | 177.7655 | 0.95469 | 0 | 44.8 | A09 | 772.3 | STRW0.03512020/HYB |  | 772.3 |  | 4143.24 | 3327.0648 | 3079.683 | H+C-3sp | 1.08 | 1.08 | 1.08 | 0.0001276 | 1.7219 | 2 | 0.00037661 | 512.04 | 411.1734 | 380.6009 | 0.95 | 0.95 | 0.95 | 0.0001276 | 1.7219 | 44.8 | 30 | 26 | 52.8 | 38 | 34
Horizontaal Wand | Strada Hybrid | Jaga kleur | STRW.03512020.klrACO | 035 | 120 | 20DBH | 22 | 3327.0648 | 286.0761 | 2.166 | 0 | 30 | 413.4825 | 413.4825 | 177.7655 | 0.95469 | 0 | 44.8 | A09 | 911.7 | STRW1.03512020/HYB |  | 911.7 |  | 4143.24 | 3327.0648 | 3079.683 | H+C-3sp | 1.08 | 1.08 | 1.08 | 0.0001276 | 1.7219 | 2 | 0.00037661 | 512.04 | 411.1734 | 380.6009 | 0.95 | 0.95 | 0.95 | 0.0001276 | 1.7219 | 44.8 | 30 | 26 | 52.8 | 38 | 34
Horizontaal Wand | Strada Hybrid | RAL9016 | STRW.03512021.133ACO | 035 | 120 | 21DBH | 22 | 4470.8527 | 384.4241 | 3.6028 | 0 | 30 | 666.3512 | 666.3512 | 286.4795 | 2.1713 | 0 | 44.8 | A09 | 922.8 | STRW0.03512021/HYB |  | 922.8 |  | 6219.96 | 4470.8527 | 4175.0158 | H+C-3sp | 1.05 | 1.05 | 1.05 | 0.0001276 | 1.7219 | 4 | 0.0005142 | 806.82 | 579.9351 | 541.5608 | 0.85 | 0.85 | 0.85 | 0.0001276 | 1.7219 | 44.8 | 30 | 26 | 52.8 | 38 | 34
Horizontaal Wand | Strada Hybrid | Jaga kleur | STRW.03512021.klrACO | 035 | 120 | 21DBH | 22 | 4470.8527 | 384.4241 | 3.6028 | 0 | 30 | 666.3512 | 666.3512 | 286.4795 | 2.1713 | 0 | 44.8 | A09 | 1069.9 | STRW1.03512021/HYB |  | 1069.9 |  | 6219.96 | 4470.8527 | 4175.0158 | H+C-3sp | 1.05 | 1.05 | 1.05 | 0.0001276 | 1.7219 | 4 | 0.0005142 | 806.82 | 579.9351 | 541.5608 | 0.85 | 0.85 | 0.85 | 0.0001276 | 1.7219 | 44.8 | 30 | 26 | 52.8 | 38 | 34
Horizontaal Wand | Strada Hybrid | RAL9016 | STRW.03514010.133ACO | 035 | 140 | 10DBH | 12 | 2456.1428 | 211.1903 | 4.2762 | 0 | 30 | 344.448 | 344.448 | 148.086 | 2.3102 | 0 | 44.8 | A09 | 727.7 | STRW0.03514010/HYB |  | 727.7 |  | 3097.58 | 2456.1428 | 2267.7915 | H+C-3sp | 1.08 | 1.08 | 1.08 | 0.0003969 | 1.7346 | 2 | 0.00036735 | 429.44 | 340.5129 | 314.4004 | 0.98 | 0.98 | 0.98 | 0.0003969 | 1.7346 | 44.8 | 30 | 26 | 52.8 | 38 | 34
Horizontaal Wand | Strada Hybrid | Jaga kleur | STRW.03514010.klrACO | 035 | 140 | 10DBH | 12 | 2456.1428 | 211.1903 | 4.2762 | 0 | 30 | 344.448 | 344.448 | 148.086 | 2.3102 | 0 | 44.8 | A09 | 843.2 | STRW1.03514010/HYB |  | 843.2 |  | 3097.58 | 2456.1428 | 2267.7915 | H+C-3sp | 1.08 | 1.08 | 1.08 | 0.0003969 | 1.7346 | 2 | 0.00036735 | 429.44 | 340.5129 | 314.4004 | 0.98 | 0.98 | 0.98 | 0.0003969 | 1.7346 | 44.8 | 30 | 26 | 52.8 | 38 | 34
Horizontaal Wand | Strada Hybrid | RAL9016 | STRW.03514011.133ACO | 035 | 140 | 11DBH | 12 | 3332.5766 | 286.55 | 7.2601 | 0 | 30 | 568.4455 | 568.4455 | 244.3876 | 5.5086 | 0 | 44.8 | A09 | 850.2 | STRW0.03514011/HYB |  | 850.2 |  | 4202.9 | 3332.5766 | 3077.0153 | H+C-3sp | 1.1 | 1.1 | 1.1 | 0.0003969 | 1.7346 | 4 | 0.00057429 | 703.94 | 558.1703 | 515.3666 | 0.95 | 0.95 | 0.95 | 0.0003969 | 1.7346 | 44.8 | 30 | 26 | 52.8 | 38 | 34
Horizontaal Wand | Strada Hybrid | Jaga kleur | STRW.03514011.klrACO | 035 | 140 | 11DBH | 12 | 3332.5766 | 286.55 | 7.2601 | 0 | 30 | 568.4455 | 568.4455 | 244.3876 | 5.5086 | 0 | 44.8 | A09 | 971.5 | STRW1.03514011/HYB |  | 971.5 |  | 4202.9 | 3332.5766 | 3077.0153 | H+C-3sp | 1.1 | 1.1 | 1.1 | 0.0003969 | 1.7346 | 4 | 0.00057429 | 703.94 | 558.1703 | 515.3666 | 0.95 | 0.95 | 0.95 | 0.0003969 | 1.7346 | 44.8 | 30 | 26 | 52.8 | 38 | 34
Horizontaal Wand | Strada Hybrid | RAL9016 | STRW.03514015.133ACO | 035 | 140 | 15DBH | 17 | 2815.4585 | 242.0859 | 2.6832 | 0 | 30 | 429.6069 | 429.6069 | 184.6977 | 1.6829 | 0 | 45.4 | A09 | 776.5 | STRW0.03514015/HYB |  | 776.5 |  | 3950.36 | 2815.4585 | 2628.9846 | H+C-3sp | 1.08 | 1.08 | 1.08 | 0.0002083 | 1.724 | 2 | 0.00046183 | 539.24 | 384.3214 | 358.867 | 1.01 | 1.01 | 1.01 | 0.0002083 | 1.724 | 45.4 | 30 | 26 | 53.4 | 38 | 34
Horizontaal Wand | Strada Hybrid | Jaga kleur | STRW.03514015.klrACO | 035 | 140 | 15DBH | 17 | 2815.4585 | 242.0859 | 2.6832 | 0 | 30 | 429.6069 | 429.6069 | 184.6977 | 1.6829 | 0 | 45.4 | A09 | 911.9 | STRW1.03514015/HYB |  | 911.9 |  | 3950.36 | 2815.4585 | 2628.9846 | H+C-3sp | 1.08 | 1.08 | 1.08 | 0.0002083 | 1.724 | 2 | 0.00046183 | 539.24 | 384.3214 | 358.867 | 1.01 | 1.01 | 1.01 | 0.0002083 | 1.724 | 45.4 | 30 | 26 | 53.4 | 38 | 34
Horizontaal Wand | Strada Hybrid | RAL9016 | STRW.03514016.133ACO | 035 | 140 | 16DBH | 17 | 4117.108 | 354.0076 | 5.1664 | 0 | 30 | 714.2513 | 714.2513 | 307.0728 | 4.0429 | 0 | 45.4 | A09 | 958.1 | STRW0.03514016/HYB |  | 958.1 |  | 5776.7 | 4117.108 | 3844.4231 | H+C-3sp | 1.1 | 1.1 | 1.1 | 0.0002083 | 1.724 | 4 | 0.0013928 | 884.5 | 630.3914 | 588.6392 | 0.95 | 0.95 | 0.95 | 0.0002083 | 1.724 | 45.4 | 30 | 26 | 53.4 | 38 | 34
Horizontaal Wand | Strada Hybrid | Jaga kleur | STRW.03514016.klrACO | 035 | 140 | 16DBH | 17 | 4117.108 | 354.0076 | 5.1664 | 0 | 30 | 714.2513 | 714.2513 | 307.0728 | 4.0429 | 0 | 45.4 | A09 | 1102.6 | STRW1.03514016/HYB |  | 1102.6 |  | 5776.7 | 4117.108 | 3844.4231 | H+C-3sp | 1.1 | 1.1 | 1.1 | 0.0002083 | 1.724 | 4 | 0.0013928 | 884.5 | 630.3914 | 588.6392 | 0.95 | 0.95 | 0.95 | 0.0002083 | 1.724 | 45.4 | 30 | 26 | 53.4 | 38 | 34
Horizontaal Wand | Strada Hybrid | RAL9016 | STRW.03514020.133ACO | 035 | 140 | 20DBH | 22 | 3929.4416 | 337.8712 | 2.8847 | 0 | 30 | 494.5575 | 494.5575 | 212.6214 | 1.2994 | 0 | 45.4 | A09 | 861 | STRW0.03514020/HYB |  | 861 |  | 4955.64 | 3929.4416 | 3628.1092 | H+C-3sp | 1.08 | 1.08 | 1.08 | 0.0001276 | 1.7219 | 2 | 0.00037661 | 612.44 | 485.6178 | 448.3778 | 0.95 | 0.95 | 0.95 | 0.0001276 | 1.7219 | 45.4 | 30 | 26 | 53.4 | 38 | 34
Horizontaal Wand | Strada Hybrid | Jaga kleur | STRW.03514020.klrACO | 035 | 140 | 20DBH | 22 | 3929.4416 | 337.8712 | 2.8847 | 0 | 30 | 494.5575 | 494.5575 | 212.6214 | 1.2994 | 0 | 45.4 | A09 | 1009.8 | STRW1.03514020/HYB |  | 1009.8 |  | 4955.64 | 3929.4416 | 3628.1092 | H+C-3sp | 1.08 | 1.08 | 1.08 | 0.0001276 | 1.7219 | 2 | 0.00037661 | 612.44 | 485.6178 | 448.3778 | 0.95 | 0.95 | 0.95 | 0.0001276 | 1.7219 | 45.4 | 30 | 26 | 53.4 | 38 | 34
Horizontaal Wand | Strada Hybrid | RAL9016 | STRW.03514021.133ACO | 035 | 140 | 21DBH | 22 | 5302.2439 | 455.9109 | 4.8325 | 0 | 30 | 797.0083 | 797.0083 | 342.6519 | 2.9554 | 0 | 45.4 | A09 | 1042.4 | STRW0.03514021/HYB |  | 1042.4 |  | 7439.56 | 5302.2439 | 4951.0649 | H+C-3sp | 1.05 | 1.05 | 1.05 | 0.0001276 | 1.7219 | 4 | 0.0005142 | 965.02 | 687.7788 | 642.2257 | 0.85 | 0.85 | 0.85 | 0.0001276 | 1.7219 | 45.4 | 30 | 26 | 53.4 | 38 | 34
Horizontaal Wand | Strada Hybrid | Jaga kleur | STRW.03514021.klrACO | 035 | 140 | 21DBH | 22 | 5302.2439 | 455.9109 | 4.8325 | 0 | 30 | 797.0083 | 797.0083 | 342.6519 | 2.9554 | 0 | 45.4 | A09 | 1200.4 | STRW1.03514021/HYB |  | 1200.4 |  | 7439.56 | 5302.2439 | 4951.0649 | H+C-3sp | 1.05 | 1.05 | 1.05 | 0.0001276 | 1.7219 | 4 | 0.0005142 | 965.02 | 687.7788 | 642.2257 | 0.85 | 0.85 | 0.85 | 0.0001276 | 1.7219 | 45.4 | 30 | 26 | 53.4 | 38 | 34
Horizontaal Wand | Strada Hybrid | RAL9016 | STRW.03516010.133ACO | 035 | 160 | 10DBH | 12 | 2826.6988 | 243.0523 | 5.4565 | 0 | 30 | 400.9149 | 400.9149 | 172.3624 | 3.0062 | 0 | 45.5 | A09 | 821.7 | STRW0.03516010/HYB |  | 821.7 |  | 3605.38 | 2826.6988 | 2603.9362 | H+C-3sp | 1.08 | 1.08 | 1.08 | 0.0003969 | 1.7346 | 2 | 0.00036735 | 499.84 | 391.8858 | 361.0026 | 0.98 | 0.98 | 0.98 | 0.0003969 | 1.7346 | 45.5 | 30 | 26 | 53.5 | 38 | 34
Horizontaal Wand | Strada Hybrid | Jaga kleur | STRW.03516010.klrACO | 035 | 160 | 10DBH | 12 | 2826.6988 | 243.0523 | 5.4565 | 0 | 30 | 400.9149 | 400.9149 | 172.3624 | 3.0062 | 0 | 45.5 | A09 | 957.5 | STRW1.03516010/HYB |  | 957.5 |  | 3605.38 | 2826.6988 | 2603.9362 | H+C-3sp | 1.08 | 1.08 | 1.08 | 0.0003969 | 1.7346 | 2 | 0.00036735 | 499.84 | 391.8858 | 361.0026 | 0.98 | 0.98 | 0.98 | 0.0003969 | 1.7346 | 45.5 | 30 | 26 | 53.5 | 38 | 34
Horizontaal Wand | Strada Hybrid | RAL9016 | STRW.03516011.133ACO | 035 | 160 | 11DBH | 12 | 3835.3593 | 329.7815 | 9.264 | 0 | 30 | 661.6333 | 661.6333 | 284.4511 | 7.1681 | 0 | 45.5 | A09 | 965.2 | STRW0.03516011/HYB |  | 965.2 |  | 4891.9 | 3835.3593 | 3533.1076 | H+C-3sp | 1.1 | 1.1 | 1.1 | 0.0003969 | 1.7346 | 4 | 0.00057429 | 819.34 | 642.3809 | 591.7571 | 0.95 | 0.95 | 0.95 | 0.0003969 | 1.7346 | 45.5 | 30 | 26 | 53.5 | 38 | 34
Horizontaal Wand | Strada Hybrid | Jaga kleur | STRW.03516011.klrACO | 035 | 160 | 11DBH | 12 | 3835.3593 | 329.7815 | 9.264 | 0 | 30 | 661.6333 | 661.6333 | 284.4511 | 7.1681 | 0 | 45.5 | A09 | 1108.3 | STRW1.03516011/HYB |  | 1108.3 |  | 4891.9 | 3835.3593 | 3533.1076 | H+C-3sp | 1.1 | 1.1 | 1.1 | 0.0003969 | 1.7346 | 4 | 0.00057429 | 819.34 | 642.3809 | 591.7571 | 0.95 | 0.95 | 0.95 | 0.0003969 | 1.7346 | 45.5 | 30 | 26 | 53.5 | 38 | 34
Horizontaal Wand | Strada Hybrid | RAL9016 | STRW.03516015.133ACO | 035 | 160 | 15DBH | 17 | 3225.612 | 277.3527 | 3.3922 | 0 | 30 | 500.0343 | 500.0343 | 214.9761 | 2.1864 | 0 | 46.4 | A09 | 966 | STRW0.03516015/HYB |  | 966 |  | 4597.96 | 3225.612 | 3021.1784 | H+C-3sp | 1.08 | 1.08 | 1.08 | 0.0002083 | 1.724 | 2 | 0.00046183 | 627.64 | 440.309 | 412.403 | 1.01 | 1.01 | 1.01 | 0.0002083 | 1.724 | 46.4 | 30 | 26 | 54.4 | 38 | 34
Horizontaal Wand | Strada Hybrid | Jaga kleur | STRW.03516015.klrACO | 035 | 160 | 15DBH | 17 | 3225.612 | 277.3527 | 3.3922 | 0 | 30 | 500.0343 | 500.0343 | 214.9761 | 2.1864 | 0 | 46.4 | A09 | 1123.6 | STRW1.03516015/HYB |  | 1123.6 |  | 4597.96 | 3225.612 | 3021.1784 | H+C-3sp | 1.08 | 1.08 | 1.08 | 0.0002083 | 1.724 | 2 | 0.00046183 | 627.64 | 440.309 | 412.403 | 1.01 | 1.01 | 1.01 | 0.0002083 | 1.724 | 46.4 | 30 | 26 | 54.4 | 38 | 34
Horizontaal Wand | Strada Hybrid | RAL9016 | STRW.03516016.133ACO | 035 | 160 | 16DBH | 17 | 4716.8848 | 405.5791 | 6.5315 | 0 | 30 | 831.3417 | 831.3417 | 357.4126 | 5.2524 | 0 | 46.4 | A09 | 1172.7 | STRW0.03516016/HYB |  | 1172.7 |  | 6723.7 | 4716.8848 | 4417.9369 | H+C-3sp | 1.1 | 1.1 | 1.1 | 0.0002083 | 1.724 | 4 | 0.0013928 | 1029.5 | 722.2263 | 676.4528 | 0.95 | 0.95 | 0.95 | 0.0002083 | 1.724 | 46.4 | 30 | 26 | 54.4 | 38 | 34
Horizontaal Wand | Strada Hybrid | Jaga kleur | STRW.03516016.klrACO | 035 | 160 | 16DBH | 17 | 4716.8848 | 405.5791 | 6.5315 | 0 | 30 | 831.3417 | 831.3417 | 357.4126 | 5.2524 | 0 | 46.4 | A09 | 1340.6 | STRW1.03516016/HYB |  | 1340.6 |  | 6723.7 | 4716.8848 | 4417.9369 | H+C-3sp | 1.1 | 1.1 | 1.1 | 0.0002083 | 1.724 | 4 | 0.0013928 | 1029.5 | 722.2263 | 676.4528 | 0.95 | 0.95 | 0.95 | 0.0002083 | 1.724 | 46.4 | 30 | 26 | 54.4 | 38 | 34
Horizontaal Wand | Strada Hybrid | RAL9016 | STRW.03516020.133ACO | 035 | 160 | 20DBH | 22 | 4522.2728 | 388.8455 | 3.6744 | 0 | 30 | 575.6324 | 575.6324 | 247.4774 | 1.6876 | 0 | 46.4 | A09 | 1069.3 | STRW0.03516020/HYB |  | 1069.3 |  | 5768.04 | 4522.2728 | 4165.8877 | H+C-3sp | 1.08 | 1.08 | 1.08 | 0.0001276 | 1.7219 | 2 | 0.00037661 | 712.84 | 558.8826 | 514.8389 | 0.95 | 0.95 | 0.95 | 0.0001276 | 1.7219 | 46.4 | 30 | 26 | 54.4 | 38 | 34
Horizontaal Wand | Strada Hybrid | Jaga kleur | STRW.03516020.klrACO | 035 | 160 | 20DBH | 22 | 4522.2728 | 388.8455 | 3.6744 | 0 | 30 | 575.6324 | 575.6324 | 247.4774 | 1.6876 | 0 | 46.4 | A09 | 1244.9 | STRW1.03516020/HYB |  | 1244.9 |  | 5768.04 | 4522.2728 | 4165.8877 | H+C-3sp | 1.08 | 1.08 | 1.08 | 0.0001276 | 1.7219 | 2 | 0.00037661 | 712.84 | 558.8826 | 514.8389 | 0.95 | 0.95 | 0.95 | 0.0001276 | 1.7219 | 46.4 | 30 | 26 | 54.4 | 38 | 34
Horizontaal Wand | Strada Hybrid | RAL9016 | STRW.03516021.133ACO | 035 | 160 | 21DBH | 22 | 6074.6702 | 522.3276 | 6.1077 | 0 | 30 | 927.6654 | 927.6654 | 398.8244 | 3.8383 | 0 | 46.4 | A09 | 1283.5 | STRW0.03516021/HYB |  | 1283.5 |  | 8659.16 | 6074.6702 | 5689.6682 | H+C-3sp | 1.05 | 1.05 | 1.05 | 0.0001276 | 1.7219 | 4 | 0.0005142 | 1123.22 | 787.9738 | 738.0334 | 0.85 | 0.85 | 0.85 | 0.0001276 | 1.7219 | 46.4 | 30 | 26 | 54.4 | 38 | 34
Horizontaal Wand | Strada Hybrid | Jaga kleur | STRW.03516021.klrACO | 035 | 160 | 21DBH | 22 | 6074.6702 | 522.3276 | 6.1077 | 0 | 30 | 927.6654 | 927.6654 | 398.8244 | 3.8383 | 0 | 46.4 | A09 | 1469.7 | STRW1.03516021/HYB |  | 1469.7 |  | 8659.16 | 6074.6702 | 5689.6682 | H+C-3sp | 1.05 | 1.05 | 1.05 | 0.0001276 | 1.7219 | 4 | 0.0005142 | 1123.22 | 787.9738 | 738.0334 | 0.85 | 0.85 | 0.85 | 0.0001276 | 1.7219 | 46.4 | 30 | 26 | 54.4 | 38 | 34
Horizontaal Wand | Strada Hybrid | RAL9016 | STRW.03518010.133ACO | 035 | 180 | 10DBH | 12 | 3224.8254 | 277.2851 | 6.8577 | 0 | 30 | 457.3818 | 457.3818 | 196.6388 | 3.7782 | 0 | 46 | A09 | 891.8 | STRW0.03518010/HYB |  | 891.8 |  | 4113.18 | 3224.8254 | 2970.6878 | H+C-3sp | 1.08 | 1.08 | 1.08 | 0.0003969 | 1.7346 | 2 | 0.00036735 | 570.24 | 447.081 | 411.848 | 0.98 | 0.98 | 0.98 | 0.0003969 | 1.7346 | 46 | 30 | 26 | 54 | 38 | 34
Horizontaal Wand | Strada Hybrid | Jaga kleur | STRW.03518010.klrACO | 035 | 180 | 10DBH | 12 | 3224.8254 | 277.2851 | 6.8577 | 0 | 30 | 457.3818 | 457.3818 | 196.6388 | 3.7782 | 0 | 46 | A09 | 1040.3 | STRW1.03518010/HYB |  | 1040.3 |  | 4113.18 | 3224.8254 | 2970.6878 | H+C-3sp | 1.08 | 1.08 | 1.08 | 0.0003969 | 1.7346 | 2 | 0.00036735 | 570.24 | 447.081 | 411.848 | 0.98 | 0.98 | 0.98 | 0.0003969 | 1.7346 | 46 | 30 | 26 | 54 | 38 | 34
Horizontaal Wand | Strada Hybrid | RAL9016 | STRW.03518011.133ACO | 035 | 180 | 11DBH | 12 | 4375.5508 | 376.2296 | 11.6429 | 0 | 30 | 754.8211 | 754.8211 | 324.5147 | 9.0088 | 0 | 46 | A09 | 1044.3 | STRW0.03518011/HYB |  | 1044.3 |  | 5580.9 | 4375.5508 | 4030.7284 | H+C-3sp | 1.1 | 1.1 | 1.1 | 0.0003969 | 1.7346 | 4 | 0.00057429 | 934.74 | 732.8571 | 675.1031 | 0.95 | 0.95 | 0.95 | 0.0003969 | 1.7346 | 46 | 30 | 26 | 54 | 38 | 34
Horizontaal Wand | Strada Hybrid | Jaga kleur | STRW.03518011.klrACO | 035 | 180 | 11DBH | 12 | 4375.5508 | 376.2296 | 11.6429 | 0 | 30 | 754.8211 | 754.8211 | 324.5147 | 9.0088 | 0 | 46 | A09 | 1200.4 | STRW1.03518011/HYB |  | 1200.4 |  | 5580.9 | 4375.5508 | 4030.7284 | H+C-3sp | 1.1 | 1.1 | 1.1 | 0.0003969 | 1.7346 | 4 | 0.00057429 | 934.74 | 732.8571 | 675.1031 | 0.95 | 0.95 | 0.95 | 0.0003969 | 1.7346 | 46 | 30 | 26 | 54 | 38 | 34
Horizontaal Wand | Strada Hybrid | RAL9016 | STRW.03518015.133ACO | 035 | 180 | 15DBH | 17 | 3452.1364 | 296.8303 | 3.8132 | 0 | 30 | 510.0726 | 510.0726 | 219.2917 | 2.2626 | 0 | 46.4 | A09 | 1004.3 | STRW0.03518015/HYB |  | 1004.3 |  | 4920.86 | 3452.1364 | 3233.3461 | H+C-3sp | 1.08 | 1.08 | 1.08 | 0.0002083 | 1.724 | 2 | 0.00046183 | 640.24 | 449.1483 | 420.6821 | 1.01 | 1.01 | 1.01 | 0.0002083 | 1.724 | 46.4 | 30 | 26 | 54.4 | 38 | 34
Horizontaal Wand | Strada Hybrid | Jaga kleur | STRW.03518015.klrACO | 035 | 180 | 15DBH | 17 | 3452.1364 | 296.8303 | 3.8132 | 0 | 30 | 510.0726 | 510.0726 | 219.2917 | 2.2626 | 0 | 46.4 | A09 | 1176.1 | STRW1.03518015/HYB |  | 1176.1 |  | 4920.86 | 3452.1364 | 3233.3461 | H+C-3sp | 1.08 | 1.08 | 1.08 | 0.0002083 | 1.724 | 2 | 0.00046183 | 640.24 | 449.1483 | 420.6821 | 1.01 | 1.01 | 1.01 | 0.0002083 | 1.724 | 46.4 | 30 | 26 | 54.4 | 38 | 34
Horizontaal Wand | Strada Hybrid | RAL9016 | STRW.03518016.133ACO | 035 | 180 | 16DBH | 17 | 5171.1964 | 444.6429 | 7.6535 | 0 | 30 | 843.4545 | 843.4545 | 362.6202 | 5.385 | 0 | 46.4 | A09 | 1227.1 | STRW0.03518016/HYB |  | 1227.1 |  | 7371.3 | 5171.1964 | 4843.455 | H+C-3sp | 1.1 | 1.1 | 1.1 | 0.0002083 | 1.724 | 4 | 0.0013928 | 1044.5 | 732.7493 | 686.3089 | 0.95 | 0.95 | 0.95 | 0.0002083 | 1.724 | 46.4 | 30 | 26 | 54.4 | 38 | 34
Horizontaal Wand | Strada Hybrid | Jaga kleur | STRW.03518016.klrACO | 035 | 180 | 16DBH | 17 | 5171.1964 | 444.6429 | 7.6535 | 0 | 30 | 843.4545 | 843.4545 | 362.6202 | 5.385 | 0 | 46.4 | A09 | 1410.4 | STRW1.03518016/HYB |  | 1410.4 |  | 7371.3 | 5171.1964 | 4843.455 | H+C-3sp | 1.1 | 1.1 | 1.1 | 0.0002083 | 1.724 | 4 | 0.0013928 | 1044.5 | 732.7493 | 686.3089 | 0.95 | 0.95 | 0.95 | 0.0002083 | 1.724 | 46.4 | 30 | 26 | 54.4 | 38 | 34
Horizontaal Wand | Strada Hybrid | RAL9016 | STRW.03518020.133ACO | 035 | 180 | 20DBH | 22 | 4882.6095 | 419.8288 | 4.1929 | 0 | 30 | 588.2298 | 588.2298 | 252.8933 | 1.7517 | 0 | 46.4 | A09 | 1116 | STRW0.03518020/HYB |  | 1116 |  | 6227.64 | 4882.6095 | 4497.8275 | H+C-3sp | 1.08 | 1.08 | 1.08 | 0.0001276 | 1.7219 | 2 | 0.00037661 | 728.44 | 571.1133 | 526.1058 | 0.95 | 0.95 | 0.95 | 0.0001276 | 1.7219 | 46.4 | 30 | 26 | 54.4 | 38 | 34
Horizontaal Wand | Strada Hybrid | Jaga kleur | STRW.03518020.klrACO | 035 | 180 | 20DBH | 22 | 4882.6095 | 419.8288 | 4.1929 | 0 | 30 | 588.2298 | 588.2298 | 252.8933 | 1.7517 | 0 | 46.4 | A09 | 1307 | STRW1.03518020/HYB |  | 1307 |  | 6227.64 | 4882.6095 | 4497.8275 | H+C-3sp | 1.08 | 1.08 | 1.08 | 0.0001276 | 1.7219 | 2 | 0.00037661 | 728.44 | 571.1133 | 526.1058 | 0.95 | 0.95 | 0.95 | 0.0001276 | 1.7219 | 46.4 | 30 | 26 | 54.4 | 38 | 34
Horizontaal Wand | Strada Hybrid | RAL9016 | STRW.03518021.133ACO | 035 | 180 | 21DBH | 22 | 6423.8924 | 552.3553 | 6.7248 | 0 | 30 | 942.862 | 942.862 | 405.3577 | 3.9472 | 0 | 46.4 | A09 | 1347.2 | STRW0.03518021/HYB |  | 1347.2 |  | 9156.96 | 6423.8924 | 6016.7573 | H+C-3sp | 1.05 | 1.05 | 1.05 | 0.0001276 | 1.7219 | 4 | 0.0005142 | 1141.62 | 800.882 | 750.1235 | 0.85 | 0.85 | 0.85 | 0.0001276 | 1.7219 | 46.4 | 30 | 26 | 54.4 | 38 | 34
Horizontaal Wand | Strada Hybrid | Jaga kleur | STRW.03518021.klrACO | 035 | 180 | 21DBH | 22 | 6423.8924 | 552.3553 | 6.7248 | 0 | 30 | 942.862 | 942.862 | 405.3577 | 3.9472 | 0 | 46.4 | A09 | 1549.6 | STRW1.03518021/HYB |  | 1549.6 |  | 9156.96 | 6423.8924 | 6016.7573 | H+C-3sp | 1.05 | 1.05 | 1.05 | 0.0001276 | 1.7219 | 4 | 0.0005142 | 1141.62 | 800.882 | 750.1235 | 0.85 | 0.85 | 0.85 | 0.0001276 | 1.7219 | 46.4 | 30 | 26 | 54.4 | 38 | 34
Horizontaal Wand | Strada Hybrid | RAL9016 | STRW.03520010.133ACO | 035 | 200 | 10DBH | 12 | 3552.8678 | 305.4916 | 8.1126 | 0 | 30 | 513.8487 | 513.8487 | 220.9152 | 4.6235 | 0 | 46.5 | A09 | 938.4 | STRW0.03520010/HYB |  | 938.4 |  | 4620.98 | 3552.8678 | 3259.5786 | H+C-3sp | 1.08 | 1.08 | 1.08 | 0.0003969 | 1.7346 | 2 | 0.00036735 | 640.64 | 492.5599 | 451.899 | 0.98 | 0.98 | 0.98 | 0.0003969 | 1.7346 | 46.5 | 30 | 26 | 54.5 | 38 | 34
Horizontaal Wand | Strada Hybrid | Jaga kleur | STRW.03520010.klrACO | 035 | 200 | 10DBH | 12 | 3552.8678 | 305.4916 | 8.1126 | 0 | 30 | 513.8487 | 513.8487 | 220.9152 | 4.6235 | 0 | 46.5 | A09 | 1101.6 | STRW1.03520010/HYB |  | 1101.6 |  | 4620.98 | 3552.8678 | 3259.5786 | H+C-3sp | 1.08 | 1.08 | 1.08 | 0.0003969 | 1.7346 | 2 | 0.00036735 | 640.64 | 492.5599 | 451.899 | 0.98 | 0.98 | 0.98 | 0.0003969 | 1.7346 | 46.5 | 30 | 26 | 54.5 | 38 | 34
Horizontaal Wand | Strada Hybrid | RAL9016 | STRW.03520011.133ACO | 035 | 200 | 11DBH | 12 | 4820.6497 | 414.5013 | 13.7734 | 0 | 30 | 848.0089 | 848.0089 | 364.5782 | 11.0246 | 0 | 46.5 | A09 | 1101.5 | STRW0.03520011/HYB |  | 1101.5 |  | 6269.9 | 4820.6497 | 4422.7051 | H+C-3sp | 1.1 | 1.1 | 1.1 | 0.0003969 | 1.7346 | 4 | 0.00057429 | 1050.14 | 807.4063 | 740.755 | 0.95 | 0.95 | 0.95 | 0.0003969 | 1.7346 | 46.5 | 30 | 26 | 54.5 | 38 | 34
Horizontaal Wand | Strada Hybrid | Jaga kleur | STRW.03520011.klrACO | 035 | 200 | 11DBH | 12 | 4820.6497 | 414.5013 | 13.7734 | 0 | 30 | 848.0089 | 848.0089 | 364.5782 | 11.0246 | 0 | 46.5 | A09 | 1272.9 | STRW1.03520011/HYB |  | 1272.9 |  | 6269.9 | 4820.6497 | 4422.7051 | H+C-3sp | 1.1 | 1.1 | 1.1 | 0.0003969 | 1.7346 | 4 | 0.00057429 | 1050.14 | 807.4063 | 740.755 | 0.95 | 0.95 | 0.95 | 0.0003969 | 1.7346 | 46.5 | 30 | 26 | 54.5 | 38 | 34
Horizontaal Wand | Strada Hybrid | RAL9016 | STRW.03520015.133ACO | 035 | 200 | 15DBH | 17 | 4083.4736 | 351.1155 | 5.0938 | 0 | 30 | 640.8891 | 640.8891 | 275.5327 | 3.3539 | 0 | 47.1 | A09 | 1093.1 | STRW0.03520015/HYB |  | 1093.1 |  | 5893.16 | 4083.4736 | 3875.4624 | H+C-3sp | 1.08 | 1.08 | 1.08 | 0.0002083 | 1.724 | 2 | 0.00046183 | 804.44 | 557.4105 | 529.0162 | 1.01 | 1.01 | 1.01 | 0.0002083 | 1.724 | 47.1 | 30 | 26 | 55.1 | 38 | 34
Horizontaal Wand | Strada Hybrid | Jaga kleur | STRW.03520015.klrACO | 035 | 200 | 15DBH | 17 | 4083.4736 | 351.1155 | 5.0938 | 0 | 30 | 640.8891 | 640.8891 | 275.5327 | 3.3539 | 0 | 47.1 | A09 | 1284.5 | STRW1.03520015/HYB |  | 1284.5 |  | 5893.16 | 4083.4736 | 3875.4624 | H+C-3sp | 1.08 | 1.08 | 1.08 | 0.0002083 | 1.724 | 2 | 0.00046183 | 804.44 | 557.4105 | 529.0162 | 1.01 | 1.01 | 1.01 | 0.0002083 | 1.724 | 47.1 | 30 | 26 | 55.1 | 38 | 34
Horizontaal Wand | Strada Hybrid | RAL9016 | STRW.03520016.133ACO | 035 | 200 | 16DBH | 17 | 5971.3549 | 513.4441 | 9.808 | 0 | 30 | 1065.5224 | 1065.5224 | 458.0922 | 8.057 | 0 | 47.1 | A09 | 1349.6 | STRW0.03520016/HYB |  | 1349.6 |  | 8617.7 | 5971.3549 | 5667.1756 | H+C-3sp | 1.1 | 1.1 | 1.1 | 0.0002083 | 1.724 | 4 | 0.0013928 | 1319.5 | 914.3046 | 867.7302 | 0.95 | 0.95 | 0.95 | 0.0002083 | 1.724 | 47.1 | 30 | 26 | 55.1 | 38 | 34
Horizontaal Wand | Strada Hybrid | Jaga kleur | STRW.03520016.klrACO | 035 | 200 | 16DBH | 17 | 5971.3549 | 513.4441 | 9.808 | 0 | 30 | 1065.5224 | 1065.5224 | 458.0922 | 8.057 | 0 | 47.1 | A09 | 1554 | STRW1.03520016/HYB |  | 1554 |  | 8617.7 | 5971.3549 | 5667.1756 | H+C-3sp | 1.1 | 1.1 | 1.1 | 0.0002083 | 1.724 | 4 | 0.0013928 | 1319.5 | 914.3046 | 867.7302 | 0.95 | 0.95 | 0.95 | 0.0002083 | 1.724 | 47.1 | 30 | 26 | 55.1 | 38 | 34
Horizontaal Wand | Strada Hybrid | RAL9016 | STRW.03520020.133ACO | 035 | 200 | 20DBH | 22 | 5684.0287 | 488.7385 | 5.4472 | 0 | 30 | 737.7824 | 737.7824 | 317.1894 | 2.5874 | 0 | 47.1 | A09 | 1190.2 | STRW0.03520020/HYB |  | 1190.2 |  | 7392.84 | 5684.0287 | 5214.8122 | H+C-3sp | 1.08 | 1.08 | 1.08 | 0.0001276 | 1.7219 | 2 | 0.00037661 | 913.64 | 702.4575 | 644.4696 | 0.95 | 0.95 | 0.95 | 0.0001276 | 1.7219 | 47.1 | 30 | 26 | 55.1 | 38 | 34
Horizontaal Wand | Strada Hybrid | Jaga kleur | STRW.03520020.klrACO | 035 | 200 | 20DBH | 22 | 5684.0287 | 488.7385 | 5.4472 | 0 | 30 | 737.7824 | 737.7824 | 317.1894 | 2.5874 | 0 | 47.1 | A09 | 1399 | STRW1.03520020/HYB |  | 1399 |  | 7392.84 | 5684.0287 | 5214.8122 | H+C-3sp | 1.08 | 1.08 | 1.08 | 0.0001276 | 1.7219 | 2 | 0.00037661 | 913.64 | 702.4575 | 644.4696 | 0.95 | 0.95 | 0.95 | 0.0001276 | 1.7219 | 47.1 | 30 | 26 | 55.1 | 38 | 34
Horizontaal Wand | Strada Hybrid | RAL9016 | STRW.03520021.133ACO | 035 | 200 | 21DBH | 22 | 7690.2476 | 661.2423 | 9.1671 | 0 | 30 | 1188.9797 | 1188.9797 | 511.1692 | 5.8848 | 0 | 47.1 | A09 | 1438.1 | STRW0.03520021/HYB |  | 1438.1 |  | 11098.36 | 7690.2476 | 7298.5083 | H+C-3sp | 1.05 | 1.05 | 1.05 | 0.0001276 | 1.7219 | 4 | 0.0005142 | 1439.62 | 997.5379 | 946.7235 | 0.85 | 0.85 | 0.85 | 0.0001276 | 1.7219 | 47.1 | 30 | 26 | 55.1 | 38 | 34
Horizontaal Wand | Strada Hybrid | Jaga kleur | STRW.03520021.klrACO | 035 | 200 | 21DBH | 22 | 7690.2476 | 661.2423 | 9.1671 | 0 | 30 | 1188.9797 | 1188.9797 | 511.1692 | 5.8848 | 0 | 47.1 | A09 | 1659.4 | STRW1.03520021/HYB |  | 1659.4 |  | 11098.36 | 7690.2476 | 7298.5083 | H+C-3sp | 1.05 | 1.05 | 1.05 | 0.0001276 | 1.7219 | 4 | 0.0005142 | 1439.62 | 997.5379 | 946.7235 | 0.85 | 0.85 | 0.85 | 0.0001276 | 1.7219 | 47.1 | 30 | 26 | 55.1 | 38 | 34
Horizontaal Wand | Strada Hybrid | RAL9016 | STRW.03524010.133ACO | 035 | 240 | 10DBH | 12 | 4228.9856 | 363.6273 | 10.9748 | 0 | 30 | 626.7825 | 626.7825 | 269.468 | 6.5259 | 0 | 47.2 | A09 | 1152.1 | STRW0.03524010/HYB |  | 1152.1 |  | 5636.58 | 4228.9856 | 3860.4189 | H+C-3sp | 1.08 | 1.08 | 1.08 | 0.0003969 | 1.7346 | 2 | 0.00036735 | 781.44 | 586.295 | 535.1979 | 0.98 | 0.98 | 0.98 | 0.0003969 | 1.7346 | 47.2 | 30 | 26 | 55.2 | 38 | 34
Horizontaal Wand | Strada Hybrid | Jaga kleur | STRW.03524010.klrACO | 035 | 240 | 10DBH | 12 | 4228.9856 | 363.6273 | 10.9748 | 0 | 30 | 626.7825 | 626.7825 | 269.468 | 6.5259 | 0 | 47.2 | A09 | 1352.2 | STRW1.03524010/HYB |  | 1352.2 |  | 5636.58 | 4228.9856 | 3860.4189 | H+C-3sp | 1.08 | 1.08 | 1.08 | 0.0003969 | 1.7346 | 2 | 0.00036735 | 781.44 | 586.295 | 535.1979 | 0.98 | 0.98 | 0.98 | 0.0003969 | 1.7346 | 47.2 | 30 | 26 | 55.2 | 38 | 34
Horizontaal Wand | Strada Hybrid | RAL9016 | STRW.03524011.133ACO | 035 | 240 | 11DBH | 12 | 5738.0289 | 493.3817 | 18.6327 | 0 | 30 | 1034.3845 | 1034.3845 | 444.7053 | 15.5606 | 0 | 47.2 | A09 | 1352.2 | STRW0.03524011/HYB |  | 1352.2 |  | 7647.9 | 5738.0289 | 5237.9453 | H+C-3sp | 1.1 | 1.1 | 1.1 | 0.0003969 | 1.7346 | 4 | 0.00057429 | 1280.94 | 961.0574 | 877.2988 | 0.95 | 0.95 | 0.95 | 0.0003969 | 1.7346 | 47.2 | 30 | 26 | 55.2 | 38 | 34
Horizontaal Wand | Strada Hybrid | Jaga kleur | STRW.03524011.klrACO | 035 | 240 | 11DBH | 12 | 5738.0289 | 493.3817 | 18.6327 | 0 | 30 | 1034.3845 | 1034.3845 | 444.7053 | 15.5606 | 0 | 47.2 | A09 | 1562.2 | STRW1.03524011/HYB |  | 1562.2 |  | 7647.9 | 5738.0289 | 5237.9453 | H+C-3sp | 1.1 | 1.1 | 1.1 | 0.0003969 | 1.7346 | 4 | 0.00057429 | 1280.94 | 961.0574 | 877.2988 | 0.95 | 0.95 | 0.95 | 0.0003969 | 1.7346 | 47.2 | 30 | 26 | 55.2 | 38 | 34
Horizontaal Wand | Strada Hybrid | RAL9016 | STRW.03524015.133ACO | 035 | 240 | 15DBH | 17 | 4901.7743 | 421.4767 | 6.9791 | 0 | 30 | 781.7438 | 781.7438 | 336.0893 | 4.7239 | 0 | 48.1 | A09 | 1382.3 | STRW0.03524015/HYB |  | 1382.3 |  | 7188.36 | 4901.7743 | 4729.7153 | H+C-3sp | 1.08 | 1.08 | 1.08 | 0.0002083 | 1.724 | 2 | 0.00046183 | 981.24 | 669.1119 | 645.6251 | 1.01 | 1.01 | 1.01 | 0.0002083 | 1.724 | 48.1 | 30 | 26 | 56.1 | 38 | 34
Horizontaal Wand | Strada Hybrid | Jaga kleur | STRW.03524015.klrACO | 035 | 240 | 15DBH | 17 | 4901.7743 | 421.4767 | 6.9791 | 0 | 30 | 781.7438 | 781.7438 | 336.0893 | 4.7239 | 0 | 48.1 | A09 | 1618.5 | STRW1.03524015/HYB |  | 1618.5 |  | 7188.36 | 4901.7743 | 4729.7153 | H+C-3sp | 1.08 | 1.08 | 1.08 | 0.0002083 | 1.724 | 2 | 0.00046183 | 981.24 | 669.1119 | 645.6251 | 1.01 | 1.01 | 1.01 | 0.0002083 | 1.724 | 48.1 | 30 | 26 | 56.1 | 38 | 34
Horizontaal Wand | Strada Hybrid | RAL9016 | STRW.03524016.133ACO | 035 | 240 | 16DBH | 17 | 7167.9745 | 616.3349 | 13.438 | 0 | 30 | 1299.7032 | 1299.7032 | 558.7718 | 11.3481 | 0 | 48.1 | A09 | 1699.2 | STRW0.03524016/HYB |  | 1699.2 |  | 10511.7 | 7167.9745 | 6916.3687 | H+C-3sp | 1.1 | 1.1 | 1.1 | 0.0002083 | 1.724 | 4 | 0.0013928 | 1609.5 | 1097.5251 | 1059.0005 | 0.95 | 0.95 | 0.95 | 0.0002083 | 1.724 | 48.1 | 30 | 26 | 56.1 | 38 | 34
Horizontaal Wand | Strada Hybrid | Jaga kleur | STRW.03524016.klrACO | 035 | 240 | 16DBH | 17 | 7167.9745 | 616.3349 | 13.438 | 0 | 30 | 1299.7032 | 1299.7032 | 558.7718 | 11.3481 | 0 | 48.1 | A09 | 1951.2 | STRW1.03524016/HYB |  | 1951.2 |  | 10511.7 | 7167.9745 | 6916.3687 | H+C-3sp | 1.1 | 1.1 | 1.1 | 0.0002083 | 1.724 | 4 | 0.0013928 | 1609.5 | 1097.5251 | 1059.0005 | 0.95 | 0.95 | 0.95 | 0.0002083 | 1.724 | 48.1 | 30 | 26 | 56.1 | 38 | 34
Horizontaal Wand | Strada Hybrid | RAL9016 | STRW.03524020.133ACO | 035 | 240 | 20DBH | 22 | 6765.7107 | 581.7464 | 7.3527 | 0 | 30 | 899.9324 | 899.9324 | 386.9013 | 3.6428 | 0 | 48.1 | A09 | 1508.5 | STRW0.03524020/HYB |  | 1508.5 |  | 9017.64 | 6765.7107 | 6176.062 | H+C-3sp | 1.08 | 1.08 | 1.08 | 0.0001276 | 1.7219 | 2 | 0.00037661 | 1114.44 | 836.1366 | 763.2652 | 0.95 | 0.95 | 0.95 | 0.0001276 | 1.7219 | 48.1 | 30 | 26 | 56.1 | 38 | 34
Horizontaal Wand | Strada Hybrid | Jaga kleur | STRW.03524020.klrACO | 035 | 240 | 20DBH | 22 | 6765.7107 | 581.7464 | 7.3527 | 0 | 30 | 899.9324 | 899.9324 | 386.9013 | 3.6428 | 0 | 48.1 | A09 | 1767.1 | STRW1.03524020/HYB |  | 1767.1 |  | 9017.64 | 6765.7107 | 6176.062 | H+C-3sp | 1.08 | 1.08 | 1.08 | 0.0001276 | 1.7219 | 2 | 0.00037661 | 1114.44 | 836.1366 | 763.2652 | 0.95 | 0.95 | 0.95 | 0.0001276 | 1.7219 | 48.1 | 30 | 26 | 56.1 | 38 | 34
Horizontaal Wand | Strada Hybrid | RAL9016 | STRW.03524021.133ACO | 035 | 240 | 21DBH | 22 | 9231.3218 | 793.7508 | 12.555 | 0 | 30 | 1450.2939 | 1450.2939 | 623.5141 | 8.2851 | 0 | 48.1 | A09 | 1817.5 | STRW0.03524021/HYB |  | 1817.5 |  | 13537.56 | 9231.3218 | 8907.2896 | H+C-3sp | 1.05 | 1.05 | 1.05 | 0.0001276 | 1.7219 | 4 | 0.0005142 | 1756.02 | 1197.4378 | 1155.406 | 0.85 | 0.85 | 0.85 | 0.0001276 | 1.7219 | 48.1 | 30 | 26 | 56.1 | 38 | 34
Horizontaal Wand | Strada Hybrid | Jaga kleur | STRW.03524021.klrACO | 035 | 240 | 21DBH | 22 | 9231.3218 | 793.7508 | 12.555 | 0 | 30 | 1450.2939 | 1450.2939 | 623.5141 | 8.2851 | 0 | 48.1 | A09 | 2091.6 | STRW1.03524021/HYB |  | 2091.6 |  | 13537.56 | 9231.3218 | 8907.2896 | H+C-3sp | 1.05 | 1.05 | 1.05 | 0.0001276 | 1.7219 | 4 | 0.0005142 | 1756.02 | 1197.4378 | 1155.406 | 0.85 | 0.85 | 0.85 | 0.0001276 | 1.7219 | 48.1 | 30 | 26 | 56.1 | 38 | 34
Horizontaal Wand | Strada Hybrid | RAL9016 | STRW.03528010.133ACO | 035 | 280 | 10DBH | 12 | 4782.2249 | 411.1973 | 13.5835 | 0 | 30 | 693.1952 | 693.1952 | 298.0203 | 7.7716 | 0 | 47.8 | A09 | 1276.5 | STRW0.03528010/HYB |  | 1276.5 |  | 6369.68 | 4782.2249 | 4331.3824 | H+C-3sp | 1.08 | 1.08 | 1.08 | 0.0003969 | 1.7346 | 2 | 0.00036735 | 864.24 | 648.8536 | 587.6832 | 0.98 | 0.98 | 0.98 | 0.0003969 | 1.7346 | 47.8 | 30 | 26 | 55.8 | 38 | 34
Horizontaal Wand | Strada Hybrid | Jaga kleur | STRW.03528010.klrACO | 035 | 280 | 10DBH | 12 | 4782.2249 | 411.1973 | 13.5835 | 0 | 30 | 693.1952 | 693.1952 | 298.0203 | 7.7716 | 0 | 47.8 | A09 | 1501.1 | STRW1.03528010/HYB |  | 1501.1 |  | 6369.68 | 4782.2249 | 4331.3824 | H+C-3sp | 1.08 | 1.08 | 1.08 | 0.0003969 | 1.7346 | 2 | 0.00036735 | 864.24 | 648.8536 | 587.6832 | 0.98 | 0.98 | 0.98 | 0.0003969 | 1.7346 | 47.8 | 30 | 26 | 55.8 | 38 | 34
Horizontaal Wand | Strada Hybrid | RAL9016 | STRW.03528011.133ACO | 035 | 280 | 11DBH | 12 | 6598.9761 | 567.4098 | 23.746 | 0 | 30 | 1135.6475 | 1135.6475 | 488.2405 | 18.2972 | 0 | 47.8 | A09 | 1499.9 | STRW0.03528011/HYB |  | 1499.9 |  | 8789.5 | 6598.9761 | 5976.86 | H+C-3sp | 1.1 | 1.1 | 1.1 | 0.0003969 | 1.7346 | 4 | 0.00057429 | 1406.34 | 1055.8512 | 956.3112 | 0.95 | 0.95 | 0.95 | 0.0003969 | 1.7346 | 47.8 | 30 | 26 | 55.8 | 38 | 34
Horizontaal Wand | Strada Hybrid | Jaga kleur | STRW.03528011.klrACO | 035 | 280 | 11DBH | 12 | 6598.9761 | 567.4098 | 23.746 | 0 | 30 | 1135.6475 | 1135.6475 | 488.2405 | 18.2972 | 0 | 47.8 | A09 | 1735.6 | STRW1.03528011/HYB |  | 1735.6 |  | 8789.5 | 6598.9761 | 5976.86 | H+C-3sp | 1.1 | 1.1 | 1.1 | 0.0003969 | 1.7346 | 4 | 0.00057429 | 1406.34 | 1055.8512 | 956.3112 | 0.95 | 0.95 | 0.95 | 0.0003969 | 1.7346 | 47.8 | 30 | 26 | 55.8 | 38 | 34
Horizontaal Wand | Strada Hybrid | RAL9016 | STRW.03528015.133ACO | 035 | 280 | 15DBH | 17 | 5708.9475 | 490.8811 | 9.0768 | 0 | 30 | 922.5985 | 922.5985 | 396.646 | 6.2854 | 0 | 48.9 | A09 | 1515.1 | STRW0.03528015/HYB |  | 1515.1 |  | 8483.56 | 5708.9475 | 5583.9636 | H+C-3sp | 1.08 | 1.08 | 1.08 | 0.0002083 | 1.724 | 2 | 0.00046183 | 1158.04 | 779.2943 | 762.2334 | 1.01 | 1.01 | 1.01 | 0.0002083 | 1.724 | 48.9 | 30 | 26 | 56.9 | 38 | 34
Horizontaal Wand | Strada Hybrid | Jaga kleur | STRW.03528015.klrACO | 035 | 280 | 15DBH | 17 | 5708.9475 | 490.8811 | 9.0768 | 0 | 30 | 922.5985 | 922.5985 | 396.646 | 6.2854 | 0 | 48.9 | A09 | 1778.9 | STRW1.03528015/HYB |  | 1778.9 |  | 8483.56 | 5708.9475 | 5583.9636 | H+C-3sp | 1.08 | 1.08 | 1.08 | 0.0002083 | 1.724 | 2 | 0.00046183 | 1158.04 | 779.2943 | 762.2334 | 1.01 | 1.01 | 1.01 | 0.0002083 | 1.724 | 48.9 | 30 | 26 | 56.9 | 38 | 34
Horizontaal Wand | Strada Hybrid | RAL9016 | STRW.03528016.133ACO | 035 | 280 | 16DBH | 17 | 8348.322 | 717.8265 | 17.477 | 0 | 30 | 1533.884 | 1533.884 | 659.4514 | 15.0994 | 0 | 48.9 | A09 | 1869.6 | STRW0.03528016/HYB |  | 1869.6 |  | 12405.7 | 8348.322 | 8165.5551 | H+C-3sp | 1.1 | 1.1 | 1.1 | 0.0002083 | 1.724 | 4 | 0.0013928 | 1899.5 | 1278.2542 | 1250.2698 | 0.95 | 0.95 | 0.95 | 0.0002083 | 1.724 | 48.9 | 30 | 26 | 56.9 | 38 | 34
Horizontaal Wand | Strada Hybrid | Jaga kleur | STRW.03528016.klrACO | 035 | 280 | 16DBH | 17 | 8348.322 | 717.8265 | 17.477 | 0 | 30 | 1533.884 | 1533.884 | 659.4514 | 15.0994 | 0 | 48.9 | A09 | 2151.3 | STRW1.03528016/HYB |  | 2151.3 |  | 12405.7 | 8348.322 | 8165.5551 | H+C-3sp | 1.1 | 1.1 | 1.1 | 0.0002083 | 1.724 | 4 | 0.0013928 | 1899.5 | 1278.2542 | 1250.2698 | 0.95 | 0.95 | 0.95 | 0.0002083 | 1.724 | 48.9 | 30 | 26 | 56.9 | 38 | 34
Horizontaal Wand | Strada Hybrid | RAL9016 | STRW.03528020.133ACO | 035 | 280 | 20DBH | 22 | 7990.1254 | 687.0271 | 9.7912 | 0 | 30 | 1062.0824 | 1062.0824 | 456.6132 | 4.8454 | 0 | 48.9 | A09 | 1659.7 | STRW0.03528020/HYB |  | 1659.7 |  | 10642.44 | 7990.1254 | 7236.8592 | H+C-3sp | 1.08 | 1.08 | 1.08 | 0.0001276 | 1.7219 | 2 | 0.00037661 | 1315.24 | 987.4552 | 894.3632 | 0.95 | 0.95 | 0.95 | 0.0001276 | 1.7219 | 48.9 | 30 | 26 | 56.9 | 38 | 34
Horizontaal Wand | Strada Hybrid | Jaga kleur | STRW.03528020.klrACO | 035 | 280 | 20DBH | 22 | 7990.1254 | 687.0271 | 9.7912 | 0 | 30 | 1062.0824 | 1062.0824 | 456.6132 | 4.8454 | 0 | 48.9 | A09 | 1948.4 | STRW1.03528020/HYB |  | 1948.4 |  | 10642.44 | 7990.1254 | 7236.8592 | H+C-3sp | 1.08 | 1.08 | 1.08 | 0.0001276 | 1.7219 | 2 | 0.00037661 | 1315.24 | 987.4552 | 894.3632 | 0.95 | 0.95 | 0.95 | 0.0001276 | 1.7219 | 48.9 | 30 | 26 | 56.9 | 38 | 34
Horizontaal Wand | Strada Hybrid | RAL9016 | STRW.03528021.133ACO | 035 | 280 | 21DBH | 22 | 10751.4398 | 924.4574 | 16.3234 | 0 | 30 | 1711.6081 | 1711.6081 | 735.859 | 11.0201 | 0 | 48.9 | A09 | 2005.6 | STRW0.03528021/HYB |  | 2005.6 |  | 15976.76 | 10751.4398 | 10516.0623 | H+C-3sp | 1.05 | 1.05 | 1.05 | 0.0001276 | 1.7219 | 4 | 0.0005142 | 2072.42 | 1394.6194 | 1364.0875 | 0.85 | 0.85 | 0.85 | 0.0001276 | 1.7219 | 48.9 | 30 | 26 | 56.9 | 38 | 34
Horizontaal Wand | Strada Hybrid | Jaga kleur | STRW.03528021.klrACO | 035 | 280 | 21DBH | 22 | 10751.4398 | 924.4574 | 16.3234 | 0 | 30 | 1711.6081 | 1711.6081 | 735.859 | 11.0201 | 0 | 48.9 | A09 | 2311.9 | STRW1.03528021/HYB |  | 2311.9 |  | 15976.76 | 10751.4398 | 10516.0623 | H+C-3sp | 1.05 | 1.05 | 1.05 | 0.0001276 | 1.7219 | 4 | 0.0005142 | 2072.42 | 1394.6194 | 1364.0875 | 0.85 | 0.85 | 0.85 | 0.0001276 | 1.7219 | 48.9 | 30 | 26 | 56.9 | 38 | 34
Horizontaal Wand | Strada Hybrid | RAL9016 | STRW.05006010.133ACO | 050 | 060 | 10DBH | 12 | 901.3595 | 77.503 | 0.75144 | 0 | 30 | 118.5805 | 118.5805 | 50.9804 | 0.36337 | 0 | 40 | A09 | 426.5 | STRW0.05006010/HYB |  | 426.5 |  | 1066.38 | 901.3595 | 841.6923 | H+C-3sp | 1.08 | 1.08 | 1.08 | 0.0003969 | 1.7346 | 2 | 0.00036735 | 147.84 | 124.962 | 116.6899 | 0.98 | 0.98 | 0.98 | 0.0003969 | 1.7346 | 40 | 30 | 26 | 48 | 38 | 34
Horizontaal Wand | Strada Hybrid | Jaga kleur | STRW.05006010.klrACO | 050 | 060 | 10DBH | 12 | 901.3595 | 77.503 | 0.75144 | 0 | 30 | 118.5805 | 118.5805 | 50.9804 | 0.36337 | 0 | 40 | A09 | 507.1 | STRW1.05006010/HYB |  | 507.1 |  | 1066.38 | 901.3595 | 841.6923 | H+C-3sp | 1.08 | 1.08 | 1.08 | 0.0003969 | 1.7346 | 2 | 0.00036735 | 147.84 | 124.962 | 116.6899 | 0.98 | 0.98 | 0.98 | 0.0003969 | 1.7346 | 40 | 30 | 26 | 48 | 38 | 34
Horizontaal Wand | Strada Hybrid | RAL9016 | STRW.05006011.133ACO | 050 | 060 | 11DBH | 12 | 1222.9947 | 105.1586 | 1.2758 | 0 | 30 | 195.6944 | 195.6944 | 84.1334 | 0.86643 | 0 | 40 | A09 | 501.2 | STRW0.05006011/HYB |  | 501.2 |  | 1446.9 | 1222.9947 | 1142.0362 | H+C-3sp | 1.1 | 1.1 | 1.1 | 0.0003969 | 1.7346 | 4 | 0.00057429 | 242.34 | 204.8383 | 191.2786 | 0.95 | 0.95 | 0.95 | 0.0003969 | 1.7346 | 40 | 30 | 26 | 48 | 38 | 34
Horizontaal Wand | Strada Hybrid | Jaga kleur | STRW.05006011.klrACO | 050 | 060 | 11DBH | 12 | 1222.9947 | 105.1586 | 1.2758 | 0 | 30 | 195.6944 | 195.6944 | 84.1334 | 0.86643 | 0 | 40 | A09 | 585.7 | STRW1.05006011/HYB |  | 585.7 |  | 1446.9 | 1222.9947 | 1142.0362 | H+C-3sp | 1.1 | 1.1 | 1.1 | 0.0003969 | 1.7346 | 4 | 0.00057429 | 242.34 | 204.8383 | 191.2786 | 0.95 | 0.95 | 0.95 | 0.0003969 | 1.7346 | 40 | 30 | 26 | 48 | 38 | 34
Horizontaal Wand | Strada Hybrid | RAL9016 | STRW.05006015.133ACO | 050 | 060 | 15DBH | 17 | 1027.5251 | 88.3513 | 0.47202 | 0 | 30 | 147.8975 | 147.8975 | 63.5845 | 0.26771 | 0 | 41.1 | A09 | 467.5 | STRW0.05006015/HYB |  | 467.5 |  | 1359.96 | 1027.5251 | 957.1926 | H+C-3sp | 1.08 | 1.08 | 1.08 | 0.0002083 | 1.724 | 2 | 0.00046183 | 185.64 | 140.2613 | 130.6606 | 1.01 | 1.01 | 1.01 | 0.0002083 | 1.724 | 41.1 | 30 | 26 | 49.1 | 38 | 34
Horizontaal Wand | Strada Hybrid | Jaga kleur | STRW.05006015.klrACO | 050 | 060 | 15DBH | 17 | 1027.5251 | 88.3513 | 0.47202 | 0 | 30 | 147.8975 | 147.8975 | 63.5845 | 0.26771 | 0 | 41.1 | A09 | 557.2 | STRW1.05006015/HYB |  | 557.2 |  | 1359.96 | 1027.5251 | 957.1926 | H+C-3sp | 1.08 | 1.08 | 1.08 | 0.0002083 | 1.724 | 2 | 0.00046183 | 185.64 | 140.2613 | 130.6606 | 1.01 | 1.01 | 1.01 | 0.0002083 | 1.724 | 41.1 | 30 | 26 | 49.1 | 38 | 34
Horizontaal Wand | Strada Hybrid | RAL9016 | STRW.05006016.133ACO | 050 | 060 | 16DBH | 17 | 1502.5729 | 129.198 | 0.90885 | 0 | 30 | 245.8898 | 245.8898 | 105.7136 | 0.64312 | 0 | 41.1 | A09 | 571 | STRW0.05006016/HYB |  | 571 |  | 1988.7 | 1502.5729 | 1399.7242 | H+C-3sp | 1.1 | 1.1 | 1.1 | 0.0002083 | 1.724 | 4 | 0.0013928 | 304.5 | 230.0666 | 214.3189 | 0.95 | 0.95 | 0.95 | 0.0002083 | 1.724 | 41.1 | 30 | 26 | 49.1 | 38 | 34
Horizontaal Wand | Strada Hybrid | Jaga kleur | STRW.05006016.klrACO | 050 | 060 | 16DBH | 17 | 1502.5729 | 129.198 | 0.90885 | 0 | 30 | 245.8898 | 245.8898 | 105.7136 | 0.64312 | 0 | 41.1 | A09 | 665.9 | STRW1.05006016/HYB |  | 665.9 |  | 1988.7 | 1502.5729 | 1399.7242 | H+C-3sp | 1.1 | 1.1 | 1.1 | 0.0002083 | 1.724 | 4 | 0.0013928 | 304.5 | 230.0666 | 214.3189 | 0.95 | 0.95 | 0.95 | 0.0002083 | 1.724 | 41.1 | 30 | 26 | 49.1 | 38 | 34
Horizontaal Wand | Strada Hybrid | RAL9016 | STRW.05006020.133ACO | 050 | 060 | 20DBH | 22 | 1442.0332 | 123.9925 | 0.51341 | 0 | 30 | 170.2575 | 170.2575 | 73.1975 | 0.20717 | 0 | 41.1 | A09 | 498.9 | STRW0.05006020/HYB |  | 498.9 |  | 1706.04 | 1442.0332 | 1346.575 | H+C-3sp | 1.08 | 1.08 | 1.08 | 0.0001276 | 1.7219 | 2 | 0.00037661 | 210.84 | 178.2129 | 166.4157 | 0.95 | 0.95 | 0.95 | 0.0001276 | 1.7219 | 41.1 | 30 | 26 | 49.1 | 38 | 34
Horizontaal Wand | Strada Hybrid | Jaga kleur | STRW.05006020.klrACO | 050 | 060 | 20DBH | 22 | 1442.0332 | 123.9925 | 0.51341 | 0 | 30 | 170.2575 | 170.2575 | 73.1975 | 0.20717 | 0 | 41.1 | A09 | 596.3 | STRW1.05006020/HYB |  | 596.3 |  | 1706.04 | 1442.0332 | 1346.575 | H+C-3sp | 1.08 | 1.08 | 1.08 | 0.0001276 | 1.7219 | 2 | 0.00037661 | 210.84 | 178.2129 | 166.4157 | 0.95 | 0.95 | 0.95 | 0.0001276 | 1.7219 | 41.1 | 30 | 26 | 49.1 | 38 | 34
Horizontaal Wand | Strada Hybrid | RAL9016 | STRW.05006021.133ACO | 050 | 060 | 21DBH | 22 | 1935.0981 | 166.3885 | 0.85193 | 0 | 30 | 274.3799 | 274.3799 | 117.9621 | 0.47118 | 0 | 41.1 | A09 | 591.2 | STRW0.05006021/HYB |  | 591.2 |  | 2561.16 | 1935.0981 | 1802.6437 | H+C-3sp | 1.05 | 1.05 | 1.05 | 0.0001276 | 1.7219 | 4 | 0.0005142 | 332.22 | 251.0106 | 233.8293 | 0.85 | 0.85 | 0.85 | 0.0001276 | 1.7219 | 41.1 | 30 | 26 | 49.1 | 38 | 34
Horizontaal Wand | Strada Hybrid | Jaga kleur | STRW.05006021.klrACO | 050 | 060 | 21DBH | 22 | 1935.0981 | 166.3885 | 0.85193 | 0 | 30 | 274.3799 | 274.3799 | 117.9621 | 0.47118 | 0 | 41.1 | A09 | 692.9 | STRW1.05006021/HYB |  | 692.9 |  | 2561.16 | 1935.0981 | 1802.6437 | H+C-3sp | 1.05 | 1.05 | 1.05 | 0.0001276 | 1.7219 | 4 | 0.0005142 | 332.22 | 251.0106 | 233.8293 | 0.85 | 0.85 | 0.85 | 0.0001276 | 1.7219 | 41.1 | 30 | 26 | 49.1 | 38 | 34
Horizontaal Wand | Strada Hybrid | RAL9016 | STRW.05007010.133ACO | 050 | 070 | 10DBH | 12 | 1104.286 | 94.9515 | 1.0687 | 0 | 30 | 146.8139 | 146.8139 | 63.1186 | 0.5263 | 0 | 41 | A09 | 454.1 | STRW0.05007010/HYB |  | 454.1 |  | 1320.28 | 1104.286 | 1029.7404 | H+C-3sp | 1.08 | 1.08 | 1.08 | 0.0003969 | 1.7346 | 2 | 0.00036735 | 183.04 | 153.0952 | 142.7604 | 0.98 | 0.98 | 0.98 | 0.0003969 | 1.7346 | 41 | 30 | 26 | 49 | 38 | 34
Horizontaal Wand | Strada Hybrid | Jaga kleur | STRW.05007010.klrACO | 050 | 070 | 10DBH | 12 | 1104.286 | 94.9515 | 1.0687 | 0 | 30 | 146.8139 | 146.8139 | 63.1186 | 0.5263 | 0 | 41 | A09 | 539.5 | STRW1.05007010/HYB |  | 539.5 |  | 1320.28 | 1104.286 | 1029.7404 | H+C-3sp | 1.08 | 1.08 | 1.08 | 0.0003969 | 1.7346 | 2 | 0.00036735 | 183.04 | 153.0952 | 142.7604 | 0.98 | 0.98 | 0.98 | 0.0003969 | 1.7346 | 41 | 30 | 26 | 49 | 38 | 34
Horizontaal Wand | Strada Hybrid | RAL9016 | STRW.05007011.133ACO | 050 | 070 | 11DBH | 12 | 1498.3321 | 128.8334 | 1.8144 | 0 | 30 | 242.2883 | 242.2883 | 104.1652 | 1.2549 | 0 | 41 | A09 | 538.9 | STRW0.05007011/HYB |  | 538.9 |  | 1791.4 | 1498.3321 | 1397.1862 | H+C-3sp | 1.1 | 1.1 | 1.1 | 0.0003969 | 1.7346 | 4 | 0.00057429 | 300.04 | 250.9543 | 234.0135 | 0.95 | 0.95 | 0.95 | 0.0003969 | 1.7346 | 41 | 30 | 26 | 49 | 38 | 34
Horizontaal Wand | Strada Hybrid | Jaga kleur | STRW.05007011.klrACO | 050 | 070 | 11DBH | 12 | 1498.3321 | 128.8334 | 1.8144 | 0 | 30 | 242.2883 | 242.2883 | 104.1652 | 1.2549 | 0 | 41 | A09 | 628.7 | STRW1.05007011/HYB |  | 628.7 |  | 1791.4 | 1498.3321 | 1397.1862 | H+C-3sp | 1.1 | 1.1 | 1.1 | 0.0003969 | 1.7346 | 4 | 0.00057429 | 300.04 | 250.9543 | 234.0135 | 0.95 | 0.95 | 0.95 | 0.0003969 | 1.7346 | 41 | 30 | 26 | 49 | 38 | 34
Horizontaal Wand | Strada Hybrid | RAL9016 | STRW.05007015.133ACO | 050 | 070 | 15DBH | 17 | 1149.5095 | 98.84 | 0.57273 | 0 | 30 | 152.9166 | 152.9166 | 65.7423 | 0.28357 | 0 | 41.1 | A09 | 494.2 | STRW0.05007015/HYB |  | 494.2 |  | 1521.41 | 1149.5095 | 1070.8274 | H+C-3sp | 1.08 | 1.08 | 1.08 | 0.0002083 | 1.724 | 2 | 0.00046183 | 191.94 | 145.0213 | 135.0948 | 1.01 | 1.01 | 1.01 | 0.0002083 | 1.724 | 41.1 | 30 | 26 | 49.1 | 38 | 34
Horizontaal Wand | Strada Hybrid | Jaga kleur | STRW.05007015.klrACO | 050 | 070 | 15DBH | 17 | 1149.5095 | 98.84 | 0.57273 | 0 | 30 | 152.9166 | 152.9166 | 65.7423 | 0.28357 | 0 | 41.1 | A09 | 590.9 | STRW1.05007015/HYB |  | 590.9 |  | 1521.41 | 1149.5095 | 1070.8274 | H+C-3sp | 1.08 | 1.08 | 1.08 | 0.0002083 | 1.724 | 2 | 0.00046183 | 191.94 | 145.0213 | 135.0948 | 1.01 | 1.01 | 1.01 | 0.0002083 | 1.724 | 41.1 | 30 | 26 | 49.1 | 38 | 34
Horizontaal Wand | Strada Hybrid | RAL9016 | STRW.05007016.133ACO | 050 | 070 | 16DBH | 17 | 1747.2217 | 150.234 | 1.1788 | 0 | 30 | 251.9462 | 251.9462 | 108.3174 | 0.67067 | 0 | 41.1 | A09 | 613.2 | STRW0.05007016/HYB |  | 613.2 |  | 2312.5 | 1747.2217 | 1627.6272 | H+C-3sp | 1.1 | 1.1 | 1.1 | 0.0002083 | 1.724 | 4 | 0.0013928 | 312 | 235.7333 | 219.5977 | 0.95 | 0.95 | 0.95 | 0.0002083 | 1.724 | 41.1 | 30 | 26 | 49.1 | 38 | 34
Horizontaal Wand | Strada Hybrid | Jaga kleur | STRW.05007016.klrACO | 050 | 070 | 16DBH | 17 | 1747.2217 | 150.234 | 1.1788 | 0 | 30 | 251.9462 | 251.9462 | 108.3174 | 0.67067 | 0 | 41.1 | A09 | 715.8 | STRW1.05007016/HYB |  | 715.8 |  | 2312.5 | 1747.2217 | 1627.6272 | H+C-3sp | 1.1 | 1.1 | 1.1 | 0.0002083 | 1.724 | 4 | 0.0013928 | 312 | 235.7333 | 219.5977 | 0.95 | 0.95 | 0.95 | 0.0002083 | 1.724 | 41.1 | 30 | 26 | 49.1 | 38 | 34
Horizontaal Wand | Strada Hybrid | RAL9016 | STRW.05007020.133ACO | 050 | 070 | 20DBH | 22 | 1619.1421 | 139.2212 | 0.62675 | 0 | 30 | 176.5561 | 176.5561 | 75.9055 | 0.22054 | 0 | 41.1 | A09 | 531.8 | STRW0.05007020/HYB |  | 531.8 |  | 1935.84 | 1619.1421 | 1509.8408 | H+C-3sp | 1.08 | 1.08 | 1.08 | 0.0001276 | 1.7219 | 2 | 0.00037661 | 218.64 | 182.8711 | 170.5263 | 0.95 | 0.95 | 0.95 | 0.0001276 | 1.7219 | 41.1 | 30 | 26 | 49.1 | 38 | 34
Horizontaal Wand | Strada Hybrid | Jaga kleur | STRW.05007020.klrACO | 050 | 070 | 20DBH | 22 | 1619.1421 | 139.2212 | 0.62675 | 0 | 30 | 176.5561 | 176.5561 | 75.9055 | 0.22054 | 0 | 41.1 | A09 | 637.1 | STRW1.05007020/HYB |  | 637.1 |  | 1935.84 | 1619.1421 | 1509.8408 | H+C-3sp | 1.08 | 1.08 | 1.08 | 0.0001276 | 1.7219 | 2 | 0.00037661 | 218.64 | 182.8711 | 170.5263 | 0.95 | 0.95 | 0.95 | 0.0001276 | 1.7219 | 41.1 | 30 | 26 | 49.1 | 38 | 34
Horizontaal Wand | Strada Hybrid | RAL9016 | STRW.05007021.133ACO | 050 | 070 | 21DBH | 22 | 2123.1559 | 182.5585 | 0.99945 | 0 | 30 | 281.9782 | 281.9782 | 121.2288 | 0.49387 | 0 | 41.1 | A09 | 638.9 | STRW0.05007021/HYB |  | 638.9 |  | 2810.06 | 2123.1559 | 1977.8292 | H+C-3sp | 1.05 | 1.05 | 1.05 | 0.0001276 | 1.7219 | 4 | 0.0005142 | 341.42 | 257.9617 | 240.3046 | 0.85 | 0.85 | 0.85 | 0.0001276 | 1.7219 | 41.1 | 30 | 26 | 49.1 | 38 | 34
Horizontaal Wand | Strada Hybrid | Jaga kleur | STRW.05007021.klrACO | 050 | 070 | 21DBH | 22 | 2123.1559 | 182.5585 | 0.99945 | 0 | 30 | 281.9782 | 281.9782 | 121.2288 | 0.49387 | 0 | 41.1 | A09 | 749.7 | STRW1.05007021/HYB |  | 749.7 |  | 2810.06 | 2123.1559 | 1977.8292 | H+C-3sp | 1.05 | 1.05 | 1.05 | 0.0001276 | 1.7219 | 4 | 0.0005142 | 341.42 | 257.9617 | 240.3046 | 0.85 | 0.85 | 0.85 | 0.0001276 | 1.7219 | 41.1 | 30 | 26 | 49.1 | 38 | 34
Horizontaal Wand | Strada Hybrid | RAL9016 | STRW.05008010.133ACO | 050 | 080 | 10DBH | 12 | 1304.1434 | 112.1361 | 1.4262 | 0 | 30 | 175.0474 | 175.0474 | 75.2568 | 0.71406 | 0 | 41.8 | A09 | 487.4 | STRW0.05008010/HYB |  | 487.4 |  | 1574.18 | 1304.1434 | 1214.227 | H+C-3sp | 1.08 | 1.08 | 1.08 | 0.0003969 | 1.7346 | 2 | 0.00036735 | 218.24 | 180.8029 | 168.3371 | 0.98 | 0.98 | 0.98 | 0.0003969 | 1.7346 | 41.8 | 30 | 26 | 49.8 | 38 | 34
Horizontaal Wand | Strada Hybrid | Jaga kleur | STRW.05008010.klrACO | 050 | 080 | 10DBH | 12 | 1304.1434 | 112.1361 | 1.4262 | 0 | 30 | 175.0474 | 175.0474 | 75.2568 | 0.71406 | 0 | 41.8 | A09 | 579.5 | STRW1.05008010/HYB |  | 579.5 |  | 1574.18 | 1304.1434 | 1214.227 | H+C-3sp | 1.08 | 1.08 | 1.08 | 0.0003969 | 1.7346 | 2 | 0.00036735 | 218.24 | 180.8029 | 168.3371 | 0.98 | 0.98 | 0.98 | 0.0003969 | 1.7346 | 41.8 | 30 | 26 | 49.8 | 38 | 34
Horizontaal Wand | Strada Hybrid | RAL9016 | STRW.05008011.133ACO | 050 | 080 | 11DBH | 12 | 1769.5053 | 152.1501 | 2.4213 | 0 | 30 | 288.8822 | 288.8822 | 124.197 | 1.7027 | 0 | 41.8 | A09 | 577.2 | STRW0.05008011/HYB |  | 577.2 |  | 2135.9 | 1769.5053 | 1647.5037 | H+C-3sp | 1.1 | 1.1 | 1.1 | 0.0003969 | 1.7346 | 4 | 0.00057429 | 357.74 | 296.3729 | 275.9389 | 0.95 | 0.95 | 0.95 | 0.0003969 | 1.7346 | 41.8 | 30 | 26 | 49.8 | 38 | 34
Horizontaal Wand | Strada Hybrid | Jaga kleur | STRW.05008011.klrACO | 050 | 080 | 11DBH | 12 | 1769.5053 | 152.1501 | 2.4213 | 0 | 30 | 288.8822 | 288.8822 | 124.197 | 1.7027 | 0 | 41.8 | A09 | 673.9 | STRW1.05008011/HYB |  | 673.9 |  | 2135.9 | 1769.5053 | 1647.5037 | H+C-3sp | 1.1 | 1.1 | 1.1 | 0.0003969 | 1.7346 | 4 | 0.00057429 | 357.74 | 296.3729 | 275.9389 | 0.95 | 0.95 | 0.95 | 0.0003969 | 1.7346 | 41.8 | 30 | 26 | 49.8 | 38 | 34
Horizontaal Wand | Strada Hybrid | RAL9016 | STRW.05008015.133ACO | 050 | 080 | 15DBH | 17 | 1496.2563 | 128.6549 | 0.90228 | 0 | 30 | 218.3248 | 218.3248 | 93.8628 | 0.52392 | 0 | 42.4 | A09 | 542.3 | STRW0.05008015/HYB |  | 542.3 |  | 2007.56 | 1496.2563 | 1395.3374 | H+C-3sp | 1.08 | 1.08 | 1.08 | 0.0002083 | 1.724 | 2 | 0.00046183 | 274.04 | 204.245 | 190.4692 | 1.01 | 1.01 | 1.01 | 0.0002083 | 1.724 | 42.4 | 30 | 26 | 50.4 | 38 | 34
Horizontaal Wand | Strada Hybrid | Jaga kleur | STRW.05008015.klrACO | 050 | 080 | 15DBH | 17 | 1496.2563 | 128.6549 | 0.90228 | 0 | 30 | 218.3248 | 218.3248 | 93.8628 | 0.52392 | 0 | 42.4 | A09 | 646.4 | STRW1.05008015/HYB |  | 646.4 |  | 2007.56 | 1496.2563 | 1395.3374 | H+C-3sp | 1.08 | 1.08 | 1.08 | 0.0002083 | 1.724 | 2 | 0.00046183 | 274.04 | 204.245 | 190.4692 | 1.01 | 1.01 | 1.01 | 0.0002083 | 1.724 | 42.4 | 30 | 26 | 50.4 | 38 | 34
Horizontaal Wand | Strada Hybrid | RAL9016 | STRW.05008016.133ACO | 050 | 080 | 16DBH | 17 | 2188.0092 | 188.1349 | 1.7373 | 0 | 30 | 362.9802 | 362.9802 | 156.0534 | 1.2586 | 0 | 42.4 | A09 | 668.6 | STRW0.05008016/HYB |  | 668.6 |  | 2935.7 | 2188.0092 | 2040.4332 | H+C-3sp | 1.1 | 1.1 | 1.1 | 0.0002083 | 1.724 | 4 | 0.0013928 | 449.5 | 335.0172 | 312.4211 | 0.95 | 0.95 | 0.95 | 0.0002083 | 1.724 | 42.4 | 30 | 26 | 50.4 | 38 | 34
Horizontaal Wand | Strada Hybrid | Jaga kleur | STRW.05008016.klrACO | 050 | 080 | 16DBH | 17 | 2188.0092 | 188.1349 | 1.7373 | 0 | 30 | 362.9802 | 362.9802 | 156.0534 | 1.2586 | 0 | 42.4 | A09 | 779.4 | STRW1.05008016/HYB |  | 779.4 |  | 2935.7 | 2188.0092 | 2040.4332 | H+C-3sp | 1.1 | 1.1 | 1.1 | 0.0002083 | 1.724 | 4 | 0.0013928 | 449.5 | 335.0172 | 312.4211 | 0.95 | 0.95 | 0.95 | 0.0002083 | 1.724 | 42.4 | 30 | 26 | 50.4 | 38 | 34
Horizontaal Wand | Strada Hybrid | RAL9016 | STRW.05008020.133ACO | 050 | 080 | 20DBH | 22 | 2086.4239 | 179.4002 | 0.96986 | 0 | 30 | 251.3325 | 251.3325 | 108.0535 | 0.40511 | 0 | 42.4 | A09 | 582.7 | STRW0.05008020/HYB |  | 582.7 |  | 2518.44 | 2086.4239 | 1942.5719 | H+C-3sp | 1.08 | 1.08 | 1.08 | 0.0001276 | 1.7219 | 2 | 0.00037661 | 311.24 | 257.8495 | 240.0717 | 0.95 | 0.95 | 0.95 | 0.0001276 | 1.7219 | 42.4 | 30 | 26 | 50.4 | 38 | 34
Horizontaal Wand | Strada Hybrid | Jaga kleur | STRW.05008020.klrACO | 050 | 080 | 20DBH | 22 | 2086.4239 | 179.4002 | 0.96986 | 0 | 30 | 251.3325 | 251.3325 | 108.0535 | 0.40511 | 0 | 42.4 | A09 | 695 | STRW1.05008020/HYB |  | 695 |  | 2518.44 | 2086.4239 | 1942.5719 | H+C-3sp | 1.08 | 1.08 | 1.08 | 0.0001276 | 1.7219 | 2 | 0.00037661 | 311.24 | 257.8495 | 240.0717 | 0.95 | 0.95 | 0.95 | 0.0001276 | 1.7219 | 42.4 | 30 | 26 | 50.4 | 38 | 34
Horizontaal Wand | Strada Hybrid | RAL9016 | STRW.05008021.133ACO | 050 | 080 | 21DBH | 22 | 2817.8416 | 242.2908 | 1.6272 | 0 | 30 | 405.037 | 405.037 | 174.1346 | 0.92136 | 0 | 42.4 | A09 | 697.2 | STRW0.05008021/HYB |  | 697.2 |  | 3780.76 | 2817.8416 | 2627.7849 | H+C-3sp | 1.05 | 1.05 | 1.05 | 0.0001276 | 1.7219 | 4 | 0.0005142 | 490.42 | 365.5154 | 340.8622 | 0.85 | 0.85 | 0.85 | 0.0001276 | 1.7219 | 42.4 | 30 | 26 | 50.4 | 38 | 34
Horizontaal Wand | Strada Hybrid | Jaga kleur | STRW.05008021.klrACO | 050 | 080 | 21DBH | 22 | 2817.8416 | 242.2908 | 1.6272 | 0 | 30 | 405.037 | 405.037 | 174.1346 | 0.92136 | 0 | 42.4 | A09 | 815.4 | STRW1.05008021/HYB |  | 815.4 |  | 3780.76 | 2817.8416 | 2627.7849 | H+C-3sp | 1.05 | 1.05 | 1.05 | 0.0001276 | 1.7219 | 4 | 0.0005142 | 490.42 | 365.5154 | 340.8622 | 0.85 | 0.85 | 0.85 | 0.0001276 | 1.7219 | 42.4 | 30 | 26 | 50.4 | 38 | 34
Horizontaal Wand | Strada Hybrid | RAL9016 | STRW.05009010.133ACO | 050 | 090 | 10DBH | 12 | 1501.3 | 129.0886 | 1.8207 | 0 | 30 | 203.2808 | 203.2808 | 87.395 | 0.92552 | 0 | 42.4 | A09 | 541.2 | STRW0.05009010/HYB |  | 541.2 |  | 1828.08 | 1501.3 | 1395.6272 | H+C-3sp | 1.08 | 1.08 | 1.08 | 0.0003969 | 1.7346 | 2 | 0.00036735 | 253.44 | 208.1361 | 193.4859 | 0.98 | 0.98 | 0.98 | 0.0003969 | 1.7346 | 42.4 | 30 | 26 | 50.4 | 38 | 34
Horizontaal Wand | Strada Hybrid | Jaga kleur | STRW.05009010.klrACO | 050 | 090 | 10DBH | 12 | 1501.3 | 129.0886 | 1.8207 | 0 | 30 | 203.2808 | 203.2808 | 87.395 | 0.92552 | 0 | 42.4 | A09 | 640.1 | STRW1.05009010/HYB |  | 640.1 |  | 1828.08 | 1501.3 | 1395.6272 | H+C-3sp | 1.08 | 1.08 | 1.08 | 0.0003969 | 1.7346 | 2 | 0.00036735 | 253.44 | 208.1361 | 193.4859 | 0.98 | 0.98 | 0.98 | 0.0003969 | 1.7346 | 42.4 | 30 | 26 | 50.4 | 38 | 34
Horizontaal Wand | Strada Hybrid | RAL9016 | STRW.05009011.133ACO | 050 | 090 | 11DBH | 12 | 2037.014 | 175.1517 | 3.0911 | 0 | 30 | 335.476 | 335.476 | 144.2287 | 2.2068 | 0 | 42.4 | A09 | 635.5 | STRW0.05009011/HYB |  | 635.5 |  | 2480.4 | 2037.014 | 1893.6336 | H+C-3sp | 1.1 | 1.1 | 1.1 | 0.0003969 | 1.7346 | 4 | 0.00057429 | 415.44 | 341.1777 | 317.163 | 0.95 | 0.95 | 0.95 | 0.0003969 | 1.7346 | 42.4 | 30 | 26 | 50.4 | 38 | 34
Horizontaal Wand | Strada Hybrid | Jaga kleur | STRW.05009011.klrACO | 050 | 090 | 11DBH | 12 | 2037.014 | 175.1517 | 3.0911 | 0 | 30 | 335.476 | 335.476 | 144.2287 | 2.2068 | 0 | 42.4 | A09 | 738.9 | STRW1.05009011/HYB |  | 738.9 |  | 2480.4 | 2037.014 | 1893.6336 | H+C-3sp | 1.1 | 1.1 | 1.1 | 0.0003969 | 1.7346 | 4 | 0.00057429 | 415.44 | 341.1777 | 317.163 | 0.95 | 0.95 | 0.95 | 0.0003969 | 1.7346 | 42.4 | 30 | 26 | 50.4 | 38 | 34
Horizontaal Wand | Strada Hybrid | RAL9016 | STRW.05009015.133ACO | 050 | 090 | 15DBH | 17 | 1711.9131 | 147.198 | 1.138 | 0 | 30 | 253.5385 | 253.5385 | 109.0019 | 0.67799 | 0 | 43.3 | A09 | 615.7 | STRW0.05009015/HYB |  | 615.7 |  | 2331.36 | 1711.9131 | 1597.9168 | H+C-3sp | 1.08 | 1.08 | 1.08 | 0.0002083 | 1.724 | 2 | 0.00046183 | 318.24 | 233.683 | 218.1221 | 1.01 | 1.01 | 1.01 | 0.0002083 | 1.724 | 43.3 | 30 | 26 | 51.3 | 38 | 34
Horizontaal Wand | Strada Hybrid | Jaga kleur | STRW.05009015.klrACO | 050 | 090 | 15DBH | 17 | 1711.9131 | 147.198 | 1.138 | 0 | 30 | 253.5385 | 253.5385 | 109.0019 | 0.67799 | 0 | 43.3 | A09 | 727.3 | STRW1.05009015/HYB |  | 727.3 |  | 2331.36 | 1711.9131 | 1597.9168 | H+C-3sp | 1.08 | 1.08 | 1.08 | 0.0002083 | 1.724 | 2 | 0.00046183 | 318.24 | 233.683 | 218.1221 | 1.01 | 1.01 | 1.01 | 0.0002083 | 1.724 | 43.3 | 30 | 26 | 51.3 | 38 | 34
Horizontaal Wand | Strada Hybrid | RAL9016 | STRW.05009016.133ACO | 050 | 090 | 16DBH | 17 | 2503.3688 | 215.251 | 2.1912 | 0 | 30 | 421.5254 | 421.5254 | 181.2233 | 1.6287 | 0 | 43.3 | A09 | 749.7 | STRW0.05009016/HYB |  | 749.7 |  | 3409.2 | 2503.3688 | 2336.6695 | H+C-3sp | 1.1 | 1.1 | 1.1 | 0.0002083 | 1.724 | 4 | 0.0013928 | 522 | 383.3036 | 357.7794 | 0.95 | 0.95 | 0.95 | 0.0002083 | 1.724 | 43.3 | 30 | 26 | 51.3 | 38 | 34
Horizontaal Wand | Strada Hybrid | Jaga kleur | STRW.05009016.klrACO | 050 | 090 | 16DBH | 17 | 2503.3688 | 215.251 | 2.1912 | 0 | 30 | 421.5254 | 421.5254 | 181.2233 | 1.6287 | 0 | 43.3 | A09 | 868 | STRW1.05009016/HYB |  | 868 |  | 3409.2 | 2503.3688 | 2336.6695 | H+C-3sp | 1.1 | 1.1 | 1.1 | 0.0002083 | 1.724 | 4 | 0.0013928 | 522 | 383.3036 | 357.7794 | 0.95 | 0.95 | 0.95 | 0.0002083 | 1.724 | 43.3 | 30 | 26 | 51.3 | 38 | 34
Horizontaal Wand | Strada Hybrid | RAL9016 | STRW.05009020.133ACO | 050 | 090 | 20DBH | 22 | 2401.8435 | 206.5214 | 1.2359 | 0 | 30 | 291.87 | 291.87 | 125.4815 | 0.52408 | 0 | 43.3 | A09 | 658.2 | STRW0.05009020/HYB |  | 658.2 |  | 2924.64 | 2401.8435 | 2232.7837 | H+C-3sp | 1.08 | 1.08 | 1.08 | 0.0001276 | 1.7219 | 2 | 0.00037661 | 361.44 | 296.8305 | 275.9373 | 0.95 | 0.95 | 0.95 | 0.0001276 | 1.7219 | 43.3 | 30 | 26 | 51.3 | 38 | 34
Horizontaal Wand | Strada Hybrid | Jaga kleur | STRW.05009020.klrACO | 050 | 090 | 20DBH | 22 | 2401.8435 | 206.5214 | 1.2359 | 0 | 30 | 291.87 | 291.87 | 125.4815 | 0.52408 | 0 | 43.3 | A09 | 777.9 | STRW1.05009020/HYB |  | 777.9 |  | 2924.64 | 2401.8435 | 2232.7837 | H+C-3sp | 1.08 | 1.08 | 1.08 | 0.0001276 | 1.7219 | 2 | 0.00037661 | 361.44 | 296.8305 | 275.9373 | 0.95 | 0.95 | 0.95 | 0.0001276 | 1.7219 | 43.3 | 30 | 26 | 51.3 | 38 | 34
Horizontaal Wand | Strada Hybrid | RAL9016 | STRW.05009021.133ACO | 050 | 090 | 21DBH | 22 | 3223.9796 | 277.2123 | 2.0518 | 0 | 30 | 470.3656 | 470.3656 | 202.2208 | 1.1919 | 0 | 43.3 | A09 | 780 | STRW0.05009021/HYB |  | 780 |  | 4390.56 | 3223.9796 | 3009.2948 | H+C-3sp | 1.05 | 1.05 | 1.05 | 0.0001276 | 1.7219 | 4 | 0.0005142 | 569.52 | 418.1974 | 390.3496 | 0.85 | 0.85 | 0.85 | 0.0001276 | 1.7219 | 43.3 | 30 | 26 | 51.3 | 38 | 34
Horizontaal Wand | Strada Hybrid | Jaga kleur | STRW.05009021.klrACO | 050 | 090 | 21DBH | 22 | 3223.9796 | 277.2123 | 2.0518 | 0 | 30 | 470.3656 | 470.3656 | 202.2208 | 1.1919 | 0 | 43.3 | A09 | 905.8 | STRW1.05009021/HYB |  | 905.8 |  | 4390.56 | 3223.9796 | 3009.2948 | H+C-3sp | 1.05 | 1.05 | 1.05 | 0.0001276 | 1.7219 | 4 | 0.0005142 | 569.52 | 418.1974 | 390.3496 | 0.85 | 0.85 | 0.85 | 0.0001276 | 1.7219 | 43.3 | 30 | 26 | 51.3 | 38 | 34
Horizontaal Wand | Strada Hybrid | RAL9016 | STRW.05010010.133ACO | 050 | 100 | 10DBH | 12 | 1696.1266 | 145.8406 | 2.2498 | 0 | 30 | 231.5142 | 231.5142 | 99.5332 | 1.1597 | 0 | 43 | A09 | 579.5 | STRW0.05010010/HYB |  | 579.5 |  | 2081.98 | 1696.1266 | 1574.3905 | H+C-3sp | 1.08 | 1.08 | 1.08 | 0.0003969 | 1.7346 | 2 | 0.00036735 | 288.64 | 235.1463 | 218.2692 | 0.98 | 0.98 | 0.98 | 0.0003969 | 1.7346 | 43 | 30 | 26 | 51 | 38 | 34
Horizontaal Wand | Strada Hybrid | Jaga kleur | STRW.05010010.klrACO | 050 | 100 | 10DBH | 12 | 1696.1266 | 145.8406 | 2.2498 | 0 | 30 | 231.5142 | 231.5142 | 99.5332 | 1.1597 | 0 | 43 | A09 | 683.7 | STRW1.05010010/HYB |  | 683.7 |  | 2081.98 | 1696.1266 | 1574.3905 | H+C-3sp | 1.08 | 1.08 | 1.08 | 0.0003969 | 1.7346 | 2 | 0.00036735 | 288.64 | 235.1463 | 218.2692 | 0.98 | 0.98 | 0.98 | 0.0003969 | 1.7346 | 43 | 30 | 26 | 51 | 38 | 34
Horizontaal Wand | Strada Hybrid | RAL9016 | STRW.05010011.133ACO | 050 | 100 | 11DBH | 12 | 2301.3612 | 197.8814 | 3.8197 | 0 | 30 | 382.0699 | 382.0699 | 164.2605 | 2.7653 | 0 | 43 | A09 | 681.9 | STRW0.05010011/HYB |  | 681.9 |  | 2824.9 | 2301.3612 | 2136.1857 | H+C-3sp | 1.1 | 1.1 | 1.1 | 0.0003969 | 1.7346 | 4 | 0.00057429 | 473.14 | 385.4529 | 357.7878 | 0.95 | 0.95 | 0.95 | 0.0003969 | 1.7346 | 43 | 30 | 26 | 51 | 38 | 34
Horizontaal Wand | Strada Hybrid | Jaga kleur | STRW.05010011.klrACO | 050 | 100 | 11DBH | 12 | 2301.3612 | 197.8814 | 3.8197 | 0 | 30 | 382.0699 | 382.0699 | 164.2605 | 2.7653 | 0 | 43 | A09 | 791.2 | STRW1.05010011/HYB |  | 791.2 |  | 2824.9 | 2301.3612 | 2136.1857 | H+C-3sp | 1.1 | 1.1 | 1.1 | 0.0003969 | 1.7346 | 4 | 0.00057429 | 473.14 | 385.4529 | 357.7878 | 0.95 | 0.95 | 0.95 | 0.0003969 | 1.7346 | 43 | 30 | 26 | 51 | 38 | 34
Horizontaal Wand | Strada Hybrid | RAL9016 | STRW.05010015.133ACO | 050 | 100 | 15DBH | 17 | 1926.0892 | 165.6139 | 1.3945 | 0 | 30 | 288.7522 | 288.7522 | 124.1411 | 0.8484 | 0 | 44.1 | A09 | 651.1 | STRW0.05010015/HYB |  | 651.1 |  | 2655.16 | 1926.0892 | 1798.7737 | H+C-3sp | 1.08 | 1.08 | 1.08 | 0.0002083 | 1.724 | 2 | 0.00046183 | 362.44 | 262.9189 | 245.5398 | 1.01 | 1.01 | 1.01 | 0.0002083 | 1.724 | 44.1 | 30 | 26 | 52.1 | 38 | 34
Horizontaal Wand | Strada Hybrid | Jaga kleur | STRW.05010015.klrACO | 050 | 100 | 15DBH | 17 | 1926.0892 | 165.6139 | 1.3945 | 0 | 30 | 288.7522 | 288.7522 | 124.1411 | 0.8484 | 0 | 44.1 | A09 | 769.3 | STRW1.05010015/HYB |  | 769.3 |  | 2655.16 | 1926.0892 | 1798.7737 | H+C-3sp | 1.08 | 1.08 | 1.08 | 0.0002083 | 1.724 | 2 | 0.00046183 | 362.44 | 262.9189 | 245.5398 | 1.01 | 1.01 | 1.01 | 0.0002083 | 1.724 | 44.1 | 30 | 26 | 52.1 | 38 | 34
Horizontaal Wand | Strada Hybrid | RAL9016 | STRW.05010016.133ACO | 050 | 100 | 16DBH | 17 | 2816.5634 | 242.1809 | 2.685 | 0 | 30 | 480.0706 | 480.0706 | 206.3932 | 2.0381 | 0 | 44.1 | A09 | 797.6 | STRW0.05010016/HYB |  | 797.6 |  | 3882.7 | 2816.5634 | 2630.3871 | H+C-3sp | 1.1 | 1.1 | 1.1 | 0.0002083 | 1.724 | 4 | 0.0013928 | 594.5 | 431.2584 | 402.752 | 0.95 | 0.95 | 0.95 | 0.0002083 | 1.724 | 44.1 | 30 | 26 | 52.1 | 38 | 34
Horizontaal Wand | Strada Hybrid | Jaga kleur | STRW.05010016.klrACO | 050 | 100 | 16DBH | 17 | 2816.5634 | 242.1809 | 2.685 | 0 | 30 | 480.0706 | 480.0706 | 206.3932 | 2.0381 | 0 | 44.1 | A09 | 923 | STRW1.05010016/HYB |  | 923 |  | 3882.7 | 2816.5634 | 2630.3871 | H+C-3sp | 1.1 | 1.1 | 1.1 | 0.0002083 | 1.724 | 4 | 0.0013928 | 594.5 | 431.2584 | 402.752 | 0.95 | 0.95 | 0.95 | 0.0002083 | 1.724 | 44.1 | 30 | 26 | 52.1 | 38 | 34
Horizontaal Wand | Strada Hybrid | RAL9016 | STRW.05010020.133ACO | 050 | 100 | 20DBH | 22 | 2713.5353 | 233.322 | 1.5249 | 0 | 30 | 332.4075 | 332.4075 | 142.9095 | 0.65562 | 0 | 44.1 | A09 | 701 | STRW0.05010020/HYB |  | 701 |  | 3330.84 | 2713.5353 | 2518.7768 | H+C-3sp | 1.08 | 1.08 | 1.08 | 0.0001276 | 1.7219 | 2 | 0.00037661 | 411.64 | 335.3507 | 311.2816 | 0.95 | 0.95 | 0.95 | 0.0001276 | 1.7219 | 44.1 | 30 | 26 | 52.1 | 38 | 34
Horizontaal Wand | Strada Hybrid | Jaga kleur | STRW.05010020.klrACO | 050 | 100 | 20DBH | 22 | 2713.5353 | 233.322 | 1.5249 | 0 | 30 | 332.4075 | 332.4075 | 142.9095 | 0.65562 | 0 | 44.1 | A09 | 829 | STRW1.05010020/HYB |  | 829 |  | 3330.84 | 2713.5353 | 2518.7768 | H+C-3sp | 1.08 | 1.08 | 1.08 | 0.0001276 | 1.7219 | 2 | 0.00037661 | 411.64 | 335.3507 | 311.2816 | 0.95 | 0.95 | 0.95 | 0.0001276 | 1.7219 | 44.1 | 30 | 26 | 52.1 | 38 | 34
Horizontaal Wand | Strada Hybrid | RAL9016 | STRW.05010021.133ACO | 050 | 100 | 21DBH | 22 | 3627.3291 | 311.8942 | 2.5135 | 0 | 30 | 535.6941 | 535.6941 | 230.307 | 1.4911 | 0 | 44.1 | A09 | 835 | STRW0.05010021/HYB |  | 835 |  | 5000.36 | 3627.3291 | 3387.5609 | H+C-3sp | 1.05 | 1.05 | 1.05 | 0.0001276 | 1.7219 | 4 | 0.0005142 | 648.62 | 470.5178 | 439.4163 | 0.85 | 0.85 | 0.85 | 0.0001276 | 1.7219 | 44.1 | 30 | 26 | 52.1 | 38 | 34
Horizontaal Wand | Strada Hybrid | Jaga kleur | STRW.05010021.klrACO | 050 | 100 | 21DBH | 22 | 3627.3291 | 311.8942 | 2.5135 | 0 | 30 | 535.6941 | 535.6941 | 230.307 | 1.4911 | 0 | 44.1 | A09 | 969.7 | STRW1.05010021/HYB |  | 969.7 |  | 5000.36 | 3627.3291 | 3387.5609 | H+C-3sp | 1.05 | 1.05 | 1.05 | 0.0001276 | 1.7219 | 4 | 0.0005142 | 648.62 | 470.5178 | 439.4163 | 0.85 | 0.85 | 0.85 | 0.0001276 | 1.7219 | 44.1 | 30 | 26 | 52.1 | 38 | 34
Horizontaal Wand | Strada Hybrid | RAL9016 | STRW.05011010.133ACO | 050 | 110 | 10DBH | 12 | 1902.9713 | 163.6261 | 2.7468 | 0 | 30 | 259.7477 | 259.7477 | 111.6714 | 1.4159 | 0 | 43.5 | A09 | 599.9 | STRW0.05011010/HYB |  | 599.9 |  | 2335.88 | 1902.9713 | 1766.3894 | H+C-3sp | 1.08 | 1.08 | 1.08 | 0.0003969 | 1.7346 | 2 | 0.00036735 | 323.84 | 263.8227 | 244.8874 | 0.98 | 0.98 | 0.98 | 0.0003969 | 1.7346 | 43.5 | 30 | 26 | 51.5 | 38 | 34
Horizontaal Wand | Strada Hybrid | Jaga kleur | STRW.05011010.klrACO | 050 | 110 | 10DBH | 12 | 1902.9713 | 163.6261 | 2.7468 | 0 | 30 | 259.7477 | 259.7477 | 111.6714 | 1.4159 | 0 | 43.5 | A09 | 709.2 | STRW1.05011010/HYB |  | 709.2 |  | 2335.88 | 1902.9713 | 1766.3894 | H+C-3sp | 1.08 | 1.08 | 1.08 | 0.0003969 | 1.7346 | 2 | 0.00036735 | 323.84 | 263.8227 | 244.8874 | 0.98 | 0.98 | 0.98 | 0.0003969 | 1.7346 | 43.5 | 30 | 26 | 51.5 | 38 | 34
Horizontaal Wand | Strada Hybrid | RAL9016 | STRW.05011011.133ACO | 050 | 110 | 11DBH | 12 | 2582.015 | 222.0133 | 4.6635 | 0 | 30 | 428.6638 | 428.6638 | 184.2923 | 3.3762 | 0 | 43.5 | A09 | 706.9 | STRW0.05011011/HYB |  | 706.9 |  | 3169.4 | 2582.015 | 2396.6961 | H+C-3sp | 1.1 | 1.1 | 1.1 | 0.0003969 | 1.7346 | 4 | 0.00057429 | 530.84 | 432.4594 | 401.4205 | 0.95 | 0.95 | 0.95 | 0.0003969 | 1.7346 | 43.5 | 30 | 26 | 51.5 | 38 | 34
Horizontaal Wand | Strada Hybrid | Jaga kleur | STRW.05011011.klrACO | 050 | 110 | 11DBH | 12 | 2582.015 | 222.0133 | 4.6635 | 0 | 30 | 428.6638 | 428.6638 | 184.2923 | 3.3762 | 0 | 43.5 | A09 | 821.6 | STRW1.05011011/HYB |  | 821.6 |  | 3169.4 | 2582.015 | 2396.6961 | H+C-3sp | 1.1 | 1.1 | 1.1 | 0.0003969 | 1.7346 | 4 | 0.00057429 | 530.84 | 432.4594 | 401.4205 | 0.95 | 0.95 | 0.95 | 0.0003969 | 1.7346 | 43.5 | 30 | 26 | 51.5 | 38 | 34
Horizontaal Wand | Strada Hybrid | RAL9016 | STRW.05011015.133ACO | 050 | 110 | 15DBH | 17 | 2043.2072 | 175.6842 | 1.5439 | 0 | 30 | 293.7714 | 293.7714 | 126.2989 | 0.87398 | 0 | 44.1 | A09 | 668.1 | STRW0.05011015/HYB |  | 668.1 |  | 2816.61 | 2043.2072 | 1908.1502 | H+C-3sp | 1.08 | 1.08 | 1.08 | 0.0002083 | 1.724 | 2 | 0.00046183 | 368.74 | 267.489 | 249.8079 | 1.01 | 1.01 | 1.01 | 0.0002083 | 1.724 | 44.1 | 30 | 26 | 52.1 | 38 | 34
Horizontaal Wand | Strada Hybrid | Jaga kleur | STRW.05011015.klrACO | 050 | 110 | 15DBH | 17 | 2043.2072 | 175.6842 | 1.5439 | 0 | 30 | 293.7714 | 293.7714 | 126.2989 | 0.87398 | 0 | 44.1 | A09 | 792 | STRW1.05011015/HYB |  | 792 |  | 2816.61 | 2043.2072 | 1908.1502 | H+C-3sp | 1.08 | 1.08 | 1.08 | 0.0002083 | 1.724 | 2 | 0.00046183 | 368.74 | 267.489 | 249.8079 | 1.01 | 1.01 | 1.01 | 0.0002083 | 1.724 | 44.1 | 30 | 26 | 52.1 | 38 | 34
Horizontaal Wand | Strada Hybrid | RAL9016 | STRW.05011016.133ACO | 050 | 110 | 16DBH | 17 | 3051.4523 | 262.3777 | 3.0826 | 0 | 30 | 486.1269 | 486.1269 | 208.997 | 2.0826 | 0 | 44.1 | A09 | 822.1 | STRW0.05011016/HYB |  | 822.1 |  | 4206.5 | 3051.4523 | 2849.7498 | H+C-3sp | 1.1 | 1.1 | 1.1 | 0.0002083 | 1.724 | 4 | 0.0013928 | 602 | 436.699 | 407.833 | 0.95 | 0.95 | 0.95 | 0.0002083 | 1.724 | 44.1 | 30 | 26 | 52.1 | 38 | 34
Horizontaal Wand | Strada Hybrid | Jaga kleur | STRW.05011016.klrACO | 050 | 110 | 16DBH | 17 | 3051.4523 | 262.3777 | 3.0826 | 0 | 30 | 486.1269 | 486.1269 | 208.997 | 2.0826 | 0 | 44.1 | A09 | 953.7 | STRW1.05011016/HYB |  | 953.7 |  | 4206.5 | 3051.4523 | 2849.7498 | H+C-3sp | 1.1 | 1.1 | 1.1 | 0.0002083 | 1.724 | 4 | 0.0013928 | 602 | 436.699 | 407.833 | 0.95 | 0.95 | 0.95 | 0.0002083 | 1.724 | 44.1 | 30 | 26 | 52.1 | 38 | 34
Horizontaal Wand | Strada Hybrid | RAL9016 | STRW.05011020.133ACO | 050 | 110 | 20DBH | 22 | 2900.7465 | 249.4193 | 1.7105 | 0 | 30 | 338.7061 | 338.7061 | 145.6174 | 0.67715 | 0 | 44.1 | A09 | 722.9 | STRW0.05011020/HYB |  | 722.9 |  | 3560.64 | 2900.7465 | 2692.5513 | H+C-3sp | 1.08 | 1.08 | 1.08 | 0.0001276 | 1.7219 | 2 | 0.00037661 | 419.44 | 341.7052 | 317.18 | 0.95 | 0.95 | 0.95 | 0.0001276 | 1.7219 | 44.1 | 30 | 26 | 52.1 | 38 | 34
Horizontaal Wand | Strada Hybrid | Jaga kleur | STRW.05011020.klrACO | 050 | 110 | 20DBH | 22 | 2900.7465 | 249.4193 | 1.7105 | 0 | 30 | 338.7061 | 338.7061 | 145.6174 | 0.67715 | 0 | 44.1 | A09 | 857.7 | STRW1.05011020/HYB |  | 857.7 |  | 3560.64 | 2900.7465 | 2692.5513 | H+C-3sp | 1.08 | 1.08 | 1.08 | 0.0001276 | 1.7219 | 2 | 0.00037661 | 419.44 | 341.7052 | 317.18 | 0.95 | 0.95 | 0.95 | 0.0001276 | 1.7219 | 44.1 | 30 | 26 | 52.1 | 38 | 34
Horizontaal Wand | Strada Hybrid | RAL9016 | STRW.05011021.133ACO | 050 | 110 | 21DBH | 22 | 3807.8846 | 327.4191 | 2.7328 | 0 | 30 | 543.2924 | 543.2924 | 233.5737 | 1.5277 | 0 | 44.1 | A09 | 865.4 | STRW0.05011021/HYB |  | 865.4 |  | 5249.26 | 3807.8846 | 3556.1815 | H+C-3sp | 1.05 | 1.05 | 1.05 | 0.0001276 | 1.7219 | 4 | 0.0005142 | 657.82 | 477.1916 | 445.649 | 0.85 | 0.85 | 0.85 | 0.0001276 | 1.7219 | 44.1 | 30 | 26 | 52.1 | 38 | 34
Horizontaal Wand | Strada Hybrid | Jaga kleur | STRW.05011021.klrACO | 050 | 110 | 21DBH | 22 | 3807.8846 | 327.4191 | 2.7328 | 0 | 30 | 543.2924 | 543.2924 | 233.5737 | 1.5277 | 0 | 44.1 | A09 | 1007.5 | STRW1.05011021/HYB |  | 1007.5 |  | 5249.26 | 3807.8846 | 3556.1815 | H+C-3sp | 1.05 | 1.05 | 1.05 | 0.0001276 | 1.7219 | 4 | 0.0005142 | 657.82 | 477.1916 | 445.649 | 0.85 | 0.85 | 0.85 | 0.0001276 | 1.7219 | 44.1 | 30 | 26 | 52.1 | 38 | 34
Horizontaal Wand | Strada Hybrid | RAL9016 | STRW.05012010.133ACO | 050 | 120 | 10DBH | 12 | 2079.6202 | 178.8152 | 3.2041 | 0 | 30 | 287.9811 | 287.9811 | 123.8096 | 1.6935 | 0 | 44 | A09 | 630.3 | STRW0.05012010/HYB |  | 630.3 |  | 2589.78 | 2079.6202 | 1924.9914 | H+C-3sp | 1.08 | 1.08 | 1.08 | 0.0003969 | 1.7346 | 2 | 0.00036735 | 359.04 | 288.3128 | 266.8755 | 0.98 | 0.98 | 0.98 | 0.0003969 | 1.7346 | 44 | 30 | 26 | 52 | 38 | 34
Horizontaal Wand | Strada Hybrid | Jaga kleur | STRW.05012010.klrACO | 050 | 120 | 10DBH | 12 | 2079.6202 | 178.8152 | 3.2041 | 0 | 30 | 287.9811 | 287.9811 | 123.8096 | 1.6935 | 0 | 44 | A09 | 750.4 | STRW1.05012010/HYB |  | 750.4 |  | 2589.78 | 2079.6202 | 1924.9914 | H+C-3sp | 1.08 | 1.08 | 1.08 | 0.0003969 | 1.7346 | 2 | 0.00036735 | 359.04 | 288.3128 | 266.8755 | 0.98 | 0.98 | 0.98 | 0.0003969 | 1.7346 | 44 | 30 | 26 | 52 | 38 | 34
Horizontaal Wand | Strada Hybrid | RAL9016 | STRW.05012011.133ACO | 050 | 120 | 11DBH | 12 | 2821.6982 | 242.6224 | 5.4398 | 0 | 30 | 475.2577 | 475.2577 | 204.324 | 4.038 | 0 | 44 | A09 | 741.8 | STRW0.05012011/HYB |  | 741.8 |  | 3513.9 | 2821.6982 | 2611.8926 | H+C-3sp | 1.1 | 1.1 | 1.1 | 0.0003969 | 1.7346 | 4 | 0.00057429 | 588.54 | 472.6037 | 437.4636 | 0.95 | 0.95 | 0.95 | 0.0003969 | 1.7346 | 44 | 30 | 26 | 52 | 38 | 34
Horizontaal Wand | Strada Hybrid | Jaga kleur | STRW.05012011.klrACO | 050 | 120 | 11DBH | 12 | 2821.6982 | 242.6224 | 5.4398 | 0 | 30 | 475.2577 | 475.2577 | 204.324 | 4.038 | 0 | 44 | A09 | 867.8 | STRW1.05012011/HYB |  | 867.8 |  | 3513.9 | 2821.6982 | 2611.8926 | H+C-3sp | 1.1 | 1.1 | 1.1 | 0.0003969 | 1.7346 | 4 | 0.00057429 | 588.54 | 472.6037 | 437.4636 | 0.95 | 0.95 | 0.95 | 0.0003969 | 1.7346 | 44 | 30 | 26 | 52 | 38 | 34
Horizontaal Wand | Strada Hybrid | RAL9016 | STRW.05012015.133ACO | 050 | 120 | 15DBH | 17 | 2373.9949 | 204.1268 | 1.9997 | 0 | 30 | 359.1796 | 359.1796 | 154.4194 | 1.236 | 0 | 44.8 | A09 | 730.7 | STRW0.05012015/HYB |  | 730.7 |  | 3302.76 | 2373.9949 | 2216.9074 | H+C-3sp | 1.08 | 1.08 | 1.08 | 0.0002083 | 1.724 | 2 | 0.00046183 | 450.84 | 324.0598 | 302.6168 | 1.01 | 1.01 | 1.01 | 0.0002083 | 1.724 | 44.8 | 30 | 26 | 52.8 | 38 | 34
Horizontaal Wand | Strada Hybrid | Jaga kleur | STRW.05012015.klrACO | 050 | 120 | 15DBH | 17 | 2373.9949 | 204.1268 | 1.9997 | 0 | 30 | 359.1796 | 359.1796 | 154.4194 | 1.236 | 0 | 44.8 | A09 | 868.8 | STRW1.05012015/HYB |  | 868.8 |  | 3302.76 | 2373.9949 | 2216.9074 | H+C-3sp | 1.08 | 1.08 | 1.08 | 0.0002083 | 1.724 | 2 | 0.00046183 | 450.84 | 324.0598 | 302.6168 | 1.01 | 1.01 | 1.01 | 0.0002083 | 1.724 | 44.8 | 30 | 26 | 52.8 | 38 | 34
Horizontaal Wand | Strada Hybrid | RAL9016 | STRW.05012016.133ACO | 050 | 120 | 16DBH | 17 | 3471.546 | 298.4992 | 3.8503 | 0 | 30 | 597.1609 | 597.1609 | 256.733 | 2.9692 | 0 | 44.8 | A09 | 892.6 | STRW0.05012016/HYB |  | 892.6 |  | 4829.7 | 3471.546 | 3241.8334 | H+C-3sp | 1.1 | 1.1 | 1.1 | 0.0002083 | 1.724 | 4 | 0.0013928 | 739.5 | 531.5461 | 496.3736 | 0.95 | 0.95 | 0.95 | 0.0002083 | 1.724 | 44.8 | 30 | 26 | 52.8 | 38 | 34
Horizontaal Wand | Strada Hybrid | Jaga kleur | STRW.05012016.klrACO | 050 | 120 | 16DBH | 17 | 3471.546 | 298.4992 | 3.8503 | 0 | 30 | 597.1609 | 597.1609 | 256.733 | 2.9692 | 0 | 44.8 | A09 | 1038.9 | STRW1.05012016/HYB |  | 1038.9 |  | 4829.7 | 3471.546 | 3241.8334 | H+C-3sp | 1.1 | 1.1 | 1.1 | 0.0002083 | 1.724 | 4 | 0.0013928 | 739.5 | 531.5461 | 496.3736 | 0.95 | 0.95 | 0.95 | 0.0002083 | 1.724 | 44.8 | 30 | 26 | 52.8 | 38 | 34
Horizontaal Wand | Strada Hybrid | RAL9016 | STRW.05012020.133ACO | 050 | 120 | 20DBH | 22 | 3327.0648 | 286.0761 | 2.166 | 0 | 30 | 413.4825 | 413.4825 | 177.7655 | 0.95469 | 0 | 44.8 | A09 | 791.5 | STRW0.05012020/HYB |  | 791.5 |  | 4143.24 | 3327.0648 | 3079.683 | H+C-3sp | 1.08 | 1.08 | 1.08 | 0.0001276 | 1.7219 | 2 | 0.00037661 | 512.04 | 411.1734 | 380.6009 | 0.95 | 0.95 | 0.95 | 0.0001276 | 1.7219 | 44.8 | 30 | 26 | 52.8 | 38 | 34
Horizontaal Wand | Strada Hybrid | Jaga kleur | STRW.05012020.klrACO | 050 | 120 | 20DBH | 22 | 3327.0648 | 286.0761 | 2.166 | 0 | 30 | 413.4825 | 413.4825 | 177.7655 | 0.95469 | 0 | 44.8 | A09 | 942.8 | STRW1.05012020/HYB |  | 942.8 |  | 4143.24 | 3327.0648 | 3079.683 | H+C-3sp | 1.08 | 1.08 | 1.08 | 0.0001276 | 1.7219 | 2 | 0.00037661 | 512.04 | 411.1734 | 380.6009 | 0.95 | 0.95 | 0.95 | 0.0001276 | 1.7219 | 44.8 | 30 | 26 | 52.8 | 38 | 34
Horizontaal Wand | Strada Hybrid | RAL9016 | STRW.05012021.133ACO | 050 | 120 | 21DBH | 22 | 4470.8527 | 384.4241 | 3.6028 | 0 | 30 | 666.3512 | 666.3512 | 286.4795 | 2.1713 | 0 | 44.8 | A09 | 942.2 | STRW0.05012021/HYB |  | 942.2 |  | 6219.96 | 4470.8527 | 4175.0158 | H+C-3sp | 1.05 | 1.05 | 1.05 | 0.0001276 | 1.7219 | 4 | 0.0005142 | 806.82 | 579.9351 | 541.5608 | 0.85 | 0.85 | 0.85 | 0.0001276 | 1.7219 | 44.8 | 30 | 26 | 52.8 | 38 | 34
Horizontaal Wand | Strada Hybrid | Jaga kleur | STRW.05012021.klrACO | 050 | 120 | 21DBH | 22 | 4470.8527 | 384.4241 | 3.6028 | 0 | 30 | 666.3512 | 666.3512 | 286.4795 | 2.1713 | 0 | 44.8 | A09 | 1101 | STRW1.05012021/HYB |  | 1101 |  | 6219.96 | 4470.8527 | 4175.0158 | H+C-3sp | 1.05 | 1.05 | 1.05 | 0.0001276 | 1.7219 | 4 | 0.0005142 | 806.82 | 579.9351 | 541.5608 | 0.85 | 0.85 | 0.85 | 0.0001276 | 1.7219 | 44.8 | 30 | 26 | 52.8 | 38 | 34
Horizontaal Wand | Strada Hybrid | RAL9016 | STRW.05014010.133ACO | 050 | 140 | 10DBH | 12 | 2456.1428 | 211.1903 | 4.2762 | 0 | 30 | 344.448 | 344.448 | 148.086 | 2.3102 | 0 | 44.8 | A09 | 745.9 | STRW0.05014010/HYB |  | 745.9 |  | 3097.58 | 2456.1428 | 2267.7915 | H+C-3sp | 1.08 | 1.08 | 1.08 | 0.0003969 | 1.7346 | 2 | 0.00036735 | 429.44 | 340.5129 | 314.4004 | 0.98 | 0.98 | 0.98 | 0.0003969 | 1.7346 | 44.8 | 30 | 26 | 52.8 | 38 | 34
Horizontaal Wand | Strada Hybrid | Jaga kleur | STRW.05014010.klrACO | 050 | 140 | 10DBH | 12 | 2456.1428 | 211.1903 | 4.2762 | 0 | 30 | 344.448 | 344.448 | 148.086 | 2.3102 | 0 | 44.8 | A09 | 873.7 | STRW1.05014010/HYB |  | 873.7 |  | 3097.58 | 2456.1428 | 2267.7915 | H+C-3sp | 1.08 | 1.08 | 1.08 | 0.0003969 | 1.7346 | 2 | 0.00036735 | 429.44 | 340.5129 | 314.4004 | 0.98 | 0.98 | 0.98 | 0.0003969 | 1.7346 | 44.8 | 30 | 26 | 52.8 | 38 | 34
Horizontaal Wand | Strada Hybrid | RAL9016 | STRW.05014011.133ACO | 050 | 140 | 11DBH | 12 | 3332.5766 | 286.55 | 7.2601 | 0 | 30 | 568.4455 | 568.4455 | 244.3876 | 5.5086 | 0 | 44.8 | A09 | 869.9 | STRW0.05014011/HYB |  | 869.9 |  | 4202.9 | 3332.5766 | 3077.0153 | H+C-3sp | 1.1 | 1.1 | 1.1 | 0.0003969 | 1.7346 | 4 | 0.00057429 | 703.94 | 558.1703 | 515.3666 | 0.95 | 0.95 | 0.95 | 0.0003969 | 1.7346 | 44.8 | 30 | 26 | 52.8 | 38 | 34
Horizontaal Wand | Strada Hybrid | Jaga kleur | STRW.05014011.klrACO | 050 | 140 | 11DBH | 12 | 3332.5766 | 286.55 | 7.2601 | 0 | 30 | 568.4455 | 568.4455 | 244.3876 | 5.5086 | 0 | 44.8 | A09 | 1004 | STRW1.05014011/HYB |  | 1004 |  | 4202.9 | 3332.5766 | 3077.0153 | H+C-3sp | 1.1 | 1.1 | 1.1 | 0.0003969 | 1.7346 | 4 | 0.00057429 | 703.94 | 558.1703 | 515.3666 | 0.95 | 0.95 | 0.95 | 0.0003969 | 1.7346 | 44.8 | 30 | 26 | 52.8 | 38 | 34
Horizontaal Wand | Strada Hybrid | RAL9016 | STRW.05014015.133ACO | 050 | 140 | 15DBH | 17 | 2815.4585 | 242.0859 | 2.6832 | 0 | 30 | 429.6069 | 429.6069 | 184.6977 | 1.6829 | 0 | 45.4 | A09 | 797.6 | STRW0.05014015/HYB |  | 797.6 |  | 3950.36 | 2815.4585 | 2628.9846 | H+C-3sp | 1.08 | 1.08 | 1.08 | 0.0002083 | 1.724 | 2 | 0.00046183 | 539.24 | 384.3214 | 358.867 | 1.01 | 1.01 | 1.01 | 0.0002083 | 1.724 | 45.4 | 30 | 26 | 53.4 | 38 | 34
Horizontaal Wand | Strada Hybrid | Jaga kleur | STRW.05014015.klrACO | 050 | 140 | 15DBH | 17 | 2815.4585 | 242.0859 | 2.6832 | 0 | 30 | 429.6069 | 429.6069 | 184.6977 | 1.6829 | 0 | 45.4 | A09 | 945.9 | STRW1.05014015/HYB |  | 945.9 |  | 3950.36 | 2815.4585 | 2628.9846 | H+C-3sp | 1.08 | 1.08 | 1.08 | 0.0002083 | 1.724 | 2 | 0.00046183 | 539.24 | 384.3214 | 358.867 | 1.01 | 1.01 | 1.01 | 0.0002083 | 1.724 | 45.4 | 30 | 26 | 53.4 | 38 | 34
Horizontaal Wand | Strada Hybrid | RAL9016 | STRW.05014016.133ACO | 050 | 140 | 16DBH | 17 | 4117.108 | 354.0076 | 5.1664 | 0 | 30 | 714.2513 | 714.2513 | 307.0728 | 4.0429 | 0 | 45.4 | A09 | 977.8 | STRW0.05014016/HYB |  | 977.8 |  | 5776.7 | 4117.108 | 3844.4231 | H+C-3sp | 1.1 | 1.1 | 1.1 | 0.0002083 | 1.724 | 4 | 0.0013928 | 884.5 | 630.3914 | 588.6392 | 0.95 | 0.95 | 0.95 | 0.0002083 | 1.724 | 45.4 | 30 | 26 | 53.4 | 38 | 34
Horizontaal Wand | Strada Hybrid | Jaga kleur | STRW.05014016.klrACO | 050 | 140 | 16DBH | 17 | 4117.108 | 354.0076 | 5.1664 | 0 | 30 | 714.2513 | 714.2513 | 307.0728 | 4.0429 | 0 | 45.4 | A09 | 1135 | STRW1.05014016/HYB |  | 1135 |  | 5776.7 | 4117.108 | 3844.4231 | H+C-3sp | 1.1 | 1.1 | 1.1 | 0.0002083 | 1.724 | 4 | 0.0013928 | 884.5 | 630.3914 | 588.6392 | 0.95 | 0.95 | 0.95 | 0.0002083 | 1.724 | 45.4 | 30 | 26 | 53.4 | 38 | 34
Horizontaal Wand | Strada Hybrid | RAL9016 | STRW.05014020.133ACO | 050 | 140 | 20DBH | 22 | 3929.4416 | 337.8712 | 2.8847 | 0 | 30 | 494.5575 | 494.5575 | 212.6214 | 1.2994 | 0 | 45.4 | A09 | 883.7 | STRW0.05014020/HYB |  | 883.7 |  | 4955.64 | 3929.4416 | 3628.1092 | H+C-3sp | 1.08 | 1.08 | 1.08 | 0.0001276 | 1.7219 | 2 | 0.00037661 | 612.44 | 485.6178 | 448.3778 | 0.95 | 0.95 | 0.95 | 0.0001276 | 1.7219 | 45.4 | 30 | 26 | 53.4 | 38 | 34
Horizontaal Wand | Strada Hybrid | Jaga kleur | STRW.05014020.klrACO | 050 | 140 | 20DBH | 22 | 3929.4416 | 337.8712 | 2.8847 | 0 | 30 | 494.5575 | 494.5575 | 212.6214 | 1.2994 | 0 | 45.4 | A09 | 1045.4 | STRW1.05014020/HYB |  | 1045.4 |  | 4955.64 | 3929.4416 | 3628.1092 | H+C-3sp | 1.08 | 1.08 | 1.08 | 0.0001276 | 1.7219 | 2 | 0.00037661 | 612.44 | 485.6178 | 448.3778 | 0.95 | 0.95 | 0.95 | 0.0001276 | 1.7219 | 45.4 | 30 | 26 | 53.4 | 38 | 34
Horizontaal Wand | Strada Hybrid | RAL9016 | STRW.05014021.133ACO | 050 | 140 | 21DBH | 22 | 5302.2439 | 455.9109 | 4.8325 | 0 | 30 | 797.0083 | 797.0083 | 342.6519 | 2.9554 | 0 | 45.4 | A09 | 1065.3 | STRW0.05014021/HYB |  | 1065.3 |  | 7439.56 | 5302.2439 | 4951.0649 | H+C-3sp | 1.05 | 1.05 | 1.05 | 0.0001276 | 1.7219 | 4 | 0.0005142 | 965.02 | 687.7788 | 642.2257 | 0.85 | 0.85 | 0.85 | 0.0001276 | 1.7219 | 45.4 | 30 | 26 | 53.4 | 38 | 34
Horizontaal Wand | Strada Hybrid | Jaga kleur | STRW.05014021.klrACO | 050 | 140 | 21DBH | 22 | 5302.2439 | 455.9109 | 4.8325 | 0 | 30 | 797.0083 | 797.0083 | 342.6519 | 2.9554 | 0 | 45.4 | A09 | 1236 | STRW1.05014021/HYB |  | 1236 |  | 7439.56 | 5302.2439 | 4951.0649 | H+C-3sp | 1.05 | 1.05 | 1.05 | 0.0001276 | 1.7219 | 4 | 0.0005142 | 965.02 | 687.7788 | 642.2257 | 0.85 | 0.85 | 0.85 | 0.0001276 | 1.7219 | 45.4 | 30 | 26 | 53.4 | 38 | 34
Horizontaal Wand | Strada Hybrid | RAL9016 | STRW.05016010.133ACO | 050 | 160 | 10DBH | 12 | 2826.6988 | 243.0523 | 5.4565 | 0 | 30 | 400.9149 | 400.9149 | 172.3624 | 3.0062 | 0 | 45.5 | A09 | 842.7 | STRW0.05016010/HYB |  | 842.7 |  | 3605.38 | 2826.6988 | 2603.9362 | H+C-3sp | 1.08 | 1.08 | 1.08 | 0.0003969 | 1.7346 | 2 | 0.00036735 | 499.84 | 391.8858 | 361.0026 | 0.98 | 0.98 | 0.98 | 0.0003969 | 1.7346 | 45.5 | 30 | 26 | 53.5 | 38 | 34
Horizontaal Wand | Strada Hybrid | Jaga kleur | STRW.05016010.klrACO | 050 | 160 | 10DBH | 12 | 2826.6988 | 243.0523 | 5.4565 | 0 | 30 | 400.9149 | 400.9149 | 172.3624 | 3.0062 | 0 | 45.5 | A09 | 993.6 | STRW1.05016010/HYB |  | 993.6 |  | 3605.38 | 2826.6988 | 2603.9362 | H+C-3sp | 1.08 | 1.08 | 1.08 | 0.0003969 | 1.7346 | 2 | 0.00036735 | 499.84 | 391.8858 | 361.0026 | 0.98 | 0.98 | 0.98 | 0.0003969 | 1.7346 | 45.5 | 30 | 26 | 53.5 | 38 | 34
Horizontaal Wand | Strada Hybrid | RAL9016 | STRW.05016011.133ACO | 050 | 160 | 11DBH | 12 | 3835.3593 | 329.7815 | 9.264 | 0 | 30 | 661.6333 | 661.6333 | 284.4511 | 7.1681 | 0 | 45.5 | A09 | 988 | STRW0.05016011/HYB |  | 988 |  | 4891.9 | 3835.3593 | 3533.1076 | H+C-3sp | 1.1 | 1.1 | 1.1 | 0.0003969 | 1.7346 | 4 | 0.00057429 | 819.34 | 642.3809 | 591.7571 | 0.95 | 0.95 | 0.95 | 0.0003969 | 1.7346 | 45.5 | 30 | 26 | 53.5 | 38 | 34
Horizontaal Wand | Strada Hybrid | Jaga kleur | STRW.05016011.klrACO | 050 | 160 | 11DBH | 12 | 3835.3593 | 329.7815 | 9.264 | 0 | 30 | 661.6333 | 661.6333 | 284.4511 | 7.1681 | 0 | 45.5 | A09 | 1146.3 | STRW1.05016011/HYB |  | 1146.3 |  | 4891.9 | 3835.3593 | 3533.1076 | H+C-3sp | 1.1 | 1.1 | 1.1 | 0.0003969 | 1.7346 | 4 | 0.00057429 | 819.34 | 642.3809 | 591.7571 | 0.95 | 0.95 | 0.95 | 0.0003969 | 1.7346 | 45.5 | 30 | 26 | 53.5 | 38 | 34
Horizontaal Wand | Strada Hybrid | RAL9016 | STRW.05016015.133ACO | 050 | 160 | 15DBH | 17 | 3225.612 | 277.3527 | 3.3922 | 0 | 30 | 500.0343 | 500.0343 | 214.9761 | 2.1864 | 0 | 46.4 | A09 | 990.3 | STRW0.05016015/HYB |  | 990.3 |  | 4597.96 | 3225.612 | 3021.1784 | H+C-3sp | 1.08 | 1.08 | 1.08 | 0.0002083 | 1.724 | 2 | 0.00046183 | 627.64 | 440.309 | 412.403 | 1.01 | 1.01 | 1.01 | 0.0002083 | 1.724 | 46.4 | 30 | 26 | 54.4 | 38 | 34
Horizontaal Wand | Strada Hybrid | Jaga kleur | STRW.05016015.klrACO | 050 | 160 | 15DBH | 17 | 3225.612 | 277.3527 | 3.3922 | 0 | 30 | 500.0343 | 500.0343 | 214.9761 | 2.1864 | 0 | 46.4 | A09 | 1163.1 | STRW1.05016015/HYB |  | 1163.1 |  | 4597.96 | 3225.612 | 3021.1784 | H+C-3sp | 1.08 | 1.08 | 1.08 | 0.0002083 | 1.724 | 2 | 0.00046183 | 627.64 | 440.309 | 412.403 | 1.01 | 1.01 | 1.01 | 0.0002083 | 1.724 | 46.4 | 30 | 26 | 54.4 | 38 | 34
Horizontaal Wand | Strada Hybrid | RAL9016 | STRW.05016016.133ACO | 050 | 160 | 16DBH | 17 | 4716.8848 | 405.5791 | 6.5315 | 0 | 30 | 831.3417 | 831.3417 | 357.4126 | 5.2524 | 0 | 46.4 | A09 | 1195.7 | STRW0.05016016/HYB |  | 1195.7 |  | 6723.7 | 4716.8848 | 4417.9369 | H+C-3sp | 1.1 | 1.1 | 1.1 | 0.0002083 | 1.724 | 4 | 0.0013928 | 1029.5 | 722.2263 | 676.4528 | 0.95 | 0.95 | 0.95 | 0.0002083 | 1.724 | 46.4 | 30 | 26 | 54.4 | 38 | 34
Horizontaal Wand | Strada Hybrid | Jaga kleur | STRW.05016016.klrACO | 050 | 160 | 16DBH | 17 | 4716.8848 | 405.5791 | 6.5315 | 0 | 30 | 831.3417 | 831.3417 | 357.4126 | 5.2524 | 0 | 46.4 | A09 | 1378.7 | STRW1.05016016/HYB |  | 1378.7 |  | 6723.7 | 4716.8848 | 4417.9369 | H+C-3sp | 1.1 | 1.1 | 1.1 | 0.0002083 | 1.724 | 4 | 0.0013928 | 1029.5 | 722.2263 | 676.4528 | 0.95 | 0.95 | 0.95 | 0.0002083 | 1.724 | 46.4 | 30 | 26 | 54.4 | 38 | 34
Horizontaal Wand | Strada Hybrid | RAL9016 | STRW.05016020.133ACO | 050 | 160 | 20DBH | 22 | 4522.2728 | 388.8455 | 3.6744 | 0 | 30 | 575.6324 | 575.6324 | 247.4774 | 1.6876 | 0 | 46.4 | A09 | 1095.3 | STRW0.05016020/HYB |  | 1095.3 |  | 5768.04 | 4522.2728 | 4165.8877 | H+C-3sp | 1.08 | 1.08 | 1.08 | 0.0001276 | 1.7219 | 2 | 0.00037661 | 712.84 | 558.8826 | 514.8389 | 0.95 | 0.95 | 0.95 | 0.0001276 | 1.7219 | 46.4 | 30 | 26 | 54.4 | 38 | 34
Horizontaal Wand | Strada Hybrid | Jaga kleur | STRW.05016020.klrACO | 050 | 160 | 20DBH | 22 | 4522.2728 | 388.8455 | 3.6744 | 0 | 30 | 575.6324 | 575.6324 | 247.4774 | 1.6876 | 0 | 46.4 | A09 | 1286.2 | STRW1.05016020/HYB |  | 1286.2 |  | 5768.04 | 4522.2728 | 4165.8877 | H+C-3sp | 1.08 | 1.08 | 1.08 | 0.0001276 | 1.7219 | 2 | 0.00037661 | 712.84 | 558.8826 | 514.8389 | 0.95 | 0.95 | 0.95 | 0.0001276 | 1.7219 | 46.4 | 30 | 26 | 54.4 | 38 | 34
Horizontaal Wand | Strada Hybrid | RAL9016 | STRW.05016021.133ACO | 050 | 160 | 21DBH | 22 | 6074.6702 | 522.3276 | 6.1077 | 0 | 30 | 927.6654 | 927.6654 | 398.8244 | 3.8383 | 0 | 46.4 | A09 | 1309.4 | STRW0.05016021/HYB |  | 1309.4 |  | 8659.16 | 6074.6702 | 5689.6682 | H+C-3sp | 1.05 | 1.05 | 1.05 | 0.0001276 | 1.7219 | 4 | 0.0005142 | 1123.22 | 787.9738 | 738.0334 | 0.85 | 0.85 | 0.85 | 0.0001276 | 1.7219 | 46.4 | 30 | 26 | 54.4 | 38 | 34
Horizontaal Wand | Strada Hybrid | Jaga kleur | STRW.05016021.klrACO | 050 | 160 | 21DBH | 22 | 6074.6702 | 522.3276 | 6.1077 | 0 | 30 | 927.6654 | 927.6654 | 398.8244 | 3.8383 | 0 | 46.4 | A09 | 1511 | STRW1.05016021/HYB |  | 1511 |  | 8659.16 | 6074.6702 | 5689.6682 | H+C-3sp | 1.05 | 1.05 | 1.05 | 0.0001276 | 1.7219 | 4 | 0.0005142 | 1123.22 | 787.9738 | 738.0334 | 0.85 | 0.85 | 0.85 | 0.0001276 | 1.7219 | 46.4 | 30 | 26 | 54.4 | 38 | 34
Horizontaal Wand | Strada Hybrid | RAL9016 | STRW.05018010.133ACO | 050 | 180 | 10DBH | 12 | 3224.8254 | 277.2851 | 6.8577 | 0 | 30 | 457.3818 | 457.3818 | 196.6388 | 3.7782 | 0 | 46 | A09 | 915.2 | STRW0.05018010/HYB |  | 915.2 |  | 4113.18 | 3224.8254 | 2970.6878 | H+C-3sp | 1.08 | 1.08 | 1.08 | 0.0003969 | 1.7346 | 2 | 0.00036735 | 570.24 | 447.081 | 411.848 | 0.98 | 0.98 | 0.98 | 0.0003969 | 1.7346 | 46 | 30 | 26 | 54 | 38 | 34
Horizontaal Wand | Strada Hybrid | Jaga kleur | STRW.05018010.klrACO | 050 | 180 | 10DBH | 12 | 3224.8254 | 277.2851 | 6.8577 | 0 | 30 | 457.3818 | 457.3818 | 196.6388 | 3.7782 | 0 | 46 | A09 | 1080.4 | STRW1.05018010/HYB |  | 1080.4 |  | 4113.18 | 3224.8254 | 2970.6878 | H+C-3sp | 1.08 | 1.08 | 1.08 | 0.0003969 | 1.7346 | 2 | 0.00036735 | 570.24 | 447.081 | 411.848 | 0.98 | 0.98 | 0.98 | 0.0003969 | 1.7346 | 46 | 30 | 26 | 54 | 38 | 34
Horizontaal Wand | Strada Hybrid | RAL9016 | STRW.05018011.133ACO | 050 | 180 | 11DBH | 12 | 4375.5508 | 376.2296 | 11.6429 | 0 | 30 | 754.8211 | 754.8211 | 324.5147 | 9.0088 | 0 | 46 | A09 | 1069.2 | STRW0.05018011/HYB |  | 1069.2 |  | 5580.9 | 4375.5508 | 4030.7284 | H+C-3sp | 1.1 | 1.1 | 1.1 | 0.0003969 | 1.7346 | 4 | 0.00057429 | 934.74 | 732.8571 | 675.1031 | 0.95 | 0.95 | 0.95 | 0.0003969 | 1.7346 | 46 | 30 | 26 | 54 | 38 | 34
Horizontaal Wand | Strada Hybrid | Jaga kleur | STRW.05018011.klrACO | 050 | 180 | 11DBH | 12 | 4375.5508 | 376.2296 | 11.6429 | 0 | 30 | 754.8211 | 754.8211 | 324.5147 | 9.0088 | 0 | 46 | A09 | 1242.2 | STRW1.05018011/HYB |  | 1242.2 |  | 5580.9 | 4375.5508 | 4030.7284 | H+C-3sp | 1.1 | 1.1 | 1.1 | 0.0003969 | 1.7346 | 4 | 0.00057429 | 934.74 | 732.8571 | 675.1031 | 0.95 | 0.95 | 0.95 | 0.0003969 | 1.7346 | 46 | 30 | 26 | 54 | 38 | 34
Horizontaal Wand | Strada Hybrid | RAL9016 | STRW.05018015.133ACO | 050 | 180 | 15DBH | 17 | 3452.1364 | 296.8303 | 3.8132 | 0 | 30 | 510.0726 | 510.0726 | 219.2917 | 2.2626 | 0 | 46.4 | A09 | 1030.8 | STRW0.05018015/HYB |  | 1030.8 |  | 4920.86 | 3452.1364 | 3233.3461 | H+C-3sp | 1.08 | 1.08 | 1.08 | 0.0002083 | 1.724 | 2 | 0.00046183 | 640.24 | 449.1483 | 420.6821 | 1.01 | 1.01 | 1.01 | 0.0002083 | 1.724 | 46.4 | 30 | 26 | 54.4 | 38 | 34
Horizontaal Wand | Strada Hybrid | Jaga kleur | STRW.05018015.klrACO | 050 | 180 | 15DBH | 17 | 3452.1364 | 296.8303 | 3.8132 | 0 | 30 | 510.0726 | 510.0726 | 219.2917 | 2.2626 | 0 | 46.4 | A09 | 1219.5 | STRW1.05018015/HYB |  | 1219.5 |  | 4920.86 | 3452.1364 | 3233.3461 | H+C-3sp | 1.08 | 1.08 | 1.08 | 0.0002083 | 1.724 | 2 | 0.00046183 | 640.24 | 449.1483 | 420.6821 | 1.01 | 1.01 | 1.01 | 0.0002083 | 1.724 | 46.4 | 30 | 26 | 54.4 | 38 | 34
Horizontaal Wand | Strada Hybrid | RAL9016 | STRW.05018016.133ACO | 050 | 180 | 16DBH | 17 | 5171.1964 | 444.6429 | 7.6535 | 0 | 30 | 843.4545 | 843.4545 | 362.6202 | 5.385 | 0 | 46.4 | A09 | 1252.3 | STRW0.05018016/HYB |  | 1252.3 |  | 7371.3 | 5171.1964 | 4843.455 | H+C-3sp | 1.1 | 1.1 | 1.1 | 0.0002083 | 1.724 | 4 | 0.0013928 | 1044.5 | 732.7493 | 686.3089 | 0.95 | 0.95 | 0.95 | 0.0002083 | 1.724 | 46.4 | 30 | 26 | 54.4 | 38 | 34
Horizontaal Wand | Strada Hybrid | Jaga kleur | STRW.05018016.klrACO | 050 | 180 | 16DBH | 17 | 5171.1964 | 444.6429 | 7.6535 | 0 | 30 | 843.4545 | 843.4545 | 362.6202 | 5.385 | 0 | 46.4 | A09 | 1452.2 | STRW1.05018016/HYB |  | 1452.2 |  | 7371.3 | 5171.1964 | 4843.455 | H+C-3sp | 1.1 | 1.1 | 1.1 | 0.0002083 | 1.724 | 4 | 0.0013928 | 1044.5 | 732.7493 | 686.3089 | 0.95 | 0.95 | 0.95 | 0.0002083 | 1.724 | 46.4 | 30 | 26 | 54.4 | 38 | 34
Horizontaal Wand | Strada Hybrid | RAL9016 | STRW.05018020.133ACO | 050 | 180 | 20DBH | 22 | 4882.6095 | 419.8288 | 4.1929 | 0 | 30 | 588.2298 | 588.2298 | 252.8933 | 1.7517 | 0 | 46.4 | A09 | 1144.3 | STRW0.05018020/HYB |  | 1144.3 |  | 6227.64 | 4882.6095 | 4497.8275 | H+C-3sp | 1.08 | 1.08 | 1.08 | 0.0001276 | 1.7219 | 2 | 0.00037661 | 728.44 | 571.1133 | 526.1058 | 0.95 | 0.95 | 0.95 | 0.0001276 | 1.7219 | 46.4 | 30 | 26 | 54.4 | 38 | 34
Horizontaal Wand | Strada Hybrid | Jaga kleur | STRW.05018020.klrACO | 050 | 180 | 20DBH | 22 | 4882.6095 | 419.8288 | 4.1929 | 0 | 30 | 588.2298 | 588.2298 | 252.8933 | 1.7517 | 0 | 46.4 | A09 | 1352.5 | STRW1.05018020/HYB |  | 1352.5 |  | 6227.64 | 4882.6095 | 4497.8275 | H+C-3sp | 1.08 | 1.08 | 1.08 | 0.0001276 | 1.7219 | 2 | 0.00037661 | 728.44 | 571.1133 | 526.1058 | 0.95 | 0.95 | 0.95 | 0.0001276 | 1.7219 | 46.4 | 30 | 26 | 54.4 | 38 | 34
Horizontaal Wand | Strada Hybrid | RAL9016 | STRW.05018021.133ACO | 050 | 180 | 21DBH | 22 | 6423.8924 | 552.3553 | 6.7248 | 0 | 30 | 942.862 | 942.862 | 405.3577 | 3.9472 | 0 | 46.4 | A09 | 1375.4 | STRW0.05018021/HYB |  | 1375.4 |  | 9156.96 | 6423.8924 | 6016.7573 | H+C-3sp | 1.05 | 1.05 | 1.05 | 0.0001276 | 1.7219 | 4 | 0.0005142 | 1141.62 | 800.882 | 750.1235 | 0.85 | 0.85 | 0.85 | 0.0001276 | 1.7219 | 46.4 | 30 | 26 | 54.4 | 38 | 34
Horizontaal Wand | Strada Hybrid | Jaga kleur | STRW.05018021.klrACO | 050 | 180 | 21DBH | 22 | 6423.8924 | 552.3553 | 6.7248 | 0 | 30 | 942.862 | 942.862 | 405.3577 | 3.9472 | 0 | 46.4 | A09 | 1595.2 | STRW1.05018021/HYB |  | 1595.2 |  | 9156.96 | 6423.8924 | 6016.7573 | H+C-3sp | 1.05 | 1.05 | 1.05 | 0.0001276 | 1.7219 | 4 | 0.0005142 | 1141.62 | 800.882 | 750.1235 | 0.85 | 0.85 | 0.85 | 0.0001276 | 1.7219 | 46.4 | 30 | 26 | 54.4 | 38 | 34
Horizontaal Wand | Strada Hybrid | RAL9016 | STRW.05020010.133ACO | 050 | 200 | 10DBH | 12 | 3552.8678 | 305.4916 | 8.1126 | 0 | 30 | 513.8487 | 513.8487 | 220.9152 | 4.6235 | 0 | 46.5 | A09 | 963.3 | STRW0.05020010/HYB |  | 963.3 |  | 4620.98 | 3552.8678 | 3259.5786 | H+C-3sp | 1.08 | 1.08 | 1.08 | 0.0003969 | 1.7346 | 2 | 0.00036735 | 640.64 | 492.5599 | 451.899 | 0.98 | 0.98 | 0.98 | 0.0003969 | 1.7346 | 46.5 | 30 | 26 | 54.5 | 38 | 34
Horizontaal Wand | Strada Hybrid | Jaga kleur | STRW.05020010.klrACO | 050 | 200 | 10DBH | 12 | 3552.8678 | 305.4916 | 8.1126 | 0 | 30 | 513.8487 | 513.8487 | 220.9152 | 4.6235 | 0 | 46.5 | A09 | 1144.2 | STRW1.05020010/HYB |  | 1144.2 |  | 4620.98 | 3552.8678 | 3259.5786 | H+C-3sp | 1.08 | 1.08 | 1.08 | 0.0003969 | 1.7346 | 2 | 0.00036735 | 640.64 | 492.5599 | 451.899 | 0.98 | 0.98 | 0.98 | 0.0003969 | 1.7346 | 46.5 | 30 | 26 | 54.5 | 38 | 34
Horizontaal Wand | Strada Hybrid | RAL9016 | STRW.05020011.133ACO | 050 | 200 | 11DBH | 12 | 4820.6497 | 414.5013 | 13.7734 | 0 | 30 | 848.0089 | 848.0089 | 364.5782 | 11.0246 | 0 | 46.5 | A09 | 1127.9 | STRW0.05020011/HYB |  | 1127.9 |  | 6269.9 | 4820.6497 | 4422.7051 | H+C-3sp | 1.1 | 1.1 | 1.1 | 0.0003969 | 1.7346 | 4 | 0.00057429 | 1050.14 | 807.4063 | 740.755 | 0.95 | 0.95 | 0.95 | 0.0003969 | 1.7346 | 46.5 | 30 | 26 | 54.5 | 38 | 34
Horizontaal Wand | Strada Hybrid | Jaga kleur | STRW.05020011.klrACO | 050 | 200 | 11DBH | 12 | 4820.6497 | 414.5013 | 13.7734 | 0 | 30 | 848.0089 | 848.0089 | 364.5782 | 11.0246 | 0 | 46.5 | A09 | 1317.1 | STRW1.05020011/HYB |  | 1317.1 |  | 6269.9 | 4820.6497 | 4422.7051 | H+C-3sp | 1.1 | 1.1 | 1.1 | 0.0003969 | 1.7346 | 4 | 0.00057429 | 1050.14 | 807.4063 | 740.755 | 0.95 | 0.95 | 0.95 | 0.0003969 | 1.7346 | 46.5 | 30 | 26 | 54.5 | 38 | 34
Horizontaal Wand | Strada Hybrid | RAL9016 | STRW.05020015.133ACO | 050 | 200 | 15DBH | 17 | 4083.4736 | 351.1155 | 5.0938 | 0 | 30 | 640.8891 | 640.8891 | 275.5327 | 3.3539 | 0 | 47.1 | A09 | 1120.9 | STRW0.05020015/HYB |  | 1120.9 |  | 5893.16 | 4083.4736 | 3875.4624 | H+C-3sp | 1.08 | 1.08 | 1.08 | 0.0002083 | 1.724 | 2 | 0.00046183 | 804.44 | 557.4105 | 529.0162 | 1.01 | 1.01 | 1.01 | 0.0002083 | 1.724 | 47.1 | 30 | 26 | 55.1 | 38 | 34
Horizontaal Wand | Strada Hybrid | Jaga kleur | STRW.05020015.klrACO | 050 | 200 | 15DBH | 17 | 4083.4736 | 351.1155 | 5.0938 | 0 | 30 | 640.8891 | 640.8891 | 275.5327 | 3.3539 | 0 | 47.1 | A09 | 1330.5 | STRW1.05020015/HYB |  | 1330.5 |  | 5893.16 | 4083.4736 | 3875.4624 | H+C-3sp | 1.08 | 1.08 | 1.08 | 0.0002083 | 1.724 | 2 | 0.00046183 | 804.44 | 557.4105 | 529.0162 | 1.01 | 1.01 | 1.01 | 0.0002083 | 1.724 | 47.1 | 30 | 26 | 55.1 | 38 | 34
Horizontaal Wand | Strada Hybrid | RAL9016 | STRW.05020016.133ACO | 050 | 200 | 16DBH | 17 | 5971.3549 | 513.4441 | 9.808 | 0 | 30 | 1065.5224 | 1065.5224 | 458.0922 | 8.057 | 0 | 47.1 | A09 | 1376.2 | STRW0.05020016/HYB |  | 1376.2 |  | 8617.7 | 5971.3549 | 5667.1756 | H+C-3sp | 1.1 | 1.1 | 1.1 | 0.0002083 | 1.724 | 4 | 0.0013928 | 1319.5 | 914.3046 | 867.7302 | 0.95 | 0.95 | 0.95 | 0.0002083 | 1.724 | 47.1 | 30 | 26 | 55.1 | 38 | 34
Horizontaal Wand | Strada Hybrid | Jaga kleur | STRW.05020016.klrACO | 050 | 200 | 16DBH | 17 | 5971.3549 | 513.4441 | 9.808 | 0 | 30 | 1065.5224 | 1065.5224 | 458.0922 | 8.057 | 0 | 47.1 | A09 | 1598.6 | STRW1.05020016/HYB |  | 1598.6 |  | 8617.7 | 5971.3549 | 5667.1756 | H+C-3sp | 1.1 | 1.1 | 1.1 | 0.0002083 | 1.724 | 4 | 0.0013928 | 1319.5 | 914.3046 | 867.7302 | 0.95 | 0.95 | 0.95 | 0.0002083 | 1.724 | 47.1 | 30 | 26 | 55.1 | 38 | 34
Horizontaal Wand | Strada Hybrid | RAL9016 | STRW.05020020.133ACO | 050 | 200 | 20DBH | 22 | 5684.0287 | 488.7385 | 5.4472 | 0 | 30 | 737.7824 | 737.7824 | 317.1894 | 2.5874 | 0 | 47.1 | A09 | 1219.6 | STRW0.05020020/HYB |  | 1219.6 |  | 7392.84 | 5684.0287 | 5214.8122 | H+C-3sp | 1.08 | 1.08 | 1.08 | 0.0001276 | 1.7219 | 2 | 0.00037661 | 913.64 | 702.4575 | 644.4696 | 0.95 | 0.95 | 0.95 | 0.0001276 | 1.7219 | 47.1 | 30 | 26 | 55.1 | 38 | 34
Horizontaal Wand | Strada Hybrid | Jaga kleur | STRW.05020020.klrACO | 050 | 200 | 20DBH | 22 | 5684.0287 | 488.7385 | 5.4472 | 0 | 30 | 737.7824 | 737.7824 | 317.1894 | 2.5874 | 0 | 47.1 | A09 | 1446.9 | STRW1.05020020/HYB |  | 1446.9 |  | 7392.84 | 5684.0287 | 5214.8122 | H+C-3sp | 1.08 | 1.08 | 1.08 | 0.0001276 | 1.7219 | 2 | 0.00037661 | 913.64 | 702.4575 | 644.4696 | 0.95 | 0.95 | 0.95 | 0.0001276 | 1.7219 | 47.1 | 30 | 26 | 55.1 | 38 | 34
Horizontaal Wand | Strada Hybrid | RAL9016 | STRW.05020021.133ACO | 050 | 200 | 21DBH | 22 | 7690.2476 | 661.2423 | 9.1671 | 0 | 30 | 1188.9797 | 1188.9797 | 511.1692 | 5.8848 | 0 | 47.1 | A09 | 1467.6 | STRW0.05020021/HYB |  | 1467.6 |  | 11098.36 | 7690.2476 | 7298.5083 | H+C-3sp | 1.05 | 1.05 | 1.05 | 0.0001276 | 1.7219 | 4 | 0.0005142 | 1439.62 | 997.5379 | 946.7235 | 0.85 | 0.85 | 0.85 | 0.0001276 | 1.7219 | 47.1 | 30 | 26 | 55.1 | 38 | 34
Horizontaal Wand | Strada Hybrid | Jaga kleur | STRW.05020021.klrACO | 050 | 200 | 21DBH | 22 | 7690.2476 | 661.2423 | 9.1671 | 0 | 30 | 1188.9797 | 1188.9797 | 511.1692 | 5.8848 | 0 | 47.1 | A09 | 1707.1 | STRW1.05020021/HYB |  | 1707.1 |  | 11098.36 | 7690.2476 | 7298.5083 | H+C-3sp | 1.05 | 1.05 | 1.05 | 0.0001276 | 1.7219 | 4 | 0.0005142 | 1439.62 | 997.5379 | 946.7235 | 0.85 | 0.85 | 0.85 | 0.0001276 | 1.7219 | 47.1 | 30 | 26 | 55.1 | 38 | 34
Horizontaal Wand | Strada Hybrid | RAL9016 | STRW.05024010.133ACO | 050 | 240 | 10DBH | 12 | 4228.9856 | 363.6273 | 10.9748 | 0 | 30 | 626.7825 | 626.7825 | 269.468 | 6.5259 | 0 | 47.2 | A09 | 1182.3 | STRW0.05024010/HYB |  | 1182.3 |  | 5636.58 | 4228.9856 | 3860.4189 | H+C-3sp | 1.08 | 1.08 | 1.08 | 0.0003969 | 1.7346 | 2 | 0.00036735 | 781.44 | 586.295 | 535.1979 | 0.98 | 0.98 | 0.98 | 0.0003969 | 1.7346 | 47.2 | 30 | 26 | 55.2 | 38 | 34
Horizontaal Wand | Strada Hybrid | Jaga kleur | STRW.05024010.klrACO | 050 | 240 | 10DBH | 12 | 4228.9856 | 363.6273 | 10.9748 | 0 | 30 | 626.7825 | 626.7825 | 269.468 | 6.5259 | 0 | 47.2 | A09 | 1404.1 | STRW1.05024010/HYB |  | 1404.1 |  | 5636.58 | 4228.9856 | 3860.4189 | H+C-3sp | 1.08 | 1.08 | 1.08 | 0.0003969 | 1.7346 | 2 | 0.00036735 | 781.44 | 586.295 | 535.1979 | 0.98 | 0.98 | 0.98 | 0.0003969 | 1.7346 | 47.2 | 30 | 26 | 55.2 | 38 | 34
Horizontaal Wand | Strada Hybrid | RAL9016 | STRW.05024011.133ACO | 050 | 240 | 11DBH | 12 | 5738.0289 | 493.3817 | 18.6327 | 0 | 30 | 1034.3845 | 1034.3845 | 444.7053 | 15.5606 | 0 | 47.2 | A09 | 1384.4 | STRW0.05024011/HYB |  | 1384.4 |  | 7647.9 | 5738.0289 | 5237.9453 | H+C-3sp | 1.1 | 1.1 | 1.1 | 0.0003969 | 1.7346 | 4 | 0.00057429 | 1280.94 | 961.0574 | 877.2988 | 0.95 | 0.95 | 0.95 | 0.0003969 | 1.7346 | 47.2 | 30 | 26 | 55.2 | 38 | 34
Horizontaal Wand | Strada Hybrid | Jaga kleur | STRW.05024011.klrACO | 050 | 240 | 11DBH | 12 | 5738.0289 | 493.3817 | 18.6327 | 0 | 30 | 1034.3845 | 1034.3845 | 444.7053 | 15.5606 | 0 | 47.2 | A09 | 1616.3 | STRW1.05024011/HYB |  | 1616.3 |  | 7647.9 | 5738.0289 | 5237.9453 | H+C-3sp | 1.1 | 1.1 | 1.1 | 0.0003969 | 1.7346 | 4 | 0.00057429 | 1280.94 | 961.0574 | 877.2988 | 0.95 | 0.95 | 0.95 | 0.0003969 | 1.7346 | 47.2 | 30 | 26 | 55.2 | 38 | 34
Horizontaal Wand | Strada Hybrid | RAL9016 | STRW.05024015.133ACO | 050 | 240 | 15DBH | 17 | 4901.7743 | 421.4767 | 6.9791 | 0 | 30 | 781.7438 | 781.7438 | 336.0893 | 4.7239 | 0 | 48.1 | A09 | 1416.6 | STRW0.05024015/HYB |  | 1416.6 |  | 7188.36 | 4901.7743 | 4729.7153 | H+C-3sp | 1.08 | 1.08 | 1.08 | 0.0002083 | 1.724 | 2 | 0.00046183 | 981.24 | 669.1119 | 645.6251 | 1.01 | 1.01 | 1.01 | 0.0002083 | 1.724 | 48.1 | 30 | 26 | 56.1 | 38 | 34
Horizontaal Wand | Strada Hybrid | Jaga kleur | STRW.05024015.klrACO | 050 | 240 | 15DBH | 17 | 4901.7743 | 421.4767 | 6.9791 | 0 | 30 | 781.7438 | 781.7438 | 336.0893 | 4.7239 | 0 | 48.1 | A09 | 1674.6 | STRW1.05024015/HYB |  | 1674.6 |  | 7188.36 | 4901.7743 | 4729.7153 | H+C-3sp | 1.08 | 1.08 | 1.08 | 0.0002083 | 1.724 | 2 | 0.00046183 | 981.24 | 669.1119 | 645.6251 | 1.01 | 1.01 | 1.01 | 0.0002083 | 1.724 | 48.1 | 30 | 26 | 56.1 | 38 | 34
Horizontaal Wand | Strada Hybrid | RAL9016 | STRW.05024016.133ACO | 050 | 240 | 16DBH | 17 | 7167.9745 | 616.3349 | 13.438 | 0 | 30 | 1299.7032 | 1299.7032 | 558.7718 | 11.3481 | 0 | 48.1 | A09 | 1731.6 | STRW0.05024016/HYB |  | 1731.6 |  | 10511.7 | 7167.9745 | 6916.3687 | H+C-3sp | 1.1 | 1.1 | 1.1 | 0.0002083 | 1.724 | 4 | 0.0013928 | 1609.5 | 1097.5251 | 1059.0005 | 0.95 | 0.95 | 0.95 | 0.0002083 | 1.724 | 48.1 | 30 | 26 | 56.1 | 38 | 34
Horizontaal Wand | Strada Hybrid | Jaga kleur | STRW.05024016.klrACO | 050 | 240 | 16DBH | 17 | 7167.9745 | 616.3349 | 13.438 | 0 | 30 | 1299.7032 | 1299.7032 | 558.7718 | 11.3481 | 0 | 48.1 | A09 | 2005.4 | STRW1.05024016/HYB |  | 2005.4 |  | 10511.7 | 7167.9745 | 6916.3687 | H+C-3sp | 1.1 | 1.1 | 1.1 | 0.0002083 | 1.724 | 4 | 0.0013928 | 1609.5 | 1097.5251 | 1059.0005 | 0.95 | 0.95 | 0.95 | 0.0002083 | 1.724 | 48.1 | 30 | 26 | 56.1 | 38 | 34
Horizontaal Wand | Strada Hybrid | RAL9016 | STRW.05024020.133ACO | 050 | 240 | 20DBH | 22 | 6765.7107 | 581.7464 | 7.3527 | 0 | 30 | 899.9324 | 899.9324 | 386.9013 | 3.6428 | 0 | 48.1 | A09 | 1545 | STRW0.05024020/HYB |  | 1545 |  | 9017.64 | 6765.7107 | 6176.062 | H+C-3sp | 1.08 | 1.08 | 1.08 | 0.0001276 | 1.7219 | 2 | 0.00037661 | 1114.44 | 836.1366 | 763.2652 | 0.95 | 0.95 | 0.95 | 0.0001276 | 1.7219 | 48.1 | 30 | 26 | 56.1 | 38 | 34
Horizontaal Wand | Strada Hybrid | Jaga kleur | STRW.05024020.klrACO | 050 | 240 | 20DBH | 22 | 6765.7107 | 581.7464 | 7.3527 | 0 | 30 | 899.9324 | 899.9324 | 386.9013 | 3.6428 | 0 | 48.1 | A09 | 1825.6 | STRW1.05024020/HYB |  | 1825.6 |  | 9017.64 | 6765.7107 | 6176.062 | H+C-3sp | 1.08 | 1.08 | 1.08 | 0.0001276 | 1.7219 | 2 | 0.00037661 | 1114.44 | 836.1366 | 763.2652 | 0.95 | 0.95 | 0.95 | 0.0001276 | 1.7219 | 48.1 | 30 | 26 | 56.1 | 38 | 34
Horizontaal Wand | Strada Hybrid | RAL9016 | STRW.05024021.133ACO | 050 | 240 | 21DBH | 22 | 9231.3218 | 793.7508 | 12.555 | 0 | 30 | 1450.2939 | 1450.2939 | 623.5141 | 8.2851 | 0 | 48.1 | A09 | 1853.6 | STRW0.05024021/HYB |  | 1853.6 |  | 13537.56 | 9231.3218 | 8907.2896 | H+C-3sp | 1.05 | 1.05 | 1.05 | 0.0001276 | 1.7219 | 4 | 0.0005142 | 1756.02 | 1197.4378 | 1155.406 | 0.85 | 0.85 | 0.85 | 0.0001276 | 1.7219 | 48.1 | 30 | 26 | 56.1 | 38 | 34
Horizontaal Wand | Strada Hybrid | Jaga kleur | STRW.05024021.klrACO | 050 | 240 | 21DBH | 22 | 9231.3218 | 793.7508 | 12.555 | 0 | 30 | 1450.2939 | 1450.2939 | 623.5141 | 8.2851 | 0 | 48.1 | A09 | 2149.7 | STRW1.05024021/HYB |  | 2149.7 |  | 13537.56 | 9231.3218 | 8907.2896 | H+C-3sp | 1.05 | 1.05 | 1.05 | 0.0001276 | 1.7219 | 4 | 0.0005142 | 1756.02 | 1197.4378 | 1155.406 | 0.85 | 0.85 | 0.85 | 0.0001276 | 1.7219 | 48.1 | 30 | 26 | 56.1 | 38 | 34
Horizontaal Wand | Strada Hybrid | RAL9016 | STRW.05028010.133ACO | 050 | 280 | 10DBH | 12 | 4782.2249 | 411.1973 | 13.5835 | 0 | 30 | 693.1952 | 693.1952 | 298.0203 | 7.7716 | 0 | 47.8 | A09 | 1309.8 | STRW0.05028010/HYB |  | 1309.8 |  | 6369.68 | 4782.2249 | 4331.3824 | H+C-3sp | 1.08 | 1.08 | 1.08 | 0.0003969 | 1.7346 | 2 | 0.00036735 | 864.24 | 648.8536 | 587.6832 | 0.98 | 0.98 | 0.98 | 0.0003969 | 1.7346 | 47.8 | 30 | 26 | 55.8 | 38 | 34
Horizontaal Wand | Strada Hybrid | Jaga kleur | STRW.05028010.klrACO | 050 | 280 | 10DBH | 12 | 4782.2249 | 411.1973 | 13.5835 | 0 | 30 | 693.1952 | 693.1952 | 298.0203 | 7.7716 | 0 | 47.8 | A09 | 1558.6 | STRW1.05028010/HYB |  | 1558.6 |  | 6369.68 | 4782.2249 | 4331.3824 | H+C-3sp | 1.08 | 1.08 | 1.08 | 0.0003969 | 1.7346 | 2 | 0.00036735 | 864.24 | 648.8536 | 587.6832 | 0.98 | 0.98 | 0.98 | 0.0003969 | 1.7346 | 47.8 | 30 | 26 | 55.8 | 38 | 34
Horizontaal Wand | Strada Hybrid | RAL9016 | STRW.05028011.133ACO | 050 | 280 | 11DBH | 12 | 6598.9761 | 567.4098 | 23.746 | 0 | 30 | 1135.6475 | 1135.6475 | 488.2405 | 18.2972 | 0 | 47.8 | A09 | 1535.4 | STRW0.05028011/HYB |  | 1535.4 |  | 8789.5 | 6598.9761 | 5976.86 | H+C-3sp | 1.1 | 1.1 | 1.1 | 0.0003969 | 1.7346 | 4 | 0.00057429 | 1406.34 | 1055.8512 | 956.3112 | 0.95 | 0.95 | 0.95 | 0.0003969 | 1.7346 | 47.8 | 30 | 26 | 55.8 | 38 | 34
Horizontaal Wand | Strada Hybrid | Jaga kleur | STRW.05028011.klrACO | 050 | 280 | 11DBH | 12 | 6598.9761 | 567.4098 | 23.746 | 0 | 30 | 1135.6475 | 1135.6475 | 488.2405 | 18.2972 | 0 | 47.8 | A09 | 1795.6 | STRW1.05028011/HYB |  | 1795.6 |  | 8789.5 | 6598.9761 | 5976.86 | H+C-3sp | 1.1 | 1.1 | 1.1 | 0.0003969 | 1.7346 | 4 | 0.00057429 | 1406.34 | 1055.8512 | 956.3112 | 0.95 | 0.95 | 0.95 | 0.0003969 | 1.7346 | 47.8 | 30 | 26 | 55.8 | 38 | 34
Horizontaal Wand | Strada Hybrid | RAL9016 | STRW.05028015.133ACO | 050 | 280 | 15DBH | 17 | 5708.9475 | 490.8811 | 9.0768 | 0 | 30 | 922.5985 | 922.5985 | 396.646 | 6.2854 | 0 | 48.9 | A09 | 1552.8 | STRW0.05028015/HYB |  | 1552.8 |  | 8483.56 | 5708.9475 | 5583.9636 | H+C-3sp | 1.08 | 1.08 | 1.08 | 0.0002083 | 1.724 | 2 | 0.00046183 | 1158.04 | 779.2943 | 762.2334 | 1.01 | 1.01 | 1.01 | 0.0002083 | 1.724 | 48.9 | 30 | 26 | 56.9 | 38 | 34
Horizontaal Wand | Strada Hybrid | Jaga kleur | STRW.05028015.klrACO | 050 | 280 | 15DBH | 17 | 5708.9475 | 490.8811 | 9.0768 | 0 | 30 | 922.5985 | 922.5985 | 396.646 | 6.2854 | 0 | 48.9 | A09 | 1841 | STRW1.05028015/HYB |  | 1841 |  | 8483.56 | 5708.9475 | 5583.9636 | H+C-3sp | 1.08 | 1.08 | 1.08 | 0.0002083 | 1.724 | 2 | 0.00046183 | 1158.04 | 779.2943 | 762.2334 | 1.01 | 1.01 | 1.01 | 0.0002083 | 1.724 | 48.9 | 30 | 26 | 56.9 | 38 | 34
Horizontaal Wand | Strada Hybrid | RAL9016 | STRW.05028016.133ACO | 050 | 280 | 16DBH | 17 | 8348.322 | 717.8265 | 17.477 | 0 | 30 | 1533.884 | 1533.884 | 659.4514 | 15.0994 | 0 | 48.9 | A09 | 1905.5 | STRW0.05028016/HYB |  | 1905.5 |  | 12405.7 | 8348.322 | 8165.5551 | H+C-3sp | 1.1 | 1.1 | 1.1 | 0.0002083 | 1.724 | 4 | 0.0013928 | 1899.5 | 1278.2542 | 1250.2698 | 0.95 | 0.95 | 0.95 | 0.0002083 | 1.724 | 48.9 | 30 | 26 | 56.9 | 38 | 34
Horizontaal Wand | Strada Hybrid | Jaga kleur | STRW.05028016.klrACO | 050 | 280 | 16DBH | 17 | 8348.322 | 717.8265 | 17.477 | 0 | 30 | 1533.884 | 1533.884 | 659.4514 | 15.0994 | 0 | 48.9 | A09 | 2211.3 | STRW1.05028016/HYB |  | 2211.3 |  | 12405.7 | 8348.322 | 8165.5551 | H+C-3sp | 1.1 | 1.1 | 1.1 | 0.0002083 | 1.724 | 4 | 0.0013928 | 1899.5 | 1278.2542 | 1250.2698 | 0.95 | 0.95 | 0.95 | 0.0002083 | 1.724 | 48.9 | 30 | 26 | 56.9 | 38 | 34
Horizontaal Wand | Strada Hybrid | RAL9016 | STRW.05028020.133ACO | 050 | 280 | 20DBH | 22 | 7990.1254 | 687.0271 | 9.7912 | 0 | 30 | 1062.0824 | 1062.0824 | 456.6132 | 4.8454 | 0 | 48.9 | A09 | 1699.3 | STRW0.05028020/HYB |  | 1699.3 |  | 10642.44 | 7990.1254 | 7236.8592 | H+C-3sp | 1.08 | 1.08 | 1.08 | 0.0001276 | 1.7219 | 2 | 0.00037661 | 1315.24 | 987.4552 | 894.3632 | 0.95 | 0.95 | 0.95 | 0.0001276 | 1.7219 | 48.9 | 30 | 26 | 56.9 | 38 | 34
Horizontaal Wand | Strada Hybrid | Jaga kleur | STRW.05028020.klrACO | 050 | 280 | 20DBH | 22 | 7990.1254 | 687.0271 | 9.7912 | 0 | 30 | 1062.0824 | 1062.0824 | 456.6132 | 4.8454 | 0 | 48.9 | A09 | 2012.9 | STRW1.05028020/HYB |  | 2012.9 |  | 10642.44 | 7990.1254 | 7236.8592 | H+C-3sp | 1.08 | 1.08 | 1.08 | 0.0001276 | 1.7219 | 2 | 0.00037661 | 1315.24 | 987.4552 | 894.3632 | 0.95 | 0.95 | 0.95 | 0.0001276 | 1.7219 | 48.9 | 30 | 26 | 56.9 | 38 | 34
Horizontaal Wand | Strada Hybrid | RAL9016 | STRW.05028021.133ACO | 050 | 280 | 21DBH | 22 | 10751.4398 | 924.4574 | 16.3234 | 0 | 30 | 1711.6081 | 1711.6081 | 735.859 | 11.0201 | 0 | 48.9 | A09 | 2045.2 | STRW0.05028021/HYB |  | 2045.2 |  | 15976.76 | 10751.4398 | 10516.0623 | H+C-3sp | 1.05 | 1.05 | 1.05 | 0.0001276 | 1.7219 | 4 | 0.0005142 | 2072.42 | 1394.6194 | 1364.0875 | 0.85 | 0.85 | 0.85 | 0.0001276 | 1.7219 | 48.9 | 30 | 26 | 56.9 | 38 | 34
Horizontaal Wand | Strada Hybrid | Jaga kleur | STRW.05028021.klrACO | 050 | 280 | 21DBH | 22 | 10751.4398 | 924.4574 | 16.3234 | 0 | 30 | 1711.6081 | 1711.6081 | 735.859 | 11.0201 | 0 | 48.9 | A09 | 2376.1 | STRW1.05028021/HYB |  | 2376.1 |  | 15976.76 | 10751.4398 | 10516.0623 | H+C-3sp | 1.05 | 1.05 | 1.05 | 0.0001276 | 1.7219 | 4 | 0.0005142 | 2072.42 | 1394.6194 | 1364.0875 | 0.85 | 0.85 | 0.85 | 0.0001276 | 1.7219 | 48.9 | 30 | 26 | 56.9 | 38 | 34
Horizontaal Wand | Strada Hybrid | RAL9016 | STRW.06506010.133ACO | 065 | 060 | 10DBH | 12 | 901.3595 | 77.503 | 0.75144 | 0 | 30 | 118.5805 | 118.5805 | 50.9804 | 0.36337 | 0 | 40 | A09 | 436.9 | STRW0.06506010/HYB |  | 436.9 |  | 1066.38 | 901.3595 | 841.6923 | H+C-3sp | 1.08 | 1.08 | 1.08 | 0.0003969 | 1.7346 | 2 | 0.00036735 | 147.84 | 124.962 | 116.6899 | 0.98 | 0.98 | 0.98 | 0.0003969 | 1.7346 | 40 | 30 | 26 | 48 | 38 | 34
Horizontaal Wand | Strada Hybrid | Jaga kleur | STRW.06506010.klrACO | 065 | 060 | 10DBH | 12 | 901.3595 | 77.503 | 0.75144 | 0 | 30 | 118.5805 | 118.5805 | 50.9804 | 0.36337 | 0 | 40 | A09 | 524.1 | STRW1.06506010/HYB |  | 524.1 |  | 1066.38 | 901.3595 | 841.6923 | H+C-3sp | 1.08 | 1.08 | 1.08 | 0.0003969 | 1.7346 | 2 | 0.00036735 | 147.84 | 124.962 | 116.6899 | 0.98 | 0.98 | 0.98 | 0.0003969 | 1.7346 | 40 | 30 | 26 | 48 | 38 | 34
Horizontaal Wand | Strada Hybrid | RAL9016 | STRW.06506011.133ACO | 065 | 060 | 11DBH | 12 | 1222.9947 | 105.1586 | 1.2758 | 0 | 30 | 181.0173 | 181.0173 | 77.8234 | 0.75683 | 0 | 40 | A09 | 511.5 | STRW0.06506011/HYB |  | 511.5 |  | 1446.9 | 1222.9947 | 1142.0362 | H+C-3sp | 1.1 | 1.1 | 1.1 | 0.0003969 | 1.7346 | 4 | 0.00057429 | 224.1645 | 189.4754 | 176.9327 | 0.95 | 0.95 | 0.95 | 0.0003969 | 1.7346 | 40 | 30 | 26 | 48 | 38 | 34
Horizontaal Wand | Strada Hybrid | Jaga kleur | STRW.06506011.klrACO | 065 | 060 | 11DBH | 12 | 1222.9947 | 105.1586 | 1.2758 | 0 | 30 | 181.0173 | 181.0173 | 77.8234 | 0.75683 | 0 | 40 | A09 | 602.3 | STRW1.06506011/HYB |  | 602.3 |  | 1446.9 | 1222.9947 | 1142.0362 | H+C-3sp | 1.1 | 1.1 | 1.1 | 0.0003969 | 1.7346 | 4 | 0.00057429 | 224.1645 | 189.4754 | 176.9327 | 0.95 | 0.95 | 0.95 | 0.0003969 | 1.7346 | 40 | 30 | 26 | 48 | 38 | 34
Horizontaal Wand | Strada Hybrid | RAL9016 | STRW.06506015.133ACO | 065 | 060 | 15DBH | 17 | 1027.5251 | 88.3513 | 0.47202 | 0 | 30 | 147.8975 | 147.8975 | 63.5845 | 0.26771 | 0 | 41.1 | A09 | 478.7 | STRW0.06506015/HYB |  | 478.7 |  | 1359.96 | 1027.5251 | 957.1926 | H+C-3sp | 1.08 | 1.08 | 1.08 | 0.0002083 | 1.724 | 2 | 0.00046183 | 185.64 | 140.2613 | 130.6606 | 1.01 | 1.01 | 1.01 | 0.0002083 | 1.724 | 41.1 | 30 | 26 | 49.1 | 38 | 34
Horizontaal Wand | Strada Hybrid | Jaga kleur | STRW.06506015.klrACO | 065 | 060 | 15DBH | 17 | 1027.5251 | 88.3513 | 0.47202 | 0 | 30 | 147.8975 | 147.8975 | 63.5845 | 0.26771 | 0 | 41.1 | A09 | 575.1 | STRW1.06506015/HYB |  | 575.1 |  | 1359.96 | 1027.5251 | 957.1926 | H+C-3sp | 1.08 | 1.08 | 1.08 | 0.0002083 | 1.724 | 2 | 0.00046183 | 185.64 | 140.2613 | 130.6606 | 1.01 | 1.01 | 1.01 | 0.0002083 | 1.724 | 41.1 | 30 | 26 | 49.1 | 38 | 34
Horizontaal Wand | Strada Hybrid | RAL9016 | STRW.06506016.133ACO | 065 | 060 | 16DBH | 17 | 1502.5729 | 129.198 | 0.90885 | 0 | 30 | 227.4481 | 227.4481 | 97.7851 | 0.56224 | 0 | 41.1 | A09 | 583.2 | STRW0.06506016/HYB |  | 583.2 |  | 1988.7 | 1502.5729 | 1399.7242 | H+C-3sp | 1.1 | 1.1 | 1.1 | 0.0002083 | 1.724 | 4 | 0.0013928 | 281.6625 | 212.8116 | 198.245 | 0.95 | 0.95 | 0.95 | 0.0002083 | 1.724 | 41.1 | 30 | 26 | 49.1 | 38 | 34
Horizontaal Wand | Strada Hybrid | Jaga kleur | STRW.06506016.klrACO | 065 | 060 | 16DBH | 17 | 1502.5729 | 129.198 | 0.90885 | 0 | 30 | 227.4481 | 227.4481 | 97.7851 | 0.56224 | 0 | 41.1 | A09 | 684.6 | STRW1.06506016/HYB |  | 684.6 |  | 1988.7 | 1502.5729 | 1399.7242 | H+C-3sp | 1.1 | 1.1 | 1.1 | 0.0002083 | 1.724 | 4 | 0.0013928 | 281.6625 | 212.8116 | 198.245 | 0.95 | 0.95 | 0.95 | 0.0002083 | 1.724 | 41.1 | 30 | 26 | 49.1 | 38 | 34
Horizontaal Wand | Strada Hybrid | RAL9016 | STRW.06506020.133ACO | 065 | 060 | 20DBH | 22 | 1442.0332 | 123.9925 | 0.51341 | 0 | 30 | 170.2575 | 170.2575 | 73.1975 | 0.20717 | 0 | 41.1 | A09 | 514.6 | STRW0.06506020/HYB |  | 514.6 |  | 1706.04 | 1442.0332 | 1346.575 | H+C-3sp | 1.08 | 1.08 | 1.08 | 0.0001276 | 1.7219 | 2 | 0.00037661 | 210.84 | 178.2129 | 166.4157 | 0.95 | 0.95 | 0.95 | 0.0001276 | 1.7219 | 41.1 | 30 | 26 | 49.1 | 38 | 34
Horizontaal Wand | Strada Hybrid | Jaga kleur | STRW.06506020.klrACO | 065 | 060 | 20DBH | 22 | 1442.0332 | 123.9925 | 0.51341 | 0 | 30 | 170.2575 | 170.2575 | 73.1975 | 0.20717 | 0 | 41.1 | A09 | 620.2 | STRW1.06506020/HYB |  | 620.2 |  | 1706.04 | 1442.0332 | 1346.575 | H+C-3sp | 1.08 | 1.08 | 1.08 | 0.0001276 | 1.7219 | 2 | 0.00037661 | 210.84 | 178.2129 | 166.4157 | 0.95 | 0.95 | 0.95 | 0.0001276 | 1.7219 | 41.1 | 30 | 26 | 49.1 | 38 | 34
Horizontaal Wand | Strada Hybrid | RAL9016 | STRW.06506021.133ACO | 065 | 060 | 21DBH | 22 | 1935.0981 | 166.3885 | 0.85193 | 0 | 30 | 253.8014 | 253.8014 | 109.115 | 0.41199 | 0 | 41.1 | A09 | 605.8 | STRW0.06506021/HYB |  | 605.8 |  | 2561.16 | 1935.0981 | 1802.6437 | H+C-3sp | 1.05 | 1.05 | 1.05 | 0.0001276 | 1.7219 | 4 | 0.0005142 | 307.3035 | 232.1848 | 216.2921 | 0.85 | 0.85 | 0.85 | 0.0001276 | 1.7219 | 41.1 | 30 | 26 | 49.1 | 38 | 34
Horizontaal Wand | Strada Hybrid | Jaga kleur | STRW.06506021.klrACO | 065 | 060 | 21DBH | 22 | 1935.0981 | 166.3885 | 0.85193 | 0 | 30 | 253.8014 | 253.8014 | 109.115 | 0.41199 | 0 | 41.1 | A09 | 715.9 | STRW1.06506021/HYB |  | 715.9 |  | 2561.16 | 1935.0981 | 1802.6437 | H+C-3sp | 1.05 | 1.05 | 1.05 | 0.0001276 | 1.7219 | 4 | 0.0005142 | 307.3035 | 232.1848 | 216.2921 | 0.85 | 0.85 | 0.85 | 0.0001276 | 1.7219 | 41.1 | 30 | 26 | 49.1 | 38 | 34
Horizontaal Wand | Strada Hybrid | RAL9016 | STRW.06507010.133ACO | 065 | 070 | 10DBH | 12 | 1104.286 | 94.9515 | 1.0687 | 0 | 30 | 146.8139 | 146.8139 | 63.1186 | 0.5263 | 0 | 41 | A09 | 466.1 | STRW0.06507010/HYB |  | 466.1 |  | 1320.28 | 1104.286 | 1029.7404 | H+C-3sp | 1.08 | 1.08 | 1.08 | 0.0003969 | 1.7346 | 2 | 0.00036735 | 183.04 | 153.0952 | 142.7604 | 0.98 | 0.98 | 0.98 | 0.0003969 | 1.7346 | 41 | 30 | 26 | 49 | 38 | 34
Horizontaal Wand | Strada Hybrid | Jaga kleur | STRW.06507010.klrACO | 065 | 070 | 10DBH | 12 | 1104.286 | 94.9515 | 1.0687 | 0 | 30 | 146.8139 | 146.8139 | 63.1186 | 0.5263 | 0 | 41 | A09 | 558.8 | STRW1.06507010/HYB |  | 558.8 |  | 1320.28 | 1104.286 | 1029.7404 | H+C-3sp | 1.08 | 1.08 | 1.08 | 0.0003969 | 1.7346 | 2 | 0.00036735 | 183.04 | 153.0952 | 142.7604 | 0.98 | 0.98 | 0.98 | 0.0003969 | 1.7346 | 41 | 30 | 26 | 49 | 38 | 34
Horizontaal Wand | Strada Hybrid | RAL9016 | STRW.06507011.133ACO | 065 | 070 | 11DBH | 12 | 1498.3321 | 128.8334 | 1.8144 | 0 | 30 | 224.1166 | 224.1166 | 96.3528 | 1.0962 | 0 | 41 | A09 | 550.8 | STRW0.06507011/HYB |  | 550.8 |  | 1791.4 | 1498.3321 | 1397.1862 | H+C-3sp | 1.1 | 1.1 | 1.1 | 0.0003969 | 1.7346 | 4 | 0.00057429 | 277.537 | 232.1327 | 216.4625 | 0.95 | 0.95 | 0.95 | 0.0003969 | 1.7346 | 41 | 30 | 26 | 49 | 38 | 34
Horizontaal Wand | Strada Hybrid | Jaga kleur | STRW.06507011.klrACO | 065 | 070 | 11DBH | 12 | 1498.3321 | 128.8334 | 1.8144 | 0 | 30 | 224.1166 | 224.1166 | 96.3528 | 1.0962 | 0 | 41 | A09 | 647.7 | STRW1.06507011/HYB |  | 647.7 |  | 1791.4 | 1498.3321 | 1397.1862 | H+C-3sp | 1.1 | 1.1 | 1.1 | 0.0003969 | 1.7346 | 4 | 0.00057429 | 277.537 | 232.1327 | 216.4625 | 0.95 | 0.95 | 0.95 | 0.0003969 | 1.7346 | 41 | 30 | 26 | 49 | 38 | 34
Horizontaal Wand | Strada Hybrid | RAL9016 | STRW.06507015.133ACO | 065 | 070 | 15DBH | 17 | 1149.5095 | 98.84 | 0.57273 | 0 | 30 | 152.9166 | 152.9166 | 65.7423 | 0.28357 | 0 | 41.1 | A09 | 506.8 | STRW0.06507015/HYB |  | 506.8 |  | 1521.41 | 1149.5095 | 1070.8274 | H+C-3sp | 1.08 | 1.08 | 1.08 | 0.0002083 | 1.724 | 2 | 0.00046183 | 191.94 | 145.0213 | 135.0948 | 1.01 | 1.01 | 1.01 | 0.0002083 | 1.724 | 41.1 | 30 | 26 | 49.1 | 38 | 34
Horizontaal Wand | Strada Hybrid | Jaga kleur | STRW.06507015.klrACO | 065 | 070 | 15DBH | 17 | 1149.5095 | 98.84 | 0.57273 | 0 | 30 | 152.9166 | 152.9166 | 65.7423 | 0.28357 | 0 | 41.1 | A09 | 611.2 | STRW1.06507015/HYB |  | 611.2 |  | 1521.41 | 1149.5095 | 1070.8274 | H+C-3sp | 1.08 | 1.08 | 1.08 | 0.0002083 | 1.724 | 2 | 0.00046183 | 191.94 | 145.0213 | 135.0948 | 1.01 | 1.01 | 1.01 | 0.0002083 | 1.724 | 41.1 | 30 | 26 | 49.1 | 38 | 34
Horizontaal Wand | Strada Hybrid | RAL9016 | STRW.06507016.133ACO | 065 | 070 | 16DBH | 17 | 1747.2217 | 150.234 | 1.1788 | 0 | 30 | 233.0502 | 233.0502 | 100.1936 | 0.58632 | 0 | 41.1 | A09 | 626.5 | STRW0.06507016/HYB |  | 626.5 |  | 2312.5 | 1747.2217 | 1627.6272 | H+C-3sp | 1.1 | 1.1 | 1.1 | 0.0002083 | 1.724 | 4 | 0.0013928 | 288.6 | 218.0533 | 203.1279 | 0.95 | 0.95 | 0.95 | 0.0002083 | 1.724 | 41.1 | 30 | 26 | 49.1 | 38 | 34
Horizontaal Wand | Strada Hybrid | Jaga kleur | STRW.06507016.klrACO | 065 | 070 | 16DBH | 17 | 1747.2217 | 150.234 | 1.1788 | 0 | 30 | 233.0502 | 233.0502 | 100.1936 | 0.58632 | 0 | 41.1 | A09 | 736.9 | STRW1.06507016/HYB |  | 736.9 |  | 2312.5 | 1747.2217 | 1627.6272 | H+C-3sp | 1.1 | 1.1 | 1.1 | 0.0002083 | 1.724 | 4 | 0.0013928 | 288.6 | 218.0533 | 203.1279 | 0.95 | 0.95 | 0.95 | 0.0002083 | 1.724 | 41.1 | 30 | 26 | 49.1 | 38 | 34
Horizontaal Wand | Strada Hybrid | RAL9016 | STRW.06507020.133ACO | 065 | 070 | 20DBH | 22 | 1619.1421 | 139.2212 | 0.62675 | 0 | 30 | 176.5561 | 176.5561 | 75.9055 | 0.22054 | 0 | 41.1 | A09 | 548.9 | STRW0.06507020/HYB |  | 548.9 |  | 1935.84 | 1619.1421 | 1509.8408 | H+C-3sp | 1.08 | 1.08 | 1.08 | 0.0001276 | 1.7219 | 2 | 0.00037661 | 218.64 | 182.8711 | 170.5263 | 0.95 | 0.95 | 0.95 | 0.0001276 | 1.7219 | 41.1 | 30 | 26 | 49.1 | 38 | 34
Horizontaal Wand | Strada Hybrid | Jaga kleur | STRW.06507020.klrACO | 065 | 070 | 20DBH | 22 | 1619.1421 | 139.2212 | 0.62675 | 0 | 30 | 176.5561 | 176.5561 | 75.9055 | 0.22054 | 0 | 41.1 | A09 | 663.8 | STRW1.06507020/HYB |  | 663.8 |  | 1935.84 | 1619.1421 | 1509.8408 | H+C-3sp | 1.08 | 1.08 | 1.08 | 0.0001276 | 1.7219 | 2 | 0.00037661 | 218.64 | 182.8711 | 170.5263 | 0.95 | 0.95 | 0.95 | 0.0001276 | 1.7219 | 41.1 | 30 | 26 | 49.1 | 38 | 34
Horizontaal Wand | Strada Hybrid | RAL9016 | STRW.06507021.133ACO | 065 | 070 | 21DBH | 22 | 2123.1559 | 182.5585 | 0.99945 | 0 | 30 | 260.8298 | 260.8298 | 112.1366 | 0.43183 | 0 | 41.1 | A09 | 655 | STRW0.06507021/HYB |  | 655 |  | 2810.06 | 2123.1559 | 1977.8292 | H+C-3sp | 1.05 | 1.05 | 1.05 | 0.0001276 | 1.7219 | 4 | 0.0005142 | 315.8135 | 238.6146 | 222.2818 | 0.85 | 0.85 | 0.85 | 0.0001276 | 1.7219 | 41.1 | 30 | 26 | 49.1 | 38 | 34
Horizontaal Wand | Strada Hybrid | Jaga kleur | STRW.06507021.klrACO | 065 | 070 | 21DBH | 22 | 2123.1559 | 182.5585 | 0.99945 | 0 | 30 | 260.8298 | 260.8298 | 112.1366 | 0.43183 | 0 | 41.1 | A09 | 775.3 | STRW1.06507021/HYB |  | 775.3 |  | 2810.06 | 2123.1559 | 1977.8292 | H+C-3sp | 1.05 | 1.05 | 1.05 | 0.0001276 | 1.7219 | 4 | 0.0005142 | 315.8135 | 238.6146 | 222.2818 | 0.85 | 0.85 | 0.85 | 0.0001276 | 1.7219 | 41.1 | 30 | 26 | 49.1 | 38 | 34
Horizontaal Wand | Strada Hybrid | RAL9016 | STRW.06508010.133ACO | 065 | 080 | 10DBH | 12 | 1304.1434 | 112.1361 | 1.4262 | 0 | 30 | 175.0474 | 175.0474 | 75.2568 | 0.71406 | 0 | 41.8 | A09 | 500.1 | STRW0.06508010/HYB |  | 500.1 |  | 1574.18 | 1304.1434 | 1214.227 | H+C-3sp | 1.08 | 1.08 | 1.08 | 0.0003969 | 1.7346 | 2 | 0.00036735 | 218.24 | 180.8029 | 168.3371 | 0.98 | 0.98 | 0.98 | 0.0003969 | 1.7346 | 41.8 | 30 | 26 | 49.8 | 38 | 34
Horizontaal Wand | Strada Hybrid | Jaga kleur | STRW.06508010.klrACO | 065 | 080 | 10DBH | 12 | 1304.1434 | 112.1361 | 1.4262 | 0 | 30 | 175.0474 | 175.0474 | 75.2568 | 0.71406 | 0 | 41.8 | A09 | 600.1 | STRW1.06508010/HYB |  | 600.1 |  | 1574.18 | 1304.1434 | 1214.227 | H+C-3sp | 1.08 | 1.08 | 1.08 | 0.0003969 | 1.7346 | 2 | 0.00036735 | 218.24 | 180.8029 | 168.3371 | 0.98 | 0.98 | 0.98 | 0.0003969 | 1.7346 | 41.8 | 30 | 26 | 49.8 | 38 | 34
Horizontaal Wand | Strada Hybrid | RAL9016 | STRW.06508011.133ACO | 065 | 080 | 11DBH | 12 | 1769.5053 | 152.1501 | 2.4213 | 0 | 30 | 267.216 | 267.216 | 114.8822 | 1.4873 | 0 | 41.8 | A09 | 589.8 | STRW0.06508011/HYB |  | 589.8 |  | 2135.9 | 1769.5053 | 1647.5037 | H+C-3sp | 1.1 | 1.1 | 1.1 | 0.0003969 | 1.7346 | 4 | 0.00057429 | 330.9095 | 274.1449 | 255.2435 | 0.95 | 0.95 | 0.95 | 0.0003969 | 1.7346 | 41.8 | 30 | 26 | 49.8 | 38 | 34
Horizontaal Wand | Strada Hybrid | Jaga kleur | STRW.06508011.klrACO | 065 | 080 | 11DBH | 12 | 1769.5053 | 152.1501 | 2.4213 | 0 | 30 | 267.216 | 267.216 | 114.8822 | 1.4873 | 0 | 41.8 | A09 | 694.2 | STRW1.06508011/HYB |  | 694.2 |  | 2135.9 | 1769.5053 | 1647.5037 | H+C-3sp | 1.1 | 1.1 | 1.1 | 0.0003969 | 1.7346 | 4 | 0.00057429 | 330.9095 | 274.1449 | 255.2435 | 0.95 | 0.95 | 0.95 | 0.0003969 | 1.7346 | 41.8 | 30 | 26 | 49.8 | 38 | 34
Horizontaal Wand | Strada Hybrid | RAL9016 | STRW.06508015.133ACO | 065 | 080 | 15DBH | 17 | 1496.2563 | 128.6549 | 0.90228 | 0 | 30 | 218.3248 | 218.3248 | 93.8628 | 0.52392 | 0 | 42.4 | A09 | 555.6 | STRW0.06508015/HYB |  | 555.6 |  | 2007.56 | 1496.2563 | 1395.3374 | H+C-3sp | 1.08 | 1.08 | 1.08 | 0.0002083 | 1.724 | 2 | 0.00046183 | 274.04 | 204.245 | 190.4692 | 1.01 | 1.01 | 1.01 | 0.0002083 | 1.724 | 42.4 | 30 | 26 | 50.4 | 38 | 34
Horizontaal Wand | Strada Hybrid | Jaga kleur | STRW.06508015.klrACO | 065 | 080 | 15DBH | 17 | 1496.2563 | 128.6549 | 0.90228 | 0 | 30 | 218.3248 | 218.3248 | 93.8628 | 0.52392 | 0 | 42.4 | A09 | 668.1 | STRW1.06508015/HYB |  | 668.1 |  | 2007.56 | 1496.2563 | 1395.3374 | H+C-3sp | 1.08 | 1.08 | 1.08 | 0.0002083 | 1.724 | 2 | 0.00046183 | 274.04 | 204.245 | 190.4692 | 1.01 | 1.01 | 1.01 | 0.0002083 | 1.724 | 42.4 | 30 | 26 | 50.4 | 38 | 34
Horizontaal Wand | Strada Hybrid | RAL9016 | STRW.06508016.133ACO | 065 | 080 | 16DBH | 17 | 2188.0092 | 188.1349 | 1.7373 | 0 | 30 | 335.7567 | 335.7567 | 144.3494 | 1.1003 | 0 | 42.4 | A09 | 683.1 | STRW0.06508016/HYB |  | 683.1 |  | 2935.7 | 2188.0092 | 2040.4332 | H+C-3sp | 1.1 | 1.1 | 1.1 | 0.0002083 | 1.724 | 4 | 0.0013928 | 415.7875 | 309.891 | 288.9895 | 0.95 | 0.95 | 0.95 | 0.0002083 | 1.724 | 42.4 | 30 | 26 | 50.4 | 38 | 34
Horizontaal Wand | Strada Hybrid | Jaga kleur | STRW.06508016.klrACO | 065 | 080 | 16DBH | 17 | 2188.0092 | 188.1349 | 1.7373 | 0 | 30 | 335.7567 | 335.7567 | 144.3494 | 1.1003 | 0 | 42.4 | A09 | 802 | STRW1.06508016/HYB |  | 802 |  | 2935.7 | 2188.0092 | 2040.4332 | H+C-3sp | 1.1 | 1.1 | 1.1 | 0.0002083 | 1.724 | 4 | 0.0013928 | 415.7875 | 309.891 | 288.9895 | 0.95 | 0.95 | 0.95 | 0.0002083 | 1.724 | 42.4 | 30 | 26 | 50.4 | 38 | 34
Horizontaal Wand | Strada Hybrid | RAL9016 | STRW.06508020.133ACO | 065 | 080 | 20DBH | 22 | 2086.4239 | 179.4002 | 0.96986 | 0 | 30 | 251.3325 | 251.3325 | 108.0535 | 0.40511 | 0 | 42.4 | A09 | 600.5 | STRW0.06508020/HYB |  | 600.5 |  | 2518.44 | 2086.4239 | 1942.5719 | H+C-3sp | 1.08 | 1.08 | 1.08 | 0.0001276 | 1.7219 | 2 | 0.00037661 | 311.24 | 257.8495 | 240.0717 | 0.95 | 0.95 | 0.95 | 0.0001276 | 1.7219 | 42.4 | 30 | 26 | 50.4 | 38 | 34
Horizontaal Wand | Strada Hybrid | Jaga kleur | STRW.06508020.klrACO | 065 | 080 | 20DBH | 22 | 2086.4239 | 179.4002 | 0.96986 | 0 | 30 | 251.3325 | 251.3325 | 108.0535 | 0.40511 | 0 | 42.4 | A09 | 723 | STRW1.06508020/HYB |  | 723 |  | 2518.44 | 2086.4239 | 1942.5719 | H+C-3sp | 1.08 | 1.08 | 1.08 | 0.0001276 | 1.7219 | 2 | 0.00037661 | 311.24 | 257.8495 | 240.0717 | 0.95 | 0.95 | 0.95 | 0.0001276 | 1.7219 | 42.4 | 30 | 26 | 50.4 | 38 | 34
Horizontaal Wand | Strada Hybrid | RAL9016 | STRW.06508021.133ACO | 065 | 080 | 21DBH | 22 | 2817.8416 | 242.2908 | 1.6272 | 0 | 30 | 374.6592 | 374.6592 | 161.0745 | 0.80562 | 0 | 42.4 | A09 | 714 | STRW0.06508021/HYB |  | 714 |  | 3780.76 | 2817.8416 | 2627.7849 | H+C-3sp | 1.05 | 1.05 | 1.05 | 0.0001276 | 1.7219 | 4 | 0.0005142 | 453.6385 | 338.1017 | 315.2976 | 0.85 | 0.85 | 0.85 | 0.0001276 | 1.7219 | 42.4 | 30 | 26 | 50.4 | 38 | 34
Horizontaal Wand | Strada Hybrid | Jaga kleur | STRW.06508021.klrACO | 065 | 080 | 21DBH | 22 | 2817.8416 | 242.2908 | 1.6272 | 0 | 30 | 374.6592 | 374.6592 | 161.0745 | 0.80562 | 0 | 42.4 | A09 | 842.2 | STRW1.06508021/HYB |  | 842.2 |  | 3780.76 | 2817.8416 | 2627.7849 | H+C-3sp | 1.05 | 1.05 | 1.05 | 0.0001276 | 1.7219 | 4 | 0.0005142 | 453.6385 | 338.1017 | 315.2976 | 0.85 | 0.85 | 0.85 | 0.0001276 | 1.7219 | 42.4 | 30 | 26 | 50.4 | 38 | 34
Horizontaal Wand | Strada Hybrid | RAL9016 | STRW.06509010.133ACO | 065 | 090 | 10DBH | 12 | 1501.3 | 129.0886 | 1.8207 | 0 | 30 | 203.2808 | 203.2808 | 87.395 | 0.92552 | 0 | 42.4 | A09 | 554.9 | STRW0.06509010/HYB |  | 554.9 |  | 1828.08 | 1501.3 | 1395.6272 | H+C-3sp | 1.08 | 1.08 | 1.08 | 0.0003969 | 1.7346 | 2 | 0.00036735 | 253.44 | 208.1361 | 193.4859 | 0.98 | 0.98 | 0.98 | 0.0003969 | 1.7346 | 42.4 | 30 | 26 | 50.4 | 38 | 34
Horizontaal Wand | Strada Hybrid | Jaga kleur | STRW.06509010.klrACO | 065 | 090 | 10DBH | 12 | 1501.3 | 129.0886 | 1.8207 | 0 | 30 | 203.2808 | 203.2808 | 87.395 | 0.92552 | 0 | 42.4 | A09 | 662.6 | STRW1.06509010/HYB |  | 662.6 |  | 1828.08 | 1501.3 | 1395.6272 | H+C-3sp | 1.08 | 1.08 | 1.08 | 0.0003969 | 1.7346 | 2 | 0.00036735 | 253.44 | 208.1361 | 193.4859 | 0.98 | 0.98 | 0.98 | 0.0003969 | 1.7346 | 42.4 | 30 | 26 | 50.4 | 38 | 34
Horizontaal Wand | Strada Hybrid | RAL9016 | STRW.06509011.133ACO | 065 | 090 | 11DBH | 12 | 2037.014 | 175.1517 | 3.0911 | 0 | 30 | 310.3153 | 310.3153 | 133.4116 | 1.9277 | 0 | 42.4 | A09 | 649.2 | STRW0.06509011/HYB |  | 649.2 |  | 2480.4 | 2037.014 | 1893.6336 | H+C-3sp | 1.1 | 1.1 | 1.1 | 0.0003969 | 1.7346 | 4 | 0.00057429 | 384.282 | 315.5893 | 293.3758 | 0.95 | 0.95 | 0.95 | 0.0003969 | 1.7346 | 42.4 | 30 | 26 | 50.4 | 38 | 34
Horizontaal Wand | Strada Hybrid | Jaga kleur | STRW.06509011.klrACO | 065 | 090 | 11DBH | 12 | 2037.014 | 175.1517 | 3.0911 | 0 | 30 | 310.3153 | 310.3153 | 133.4116 | 1.9277 | 0 | 42.4 | A09 | 761.5 | STRW1.06509011/HYB |  | 761.5 |  | 2480.4 | 2037.014 | 1893.6336 | H+C-3sp | 1.1 | 1.1 | 1.1 | 0.0003969 | 1.7346 | 4 | 0.00057429 | 384.282 | 315.5893 | 293.3758 | 0.95 | 0.95 | 0.95 | 0.0003969 | 1.7346 | 42.4 | 30 | 26 | 50.4 | 38 | 34
Horizontaal Wand | Strada Hybrid | RAL9016 | STRW.06509015.133ACO | 065 | 090 | 15DBH | 17 | 1711.9131 | 147.198 | 1.138 | 0 | 30 | 253.5385 | 253.5385 | 109.0019 | 0.67799 | 0 | 43.3 | A09 | 630 | STRW0.06509015/HYB |  | 630 |  | 2331.36 | 1711.9131 | 1597.9168 | H+C-3sp | 1.08 | 1.08 | 1.08 | 0.0002083 | 1.724 | 2 | 0.00046183 | 318.24 | 233.683 | 218.1221 | 1.01 | 1.01 | 1.01 | 0.0002083 | 1.724 | 43.3 | 30 | 26 | 51.3 | 38 | 34
Horizontaal Wand | Strada Hybrid | Jaga kleur | STRW.06509015.klrACO | 065 | 090 | 15DBH | 17 | 1711.9131 | 147.198 | 1.138 | 0 | 30 | 253.5385 | 253.5385 | 109.0019 | 0.67799 | 0 | 43.3 | A09 | 750.7 | STRW1.06509015/HYB |  | 750.7 |  | 2331.36 | 1711.9131 | 1597.9168 | H+C-3sp | 1.08 | 1.08 | 1.08 | 0.0002083 | 1.724 | 2 | 0.00046183 | 318.24 | 233.683 | 218.1221 | 1.01 | 1.01 | 1.01 | 0.0002083 | 1.724 | 43.3 | 30 | 26 | 51.3 | 38 | 34
Horizontaal Wand | Strada Hybrid | RAL9016 | STRW.06509016.133ACO | 065 | 090 | 16DBH | 17 | 2503.3688 | 215.251 | 2.1912 | 0 | 30 | 389.911 | 389.911 | 167.6315 | 1.4239 | 0 | 43.3 | A09 | 764.7 | STRW0.06509016/HYB |  | 764.7 |  | 3409.2 | 2503.3688 | 2336.6695 | H+C-3sp | 1.1 | 1.1 | 1.1 | 0.0002083 | 1.724 | 4 | 0.0013928 | 482.85 | 354.5558 | 330.9459 | 0.95 | 0.95 | 0.95 | 0.0002083 | 1.724 | 43.3 | 30 | 26 | 51.3 | 38 | 34
Horizontaal Wand | Strada Hybrid | Jaga kleur | STRW.06509016.klrACO | 065 | 090 | 16DBH | 17 | 2503.3688 | 215.251 | 2.1912 | 0 | 30 | 389.911 | 389.911 | 167.6315 | 1.4239 | 0 | 43.3 | A09 | 892.3 | STRW1.06509016/HYB |  | 892.3 |  | 3409.2 | 2503.3688 | 2336.6695 | H+C-3sp | 1.1 | 1.1 | 1.1 | 0.0002083 | 1.724 | 4 | 0.0013928 | 482.85 | 354.5558 | 330.9459 | 0.95 | 0.95 | 0.95 | 0.0002083 | 1.724 | 43.3 | 30 | 26 | 51.3 | 38 | 34
Horizontaal Wand | Strada Hybrid | RAL9016 | STRW.06509020.133ACO | 065 | 090 | 20DBH | 22 | 2401.8435 | 206.5214 | 1.2359 | 0 | 30 | 291.87 | 291.87 | 125.4815 | 0.52408 | 0 | 43.3 | A09 | 677.1 | STRW0.06509020/HYB |  | 677.1 |  | 2924.64 | 2401.8435 | 2232.7837 | H+C-3sp | 1.08 | 1.08 | 1.08 | 0.0001276 | 1.7219 | 2 | 0.00037661 | 361.44 | 296.8305 | 275.9373 | 0.95 | 0.95 | 0.95 | 0.0001276 | 1.7219 | 43.3 | 30 | 26 | 51.3 | 38 | 34
Horizontaal Wand | Strada Hybrid | Jaga kleur | STRW.06509020.klrACO | 065 | 090 | 20DBH | 22 | 2401.8435 | 206.5214 | 1.2359 | 0 | 30 | 291.87 | 291.87 | 125.4815 | 0.52408 | 0 | 43.3 | A09 | 807.8 | STRW1.06509020/HYB |  | 807.8 |  | 2924.64 | 2401.8435 | 2232.7837 | H+C-3sp | 1.08 | 1.08 | 1.08 | 0.0001276 | 1.7219 | 2 | 0.00037661 | 361.44 | 296.8305 | 275.9373 | 0.95 | 0.95 | 0.95 | 0.0001276 | 1.7219 | 43.3 | 30 | 26 | 51.3 | 38 | 34
Horizontaal Wand | Strada Hybrid | RAL9016 | STRW.06509021.133ACO | 065 | 090 | 21DBH | 22 | 3223.9796 | 277.2123 | 2.0518 | 0 | 30 | 435.0882 | 435.0882 | 187.0542 | 1.0422 | 0 | 43.3 | A09 | 797.8 | STRW0.06509021/HYB |  | 797.8 |  | 4390.56 | 3223.9796 | 3009.2948 | H+C-3sp | 1.05 | 1.05 | 1.05 | 0.0001276 | 1.7219 | 4 | 0.0005142 | 526.806 | 386.8326 | 361.0734 | 0.85 | 0.85 | 0.85 | 0.0001276 | 1.7219 | 43.3 | 30 | 26 | 51.3 | 38 | 34
Horizontaal Wand | Strada Hybrid | Jaga kleur | STRW.06509021.klrACO | 065 | 090 | 21DBH | 22 | 3223.9796 | 277.2123 | 2.0518 | 0 | 30 | 435.0882 | 435.0882 | 187.0542 | 1.0422 | 0 | 43.3 | A09 | 934.5 | STRW1.06509021/HYB |  | 934.5 |  | 4390.56 | 3223.9796 | 3009.2948 | H+C-3sp | 1.05 | 1.05 | 1.05 | 0.0001276 | 1.7219 | 4 | 0.0005142 | 526.806 | 386.8326 | 361.0734 | 0.85 | 0.85 | 0.85 | 0.0001276 | 1.7219 | 43.3 | 30 | 26 | 51.3 | 38 | 34
Horizontaal Wand | Strada Hybrid | RAL9016 | STRW.06510010.133ACO | 065 | 100 | 10DBH | 12 | 1696.1266 | 145.8406 | 2.2498 | 0 | 30 | 231.5142 | 231.5142 | 99.5332 | 1.1597 | 0 | 43 | A09 | 594.2 | STRW0.06510010/HYB |  | 594.2 |  | 2081.98 | 1696.1266 | 1574.3905 | H+C-3sp | 1.08 | 1.08 | 1.08 | 0.0003969 | 1.7346 | 2 | 0.00036735 | 288.64 | 235.1463 | 218.2692 | 0.98 | 0.98 | 0.98 | 0.0003969 | 1.7346 | 43 | 30 | 26 | 51 | 38 | 34
Horizontaal Wand | Strada Hybrid | Jaga kleur | STRW.06510010.klrACO | 065 | 100 | 10DBH | 12 | 1696.1266 | 145.8406 | 2.2498 | 0 | 30 | 231.5142 | 231.5142 | 99.5332 | 1.1597 | 0 | 43 | A09 | 707.8 | STRW1.06510010/HYB |  | 707.8 |  | 2081.98 | 1696.1266 | 1574.3905 | H+C-3sp | 1.08 | 1.08 | 1.08 | 0.0003969 | 1.7346 | 2 | 0.00036735 | 288.64 | 235.1463 | 218.2692 | 0.98 | 0.98 | 0.98 | 0.0003969 | 1.7346 | 43 | 30 | 26 | 51 | 38 | 34
Horizontaal Wand | Strada Hybrid | RAL9016 | STRW.06510011.133ACO | 065 | 100 | 11DBH | 12 | 2301.3612 | 197.8814 | 3.8197 | 0 | 30 | 353.4147 | 353.4147 | 151.941 | 2.4155 | 0 | 43 | A09 | 696.3 | STRW0.06510011/HYB |  | 696.3 |  | 2824.9 | 2301.3612 | 2136.1857 | H+C-3sp | 1.1 | 1.1 | 1.1 | 0.0003969 | 1.7346 | 4 | 0.00057429 | 437.6545 | 356.544 | 330.9538 | 0.95 | 0.95 | 0.95 | 0.0003969 | 1.7346 | 43 | 30 | 26 | 51 | 38 | 34
Horizontaal Wand | Strada Hybrid | Jaga kleur | STRW.06510011.klrACO | 065 | 100 | 11DBH | 12 | 2301.3612 | 197.8814 | 3.8197 | 0 | 30 | 353.4147 | 353.4147 | 151.941 | 2.4155 | 0 | 43 | A09 | 815 | STRW1.06510011/HYB |  | 815 |  | 2824.9 | 2301.3612 | 2136.1857 | H+C-3sp | 1.1 | 1.1 | 1.1 | 0.0003969 | 1.7346 | 4 | 0.00057429 | 437.6545 | 356.544 | 330.9538 | 0.95 | 0.95 | 0.95 | 0.0003969 | 1.7346 | 43 | 30 | 26 | 51 | 38 | 34
Horizontaal Wand | Strada Hybrid | RAL9016 | STRW.06510015.133ACO | 065 | 100 | 15DBH | 17 | 1926.0892 | 165.6139 | 1.3945 | 0 | 30 | 288.7522 | 288.7522 | 124.1411 | 0.8484 | 0 | 44.1 | A09 | 666.4 | STRW0.06510015/HYB |  | 666.4 |  | 2655.16 | 1926.0892 | 1798.7737 | H+C-3sp | 1.08 | 1.08 | 1.08 | 0.0002083 | 1.724 | 2 | 0.00046183 | 362.44 | 262.9189 | 245.5398 | 1.01 | 1.01 | 1.01 | 0.0002083 | 1.724 | 44.1 | 30 | 26 | 52.1 | 38 | 34
Horizontaal Wand | Strada Hybrid | Jaga kleur | STRW.06510015.klrACO | 065 | 100 | 15DBH | 17 | 1926.0892 | 165.6139 | 1.3945 | 0 | 30 | 288.7522 | 288.7522 | 124.1411 | 0.8484 | 0 | 44.1 | A09 | 794.2 | STRW1.06510015/HYB |  | 794.2 |  | 2655.16 | 1926.0892 | 1798.7737 | H+C-3sp | 1.08 | 1.08 | 1.08 | 0.0002083 | 1.724 | 2 | 0.00046183 | 362.44 | 262.9189 | 245.5398 | 1.01 | 1.01 | 1.01 | 0.0002083 | 1.724 | 44.1 | 30 | 26 | 52.1 | 38 | 34
Horizontaal Wand | Strada Hybrid | RAL9016 | STRW.06510016.133ACO | 065 | 100 | 16DBH | 17 | 2816.5634 | 242.1809 | 2.685 | 0 | 30 | 444.0653 | 444.0653 | 190.9137 | 1.7818 | 0 | 44.1 | A09 | 813.5 | STRW0.06510016/HYB |  | 813.5 |  | 3882.7 | 2816.5634 | 2630.3871 | H+C-3sp | 1.1 | 1.1 | 1.1 | 0.0002083 | 1.724 | 4 | 0.0013928 | 549.9125 | 398.914 | 372.5456 | 0.95 | 0.95 | 0.95 | 0.0002083 | 1.724 | 44.1 | 30 | 26 | 52.1 | 38 | 34
Horizontaal Wand | Strada Hybrid | Jaga kleur | STRW.06510016.klrACO | 065 | 100 | 16DBH | 17 | 2816.5634 | 242.1809 | 2.685 | 0 | 30 | 444.0653 | 444.0653 | 190.9137 | 1.7818 | 0 | 44.1 | A09 | 948.8 | STRW1.06510016/HYB |  | 948.8 |  | 3882.7 | 2816.5634 | 2630.3871 | H+C-3sp | 1.1 | 1.1 | 1.1 | 0.0002083 | 1.724 | 4 | 0.0013928 | 549.9125 | 398.914 | 372.5456 | 0.95 | 0.95 | 0.95 | 0.0002083 | 1.724 | 44.1 | 30 | 26 | 52.1 | 38 | 34
Horizontaal Wand | Strada Hybrid | RAL9016 | STRW.06510020.133ACO | 065 | 100 | 20DBH | 22 | 2713.5353 | 233.322 | 1.5249 | 0 | 30 | 332.4075 | 332.4075 | 142.9095 | 0.65562 | 0 | 44.1 | A09 | 720.7 | STRW0.06510020/HYB |  | 720.7 |  | 3330.84 | 2713.5353 | 2518.7768 | H+C-3sp | 1.08 | 1.08 | 1.08 | 0.0001276 | 1.7219 | 2 | 0.00037661 | 411.64 | 335.3507 | 311.2816 | 0.95 | 0.95 | 0.95 | 0.0001276 | 1.7219 | 44.1 | 30 | 26 | 52.1 | 38 | 34
Horizontaal Wand | Strada Hybrid | Jaga kleur | STRW.06510020.klrACO | 065 | 100 | 20DBH | 22 | 2713.5353 | 233.322 | 1.5249 | 0 | 30 | 332.4075 | 332.4075 | 142.9095 | 0.65562 | 0 | 44.1 | A09 | 860.5 | STRW1.06510020/HYB |  | 860.5 |  | 3330.84 | 2713.5353 | 2518.7768 | H+C-3sp | 1.08 | 1.08 | 1.08 | 0.0001276 | 1.7219 | 2 | 0.00037661 | 411.64 | 335.3507 | 311.2816 | 0.95 | 0.95 | 0.95 | 0.0001276 | 1.7219 | 44.1 | 30 | 26 | 52.1 | 38 | 34
Horizontaal Wand | Strada Hybrid | RAL9016 | STRW.06510021.133ACO | 065 | 100 | 21DBH | 22 | 3627.3291 | 311.8942 | 2.5135 | 0 | 30 | 495.5171 | 495.5171 | 213.034 | 1.3038 | 0 | 44.1 | A09 | 853.9 | STRW0.06510021/HYB |  | 853.9 |  | 5000.36 | 3627.3291 | 3387.5609 | H+C-3sp | 1.05 | 1.05 | 1.05 | 0.0001276 | 1.7219 | 4 | 0.0005142 | 599.9735 | 435.2289 | 406.4601 | 0.85 | 0.85 | 0.85 | 0.0001276 | 1.7219 | 44.1 | 30 | 26 | 52.1 | 38 | 34
Horizontaal Wand | Strada Hybrid | Jaga kleur | STRW.06510021.klrACO | 065 | 100 | 21DBH | 22 | 3627.3291 | 311.8942 | 2.5135 | 0 | 30 | 495.5171 | 495.5171 | 213.034 | 1.3038 | 0 | 44.1 | A09 | 1000 | STRW1.06510021/HYB |  | 1000 |  | 5000.36 | 3627.3291 | 3387.5609 | H+C-3sp | 1.05 | 1.05 | 1.05 | 0.0001276 | 1.7219 | 4 | 0.0005142 | 599.9735 | 435.2289 | 406.4601 | 0.85 | 0.85 | 0.85 | 0.0001276 | 1.7219 | 44.1 | 30 | 26 | 52.1 | 38 | 34
Horizontaal Wand | Strada Hybrid | RAL9016 | STRW.06511010.133ACO | 065 | 110 | 10DBH | 12 | 1902.9713 | 163.6261 | 2.7468 | 0 | 30 | 259.7477 | 259.7477 | 111.6714 | 1.4159 | 0 | 43.5 | A09 | 615 | STRW0.06511010/HYB |  | 615 |  | 2335.88 | 1902.9713 | 1766.3894 | H+C-3sp | 1.08 | 1.08 | 1.08 | 0.0003969 | 1.7346 | 2 | 0.00036735 | 323.84 | 263.8227 | 244.8874 | 0.98 | 0.98 | 0.98 | 0.0003969 | 1.7346 | 43.5 | 30 | 26 | 51.5 | 38 | 34
Horizontaal Wand | Strada Hybrid | Jaga kleur | STRW.06511010.klrACO | 065 | 110 | 10DBH | 12 | 1902.9713 | 163.6261 | 2.7468 | 0 | 30 | 259.7477 | 259.7477 | 111.6714 | 1.4159 | 0 | 43.5 | A09 | 734.2 | STRW1.06511010/HYB |  | 734.2 |  | 2335.88 | 1902.9713 | 1766.3894 | H+C-3sp | 1.08 | 1.08 | 1.08 | 0.0003969 | 1.7346 | 2 | 0.00036735 | 323.84 | 263.8227 | 244.8874 | 0.98 | 0.98 | 0.98 | 0.0003969 | 1.7346 | 43.5 | 30 | 26 | 51.5 | 38 | 34
Horizontaal Wand | Strada Hybrid | RAL9016 | STRW.06511011.133ACO | 065 | 110 | 11DBH | 12 | 2582.015 | 222.0133 | 4.6635 | 0 | 30 | 396.514 | 396.514 | 170.4704 | 2.9492 | 0 | 43.5 | A09 | 721.7 | STRW0.06511011/HYB |  | 721.7 |  | 3169.4 | 2582.015 | 2396.6961 | H+C-3sp | 1.1 | 1.1 | 1.1 | 0.0003969 | 1.7346 | 4 | 0.00057429 | 491.027 | 400.0249 | 371.314 | 0.95 | 0.95 | 0.95 | 0.0003969 | 1.7346 | 43.5 | 30 | 26 | 51.5 | 38 | 34
Horizontaal Wand | Strada Hybrid | Jaga kleur | STRW.06511011.klrACO | 065 | 110 | 11DBH | 12 | 2582.015 | 222.0133 | 4.6635 | 0 | 30 | 396.514 | 396.514 | 170.4704 | 2.9492 | 0 | 43.5 | A09 | 846.3 | STRW1.06511011/HYB |  | 846.3 |  | 3169.4 | 2582.015 | 2396.6961 | H+C-3sp | 1.1 | 1.1 | 1.1 | 0.0003969 | 1.7346 | 4 | 0.00057429 | 491.027 | 400.0249 | 371.314 | 0.95 | 0.95 | 0.95 | 0.0003969 | 1.7346 | 43.5 | 30 | 26 | 51.5 | 38 | 34
Horizontaal Wand | Strada Hybrid | RAL9016 | STRW.06511015.133ACO | 065 | 110 | 15DBH | 17 | 2043.2072 | 175.6842 | 1.5439 | 0 | 30 | 293.7714 | 293.7714 | 126.2989 | 0.87398 | 0 | 44.1 | A09 | 683.8 | STRW0.06511015/HYB |  | 683.8 |  | 2816.61 | 2043.2072 | 1908.1502 | H+C-3sp | 1.08 | 1.08 | 1.08 | 0.0002083 | 1.724 | 2 | 0.00046183 | 368.74 | 267.489 | 249.8079 | 1.01 | 1.01 | 1.01 | 0.0002083 | 1.724 | 44.1 | 30 | 26 | 52.1 | 38 | 34
Horizontaal Wand | Strada Hybrid | Jaga kleur | STRW.06511015.klrACO | 065 | 110 | 15DBH | 17 | 2043.2072 | 175.6842 | 1.5439 | 0 | 30 | 293.7714 | 293.7714 | 126.2989 | 0.87398 | 0 | 44.1 | A09 | 817.9 | STRW1.06511015/HYB |  | 817.9 |  | 2816.61 | 2043.2072 | 1908.1502 | H+C-3sp | 1.08 | 1.08 | 1.08 | 0.0002083 | 1.724 | 2 | 0.00046183 | 368.74 | 267.489 | 249.8079 | 1.01 | 1.01 | 1.01 | 0.0002083 | 1.724 | 44.1 | 30 | 26 | 52.1 | 38 | 34
Horizontaal Wand | Strada Hybrid | RAL9016 | STRW.06511016.133ACO | 065 | 110 | 16DBH | 17 | 3051.4523 | 262.3777 | 3.0826 | 0 | 30 | 449.6674 | 449.6674 | 193.3222 | 1.8207 | 0 | 44.1 | A09 | 838.6 | STRW0.06511016/HYB |  | 838.6 |  | 4206.5 | 3051.4523 | 2849.7498 | H+C-3sp | 1.1 | 1.1 | 1.1 | 0.0002083 | 1.724 | 4 | 0.0013928 | 556.85 | 403.9466 | 377.2455 | 0.95 | 0.95 | 0.95 | 0.0002083 | 1.724 | 44.1 | 30 | 26 | 52.1 | 38 | 34
Horizontaal Wand | Strada Hybrid | Jaga kleur | STRW.06511016.klrACO | 065 | 110 | 16DBH | 17 | 3051.4523 | 262.3777 | 3.0826 | 0 | 30 | 449.6674 | 449.6674 | 193.3222 | 1.8207 | 0 | 44.1 | A09 | 980.3 | STRW1.06511016/HYB |  | 980.3 |  | 4206.5 | 3051.4523 | 2849.7498 | H+C-3sp | 1.1 | 1.1 | 1.1 | 0.0002083 | 1.724 | 4 | 0.0013928 | 556.85 | 403.9466 | 377.2455 | 0.95 | 0.95 | 0.95 | 0.0002083 | 1.724 | 44.1 | 30 | 26 | 52.1 | 38 | 34
Horizontaal Wand | Strada Hybrid | RAL9016 | STRW.06511020.133ACO | 065 | 110 | 20DBH | 22 | 2900.7465 | 249.4193 | 1.7105 | 0 | 30 | 338.7061 | 338.7061 | 145.6174 | 0.67715 | 0 | 44.1 | A09 | 743.2 | STRW0.06511020/HYB |  | 743.2 |  | 3560.64 | 2900.7465 | 2692.5513 | H+C-3sp | 1.08 | 1.08 | 1.08 | 0.0001276 | 1.7219 | 2 | 0.00037661 | 419.44 | 341.7052 | 317.18 | 0.95 | 0.95 | 0.95 | 0.0001276 | 1.7219 | 44.1 | 30 | 26 | 52.1 | 38 | 34
Horizontaal Wand | Strada Hybrid | Jaga kleur | STRW.06511020.klrACO | 065 | 110 | 20DBH | 22 | 2900.7465 | 249.4193 | 1.7105 | 0 | 30 | 338.7061 | 338.7061 | 145.6174 | 0.67715 | 0 | 44.1 | A09 | 889.9 | STRW1.06511020/HYB |  | 889.9 |  | 3560.64 | 2900.7465 | 2692.5513 | H+C-3sp | 1.08 | 1.08 | 1.08 | 0.0001276 | 1.7219 | 2 | 0.00037661 | 419.44 | 341.7052 | 317.18 | 0.95 | 0.95 | 0.95 | 0.0001276 | 1.7219 | 44.1 | 30 | 26 | 52.1 | 38 | 34
Horizontaal Wand | Strada Hybrid | RAL9016 | STRW.06511021.133ACO | 065 | 110 | 21DBH | 22 | 3807.8846 | 327.4191 | 2.7328 | 0 | 30 | 502.5455 | 502.5455 | 216.0557 | 1.3358 | 0 | 44.1 | A09 | 884.7 | STRW0.06511021/HYB |  | 884.7 |  | 5249.26 | 3807.8846 | 3556.1815 | H+C-3sp | 1.05 | 1.05 | 1.05 | 0.0001276 | 1.7219 | 4 | 0.0005142 | 608.4835 | 441.4022 | 412.2253 | 0.85 | 0.85 | 0.85 | 0.0001276 | 1.7219 | 44.1 | 30 | 26 | 52.1 | 38 | 34
Horizontaal Wand | Strada Hybrid | Jaga kleur | STRW.06511021.klrACO | 065 | 110 | 21DBH | 22 | 3807.8846 | 327.4191 | 2.7328 | 0 | 30 | 502.5455 | 502.5455 | 216.0557 | 1.3358 | 0 | 44.1 | A09 | 1038.6 | STRW1.06511021/HYB |  | 1038.6 |  | 5249.26 | 3807.8846 | 3556.1815 | H+C-3sp | 1.05 | 1.05 | 1.05 | 0.0001276 | 1.7219 | 4 | 0.0005142 | 608.4835 | 441.4022 | 412.2253 | 0.85 | 0.85 | 0.85 | 0.0001276 | 1.7219 | 44.1 | 30 | 26 | 52.1 | 38 | 34
Horizontaal Wand | Strada Hybrid | RAL9016 | STRW.06512010.133ACO | 065 | 120 | 10DBH | 12 | 2079.6202 | 178.8152 | 3.2041 | 0 | 30 | 287.9811 | 287.9811 | 123.8096 | 1.6935 | 0 | 44 | A09 | 647.6 | STRW0.06512010/HYB |  | 647.6 |  | 2589.78 | 2079.6202 | 1924.9914 | H+C-3sp | 1.08 | 1.08 | 1.08 | 0.0003969 | 1.7346 | 2 | 0.00036735 | 359.04 | 288.3128 | 266.8755 | 0.98 | 0.98 | 0.98 | 0.0003969 | 1.7346 | 44 | 30 | 26 | 52 | 38 | 34
Horizontaal Wand | Strada Hybrid | Jaga kleur | STRW.06512010.klrACO | 065 | 120 | 10DBH | 12 | 2079.6202 | 178.8152 | 3.2041 | 0 | 30 | 287.9811 | 287.9811 | 123.8096 | 1.6935 | 0 | 44 | A09 | 779.2 | STRW1.06512010/HYB |  | 779.2 |  | 2589.78 | 2079.6202 | 1924.9914 | H+C-3sp | 1.08 | 1.08 | 1.08 | 0.0003969 | 1.7346 | 2 | 0.00036735 | 359.04 | 288.3128 | 266.8755 | 0.98 | 0.98 | 0.98 | 0.0003969 | 1.7346 | 44 | 30 | 26 | 52 | 38 | 34
Horizontaal Wand | Strada Hybrid | RAL9016 | STRW.06512011.133ACO | 065 | 120 | 11DBH | 12 | 2821.6982 | 242.6224 | 5.4398 | 0 | 30 | 439.6134 | 439.6134 | 188.9997 | 3.5272 | 0 | 44 | A09 | 759.1 | STRW0.06512011/HYB |  | 759.1 |  | 3513.9 | 2821.6982 | 2611.8926 | H+C-3sp | 1.1 | 1.1 | 1.1 | 0.0003969 | 1.7346 | 4 | 0.00057429 | 544.3995 | 437.1585 | 404.6538 | 0.95 | 0.95 | 0.95 | 0.0003969 | 1.7346 | 44 | 30 | 26 | 52 | 38 | 34
Horizontaal Wand | Strada Hybrid | Jaga kleur | STRW.06512011.klrACO | 065 | 120 | 11DBH | 12 | 2821.6982 | 242.6224 | 5.4398 | 0 | 30 | 439.6134 | 439.6134 | 188.9997 | 3.5272 | 0 | 44 | A09 | 896.2 | STRW1.06512011/HYB |  | 896.2 |  | 3513.9 | 2821.6982 | 2611.8926 | H+C-3sp | 1.1 | 1.1 | 1.1 | 0.0003969 | 1.7346 | 4 | 0.00057429 | 544.3995 | 437.1585 | 404.6538 | 0.95 | 0.95 | 0.95 | 0.0003969 | 1.7346 | 44 | 30 | 26 | 52 | 38 | 34
Horizontaal Wand | Strada Hybrid | RAL9016 | STRW.06512015.133ACO | 065 | 120 | 15DBH | 17 | 2373.9949 | 204.1268 | 1.9997 | 0 | 30 | 359.1796 | 359.1796 | 154.4194 | 1.236 | 0 | 44.8 | A09 | 748.7 | STRW0.06512015/HYB |  | 748.7 |  | 3302.76 | 2373.9949 | 2216.9074 | H+C-3sp | 1.08 | 1.08 | 1.08 | 0.0002083 | 1.724 | 2 | 0.00046183 | 450.84 | 324.0598 | 302.6168 | 1.01 | 1.01 | 1.01 | 0.0002083 | 1.724 | 44.8 | 30 | 26 | 52.8 | 38 | 34
Horizontaal Wand | Strada Hybrid | Jaga kleur | STRW.06512015.klrACO | 065 | 120 | 15DBH | 17 | 2373.9949 | 204.1268 | 1.9997 | 0 | 30 | 359.1796 | 359.1796 | 154.4194 | 1.236 | 0 | 44.8 | A09 | 898.7 | STRW1.06512015/HYB |  | 898.7 |  | 3302.76 | 2373.9949 | 2216.9074 | H+C-3sp | 1.08 | 1.08 | 1.08 | 0.0002083 | 1.724 | 2 | 0.00046183 | 450.84 | 324.0598 | 302.6168 | 1.01 | 1.01 | 1.01 | 0.0002083 | 1.724 | 44.8 | 30 | 26 | 52.8 | 38 | 34
Horizontaal Wand | Strada Hybrid | RAL9016 | STRW.06512016.133ACO | 065 | 120 | 16DBH | 17 | 3471.546 | 298.4992 | 3.8503 | 0 | 30 | 552.3739 | 552.3739 | 237.478 | 2.5958 | 0 | 44.8 | A09 | 911.6 | STRW0.06512016/HYB |  | 911.6 |  | 4829.7 | 3471.546 | 3241.8334 | H+C-3sp | 1.1 | 1.1 | 1.1 | 0.0002083 | 1.724 | 4 | 0.0013928 | 684.0375 | 491.6802 | 459.1456 | 0.95 | 0.95 | 0.95 | 0.0002083 | 1.724 | 44.8 | 30 | 26 | 52.8 | 38 | 34
Horizontaal Wand | Strada Hybrid | Jaga kleur | STRW.06512016.klrACO | 065 | 120 | 16DBH | 17 | 3471.546 | 298.4992 | 3.8503 | 0 | 30 | 552.3739 | 552.3739 | 237.478 | 2.5958 | 0 | 44.8 | A09 | 1069.8 | STRW1.06512016/HYB |  | 1069.8 |  | 4829.7 | 3471.546 | 3241.8334 | H+C-3sp | 1.1 | 1.1 | 1.1 | 0.0002083 | 1.724 | 4 | 0.0013928 | 684.0375 | 491.6802 | 459.1456 | 0.95 | 0.95 | 0.95 | 0.0002083 | 1.724 | 44.8 | 30 | 26 | 52.8 | 38 | 34
Horizontaal Wand | Strada Hybrid | RAL9016 | STRW.06512020.133ACO | 065 | 120 | 20DBH | 22 | 3327.0648 | 286.0761 | 2.166 | 0 | 30 | 413.4825 | 413.4825 | 177.7655 | 0.95469 | 0 | 44.8 | A09 | 814.1 | STRW0.06512020/HYB |  | 814.1 |  | 4143.24 | 3327.0648 | 3079.683 | H+C-3sp | 1.08 | 1.08 | 1.08 | 0.0001276 | 1.7219 | 2 | 0.00037661 | 512.04 | 411.1734 | 380.6009 | 0.95 | 0.95 | 0.95 | 0.0001276 | 1.7219 | 44.8 | 30 | 26 | 52.8 | 38 | 34
Horizontaal Wand | Strada Hybrid | Jaga kleur | STRW.06512020.klrACO | 065 | 120 | 20DBH | 22 | 3327.0648 | 286.0761 | 2.166 | 0 | 30 | 413.4825 | 413.4825 | 177.7655 | 0.95469 | 0 | 44.8 | A09 | 979 | STRW1.06512020/HYB |  | 979 |  | 4143.24 | 3327.0648 | 3079.683 | H+C-3sp | 1.08 | 1.08 | 1.08 | 0.0001276 | 1.7219 | 2 | 0.00037661 | 512.04 | 411.1734 | 380.6009 | 0.95 | 0.95 | 0.95 | 0.0001276 | 1.7219 | 44.8 | 30 | 26 | 52.8 | 38 | 34
Horizontaal Wand | Strada Hybrid | RAL9016 | STRW.06512021.133ACO | 065 | 120 | 21DBH | 22 | 4470.8527 | 384.4241 | 3.6028 | 0 | 30 | 616.3749 | 616.3749 | 264.9935 | 1.8985 | 0 | 44.8 | A09 | 963.8 | STRW0.06512021/HYB |  | 963.8 |  | 6219.96 | 4470.8527 | 4175.0158 | H+C-3sp | 1.05 | 1.05 | 1.05 | 0.0001276 | 1.7219 | 4 | 0.0005142 | 746.3085 | 536.44 | 500.9437 | 0.85 | 0.85 | 0.85 | 0.0001276 | 1.7219 | 44.8 | 30 | 26 | 52.8 | 38 | 34
Horizontaal Wand | Strada Hybrid | Jaga kleur | STRW.06512021.klrACO | 065 | 120 | 21DBH | 22 | 4470.8527 | 384.4241 | 3.6028 | 0 | 30 | 616.3749 | 616.3749 | 264.9935 | 1.8985 | 0 | 44.8 | A09 | 1136.1 | STRW1.06512021/HYB |  | 1136.1 |  | 6219.96 | 4470.8527 | 4175.0158 | H+C-3sp | 1.05 | 1.05 | 1.05 | 0.0001276 | 1.7219 | 4 | 0.0005142 | 746.3085 | 536.44 | 500.9437 | 0.85 | 0.85 | 0.85 | 0.0001276 | 1.7219 | 44.8 | 30 | 26 | 52.8 | 38 | 34
Horizontaal Wand | Strada Hybrid | RAL9016 | STRW.06514010.133ACO | 065 | 140 | 10DBH | 12 | 2456.1428 | 211.1903 | 4.2762 | 0 | 30 | 344.448 | 344.448 | 148.086 | 2.3102 | 0 | 44.8 | A09 | 765.6 | STRW0.06514010/HYB |  | 765.6 |  | 3097.58 | 2456.1428 | 2267.7915 | H+C-3sp | 1.08 | 1.08 | 1.08 | 0.0003969 | 1.7346 | 2 | 0.00036735 | 429.44 | 340.5129 | 314.4004 | 0.98 | 0.98 | 0.98 | 0.0003969 | 1.7346 | 44.8 | 30 | 26 | 52.8 | 38 | 34
Horizontaal Wand | Strada Hybrid | Jaga kleur | STRW.06514010.klrACO | 065 | 140 | 10DBH | 12 | 2456.1428 | 211.1903 | 4.2762 | 0 | 30 | 344.448 | 344.448 | 148.086 | 2.3102 | 0 | 44.8 | A09 | 905.8 | STRW1.06514010/HYB |  | 905.8 |  | 3097.58 | 2456.1428 | 2267.7915 | H+C-3sp | 1.08 | 1.08 | 1.08 | 0.0003969 | 1.7346 | 2 | 0.00036735 | 429.44 | 340.5129 | 314.4004 | 0.98 | 0.98 | 0.98 | 0.0003969 | 1.7346 | 44.8 | 30 | 26 | 52.8 | 38 | 34
Horizontaal Wand | Strada Hybrid | RAL9016 | STRW.06514011.133ACO | 065 | 140 | 11DBH | 12 | 3332.5766 | 286.55 | 7.2601 | 0 | 30 | 525.8121 | 525.8121 | 226.0585 | 4.8119 | 0 | 44.8 | A09 | 889.3 | STRW0.06514011/HYB |  | 889.3 |  | 4202.9 | 3332.5766 | 3077.0153 | H+C-3sp | 1.1 | 1.1 | 1.1 | 0.0003969 | 1.7346 | 4 | 0.00057429 | 651.1445 | 516.3075 | 476.7141 | 0.95 | 0.95 | 0.95 | 0.0003969 | 1.7346 | 44.8 | 30 | 26 | 52.8 | 38 | 34
Horizontaal Wand | Strada Hybrid | Jaga kleur | STRW.06514011.klrACO | 065 | 140 | 11DBH | 12 | 3332.5766 | 286.55 | 7.2601 | 0 | 30 | 525.8121 | 525.8121 | 226.0585 | 4.8119 | 0 | 44.8 | A09 | 1035.6 | STRW1.06514011/HYB |  | 1035.6 |  | 4202.9 | 3332.5766 | 3077.0153 | H+C-3sp | 1.1 | 1.1 | 1.1 | 0.0003969 | 1.7346 | 4 | 0.00057429 | 651.1445 | 516.3075 | 476.7141 | 0.95 | 0.95 | 0.95 | 0.0003969 | 1.7346 | 44.8 | 30 | 26 | 52.8 | 38 | 34
Horizontaal Wand | Strada Hybrid | RAL9016 | STRW.06514015.133ACO | 065 | 140 | 15DBH | 17 | 2815.4585 | 242.0859 | 2.6832 | 0 | 30 | 429.6069 | 429.6069 | 184.6977 | 1.6829 | 0 | 45.4 | A09 | 817.8 | STRW0.06514015/HYB |  | 817.8 |  | 3950.36 | 2815.4585 | 2628.9846 | H+C-3sp | 1.08 | 1.08 | 1.08 | 0.0002083 | 1.724 | 2 | 0.00046183 | 539.24 | 384.3214 | 358.867 | 1.01 | 1.01 | 1.01 | 0.0002083 | 1.724 | 45.4 | 30 | 26 | 53.4 | 38 | 34
Horizontaal Wand | Strada Hybrid | Jaga kleur | STRW.06514015.klrACO | 065 | 140 | 15DBH | 17 | 2815.4585 | 242.0859 | 2.6832 | 0 | 30 | 429.6069 | 429.6069 | 184.6977 | 1.6829 | 0 | 45.4 | A09 | 978.4 | STRW1.06514015/HYB |  | 978.4 |  | 3950.36 | 2815.4585 | 2628.9846 | H+C-3sp | 1.08 | 1.08 | 1.08 | 0.0002083 | 1.724 | 2 | 0.00046183 | 539.24 | 384.3214 | 358.867 | 1.01 | 1.01 | 1.01 | 0.0002083 | 1.724 | 45.4 | 30 | 26 | 53.4 | 38 | 34
Horizontaal Wand | Strada Hybrid | RAL9016 | STRW.06514016.133ACO | 065 | 140 | 16DBH | 17 | 4117.108 | 354.0076 | 5.1664 | 0 | 30 | 660.6825 | 660.6825 | 284.0423 | 3.5344 | 0 | 45.4 | A09 | 999.4 | STRW0.06514016/HYB |  | 999.4 |  | 5776.7 | 4117.108 | 3844.4231 | H+C-3sp | 1.1 | 1.1 | 1.1 | 0.0002083 | 1.724 | 4 | 0.0013928 | 818.1625 | 583.1121 | 544.4913 | 0.95 | 0.95 | 0.95 | 0.0002083 | 1.724 | 45.4 | 30 | 26 | 53.4 | 38 | 34
Horizontaal Wand | Strada Hybrid | Jaga kleur | STRW.06514016.klrACO | 065 | 140 | 16DBH | 17 | 4117.108 | 354.0076 | 5.1664 | 0 | 30 | 660.6825 | 660.6825 | 284.0423 | 3.5344 | 0 | 45.4 | A09 | 1169.1 | STRW1.06514016/HYB |  | 1169.1 |  | 5776.7 | 4117.108 | 3844.4231 | H+C-3sp | 1.1 | 1.1 | 1.1 | 0.0002083 | 1.724 | 4 | 0.0013928 | 818.1625 | 583.1121 | 544.4913 | 0.95 | 0.95 | 0.95 | 0.0002083 | 1.724 | 45.4 | 30 | 26 | 53.4 | 38 | 34
Horizontaal Wand | Strada Hybrid | RAL9016 | STRW.06514020.133ACO | 065 | 140 | 20DBH | 22 | 3929.4416 | 337.8712 | 2.8847 | 0 | 30 | 494.5575 | 494.5575 | 212.6214 | 1.2994 | 0 | 45.4 | A09 | 909.8 | STRW0.06514020/HYB |  | 909.8 |  | 4955.64 | 3929.4416 | 3628.1092 | H+C-3sp | 1.08 | 1.08 | 1.08 | 0.0001276 | 1.7219 | 2 | 0.00037661 | 612.44 | 485.6178 | 448.3778 | 0.95 | 0.95 | 0.95 | 0.0001276 | 1.7219 | 45.4 | 30 | 26 | 53.4 | 38 | 34
Horizontaal Wand | Strada Hybrid | Jaga kleur | STRW.06514020.klrACO | 065 | 140 | 20DBH | 22 | 3929.4416 | 337.8712 | 2.8847 | 0 | 30 | 494.5575 | 494.5575 | 212.6214 | 1.2994 | 0 | 45.4 | A09 | 1085.9 | STRW1.06514020/HYB |  | 1085.9 |  | 4955.64 | 3929.4416 | 3628.1092 | H+C-3sp | 1.08 | 1.08 | 1.08 | 0.0001276 | 1.7219 | 2 | 0.00037661 | 612.44 | 485.6178 | 448.3778 | 0.95 | 0.95 | 0.95 | 0.0001276 | 1.7219 | 45.4 | 30 | 26 | 53.4 | 38 | 34
Horizontaal Wand | Strada Hybrid | RAL9016 | STRW.06514021.133ACO | 065 | 140 | 21DBH | 22 | 5302.2439 | 455.9109 | 4.8325 | 0 | 30 | 737.2327 | 737.2327 | 316.953 | 2.5841 | 0 | 45.4 | A09 | 1089.8 | STRW0.06514021/HYB |  | 1089.8 |  | 7439.56 | 5302.2439 | 4951.0649 | H+C-3sp | 1.05 | 1.05 | 1.05 | 0.0001276 | 1.7219 | 4 | 0.0005142 | 892.6435 | 636.1954 | 594.0588 | 0.85 | 0.85 | 0.85 | 0.0001276 | 1.7219 | 45.4 | 30 | 26 | 53.4 | 38 | 34
Horizontaal Wand | Strada Hybrid | Jaga kleur | STRW.06514021.klrACO | 065 | 140 | 21DBH | 22 | 5302.2439 | 455.9109 | 4.8325 | 0 | 30 | 737.2327 | 737.2327 | 316.953 | 2.5841 | 0 | 45.4 | A09 | 1275.2 | STRW1.06514021/HYB |  | 1275.2 |  | 7439.56 | 5302.2439 | 4951.0649 | H+C-3sp | 1.05 | 1.05 | 1.05 | 0.0001276 | 1.7219 | 4 | 0.0005142 | 892.6435 | 636.1954 | 594.0588 | 0.85 | 0.85 | 0.85 | 0.0001276 | 1.7219 | 45.4 | 30 | 26 | 53.4 | 38 | 34
Horizontaal Wand | Strada Hybrid | RAL9016 | STRW.06516010.133ACO | 065 | 160 | 10DBH | 12 | 2826.6988 | 243.0523 | 5.4565 | 0 | 30 | 400.9149 | 400.9149 | 172.3624 | 3.0062 | 0 | 45.5 | A09 | 865.5 | STRW0.06516010/HYB |  | 865.5 |  | 3605.38 | 2826.6988 | 2603.9362 | H+C-3sp | 1.08 | 1.08 | 1.08 | 0.0003969 | 1.7346 | 2 | 0.00036735 | 499.84 | 391.8858 | 361.0026 | 0.98 | 0.98 | 0.98 | 0.0003969 | 1.7346 | 45.5 | 30 | 26 | 53.5 | 38 | 34
Horizontaal Wand | Strada Hybrid | Jaga kleur | STRW.06516010.klrACO | 065 | 160 | 10DBH | 12 | 2826.6988 | 243.0523 | 5.4565 | 0 | 30 | 400.9149 | 400.9149 | 172.3624 | 3.0062 | 0 | 45.5 | A09 | 1030.8 | STRW1.06516010/HYB |  | 1030.8 |  | 3605.38 | 2826.6988 | 2603.9362 | H+C-3sp | 1.08 | 1.08 | 1.08 | 0.0003969 | 1.7346 | 2 | 0.00036735 | 499.84 | 391.8858 | 361.0026 | 0.98 | 0.98 | 0.98 | 0.0003969 | 1.7346 | 45.5 | 30 | 26 | 53.5 | 38 | 34
Horizontaal Wand | Strada Hybrid | RAL9016 | STRW.06516011.133ACO | 065 | 160 | 11DBH | 12 | 3835.3593 | 329.7815 | 9.264 | 0 | 30 | 612.0108 | 612.0108 | 263.1173 | 6.2614 | 0 | 45.5 | A09 | 1010.3 | STRW0.06516011/HYB |  | 1010.3 |  | 4891.9 | 3835.3593 | 3533.1076 | H+C-3sp | 1.1 | 1.1 | 1.1 | 0.0003969 | 1.7346 | 4 | 0.00057429 | 757.8895 | 594.2024 | 547.3753 | 0.95 | 0.95 | 0.95 | 0.0003969 | 1.7346 | 45.5 | 30 | 26 | 53.5 | 38 | 34
Horizontaal Wand | Strada Hybrid | Jaga kleur | STRW.06516011.klrACO | 065 | 160 | 11DBH | 12 | 3835.3593 | 329.7815 | 9.264 | 0 | 30 | 612.0108 | 612.0108 | 263.1173 | 6.2614 | 0 | 45.5 | A09 | 1182.9 | STRW1.06516011/HYB |  | 1182.9 |  | 4891.9 | 3835.3593 | 3533.1076 | H+C-3sp | 1.1 | 1.1 | 1.1 | 0.0003969 | 1.7346 | 4 | 0.00057429 | 757.8895 | 594.2024 | 547.3753 | 0.95 | 0.95 | 0.95 | 0.0003969 | 1.7346 | 45.5 | 30 | 26 | 53.5 | 38 | 34
Horizontaal Wand | Strada Hybrid | RAL9016 | STRW.06516015.133ACO | 065 | 160 | 15DBH | 17 | 3225.612 | 277.3527 | 3.3922 | 0 | 30 | 500.0343 | 500.0343 | 214.9761 | 2.1864 | 0 | 46.4 | A09 | 1013.2 | STRW0.06516015/HYB |  | 1013.2 |  | 4597.96 | 3225.612 | 3021.1784 | H+C-3sp | 1.08 | 1.08 | 1.08 | 0.0002083 | 1.724 | 2 | 0.00046183 | 627.64 | 440.309 | 412.403 | 1.01 | 1.01 | 1.01 | 0.0002083 | 1.724 | 46.4 | 30 | 26 | 54.4 | 38 | 34
Horizontaal Wand | Strada Hybrid | Jaga kleur | STRW.06516015.klrACO | 065 | 160 | 15DBH | 17 | 3225.612 | 277.3527 | 3.3922 | 0 | 30 | 500.0343 | 500.0343 | 214.9761 | 2.1864 | 0 | 46.4 | A09 | 1200.9 | STRW1.06516015/HYB |  | 1200.9 |  | 4597.96 | 3225.612 | 3021.1784 | H+C-3sp | 1.08 | 1.08 | 1.08 | 0.0002083 | 1.724 | 2 | 0.00046183 | 627.64 | 440.309 | 412.403 | 1.01 | 1.01 | 1.01 | 0.0002083 | 1.724 | 46.4 | 30 | 26 | 54.4 | 38 | 34
Horizontaal Wand | Strada Hybrid | RAL9016 | STRW.06516016.133ACO | 065 | 160 | 16DBH | 17 | 4716.8848 | 405.5791 | 6.5315 | 0 | 30 | 768.9911 | 768.9911 | 330.6066 | 4.5918 | 0 | 46.4 | A09 | 1219.9 | STRW0.06516016/HYB |  | 1219.9 |  | 6723.7 | 4716.8848 | 4417.9369 | H+C-3sp | 1.1 | 1.1 | 1.1 | 0.0002083 | 1.724 | 4 | 0.0013928 | 952.2875 | 668.0593 | 625.7189 | 0.95 | 0.95 | 0.95 | 0.0002083 | 1.724 | 46.4 | 30 | 26 | 54.4 | 38 | 34
Horizontaal Wand | Strada Hybrid | Jaga kleur | STRW.06516016.klrACO | 065 | 160 | 16DBH | 17 | 4716.8848 | 405.5791 | 6.5315 | 0 | 30 | 768.9911 | 768.9911 | 330.6066 | 4.5918 | 0 | 46.4 | A09 | 1417.9 | STRW1.06516016/HYB |  | 1417.9 |  | 6723.7 | 4716.8848 | 4417.9369 | H+C-3sp | 1.1 | 1.1 | 1.1 | 0.0002083 | 1.724 | 4 | 0.0013928 | 952.2875 | 668.0593 | 625.7189 | 0.95 | 0.95 | 0.95 | 0.0002083 | 1.724 | 46.4 | 30 | 26 | 54.4 | 38 | 34
Horizontaal Wand | Strada Hybrid | RAL9016 | STRW.06516020.133ACO | 065 | 160 | 20DBH | 22 | 4522.2728 | 388.8455 | 3.6744 | 0 | 30 | 575.6324 | 575.6324 | 247.4774 | 1.6876 | 0 | 46.4 | A09 | 1124.1 | STRW0.06516020/HYB |  | 1124.1 |  | 5768.04 | 4522.2728 | 4165.8877 | H+C-3sp | 1.08 | 1.08 | 1.08 | 0.0001276 | 1.7219 | 2 | 0.00037661 | 712.84 | 558.8826 | 514.8389 | 0.95 | 0.95 | 0.95 | 0.0001276 | 1.7219 | 46.4 | 30 | 26 | 54.4 | 38 | 34
Horizontaal Wand | Strada Hybrid | Jaga kleur | STRW.06516020.klrACO | 065 | 160 | 20DBH | 22 | 4522.2728 | 388.8455 | 3.6744 | 0 | 30 | 575.6324 | 575.6324 | 247.4774 | 1.6876 | 0 | 46.4 | A09 | 1331.7 | STRW1.06516020/HYB |  | 1331.7 |  | 5768.04 | 4522.2728 | 4165.8877 | H+C-3sp | 1.08 | 1.08 | 1.08 | 0.0001276 | 1.7219 | 2 | 0.00037661 | 712.84 | 558.8826 | 514.8389 | 0.95 | 0.95 | 0.95 | 0.0001276 | 1.7219 | 46.4 | 30 | 26 | 54.4 | 38 | 34
Horizontaal Wand | Strada Hybrid | RAL9016 | STRW.06516021.133ACO | 065 | 160 | 21DBH | 22 | 6074.6702 | 522.3276 | 6.1077 | 0 | 30 | 858.0905 | 858.0905 | 368.9125 | 3.3561 | 0 | 46.4 | A09 | 1336.8 | STRW0.06516021/HYB |  | 1336.8 |  | 8659.16 | 6074.6702 | 5689.6682 | H+C-3sp | 1.05 | 1.05 | 1.05 | 0.0001276 | 1.7219 | 4 | 0.0005142 | 1038.9785 | 728.8758 | 682.6809 | 0.85 | 0.85 | 0.85 | 0.0001276 | 1.7219 | 46.4 | 30 | 26 | 54.4 | 38 | 34
Horizontaal Wand | Strada Hybrid | Jaga kleur | STRW.06516021.klrACO | 065 | 160 | 21DBH | 22 | 6074.6702 | 522.3276 | 6.1077 | 0 | 30 | 858.0905 | 858.0905 | 368.9125 | 3.3561 | 0 | 46.4 | A09 | 1554.9 | STRW1.06516021/HYB |  | 1554.9 |  | 8659.16 | 6074.6702 | 5689.6682 | H+C-3sp | 1.05 | 1.05 | 1.05 | 0.0001276 | 1.7219 | 4 | 0.0005142 | 1038.9785 | 728.8758 | 682.6809 | 0.85 | 0.85 | 0.85 | 0.0001276 | 1.7219 | 46.4 | 30 | 26 | 54.4 | 38 | 34
Horizontaal Wand | Strada Hybrid | RAL9016 | STRW.06518010.133ACO | 065 | 180 | 10DBH | 12 | 3224.8254 | 277.2851 | 6.8577 | 0 | 30 | 457.3818 | 457.3818 | 196.6388 | 3.7782 | 0 | 46 | A09 | 939.2 | STRW0.06518010/HYB |  | 939.2 |  | 4113.18 | 3224.8254 | 2970.6878 | H+C-3sp | 1.08 | 1.08 | 1.08 | 0.0003969 | 1.7346 | 2 | 0.00036735 | 570.24 | 447.081 | 411.848 | 0.98 | 0.98 | 0.98 | 0.0003969 | 1.7346 | 46 | 30 | 26 | 54 | 38 | 34
Horizontaal Wand | Strada Hybrid | Jaga kleur | STRW.06518010.klrACO | 065 | 180 | 10DBH | 12 | 3224.8254 | 277.2851 | 6.8577 | 0 | 30 | 457.3818 | 457.3818 | 196.6388 | 3.7782 | 0 | 46 | A09 | 1119.8 | STRW1.06518010/HYB |  | 1119.8 |  | 4113.18 | 3224.8254 | 2970.6878 | H+C-3sp | 1.08 | 1.08 | 1.08 | 0.0003969 | 1.7346 | 2 | 0.00036735 | 570.24 | 447.081 | 411.848 | 0.98 | 0.98 | 0.98 | 0.0003969 | 1.7346 | 46 | 30 | 26 | 54 | 38 | 34
Horizontaal Wand | Strada Hybrid | RAL9016 | STRW.06518011.133ACO | 065 | 180 | 11DBH | 12 | 4375.5508 | 376.2296 | 11.6429 | 0 | 30 | 698.2095 | 698.2095 | 300.1761 | 7.8693 | 0 | 46 | A09 | 1093 | STRW0.06518011/HYB |  | 1093 |  | 5580.9 | 4375.5508 | 4030.7284 | H+C-3sp | 1.1 | 1.1 | 1.1 | 0.0003969 | 1.7346 | 4 | 0.00057429 | 864.6345 | 677.8928 | 624.4704 | 0.95 | 0.95 | 0.95 | 0.0003969 | 1.7346 | 46 | 30 | 26 | 54 | 38 | 34
Horizontaal Wand | Strada Hybrid | Jaga kleur | STRW.06518011.klrACO | 065 | 180 | 11DBH | 12 | 4375.5508 | 376.2296 | 11.6429 | 0 | 30 | 698.2095 | 698.2095 | 300.1761 | 7.8693 | 0 | 46 | A09 | 1281.2 | STRW1.06518011/HYB |  | 1281.2 |  | 5580.9 | 4375.5508 | 4030.7284 | H+C-3sp | 1.1 | 1.1 | 1.1 | 0.0003969 | 1.7346 | 4 | 0.00057429 | 864.6345 | 677.8928 | 624.4704 | 0.95 | 0.95 | 0.95 | 0.0003969 | 1.7346 | 46 | 30 | 26 | 54 | 38 | 34
Horizontaal Wand | Strada Hybrid | RAL9016 | STRW.06518015.133ACO | 065 | 180 | 15DBH | 17 | 3452.1364 | 296.8303 | 3.8132 | 0 | 30 | 510.0726 | 510.0726 | 219.2917 | 2.2626 | 0 | 46.4 | A09 | 1055 | STRW0.06518015/HYB |  | 1055 |  | 4920.86 | 3452.1364 | 3233.3461 | H+C-3sp | 1.08 | 1.08 | 1.08 | 0.0002083 | 1.724 | 2 | 0.00046183 | 640.24 | 449.1483 | 420.6821 | 1.01 | 1.01 | 1.01 | 0.0002083 | 1.724 | 46.4 | 30 | 26 | 54.4 | 38 | 34
Horizontaal Wand | Strada Hybrid | Jaga kleur | STRW.06518015.klrACO | 065 | 180 | 15DBH | 17 | 3452.1364 | 296.8303 | 3.8132 | 0 | 30 | 510.0726 | 510.0726 | 219.2917 | 2.2626 | 0 | 46.4 | A09 | 1259.5 | STRW1.06518015/HYB |  | 1259.5 |  | 4920.86 | 3452.1364 | 3233.3461 | H+C-3sp | 1.08 | 1.08 | 1.08 | 0.0002083 | 1.724 | 2 | 0.00046183 | 640.24 | 449.1483 | 420.6821 | 1.01 | 1.01 | 1.01 | 0.0002083 | 1.724 | 46.4 | 30 | 26 | 54.4 | 38 | 34
Horizontaal Wand | Strada Hybrid | RAL9016 | STRW.06518016.133ACO | 065 | 180 | 16DBH | 17 | 5171.1964 | 444.6429 | 7.6535 | 0 | 30 | 780.1954 | 780.1954 | 335.4236 | 4.7077 | 0 | 46.4 | A09 | 1278 | STRW0.06518016/HYB |  | 1278 |  | 7371.3 | 5171.1964 | 4843.455 | H+C-3sp | 1.1 | 1.1 | 1.1 | 0.0002083 | 1.724 | 4 | 0.0013928 | 966.1625 | 677.7931 | 634.8357 | 0.95 | 0.95 | 0.95 | 0.0002083 | 1.724 | 46.4 | 30 | 26 | 54.4 | 38 | 34
Horizontaal Wand | Strada Hybrid | Jaga kleur | STRW.06518016.klrACO | 065 | 180 | 16DBH | 17 | 5171.1964 | 444.6429 | 7.6535 | 0 | 30 | 780.1954 | 780.1954 | 335.4236 | 4.7077 | 0 | 46.4 | A09 | 1493.8 | STRW1.06518016/HYB |  | 1493.8 |  | 7371.3 | 5171.1964 | 4843.455 | H+C-3sp | 1.1 | 1.1 | 1.1 | 0.0002083 | 1.724 | 4 | 0.0013928 | 966.1625 | 677.7931 | 634.8357 | 0.95 | 0.95 | 0.95 | 0.0002083 | 1.724 | 46.4 | 30 | 26 | 54.4 | 38 | 34
Horizontaal Wand | Strada Hybrid | RAL9016 | STRW.06518020.133ACO | 065 | 180 | 20DBH | 22 | 4882.6095 | 419.8288 | 4.1929 | 0 | 30 | 588.2298 | 588.2298 | 252.8933 | 1.7517 | 0 | 46.4 | A09 | 1174.4 | STRW0.06518020/HYB |  | 1174.4 |  | 6227.64 | 4882.6095 | 4497.8275 | H+C-3sp | 1.08 | 1.08 | 1.08 | 0.0001276 | 1.7219 | 2 | 0.00037661 | 728.44 | 571.1133 | 526.1058 | 0.95 | 0.95 | 0.95 | 0.0001276 | 1.7219 | 46.4 | 30 | 26 | 54.4 | 38 | 34
Horizontaal Wand | Strada Hybrid | Jaga kleur | STRW.06518020.klrACO | 065 | 180 | 20DBH | 22 | 4882.6095 | 419.8288 | 4.1929 | 0 | 30 | 588.2298 | 588.2298 | 252.8933 | 1.7517 | 0 | 46.4 | A09 | 1400.1 | STRW1.06518020/HYB |  | 1400.1 |  | 6227.64 | 4882.6095 | 4497.8275 | H+C-3sp | 1.08 | 1.08 | 1.08 | 0.0001276 | 1.7219 | 2 | 0.00037661 | 728.44 | 571.1133 | 526.1058 | 0.95 | 0.95 | 0.95 | 0.0001276 | 1.7219 | 46.4 | 30 | 26 | 54.4 | 38 | 34
Horizontaal Wand | Strada Hybrid | RAL9016 | STRW.06518021.133ACO | 065 | 180 | 21DBH | 22 | 6423.8924 | 552.3553 | 6.7248 | 0 | 30 | 872.1473 | 872.1473 | 374.9559 | 3.4513 | 0 | 46.4 | A09 | 1404.3 | STRW0.06518021/HYB |  | 1404.3 |  | 9156.96 | 6423.8924 | 6016.7573 | H+C-3sp | 1.05 | 1.05 | 1.05 | 0.0001276 | 1.7219 | 4 | 0.0005142 | 1055.9985 | 740.8158 | 693.8642 | 0.85 | 0.85 | 0.85 | 0.0001276 | 1.7219 | 46.4 | 30 | 26 | 54.4 | 38 | 34
Horizontaal Wand | Strada Hybrid | Jaga kleur | STRW.06518021.klrACO | 065 | 180 | 21DBH | 22 | 6423.8924 | 552.3553 | 6.7248 | 0 | 30 | 872.1473 | 872.1473 | 374.9559 | 3.4513 | 0 | 46.4 | A09 | 1641.6 | STRW1.06518021/HYB |  | 1641.6 |  | 9156.96 | 6423.8924 | 6016.7573 | H+C-3sp | 1.05 | 1.05 | 1.05 | 0.0001276 | 1.7219 | 4 | 0.0005142 | 1055.9985 | 740.8158 | 693.8642 | 0.85 | 0.85 | 0.85 | 0.0001276 | 1.7219 | 46.4 | 30 | 26 | 54.4 | 38 | 34
Horizontaal Wand | Strada Hybrid | RAL9016 | STRW.06520010.133ACO | 065 | 200 | 10DBH | 12 | 3552.8678 | 305.4916 | 8.1126 | 0 | 30 | 513.8487 | 513.8487 | 220.9152 | 4.6235 | 0 | 46.5 | A09 | 989.3 | STRW0.06520010/HYB |  | 989.3 |  | 4620.98 | 3552.8678 | 3259.5786 | H+C-3sp | 1.08 | 1.08 | 1.08 | 0.0003969 | 1.7346 | 2 | 0.00036735 | 640.64 | 492.5599 | 451.899 | 0.98 | 0.98 | 0.98 | 0.0003969 | 1.7346 | 46.5 | 30 | 26 | 54.5 | 38 | 34
Horizontaal Wand | Strada Hybrid | Jaga kleur | STRW.06520010.klrACO | 065 | 200 | 10DBH | 12 | 3552.8678 | 305.4916 | 8.1126 | 0 | 30 | 513.8487 | 513.8487 | 220.9152 | 4.6235 | 0 | 46.5 | A09 | 1187.5 | STRW1.06520010/HYB |  | 1187.5 |  | 4620.98 | 3552.8678 | 3259.5786 | H+C-3sp | 1.08 | 1.08 | 1.08 | 0.0003969 | 1.7346 | 2 | 0.00036735 | 640.64 | 492.5599 | 451.899 | 0.98 | 0.98 | 0.98 | 0.0003969 | 1.7346 | 46.5 | 30 | 26 | 54.5 | 38 | 34
Horizontaal Wand | Strada Hybrid | RAL9016 | STRW.06520011.133ACO | 065 | 200 | 11DBH | 12 | 4820.6497 | 414.5013 | 13.7734 | 0 | 30 | 784.4082 | 784.4082 | 337.2348 | 9.6301 | 0 | 46.5 | A09 | 1153.7 | STRW0.06520011/HYB |  | 1153.7 |  | 6269.9 | 4820.6497 | 4422.7051 | H+C-3sp | 1.1 | 1.1 | 1.1 | 0.0003969 | 1.7346 | 4 | 0.00057429 | 971.3795 | 746.8509 | 685.1983 | 0.95 | 0.95 | 0.95 | 0.0003969 | 1.7346 | 46.5 | 30 | 26 | 54.5 | 38 | 34
Horizontaal Wand | Strada Hybrid | Jaga kleur | STRW.06520011.klrACO | 065 | 200 | 11DBH | 12 | 4820.6497 | 414.5013 | 13.7734 | 0 | 30 | 784.4082 | 784.4082 | 337.2348 | 9.6301 | 0 | 46.5 | A09 | 1360.3 | STRW1.06520011/HYB |  | 1360.3 |  | 6269.9 | 4820.6497 | 4422.7051 | H+C-3sp | 1.1 | 1.1 | 1.1 | 0.0003969 | 1.7346 | 4 | 0.00057429 | 971.3795 | 746.8509 | 685.1983 | 0.95 | 0.95 | 0.95 | 0.0003969 | 1.7346 | 46.5 | 30 | 26 | 54.5 | 38 | 34
Horizontaal Wand | Strada Hybrid | RAL9016 | STRW.06520015.133ACO | 065 | 200 | 15DBH | 17 | 4083.4736 | 351.1155 | 5.0938 | 0 | 30 | 640.8891 | 640.8891 | 275.5327 | 3.3539 | 0 | 47.1 | A09 | 1147.4 | STRW0.06520015/HYB |  | 1147.4 |  | 5893.16 | 4083.4736 | 3875.4624 | H+C-3sp | 1.08 | 1.08 | 1.08 | 0.0002083 | 1.724 | 2 | 0.00046183 | 804.44 | 557.4105 | 529.0162 | 1.01 | 1.01 | 1.01 | 0.0002083 | 1.724 | 47.1 | 30 | 26 | 55.1 | 38 | 34
Horizontaal Wand | Strada Hybrid | Jaga kleur | STRW.06520015.klrACO | 065 | 200 | 15DBH | 17 | 4083.4736 | 351.1155 | 5.0938 | 0 | 30 | 640.8891 | 640.8891 | 275.5327 | 3.3539 | 0 | 47.1 | A09 | 1374.7 | STRW1.06520015/HYB |  | 1374.7 |  | 5893.16 | 4083.4736 | 3875.4624 | H+C-3sp | 1.08 | 1.08 | 1.08 | 0.0002083 | 1.724 | 2 | 0.00046183 | 804.44 | 557.4105 | 529.0162 | 1.01 | 1.01 | 1.01 | 0.0002083 | 1.724 | 47.1 | 30 | 26 | 55.1 | 38 | 34
Horizontaal Wand | Strada Hybrid | RAL9016 | STRW.06520016.133ACO | 065 | 200 | 16DBH | 17 | 5971.3549 | 513.4441 | 9.808 | 0 | 30 | 985.6083 | 985.6083 | 423.7353 | 7.0437 | 0 | 47.1 | A09 | 1404 | STRW0.06520016/HYB |  | 1404 |  | 8617.7 | 5971.3549 | 5667.1756 | H+C-3sp | 1.1 | 1.1 | 1.1 | 0.0002083 | 1.724 | 4 | 0.0013928 | 1220.5375 | 845.7318 | 802.6504 | 0.95 | 0.95 | 0.95 | 0.0002083 | 1.724 | 47.1 | 30 | 26 | 55.1 | 38 | 34
Horizontaal Wand | Strada Hybrid | Jaga kleur | STRW.06520016.klrACO | 065 | 200 | 16DBH | 17 | 5971.3549 | 513.4441 | 9.808 | 0 | 30 | 985.6083 | 985.6083 | 423.7353 | 7.0437 | 0 | 47.1 | A09 | 1644.1 | STRW1.06520016/HYB |  | 1644.1 |  | 8617.7 | 5971.3549 | 5667.1756 | H+C-3sp | 1.1 | 1.1 | 1.1 | 0.0002083 | 1.724 | 4 | 0.0013928 | 1220.5375 | 845.7318 | 802.6504 | 0.95 | 0.95 | 0.95 | 0.0002083 | 1.724 | 47.1 | 30 | 26 | 55.1 | 38 | 34
Horizontaal Wand | Strada Hybrid | RAL9016 | STRW.06520020.133ACO | 065 | 200 | 20DBH | 22 | 5684.0287 | 488.7385 | 5.4472 | 0 | 30 | 737.7824 | 737.7824 | 317.1894 | 2.5874 | 0 | 47.1 | A09 | 1252.1 | STRW0.06520020/HYB |  | 1252.1 |  | 7392.84 | 5684.0287 | 5214.8122 | H+C-3sp | 1.08 | 1.08 | 1.08 | 0.0001276 | 1.7219 | 2 | 0.00037661 | 913.64 | 702.4575 | 644.4696 | 0.95 | 0.95 | 0.95 | 0.0001276 | 1.7219 | 47.1 | 30 | 26 | 55.1 | 38 | 34
Horizontaal Wand | Strada Hybrid | Jaga kleur | STRW.06520020.klrACO | 065 | 200 | 20DBH | 22 | 5684.0287 | 488.7385 | 5.4472 | 0 | 30 | 737.7824 | 737.7824 | 317.1894 | 2.5874 | 0 | 47.1 | A09 | 1498.6 | STRW1.06520020/HYB |  | 1498.6 |  | 7392.84 | 5684.0287 | 5214.8122 | H+C-3sp | 1.08 | 1.08 | 1.08 | 0.0001276 | 1.7219 | 2 | 0.00037661 | 913.64 | 702.4575 | 644.4696 | 0.95 | 0.95 | 0.95 | 0.0001276 | 1.7219 | 47.1 | 30 | 26 | 55.1 | 38 | 34
Horizontaal Wand | Strada Hybrid | RAL9016 | STRW.06520021.133ACO | 065 | 200 | 21DBH | 22 | 7690.2476 | 661.2423 | 9.1671 | 0 | 30 | 1099.8062 | 1099.8062 | 472.8315 | 5.1455 | 0 | 47.1 | A09 | 1498.7 | STRW0.06520021/HYB |  | 1498.7 |  | 11098.36 | 7690.2476 | 7298.5083 | H+C-3sp | 1.05 | 1.05 | 1.05 | 0.0001276 | 1.7219 | 4 | 0.0005142 | 1331.6485 | 922.7225 | 875.7193 | 0.85 | 0.85 | 0.85 | 0.0001276 | 1.7219 | 47.1 | 30 | 26 | 55.1 | 38 | 34
Horizontaal Wand | Strada Hybrid | Jaga kleur | STRW.06520021.klrACO | 065 | 200 | 21DBH | 22 | 7690.2476 | 661.2423 | 9.1671 | 0 | 30 | 1099.8062 | 1099.8062 | 472.8315 | 5.1455 | 0 | 47.1 | A09 | 1757.7 | STRW1.06520021/HYB |  | 1757.7 |  | 11098.36 | 7690.2476 | 7298.5083 | H+C-3sp | 1.05 | 1.05 | 1.05 | 0.0001276 | 1.7219 | 4 | 0.0005142 | 1331.6485 | 922.7225 | 875.7193 | 0.85 | 0.85 | 0.85 | 0.0001276 | 1.7219 | 47.1 | 30 | 26 | 55.1 | 38 | 34
Horizontaal Wand | Strada Hybrid | RAL9016 | STRW.06524010.133ACO | 065 | 240 | 10DBH | 12 | 4228.9856 | 363.6273 | 10.9748 | 0 | 30 | 626.7825 | 626.7825 | 269.468 | 6.5259 | 0 | 47.2 | A09 | 1214.5 | STRW0.06524010/HYB |  | 1214.5 |  | 5636.58 | 4228.9856 | 3860.4189 | H+C-3sp | 1.08 | 1.08 | 1.08 | 0.0003969 | 1.7346 | 2 | 0.00036735 | 781.44 | 586.295 | 535.1979 | 0.98 | 0.98 | 0.98 | 0.0003969 | 1.7346 | 47.2 | 30 | 26 | 55.2 | 38 | 34
Horizontaal Wand | Strada Hybrid | Jaga kleur | STRW.06524010.klrACO | 065 | 240 | 10DBH | 12 | 4228.9856 | 363.6273 | 10.9748 | 0 | 30 | 626.7825 | 626.7825 | 269.468 | 6.5259 | 0 | 47.2 | A09 | 1457.3 | STRW1.06524010/HYB |  | 1457.3 |  | 5636.58 | 4228.9856 | 3860.4189 | H+C-3sp | 1.08 | 1.08 | 1.08 | 0.0003969 | 1.7346 | 2 | 0.00036735 | 781.44 | 586.295 | 535.1979 | 0.98 | 0.98 | 0.98 | 0.0003969 | 1.7346 | 47.2 | 30 | 26 | 55.2 | 38 | 34
Horizontaal Wand | Strada Hybrid | RAL9016 | STRW.06524011.133ACO | 065 | 240 | 11DBH | 12 | 5738.0289 | 493.3817 | 18.6327 | 0 | 30 | 956.8056 | 956.8056 | 411.3524 | 13.5924 | 0 | 47.2 | A09 | 1416.2 | STRW0.06524011/HYB |  | 1416.2 |  | 7647.9 | 5738.0289 | 5237.9453 | H+C-3sp | 1.1 | 1.1 | 1.1 | 0.0003969 | 1.7346 | 4 | 0.00057429 | 1184.8695 | 888.9781 | 811.5014 | 0.95 | 0.95 | 0.95 | 0.0003969 | 1.7346 | 47.2 | 30 | 26 | 55.2 | 38 | 34
Horizontaal Wand | Strada Hybrid | Jaga kleur | STRW.06524011.klrACO | 065 | 240 | 11DBH | 12 | 5738.0289 | 493.3817 | 18.6327 | 0 | 30 | 956.8056 | 956.8056 | 411.3524 | 13.5924 | 0 | 47.2 | A09 | 1669 | STRW1.06524011/HYB |  | 1669 |  | 7647.9 | 5738.0289 | 5237.9453 | H+C-3sp | 1.1 | 1.1 | 1.1 | 0.0003969 | 1.7346 | 4 | 0.00057429 | 1184.8695 | 888.9781 | 811.5014 | 0.95 | 0.95 | 0.95 | 0.0003969 | 1.7346 | 47.2 | 30 | 26 | 55.2 | 38 | 34
Horizontaal Wand | Strada Hybrid | RAL9016 | STRW.06524015.133ACO | 065 | 240 | 15DBH | 17 | 4901.7743 | 421.4767 | 6.9791 | 0 | 30 | 781.7438 | 781.7438 | 336.0893 | 4.7239 | 0 | 48.1 | A09 | 1449.2 | STRW0.06524015/HYB |  | 1449.2 |  | 7188.36 | 4901.7743 | 4729.7153 | H+C-3sp | 1.08 | 1.08 | 1.08 | 0.0002083 | 1.724 | 2 | 0.00046183 | 981.24 | 669.1119 | 645.6251 | 1.01 | 1.01 | 1.01 | 0.0002083 | 1.724 | 48.1 | 30 | 26 | 56.1 | 38 | 34
Horizontaal Wand | Strada Hybrid | Jaga kleur | STRW.06524015.klrACO | 065 | 240 | 15DBH | 17 | 4901.7743 | 421.4767 | 6.9791 | 0 | 30 | 781.7438 | 781.7438 | 336.0893 | 4.7239 | 0 | 48.1 | A09 | 1728.4 | STRW1.06524015/HYB |  | 1728.4 |  | 7188.36 | 4901.7743 | 4729.7153 | H+C-3sp | 1.08 | 1.08 | 1.08 | 0.0002083 | 1.724 | 2 | 0.00046183 | 981.24 | 669.1119 | 645.6251 | 1.01 | 1.01 | 1.01 | 0.0002083 | 1.724 | 48.1 | 30 | 26 | 56.1 | 38 | 34
Horizontaal Wand | Strada Hybrid | RAL9016 | STRW.06524016.133ACO | 065 | 240 | 16DBH | 17 | 7167.9745 | 616.3349 | 13.438 | 0 | 30 | 1202.2255 | 1202.2255 | 516.8639 | 9.9209 | 0 | 48.1 | A09 | 1765.8 | STRW0.06524016/HYB |  | 1765.8 |  | 10511.7 | 7167.9745 | 6916.3687 | H+C-3sp | 1.1 | 1.1 | 1.1 | 0.0002083 | 1.724 | 4 | 0.0013928 | 1488.7875 | 1015.2107 | 979.5754 | 0.95 | 0.95 | 0.95 | 0.0002083 | 1.724 | 48.1 | 30 | 26 | 56.1 | 38 | 34
Horizontaal Wand | Strada Hybrid | Jaga kleur | STRW.06524016.klrACO | 065 | 240 | 16DBH | 17 | 7167.9745 | 616.3349 | 13.438 | 0 | 30 | 1202.2255 | 1202.2255 | 516.8639 | 9.9209 | 0 | 48.1 | A09 | 2061.1 | STRW1.06524016/HYB |  | 2061.1 |  | 10511.7 | 7167.9745 | 6916.3687 | H+C-3sp | 1.1 | 1.1 | 1.1 | 0.0002083 | 1.724 | 4 | 0.0013928 | 1488.7875 | 1015.2107 | 979.5754 | 0.95 | 0.95 | 0.95 | 0.0002083 | 1.724 | 48.1 | 30 | 26 | 56.1 | 38 | 34
Horizontaal Wand | Strada Hybrid | RAL9016 | STRW.06524020.133ACO | 065 | 240 | 20DBH | 22 | 6765.7107 | 581.7464 | 7.3527 | 0 | 30 | 899.9324 | 899.9324 | 386.9013 | 3.6428 | 0 | 48.1 | A09 | 1584.5 | STRW0.06524020/HYB |  | 1584.5 |  | 9017.64 | 6765.7107 | 6176.062 | H+C-3sp | 1.08 | 1.08 | 1.08 | 0.0001276 | 1.7219 | 2 | 0.00037661 | 1114.44 | 836.1366 | 763.2652 | 0.95 | 0.95 | 0.95 | 0.0001276 | 1.7219 | 48.1 | 30 | 26 | 56.1 | 38 | 34
Horizontaal Wand | Strada Hybrid | Jaga kleur | STRW.06524020.klrACO | 065 | 240 | 20DBH | 22 | 6765.7107 | 581.7464 | 7.3527 | 0 | 30 | 899.9324 | 899.9324 | 386.9013 | 3.6428 | 0 | 48.1 | A09 | 1888.4 | STRW1.06524020/HYB |  | 1888.4 |  | 9017.64 | 6765.7107 | 6176.062 | H+C-3sp | 1.08 | 1.08 | 1.08 | 0.0001276 | 1.7219 | 2 | 0.00037661 | 1114.44 | 836.1366 | 763.2652 | 0.95 | 0.95 | 0.95 | 0.0001276 | 1.7219 | 48.1 | 30 | 26 | 56.1 | 38 | 34
Horizontaal Wand | Strada Hybrid | RAL9016 | STRW.06524021.133ACO | 065 | 240 | 21DBH | 22 | 9231.3218 | 793.7508 | 12.555 | 0 | 30 | 1341.5218 | 1341.5218 | 576.7506 | 7.2443 | 0 | 48.1 | A09 | 1891.6 | STRW0.06524021/HYB |  | 1891.6 |  | 13537.56 | 9231.3218 | 8907.2896 | H+C-3sp | 1.05 | 1.05 | 1.05 | 0.0001276 | 1.7219 | 4 | 0.0005142 | 1624.3185 | 1107.6299 | 1068.7506 | 0.85 | 0.85 | 0.85 | 0.0001276 | 1.7219 | 48.1 | 30 | 26 | 56.1 | 38 | 34
Horizontaal Wand | Strada Hybrid | Jaga kleur | STRW.06524021.klrACO | 065 | 240 | 21DBH | 22 | 9231.3218 | 793.7508 | 12.555 | 0 | 30 | 1341.5218 | 1341.5218 | 576.7506 | 7.2443 | 0 | 48.1 | A09 | 2210.8 | STRW1.06524021/HYB |  | 2210.8 |  | 13537.56 | 9231.3218 | 8907.2896 | H+C-3sp | 1.05 | 1.05 | 1.05 | 0.0001276 | 1.7219 | 4 | 0.0005142 | 1624.3185 | 1107.6299 | 1068.7506 | 0.85 | 0.85 | 0.85 | 0.0001276 | 1.7219 | 48.1 | 30 | 26 | 56.1 | 38 | 34
Horizontaal Wand | Strada Hybrid | RAL9016 | STRW.06528010.133ACO | 065 | 280 | 10DBH | 12 | 4782.2249 | 411.1973 | 13.5835 | 0 | 30 | 693.1952 | 693.1952 | 298.0203 | 7.7716 | 0 | 47.8 | A09 | 1345.5 | STRW0.06528010/HYB |  | 1345.5 |  | 6369.68 | 4782.2249 | 4331.3824 | H+C-3sp | 1.08 | 1.08 | 1.08 | 0.0003969 | 1.7346 | 2 | 0.00036735 | 864.24 | 648.8536 | 587.6832 | 0.98 | 0.98 | 0.98 | 0.0003969 | 1.7346 | 47.8 | 30 | 26 | 55.8 | 38 | 34
Horizontaal Wand | Strada Hybrid | Jaga kleur | STRW.06528010.klrACO | 065 | 280 | 10DBH | 12 | 4782.2249 | 411.1973 | 13.5835 | 0 | 30 | 693.1952 | 693.1952 | 298.0203 | 7.7716 | 0 | 47.8 | A09 | 1618.2 | STRW1.06528010/HYB |  | 1618.2 |  | 6369.68 | 4782.2249 | 4331.3824 | H+C-3sp | 1.08 | 1.08 | 1.08 | 0.0003969 | 1.7346 | 2 | 0.00036735 | 864.24 | 648.8536 | 587.6832 | 0.98 | 0.98 | 0.98 | 0.0003969 | 1.7346 | 47.8 | 30 | 26 | 55.8 | 38 | 34
Horizontaal Wand | Strada Hybrid | RAL9016 | STRW.06528011.133ACO | 065 | 280 | 11DBH | 12 | 6598.9761 | 567.4098 | 23.746 | 0 | 30 | 1050.4739 | 1050.4739 | 451.6225 | 15.9829 | 0 | 47.8 | A09 | 1570.8 | STRW0.06528011/HYB |  | 1570.8 |  | 8789.5 | 6598.9761 | 5976.86 | H+C-3sp | 1.1 | 1.1 | 1.1 | 0.0003969 | 1.7346 | 4 | 0.00057429 | 1300.8645 | 976.6623 | 884.5879 | 0.95 | 0.95 | 0.95 | 0.0003969 | 1.7346 | 47.8 | 30 | 26 | 55.8 | 38 | 34
Horizontaal Wand | Strada Hybrid | Jaga kleur | STRW.06528011.klrACO | 065 | 280 | 11DBH | 12 | 6598.9761 | 567.4098 | 23.746 | 0 | 30 | 1050.4739 | 1050.4739 | 451.6225 | 15.9829 | 0 | 47.8 | A09 | 1854.8 | STRW1.06528011/HYB |  | 1854.8 |  | 8789.5 | 6598.9761 | 5976.86 | H+C-3sp | 1.1 | 1.1 | 1.1 | 0.0003969 | 1.7346 | 4 | 0.00057429 | 1300.8645 | 976.6623 | 884.5879 | 0.95 | 0.95 | 0.95 | 0.0003969 | 1.7346 | 47.8 | 30 | 26 | 55.8 | 38 | 34
Horizontaal Wand | Strada Hybrid | RAL9016 | STRW.06528015.133ACO | 065 | 280 | 15DBH | 17 | 5708.9475 | 490.8811 | 9.0768 | 0 | 30 | 922.5985 | 922.5985 | 396.646 | 6.2854 | 0 | 48.9 | A09 | 1588.6 | STRW0.06528015/HYB |  | 1588.6 |  | 8483.56 | 5708.9475 | 5583.9636 | H+C-3sp | 1.08 | 1.08 | 1.08 | 0.0002083 | 1.724 | 2 | 0.00046183 | 1158.04 | 779.2943 | 762.2334 | 1.01 | 1.01 | 1.01 | 0.0002083 | 1.724 | 48.9 | 30 | 26 | 56.9 | 38 | 34
Horizontaal Wand | Strada Hybrid | Jaga kleur | STRW.06528015.klrACO | 065 | 280 | 15DBH | 17 | 5708.9475 | 490.8811 | 9.0768 | 0 | 30 | 922.5985 | 922.5985 | 396.646 | 6.2854 | 0 | 48.9 | A09 | 1901.3 | STRW1.06528015/HYB |  | 1901.3 |  | 8483.56 | 5708.9475 | 5583.9636 | H+C-3sp | 1.08 | 1.08 | 1.08 | 0.0002083 | 1.724 | 2 | 0.00046183 | 1158.04 | 779.2943 | 762.2334 | 1.01 | 1.01 | 1.01 | 0.0002083 | 1.724 | 48.9 | 30 | 26 | 56.9 | 38 | 34
Horizontaal Wand | Strada Hybrid | RAL9016 | STRW.06528016.133ACO | 065 | 280 | 16DBH | 17 | 8348.322 | 717.8265 | 17.477 | 0 | 30 | 1418.8427 | 1418.8427 | 609.9925 | 13.2005 | 0 | 48.9 | A09 | 1943.2 | STRW0.06528016/HYB |  | 1943.2 |  | 12405.7 | 8348.322 | 8165.5551 | H+C-3sp | 1.1 | 1.1 | 1.1 | 0.0002083 | 1.724 | 4 | 0.0013928 | 1757.0375 | 1182.3851 | 1156.4996 | 0.95 | 0.95 | 0.95 | 0.0002083 | 1.724 | 48.9 | 30 | 26 | 56.9 | 38 | 34
Horizontaal Wand | Strada Hybrid | Jaga kleur | STRW.06528016.klrACO | 065 | 280 | 16DBH | 17 | 8348.322 | 717.8265 | 17.477 | 0 | 30 | 1418.8427 | 1418.8427 | 609.9925 | 13.2005 | 0 | 48.9 | A09 | 2273.4 | STRW1.06528016/HYB |  | 2273.4 |  | 12405.7 | 8348.322 | 8165.5551 | H+C-3sp | 1.1 | 1.1 | 1.1 | 0.0002083 | 1.724 | 4 | 0.0013928 | 1757.0375 | 1182.3851 | 1156.4996 | 0.95 | 0.95 | 0.95 | 0.0002083 | 1.724 | 48.9 | 30 | 26 | 56.9 | 38 | 34
Horizontaal Wand | Strada Hybrid | RAL9016 | STRW.06528020.133ACO | 065 | 280 | 20DBH | 22 | 7990.1254 | 687.0271 | 9.7912 | 0 | 30 | 1062.0824 | 1062.0824 | 456.6132 | 4.8454 | 0 | 48.9 | A09 | 1742.3 | STRW0.06528020/HYB |  | 1742.3 |  | 10642.44 | 7990.1254 | 7236.8592 | H+C-3sp | 1.08 | 1.08 | 1.08 | 0.0001276 | 1.7219 | 2 | 0.00037661 | 1315.24 | 987.4552 | 894.3632 | 0.95 | 0.95 | 0.95 | 0.0001276 | 1.7219 | 48.9 | 30 | 26 | 56.9 | 38 | 34
Horizontaal Wand | Strada Hybrid | Jaga kleur | STRW.06528020.klrACO | 065 | 280 | 20DBH | 22 | 7990.1254 | 687.0271 | 9.7912 | 0 | 30 | 1062.0824 | 1062.0824 | 456.6132 | 4.8454 | 0 | 48.9 | A09 | 2082.2 | STRW1.06528020/HYB |  | 2082.2 |  | 10642.44 | 7990.1254 | 7236.8592 | H+C-3sp | 1.08 | 1.08 | 1.08 | 0.0001276 | 1.7219 | 2 | 0.00037661 | 1315.24 | 987.4552 | 894.3632 | 0.95 | 0.95 | 0.95 | 0.0001276 | 1.7219 | 48.9 | 30 | 26 | 56.9 | 38 | 34
Horizontaal Wand | Strada Hybrid | RAL9016 | STRW.06528021.133ACO | 065 | 280 | 21DBH | 22 | 10751.4398 | 924.4574 | 16.3234 | 0 | 30 | 1583.2375 | 1583.2375 | 680.6696 | 9.6357 | 0 | 48.9 | A09 | 2086.6 | STRW0.06528021/HYB |  | 2086.6 |  | 15976.76 | 10751.4398 | 10516.0623 | H+C-3sp | 1.05 | 1.05 | 1.05 | 0.0001276 | 1.7219 | 4 | 0.0005142 | 1916.9885 | 1290.0229 | 1261.7809 | 0.85 | 0.85 | 0.85 | 0.0001276 | 1.7219 | 48.9 | 30 | 26 | 56.9 | 38 | 34
Horizontaal Wand | Strada Hybrid | Jaga kleur | STRW.06528021.klrACO | 065 | 280 | 21DBH | 22 | 10751.4398 | 924.4574 | 16.3234 | 0 | 30 | 1583.2375 | 1583.2375 | 680.6696 | 9.6357 | 0 | 48.9 | A09 | 2443.5 | STRW1.06528021/HYB |  | 2443.5 |  | 15976.76 | 10751.4398 | 10516.0623 | H+C-3sp | 1.05 | 1.05 | 1.05 | 0.0001276 | 1.7219 | 4 | 0.0005142 | 1916.9885 | 1290.0229 | 1261.7809 | 0.85 | 0.85 | 0.85 | 0.0001276 | 1.7219 | 48.9 | 30 | 26 | 56.9 | 38 | 34
Horizontaal Wand | Strada Hybrid | RAL9016 | STRW.09506010.133ACO | 095 | 060 | 10DBH | 12 | 901.3595 | 77.503 | 0.75144 | 0 | 30 | 118.5805 | 118.5805 | 50.9804 | 0.36337 | 0 | 40 | A09 | 453.9 | STRW0.09506010/HYB |  | 453.9 |  | 1066.38 | 901.3595 | 841.6923 | H+C-3sp | 1.08 | 1.08 | 1.08 | 0.0003969 | 1.7346 | 2 | 0.00036735 | 147.84 | 124.962 | 116.6899 | 0.98 | 0.98 | 0.98 | 0.0003969 | 1.7346 | 40 | 30 | 26 | 48 | 38 | 34
Horizontaal Wand | Strada Hybrid | Jaga kleur | STRW.09506010.klrACO | 095 | 060 | 10DBH | 12 | 901.3595 | 77.503 | 0.75144 | 0 | 30 | 118.5805 | 118.5805 | 50.9804 | 0.36337 | 0 | 40 | A09 | 552.5 | STRW1.09506010/HYB |  | 552.5 |  | 1066.38 | 901.3595 | 841.6923 | H+C-3sp | 1.08 | 1.08 | 1.08 | 0.0003969 | 1.7346 | 2 | 0.00036735 | 147.84 | 124.962 | 116.6899 | 0.98 | 0.98 | 0.98 | 0.0003969 | 1.7346 | 40 | 30 | 26 | 48 | 38 | 34
Horizontaal Wand | Strada Hybrid | RAL9016 | STRW.09506011.133ACO | 095 | 060 | 11DBH | 12 | 1222.9947 | 105.1586 | 1.2758 | 0 | 30 | 151.6631 | 151.6631 | 65.2034 | 0.55682 | 0 | 40 | A09 | 528.7 | STRW0.09506011/HYB |  | 528.7 |  | 1446.9 | 1222.9947 | 1142.0362 | H+C-3sp | 1.1 | 1.1 | 1.1 | 0.0003969 | 1.7346 | 4 | 0.00057429 | 187.8135 | 158.7497 | 148.2409 | 0.95 | 0.95 | 0.95 | 0.0003969 | 1.7346 | 40 | 30 | 26 | 48 | 38 | 34
Horizontaal Wand | Strada Hybrid | Jaga kleur | STRW.09506011.klrACO | 095 | 060 | 11DBH | 12 | 1222.9947 | 105.1586 | 1.2758 | 0 | 30 | 151.6631 | 151.6631 | 65.2034 | 0.55682 | 0 | 40 | A09 | 630.9 | STRW1.09506011/HYB |  | 630.9 |  | 1446.9 | 1222.9947 | 1142.0362 | H+C-3sp | 1.1 | 1.1 | 1.1 | 0.0003969 | 1.7346 | 4 | 0.00057429 | 187.8135 | 158.7497 | 148.2409 | 0.95 | 0.95 | 0.95 | 0.0003969 | 1.7346 | 40 | 30 | 26 | 48 | 38 | 34
Horizontaal Wand | Strada Hybrid | RAL9016 | STRW.09506015.133ACO | 095 | 060 | 15DBH | 17 | 1027.5251 | 88.3513 | 0.47202 | 0 | 30 | 147.8975 | 147.8975 | 63.5845 | 0.26771 | 0 | 41.1 | A09 | 500.6 | STRW0.09506015/HYB |  | 500.6 |  | 1359.96 | 1027.5251 | 957.1926 | H+C-3sp | 1.08 | 1.08 | 1.08 | 0.0002083 | 1.724 | 2 | 0.00046183 | 185.64 | 140.2613 | 130.6606 | 1.01 | 1.01 | 1.01 | 0.0002083 | 1.724 | 41.1 | 30 | 26 | 49.1 | 38 | 34
Horizontaal Wand | Strada Hybrid | Jaga kleur | STRW.09506015.klrACO | 095 | 060 | 15DBH | 17 | 1027.5251 | 88.3513 | 0.47202 | 0 | 30 | 147.8975 | 147.8975 | 63.5845 | 0.26771 | 0 | 41.1 | A09 | 611 | STRW1.09506015/HYB |  | 611 |  | 1359.96 | 1027.5251 | 957.1926 | H+C-3sp | 1.08 | 1.08 | 1.08 | 0.0002083 | 1.724 | 2 | 0.00046183 | 185.64 | 140.2613 | 130.6606 | 1.01 | 1.01 | 1.01 | 0.0002083 | 1.724 | 41.1 | 30 | 26 | 49.1 | 38 | 34
Horizontaal Wand | Strada Hybrid | RAL9016 | STRW.09506016.133ACO | 095 | 060 | 16DBH | 17 | 1502.5729 | 129.198 | 0.90885 | 0 | 30 | 190.5646 | 190.5646 | 81.928 | 0.41443 | 0 | 41.1 | A09 | 606 | STRW0.09506016/HYB |  | 606 |  | 1988.7 | 1502.5729 | 1399.7242 | H+C-3sp | 1.1 | 1.1 | 1.1 | 0.0002083 | 1.724 | 4 | 0.0013928 | 235.9875 | 178.3016 | 166.0972 | 0.95 | 0.95 | 0.95 | 0.0002083 | 1.724 | 41.1 | 30 | 26 | 49.1 | 38 | 34
Horizontaal Wand | Strada Hybrid | Jaga kleur | STRW.09506016.klrACO | 095 | 060 | 16DBH | 17 | 1502.5729 | 129.198 | 0.90885 | 0 | 30 | 190.5646 | 190.5646 | 81.928 | 0.41443 | 0 | 41.1 | A09 | 721.8 | STRW1.09506016/HYB |  | 721.8 |  | 1988.7 | 1502.5729 | 1399.7242 | H+C-3sp | 1.1 | 1.1 | 1.1 | 0.0002083 | 1.724 | 4 | 0.0013928 | 235.9875 | 178.3016 | 166.0972 | 0.95 | 0.95 | 0.95 | 0.0002083 | 1.724 | 41.1 | 30 | 26 | 49.1 | 38 | 34
Horizontaal Wand | Strada Hybrid | RAL9016 | STRW.09506020.133ACO | 095 | 060 | 20DBH | 22 | 1442.0332 | 123.9925 | 0.51341 | 0 | 30 | 170.2575 | 170.2575 | 73.1975 | 0.20717 | 0 | 41.1 | A09 | 536.2 | STRW0.09506020/HYB |  | 536.2 |  | 1706.04 | 1442.0332 | 1346.575 | H+C-3sp | 1.08 | 1.08 | 1.08 | 0.0001276 | 1.7219 | 2 | 0.00037661 | 210.84 | 178.2129 | 166.4157 | 0.95 | 0.95 | 0.95 | 0.0001276 | 1.7219 | 41.1 | 30 | 26 | 49.1 | 38 | 34
Horizontaal Wand | Strada Hybrid | Jaga kleur | STRW.09506020.klrACO | 095 | 060 | 20DBH | 22 | 1442.0332 | 123.9925 | 0.51341 | 0 | 30 | 170.2575 | 170.2575 | 73.1975 | 0.20717 | 0 | 41.1 | A09 | 654.9 | STRW1.09506020/HYB |  | 654.9 |  | 1706.04 | 1442.0332 | 1346.575 | H+C-3sp | 1.08 | 1.08 | 1.08 | 0.0001276 | 1.7219 | 2 | 0.00037661 | 210.84 | 178.2129 | 166.4157 | 0.95 | 0.95 | 0.95 | 0.0001276 | 1.7219 | 41.1 | 30 | 26 | 49.1 | 38 | 34
Horizontaal Wand | Strada Hybrid | RAL9016 | STRW.09506021.133ACO | 095 | 060 | 21DBH | 22 | 1935.0981 | 166.3885 | 0.85193 | 0 | 30 | 212.6444 | 212.6444 | 91.4207 | 0.30379 | 0 | 41.1 | A09 | 626.5 | STRW0.09506021/HYB |  | 626.5 |  | 2561.16 | 1935.0981 | 1802.6437 | H+C-3sp | 1.05 | 1.05 | 1.05 | 0.0001276 | 1.7219 | 4 | 0.0005142 | 257.4705 | 194.5332 | 181.2177 | 0.85 | 0.85 | 0.85 | 0.0001276 | 1.7219 | 41.1 | 30 | 26 | 49.1 | 38 | 34
Horizontaal Wand | Strada Hybrid | Jaga kleur | STRW.09506021.klrACO | 095 | 060 | 21DBH | 22 | 1935.0981 | 166.3885 | 0.85193 | 0 | 30 | 212.6444 | 212.6444 | 91.4207 | 0.30379 | 0 | 41.1 | A09 | 749.9 | STRW1.09506021/HYB |  | 749.9 |  | 2561.16 | 1935.0981 | 1802.6437 | H+C-3sp | 1.05 | 1.05 | 1.05 | 0.0001276 | 1.7219 | 4 | 0.0005142 | 257.4705 | 194.5332 | 181.2177 | 0.85 | 0.85 | 0.85 | 0.0001276 | 1.7219 | 41.1 | 30 | 26 | 49.1 | 38 | 34
Horizontaal Wand | Strada Hybrid | RAL9016 | STRW.09507010.133ACO | 095 | 070 | 10DBH | 12 | 1104.286 | 94.9515 | 1.0687 | 0 | 30 | 146.8139 | 146.8139 | 63.1186 | 0.5263 | 0 | 41 | A09 | 484.7 | STRW0.09507010/HYB |  | 484.7 |  | 1320.28 | 1104.286 | 1029.7404 | H+C-3sp | 1.08 | 1.08 | 1.08 | 0.0003969 | 1.7346 | 2 | 0.00036735 | 183.04 | 153.0952 | 142.7604 | 0.98 | 0.98 | 0.98 | 0.0003969 | 1.7346 | 41 | 30 | 26 | 49 | 38 | 34
Horizontaal Wand | Strada Hybrid | Jaga kleur | STRW.09507010.klrACO | 095 | 070 | 10DBH | 12 | 1104.286 | 94.9515 | 1.0687 | 0 | 30 | 146.8139 | 146.8139 | 63.1186 | 0.5263 | 0 | 41 | A09 | 590 | STRW1.09507010/HYB |  | 590 |  | 1320.28 | 1104.286 | 1029.7404 | H+C-3sp | 1.08 | 1.08 | 1.08 | 0.0003969 | 1.7346 | 2 | 0.00036735 | 183.04 | 153.0952 | 142.7604 | 0.98 | 0.98 | 0.98 | 0.0003969 | 1.7346 | 41 | 30 | 26 | 49 | 38 | 34
Horizontaal Wand | Strada Hybrid | RAL9016 | STRW.09507011.133ACO | 095 | 070 | 11DBH | 12 | 1498.3321 | 128.8334 | 1.8144 | 0 | 30 | 187.7734 | 187.7734 | 80.728 | 0.8065 | 0 | 41 | A09 | 569.5 | STRW0.09507011/HYB |  | 569.5 |  | 1791.4 | 1498.3321 | 1397.1862 | H+C-3sp | 1.1 | 1.1 | 1.1 | 0.0003969 | 1.7346 | 4 | 0.00057429 | 232.531 | 194.4896 | 181.3604 | 0.95 | 0.95 | 0.95 | 0.0003969 | 1.7346 | 41 | 30 | 26 | 49 | 38 | 34
Horizontaal Wand | Strada Hybrid | Jaga kleur | STRW.09507011.klrACO | 095 | 070 | 11DBH | 12 | 1498.3321 | 128.8334 | 1.8144 | 0 | 30 | 187.7734 | 187.7734 | 80.728 | 0.8065 | 0 | 41 | A09 | 679.1 | STRW1.09507011/HYB |  | 679.1 |  | 1791.4 | 1498.3321 | 1397.1862 | H+C-3sp | 1.1 | 1.1 | 1.1 | 0.0003969 | 1.7346 | 4 | 0.00057429 | 232.531 | 194.4896 | 181.3604 | 0.95 | 0.95 | 0.95 | 0.0003969 | 1.7346 | 41 | 30 | 26 | 49 | 38 | 34
Horizontaal Wand | Strada Hybrid | RAL9016 | STRW.09507015.133ACO | 095 | 070 | 15DBH | 17 | 1149.5095 | 98.84 | 0.57273 | 0 | 30 | 152.9166 | 152.9166 | 65.7423 | 0.28357 | 0 | 41.1 | A09 | 530.4 | STRW0.09507015/HYB |  | 530.4 |  | 1521.41 | 1149.5095 | 1070.8274 | H+C-3sp | 1.08 | 1.08 | 1.08 | 0.0002083 | 1.724 | 2 | 0.00046183 | 191.94 | 145.0213 | 135.0948 | 1.01 | 1.01 | 1.01 | 0.0002083 | 1.724 | 41.1 | 30 | 26 | 49.1 | 38 | 34
Horizontaal Wand | Strada Hybrid | Jaga kleur | STRW.09507015.klrACO | 095 | 070 | 15DBH | 17 | 1149.5095 | 98.84 | 0.57273 | 0 | 30 | 152.9166 | 152.9166 | 65.7423 | 0.28357 | 0 | 41.1 | A09 | 650 | STRW1.09507015/HYB |  | 650 |  | 1521.41 | 1149.5095 | 1070.8274 | H+C-3sp | 1.08 | 1.08 | 1.08 | 0.0002083 | 1.724 | 2 | 0.00046183 | 191.94 | 145.0213 | 135.0948 | 1.01 | 1.01 | 1.01 | 0.0002083 | 1.724 | 41.1 | 30 | 26 | 49.1 | 38 | 34
Horizontaal Wand | Strada Hybrid | RAL9016 | STRW.09507016.133ACO | 095 | 070 | 16DBH | 17 | 1747.2217 | 150.234 | 1.1788 | 0 | 30 | 195.2583 | 195.2583 | 83.946 | 0.43218 | 0 | 41.1 | A09 | 651.2 | STRW0.09507016/HYB |  | 651.2 |  | 2312.5 | 1747.2217 | 1627.6272 | H+C-3sp | 1.1 | 1.1 | 1.1 | 0.0002083 | 1.724 | 4 | 0.0013928 | 241.8 | 182.6933 | 170.1882 | 0.95 | 0.95 | 0.95 | 0.0002083 | 1.724 | 41.1 | 30 | 26 | 49.1 | 38 | 34
Horizontaal Wand | Strada Hybrid | Jaga kleur | STRW.09507016.klrACO | 095 | 070 | 16DBH | 17 | 1747.2217 | 150.234 | 1.1788 | 0 | 30 | 195.2583 | 195.2583 | 83.946 | 0.43218 | 0 | 41.1 | A09 | 777 | STRW1.09507016/HYB |  | 777 |  | 2312.5 | 1747.2217 | 1627.6272 | H+C-3sp | 1.1 | 1.1 | 1.1 | 0.0002083 | 1.724 | 4 | 0.0013928 | 241.8 | 182.6933 | 170.1882 | 0.95 | 0.95 | 0.95 | 0.0002083 | 1.724 | 41.1 | 30 | 26 | 49.1 | 38 | 34
Horizontaal Wand | Strada Hybrid | RAL9016 | STRW.09507020.133ACO | 095 | 070 | 20DBH | 22 | 1619.1421 | 139.2212 | 0.62675 | 0 | 30 | 176.5561 | 176.5561 | 75.9055 | 0.22054 | 0 | 41.1 | A09 | 572.3 | STRW0.09507020/HYB |  | 572.3 |  | 1935.84 | 1619.1421 | 1509.8408 | H+C-3sp | 1.08 | 1.08 | 1.08 | 0.0001276 | 1.7219 | 2 | 0.00037661 | 218.64 | 182.8711 | 170.5263 | 0.95 | 0.95 | 0.95 | 0.0001276 | 1.7219 | 41.1 | 30 | 26 | 49.1 | 38 | 34
Horizontaal Wand | Strada Hybrid | Jaga kleur | STRW.09507020.klrACO | 095 | 070 | 20DBH | 22 | 1619.1421 | 139.2212 | 0.62675 | 0 | 30 | 176.5561 | 176.5561 | 75.9055 | 0.22054 | 0 | 41.1 | A09 | 701.4 | STRW1.09507020/HYB |  | 701.4 |  | 1935.84 | 1619.1421 | 1509.8408 | H+C-3sp | 1.08 | 1.08 | 1.08 | 0.0001276 | 1.7219 | 2 | 0.00037661 | 218.64 | 182.8711 | 170.5263 | 0.95 | 0.95 | 0.95 | 0.0001276 | 1.7219 | 41.1 | 30 | 26 | 49.1 | 38 | 34
Horizontaal Wand | Strada Hybrid | RAL9016 | STRW.09507021.133ACO | 095 | 070 | 21DBH | 22 | 2123.1559 | 182.5585 | 0.99945 | 0 | 30 | 218.5331 | 218.5331 | 93.9523 | 0.31842 | 0 | 41.1 | A09 | 677.5 | STRW0.09507021/HYB |  | 677.5 |  | 2810.06 | 2123.1559 | 1977.8292 | H+C-3sp | 1.05 | 1.05 | 1.05 | 0.0001276 | 1.7219 | 4 | 0.0005142 | 264.6005 | 199.9203 | 186.2361 | 0.85 | 0.85 | 0.85 | 0.0001276 | 1.7219 | 41.1 | 30 | 26 | 49.1 | 38 | 34
Horizontaal Wand | Strada Hybrid | Jaga kleur | STRW.09507021.klrACO | 095 | 070 | 21DBH | 22 | 2123.1559 | 182.5585 | 0.99945 | 0 | 30 | 218.5331 | 218.5331 | 93.9523 | 0.31842 | 0 | 41.1 | A09 | 812 | STRW1.09507021/HYB |  | 812 |  | 2810.06 | 2123.1559 | 1977.8292 | H+C-3sp | 1.05 | 1.05 | 1.05 | 0.0001276 | 1.7219 | 4 | 0.0005142 | 264.6005 | 199.9203 | 186.2361 | 0.85 | 0.85 | 0.85 | 0.0001276 | 1.7219 | 41.1 | 30 | 26 | 49.1 | 38 | 34
Horizontaal Wand | Strada Hybrid | RAL9016 | STRW.09508010.133ACO | 095 | 080 | 10DBH | 12 | 1304.1434 | 112.1361 | 1.4262 | 0 | 30 | 175.0474 | 175.0474 | 75.2568 | 0.71406 | 0 | 41.8 | A09 | 521.8 | STRW0.09508010/HYB |  | 521.8 |  | 1574.18 | 1304.1434 | 1214.227 | H+C-3sp | 1.08 | 1.08 | 1.08 | 0.0003969 | 1.7346 | 2 | 0.00036735 | 218.24 | 180.8029 | 168.3371 | 0.98 | 0.98 | 0.98 | 0.0003969 | 1.7346 | 41.8 | 30 | 26 | 49.8 | 38 | 34
Horizontaal Wand | Strada Hybrid | Jaga kleur | STRW.09508010.klrACO | 095 | 080 | 10DBH | 12 | 1304.1434 | 112.1361 | 1.4262 | 0 | 30 | 175.0474 | 175.0474 | 75.2568 | 0.71406 | 0 | 41.8 | A09 | 636.7 | STRW1.09508010/HYB |  | 636.7 |  | 1574.18 | 1304.1434 | 1214.227 | H+C-3sp | 1.08 | 1.08 | 1.08 | 0.0003969 | 1.7346 | 2 | 0.00036735 | 218.24 | 180.8029 | 168.3371 | 0.98 | 0.98 | 0.98 | 0.0003969 | 1.7346 | 41.8 | 30 | 26 | 49.8 | 38 | 34
Horizontaal Wand | Strada Hybrid | RAL9016 | STRW.09508011.133ACO | 095 | 080 | 11DBH | 12 | 1769.5053 | 152.1501 | 2.4213 | 0 | 30 | 223.8837 | 223.8837 | 96.2527 | 1.0942 | 0 | 41.8 | A09 | 611.5 | STRW0.09508011/HYB |  | 611.5 |  | 2135.9 | 1769.5053 | 1647.5037 | H+C-3sp | 1.1 | 1.1 | 1.1 | 0.0003969 | 1.7346 | 4 | 0.00057429 | 277.2485 | 229.689 | 213.8527 | 0.95 | 0.95 | 0.95 | 0.0003969 | 1.7346 | 41.8 | 30 | 26 | 49.8 | 38 | 34
Horizontaal Wand | Strada Hybrid | Jaga kleur | STRW.09508011.klrACO | 095 | 080 | 11DBH | 12 | 1769.5053 | 152.1501 | 2.4213 | 0 | 30 | 223.8837 | 223.8837 | 96.2527 | 1.0942 | 0 | 41.8 | A09 | 731 | STRW1.09508011/HYB |  | 731 |  | 2135.9 | 1769.5053 | 1647.5037 | H+C-3sp | 1.1 | 1.1 | 1.1 | 0.0003969 | 1.7346 | 4 | 0.00057429 | 277.2485 | 229.689 | 213.8527 | 0.95 | 0.95 | 0.95 | 0.0003969 | 1.7346 | 41.8 | 30 | 26 | 49.8 | 38 | 34
Horizontaal Wand | Strada Hybrid | RAL9016 | STRW.09508015.133ACO | 095 | 080 | 15DBH | 17 | 1496.2563 | 128.6549 | 0.90228 | 0 | 30 | 218.3248 | 218.3248 | 93.8628 | 0.52392 | 0 | 42.4 | A09 | 582.1 | STRW0.09508015/HYB |  | 582.1 |  | 2007.56 | 1496.2563 | 1395.3374 | H+C-3sp | 1.08 | 1.08 | 1.08 | 0.0002083 | 1.724 | 2 | 0.00046183 | 274.04 | 204.245 | 190.4692 | 1.01 | 1.01 | 1.01 | 0.0002083 | 1.724 | 42.4 | 30 | 26 | 50.4 | 38 | 34
Horizontaal Wand | Strada Hybrid | Jaga kleur | STRW.09508015.klrACO | 095 | 080 | 15DBH | 17 | 1496.2563 | 128.6549 | 0.90228 | 0 | 30 | 218.3248 | 218.3248 | 93.8628 | 0.52392 | 0 | 42.4 | A09 | 712.4 | STRW1.09508015/HYB |  | 712.4 |  | 2007.56 | 1496.2563 | 1395.3374 | H+C-3sp | 1.08 | 1.08 | 1.08 | 0.0002083 | 1.724 | 2 | 0.00046183 | 274.04 | 204.245 | 190.4692 | 1.01 | 1.01 | 1.01 | 0.0002083 | 1.724 | 42.4 | 30 | 26 | 50.4 | 38 | 34
Horizontaal Wand | Strada Hybrid | RAL9016 | STRW.09508016.133ACO | 095 | 080 | 16DBH | 17 | 2188.0092 | 188.1349 | 1.7373 | 0 | 30 | 281.3096 | 281.3096 | 120.9414 | 0.81105 | 0 | 42.4 | A09 | 710.5 | STRW0.09508016/HYB |  | 710.5 |  | 2935.7 | 2188.0092 | 2040.4332 | H+C-3sp | 1.1 | 1.1 | 1.1 | 0.0002083 | 1.724 | 4 | 0.0013928 | 348.3625 | 259.6384 | 242.1264 | 0.95 | 0.95 | 0.95 | 0.0002083 | 1.724 | 42.4 | 30 | 26 | 50.4 | 38 | 34
Horizontaal Wand | Strada Hybrid | Jaga kleur | STRW.09508016.klrACO | 095 | 080 | 16DBH | 17 | 2188.0092 | 188.1349 | 1.7373 | 0 | 30 | 281.3096 | 281.3096 | 120.9414 | 0.81105 | 0 | 42.4 | A09 | 847.3 | STRW1.09508016/HYB |  | 847.3 |  | 2935.7 | 2188.0092 | 2040.4332 | H+C-3sp | 1.1 | 1.1 | 1.1 | 0.0002083 | 1.724 | 4 | 0.0013928 | 348.3625 | 259.6384 | 242.1264 | 0.95 | 0.95 | 0.95 | 0.0002083 | 1.724 | 42.4 | 30 | 26 | 50.4 | 38 | 34
Horizontaal Wand | Strada Hybrid | RAL9016 | STRW.09508020.133ACO | 095 | 080 | 20DBH | 22 | 2086.4239 | 179.4002 | 0.96986 | 0 | 30 | 251.3325 | 251.3325 | 108.0535 | 0.40511 | 0 | 42.4 | A09 | 626.7 | STRW0.09508020/HYB |  | 626.7 |  | 2518.44 | 2086.4239 | 1942.5719 | H+C-3sp | 1.08 | 1.08 | 1.08 | 0.0001276 | 1.7219 | 2 | 0.00037661 | 311.24 | 257.8495 | 240.0717 | 0.95 | 0.95 | 0.95 | 0.0001276 | 1.7219 | 42.4 | 30 | 26 | 50.4 | 38 | 34
Horizontaal Wand | Strada Hybrid | Jaga kleur | STRW.09508020.klrACO | 095 | 080 | 20DBH | 22 | 2086.4239 | 179.4002 | 0.96986 | 0 | 30 | 251.3325 | 251.3325 | 108.0535 | 0.40511 | 0 | 42.4 | A09 | 766 | STRW1.09508020/HYB |  | 766 |  | 2518.44 | 2086.4239 | 1942.5719 | H+C-3sp | 1.08 | 1.08 | 1.08 | 0.0001276 | 1.7219 | 2 | 0.00037661 | 311.24 | 257.8495 | 240.0717 | 0.95 | 0.95 | 0.95 | 0.0001276 | 1.7219 | 42.4 | 30 | 26 | 50.4 | 38 | 34
Horizontaal Wand | Strada Hybrid | RAL9016 | STRW.09508021.133ACO | 095 | 080 | 21DBH | 22 | 2817.8416 | 242.2908 | 1.6272 | 0 | 30 | 313.9037 | 313.9037 | 134.9543 | 0.59404 | 0 | 42.4 | A09 | 739.2 | STRW0.09508021/HYB |  | 739.2 |  | 3780.76 | 2817.8416 | 2627.7849 | H+C-3sp | 1.05 | 1.05 | 1.05 | 0.0001276 | 1.7219 | 4 | 0.0005142 | 380.0755 | 283.2744 | 264.1682 | 0.85 | 0.85 | 0.85 | 0.0001276 | 1.7219 | 42.4 | 30 | 26 | 50.4 | 38 | 34
Horizontaal Wand | Strada Hybrid | Jaga kleur | STRW.09508021.klrACO | 095 | 080 | 21DBH | 22 | 2817.8416 | 242.2908 | 1.6272 | 0 | 30 | 313.9037 | 313.9037 | 134.9543 | 0.59404 | 0 | 42.4 | A09 | 884.2 | STRW1.09508021/HYB |  | 884.2 |  | 3780.76 | 2817.8416 | 2627.7849 | H+C-3sp | 1.05 | 1.05 | 1.05 | 0.0001276 | 1.7219 | 4 | 0.0005142 | 380.0755 | 283.2744 | 264.1682 | 0.85 | 0.85 | 0.85 | 0.0001276 | 1.7219 | 42.4 | 30 | 26 | 50.4 | 38 | 34
Horizontaal Wand | Strada Hybrid | RAL9016 | STRW.09509010.133ACO | 095 | 090 | 10DBH | 12 | 1501.3 | 129.0886 | 1.8207 | 0 | 30 | 203.2808 | 203.2808 | 87.395 | 0.92552 | 0 | 42.4 | A09 | 578.5 | STRW0.09509010/HYB |  | 578.5 |  | 1828.08 | 1501.3 | 1395.6272 | H+C-3sp | 1.08 | 1.08 | 1.08 | 0.0003969 | 1.7346 | 2 | 0.00036735 | 253.44 | 208.1361 | 193.4859 | 0.98 | 0.98 | 0.98 | 0.0003969 | 1.7346 | 42.4 | 30 | 26 | 50.4 | 38 | 34
Horizontaal Wand | Strada Hybrid | Jaga kleur | STRW.09509010.klrACO | 095 | 090 | 10DBH | 12 | 1501.3 | 129.0886 | 1.8207 | 0 | 30 | 203.2808 | 203.2808 | 87.395 | 0.92552 | 0 | 42.4 | A09 | 702.6 | STRW1.09509010/HYB |  | 702.6 |  | 1828.08 | 1501.3 | 1395.6272 | H+C-3sp | 1.08 | 1.08 | 1.08 | 0.0003969 | 1.7346 | 2 | 0.00036735 | 253.44 | 208.1361 | 193.4859 | 0.98 | 0.98 | 0.98 | 0.0003969 | 1.7346 | 42.4 | 30 | 26 | 50.4 | 38 | 34
Horizontaal Wand | Strada Hybrid | RAL9016 | STRW.09509011.133ACO | 095 | 090 | 11DBH | 12 | 2037.014 | 175.1517 | 3.0911 | 0 | 30 | 259.9939 | 259.9939 | 111.7773 | 1.4183 | 0 | 42.4 | A09 | 672.6 | STRW0.09509011/HYB |  | 672.6 |  | 2480.4 | 2037.014 | 1893.6336 | H+C-3sp | 1.1 | 1.1 | 1.1 | 0.0003969 | 1.7346 | 4 | 0.00057429 | 321.966 | 264.4127 | 245.8013 | 0.95 | 0.95 | 0.95 | 0.0003969 | 1.7346 | 42.4 | 30 | 26 | 50.4 | 38 | 34
Horizontaal Wand | Strada Hybrid | Jaga kleur | STRW.09509011.klrACO | 095 | 090 | 11DBH | 12 | 2037.014 | 175.1517 | 3.0911 | 0 | 30 | 259.9939 | 259.9939 | 111.7773 | 1.4183 | 0 | 42.4 | A09 | 801.3 | STRW1.09509011/HYB |  | 801.3 |  | 2480.4 | 2037.014 | 1893.6336 | H+C-3sp | 1.1 | 1.1 | 1.1 | 0.0003969 | 1.7346 | 4 | 0.00057429 | 321.966 | 264.4127 | 245.8013 | 0.95 | 0.95 | 0.95 | 0.0003969 | 1.7346 | 42.4 | 30 | 26 | 50.4 | 38 | 34
Horizontaal Wand | Strada Hybrid | RAL9016 | STRW.09509015.133ACO | 095 | 090 | 15DBH | 17 | 1711.9131 | 147.198 | 1.138 | 0 | 30 | 253.5385 | 253.5385 | 109.0019 | 0.67799 | 0 | 43.3 | A09 | 658.1 | STRW0.09509015/HYB |  | 658.1 |  | 2331.36 | 1711.9131 | 1597.9168 | H+C-3sp | 1.08 | 1.08 | 1.08 | 0.0002083 | 1.724 | 2 | 0.00046183 | 318.24 | 233.683 | 218.1221 | 1.01 | 1.01 | 1.01 | 0.0002083 | 1.724 | 43.3 | 30 | 26 | 51.3 | 38 | 34
Horizontaal Wand | Strada Hybrid | Jaga kleur | STRW.09509015.klrACO | 095 | 090 | 15DBH | 17 | 1711.9131 | 147.198 | 1.138 | 0 | 30 | 253.5385 | 253.5385 | 109.0019 | 0.67799 | 0 | 43.3 | A09 | 798.2 | STRW1.09509015/HYB |  | 798.2 |  | 2331.36 | 1711.9131 | 1597.9168 | H+C-3sp | 1.08 | 1.08 | 1.08 | 0.0002083 | 1.724 | 2 | 0.00046183 | 318.24 | 233.683 | 218.1221 | 1.01 | 1.01 | 1.01 | 0.0002083 | 1.724 | 43.3 | 30 | 26 | 51.3 | 38 | 34
Horizontaal Wand | Strada Hybrid | RAL9016 | STRW.09509016.133ACO | 095 | 090 | 16DBH | 17 | 2503.3688 | 215.251 | 2.1912 | 0 | 30 | 326.6822 | 326.6822 | 140.448 | 1.0496 | 0 | 43.3 | A09 | 794 | STRW0.09509016/HYB |  | 794 |  | 3409.2 | 2503.3688 | 2336.6695 | H+C-3sp | 1.1 | 1.1 | 1.1 | 0.0002083 | 1.724 | 4 | 0.0013928 | 404.55 | 297.0603 | 277.279 | 0.95 | 0.95 | 0.95 | 0.0002083 | 1.724 | 43.3 | 30 | 26 | 51.3 | 38 | 34
Horizontaal Wand | Strada Hybrid | Jaga kleur | STRW.09509016.klrACO | 095 | 090 | 16DBH | 17 | 2503.3688 | 215.251 | 2.1912 | 0 | 30 | 326.6822 | 326.6822 | 140.448 | 1.0496 | 0 | 43.3 | A09 | 940.8 | STRW1.09509016/HYB |  | 940.8 |  | 3409.2 | 2503.3688 | 2336.6695 | H+C-3sp | 1.1 | 1.1 | 1.1 | 0.0002083 | 1.724 | 4 | 0.0013928 | 404.55 | 297.0603 | 277.279 | 0.95 | 0.95 | 0.95 | 0.0002083 | 1.724 | 43.3 | 30 | 26 | 51.3 | 38 | 34
Horizontaal Wand | Strada Hybrid | RAL9016 | STRW.09509020.133ACO | 095 | 090 | 20DBH | 22 | 2401.8435 | 206.5214 | 1.2359 | 0 | 30 | 291.87 | 291.87 | 125.4815 | 0.52408 | 0 | 43.3 | A09 | 704.9 | STRW0.09509020/HYB |  | 704.9 |  | 2924.64 | 2401.8435 | 2232.7837 | H+C-3sp | 1.08 | 1.08 | 1.08 | 0.0001276 | 1.7219 | 2 | 0.00037661 | 361.44 | 296.8305 | 275.9373 | 0.95 | 0.95 | 0.95 | 0.0001276 | 1.7219 | 43.3 | 30 | 26 | 51.3 | 38 | 34
Horizontaal Wand | Strada Hybrid | Jaga kleur | STRW.09509020.klrACO | 095 | 090 | 20DBH | 22 | 2401.8435 | 206.5214 | 1.2359 | 0 | 30 | 291.87 | 291.87 | 125.4815 | 0.52408 | 0 | 43.3 | A09 | 853.8 | STRW1.09509020/HYB |  | 853.8 |  | 2924.64 | 2401.8435 | 2232.7837 | H+C-3sp | 1.08 | 1.08 | 1.08 | 0.0001276 | 1.7219 | 2 | 0.00037661 | 361.44 | 296.8305 | 275.9373 | 0.95 | 0.95 | 0.95 | 0.0001276 | 1.7219 | 43.3 | 30 | 26 | 51.3 | 38 | 34
Horizontaal Wand | Strada Hybrid | RAL9016 | STRW.09509021.133ACO | 095 | 090 | 21DBH | 22 | 3223.9796 | 277.2123 | 2.0518 | 0 | 30 | 364.5333 | 364.5333 | 156.7211 | 0.76849 | 0 | 43.3 | A09 | 824.9 | STRW0.09509021/HYB |  | 824.9 |  | 4390.56 | 3223.9796 | 3009.2948 | H+C-3sp | 1.05 | 1.05 | 1.05 | 0.0001276 | 1.7219 | 4 | 0.0005142 | 441.378 | 324.103 | 302.521 | 0.85 | 0.85 | 0.85 | 0.0001276 | 1.7219 | 43.3 | 30 | 26 | 51.3 | 38 | 34
Horizontaal Wand | Strada Hybrid | Jaga kleur | STRW.09509021.klrACO | 095 | 090 | 21DBH | 22 | 3223.9796 | 277.2123 | 2.0518 | 0 | 30 | 364.5333 | 364.5333 | 156.7211 | 0.76849 | 0 | 43.3 | A09 | 979.9 | STRW1.09509021/HYB |  | 979.9 |  | 4390.56 | 3223.9796 | 3009.2948 | H+C-3sp | 1.05 | 1.05 | 1.05 | 0.0001276 | 1.7219 | 4 | 0.0005142 | 441.378 | 324.103 | 302.521 | 0.85 | 0.85 | 0.85 | 0.0001276 | 1.7219 | 43.3 | 30 | 26 | 51.3 | 38 | 34
Horizontaal Wand | Strada Hybrid | RAL9016 | STRW.09510010.133ACO | 095 | 100 | 10DBH | 12 | 1696.1266 | 145.8406 | 2.2498 | 0 | 30 | 231.5142 | 231.5142 | 99.5332 | 1.1597 | 0 | 43 | A09 | 618.5 | STRW0.09510010/HYB |  | 618.5 |  | 2081.98 | 1696.1266 | 1574.3905 | H+C-3sp | 1.08 | 1.08 | 1.08 | 0.0003969 | 1.7346 | 2 | 0.00036735 | 288.64 | 235.1463 | 218.2692 | 0.98 | 0.98 | 0.98 | 0.0003969 | 1.7346 | 43 | 30 | 26 | 51 | 38 | 34
Horizontaal Wand | Strada Hybrid | Jaga kleur | STRW.09510010.klrACO | 095 | 100 | 10DBH | 12 | 1696.1266 | 145.8406 | 2.2498 | 0 | 30 | 231.5142 | 231.5142 | 99.5332 | 1.1597 | 0 | 43 | A09 | 749.1 | STRW1.09510010/HYB |  | 749.1 |  | 2081.98 | 1696.1266 | 1574.3905 | H+C-3sp | 1.08 | 1.08 | 1.08 | 0.0003969 | 1.7346 | 2 | 0.00036735 | 288.64 | 235.1463 | 218.2692 | 0.98 | 0.98 | 0.98 | 0.0003969 | 1.7346 | 43 | 30 | 26 | 51 | 38 | 34
Horizontaal Wand | Strada Hybrid | RAL9016 | STRW.09510011.133ACO | 095 | 100 | 11DBH | 12 | 2301.3612 | 197.8814 | 3.8197 | 0 | 30 | 296.1042 | 296.1042 | 127.3019 | 1.7772 | 0 | 43 | A09 | 720.6 | STRW0.09510011/HYB |  | 720.6 |  | 2824.9 | 2301.3612 | 2136.1857 | H+C-3sp | 1.1 | 1.1 | 1.1 | 0.0003969 | 1.7346 | 4 | 0.00057429 | 366.6835 | 298.726 | 277.2856 | 0.95 | 0.95 | 0.95 | 0.0003969 | 1.7346 | 43 | 30 | 26 | 51 | 38 | 34
Horizontaal Wand | Strada Hybrid | Jaga kleur | STRW.09510011.klrACO | 095 | 100 | 11DBH | 12 | 2301.3612 | 197.8814 | 3.8197 | 0 | 30 | 296.1042 | 296.1042 | 127.3019 | 1.7772 | 0 | 43 | A09 | 856.2 | STRW1.09510011/HYB |  | 856.2 |  | 2824.9 | 2301.3612 | 2136.1857 | H+C-3sp | 1.1 | 1.1 | 1.1 | 0.0003969 | 1.7346 | 4 | 0.00057429 | 366.6835 | 298.726 | 277.2856 | 0.95 | 0.95 | 0.95 | 0.0003969 | 1.7346 | 43 | 30 | 26 | 51 | 38 | 34
Horizontaal Wand | Strada Hybrid | RAL9016 | STRW.09510015.133ACO | 095 | 100 | 15DBH | 17 | 1926.0892 | 165.6139 | 1.3945 | 0 | 30 | 288.7522 | 288.7522 | 124.1411 | 0.8484 | 0 | 44.1 | A09 | 695.4 | STRW0.09510015/HYB |  | 695.4 |  | 2655.16 | 1926.0892 | 1798.7737 | H+C-3sp | 1.08 | 1.08 | 1.08 | 0.0002083 | 1.724 | 2 | 0.00046183 | 362.44 | 262.9189 | 245.5398 | 1.01 | 1.01 | 1.01 | 0.0002083 | 1.724 | 44.1 | 30 | 26 | 52.1 | 38 | 34
Horizontaal Wand | Strada Hybrid | Jaga kleur | STRW.09510015.klrACO | 095 | 100 | 15DBH | 17 | 1926.0892 | 165.6139 | 1.3945 | 0 | 30 | 288.7522 | 288.7522 | 124.1411 | 0.8484 | 0 | 44.1 | A09 | 843.1 | STRW1.09510015/HYB |  | 843.1 |  | 2655.16 | 1926.0892 | 1798.7737 | H+C-3sp | 1.08 | 1.08 | 1.08 | 0.0002083 | 1.724 | 2 | 0.00046183 | 362.44 | 262.9189 | 245.5398 | 1.01 | 1.01 | 1.01 | 0.0002083 | 1.724 | 44.1 | 30 | 26 | 52.1 | 38 | 34
Horizontaal Wand | Strada Hybrid | RAL9016 | STRW.09510016.133ACO | 095 | 100 | 16DBH | 17 | 2816.5634 | 242.1809 | 2.685 | 0 | 30 | 372.0547 | 372.0547 | 159.9547 | 1.3133 | 0 | 44.1 | A09 | 843.9 | STRW0.09510016/HYB |  | 843.9 |  | 3882.7 | 2816.5634 | 2630.3871 | H+C-3sp | 1.1 | 1.1 | 1.1 | 0.0002083 | 1.724 | 4 | 0.0013928 | 460.7375 | 334.2252 | 312.1328 | 0.95 | 0.95 | 0.95 | 0.0002083 | 1.724 | 44.1 | 30 | 26 | 52.1 | 38 | 34
Horizontaal Wand | Strada Hybrid | Jaga kleur | STRW.09510016.klrACO | 095 | 100 | 16DBH | 17 | 2816.5634 | 242.1809 | 2.685 | 0 | 30 | 372.0547 | 372.0547 | 159.9547 | 1.3133 | 0 | 44.1 | A09 | 998.9 | STRW1.09510016/HYB |  | 998.9 |  | 3882.7 | 2816.5634 | 2630.3871 | H+C-3sp | 1.1 | 1.1 | 1.1 | 0.0002083 | 1.724 | 4 | 0.0013928 | 460.7375 | 334.2252 | 312.1328 | 0.95 | 0.95 | 0.95 | 0.0002083 | 1.724 | 44.1 | 30 | 26 | 52.1 | 38 | 34
Horizontaal Wand | Strada Hybrid | RAL9016 | STRW.09510020.133ACO | 095 | 100 | 20DBH | 22 | 2713.5353 | 233.322 | 1.5249 | 0 | 30 | 332.4075 | 332.4075 | 142.9095 | 0.65562 | 0 | 44.1 | A09 | 749.6 | STRW0.09510020/HYB |  | 749.6 |  | 3330.84 | 2713.5353 | 2518.7768 | H+C-3sp | 1.08 | 1.08 | 1.08 | 0.0001276 | 1.7219 | 2 | 0.00037661 | 411.64 | 335.3507 | 311.2816 | 0.95 | 0.95 | 0.95 | 0.0001276 | 1.7219 | 44.1 | 30 | 26 | 52.1 | 38 | 34
Horizontaal Wand | Strada Hybrid | Jaga kleur | STRW.09510020.klrACO | 095 | 100 | 20DBH | 22 | 2713.5353 | 233.322 | 1.5249 | 0 | 30 | 332.4075 | 332.4075 | 142.9095 | 0.65562 | 0 | 44.1 | A09 | 907.7 | STRW1.09510020/HYB |  | 907.7 |  | 3330.84 | 2713.5353 | 2518.7768 | H+C-3sp | 1.08 | 1.08 | 1.08 | 0.0001276 | 1.7219 | 2 | 0.00037661 | 411.64 | 335.3507 | 311.2816 | 0.95 | 0.95 | 0.95 | 0.0001276 | 1.7219 | 44.1 | 30 | 26 | 52.1 | 38 | 34
Horizontaal Wand | Strada Hybrid | RAL9016 | STRW.09510021.133ACO | 095 | 100 | 21DBH | 22 | 3627.3291 | 311.8942 | 2.5135 | 0 | 30 | 415.163 | 415.163 | 178.4879 | 0.96138 | 0 | 44.1 | A09 | 881.8 | STRW0.09510021/HYB |  | 881.8 |  | 5000.36 | 3627.3291 | 3387.5609 | H+C-3sp | 1.05 | 1.05 | 1.05 | 0.0001276 | 1.7219 | 4 | 0.0005142 | 502.6805 | 364.6513 | 340.5476 | 0.85 | 0.85 | 0.85 | 0.0001276 | 1.7219 | 44.1 | 30 | 26 | 52.1 | 38 | 34
Horizontaal Wand | Strada Hybrid | Jaga kleur | STRW.09510021.klrACO | 095 | 100 | 21DBH | 22 | 3627.3291 | 311.8942 | 2.5135 | 0 | 30 | 415.163 | 415.163 | 178.4879 | 0.96138 | 0 | 44.1 | A09 | 1046.6 | STRW1.09510021/HYB |  | 1046.6 |  | 5000.36 | 3627.3291 | 3387.5609 | H+C-3sp | 1.05 | 1.05 | 1.05 | 0.0001276 | 1.7219 | 4 | 0.0005142 | 502.6805 | 364.6513 | 340.5476 | 0.85 | 0.85 | 0.85 | 0.0001276 | 1.7219 | 44.1 | 30 | 26 | 52.1 | 38 | 34
Horizontaal Wand | Strada Hybrid | RAL9016 | STRW.09511010.133ACO | 095 | 110 | 10DBH | 12 | 1902.9713 | 163.6261 | 2.7468 | 0 | 30 | 259.7477 | 259.7477 | 111.6714 | 1.4159 | 0 | 43.5 | A09 | 640.1 | STRW0.09511010/HYB |  | 640.1 |  | 2335.88 | 1902.9713 | 1766.3894 | H+C-3sp | 1.08 | 1.08 | 1.08 | 0.0003969 | 1.7346 | 2 | 0.00036735 | 323.84 | 263.8227 | 244.8874 | 0.98 | 0.98 | 0.98 | 0.0003969 | 1.7346 | 43.5 | 30 | 26 | 51.5 | 38 | 34
Horizontaal Wand | Strada Hybrid | Jaga kleur | STRW.09511010.klrACO | 095 | 110 | 10DBH | 12 | 1902.9713 | 163.6261 | 2.7468 | 0 | 30 | 259.7477 | 259.7477 | 111.6714 | 1.4159 | 0 | 43.5 | A09 | 777 | STRW1.09511010/HYB |  | 777 |  | 2335.88 | 1902.9713 | 1766.3894 | H+C-3sp | 1.08 | 1.08 | 1.08 | 0.0003969 | 1.7346 | 2 | 0.00036735 | 323.84 | 263.8227 | 244.8874 | 0.98 | 0.98 | 0.98 | 0.0003969 | 1.7346 | 43.5 | 30 | 26 | 51.5 | 38 | 34
Horizontaal Wand | Strada Hybrid | RAL9016 | STRW.09511011.133ACO | 095 | 110 | 11DBH | 12 | 2582.015 | 222.0133 | 4.6635 | 0 | 30 | 332.2145 | 332.2145 | 142.8265 | 2.1698 | 0 | 43.5 | A09 | 747 | STRW0.09511011/HYB |  | 747 |  | 3169.4 | 2582.015 | 2396.6961 | H+C-3sp | 1.1 | 1.1 | 1.1 | 0.0003969 | 1.7346 | 4 | 0.00057429 | 411.401 | 335.156 | 311.1009 | 0.95 | 0.95 | 0.95 | 0.0003969 | 1.7346 | 43.5 | 30 | 26 | 51.5 | 38 | 34
Horizontaal Wand | Strada Hybrid | Jaga kleur | STRW.09511011.klrACO | 095 | 110 | 11DBH | 12 | 2582.015 | 222.0133 | 4.6635 | 0 | 30 | 332.2145 | 332.2145 | 142.8265 | 2.1698 | 0 | 43.5 | A09 | 889.2 | STRW1.09511011/HYB |  | 889.2 |  | 3169.4 | 2582.015 | 2396.6961 | H+C-3sp | 1.1 | 1.1 | 1.1 | 0.0003969 | 1.7346 | 4 | 0.00057429 | 411.401 | 335.156 | 311.1009 | 0.95 | 0.95 | 0.95 | 0.0003969 | 1.7346 | 43.5 | 30 | 26 | 51.5 | 38 | 34
Horizontaal Wand | Strada Hybrid | RAL9016 | STRW.09511015.133ACO | 095 | 110 | 15DBH | 17 | 2043.2072 | 175.6842 | 1.5439 | 0 | 30 | 293.7714 | 293.7714 | 126.2989 | 0.87398 | 0 | 44.1 | A09 | 713.7 | STRW0.09511015/HYB |  | 713.7 |  | 2816.61 | 2043.2072 | 1908.1502 | H+C-3sp | 1.08 | 1.08 | 1.08 | 0.0002083 | 1.724 | 2 | 0.00046183 | 368.74 | 267.489 | 249.8079 | 1.01 | 1.01 | 1.01 | 0.0002083 | 1.724 | 44.1 | 30 | 26 | 52.1 | 38 | 34
Horizontaal Wand | Strada Hybrid | Jaga kleur | STRW.09511015.klrACO | 095 | 110 | 15DBH | 17 | 2043.2072 | 175.6842 | 1.5439 | 0 | 30 | 293.7714 | 293.7714 | 126.2989 | 0.87398 | 0 | 44.1 | A09 | 868.3 | STRW1.09511015/HYB |  | 868.3 |  | 2816.61 | 2043.2072 | 1908.1502 | H+C-3sp | 1.08 | 1.08 | 1.08 | 0.0002083 | 1.724 | 2 | 0.00046183 | 368.74 | 267.489 | 249.8079 | 1.01 | 1.01 | 1.01 | 0.0002083 | 1.724 | 44.1 | 30 | 26 | 52.1 | 38 | 34
Horizontaal Wand | Strada Hybrid | RAL9016 | STRW.09511016.133ACO | 095 | 110 | 16DBH | 17 | 3051.4523 | 262.3777 | 3.0826 | 0 | 30 | 376.7484 | 376.7484 | 161.9727 | 1.342 | 0 | 44.1 | A09 | 869.6 | STRW0.09511016/HYB |  | 869.6 |  | 4206.5 | 3051.4523 | 2849.7498 | H+C-3sp | 1.1 | 1.1 | 1.1 | 0.0002083 | 1.724 | 4 | 0.0013928 | 466.55 | 338.4417 | 316.0705 | 0.95 | 0.95 | 0.95 | 0.0002083 | 1.724 | 44.1 | 30 | 26 | 52.1 | 38 | 34
Horizontaal Wand | Strada Hybrid | Jaga kleur | STRW.09511016.klrACO | 095 | 110 | 16DBH | 17 | 3051.4523 | 262.3777 | 3.0826 | 0 | 30 | 376.7484 | 376.7484 | 161.9727 | 1.342 | 0 | 44.1 | A09 | 1032 | STRW1.09511016/HYB |  | 1032 |  | 4206.5 | 3051.4523 | 2849.7498 | H+C-3sp | 1.1 | 1.1 | 1.1 | 0.0002083 | 1.724 | 4 | 0.0013928 | 466.55 | 338.4417 | 316.0705 | 0.95 | 0.95 | 0.95 | 0.0002083 | 1.724 | 44.1 | 30 | 26 | 52.1 | 38 | 34
Horizontaal Wand | Strada Hybrid | RAL9016 | STRW.09511020.133ACO | 095 | 110 | 20DBH | 22 | 2900.7465 | 249.4193 | 1.7105 | 0 | 30 | 338.7061 | 338.7061 | 145.6174 | 0.67715 | 0 | 44.1 | A09 | 773 | STRW0.09511020/HYB |  | 773 |  | 3560.64 | 2900.7465 | 2692.5513 | H+C-3sp | 1.08 | 1.08 | 1.08 | 0.0001276 | 1.7219 | 2 | 0.00037661 | 419.44 | 341.7052 | 317.18 | 0.95 | 0.95 | 0.95 | 0.0001276 | 1.7219 | 44.1 | 30 | 26 | 52.1 | 38 | 34
Horizontaal Wand | Strada Hybrid | Jaga kleur | STRW.09511020.klrACO | 095 | 110 | 20DBH | 22 | 2900.7465 | 249.4193 | 1.7105 | 0 | 30 | 338.7061 | 338.7061 | 145.6174 | 0.67715 | 0 | 44.1 | A09 | 939 | STRW1.09511020/HYB |  | 939 |  | 3560.64 | 2900.7465 | 2692.5513 | H+C-3sp | 1.08 | 1.08 | 1.08 | 0.0001276 | 1.7219 | 2 | 0.00037661 | 419.44 | 341.7052 | 317.18 | 0.95 | 0.95 | 0.95 | 0.0001276 | 1.7219 | 44.1 | 30 | 26 | 52.1 | 38 | 34
Horizontaal Wand | Strada Hybrid | RAL9016 | STRW.09511021.133ACO | 095 | 110 | 21DBH | 22 | 3807.8846 | 327.4191 | 2.7328 | 0 | 30 | 421.0516 | 421.0516 | 181.0196 | 0.98498 | 0 | 44.1 | A09 | 913.5 | STRW0.09511021/HYB |  | 913.5 |  | 5249.26 | 3807.8846 | 3556.1815 | H+C-3sp | 1.05 | 1.05 | 1.05 | 0.0001276 | 1.7219 | 4 | 0.0005142 | 509.8105 | 369.8235 | 345.378 | 0.85 | 0.85 | 0.85 | 0.0001276 | 1.7219 | 44.1 | 30 | 26 | 52.1 | 38 | 34
Horizontaal Wand | Strada Hybrid | Jaga kleur | STRW.09511021.klrACO | 095 | 110 | 21DBH | 22 | 3807.8846 | 327.4191 | 2.7328 | 0 | 30 | 421.0516 | 421.0516 | 181.0196 | 0.98498 | 0 | 44.1 | A09 | 1086.8 | STRW1.09511021/HYB |  | 1086.8 |  | 5249.26 | 3807.8846 | 3556.1815 | H+C-3sp | 1.05 | 1.05 | 1.05 | 0.0001276 | 1.7219 | 4 | 0.0005142 | 509.8105 | 369.8235 | 345.378 | 0.85 | 0.85 | 0.85 | 0.0001276 | 1.7219 | 44.1 | 30 | 26 | 52.1 | 38 | 34
Horizontaal Wand | Strada Hybrid | RAL9016 | STRW.09512010.133ACO | 095 | 120 | 10DBH | 12 | 2079.6202 | 178.8152 | 3.2041 | 0 | 30 | 287.9811 | 287.9811 | 123.8096 | 1.6935 | 0 | 44 | A09 | 677.3 | STRW0.09512010/HYB |  | 677.3 |  | 2589.78 | 2079.6202 | 1924.9914 | H+C-3sp | 1.08 | 1.08 | 1.08 | 0.0003969 | 1.7346 | 2 | 0.00036735 | 359.04 | 288.3128 | 266.8755 | 0.98 | 0.98 | 0.98 | 0.0003969 | 1.7346 | 44 | 30 | 26 | 52 | 38 | 34
Horizontaal Wand | Strada Hybrid | Jaga kleur | STRW.09512010.klrACO | 095 | 120 | 10DBH | 12 | 2079.6202 | 178.8152 | 3.2041 | 0 | 30 | 287.9811 | 287.9811 | 123.8096 | 1.6935 | 0 | 44 | A09 | 829.9 | STRW1.09512010/HYB |  | 829.9 |  | 2589.78 | 2079.6202 | 1924.9914 | H+C-3sp | 1.08 | 1.08 | 1.08 | 0.0003969 | 1.7346 | 2 | 0.00036735 | 359.04 | 288.3128 | 266.8755 | 0.98 | 0.98 | 0.98 | 0.0003969 | 1.7346 | 44 | 30 | 26 | 52 | 38 | 34
Horizontaal Wand | Strada Hybrid | RAL9016 | STRW.09512011.133ACO | 095 | 120 | 11DBH | 12 | 2821.6982 | 242.6224 | 5.4398 | 0 | 30 | 368.3247 | 368.3247 | 158.3511 | 2.595 | 0 | 44 | A09 | 788.7 | STRW0.09512011/HYB |  | 788.7 |  | 3513.9 | 2821.6982 | 2611.8926 | H+C-3sp | 1.1 | 1.1 | 1.1 | 0.0003969 | 1.7346 | 4 | 0.00057429 | 456.1185 | 366.2679 | 339.0343 | 0.95 | 0.95 | 0.95 | 0.0003969 | 1.7346 | 44 | 30 | 26 | 52 | 38 | 34
Horizontaal Wand | Strada Hybrid | Jaga kleur | STRW.09512011.klrACO | 095 | 120 | 11DBH | 12 | 2821.6982 | 242.6224 | 5.4398 | 0 | 30 | 368.3247 | 368.3247 | 158.3511 | 2.595 | 0 | 44 | A09 | 947 | STRW1.09512011/HYB |  | 947 |  | 3513.9 | 2821.6982 | 2611.8926 | H+C-3sp | 1.1 | 1.1 | 1.1 | 0.0003969 | 1.7346 | 4 | 0.00057429 | 456.1185 | 366.2679 | 339.0343 | 0.95 | 0.95 | 0.95 | 0.0003969 | 1.7346 | 44 | 30 | 26 | 52 | 38 | 34
Horizontaal Wand | Strada Hybrid | RAL9016 | STRW.09512015.133ACO | 095 | 120 | 15DBH | 17 | 2373.9949 | 204.1268 | 1.9997 | 0 | 30 | 359.1796 | 359.1796 | 154.4194 | 1.236 | 0 | 44.8 | A09 | 782.9 | STRW0.09512015/HYB |  | 782.9 |  | 3302.76 | 2373.9949 | 2216.9074 | H+C-3sp | 1.08 | 1.08 | 1.08 | 0.0002083 | 1.724 | 2 | 0.00046183 | 450.84 | 324.0598 | 302.6168 | 1.01 | 1.01 | 1.01 | 0.0002083 | 1.724 | 44.8 | 30 | 26 | 52.8 | 38 | 34
Horizontaal Wand | Strada Hybrid | Jaga kleur | STRW.09512015.klrACO | 095 | 120 | 15DBH | 17 | 2373.9949 | 204.1268 | 1.9997 | 0 | 30 | 359.1796 | 359.1796 | 154.4194 | 1.236 | 0 | 44.8 | A09 | 956.9 | STRW1.09512015/HYB |  | 956.9 |  | 3302.76 | 2373.9949 | 2216.9074 | H+C-3sp | 1.08 | 1.08 | 1.08 | 0.0002083 | 1.724 | 2 | 0.00046183 | 450.84 | 324.0598 | 302.6168 | 1.01 | 1.01 | 1.01 | 0.0002083 | 1.724 | 44.8 | 30 | 26 | 52.8 | 38 | 34
Horizontaal Wand | Strada Hybrid | RAL9016 | STRW.09512016.133ACO | 095 | 120 | 16DBH | 17 | 3471.546 | 298.4992 | 3.8503 | 0 | 30 | 462.7997 | 462.7997 | 198.9681 | 1.9133 | 0 | 44.8 | A09 | 947 | STRW0.09512016/HYB |  | 947 |  | 4829.7 | 3471.546 | 3241.8334 | H+C-3sp | 1.1 | 1.1 | 1.1 | 0.0002083 | 1.724 | 4 | 0.0013928 | 573.1125 | 411.9482 | 384.6896 | 0.95 | 0.95 | 0.95 | 0.0002083 | 1.724 | 44.8 | 30 | 26 | 52.8 | 38 | 34
Horizontaal Wand | Strada Hybrid | Jaga kleur | STRW.09512016.klrACO | 095 | 120 | 16DBH | 17 | 3471.546 | 298.4992 | 3.8503 | 0 | 30 | 462.7997 | 462.7997 | 198.9681 | 1.9133 | 0 | 44.8 | A09 | 1129.1 | STRW1.09512016/HYB |  | 1129.1 |  | 4829.7 | 3471.546 | 3241.8334 | H+C-3sp | 1.1 | 1.1 | 1.1 | 0.0002083 | 1.724 | 4 | 0.0013928 | 573.1125 | 411.9482 | 384.6896 | 0.95 | 0.95 | 0.95 | 0.0002083 | 1.724 | 44.8 | 30 | 26 | 52.8 | 38 | 34
Horizontaal Wand | Strada Hybrid | RAL9016 | STRW.09512020.133ACO | 095 | 120 | 20DBH | 22 | 3327.0648 | 286.0761 | 2.166 | 0 | 30 | 413.4825 | 413.4825 | 177.7655 | 0.95469 | 0 | 44.8 | A09 | 848 | STRW0.09512020/HYB |  | 848 |  | 4143.24 | 3327.0648 | 3079.683 | H+C-3sp | 1.08 | 1.08 | 1.08 | 0.0001276 | 1.7219 | 2 | 0.00037661 | 512.04 | 411.1734 | 380.6009 | 0.95 | 0.95 | 0.95 | 0.0001276 | 1.7219 | 44.8 | 30 | 26 | 52.8 | 38 | 34
Horizontaal Wand | Strada Hybrid | Jaga kleur | STRW.09512020.klrACO | 095 | 120 | 20DBH | 22 | 3327.0648 | 286.0761 | 2.166 | 0 | 30 | 413.4825 | 413.4825 | 177.7655 | 0.95469 | 0 | 44.8 | A09 | 1035.7 | STRW1.09512020/HYB |  | 1035.7 |  | 4143.24 | 3327.0648 | 3079.683 | H+C-3sp | 1.08 | 1.08 | 1.08 | 0.0001276 | 1.7219 | 2 | 0.00037661 | 512.04 | 411.1734 | 380.6009 | 0.95 | 0.95 | 0.95 | 0.0001276 | 1.7219 | 44.8 | 30 | 26 | 52.8 | 38 | 34
Horizontaal Wand | Strada Hybrid | RAL9016 | STRW.09512021.133ACO | 095 | 120 | 21DBH | 22 | 4470.8527 | 384.4241 | 3.6028 | 0 | 30 | 516.4222 | 516.4222 | 222.0216 | 1.3999 | 0 | 44.8 | A09 | 996.8 | STRW0.09512021/HYB |  | 996.8 |  | 6219.96 | 4470.8527 | 4175.0158 | H+C-3sp | 1.05 | 1.05 | 1.05 | 0.0001276 | 1.7219 | 4 | 0.0005142 | 625.2855 | 449.4497 | 419.7096 | 0.85 | 0.85 | 0.85 | 0.0001276 | 1.7219 | 44.8 | 30 | 26 | 52.8 | 38 | 34
Horizontaal Wand | Strada Hybrid | Jaga kleur | STRW.09512021.klrACO | 095 | 120 | 21DBH | 22 | 4470.8527 | 384.4241 | 3.6028 | 0 | 30 | 516.4222 | 516.4222 | 222.0216 | 1.3999 | 0 | 44.8 | A09 | 1192.2 | STRW1.09512021/HYB |  | 1192.2 |  | 6219.96 | 4470.8527 | 4175.0158 | H+C-3sp | 1.05 | 1.05 | 1.05 | 0.0001276 | 1.7219 | 4 | 0.0005142 | 625.2855 | 449.4497 | 419.7096 | 0.85 | 0.85 | 0.85 | 0.0001276 | 1.7219 | 44.8 | 30 | 26 | 52.8 | 38 | 34
Horizontaal Wand | Strada Hybrid | RAL9016 | STRW.09514010.133ACO | 095 | 140 | 10DBH | 12 | 2456.1428 | 211.1903 | 4.2762 | 0 | 30 | 344.448 | 344.448 | 148.086 | 2.3102 | 0 | 44.8 | A09 | 798.5 | STRW0.09514010/HYB |  | 798.5 |  | 3097.58 | 2456.1428 | 2267.7915 | H+C-3sp | 1.08 | 1.08 | 1.08 | 0.0003969 | 1.7346 | 2 | 0.00036735 | 429.44 | 340.5129 | 314.4004 | 0.98 | 0.98 | 0.98 | 0.0003969 | 1.7346 | 44.8 | 30 | 26 | 52.8 | 38 | 34
Horizontaal Wand | Strada Hybrid | Jaga kleur | STRW.09514010.klrACO | 095 | 140 | 10DBH | 12 | 2456.1428 | 211.1903 | 4.2762 | 0 | 30 | 344.448 | 344.448 | 148.086 | 2.3102 | 0 | 44.8 | A09 | 961.9 | STRW1.09514010/HYB |  | 961.9 |  | 3097.58 | 2456.1428 | 2267.7915 | H+C-3sp | 1.08 | 1.08 | 1.08 | 0.0003969 | 1.7346 | 2 | 0.00036735 | 429.44 | 340.5129 | 314.4004 | 0.98 | 0.98 | 0.98 | 0.0003969 | 1.7346 | 44.8 | 30 | 26 | 52.8 | 38 | 34
Horizontaal Wand | Strada Hybrid | RAL9016 | STRW.09514011.133ACO | 095 | 140 | 11DBH | 12 | 3332.5766 | 286.55 | 7.2601 | 0 | 30 | 440.5453 | 440.5453 | 189.4004 | 3.5402 | 0 | 44.8 | A09 | 922.3 | STRW0.09514011/HYB |  | 922.3 |  | 4202.9 | 3332.5766 | 3077.0153 | H+C-3sp | 1.1 | 1.1 | 1.1 | 0.0003969 | 1.7346 | 4 | 0.00057429 | 545.5535 | 432.582 | 399.4091 | 0.95 | 0.95 | 0.95 | 0.0003969 | 1.7346 | 44.8 | 30 | 26 | 52.8 | 38 | 34
Horizontaal Wand | Strada Hybrid | Jaga kleur | STRW.09514011.klrACO | 095 | 140 | 11DBH | 12 | 3332.5766 | 286.55 | 7.2601 | 0 | 30 | 440.5453 | 440.5453 | 189.4004 | 3.5402 | 0 | 44.8 | A09 | 1091.7 | STRW1.09514011/HYB |  | 1091.7 |  | 4202.9 | 3332.5766 | 3077.0153 | H+C-3sp | 1.1 | 1.1 | 1.1 | 0.0003969 | 1.7346 | 4 | 0.00057429 | 545.5535 | 432.582 | 399.4091 | 0.95 | 0.95 | 0.95 | 0.0003969 | 1.7346 | 44.8 | 30 | 26 | 52.8 | 38 | 34
Horizontaal Wand | Strada Hybrid | RAL9016 | STRW.09514015.133ACO | 095 | 140 | 15DBH | 17 | 2815.4585 | 242.0859 | 2.6832 | 0 | 30 | 429.6069 | 429.6069 | 184.6977 | 1.6829 | 0 | 45.4 | A09 | 856.5 | STRW0.09514015/HYB |  | 856.5 |  | 3950.36 | 2815.4585 | 2628.9846 | H+C-3sp | 1.08 | 1.08 | 1.08 | 0.0002083 | 1.724 | 2 | 0.00046183 | 539.24 | 384.3214 | 358.867 | 1.01 | 1.01 | 1.01 | 0.0002083 | 1.724 | 45.4 | 30 | 26 | 53.4 | 38 | 34
Horizontaal Wand | Strada Hybrid | Jaga kleur | STRW.09514015.klrACO | 095 | 140 | 15DBH | 17 | 2815.4585 | 242.0859 | 2.6832 | 0 | 30 | 429.6069 | 429.6069 | 184.6977 | 1.6829 | 0 | 45.4 | A09 | 1042.9 | STRW1.09514015/HYB |  | 1042.9 |  | 3950.36 | 2815.4585 | 2628.9846 | H+C-3sp | 1.08 | 1.08 | 1.08 | 0.0002083 | 1.724 | 2 | 0.00046183 | 539.24 | 384.3214 | 358.867 | 1.01 | 1.01 | 1.01 | 0.0002083 | 1.724 | 45.4 | 30 | 26 | 53.4 | 38 | 34
Horizontaal Wand | Strada Hybrid | RAL9016 | STRW.09514016.133ACO | 095 | 140 | 16DBH | 17 | 4117.108 | 354.0076 | 5.1664 | 0 | 30 | 553.5448 | 553.5448 | 237.9814 | 2.6053 | 0 | 45.4 | A09 | 1039.5 | STRW0.09514016/HYB |  | 1039.5 |  | 5776.7 | 4117.108 | 3844.4231 | H+C-3sp | 1.1 | 1.1 | 1.1 | 0.0002083 | 1.724 | 4 | 0.0013928 | 685.4875 | 488.5533 | 456.1954 | 0.95 | 0.95 | 0.95 | 0.0002083 | 1.724 | 45.4 | 30 | 26 | 53.4 | 38 | 34
Horizontaal Wand | Strada Hybrid | Jaga kleur | STRW.09514016.klrACO | 095 | 140 | 16DBH | 17 | 4117.108 | 354.0076 | 5.1664 | 0 | 30 | 553.5448 | 553.5448 | 237.9814 | 2.6053 | 0 | 45.4 | A09 | 1235.2 | STRW1.09514016/HYB |  | 1235.2 |  | 5776.7 | 4117.108 | 3844.4231 | H+C-3sp | 1.1 | 1.1 | 1.1 | 0.0002083 | 1.724 | 4 | 0.0013928 | 685.4875 | 488.5533 | 456.1954 | 0.95 | 0.95 | 0.95 | 0.0002083 | 1.724 | 45.4 | 30 | 26 | 53.4 | 38 | 34
Horizontaal Wand | Strada Hybrid | RAL9016 | STRW.09514020.133ACO | 095 | 140 | 20DBH | 22 | 3929.4416 | 337.8712 | 2.8847 | 0 | 30 | 494.5575 | 494.5575 | 212.6214 | 1.2994 | 0 | 45.4 | A09 | 948.7 | STRW0.09514020/HYB |  | 948.7 |  | 4955.64 | 3929.4416 | 3628.1092 | H+C-3sp | 1.08 | 1.08 | 1.08 | 0.0001276 | 1.7219 | 2 | 0.00037661 | 612.44 | 485.6178 | 448.3778 | 0.95 | 0.95 | 0.95 | 0.0001276 | 1.7219 | 45.4 | 30 | 26 | 53.4 | 38 | 34
Horizontaal Wand | Strada Hybrid | Jaga kleur | STRW.09514020.klrACO | 095 | 140 | 20DBH | 22 | 3929.4416 | 337.8712 | 2.8847 | 0 | 30 | 494.5575 | 494.5575 | 212.6214 | 1.2994 | 0 | 45.4 | A09 | 1149.6 | STRW1.09514020/HYB |  | 1149.6 |  | 4955.64 | 3929.4416 | 3628.1092 | H+C-3sp | 1.08 | 1.08 | 1.08 | 0.0001276 | 1.7219 | 2 | 0.00037661 | 612.44 | 485.6178 | 448.3778 | 0.95 | 0.95 | 0.95 | 0.0001276 | 1.7219 | 45.4 | 30 | 26 | 53.4 | 38 | 34
Horizontaal Wand | Strada Hybrid | RAL9016 | STRW.09514021.133ACO | 095 | 140 | 21DBH | 22 | 5302.2439 | 455.9109 | 4.8325 | 0 | 30 | 617.6815 | 617.6815 | 265.5552 | 1.9055 | 0 | 45.4 | A09 | 1127.3 | STRW0.09514021/HYB |  | 1127.3 |  | 7439.56 | 5302.2439 | 4951.0649 | H+C-3sp | 1.05 | 1.05 | 1.05 | 0.0001276 | 1.7219 | 4 | 0.0005142 | 747.8905 | 533.0285 | 497.7249 | 0.85 | 0.85 | 0.85 | 0.0001276 | 1.7219 | 45.4 | 30 | 26 | 53.4 | 38 | 34
Horizontaal Wand | Strada Hybrid | Jaga kleur | STRW.09514021.klrACO | 095 | 140 | 21DBH | 22 | 5302.2439 | 455.9109 | 4.8325 | 0 | 30 | 617.6815 | 617.6815 | 265.5552 | 1.9055 | 0 | 45.4 | A09 | 1337.4 | STRW1.09514021/HYB |  | 1337.4 |  | 7439.56 | 5302.2439 | 4951.0649 | H+C-3sp | 1.05 | 1.05 | 1.05 | 0.0001276 | 1.7219 | 4 | 0.0005142 | 747.8905 | 533.0285 | 497.7249 | 0.85 | 0.85 | 0.85 | 0.0001276 | 1.7219 | 45.4 | 30 | 26 | 53.4 | 38 | 34
Horizontaal Wand | Tempo Hybrid | RAL9010 | TEMW.03006010.101ACO | 30 | 60 | 10DBH | 12 | 901.3595 | 77.503 | 0.75144 | 0 | 30 | 118.5805 | 118.5805 | 50.9804 | 0.36337 | 0 | 40 | A09 | 378.8 | TEMW0.03006010 | DBHS0.06010/ACO/EU | 124.9 | 253.9 | 1066.38 | 901.3595 | 841.6923 | H+C-3sp | 1.08 | 1.08 | 1.08 | 0.0003969 | 1.7346 | 2 | 0.00036735 | 147.84 | 124.962 | 116.6899 | 0.98 | 0.98 | 0.98 | 0.0003969 | 1.7346 | 40 | 30 | 26 | 48 | 38 | 34 | [5 empty] | 6.8 | 5.4 | 4.8
Horizontaal Wand | Tempo Hybrid | RAL9010 | TEMW.03006011.101ACO | 30 | 60 | 11DBH | 12 | 1222.9947 | 105.1586 | 1.2758 | 0 | 30 | 195.6944 | 195.6944 | 84.1334 | 0.86643 | 0 | 40 | A09 | 453.7 | TEMW0.03006011 | DBHS0.06010/ACO/EU | 199.8 | 253.9 | 1446.9 | 1222.9947 | 1142.0362 |  | 1.1 | 1.1 | 1.1 | 0.0003969 | 1.7346 | 4 | 0.00057429 | 242.34 | 204.8383 | 191.2786 | 0.95 | 0.95 | 0.95 | 0.0003969 | 1.7346 | 40 | 30 | 26 | 48 | 38 | 34 | [5 empty] | 6.8 | 5.4 | 4.8
Horizontaal Wand | Tempo Hybrid | RAL9010 | TEMW.03006015.101ACO | 30 | 60 | 15DBH | 17 | 1027.5251 | 88.3513 | 0.47202 | 0 | 30 | 147.8975 | 147.8975 | 63.5845 | 0.26771 | 0 | 41.1 | A09 | 415.5 | TEMW0.03006015 | DBHS0.06015/ACO/EU | 160.5 | 255 | 1359.96 | 1027.5251 | 957.1926 | H+C-3sp | 1.08 | 1.08 | 1.08 | 0.0002083 | 1.724 | 2 | 0.00046183 | 185.64 | 140.2613 | 130.6606 | 1.01 | 1.01 | 1.01 | 0.0002083 | 1.724 | 41.1 | 30 | 26 | 49.1 | 38 | 34 | [5 empty] | 7.2 | 5.5 | 4.8
Horizontaal Wand | Tempo Hybrid | RAL9010 | TEMW.03006016.101ACO | 30 | 60 | 16DBH | 17 | 1502.5729 | 129.198 | 0.90885 | 0 | 30 | 245.8898 | 245.8898 | 105.7136 | 0.64312 | 0 | 41.1 | A09 | 522.5 | TEMW0.03006016 | DBHS0.06015/ACO/EU | 267.5 | 255 | 1988.7 | 1502.5729 | 1399.7242 |  | 1.1 | 1.1 | 1.1 | 0.0002083 | 1.724 | 4 | 0.0013928 | 304.5 | 230.0666 | 214.3189 | 0.95 | 0.95 | 0.95 | 0.0002083 | 1.724 | 41.1 | 30 | 26 | 49.1 | 38 | 34 | [5 empty] | 7.2 | 5.5 | 4.8
Horizontaal Wand | Tempo Hybrid | RAL9010 | TEMW.03006020.101ACO | 30 | 60 | 20DBH | 22 | 1442.0332 | 123.9925 | 0.51341 | 0 | 30 | 170.2575 | 170.2575 | 73.1975 | 0.20717 | 0 | 41.1 | A09 | 444.1 | TEMW0.03006020 | DBHS0.06015/ACO/EU | 189.1 | 255 | 1706.04 | 1442.0332 | 1346.575 | H+C-3sp | 1.08 | 1.08 | 1.08 | 0.0001276 | 1.7219 | 2 | 0.00037661 | 210.84 | 178.2129 | 166.4157 | 0.95 | 0.95 | 0.95 | 0.0001276 | 1.7219 | 41.1 | 30 | 26 | 49.1 | 38 | 34 | [5 empty] | 7.2 | 5.5 | 4.8
Horizontaal Wand | Tempo Hybrid | RAL9010 | TEMW.03006021.101ACO | 30 | 60 | 21DBH | 22 | 1935.0981 | 166.3885 | 0.85193 | 0 | 30 | 274.3799 | 274.3799 | 117.9621 | 0.47118 | 0 | 41.1 | A09 | 536.3 | TEMW0.03006021 | DBHS0.06015/ACO/EU | 281.3 | 255 | 2561.16 | 1935.0981 | 1802.6437 |  | 1.05 | 1.05 | 1.05 | 0.0001276 | 1.7219 | 4 | 0.0005142 | 332.22 | 251.0106 | 233.8293 | 0.85 | 0.85 | 0.85 | 0.0001276 | 1.7219 | 41.1 | 30 | 26 | 49.1 | 38 | 34 | [5 empty] | 7.2 | 5.5 | 4.8
Horizontaal Wand | Tempo Hybrid | RAL9010 | TEMW.03007010.101ACO | 30 | 70 | 10DBH | 12 | 1104.286 | 94.9515 | 1.0687 | 0 | 30 | 146.8139 | 146.8139 | 63.1186 | 0.5263 | 0 | 41 | A09 | 407.4 | TEMW0.03007010 | DBHS0.07010/ACO/EU | 143 | 264.4 | 1320.28 | 1104.286 | 1029.7404 | H+C-3sp | 1.08 | 1.08 | 1.08 | 0.0003969 | 1.7346 | 2 | 0.00036735 | 183.04 | 153.0952 | 142.7604 | 0.98 | 0.98 | 0.98 | 0.0003969 | 1.7346 | 41 | 30 | 26 | 49 | 38 | 34 | [5 empty] | 7.9 | 5.9 | 5.5
Horizontaal Wand | Tempo Hybrid | RAL9010 | TEMW.03007011.101ACO | 30 | 70 | 11DBH | 12 | 1498.3321 | 128.8334 | 1.8144 | 0 | 30 | 242.2883 | 242.2883 | 104.1652 | 1.2549 | 0 | 41 | A09 | 492.6 | TEMW0.03007011 | DBHS0.07010/ACO/EU | 228.2 | 264.4 | 1791.4 | 1498.3321 | 1397.1862 |  | 1.1 | 1.1 | 1.1 | 0.0003969 | 1.7346 | 4 | 0.00057429 | 300.04 | 250.9543 | 234.0135 | 0.95 | 0.95 | 0.95 | 0.0003969 | 1.7346 | 41 | 30 | 26 | 49 | 38 | 34 | [5 empty] | 7.9 | 5.9 | 5.5
Horizontaal Wand | Tempo Hybrid | RAL9010 | TEMW.03007015.101ACO | 30 | 70 | 15DBH | 17 | 1149.5095 | 98.84 | 0.57273 | 0 | 30 | 152.9166 | 152.9166 | 65.7423 | 0.28357 | 0 | 41.1 | A09 | 442.7 | TEMW0.03007015 | DBHS0.07015/ACO/EU | 187.7 | 255 | 1521.41 | 1149.5095 | 1070.8274 |  | 1.08 | 1.08 | 1.08 | 0.0002083 | 1.724 | 2 | 0.00046183 | 191.94 | 145.0213 | 135.0948 | 1.01 | 1.01 | 1.01 | 0.0002083 | 1.724 | 41.1 | 30 | 26 | 49.1 | 38 | 34 | [5 empty] | 7.2 | 5.6 | 5.1
Horizontaal Wand | Tempo Hybrid | RAL9010 | TEMW.03007016.101ACO | 30 | 70 | 16DBH | 17 | 1747.2217 | 150.234 | 1.1788 | 0 | 30 | 251.9462 | 251.9462 | 108.3174 | 0.67067 | 0 | 41.1 | A09 | 565.9 | TEMW0.03007016 | DBHS0.07015/ACO/EU | 310.9 | 255 | 2312.5 | 1747.2217 | 1627.6272 |  | 1.1 | 1.1 | 1.1 | 0.0002083 | 1.724 | 4 | 0.0013928 | 312 | 235.7333 | 219.5977 | 0.95 | 0.95 | 0.95 | 0.0002083 | 1.724 | 41.1 | 30 | 26 | 49.1 | 38 | 34 | [5 empty] | 7.2 | 5.6 | 5.1
Horizontaal Wand | Tempo Hybrid | RAL9010 | TEMW.03007020.101ACO | 30 | 70 | 20DBH | 22 | 1619.1421 | 139.2212 | 0.62675 | 0 | 30 | 176.5561 | 176.5561 | 75.9055 | 0.22054 | 0 | 41.1 | A09 | 477.6 | TEMW0.03007020 | DBHS0.07015/ACO/EU | 222.6 | 255 | 1935.84 | 1619.1421 | 1509.8408 |  | 1.08 | 1.08 | 1.08 | 0.0001276 | 1.7219 | 2 | 0.00037661 | 218.64 | 182.8711 | 170.5263 | 0.95 | 0.95 | 0.95 | 0.0001276 | 1.7219 | 41.1 | 30 | 26 | 49.1 | 38 | 34 | [5 empty] | 7.2 | 5.6 | 5.1
Horizontaal Wand | Tempo Hybrid | RAL9010 | TEMW.03007021.101ACO | 30 | 70 | 21DBH | 22 | 2123.1559 | 182.5585 | 0.99945 | 0 | 30 | 281.9782 | 281.9782 | 121.2288 | 0.49387 | 0 | 41.1 | A09 | 585.4 | TEMW0.03007021 | DBHS0.07015/ACO/EU | 330.4 | 255 | 2810.06 | 2123.1559 | 1977.8292 |  | 1.05 | 1.05 | 1.05 | 0.0001276 | 1.7219 | 4 | 0.0005142 | 341.42 | 257.9617 | 240.3046 | 0.85 | 0.85 | 0.85 | 0.0001276 | 1.7219 | 41.1 | 30 | 26 | 49.1 | 38 | 34 | [5 empty] | 7.2 | 5.6 | 5.1
Horizontaal Wand | Tempo Hybrid | RAL9010 | TEMW.03008010.101ACO | 30 | 80 | 10DBH | 12 | 1304.1434 | 112.1361 | 1.4262 | 0 | 30 | 175.0474 | 175.0474 | 75.2568 | 0.71406 | 0 | 41.8 | A09 | 435.4 | TEMW0.03008010 | DBHS0.08010/ACO/EU | 152.2 | 283.2 | 1574.18 | 1304.1434 | 1214.227 |  | 1.08 | 1.08 | 1.08 | 0.0003969 | 1.7346 | 2 | 0.00036735 | 218.24 | 180.8029 | 168.3371 | 0.98 | 0.98 | 0.98 | 0.0003969 | 1.7346 | 41.8 | 30 | 26 | 49.8 | 38 | 34 | [5 empty] | 9.1 | 6.8 | 6.3
Horizontaal Wand | Tempo Hybrid | RAL9010 | TEMW.03008011.101ACO | 30 | 80 | 11DBH | 12 | 1769.5053 | 152.1501 | 2.4213 | 0 | 30 | 288.8822 | 288.8822 | 124.197 | 1.7027 | 0 | 41.8 | A09 | 526 | TEMW0.03008011 | DBHS0.08010/ACO/EU | 242.8 | 283.2 | 2135.9 | 1769.5053 | 1647.5037 |  | 1.1 | 1.1 | 1.1 | 0.0003969 | 1.7346 | 4 | 0.00057429 | 357.74 | 296.3729 | 275.9389 | 0.95 | 0.95 | 0.95 | 0.0003969 | 1.7346 | 41.8 | 30 | 26 | 49.8 | 38 | 34 | [5 empty] | 9.1 | 6.8 | 6.3
Horizontaal Wand | Tempo Hybrid | RAL9010 | TEMW.03008015.101ACO | 30 | 80 | 15DBH | 17 | 1496.2563 | 128.6549 | 0.90228 | 0 | 30 | 218.3248 | 218.3248 | 93.8628 | 0.52392 | 0 | 42.4 | A09 | 484.6 | TEMW0.03008015 | DBHS0.08015/ACO/EU | 200.4 | 284.2 | 2007.56 | 1496.2563 | 1395.3374 |  | 1.08 | 1.08 | 1.08 | 0.0002083 | 1.724 | 2 | 0.00046183 | 274.04 | 204.245 | 190.4692 | 1.01 | 1.01 | 1.01 | 0.0002083 | 1.724 | 42.4 | 30 | 26 | 50.4 | 38 | 34 | [5 empty] | 9 | 6.7 | 6
Horizontaal Wand | Tempo Hybrid | RAL9010 | TEMW.03008016.101ACO | 30 | 80 | 16DBH | 17 | 2188.0092 | 188.1349 | 1.7373 | 0 | 30 | 362.9802 | 362.9802 | 156.0534 | 1.2586 | 0 | 42.4 | A09 | 615.8 | TEMW0.03008016 | DBHS0.08015/ACO/EU | 331.6 | 284.2 | 2935.7 | 2188.0092 | 2040.4332 |  | 1.1 | 1.1 | 1.1 | 0.0002083 | 1.724 | 4 | 0.0013928 | 449.5 | 335.0172 | 312.4211 | 0.95 | 0.95 | 0.95 | 0.0002083 | 1.724 | 42.4 | 30 | 26 | 50.4 | 38 | 34 | [5 empty] | 9 | 6.7 | 6
Horizontaal Wand | Tempo Hybrid | RAL9010 | TEMW.03008020.101ACO | 30 | 80 | 20DBH | 22 | 2086.4239 | 179.4002 | 0.96986 | 0 | 30 | 251.3325 | 251.3325 | 108.0535 | 0.40511 | 0 | 42.4 | A09 | 523.5 | TEMW0.03008020 | DBHS0.08015/ACO/EU | 239.3 | 284.2 | 2518.44 | 2086.4239 | 1942.5719 |  | 1.08 | 1.08 | 1.08 | 0.0001276 | 1.7219 | 2 | 0.00037661 | 311.24 | 257.8495 | 240.0717 | 0.95 | 0.95 | 0.95 | 0.0001276 | 1.7219 | 42.4 | 30 | 26 | 50.4 | 38 | 34 | [5 empty] | 9 | 6.7 | 6
Horizontaal Wand | Tempo Hybrid | RAL9010 | TEMW.03008021.101ACO | 30 | 80 | 21DBH | 22 | 2817.8416 | 242.2908 | 1.6272 | 0 | 30 | 405.037 | 405.037 | 174.1346 | 0.92136 | 0 | 42.4 | A09 | 639.2 | TEMW0.03008021 | DBHS0.08015/ACO/EU | 355 | 284.2 | 3780.76 | 2817.8416 | 2627.7849 |  | 1.05 | 1.05 | 1.05 | 0.0001276 | 1.7219 | 4 | 0.0005142 | 490.42 | 365.5154 | 340.8622 | 0.85 | 0.85 | 0.85 | 0.0001276 | 1.7219 | 42.4 | 30 | 26 | 50.4 | 38 | 34 | [5 empty] | 9 | 6.7 | 6
Horizontaal Wand | Tempo Hybrid | RAL9010 | TEMW.03009010.101ACO | 30 | 90 | 10DBH | 12 | 1501.3 | 129.0886 | 1.8207 | 0 | 30 | 203.2808 | 203.2808 | 87.395 | 0.92552 | 0 | 42.4 | A09 | 486.6 | TEMW0.03009010 | DBHS0.09010/ACO/EU | 162.6 | 324 | 1828.08 | 1501.3 | 1395.6272 |  | 1.08 | 1.08 | 1.08 | 0.0003969 | 1.7346 | 2 | 0.00036735 | 253.44 | 208.1361 | 193.4859 | 0.98 | 0.98 | 0.98 | 0.0003969 | 1.7346 | 42.4 | 30 | 26 | 50.4 | 38 | 34 | [5 empty] | 10.3 | 7.4 | 6.7
Horizontaal Wand | Tempo Hybrid | RAL9010 | TEMW.03009011.101ACO | 30 | 90 | 11DBH | 12 | 2037.014 | 175.1517 | 3.0911 | 0 | 30 | 335.476 | 335.476 | 144.2287 | 2.2068 | 0 | 42.4 | A09 | 581.9 | TEMW0.03009011 | DBHS0.09010/ACO/EU | 257.9 | 324 | 2480.4 | 2037.014 | 1893.6336 |  | 1.1 | 1.1 | 1.1 | 0.0003969 | 1.7346 | 4 | 0.00057429 | 415.44 | 341.1777 | 317.163 | 0.95 | 0.95 | 0.95 | 0.0003969 | 1.7346 | 42.4 | 30 | 26 | 50.4 | 38 | 34 | [5 empty] | 10.3 | 7.4 | 6.7
Horizontaal Wand | Tempo Hybrid | RAL9010 | TEMW.03009015.101ACO | 30 | 90 | 15DBH | 17 | 1711.9131 | 147.198 | 1.138 | 0 | 30 | 253.5385 | 253.5385 | 109.0019 | 0.67799 | 0 | 43.3 | A09 | 554.7 | TEMW0.03009015 | DBHS0.09015/ACO/EU | 215.1 | 339.6 | 2331.36 | 1711.9131 | 1597.9168 |  | 1.08 | 1.08 | 1.08 | 0.0002083 | 1.724 | 2 | 0.00046183 | 318.24 | 233.683 | 218.1221 | 1.01 | 1.01 | 1.01 | 0.0002083 | 1.724 | 43.3 | 30 | 26 | 51.3 | 38 | 34 | [5 empty] | 10.7 | 7.7 | 7
Horizontaal Wand | Tempo Hybrid | RAL9010 | TEMW.03009016.101ACO | 30 | 90 | 16DBH | 17 | 2503.3688 | 215.251 | 2.1912 | 0 | 30 | 421.5254 | 421.5254 | 181.2233 | 1.6287 | 0 | 43.3 | A09 | 693.6 | TEMW0.03009016 | DBHS0.09015/ACO/EU | 354 | 339.6 | 3409.2 | 2503.3688 | 2336.6695 |  | 1.1 | 1.1 | 1.1 | 0.0002083 | 1.724 | 4 | 0.0013928 | 522 | 383.3036 | 357.7794 | 0.95 | 0.95 | 0.95 | 0.0002083 | 1.724 | 43.3 | 30 | 26 | 51.3 | 38 | 34 | [5 empty] | 10.7 | 7.7 | 7
Horizontaal Wand | Tempo Hybrid | RAL9010 | TEMW.03009020.101ACO | 30 | 90 | 20DBH | 22 | 2401.8435 | 206.5214 | 1.2359 | 0 | 30 | 291.87 | 291.87 | 125.4815 | 0.52408 | 0 | 43.3 | A09 | 596.8 | TEMW0.03009020 | DBHS0.09015/ACO/EU | 257.2 | 339.6 | 2924.64 | 2401.8435 | 2232.7837 |  | 1.08 | 1.08 | 1.08 | 0.0001276 | 1.7219 | 2 | 0.00037661 | 361.44 | 296.8305 | 275.9373 | 0.95 | 0.95 | 0.95 | 0.0001276 | 1.7219 | 43.3 | 30 | 26 | 51.3 | 38 | 34 | [5 empty] | 10.7 | 7.7 | 7
Horizontaal Wand | Tempo Hybrid | RAL9010 | TEMW.03009021.101ACO | 30 | 90 | 21DBH | 22 | 3223.9796 | 277.2123 | 2.0518 | 0 | 30 | 470.3656 | 470.3656 | 202.2208 | 1.1919 | 0 | 43.3 | A09 | 720 | TEMW0.03009021 | DBHS0.09015/ACO/EU | 380.4 | 339.6 | 4390.56 | 3223.9796 | 3009.2948 |  | 1.05 | 1.05 | 1.05 | 0.0001276 | 1.7219 | 4 | 0.0005142 | 569.52 | 418.1974 | 390.3496 | 0.85 | 0.85 | 0.85 | 0.0001276 | 1.7219 | 43.3 | 30 | 26 | 51.3 | 38 | 34 | [5 empty] | 10.7 | 7.7 | 7
Horizontaal Wand | Tempo Hybrid | RAL9010 | TEMW.03010010.101ACO | 30 | 100 | 10DBH | 12 | 1696.1266 | 145.8406 | 2.2498 | 0 | 30 | 231.5142 | 231.5142 | 99.5332 | 1.1597 | 0 | 43 | A09 | 522.9 | TEMW0.03010010 | DBHS0.10010/ACO/EU | 177 | 345.9 | 2081.98 | 1696.1266 | 1574.3905 |  | 1.08 | 1.08 | 1.08 | 0.0003969 | 1.7346 | 2 | 0.00036735 | 288.64 | 235.1463 | 218.2692 | 0.98 | 0.98 | 0.98 | 0.0003969 | 1.7346 | 43 | 30 | 26 | 51 | 38 | 34 | [5 empty] | 12.2 | 8.7 | 7.8
Horizontaal Wand | Tempo Hybrid | RAL9010 | TEMW.03010011.101ACO | 30 | 100 | 11DBH | 12 | 2301.3612 | 197.8814 | 3.8197 | 0 | 30 | 382.0699 | 382.0699 | 164.2605 | 2.7653 | 0 | 43 | A09 | 626.6 | TEMW0.03010011 | DBHS0.10010/ACO/EU | 280.7 | 345.9 | 2824.9 | 2301.3612 | 2136.1857 |  | 1.1 | 1.1 | 1.1 | 0.0003969 | 1.7346 | 4 | 0.00057429 | 473.14 | 385.4529 | 357.7878 | 0.95 | 0.95 | 0.95 | 0.0003969 | 1.7346 | 43 | 30 | 26 | 51 | 38 | 34 | [5 empty] | 12.2 | 8.7 | 7.8
Horizontaal Wand | Tempo Hybrid | RAL9010 | TEMW.03010015.101ACO | 30 | 100 | 15DBH | 17 | 1926.0892 | 165.6139 | 1.3945 | 0 | 30 | 288.7522 | 288.7522 | 124.1411 | 0.8484 | 0 | 44.1 | A09 | 587.3 | TEMW0.03010015 | DBHS0.10015/ACO/EU | 235.1 | 352.2 | 2655.16 | 1926.0892 | 1798.7737 |  | 1.08 | 1.08 | 1.08 | 0.0002083 | 1.724 | 2 | 0.00046183 | 362.44 | 262.9189 | 245.5398 | 1.01 | 1.01 | 1.01 | 0.0002083 | 1.724 | 44.1 | 30 | 26 | 52.1 | 38 | 34 | [5 empty] | 10.7 | 7.7 | 7
Horizontaal Wand | Tempo Hybrid | RAL9010 | TEMW.03010016.101ACO | 30 | 100 | 16DBH | 17 | 2816.5634 | 242.1809 | 2.685 | 0 | 30 | 480.0706 | 480.0706 | 206.3932 | 2.0381 | 0 | 44.1 | A09 | 739.7 | TEMW0.03010016 | DBHS0.10015/ACO/EU | 387.5 | 352.2 | 3882.7 | 2816.5634 | 2630.3871 |  | 1.1 | 1.1 | 1.1 | 0.0002083 | 1.724 | 4 | 0.0013928 | 594.5 | 431.2584 | 402.752 | 0.95 | 0.95 | 0.95 | 0.0002083 | 1.724 | 44.1 | 30 | 26 | 52.1 | 38 | 34 | [5 empty] | 10.7 | 7.7 | 7
Horizontaal Wand | Tempo Hybrid | RAL9010 | TEMW.03010020.101ACO | 30 | 100 | 20DBH | 22 | 2713.5353 | 233.322 | 1.5249 | 0 | 30 | 332.4075 | 332.4075 | 142.9095 | 0.65562 | 0 | 44.1 | A09 | 636.6 | TEMW0.03010020 | DBHS0.10015/ACO/EU | 284.4 | 352.2 | 3330.84 | 2713.5353 | 2518.7768 |  | 1.08 | 1.08 | 1.08 | 0.0001276 | 1.7219 | 2 | 0.00037661 | 411.64 | 335.3507 | 311.2816 | 0.95 | 0.95 | 0.95 | 0.0001276 | 1.7219 | 44.1 | 30 | 26 | 52.1 | 38 | 34 | [5 empty] | 10.7 | 7.7 | 7
Horizontaal Wand | Tempo Hybrid | RAL9010 | TEMW.03010021.101ACO | 30 | 100 | 21DBH | 22 | 3627.3291 | 311.8942 | 2.5135 | 0 | 30 | 535.6941 | 535.6941 | 230.307 | 1.4911 | 0 | 44.1 | A09 | 773 | TEMW0.03010021 | DBHS0.10015/ACO/EU | 420.8 | 352.2 | 5000.36 | 3627.3291 | 3387.5609 |  | 1.05 | 1.05 | 1.05 | 0.0001276 | 1.7219 | 4 | 0.0005142 | 648.62 | 470.5178 | 439.4163 | 0.85 | 0.85 | 0.85 | 0.0001276 | 1.7219 | 44.1 | 30 | 26 | 52.1 | 38 | 34 | [5 empty] | 10.7 | 7.7 | 7
Horizontaal Wand | Tempo Hybrid | RAL9010 | TEMW.03011010.101ACO | 30 | 110 | 10DBH | 12 | 1902.9713 | 163.6261 | 2.7468 | 0 | 30 | 259.7477 | 259.7477 | 111.6714 | 1.4159 | 0 | 43.5 | A09 | 541.5 | TEMW0.03011010 | DBHS0.11010/ACO/EU | 187.2 | 354.3 | 2335.88 | 1902.9713 | 1766.3894 |  | 1.08 | 1.08 | 1.08 | 0.0003969 | 1.7346 | 2 | 0.00036735 | 323.84 | 263.8227 | 244.8874 | 0.98 | 0.98 | 0.98 | 0.0003969 | 1.7346 | 43.5 | 30 | 26 | 51.5 | 38 | 34 | [5 empty] | 14 | 9.3 | 8.4
Horizontaal Wand | Tempo Hybrid | RAL9010 | TEMW.03011011.101ACO | 30 | 110 | 11DBH | 12 | 2582.015 | 222.0133 | 4.6635 | 0 | 30 | 428.6638 | 428.6638 | 184.2923 | 3.3762 | 0 | 43.5 | A09 | 650.2 | TEMW0.03011011 | DBHS0.11010/ACO/EU | 295.9 | 354.3 | 3169.4 | 2582.015 | 2396.6961 |  | 1.1 | 1.1 | 1.1 | 0.0003969 | 1.7346 | 4 | 0.00057429 | 530.84 | 432.4594 | 401.4205 | 0.95 | 0.95 | 0.95 | 0.0003969 | 1.7346 | 43.5 | 30 | 26 | 51.5 | 38 | 34 | [5 empty] | 14 | 9.3 | 8.4
Horizontaal Wand | Tempo Hybrid | RAL9010 | TEMW.03011015.101ACO | 30 | 110 | 15DBH | 17 | 2043.2072 | 175.6842 | 1.5439 | 0 | 30 | 293.7714 | 293.7714 | 126.2989 | 0.87398 | 0 | 44.1 | A09 | 603 | TEMW0.03011015 | DBHS0.11015/ACO/EU | 250.8 | 352.2 | 2816.61 | 2043.2072 | 1908.1502 |  | 1.08 | 1.08 | 1.08 | 0.0002083 | 1.724 | 2 | 0.00046183 | 368.74 | 267.489 | 249.8079 | 1.01 | 1.01 | 1.01 | 0.0002083 | 1.724 | 44.1 | 30 | 26 | 52.1 | 38 | 34 | [5 empty] | 12.5 | 8.8 | 7.9
Horizontaal Wand | Tempo Hybrid | RAL9010 | TEMW.03011016.101ACO | 30 | 110 | 16DBH | 17 | 3051.4523 | 262.3777 | 3.0826 | 0 | 30 | 486.1269 | 486.1269 | 208.997 | 2.0826 | 0 | 44.1 | A09 | 763 | TEMW0.03011016 | DBHS0.11015/ACO/EU | 410.8 | 352.2 | 4206.5 | 3051.4523 | 2849.7498 |  | 1.1 | 1.1 | 1.1 | 0.0002083 | 1.724 | 4 | 0.0013928 | 602 | 436.699 | 407.833 | 0.95 | 0.95 | 0.95 | 0.0002083 | 1.724 | 44.1 | 30 | 26 | 52.1 | 38 | 34 | [5 empty] | 12.5 | 8.8 | 7.9
Horizontaal Wand | Tempo Hybrid | RAL9010 | TEMW.03011020.101ACO | 30 | 110 | 20DBH | 22 | 2900.7465 | 249.4193 | 1.7105 | 0 | 30 | 338.7061 | 338.7061 | 145.6174 | 0.67715 | 0 | 44.1 | A09 | 656.5 | TEMW0.03011020 | DBHS0.11015/ACO/EU | 304.3 | 352.2 | 3560.64 | 2900.7465 | 2692.5513 |  | 1.08 | 1.08 | 1.08 | 0.0001276 | 1.7219 | 2 | 0.00037661 | 419.44 | 341.7052 | 317.18 | 0.95 | 0.95 | 0.95 | 0.0001276 | 1.7219 | 44.1 | 30 | 26 | 52.1 | 38 | 34 | [5 empty] | 12.5 | 8.8 | 7.9
Horizontaal Wand | Tempo Hybrid | RAL9010 | TEMW.03011021.101ACO | 30 | 110 | 21DBH | 22 | 3807.8846 | 327.4191 | 2.7328 | 0 | 30 | 543.2924 | 543.2924 | 233.5737 | 1.5277 | 0 | 44.1 | A09 | 801.6 | TEMW0.03011021 | DBHS0.11015/ACO/EU | 449.4 | 352.2 | 5249.26 | 3807.8846 | 3556.1815 |  | 1.05 | 1.05 | 1.05 | 0.0001276 | 1.7219 | 4 | 0.0005142 | 657.82 | 477.1916 | 445.649 | 0.85 | 0.85 | 0.85 | 0.0001276 | 1.7219 | 44.1 | 30 | 26 | 52.1 | 38 | 34 | [5 empty] | 12.5 | 8.8 | 7.9
Horizontaal Wand | Tempo Hybrid | RAL9010 | TEMW.03012010.101ACO | 30 | 120 | 10DBH | 12 | 2079.6202 | 178.8152 | 3.2041 | 0 | 30 | 287.9811 | 287.9811 | 123.8096 | 1.6935 | 0 | 44 | A09 | 561.2 | TEMW0.03012010 | DBHS0.12010/ACO/EU | 195.4 | 365.8 | 2589.78 | 2079.6202 | 1924.9914 |  | 1.08 | 1.08 | 1.08 | 0.0003969 | 1.7346 | 2 | 0.00036735 | 359.04 | 288.3128 | 266.8755 | 0.98 | 0.98 | 0.98 | 0.0003969 | 1.7346 | 44 | 30 | 26 | 52 | 38 | 34 | [5 empty] | 14.8 | 9.9 | 8.9
Horizontaal Wand | Tempo Hybrid | RAL9010 | TEMW.03012011.101ACO | 30 | 120 | 11DBH | 12 | 2821.6982 | 242.6224 | 5.4398 | 0 | 30 | 475.2577 | 475.2577 | 204.324 | 4.038 | 0 | 44 | A09 | 674.7 | TEMW0.03012011 | DBHS0.12010/ACO/EU | 308.9 | 365.8 | 3513.9 | 2821.6982 | 2611.8926 |  | 1.1 | 1.1 | 1.1 | 0.0003969 | 1.7346 | 4 | 0.00057429 | 588.54 | 472.6037 | 437.4636 | 0.95 | 0.95 | 0.95 | 0.0003969 | 1.7346 | 44 | 30 | 26 | 52 | 38 | 34 | [5 empty] | 14.8 | 9.9 | 8.9
Horizontaal Wand | Tempo Hybrid | RAL9010 | TEMW.03012015.101ACO | 30 | 120 | 15DBH | 17 | 2373.9949 | 204.1268 | 1.9997 | 0 | 30 | 359.1796 | 359.1796 | 154.4194 | 1.236 | 0 | 44.8 | A09 | 652 | TEMW0.03012015 | DBHS0.12015/ACO/EU | 264.3 | 387.7 | 3302.76 | 2373.9949 | 2216.9074 |  | 1.08 | 1.08 | 1.08 | 0.0002083 | 1.724 | 2 | 0.00046183 | 450.84 | 324.0598 | 302.6168 | 1.01 | 1.01 | 1.01 | 0.0002083 | 1.724 | 44.8 | 30 | 26 | 52.8 | 38 | 34 | [5 empty] | 14.3 | 9.8 | 8.7
Horizontaal Wand | Tempo Hybrid | RAL9010 | TEMW.03012016.101ACO | 30 | 120 | 16DBH | 17 | 3471.546 | 298.4992 | 3.8503 | 0 | 30 | 597.1609 | 597.1609 | 256.733 | 2.9692 | 0 | 44.8 | A09 | 820.3 | TEMW0.03012016 | DBHS0.12015/ACO/EU | 432.6 | 387.7 | 4829.7 | 3471.546 | 3241.8334 |  | 1.1 | 1.1 | 1.1 | 0.0002083 | 1.724 | 4 | 0.0013928 | 739.5 | 531.5461 | 496.3736 | 0.95 | 0.95 | 0.95 | 0.0002083 | 1.724 | 44.8 | 30 | 26 | 52.8 | 38 | 34 | [5 empty] | 14.3 | 9.8 | 8.7
Horizontaal Wand | Tempo Hybrid | RAL9010 | TEMW.03012020.101ACO | 30 | 120 | 20DBH | 22 | 3327.0648 | 286.0761 | 2.166 | 0 | 30 | 413.4825 | 413.4825 | 177.7655 | 0.95469 | 0 | 44.8 | A09 | 709.4 | TEMW0.03012020 | DBHS0.12015/ACO/EU | 321.7 | 387.7 | 4143.24 | 3327.0648 | 3079.683 |  | 1.08 | 1.08 | 1.08 | 0.0001276 | 1.7219 | 2 | 0.00037661 | 512.04 | 411.1734 | 380.6009 | 0.95 | 0.95 | 0.95 | 0.0001276 | 1.7219 | 44.8 | 30 | 26 | 52.8 | 38 | 34 | [5 empty] | 14.3 | 9.8 | 8.7
Horizontaal Wand | Tempo Hybrid | RAL9010 | TEMW.03012021.101ACO | 30 | 120 | 21DBH | 22 | 4470.8527 | 384.4241 | 3.6028 | 0 | 30 | 666.3512 | 666.3512 | 286.4795 | 2.1713 | 0 | 44.8 | A09 | 863 | TEMW0.03012021 | DBHS0.12015/ACO/EU | 475.3 | 387.7 | 6219.96 | 4470.8527 | 4175.0158 |  | 1.05 | 1.05 | 1.05 | 0.0001276 | 1.7219 | 4 | 0.0005142 | 806.82 | 579.9351 | 541.5608 | 0.85 | 0.85 | 0.85 | 0.0001276 | 1.7219 | 44.8 | 30 | 26 | 52.8 | 38 | 34 | [5 empty] | 14.3 | 9.8 | 8.7
Horizontaal Wand | Tempo Hybrid | RAL9010 | TEMW.03014010.101ACO | 30 | 140 | 10DBH | 12 | 2456.1428 | 211.1903 | 4.2762 | 0 | 30 | 344.448 | 344.448 | 148.086 | 2.3102 | 0 | 44.8 | A09 | 674.5 | TEMW0.03014010 | DBHS0.14010/ACO/EU | 218.9 | 455.6 | 3097.58 | 2456.1428 | 2267.7915 |  | 1.08 | 1.08 | 1.08 | 0.0003969 | 1.7346 | 2 | 0.00036735 | 429.44 | 340.5129 | 314.4004 | 0.98 | 0.98 | 0.98 | 0.0003969 | 1.7346 | 44.8 | 30 | 26 | 52.8 | 38 | 34 | [5 empty] | 17.5 | 11.2 | 10.1
Horizontaal Wand | Tempo Hybrid | RAL9010 | TEMW.03014011.101ACO | 30 | 140 | 11DBH | 12 | 3332.5766 | 286.55 | 7.2601 | 0 | 30 | 568.4455 | 568.4455 | 244.3876 | 5.5086 | 0 | 44.8 | A09 | 799.1 | TEMW0.03014011 | DBHS0.14010/ACO/EU | 343.5 | 455.6 | 4202.9 | 3332.5766 | 3077.0153 |  | 1.1 | 1.1 | 1.1 | 0.0003969 | 1.7346 | 4 | 0.00057429 | 703.94 | 558.1703 | 515.3666 | 0.95 | 0.95 | 0.95 | 0.0003969 | 1.7346 | 44.8 | 30 | 26 | 52.8 | 38 | 34 | [5 empty] | 17.5 | 11.2 | 10.1
Horizontaal Wand | Tempo Hybrid | RAL9010 | TEMW.03014015.101ACO | 30 | 140 | 15DBH | 17 | 2815.4585 | 242.0859 | 2.6832 | 0 | 30 | 429.6069 | 429.6069 | 184.6977 | 1.6829 | 0 | 45.4 | A09 | 715.2 | TEMW0.03014015 | DBHS0.14015/ACO/EU | 297.2 | 418 | 3950.36 | 2815.4585 | 2628.9846 |  | 1.08 | 1.08 | 1.08 | 0.0002083 | 1.724 | 2 | 0.00046183 | 539.24 | 384.3214 | 358.867 | 1.01 | 1.01 | 1.01 | 0.0002083 | 1.724 | 45.4 | 30 | 26 | 53.4 | 38 | 34 | [5 empty] | 14.4 | 10.5 | 9.6
Horizontaal Wand | Tempo Hybrid | RAL9010 | TEMW.03014016.101ACO | 30 | 140 | 16DBH | 17 | 4117.108 | 354.0076 | 5.1664 | 0 | 30 | 714.2513 | 714.2513 | 307.0728 | 4.0429 | 0 | 45.4 | A09 | 902 | TEMW0.03014016 | DBHS0.14015/ACO/EU | 484 | 418 | 5776.7 | 4117.108 | 3844.4231 |  | 1.1 | 1.1 | 1.1 | 0.0002083 | 1.724 | 4 | 0.0013928 | 884.5 | 630.3914 | 588.6392 | 0.95 | 0.95 | 0.95 | 0.0002083 | 1.724 | 45.4 | 30 | 26 | 53.4 | 38 | 34 | [5 empty] | 14.4 | 10.5 | 9.6
Horizontaal Wand | Tempo Hybrid | RAL9010 | TEMW.03014020.101ACO | 30 | 140 | 20DBH | 22 | 3929.4416 | 337.8712 | 2.8847 | 0 | 30 | 494.5575 | 494.5575 | 212.6214 | 1.2994 | 0 | 45.4 | A09 | 800.7 | TEMW0.03014020 | DBHS0.14015/ACO/EU | 382.7 | 418 | 4955.64 | 3929.4416 | 3628.1092 |  | 1.08 | 1.08 | 1.08 | 0.0001276 | 1.7219 | 2 | 0.00037661 | 612.44 | 485.6178 | 448.3778 | 0.95 | 0.95 | 0.95 | 0.0001276 | 1.7219 | 45.4 | 30 | 26 | 53.4 | 38 | 34 | [5 empty] | 14.4 | 10.5 | 9.6
Horizontaal Wand | Tempo Hybrid | RAL9010 | TEMW.03014021.101ACO | 30 | 140 | 21DBH | 22 | 5302.2439 | 455.9109 | 4.8325 | 0 | 30 | 797.0083 | 797.0083 | 342.6519 | 2.9554 | 0 | 45.4 | A09 | 984.6 | TEMW0.03014021 | DBHS0.14015/ACO/EU | 566.6 | 418 | 7439.56 | 5302.2439 | 4951.0649 |  | 1.05 | 1.05 | 1.05 | 0.0001276 | 1.7219 | 4 | 0.0005142 | 965.02 | 687.7788 | 642.2257 | 0.85 | 0.85 | 0.85 | 0.0001276 | 1.7219 | 45.4 | 30 | 26 | 53.4 | 38 | 34 | [5 empty] | 14.4 | 10.5 | 9.6
Horizontaal Wand | Tempo Hybrid | RAL9010 | TEMW.03016010.101ACO | 30 | 160 | 10DBH | 12 | 2826.6988 | 243.0523 | 5.4565 | 0 | 30 | 400.9149 | 400.9149 | 172.3624 | 3.0062 | 0 | 45.5 | A09 | 755.6 | TEMW0.03016010 | DBHS0.16010/ACO/EU | 256.1 | 499.5 | 3605.38 | 2826.6988 | 2603.9362 |  | 1.08 | 1.08 | 1.08 | 0.0003969 | 1.7346 | 2 | 0.00036735 | 499.84 | 391.8858 | 361.0026 | 0.98 | 0.98 | 0.98 | 0.0003969 | 1.7346 | 45.5 | 30 | 26 | 53.5 | 38 | 34 | [5 empty] | 19.2 | 12.4 | 11
Horizontaal Wand | Tempo Hybrid | RAL9010 | TEMW.03016011.101ACO | 30 | 160 | 11DBH | 12 | 3835.3593 | 329.7815 | 9.264 | 0 | 30 | 661.6333 | 661.6333 | 284.4511 | 7.1681 | 0 | 45.5 | A09 | 902.6 | TEMW0.03016011 | DBHS0.16010/ACO/EU | 403.1 | 499.5 | 4891.9 | 3835.3593 | 3533.1076 |  | 1.1 | 1.1 | 1.1 | 0.0003969 | 1.7346 | 4 | 0.00057429 | 819.34 | 642.3809 | 591.7571 | 0.95 | 0.95 | 0.95 | 0.0003969 | 1.7346 | 45.5 | 30 | 26 | 53.5 | 38 | 34 | [5 empty] | 19.2 | 12.4 | 11
Horizontaal Wand | Tempo Hybrid | RAL9010 | TEMW.03016015.101ACO | 30 | 160 | 15DBH | 17 | 3225.612 | 277.3527 | 3.3922 | 0 | 30 | 500.0343 | 500.0343 | 214.9761 | 2.1864 | 0 | 46.4 | A09 | 892.9 | TEMW0.03016015 | DBHS0.16015/ACO/EU | 350.5 | 542.4 | 4597.96 | 3225.612 | 3021.1784 |  | 1.08 | 1.08 | 1.08 | 0.0002083 | 1.724 | 2 | 0.00046183 | 627.64 | 440.309 | 412.403 | 1.01 | 1.01 | 1.01 | 0.0002083 | 1.724 | 46.4 | 30 | 26 | 54.4 | 38 | 34 | [5 empty] | 19.6 | 12.8 | 11.5
Horizontaal Wand | Tempo Hybrid | RAL9010 | TEMW.03016016.101ACO | 30 | 160 | 16DBH | 17 | 4716.8848 | 405.5791 | 6.5315 | 0 | 30 | 831.3417 | 831.3417 | 357.4126 | 5.2524 | 0 | 46.4 | A09 | 1106 | TEMW0.03016016 | DBHS0.16015/ACO/EU | 563.6 | 542.4 | 6723.7 | 4716.8848 | 4417.9369 |  | 1.1 | 1.1 | 1.1 | 0.0002083 | 1.724 | 4 | 0.0013928 | 1029.5 | 722.2263 | 676.4528 | 0.95 | 0.95 | 0.95 | 0.0002083 | 1.724 | 46.4 | 30 | 26 | 54.4 | 38 | 34 | [5 empty] | 19.6 | 12.8 | 11.5
Horizontaal Wand | Tempo Hybrid | RAL9010 | TEMW.03016020.101ACO | 30 | 160 | 20DBH | 22 | 4522.2728 | 388.8455 | 3.6744 | 0 | 30 | 575.6324 | 575.6324 | 247.4774 | 1.6876 | 0 | 46.4 | A09 | 994.3 | TEMW0.03016020 | DBHS0.16015/ACO/EU | 451.9 | 542.4 | 5768.04 | 4522.2728 | 4165.8877 |  | 1.08 | 1.08 | 1.08 | 0.0001276 | 1.7219 | 2 | 0.00037661 | 712.84 | 558.8826 | 514.8389 | 0.95 | 0.95 | 0.95 | 0.0001276 | 1.7219 | 46.4 | 30 | 26 | 54.4 | 38 | 34 | [5 empty] | 19.6 | 12.8 | 11.5
Horizontaal Wand | Tempo Hybrid | RAL9010 | TEMW.03016021.101ACO | 30 | 160 | 21DBH | 22 | 6074.6702 | 522.3276 | 6.1077 | 0 | 30 | 927.6654 | 927.6654 | 398.8244 | 3.8383 | 0 | 46.4 | A09 | 1212.3 | TEMW0.03016021 | DBHS0.16015/ACO/EU | 669.9 | 542.4 | 8659.16 | 6074.6702 | 5689.6682 |  | 1.05 | 1.05 | 1.05 | 0.0001276 | 1.7219 | 4 | 0.0005142 | 1123.22 | 787.9738 | 738.0334 | 0.85 | 0.85 | 0.85 | 0.0001276 | 1.7219 | 46.4 | 30 | 26 | 54.4 | 38 | 34 | [5 empty] | 19.6 | 12.8 | 11.5
Horizontaal Wand | Tempo Hybrid | RAL9010 | TEMW.03018010.101ACO | 30 | 180 | 10DBH | 12 | 3224.8254 | 277.2851 | 6.8577 | 0 | 30 | 457.3818 | 457.3818 | 196.6388 | 3.7782 | 0 | 46 | A09 | 821 | TEMW0.03018010 | DBHS0.18010/ACO/EU | 278.6 | 542.4 | 4113.18 | 3224.8254 | 2970.6878 |  | 1.08 | 1.08 | 1.08 | 0.0003969 | 1.7346 | 2 | 0.00036735 | 570.24 | 447.081 | 411.848 | 0.98 | 0.98 | 0.98 | 0.0003969 | 1.7346 | 46 | 30 | 26 | 54 | 38 | 34 | [5 empty] | 22 | 13.7 | 12.2
Horizontaal Wand | Tempo Hybrid | RAL9010 | TEMW.03018011.101ACO | 30 | 180 | 11DBH | 12 | 4375.5508 | 376.2296 | 11.6429 | 0 | 30 | 754.8211 | 754.8211 | 324.5147 | 9.0088 | 0 | 46 | A09 | 977.1 | TEMW0.03018011 | DBHS0.18010/ACO/EU | 434.7 | 542.4 | 5580.9 | 4375.5508 | 4030.7284 |  | 1.1 | 1.1 | 1.1 | 0.0003969 | 1.7346 | 4 | 0.00057429 | 934.74 | 732.8571 | 675.1031 | 0.95 | 0.95 | 0.95 | 0.0003969 | 1.7346 | 46 | 30 | 26 | 54 | 38 | 34 | [5 empty] | 22 | 13.7 | 12.2
Horizontaal Wand | Tempo Hybrid | RAL9010 | TEMW.03018015.101ACO | 30 | 180 | 15DBH | 17 | 3452.1364 | 296.8303 | 3.8132 | 0 | 30 | 510.0726 | 510.0726 | 219.2917 | 2.2626 | 0 | 46.4 | A09 | 925.8 | TEMW0.03018015 | DBHS0.18015/ACO/EU | 383.4 | 542.4 | 4920.86 | 3452.1364 | 3233.3461 |  | 1.08 | 1.08 | 1.08 | 0.0002083 | 1.724 | 2 | 0.00046183 | 640.24 | 449.1483 | 420.6821 | 1.01 | 1.01 | 1.01 | 0.0002083 | 1.724 | 46.4 | 30 | 26 | 54.4 | 38 | 34 | [5 empty] | 19.6 | 12.8 | 11.5
Horizontaal Wand | Tempo Hybrid | RAL9010 | TEMW.03018016.101ACO | 30 | 180 | 16DBH | 17 | 5171.1964 | 444.6429 | 7.6535 | 0 | 30 | 843.4545 | 843.4545 | 362.6202 | 5.385 | 0 | 46.4 | A09 | 1156.1 | TEMW0.03018016 | DBHS0.18015/ACO/EU | 613.7 | 542.4 | 7371.3 | 5171.1964 | 4843.455 |  | 1.1 | 1.1 | 1.1 | 0.0002083 | 1.724 | 4 | 0.0013928 | 1044.5 | 732.7493 | 686.3089 | 0.95 | 0.95 | 0.95 | 0.0002083 | 1.724 | 46.4 | 30 | 26 | 54.4 | 38 | 34 | [5 empty] | 19.6 | 12.8 | 11.5
Horizontaal Wand | Tempo Hybrid | RAL9010 | TEMW.03018020.101ACO | 30 | 180 | 20DBH | 22 | 4882.6095 | 419.8288 | 4.1929 | 0 | 30 | 588.2298 | 588.2298 | 252.8933 | 1.7517 | 0 | 46.4 | A09 | 1036.9 | TEMW0.03018020 | DBHS0.18015/ACO/EU | 494.5 | 542.4 | 6227.64 | 4882.6095 | 4497.8275 |  | 1.08 | 1.08 | 1.08 | 0.0001276 | 1.7219 | 2 | 0.00037661 | 728.44 | 571.1133 | 526.1058 | 0.95 | 0.95 | 0.95 | 0.0001276 | 1.7219 | 46.4 | 30 | 26 | 54.4 | 38 | 34 | [5 empty] | 19.6 | 12.8 | 11.5
Horizontaal Wand | Tempo Hybrid | RAL9010 | TEMW.03018021.101ACO | 30 | 180 | 21DBH | 22 | 6423.8924 | 552.3553 | 6.7248 | 0 | 30 | 942.862 | 942.862 | 405.3577 | 3.9472 | 0 | 46.4 | A09 | 1272.9 | TEMW0.03018021 | DBHS0.18015/ACO/EU | 730.5 | 542.4 | 9156.96 | 6423.8924 | 6016.7573 |  | 1.05 | 1.05 | 1.05 | 0.0001276 | 1.7219 | 4 | 0.0005142 | 1141.62 | 800.882 | 750.1235 | 0.85 | 0.85 | 0.85 | 0.0001276 | 1.7219 | 46.4 | 30 | 26 | 54.4 | 38 | 34 | [5 empty] | 19.6 | 12.8 | 11.5
Horizontaal Wand | Tempo Hybrid | RAL9010 | TEMW.03020010.101ACO | 30 | 200 | 10DBH | 12 | 3552.8678 | 305.4916 | 8.1126 | 0 | 30 | 513.8487 | 513.8487 | 220.9152 | 4.6235 | 0 | 46.5 | A09 | 861.7 | TEMW0.03020010 | DBHS0.20010/ACO/EU | 303.7 | 558 | 4620.98 | 3552.8678 | 3259.5786 |  | 1.08 | 1.08 | 1.08 | 0.0003969 | 1.7346 | 2 | 0.00036735 | 640.64 | 492.5599 | 451.899 | 0.98 | 0.98 | 0.98 | 0.0003969 | 1.7346 | 46.5 | 30 | 26 | 54.5 | 38 | 34 | [5 empty] | 24 | 14.8 | 13.4
Horizontaal Wand | Tempo Hybrid | RAL9010 | TEMW.03020011.101ACO | 30 | 200 | 11DBH | 12 | 4820.6497 | 414.5013 | 13.7734 | 0 | 30 | 848.0089 | 848.0089 | 364.5782 | 11.0246 | 0 | 46.5 | A09 | 1029 | TEMW0.03020011 | DBHS0.20010/ACO/EU | 471 | 558 | 6269.9 | 4820.6497 | 4422.7051 |  | 1.1 | 1.1 | 1.1 | 0.0003969 | 1.7346 | 4 | 0.00057429 | 1050.14 | 807.4063 | 740.755 | 0.95 | 0.95 | 0.95 | 0.0003969 | 1.7346 | 46.5 | 30 | 26 | 54.5 | 38 | 34 | [5 empty] | 24 | 14.8 | 13.4
Horizontaal Wand | Tempo Hybrid | RAL9010 | TEMW.03020015.101ACO | 30 | 200 | 15DBH | 17 | 4083.4736 | 351.1155 | 5.0938 | 0 | 30 | 640.8891 | 640.8891 | 275.5327 | 3.3539 | 0 | 47.1 | A09 | 1006.6 | TEMW0.03020015 | DBHS0.20015/ACO/EU | 439.2 | 567.4 | 5893.16 | 4083.4736 | 3875.4624 |  | 1.08 | 1.08 | 1.08 | 0.0002083 | 1.724 | 2 | 0.00046183 | 804.44 | 557.4105 | 529.0162 | 1.01 | 1.01 | 1.01 | 0.0002083 | 1.724 | 47.1 | 30 | 26 | 55.1 | 38 | 34 | [5 empty] | 23.5 | 14.7 | 13.2
Horizontaal Wand | Tempo Hybrid | RAL9010 | TEMW.03020016.101ACO | 30 | 200 | 16DBH | 17 | 5971.3549 | 513.4441 | 9.808 | 0 | 30 | 1065.5224 | 1065.5224 | 458.0922 | 8.057 | 0 | 47.1 | A09 | 1272.1 | TEMW0.03020016 | DBHS0.20015/ACO/EU | 704.7 | 567.4 | 8617.7 | 5971.3549 | 5667.1756 |  | 1.1 | 1.1 | 1.1 | 0.0002083 | 1.724 | 4 | 0.0013928 | 1319.5 | 914.3046 | 867.7302 | 0.95 | 0.95 | 0.95 | 0.0002083 | 1.724 | 47.1 | 30 | 26 | 55.1 | 38 | 34 | [5 empty] | 23.5 | 14.7 | 13.2
Horizontaal Wand | Tempo Hybrid | RAL9010 | TEMW.03020020.101ACO | 30 | 200 | 20DBH | 22 | 5684.0287 | 488.7385 | 5.4472 | 0 | 30 | 737.7824 | 737.7824 | 317.1894 | 2.5874 | 0 | 47.1 | A09 | 1104.5 | TEMW0.03020020 | DBHS0.20015/ACO/EU | 537.1 | 567.4 | 7392.84 | 5684.0287 | 5214.8122 |  | 1.08 | 1.08 | 1.08 | 0.0001276 | 1.7219 | 2 | 0.00037661 | 913.64 | 702.4575 | 644.4696 | 0.95 | 0.95 | 0.95 | 0.0001276 | 1.7219 | 47.1 | 30 | 26 | 55.1 | 38 | 34 | [5 empty] | 23.5 | 14.7 | 13.2
Horizontaal Wand | Tempo Hybrid | RAL9010 | TEMW.03020021.101ACO | 30 | 200 | 21DBH | 22 | 7690.2476 | 661.2423 | 9.1671 | 0 | 30 | 1188.9797 | 1188.9797 | 511.1692 | 5.8848 | 0 | 47.1 | A09 | 1358.2 | TEMW0.03020021 | DBHS0.20015/ACO/EU | 790.8 | 567.4 | 11098.36 | 7690.2476 | 7298.5083 |  | 1.05 | 1.05 | 1.05 | 0.0001276 | 1.7219 | 4 | 0.0005142 | 1439.62 | 997.5379 | 946.7235 | 0.85 | 0.85 | 0.85 | 0.0001276 | 1.7219 | 47.1 | 30 | 26 | 55.1 | 38 | 34 | [5 empty] | 23.5 | 14.7 | 13.2
Horizontaal Wand | Tempo Hybrid | RAL9010 | TEMW.03022010.101ACO | 30 | 220 | 10DBH | 12 | 3890.5075 | 334.5234 | 9.4962 | 0 | 30 | 570.3156 | 570.3156 | 245.1916 | 5.5401 | 0 | 46.9 | A09 | 972.6 | TEMW0.03022010 | DBHS0.22010/ACO/EU | 344.6 | 628 | 5128.78 | 3890.5075 | 3560.7045 |  | 1.08 | 1.08 | 1.08 | 0.0003969 | 1.7346 | 2 | 0.00036735 | 711.04 | 539.3693 | 493.6463 | 0.98 | 0.98 | 0.98 | 0.0003969 | 1.7346 | 46.9 | 30 | 26 | 54.9 | 38 | 34 | [5 empty] | 24 | 14.8 | 13.4
Horizontaal Wand | Tempo Hybrid | RAL9010 | TEMW.03022011.101ACO | 30 | 220 | 11DBH | 12 | 5278.7706 | 453.8926 | 16.1225 | 0 | 30 | 941.1967 | 941.1967 | 404.6417 | 13.2101 | 0 | 46.9 | A09 | 1164.1 | TEMW0.03022011 | DBHS0.22010/ACO/EU | 536.1 | 628 | 6958.9 | 5278.7706 | 4831.2828 |  | 1.1 | 1.1 | 1.1 | 0.0003969 | 1.7346 | 4 | 0.00057429 | 1165.54 | 884.1366 | 809.1873 | 0.95 | 0.95 | 0.95 | 0.0003969 | 1.7346 | 46.9 | 30 | 26 | 54.9 | 38 | 34 | [5 empty] | 24 | 14.8 | 13.4
Horizontaal Wand | Tempo Hybrid | RAL9010 | TEMW.03022015.101ACO | 30 | 220 | 15DBH | 17 | 4481.7989 | 385.3653 | 5.9804 | 0 | 30 | 711.3164 | 711.3164 | 305.811 | 4.0143 | 0 | 47.8 | A09 | 1141.4 | TEMW0.03022015 | DBHS0.22015/ACO/EU | 502.9 | 638.5 | 6540.76 | 4481.7989 | 4302.5567 |  | 1.08 | 1.08 | 1.08 | 0.0002083 | 1.724 | 2 | 0.00046183 | 892.84 | 611.7835 | 587.3163 | 1.01 | 1.01 | 1.01 | 0.0002083 | 1.724 | 47.8 | 30 | 26 | 55.8 | 38 | 34 | [5 empty] | 27.5 | 16.8 | 15.5
Horizontaal Wand | Tempo Hybrid | RAL9010 | TEMW.03022016.101ACO | 30 | 220 | 16DBH | 17 | 6553.835 | 563.5284 | 11.5151 | 0 | 30 | 1182.6128 | 1182.6128 | 508.432 | 9.6435 | 0 | 47.8 | A09 | 1446.7 | TEMW0.03022016 | DBHS0.22015/ACO/EU | 808.2 | 638.5 | 9564.7 | 6553.835 | 6291.7252 |  | 1.1 | 1.1 | 1.1 | 0.0002083 | 1.724 | 4 | 0.0013928 | 1464.5 | 1003.4911 | 963.3581 | 0.95 | 0.95 | 0.95 | 0.0002083 | 1.724 | 47.8 | 30 | 26 | 55.8 | 38 | 34 | [5 empty] | 27.5 | 16.8 | 15.5
Horizontaal Wand | Tempo Hybrid | RAL9010 | TEMW.03022020.101ACO | 30 | 220 | 20DBH | 22 | 6224.1991 | 535.1848 | 6.3689 | 0 | 30 | 818.8574 | 818.8574 | 352.0453 | 3.0963 | 0 | 47.8 | A09 | 1256.8 | TEMW0.03022020 | DBHS0.22015/ACO/EU | 618.3 | 638.5 | 8205.24 | 6224.1991 | 5696.5662 |  | 1.08 | 1.08 | 1.08 | 0.0001276 | 1.7219 | 2 | 0.00037661 | 1014.04 | 769.2142 | 704.007 | 0.95 | 0.95 | 0.95 | 0.0001276 | 1.7219 | 47.8 | 30 | 26 | 55.8 | 38 | 34 | [5 empty] | 27.5 | 16.8 | 15.5
Horizontaal Wand | Tempo Hybrid | RAL9010 | TEMW.03022021.101ACO | 30 | 220 | 21DBH | 22 | 8440.3982 | 725.7436 | 10.7605 | 0 | 30 | 1319.6368 | 1319.6368 | 567.3417 | 7.042 | 0 | 47.8 | A09 | 1550.2 | TEMW0.03022021 | DBHS0.22015/ACO/EU | 911.7 | 638.5 | 12317.96 | 8440.3982 | 8102.8385 |  | 1.05 | 1.05 | 1.05 | 0.0001276 | 1.7219 | 4 | 0.0005142 | 1597.82 | 1094.8434 | 1051.0569 | 0.85 | 0.85 | 0.85 | 0.0001276 | 1.7219 | 47.8 | 30 | 26 | 55.8 | 38 | 34 | [5 empty] | 27.5 | 16.8 | 15.5
Horizontaal Wand | Tempo Hybrid | RAL9010 | TEMW.03024010.101ACO | 30 | 240 | 10DBH | 12 | 4228.9856 | 363.6273 | 10.9748 | 0 | 30 | 626.7825 | 626.7825 | 269.468 | 6.5259 | 0 | 47.2 | A09 | 1049.6 | TEMW0.03024010 | DBHS0.24010/ACO/EU | 368.3 | 681.3 | 5636.58 | 4228.9856 | 3860.4189 |  | 1.08 | 1.08 | 1.08 | 0.0003969 | 1.7346 | 2 | 0.00036735 | 781.44 | 586.295 | 535.1979 | 0.98 | 0.98 | 0.98 | 0.0003969 | 1.7346 | 47.2 | 30 | 26 | 55.2 | 38 | 34 | [5 empty] | 28 | 16.6 | 14.8
Horizontaal Wand | Tempo Hybrid | RAL9010 | TEMW.03024011.101ACO | 30 | 240 | 11DBH | 12 | 5738.0289 | 493.3817 | 18.6327 | 0 | 30 | 1034.3845 | 1034.3845 | 444.7053 | 15.5606 | 0 | 47.2 | A09 | 1254.4 | TEMW0.03024011 | DBHS0.24010/ACO/EU | 573.1 | 681.3 | 7647.9 | 5738.0289 | 5237.9453 |  | 1.1 | 1.1 | 1.1 | 0.0003969 | 1.7346 | 4 | 0.00057429 | 1280.94 | 961.0574 | 877.2988 | 0.95 | 0.95 | 0.95 | 0.0003969 | 1.7346 | 47.2 | 30 | 26 | 55.2 | 38 | 34 | [5 empty] | 28 | 16.6 | 14.8
Horizontaal Wand | Tempo Hybrid | RAL9010 | TEMW.03024015.101ACO | 30 | 240 | 15DBH | 17 | 4901.7743 | 421.4767 | 6.9791 | 0 | 30 | 781.7438 | 781.7438 | 336.0893 | 4.7239 | 0 | 48.1 | A09 | 1267.8 | TEMW0.03024015 | DBHS0.24015/ACO/EU | 538.4 | 729.4 | 7188.36 | 4901.7743 | 4729.7153 |  | 1.08 | 1.08 | 1.08 | 0.0002083 | 1.724 | 2 | 0.00046183 | 981.24 | 669.1119 | 645.6251 | 1.01 | 1.01 | 1.01 | 0.0002083 | 1.724 | 48.1 | 30 | 26 | 56.1 | 38 | 34 | [5 empty] | 29.7 | 17.7 | 16.4
Horizontaal Wand | Tempo Hybrid | RAL9010 | TEMW.03024016.101ACO | 30 | 240 | 16DBH | 17 | 7167.9745 | 616.3349 | 13.438 | 0 | 30 | 1299.7032 | 1299.7032 | 558.7718 | 11.3481 | 0 | 48.1 | A09 | 1595.3 | TEMW0.03024016 | DBHS0.24015/ACO/EU | 865.9 | 729.4 | 10511.7 | 7167.9745 | 6916.3687 |  | 1.1 | 1.1 | 1.1 | 0.0002083 | 1.724 | 4 | 0.0013928 | 1609.5 | 1097.5251 | 1059.0005 | 0.95 | 0.95 | 0.95 | 0.0002083 | 1.724 | 48.1 | 30 | 26 | 56.1 | 38 | 34 | [5 empty] | 29.7 | 17.7 | 16.4
Horizontaal Wand | Tempo Hybrid | RAL9010 | TEMW.03024020.101ACO | 30 | 240 | 20DBH | 22 | 6765.7107 | 581.7464 | 7.3527 | 0 | 30 | 899.9324 | 899.9324 | 386.9013 | 3.6428 | 0 | 48.1 | A09 | 1393.3 | TEMW0.03024020 | DBHS0.24015/ACO/EU | 663.9 | 729.4 | 9017.64 | 6765.7107 | 6176.062 |  | 1.08 | 1.08 | 1.08 | 0.0001276 | 1.7219 | 2 | 0.00037661 | 1114.44 | 836.1366 | 763.2652 | 0.95 | 0.95 | 0.95 | 0.0001276 | 1.7219 | 48.1 | 30 | 26 | 56.1 | 38 | 34 | [5 empty] | 29.7 | 17.7 | 16.4
Horizontaal Wand | Tempo Hybrid | RAL9010 | TEMW.03024021.101ACO | 30 | 240 | 21DBH | 22 | 9231.3218 | 793.7508 | 12.555 | 0 | 30 | 1450.2939 | 1450.2939 | 623.5141 | 8.2851 | 0 | 48.1 | A09 | 1708.6 | TEMW0.03024021 | DBHS0.24015/ACO/EU | 979.2 | 729.4 | 13537.56 | 9231.3218 | 8907.2896 |  | 1.05 | 1.05 | 1.05 | 0.0001276 | 1.7219 | 4 | 0.0005142 | 1756.02 | 1197.4378 | 1155.406 | 0.85 | 0.85 | 0.85 | 0.0001276 | 1.7219 | 48.1 | 30 | 26 | 56.1 | 38 | 34 | [5 empty] | 29.7 | 17.7 | 16.4
Horizontaal Wand | Tempo Hybrid | RAL9010 | TEMW.03026010.101ACO | 30 | 260 | 10DBH | 12 | 4608.285 | 396.2412 | 12.738 | 0 | 30 | 683.2494 | 683.2494 | 293.7443 | 7.5792 | 0 | 47.8 | A09 | 1141.3 | TEMW0.03026010 | DBHS0.26010/ACO/EU | 394.1 | 747.2 | 6144.38 | 4608.285 | 4178.1784 |  | 1.08 | 1.08 | 1.08 | 0.0003969 | 1.7346 | 2 | 0.00036735 | 851.84 | 638.88 | 579.2512 | 0.98 | 0.98 | 0.98 | 0.0003969 | 1.7346 | 47.8 | 30 | 26 | 55.8 | 38 | 34 | [5 empty] | 31.4 | 18.6 | 16.2
Horizontaal Wand | Tempo Hybrid | RAL9010 | TEMW.03026011.101ACO | 30 | 260 | 11DBH | 12 | 6252.675 | 537.6333 | 21.6263 | 0 | 30 | 1127.5723 | 1127.5723 | 484.7688 | 18.0721 | 0 | 47.8 | A09 | 1358.2 | TEMW0.03026011 | DBHS0.26010/ACO/EU | 611 | 747.2 | 8336.9 | 6252.675 | 5669.092 |  | 1.1 | 1.1 | 1.1 | 0.0003969 | 1.7346 | 4 | 0.00057429 | 1396.34 | 1047.255 | 949.5112 | 0.95 | 0.95 | 0.95 | 0.0003969 | 1.7346 | 47.8 | 30 | 26 | 55.8 | 38 | 34 | [5 empty] | 31.4 | 18.6 | 16.2
Horizontaal Wand | Tempo Hybrid | RAL9010 | TEMW.03026015.101ACO | 30 | 260 | 15DBH | 17 | 5121.9619 | 440.4095 | 7.5283 | 0 | 30 | 791.7821 | 791.7821 | 340.405 | 4.8289 | 0 | 48.1 | A09 | 1303 | TEMW0.03026015 | DBHS0.26015/ACO/EU | 573.6 | 729.4 | 7511.26 | 5121.9619 | 4942.1733 |  | 1.08 | 1.08 | 1.08 | 0.0002083 | 1.724 | 2 | 0.00046183 | 993.84 | 677.704 | 653.9155 | 1.01 | 1.01 | 1.01 | 0.0002083 | 1.724 | 48.1 | 30 | 26 | 56.1 | 38 | 34 | [5 empty] | 29.7 | 17.7 | 16.4
Horizontaal Wand | Tempo Hybrid | RAL9010 | TEMW.03026016.101ACO | 30 | 260 | 16DBH | 17 | 7609.5768 | 654.3058 | 14.8969 | 0 | 30 | 1311.816 | 1311.816 | 563.9794 | 11.531 | 0 | 48.1 | A09 | 1650.4 | TEMW0.03026016 | DBHS0.26015/ACO/EU | 921 | 729.4 | 11159.3 | 7609.5768 | 7342.4692 |  | 1.1 | 1.1 | 1.1 | 0.0002083 | 1.724 | 4 | 0.0013928 | 1624.5 | 1107.7539 | 1068.87 | 0.95 | 0.95 | 0.95 | 0.0002083 | 1.724 | 48.1 | 30 | 26 | 56.1 | 38 | 34 | [5 empty] | 29.7 | 17.7 | 16.4
Horizontaal Wand | Tempo Hybrid | RAL9010 | TEMW.03026020.101ACO | 30 | 260 | 20DBH | 22 | 7107.93 | 611.172 | 8.0047 | 0 | 30 | 912.5297 | 912.5297 | 392.3172 | 3.7311 | 0 | 48.1 | A09 | 1437.7 | TEMW0.03026020 | DBHS0.26015/ACO/EU | 708.3 | 729.4 | 9477.24 | 7107.93 | 6444.5232 |  | 1.08 | 1.08 | 1.08 | 0.0001276 | 1.7219 | 2 | 0.00037661 | 1130.04 | 847.53 | 768.4272 | 0.95 | 0.95 | 0.95 | 0.0001276 | 1.7219 | 48.1 | 30 | 26 | 56.1 | 38 | 34 | [5 empty] | 29.7 | 17.7 | 16.4
Horizontaal Wand | Tempo Hybrid | RAL9010 | TEMW.03026021.101ACO | 30 | 260 | 21DBH | 22 | 9570.7751 | 822.9385 | 13.3605 | 0 | 30 | 1465.4904 | 1465.4904 | 630.0475 | 8.4351 | 0 | 48.1 | A09 | 1773.3 | TEMW0.03026021 | DBHS0.26015/ACO/EU | 1043.9 | 729.4 | 14035.36 | 9570.7751 | 9234.8264 |  | 1.05 | 1.05 | 1.05 | 0.0001276 | 1.7219 | 4 | 0.0005142 | 1774.42 | 1209.985 | 1167.5127 | 0.85 | 0.85 | 0.85 | 0.0001276 | 1.7219 | 48.1 | 30 | 26 | 56.1 | 38 | 34 | [5 empty] | 29.7 | 17.7 | 16.4
Horizontaal Wand | Tempo Hybrid | RAL9010 | TEMW.03028010.101ACO | 30 | 280 | 10DBH | 12 | 4782.2249 | 411.1973 | 13.5835 | 0 | 30 | 693.1952 | 693.1952 | 298.0203 | 7.7716 | 0 | 47.8 | A09 | 1170.2 | TEMW0.03028010 | DBHS0.28010/ACO/EU | 423 | 747.2 | 6369.68 | 4782.2249 | 4331.3824 |  | 1.08 | 1.08 | 1.08 | 0.0003969 | 1.7346 | 2 | 0.00036735 | 864.24 | 648.8536 | 587.6832 | 0.98 | 0.98 | 0.98 | 0.0003969 | 1.7346 | 47.8 | 30 | 26 | 55.8 | 38 | 34 | [5 empty] | 31.4 | 18.6 | 16.2
Horizontaal Wand | Tempo Hybrid | RAL9010 | TEMW.03028011.101ACO | 30 | 280 | 11DBH | 12 | 6598.9761 | 567.4098 | 23.746 | 0 | 30 | 1135.6475 | 1135.6475 | 488.2405 | 18.2972 | 0 | 47.8 | A09 | 1399.5 | TEMW0.03028011 | DBHS0.28010/ACO/EU | 652.3 | 747.2 | 8789.5 | 6598.9761 | 5976.86 |  | 1.1 | 1.1 | 1.1 | 0.0003969 | 1.7346 | 4 | 0.00057429 | 1406.34 | 1055.8512 | 956.3112 | 0.95 | 0.95 | 0.95 | 0.0003969 | 1.7346 | 47.8 | 30 | 26 | 55.8 | 38 | 34 | [5 empty] | 31.4 | 18.6 | 16.2
Horizontaal Wand | Tempo Hybrid | RAL9010 | TEMW.03028015.101ACO | 30 | 280 | 15DBH | 17 | 5708.9475 | 490.8811 | 9.0768 | 0 | 30 | 922.5985 | 922.5985 | 396.646 | 6.2854 | 0 | 48.9 | A09 | 1395.5 | TEMW0.03028015 | DBHS0.28015/ACO/EU | 612.8 | 782.7 | 8483.56 | 5708.9475 | 5583.9636 |  | 1.08 | 1.08 | 1.08 | 0.0002083 | 1.724 | 2 | 0.00046183 | 1158.04 | 779.2943 | 762.2334 | 1.01 | 1.01 | 1.01 | 0.0002083 | 1.724 | 48.9 | 30 | 26 | 56.9 | 38 | 34 | [5 empty] | 34.5 | 20.4 | 19.3
Horizontaal Wand | Tempo Hybrid | RAL9010 | TEMW.03028016.101ACO | 30 | 280 | 16DBH | 17 | 8348.322 | 717.8265 | 17.477 | 0 | 30 | 1533.884 | 1533.884 | 659.4514 | 15.0994 | 0 | 48.9 | A09 | 1762.4 | TEMW0.03028016 | DBHS0.28015/ACO/EU | 979.7 | 782.7 | 12405.7 | 8348.322 | 8165.5551 |  | 1.1 | 1.1 | 1.1 | 0.0002083 | 1.724 | 4 | 0.0013928 | 1899.5 | 1278.2542 | 1250.2698 | 0.95 | 0.95 | 0.95 | 0.0002083 | 1.724 | 48.9 | 30 | 26 | 56.9 | 38 | 34 | [5 empty] | 34.5 | 20.4 | 19.3
Horizontaal Wand | Tempo Hybrid | RAL9010 | TEMW.03028020.101ACO | 30 | 280 | 20DBH | 22 | 7990.1254 | 687.0271 | 9.7912 | 0 | 30 | 1062.0824 | 1062.0824 | 456.6132 | 4.8454 | 0 | 48.9 | A09 | 1540.1 | TEMW0.03028020 | DBHS0.28015/ACO/EU | 757.4 | 782.7 | 10642.44 | 7990.1254 | 7236.8592 |  | 1.08 | 1.08 | 1.08 | 0.0001276 | 1.7219 | 2 | 0.00037661 | 1315.24 | 987.4552 | 894.3632 | 0.95 | 0.95 | 0.95 | 0.0001276 | 1.7219 | 48.9 | 30 | 26 | 56.9 | 38 | 34 | [5 empty] | 34.5 | 20.4 | 19.3
Horizontaal Wand | Tempo Hybrid | RAL9010 | TEMW.03028021.101ACO | 30 | 280 | 21DBH | 22 | 10751.4398 | 924.4574 | 16.3234 | 0 | 30 | 1711.6081 | 1711.6081 | 735.859 | 11.0201 | 0 | 48.9 | A09 | 1894.6 | TEMW0.03028021 | DBHS0.28015/ACO/EU | 1111.9 | 782.7 | 15976.76 | 10751.4398 | 10516.0623 |  | 1.05 | 1.05 | 1.05 | 0.0001276 | 1.7219 | 4 | 0.0005142 | 2072.42 | 1394.6194 | 1364.0875 | 0.85 | 0.85 | 0.85 | 0.0001276 | 1.7219 | 48.9 | 30 | 26 | 56.9 | 38 | 34 | [5 empty] | 34.5 | 20.4 | 19.3
Horizontaal Wand | Tempo Hybrid | RAL9010 | TEMW.03030010.101ACO | 30 | 300 | 10DBH | 12 | 4951.3755 | 425.7417 | 14.4277 | 0 | 30 | 703.1411 | 703.1411 | 302.2963 | 7.966 | 0 | 47.8 | A09 | 1193.5 | TEMW0.03030010 | DBHS0.28010/ACO/EU | 446.3 | 747.2 | 6594.98 | 4951.3755 | 4484.5864 |  | 1.08 | 1.08 | 1.08 | 0.0003969 | 1.7346 | 2 | 0.00036735 | 876.64 | 658.1633 | 596.1152 | 0.98 | 0.98 | 0.98 | 0.0003969 | 1.7346 | 47.8 | 30 | 26 | 55.8 | 38 | 34 | [5 empty] | 31.4 | 18.6 | 16.2
Horizontaal Wand | Tempo Hybrid | RAL9010 | TEMW.03030011.101ACO | 30 | 300 | 11DBH | 12 | 6938.7789 | 596.6276 | 25.9069 | 0 | 30 | 1143.7227 | 1143.7227 | 491.7122 | 18.5235 | 0 | 47.8 | A09 | 1434.5 | TEMW0.03030011 | DBHS0.28010/ACO/EU | 687.3 | 747.2 | 9242.1 | 6938.7789 | 6284.628 |  | 1.1 | 1.1 | 1.1 | 0.0003969 | 1.7346 | 4 | 0.00057429 | 1416.34 | 1063.359 | 963.1112 | 0.95 | 0.95 | 0.95 | 0.0003969 | 1.7346 | 47.8 | 30 | 26 | 55.8 | 38 | 34 | [5 empty] | 31.4 | 18.6 | 16.2
Horizontaal Wand | Tempo Hybrid | RAL9010 | TEMW.03030015.101ACO | 30 | 300 | 15DBH | 17 | 5926.2407 | 509.565 | 9.6806 | 0 | 30 | 932.6368 | 932.6368 | 400.9617 | 6.4038 | 0 | 48.9 | A09 | 1430.4 | TEMW0.03030015 | DBHS0.28015/ACO/EU | 647.7 | 782.7 | 8806.46 | 5926.2407 | 5796.4996 |  | 1.08 | 1.08 | 1.08 | 0.0002083 | 1.724 | 2 | 0.00046183 | 1170.64 | 787.7733 | 770.5269 | 1.01 | 1.01 | 1.01 | 0.0002083 | 1.724 | 48.9 | 30 | 26 | 56.9 | 38 | 34 | [5 empty] | 34.5 | 20.4 | 19.3
Horizontaal Wand | Tempo Hybrid | RAL9010 | TEMW.03030016.101ACO | 30 | 300 | 16DBH | 17 | 8784.1195 | 755.2983 | 19.0794 | 0 | 30 | 1545.9968 | 1545.9968 | 664.659 | 15.3056 | 0 | 48.9 | A09 | 1816.4 | TEMW0.03030016 | DBHS0.28015/ACO/EU | 1033.7 | 782.7 | 13053.3 | 8784.1195 | 8591.8119 |  | 1.1 | 1.1 | 1.1 | 0.0002083 | 1.724 | 4 | 0.0013928 | 1914.5 | 1288.3483 | 1260.1429 | 0.95 | 0.95 | 0.95 | 0.0002083 | 1.724 | 48.9 | 30 | 26 | 56.9 | 38 | 34 | [5 empty] | 34.5 | 20.4 | 19.3
Horizontaal Wand | Tempo Hybrid | RAL9010 | TEMW.03030020.101ACO | 30 | 300 | 20DBH | 22 | 4769.7176 | 410.1219 | 4.0274 | 0 | 30 | 1074.6797 | 1074.6797 | 462.0291 | 4.9448 | 0 | 48.9 | A09 | 1583.8 | TEMW0.03030020 | DBHS0.28015/ACO/EU | 801.1 | 782.7 | 6353.0209 | 4769.7176 | 4320.0542 |  | 1.08 | 1.08 | 1.08 | 0.0001276 | 1.7219 | 2 | 0.00037661 | 1330.84 | 999.1673 | 904.9712 | 0.95 | 0.95 | 0.95 | 0.0001276 | 1.7219 | 48.9 | 30 | 26 | 56.9 | 38 | 34 | [5 empty] | 34.5 | 20.4 | 19.3
Horizontaal Wand | Tempo Hybrid | RAL9010 | TEMW.03030021.101ACO | 30 | 300 | 21DBH | 22 | 6443.2235 | 554.0175 | 6.7596 | 0 | 30 | 1842.2652 | 1842.2652 | 792.0315 | 12.5082 | 0 | 48.9 | A09 | 1958.1 | TEMW0.03030021 | DBHS0.28015/ACO/EU | 1175.4 | 782.7 | 9574.7023 | 6443.2235 | 6302.1643 |  | 1.05 | 1.05 | 1.05 | 0.0001276 | 1.7219 | 4 | 0.0005142 | 2230.62 | 1501.0789 | 1468.2163 | 0.85 | 0.85 | 0.85 | 0.0001276 | 1.7219 | 48.9 | 30 | 26 | 56.9 | 38 | 34 | [5 empty] | 34.5 | 20.4 | 19.3
Horizontaal Wand | Tempo Hybrid | RAL9010 | TEMW.04006010.101ACO | 40 | 60 | 10DBH | 12 | 901.3595 | 77.503 | 0.75144 | 0 | 30 | 118.5805 | 118.5805 | 50.9804 | 0.36337 | 0 | 40 | A09 | 389.1 | TEMW0.04006010 | DBHS0.06010/ACO/EU | 135.2 | 253.9 | 1066.38 | 901.3595 | 841.6923 | H+C-3sp | 1.08 | 1.08 | 1.08 | 0.0003969 | 1.7346 | 2 | 0.00036735 | 147.84 | 124.962 | 116.6899 | 0.98 | 0.98 | 0.98 | 0.0003969 | 1.7346 | 40 | 30 | 26 | 48 | 38 | 34 | [5 empty] | 6.8 | 5.4 | 4.8
Horizontaal Wand | Tempo Hybrid | RAL9010 | TEMW.04006011.101ACO | 40 | 60 | 11DBH | 12 | 1222.9947 | 105.1586 | 1.2758 | 0 | 30 | 195.6944 | 195.6944 | 84.1334 | 0.86643 | 0 | 40 | A09 | 464.8 | TEMW0.04006011 | DBHS0.06010/ACO/EU | 210.9 | 253.9 | 1446.9 | 1222.9947 | 1142.0362 |  | 1.1 | 1.1 | 1.1 | 0.0003969 | 1.7346 | 4 | 0.00057429 | 242.34 | 204.8383 | 191.2786 | 0.95 | 0.95 | 0.95 | 0.0003969 | 1.7346 | 40 | 30 | 26 | 48 | 38 | 34 | [5 empty] | 6.8 | 5.4 | 4.8
Horizontaal Wand | Tempo Hybrid | RAL9010 | TEMW.04006015.101ACO | 40 | 60 | 15DBH | 17 | 1027.5251 | 88.3513 | 0.47202 | 0 | 30 | 147.8975 | 147.8975 | 63.5845 | 0.26771 | 0 | 41.1 | A09 | 425.8 | TEMW0.04006015 | DBHS0.06015/ACO/EU | 170.8 | 255 | 1359.96 | 1027.5251 | 957.1926 | H+C-3sp | 1.08 | 1.08 | 1.08 | 0.0002083 | 1.724 | 2 | 0.00046183 | 185.64 | 140.2613 | 130.6606 | 1.01 | 1.01 | 1.01 | 0.0002083 | 1.724 | 41.1 | 30 | 26 | 49.1 | 38 | 34 | [5 empty] | 7.2 | 5.5 | 4.8
Horizontaal Wand | Tempo Hybrid | RAL9010 | TEMW.04006016.101ACO | 40 | 60 | 16DBH | 17 | 1502.5729 | 129.198 | 0.90885 | 0 | 30 | 245.8898 | 245.8898 | 105.7136 | 0.64312 | 0 | 41.1 | A09 | 533.1 | TEMW0.04006016 | DBHS0.06015/ACO/EU | 278.1 | 255 | 1988.7 | 1502.5729 | 1399.7242 |  | 1.1 | 1.1 | 1.1 | 0.0002083 | 1.724 | 4 | 0.0013928 | 304.5 | 230.0666 | 214.3189 | 0.95 | 0.95 | 0.95 | 0.0002083 | 1.724 | 41.1 | 30 | 26 | 49.1 | 38 | 34 | [5 empty] | 7.2 | 5.5 | 4.8
Horizontaal Wand | Tempo Hybrid | RAL9010 | TEMW.04006020.101ACO | 40 | 60 | 20DBH | 22 | 1442.0332 | 123.9925 | 0.51341 | 0 | 30 | 170.2575 | 170.2575 | 73.1975 | 0.20717 | 0 | 41.1 | A09 | 455 | TEMW0.04006020 | DBHS0.06015/ACO/EU | 200 | 255 | 1706.04 | 1442.0332 | 1346.575 | H+C-3sp | 1.08 | 1.08 | 1.08 | 0.0001276 | 1.7219 | 2 | 0.00037661 | 210.84 | 178.2129 | 166.4157 | 0.95 | 0.95 | 0.95 | 0.0001276 | 1.7219 | 41.1 | 30 | 26 | 49.1 | 38 | 34 | [5 empty] | 7.2 | 5.5 | 4.8
Horizontaal Wand | Tempo Hybrid | RAL9010 | TEMW.04006021.101ACO | 40 | 60 | 21DBH | 22 | 1935.0981 | 166.3885 | 0.85193 | 0 | 30 | 274.3799 | 274.3799 | 117.9621 | 0.47118 | 0 | 41.1 | A09 | 547.4 | TEMW0.04006021 | DBHS0.06015/ACO/EU | 292.4 | 255 | 2561.16 | 1935.0981 | 1802.6437 |  | 1.05 | 1.05 | 1.05 | 0.0001276 | 1.7219 | 4 | 0.0005142 | 332.22 | 251.0106 | 233.8293 | 0.85 | 0.85 | 0.85 | 0.0001276 | 1.7219 | 41.1 | 30 | 26 | 49.1 | 38 | 34 | [5 empty] | 7.2 | 5.5 | 4.8
Horizontaal Wand | Tempo Hybrid | RAL9010 | TEMW.04007010.101ACO | 40 | 70 | 10DBH | 12 | 1104.286 | 94.9515 | 1.0687 | 0 | 30 | 146.8139 | 146.8139 | 63.1186 | 0.5263 | 0 | 41 | A09 | 418.4 | TEMW0.04007010 | DBHS0.07010/ACO/EU | 154 | 264.4 | 1320.28 | 1104.286 | 1029.7404 | H+C-3sp | 1.08 | 1.08 | 1.08 | 0.0003969 | 1.7346 | 2 | 0.00036735 | 183.04 | 153.0952 | 142.7604 | 0.98 | 0.98 | 0.98 | 0.0003969 | 1.7346 | 41 | 30 | 26 | 49 | 38 | 34 | [5 empty] | 7.9 | 5.9 | 5.5
Horizontaal Wand | Tempo Hybrid | RAL9010 | TEMW.04007011.101ACO | 40 | 70 | 11DBH | 12 | 1498.3321 | 128.8334 | 1.8144 | 0 | 30 | 242.2883 | 242.2883 | 104.1652 | 1.2549 | 0 | 41 | A09 | 504.9 | TEMW0.04007011 | DBHS0.07010/ACO/EU | 240.5 | 264.4 | 1791.4 | 1498.3321 | 1397.1862 |  | 1.1 | 1.1 | 1.1 | 0.0003969 | 1.7346 | 4 | 0.00057429 | 300.04 | 250.9543 | 234.0135 | 0.95 | 0.95 | 0.95 | 0.0003969 | 1.7346 | 41 | 30 | 26 | 49 | 38 | 34 | [5 empty] | 7.9 | 5.9 | 5.5
Horizontaal Wand | Tempo Hybrid | RAL9010 | TEMW.04007015.101ACO | 40 | 70 | 15DBH | 17 | 1149.5095 | 98.84 | 0.57273 | 0 | 30 | 152.9166 | 152.9166 | 65.7423 | 0.28357 | 0 | 41.1 | A09 | 453.9 | TEMW0.04007015 | DBHS0.07015/ACO/EU | 198.9 | 255 | 1521.41 | 1149.5095 | 1070.8274 |  | 1.08 | 1.08 | 1.08 | 0.0002083 | 1.724 | 2 | 0.00046183 | 191.94 | 145.0213 | 135.0948 | 1.01 | 1.01 | 1.01 | 0.0002083 | 1.724 | 41.1 | 30 | 26 | 49.1 | 38 | 34 | [5 empty] | 7.2 | 5.6 | 5.1
Horizontaal Wand | Tempo Hybrid | RAL9010 | TEMW.04007016.101ACO | 40 | 70 | 16DBH | 17 | 1747.2217 | 150.234 | 1.1788 | 0 | 30 | 251.9462 | 251.9462 | 108.3174 | 0.67067 | 0 | 41.1 | A09 | 577.3 | TEMW0.04007016 | DBHS0.07015/ACO/EU | 322.3 | 255 | 2312.5 | 1747.2217 | 1627.6272 |  | 1.1 | 1.1 | 1.1 | 0.0002083 | 1.724 | 4 | 0.0013928 | 312 | 235.7333 | 219.5977 | 0.95 | 0.95 | 0.95 | 0.0002083 | 1.724 | 41.1 | 30 | 26 | 49.1 | 38 | 34 | [5 empty] | 7.2 | 5.6 | 5.1
Horizontaal Wand | Tempo Hybrid | RAL9010 | TEMW.04007020.101ACO | 40 | 70 | 20DBH | 22 | 1619.1421 | 139.2212 | 0.62675 | 0 | 30 | 176.5561 | 176.5561 | 75.9055 | 0.22054 | 0 | 41.1 | A09 | 489.6 | TEMW0.04007020 | DBHS0.07015/ACO/EU | 234.6 | 255 | 1935.84 | 1619.1421 | 1509.8408 |  | 1.08 | 1.08 | 1.08 | 0.0001276 | 1.7219 | 2 | 0.00037661 | 218.64 | 182.8711 | 170.5263 | 0.95 | 0.95 | 0.95 | 0.0001276 | 1.7219 | 41.1 | 30 | 26 | 49.1 | 38 | 34 | [5 empty] | 7.2 | 5.6 | 5.1
Horizontaal Wand | Tempo Hybrid | RAL9010 | TEMW.04007021.101ACO | 40 | 70 | 21DBH | 22 | 2123.1559 | 182.5585 | 0.99945 | 0 | 30 | 281.9782 | 281.9782 | 121.2288 | 0.49387 | 0 | 41.1 | A09 | 597.4 | TEMW0.04007021 | DBHS0.07015/ACO/EU | 342.4 | 255 | 2810.06 | 2123.1559 | 1977.8292 |  | 1.05 | 1.05 | 1.05 | 0.0001276 | 1.7219 | 4 | 0.0005142 | 341.42 | 257.9617 | 240.3046 | 0.85 | 0.85 | 0.85 | 0.0001276 | 1.7219 | 41.1 | 30 | 26 | 49.1 | 38 | 34 | [5 empty] | 7.2 | 5.6 | 5.1
Horizontaal Wand | Tempo Hybrid | RAL9010 | TEMW.04008010.101ACO | 40 | 80 | 10DBH | 12 | 1304.1434 | 112.1361 | 1.4262 | 0 | 30 | 175.0474 | 175.0474 | 75.2568 | 0.71406 | 0 | 41.8 | A09 | 447 | TEMW0.04008010 | DBHS0.08010/ACO/EU | 163.8 | 283.2 | 1574.18 | 1304.1434 | 1214.227 |  | 1.08 | 1.08 | 1.08 | 0.0003969 | 1.7346 | 2 | 0.00036735 | 218.24 | 180.8029 | 168.3371 | 0.98 | 0.98 | 0.98 | 0.0003969 | 1.7346 | 41.8 | 30 | 26 | 49.8 | 38 | 34 | [5 empty] | 9.1 | 6.8 | 6.3
Horizontaal Wand | Tempo Hybrid | RAL9010 | TEMW.04008011.101ACO | 40 | 80 | 11DBH | 12 | 1769.5053 | 152.1501 | 2.4213 | 0 | 30 | 288.8822 | 288.8822 | 124.197 | 1.7027 | 0 | 41.8 | A09 | 538.5 | TEMW0.04008011 | DBHS0.08010/ACO/EU | 255.3 | 283.2 | 2135.9 | 1769.5053 | 1647.5037 |  | 1.1 | 1.1 | 1.1 | 0.0003969 | 1.7346 | 4 | 0.00057429 | 357.74 | 296.3729 | 275.9389 | 0.95 | 0.95 | 0.95 | 0.0003969 | 1.7346 | 41.8 | 30 | 26 | 49.8 | 38 | 34 | [5 empty] | 9.1 | 6.8 | 6.3
Horizontaal Wand | Tempo Hybrid | RAL9010 | TEMW.04008015.101ACO | 40 | 80 | 15DBH | 17 | 1496.2563 | 128.6549 | 0.90228 | 0 | 30 | 218.3248 | 218.3248 | 93.8628 | 0.52392 | 0 | 42.4 | A09 | 496.5 | TEMW0.04008015 | DBHS0.08015/ACO/EU | 212.3 | 284.2 | 2007.56 | 1496.2563 | 1395.3374 |  | 1.08 | 1.08 | 1.08 | 0.0002083 | 1.724 | 2 | 0.00046183 | 274.04 | 204.245 | 190.4692 | 1.01 | 1.01 | 1.01 | 0.0002083 | 1.724 | 42.4 | 30 | 26 | 50.4 | 38 | 34 | [5 empty] | 9 | 6.7 | 6
Horizontaal Wand | Tempo Hybrid | RAL9010 | TEMW.04008016.101ACO | 40 | 80 | 16DBH | 17 | 2188.0092 | 188.1349 | 1.7373 | 0 | 30 | 362.9802 | 362.9802 | 156.0534 | 1.2586 | 0 | 42.4 | A09 | 627.7 | TEMW0.04008016 | DBHS0.08015/ACO/EU | 343.5 | 284.2 | 2935.7 | 2188.0092 | 2040.4332 |  | 1.1 | 1.1 | 1.1 | 0.0002083 | 1.724 | 4 | 0.0013928 | 449.5 | 335.0172 | 312.4211 | 0.95 | 0.95 | 0.95 | 0.0002083 | 1.724 | 42.4 | 30 | 26 | 50.4 | 38 | 34 | [5 empty] | 9 | 6.7 | 6
Horizontaal Wand | Tempo Hybrid | RAL9010 | TEMW.04008020.101ACO | 40 | 80 | 20DBH | 22 | 2086.4239 | 179.4002 | 0.96986 | 0 | 30 | 251.3325 | 251.3325 | 108.0535 | 0.40511 | 0 | 42.4 | A09 | 535.9 | TEMW0.04008020 | DBHS0.08015/ACO/EU | 251.7 | 284.2 | 2518.44 | 2086.4239 | 1942.5719 |  | 1.08 | 1.08 | 1.08 | 0.0001276 | 1.7219 | 2 | 0.00037661 | 311.24 | 257.8495 | 240.0717 | 0.95 | 0.95 | 0.95 | 0.0001276 | 1.7219 | 42.4 | 30 | 26 | 50.4 | 38 | 34 | [5 empty] | 9 | 6.7 | 6
Horizontaal Wand | Tempo Hybrid | RAL9010 | TEMW.04008021.101ACO | 40 | 80 | 21DBH | 22 | 2817.8416 | 242.2908 | 1.6272 | 0 | 30 | 405.037 | 405.037 | 174.1346 | 0.92136 | 0 | 42.4 | A09 | 651.8 | TEMW0.04008021 | DBHS0.08015/ACO/EU | 367.6 | 284.2 | 3780.76 | 2817.8416 | 2627.7849 |  | 1.05 | 1.05 | 1.05 | 0.0001276 | 1.7219 | 4 | 0.0005142 | 490.42 | 365.5154 | 340.8622 | 0.85 | 0.85 | 0.85 | 0.0001276 | 1.7219 | 42.4 | 30 | 26 | 50.4 | 38 | 34 | [5 empty] | 9 | 6.7 | 6
Horizontaal Wand | Tempo Hybrid | RAL9010 | TEMW.04009010.101ACO | 40 | 90 | 10DBH | 12 | 1501.3 | 129.0886 | 1.8207 | 0 | 30 | 203.2808 | 203.2808 | 87.395 | 0.92552 | 0 | 42.4 | A09 | 499.1 | TEMW0.04009010 | DBHS0.09010/ACO/EU | 175.1 | 324 | 1828.08 | 1501.3 | 1395.6272 |  | 1.08 | 1.08 | 1.08 | 0.0003969 | 1.7346 | 2 | 0.00036735 | 253.44 | 208.1361 | 193.4859 | 0.98 | 0.98 | 0.98 | 0.0003969 | 1.7346 | 42.4 | 30 | 26 | 50.4 | 38 | 34 | [5 empty] | 10.3 | 7.4 | 6.7
Horizontaal Wand | Tempo Hybrid | RAL9010 | TEMW.04009011.101ACO | 40 | 90 | 11DBH | 12 | 2037.014 | 175.1517 | 3.0911 | 0 | 30 | 335.476 | 335.476 | 144.2287 | 2.2068 | 0 | 42.4 | A09 | 595.4 | TEMW0.04009011 | DBHS0.09010/ACO/EU | 271.4 | 324 | 2480.4 | 2037.014 | 1893.6336 |  | 1.1 | 1.1 | 1.1 | 0.0003969 | 1.7346 | 4 | 0.00057429 | 415.44 | 341.1777 | 317.163 | 0.95 | 0.95 | 0.95 | 0.0003969 | 1.7346 | 42.4 | 30 | 26 | 50.4 | 38 | 34 | [5 empty] | 10.3 | 7.4 | 6.7
Horizontaal Wand | Tempo Hybrid | RAL9010 | TEMW.04009015.101ACO | 40 | 90 | 15DBH | 17 | 1711.9131 | 147.198 | 1.138 | 0 | 30 | 253.5385 | 253.5385 | 109.0019 | 0.67799 | 0 | 43.3 | A09 | 567.5 | TEMW0.04009015 | DBHS0.09015/ACO/EU | 227.9 | 339.6 | 2331.36 | 1711.9131 | 1597.9168 |  | 1.08 | 1.08 | 1.08 | 0.0002083 | 1.724 | 2 | 0.00046183 | 318.24 | 233.683 | 218.1221 | 1.01 | 1.01 | 1.01 | 0.0002083 | 1.724 | 43.3 | 30 | 26 | 51.3 | 38 | 34 | [5 empty] | 10.7 | 7.7 | 7
Horizontaal Wand | Tempo Hybrid | RAL9010 | TEMW.04009016.101ACO | 40 | 90 | 16DBH | 17 | 2503.3688 | 215.251 | 2.1912 | 0 | 30 | 421.5254 | 421.5254 | 181.2233 | 1.6287 | 0 | 43.3 | A09 | 706.6 | TEMW0.04009016 | DBHS0.09015/ACO/EU | 367 | 339.6 | 3409.2 | 2503.3688 | 2336.6695 |  | 1.1 | 1.1 | 1.1 | 0.0002083 | 1.724 | 4 | 0.0013928 | 522 | 383.3036 | 357.7794 | 0.95 | 0.95 | 0.95 | 0.0002083 | 1.724 | 43.3 | 30 | 26 | 51.3 | 38 | 34 | [5 empty] | 10.7 | 7.7 | 7
Horizontaal Wand | Tempo Hybrid | RAL9010 | TEMW.04009020.101ACO | 40 | 90 | 20DBH | 22 | 2401.8435 | 206.5214 | 1.2359 | 0 | 30 | 291.87 | 291.87 | 125.4815 | 0.52408 | 0 | 43.3 | A09 | 610 | TEMW0.04009020 | DBHS0.09015/ACO/EU | 270.4 | 339.6 | 2924.64 | 2401.8435 | 2232.7837 |  | 1.08 | 1.08 | 1.08 | 0.0001276 | 1.7219 | 2 | 0.00037661 | 361.44 | 296.8305 | 275.9373 | 0.95 | 0.95 | 0.95 | 0.0001276 | 1.7219 | 43.3 | 30 | 26 | 51.3 | 38 | 34 | [5 empty] | 10.7 | 7.7 | 7
Horizontaal Wand | Tempo Hybrid | RAL9010 | TEMW.04009021.101ACO | 40 | 90 | 21DBH | 22 | 3223.9796 | 277.2123 | 2.0518 | 0 | 30 | 470.3656 | 470.3656 | 202.2208 | 1.1919 | 0 | 43.3 | A09 | 733.6 | TEMW0.04009021 | DBHS0.09015/ACO/EU | 394 | 339.6 | 4390.56 | 3223.9796 | 3009.2948 |  | 1.05 | 1.05 | 1.05 | 0.0001276 | 1.7219 | 4 | 0.0005142 | 569.52 | 418.1974 | 390.3496 | 0.85 | 0.85 | 0.85 | 0.0001276 | 1.7219 | 43.3 | 30 | 26 | 51.3 | 38 | 34 | [5 empty] | 10.7 | 7.7 | 7
Horizontaal Wand | Tempo Hybrid | RAL9010 | TEMW.04010010.101ACO | 40 | 100 | 10DBH | 12 | 1696.1266 | 145.8406 | 2.2498 | 0 | 30 | 231.5142 | 231.5142 | 99.5332 | 1.1597 | 0 | 43 | A09 | 535.8 | TEMW0.04010010 | DBHS0.10010/ACO/EU | 189.9 | 345.9 | 2081.98 | 1696.1266 | 1574.3905 |  | 1.08 | 1.08 | 1.08 | 0.0003969 | 1.7346 | 2 | 0.00036735 | 288.64 | 235.1463 | 218.2692 | 0.98 | 0.98 | 0.98 | 0.0003969 | 1.7346 | 43 | 30 | 26 | 51 | 38 | 34 | [5 empty] | 12.2 | 8.7 | 7.8
Horizontaal Wand | Tempo Hybrid | RAL9010 | TEMW.04010011.101ACO | 40 | 100 | 11DBH | 12 | 2301.3612 | 197.8814 | 3.8197 | 0 | 30 | 382.0699 | 382.0699 | 164.2605 | 2.7653 | 0 | 43 | A09 | 640.3 | TEMW0.04010011 | DBHS0.10010/ACO/EU | 294.4 | 345.9 | 2824.9 | 2301.3612 | 2136.1857 |  | 1.1 | 1.1 | 1.1 | 0.0003969 | 1.7346 | 4 | 0.00057429 | 473.14 | 385.4529 | 357.7878 | 0.95 | 0.95 | 0.95 | 0.0003969 | 1.7346 | 43 | 30 | 26 | 51 | 38 | 34 | [5 empty] | 12.2 | 8.7 | 7.8
Horizontaal Wand | Tempo Hybrid | RAL9010 | TEMW.04010015.101ACO | 40 | 100 | 15DBH | 17 | 1926.0892 | 165.6139 | 1.3945 | 0 | 30 | 288.7522 | 288.7522 | 124.1411 | 0.8484 | 0 | 44.1 | A09 | 600.6 | TEMW0.04010015 | DBHS0.10015/ACO/EU | 248.4 | 352.2 | 2655.16 | 1926.0892 | 1798.7737 |  | 1.08 | 1.08 | 1.08 | 0.0002083 | 1.724 | 2 | 0.00046183 | 362.44 | 262.9189 | 245.5398 | 1.01 | 1.01 | 1.01 | 0.0002083 | 1.724 | 44.1 | 30 | 26 | 52.1 | 38 | 34 | [5 empty] | 10.7 | 7.7 | 7
Horizontaal Wand | Tempo Hybrid | RAL9010 | TEMW.04010016.101ACO | 40 | 100 | 16DBH | 17 | 2816.5634 | 242.1809 | 2.685 | 0 | 30 | 480.0706 | 480.0706 | 206.3932 | 2.0381 | 0 | 44.1 | A09 | 753 | TEMW0.04010016 | DBHS0.10015/ACO/EU | 400.8 | 352.2 | 3882.7 | 2816.5634 | 2630.3871 |  | 1.1 | 1.1 | 1.1 | 0.0002083 | 1.724 | 4 | 0.0013928 | 594.5 | 431.2584 | 402.752 | 0.95 | 0.95 | 0.95 | 0.0002083 | 1.724 | 44.1 | 30 | 26 | 52.1 | 38 | 34 | [5 empty] | 10.7 | 7.7 | 7
Horizontaal Wand | Tempo Hybrid | RAL9010 | TEMW.04010020.101ACO | 40 | 100 | 20DBH | 22 | 2713.5353 | 233.322 | 1.5249 | 0 | 30 | 332.4075 | 332.4075 | 142.9095 | 0.65562 | 0 | 44.1 | A09 | 650.4 | TEMW0.04010020 | DBHS0.10015/ACO/EU | 298.2 | 352.2 | 3330.84 | 2713.5353 | 2518.7768 |  | 1.08 | 1.08 | 1.08 | 0.0001276 | 1.7219 | 2 | 0.00037661 | 411.64 | 335.3507 | 311.2816 | 0.95 | 0.95 | 0.95 | 0.0001276 | 1.7219 | 44.1 | 30 | 26 | 52.1 | 38 | 34 | [5 empty] | 10.7 | 7.7 | 7
Horizontaal Wand | Tempo Hybrid | RAL9010 | TEMW.04010021.101ACO | 40 | 100 | 21DBH | 22 | 3627.3291 | 311.8942 | 2.5135 | 0 | 30 | 535.6941 | 535.6941 | 230.307 | 1.4911 | 0 | 44.1 | A09 | 786.7 | TEMW0.04010021 | DBHS0.10015/ACO/EU | 434.5 | 352.2 | 5000.36 | 3627.3291 | 3387.5609 |  | 1.05 | 1.05 | 1.05 | 0.0001276 | 1.7219 | 4 | 0.0005142 | 648.62 | 470.5178 | 439.4163 | 0.85 | 0.85 | 0.85 | 0.0001276 | 1.7219 | 44.1 | 30 | 26 | 52.1 | 38 | 34 | [5 empty] | 10.7 | 7.7 | 7
Horizontaal Wand | Tempo Hybrid | RAL9010 | TEMW.04011010.101ACO | 40 | 110 | 10DBH | 12 | 1902.9713 | 163.6261 | 2.7468 | 0 | 30 | 259.7477 | 259.7477 | 111.6714 | 1.4159 | 0 | 43.5 | A09 | 555.5 | TEMW0.04011010 | DBHS0.11010/ACO/EU | 201.2 | 354.3 | 2335.88 | 1902.9713 | 1766.3894 |  | 1.08 | 1.08 | 1.08 | 0.0003969 | 1.7346 | 2 | 0.00036735 | 323.84 | 263.8227 | 244.8874 | 0.98 | 0.98 | 0.98 | 0.0003969 | 1.7346 | 43.5 | 30 | 26 | 51.5 | 38 | 34 | [5 empty] | 14 | 9.3 | 8.4
Horizontaal Wand | Tempo Hybrid | RAL9010 | TEMW.04011011.101ACO | 40 | 110 | 11DBH | 12 | 2582.015 | 222.0133 | 4.6635 | 0 | 30 | 428.6638 | 428.6638 | 184.2923 | 3.3762 | 0 | 43.5 | A09 | 665.1 | TEMW0.04011011 | DBHS0.11010/ACO/EU | 310.8 | 354.3 | 3169.4 | 2582.015 | 2396.6961 |  | 1.1 | 1.1 | 1.1 | 0.0003969 | 1.7346 | 4 | 0.00057429 | 530.84 | 432.4594 | 401.4205 | 0.95 | 0.95 | 0.95 | 0.0003969 | 1.7346 | 43.5 | 30 | 26 | 51.5 | 38 | 34 | [5 empty] | 14 | 9.3 | 8.4
Horizontaal Wand | Tempo Hybrid | RAL9010 | TEMW.04011015.101ACO | 40 | 110 | 15DBH | 17 | 2043.2072 | 175.6842 | 1.5439 | 0 | 30 | 293.7714 | 293.7714 | 126.2989 | 0.87398 | 0 | 44.1 | A09 | 617.3 | TEMW0.04011015 | DBHS0.11015/ACO/EU | 265.1 | 352.2 | 2816.61 | 2043.2072 | 1908.1502 |  | 1.08 | 1.08 | 1.08 | 0.0002083 | 1.724 | 2 | 0.00046183 | 368.74 | 267.489 | 249.8079 | 1.01 | 1.01 | 1.01 | 0.0002083 | 1.724 | 44.1 | 30 | 26 | 52.1 | 38 | 34 | [5 empty] | 12.5 | 8.8 | 7.9
Horizontaal Wand | Tempo Hybrid | RAL9010 | TEMW.04011016.101ACO | 40 | 110 | 16DBH | 17 | 3051.4523 | 262.3777 | 3.0826 | 0 | 30 | 486.1269 | 486.1269 | 208.997 | 2.0826 | 0 | 44.1 | A09 | 777.4 | TEMW0.04011016 | DBHS0.11015/ACO/EU | 425.2 | 352.2 | 4206.5 | 3051.4523 | 2849.7498 |  | 1.1 | 1.1 | 1.1 | 0.0002083 | 1.724 | 4 | 0.0013928 | 602 | 436.699 | 407.833 | 0.95 | 0.95 | 0.95 | 0.0002083 | 1.724 | 44.1 | 30 | 26 | 52.1 | 38 | 34 | [5 empty] | 12.5 | 8.8 | 7.9
Horizontaal Wand | Tempo Hybrid | RAL9010 | TEMW.04011020.101ACO | 40 | 110 | 20DBH | 22 | 2900.7465 | 249.4193 | 1.7105 | 0 | 30 | 338.7061 | 338.7061 | 145.6174 | 0.67715 | 0 | 44.1 | A09 | 671.3 | TEMW0.04011020 | DBHS0.11015/ACO/EU | 319.1 | 352.2 | 3560.64 | 2900.7465 | 2692.5513 |  | 1.08 | 1.08 | 1.08 | 0.0001276 | 1.7219 | 2 | 0.00037661 | 419.44 | 341.7052 | 317.18 | 0.95 | 0.95 | 0.95 | 0.0001276 | 1.7219 | 44.1 | 30 | 26 | 52.1 | 38 | 34 | [5 empty] | 12.5 | 8.8 | 7.9
Horizontaal Wand | Tempo Hybrid | RAL9010 | TEMW.04011021.101ACO | 40 | 110 | 21DBH | 22 | 3807.8846 | 327.4191 | 2.7328 | 0 | 30 | 543.2924 | 543.2924 | 233.5737 | 1.5277 | 0 | 44.1 | A09 | 816.4 | TEMW0.04011021 | DBHS0.11015/ACO/EU | 464.2 | 352.2 | 5249.26 | 3807.8846 | 3556.1815 |  | 1.05 | 1.05 | 1.05 | 0.0001276 | 1.7219 | 4 | 0.0005142 | 657.82 | 477.1916 | 445.649 | 0.85 | 0.85 | 0.85 | 0.0001276 | 1.7219 | 44.1 | 30 | 26 | 52.1 | 38 | 34 | [5 empty] | 12.5 | 8.8 | 7.9
Horizontaal Wand | Tempo Hybrid | RAL9010 | TEMW.04012010.101ACO | 40 | 120 | 10DBH | 12 | 2079.6202 | 178.8152 | 3.2041 | 0 | 30 | 287.9811 | 287.9811 | 123.8096 | 1.6935 | 0 | 44 | A09 | 575.6 | TEMW0.04012010 | DBHS0.12010/ACO/EU | 209.8 | 365.8 | 2589.78 | 2079.6202 | 1924.9914 |  | 1.08 | 1.08 | 1.08 | 0.0003969 | 1.7346 | 2 | 0.00036735 | 359.04 | 288.3128 | 266.8755 | 0.98 | 0.98 | 0.98 | 0.0003969 | 1.7346 | 44 | 30 | 26 | 52 | 38 | 34 | [5 empty] | 14.8 | 9.9 | 8.9
Horizontaal Wand | Tempo Hybrid | RAL9010 | TEMW.04012011.101ACO | 40 | 120 | 11DBH | 12 | 2821.6982 | 242.6224 | 5.4398 | 0 | 30 | 475.2577 | 475.2577 | 204.324 | 4.038 | 0 | 44 | A09 | 690.1 | TEMW0.04012011 | DBHS0.12010/ACO/EU | 324.3 | 365.8 | 3513.9 | 2821.6982 | 2611.8926 |  | 1.1 | 1.1 | 1.1 | 0.0003969 | 1.7346 | 4 | 0.00057429 | 588.54 | 472.6037 | 437.4636 | 0.95 | 0.95 | 0.95 | 0.0003969 | 1.7346 | 44 | 30 | 26 | 52 | 38 | 34 | [5 empty] | 14.8 | 9.9 | 8.9
Horizontaal Wand | Tempo Hybrid | RAL9010 | TEMW.04012015.101ACO | 40 | 120 | 15DBH | 17 | 2373.9949 | 204.1268 | 1.9997 | 0 | 30 | 359.1796 | 359.1796 | 154.4194 | 1.236 | 0 | 44.8 | A09 | 666.6 | TEMW0.04012015 | DBHS0.12015/ACO/EU | 278.9 | 387.7 | 3302.76 | 2373.9949 | 2216.9074 |  | 1.08 | 1.08 | 1.08 | 0.0002083 | 1.724 | 2 | 0.00046183 | 450.84 | 324.0598 | 302.6168 | 1.01 | 1.01 | 1.01 | 0.0002083 | 1.724 | 44.8 | 30 | 26 | 52.8 | 38 | 34 | [5 empty] | 14.3 | 9.8 | 8.7
Horizontaal Wand | Tempo Hybrid | RAL9010 | TEMW.04012016.101ACO | 40 | 120 | 16DBH | 17 | 3471.546 | 298.4992 | 3.8503 | 0 | 30 | 597.1609 | 597.1609 | 256.733 | 2.9692 | 0 | 44.8 | A09 | 835.3 | TEMW0.04012016 | DBHS0.12015/ACO/EU | 447.6 | 387.7 | 4829.7 | 3471.546 | 3241.8334 |  | 1.1 | 1.1 | 1.1 | 0.0002083 | 1.724 | 4 | 0.0013928 | 739.5 | 531.5461 | 496.3736 | 0.95 | 0.95 | 0.95 | 0.0002083 | 1.724 | 44.8 | 30 | 26 | 52.8 | 38 | 34 | [5 empty] | 14.3 | 9.8 | 8.7
Horizontaal Wand | Tempo Hybrid | RAL9010 | TEMW.04012020.101ACO | 40 | 120 | 20DBH | 22 | 3327.0648 | 286.0761 | 2.166 | 0 | 30 | 413.4825 | 413.4825 | 177.7655 | 0.95469 | 0 | 44.8 | A09 | 724.4 | TEMW0.04012020 | DBHS0.12015/ACO/EU | 336.7 | 387.7 | 4143.24 | 3327.0648 | 3079.683 |  | 1.08 | 1.08 | 1.08 | 0.0001276 | 1.7219 | 2 | 0.00037661 | 512.04 | 411.1734 | 380.6009 | 0.95 | 0.95 | 0.95 | 0.0001276 | 1.7219 | 44.8 | 30 | 26 | 52.8 | 38 | 34 | [5 empty] | 14.3 | 9.8 | 8.7
Horizontaal Wand | Tempo Hybrid | RAL9010 | TEMW.04012021.101ACO | 40 | 120 | 21DBH | 22 | 4470.8527 | 384.4241 | 3.6028 | 0 | 30 | 666.3512 | 666.3512 | 286.4795 | 2.1713 | 0 | 44.8 | A09 | 878.3 | TEMW0.04012021 | DBHS0.12015/ACO/EU | 490.6 | 387.7 | 6219.96 | 4470.8527 | 4175.0158 |  | 1.05 | 1.05 | 1.05 | 0.0001276 | 1.7219 | 4 | 0.0005142 | 806.82 | 579.9351 | 541.5608 | 0.85 | 0.85 | 0.85 | 0.0001276 | 1.7219 | 44.8 | 30 | 26 | 52.8 | 38 | 34 | [5 empty] | 14.3 | 9.8 | 8.7
Horizontaal Wand | Tempo Hybrid | RAL9010 | TEMW.04014010.101ACO | 40 | 140 | 10DBH | 12 | 2456.1428 | 211.1903 | 4.2762 | 0 | 30 | 344.448 | 344.448 | 148.086 | 2.3102 | 0 | 44.8 | A09 | 691.2 | TEMW0.04014010 | DBHS0.14010/ACO/EU | 235.6 | 455.6 | 3097.58 | 2456.1428 | 2267.7915 |  | 1.08 | 1.08 | 1.08 | 0.0003969 | 1.7346 | 2 | 0.00036735 | 429.44 | 340.5129 | 314.4004 | 0.98 | 0.98 | 0.98 | 0.0003969 | 1.7346 | 44.8 | 30 | 26 | 52.8 | 38 | 34 | [5 empty] | 17.5 | 11.2 | 10.1
Horizontaal Wand | Tempo Hybrid | RAL9010 | TEMW.04014011.101ACO | 40 | 140 | 11DBH | 12 | 3332.5766 | 286.55 | 7.2601 | 0 | 30 | 568.4455 | 568.4455 | 244.3876 | 5.5086 | 0 | 44.8 | A09 | 817.4 | TEMW0.04014011 | DBHS0.14010/ACO/EU | 361.8 | 455.6 | 4202.9 | 3332.5766 | 3077.0153 |  | 1.1 | 1.1 | 1.1 | 0.0003969 | 1.7346 | 4 | 0.00057429 | 703.94 | 558.1703 | 515.3666 | 0.95 | 0.95 | 0.95 | 0.0003969 | 1.7346 | 44.8 | 30 | 26 | 52.8 | 38 | 34 | [5 empty] | 17.5 | 11.2 | 10.1
Horizontaal Wand | Tempo Hybrid | RAL9010 | TEMW.04014015.101ACO | 40 | 140 | 15DBH | 17 | 2815.4585 | 242.0859 | 2.6832 | 0 | 30 | 429.6069 | 429.6069 | 184.6977 | 1.6829 | 0 | 45.4 | A09 | 732.3 | TEMW0.04014015 | DBHS0.14015/ACO/EU | 314.3 | 418 | 3950.36 | 2815.4585 | 2628.9846 |  | 1.08 | 1.08 | 1.08 | 0.0002083 | 1.724 | 2 | 0.00046183 | 539.24 | 384.3214 | 358.867 | 1.01 | 1.01 | 1.01 | 0.0002083 | 1.724 | 45.4 | 30 | 26 | 53.4 | 38 | 34 | [5 empty] | 14.4 | 10.5 | 9.6
Horizontaal Wand | Tempo Hybrid | RAL9010 | TEMW.04014016.101ACO | 40 | 140 | 16DBH | 17 | 4117.108 | 354.0076 | 5.1664 | 0 | 30 | 714.2513 | 714.2513 | 307.0728 | 4.0429 | 0 | 45.4 | A09 | 919.6 | TEMW0.04014016 | DBHS0.14015/ACO/EU | 501.6 | 418 | 5776.7 | 4117.108 | 3844.4231 |  | 1.1 | 1.1 | 1.1 | 0.0002083 | 1.724 | 4 | 0.0013928 | 884.5 | 630.3914 | 588.6392 | 0.95 | 0.95 | 0.95 | 0.0002083 | 1.724 | 45.4 | 30 | 26 | 53.4 | 38 | 34 | [5 empty] | 14.4 | 10.5 | 9.6
Horizontaal Wand | Tempo Hybrid | RAL9010 | TEMW.04014020.101ACO | 40 | 140 | 20DBH | 22 | 3929.4416 | 337.8712 | 2.8847 | 0 | 30 | 494.5575 | 494.5575 | 212.6214 | 1.2994 | 0 | 45.4 | A09 | 818.9 | TEMW0.04014020 | DBHS0.14015/ACO/EU | 400.9 | 418 | 4955.64 | 3929.4416 | 3628.1092 |  | 1.08 | 1.08 | 1.08 | 0.0001276 | 1.7219 | 2 | 0.00037661 | 612.44 | 485.6178 | 448.3778 | 0.95 | 0.95 | 0.95 | 0.0001276 | 1.7219 | 45.4 | 30 | 26 | 53.4 | 38 | 34 | [5 empty] | 14.4 | 10.5 | 9.6
Horizontaal Wand | Tempo Hybrid | RAL9010 | TEMW.04014021.101ACO | 40 | 140 | 21DBH | 22 | 5302.2439 | 455.9109 | 4.8325 | 0 | 30 | 797.0083 | 797.0083 | 342.6519 | 2.9554 | 0 | 45.4 | A09 | 1002.6 | TEMW0.04014021 | DBHS0.14015/ACO/EU | 584.6 | 418 | 7439.56 | 5302.2439 | 4951.0649 |  | 1.05 | 1.05 | 1.05 | 0.0001276 | 1.7219 | 4 | 0.0005142 | 965.02 | 687.7788 | 642.2257 | 0.85 | 0.85 | 0.85 | 0.0001276 | 1.7219 | 45.4 | 30 | 26 | 53.4 | 38 | 34 | [5 empty] | 14.4 | 10.5 | 9.6
Horizontaal Wand | Tempo Hybrid | RAL9010 | TEMW.04016010.101ACO | 40 | 160 | 10DBH | 12 | 2826.6988 | 243.0523 | 5.4565 | 0 | 30 | 400.9149 | 400.9149 | 172.3624 | 3.0062 | 0 | 45.5 | A09 | 773.7 | TEMW0.04016010 | DBHS0.16010/ACO/EU | 274.2 | 499.5 | 3605.38 | 2826.6988 | 2603.9362 |  | 1.08 | 1.08 | 1.08 | 0.0003969 | 1.7346 | 2 | 0.00036735 | 499.84 | 391.8858 | 361.0026 | 0.98 | 0.98 | 0.98 | 0.0003969 | 1.7346 | 45.5 | 30 | 26 | 53.5 | 38 | 34 | [5 empty] | 19.2 | 12.4 | 11
Horizontaal Wand | Tempo Hybrid | RAL9010 | TEMW.04016011.101ACO | 40 | 160 | 11DBH | 12 | 3835.3593 | 329.7815 | 9.264 | 0 | 30 | 661.6333 | 661.6333 | 284.4511 | 7.1681 | 0 | 45.5 | A09 | 922.1 | TEMW0.04016011 | DBHS0.16010/ACO/EU | 422.6 | 499.5 | 4891.9 | 3835.3593 | 3533.1076 |  | 1.1 | 1.1 | 1.1 | 0.0003969 | 1.7346 | 4 | 0.00057429 | 819.34 | 642.3809 | 591.7571 | 0.95 | 0.95 | 0.95 | 0.0003969 | 1.7346 | 45.5 | 30 | 26 | 53.5 | 38 | 34 | [5 empty] | 19.2 | 12.4 | 11
Horizontaal Wand | Tempo Hybrid | RAL9010 | TEMW.04016015.101ACO | 40 | 160 | 15DBH | 17 | 3225.612 | 277.3527 | 3.3922 | 0 | 30 | 500.0343 | 500.0343 | 214.9761 | 2.1864 | 0 | 46.4 | A09 | 911.2 | TEMW0.04016015 | DBHS0.16015/ACO/EU | 368.8 | 542.4 | 4597.96 | 3225.612 | 3021.1784 |  | 1.08 | 1.08 | 1.08 | 0.0002083 | 1.724 | 2 | 0.00046183 | 627.64 | 440.309 | 412.403 | 1.01 | 1.01 | 1.01 | 0.0002083 | 1.724 | 46.4 | 30 | 26 | 54.4 | 38 | 34 | [5 empty] | 19.6 | 12.8 | 11.5
Horizontaal Wand | Tempo Hybrid | RAL9010 | TEMW.04016016.101ACO | 40 | 160 | 16DBH | 17 | 4716.8848 | 405.5791 | 6.5315 | 0 | 30 | 831.3417 | 831.3417 | 357.4126 | 5.2524 | 0 | 46.4 | A09 | 1124.7 | TEMW0.04016016 | DBHS0.16015/ACO/EU | 582.3 | 542.4 | 6723.7 | 4716.8848 | 4417.9369 |  | 1.1 | 1.1 | 1.1 | 0.0002083 | 1.724 | 4 | 0.0013928 | 1029.5 | 722.2263 | 676.4528 | 0.95 | 0.95 | 0.95 | 0.0002083 | 1.724 | 46.4 | 30 | 26 | 54.4 | 38 | 34 | [5 empty] | 19.6 | 12.8 | 11.5
Horizontaal Wand | Tempo Hybrid | RAL9010 | TEMW.04016020.101ACO | 40 | 160 | 20DBH | 22 | 4522.2728 | 388.8455 | 3.6744 | 0 | 30 | 575.6324 | 575.6324 | 247.4774 | 1.6876 | 0 | 46.4 | A09 | 1013.8 | TEMW0.04016020 | DBHS0.16015/ACO/EU | 471.4 | 542.4 | 5768.04 | 4522.2728 | 4165.8877 |  | 1.08 | 1.08 | 1.08 | 0.0001276 | 1.7219 | 2 | 0.00037661 | 712.84 | 558.8826 | 514.8389 | 0.95 | 0.95 | 0.95 | 0.0001276 | 1.7219 | 46.4 | 30 | 26 | 54.4 | 38 | 34 | [5 empty] | 19.6 | 12.8 | 11.5
Horizontaal Wand | Tempo Hybrid | RAL9010 | TEMW.04016021.101ACO | 40 | 160 | 21DBH | 22 | 6074.6702 | 522.3276 | 6.1077 | 0 | 30 | 927.6654 | 927.6654 | 398.8244 | 3.8383 | 0 | 46.4 | A09 | 1231.7 | TEMW0.04016021 | DBHS0.16015/ACO/EU | 689.3 | 542.4 | 8659.16 | 6074.6702 | 5689.6682 |  | 1.05 | 1.05 | 1.05 | 0.0001276 | 1.7219 | 4 | 0.0005142 | 1123.22 | 787.9738 | 738.0334 | 0.85 | 0.85 | 0.85 | 0.0001276 | 1.7219 | 46.4 | 30 | 26 | 54.4 | 38 | 34 | [5 empty] | 19.6 | 12.8 | 11.5
Horizontaal Wand | Tempo Hybrid | RAL9010 | TEMW.04018010.101ACO | 40 | 180 | 10DBH | 12 | 3224.8254 | 277.2851 | 6.8577 | 0 | 30 | 457.3818 | 457.3818 | 196.6388 | 3.7782 | 0 | 46 | A09 | 841.6 | TEMW0.04018010 | DBHS0.18010/ACO/EU | 299.2 | 542.4 | 4113.18 | 3224.8254 | 2970.6878 |  | 1.08 | 1.08 | 1.08 | 0.0003969 | 1.7346 | 2 | 0.00036735 | 570.24 | 447.081 | 411.848 | 0.98 | 0.98 | 0.98 | 0.0003969 | 1.7346 | 46 | 30 | 26 | 54 | 38 | 34 | [5 empty] | 22 | 13.7 | 12.2
Horizontaal Wand | Tempo Hybrid | RAL9010 | TEMW.04018011.101ACO | 40 | 180 | 11DBH | 12 | 4375.5508 | 376.2296 | 11.6429 | 0 | 30 | 754.8211 | 754.8211 | 324.5147 | 9.0088 | 0 | 46 | A09 | 999.3 | TEMW0.04018011 | DBHS0.18010/ACO/EU | 456.9 | 542.4 | 5580.9 | 4375.5508 | 4030.7284 |  | 1.1 | 1.1 | 1.1 | 0.0003969 | 1.7346 | 4 | 0.00057429 | 934.74 | 732.8571 | 675.1031 | 0.95 | 0.95 | 0.95 | 0.0003969 | 1.7346 | 46 | 30 | 26 | 54 | 38 | 34 | [5 empty] | 22 | 13.7 | 12.2
Horizontaal Wand | Tempo Hybrid | RAL9010 | TEMW.04018015.101ACO | 40 | 180 | 15DBH | 17 | 3452.1364 | 296.8303 | 3.8132 | 0 | 30 | 510.0726 | 510.0726 | 219.2917 | 2.2626 | 0 | 46.4 | A09 | 946.9 | TEMW0.04018015 | DBHS0.18015/ACO/EU | 404.5 | 542.4 | 4920.86 | 3452.1364 | 3233.3461 |  | 1.08 | 1.08 | 1.08 | 0.0002083 | 1.724 | 2 | 0.00046183 | 640.24 | 449.1483 | 420.6821 | 1.01 | 1.01 | 1.01 | 0.0002083 | 1.724 | 46.4 | 30 | 26 | 54.4 | 38 | 34 | [5 empty] | 19.6 | 12.8 | 11.5
Horizontaal Wand | Tempo Hybrid | RAL9010 | TEMW.04018016.101ACO | 40 | 180 | 16DBH | 17 | 5171.1964 | 444.6429 | 7.6535 | 0 | 30 | 843.4545 | 843.4545 | 362.6202 | 5.385 | 0 | 46.4 | A09 | 1177.4 | TEMW0.04018016 | DBHS0.18015/ACO/EU | 635 | 542.4 | 7371.3 | 5171.1964 | 4843.455 |  | 1.1 | 1.1 | 1.1 | 0.0002083 | 1.724 | 4 | 0.0013928 | 1044.5 | 732.7493 | 686.3089 | 0.95 | 0.95 | 0.95 | 0.0002083 | 1.724 | 46.4 | 30 | 26 | 54.4 | 38 | 34 | [5 empty] | 19.6 | 12.8 | 11.5
Horizontaal Wand | Tempo Hybrid | RAL9010 | TEMW.04018020.101ACO | 40 | 180 | 20DBH | 22 | 4882.6095 | 419.8288 | 4.1929 | 0 | 30 | 588.2298 | 588.2298 | 252.8933 | 1.7517 | 0 | 46.4 | A09 | 1058.8 | TEMW0.04018020 | DBHS0.18015/ACO/EU | 516.4 | 542.4 | 6227.64 | 4882.6095 | 4497.8275 |  | 1.08 | 1.08 | 1.08 | 0.0001276 | 1.7219 | 2 | 0.00037661 | 728.44 | 571.1133 | 526.1058 | 0.95 | 0.95 | 0.95 | 0.0001276 | 1.7219 | 46.4 | 30 | 26 | 54.4 | 38 | 34 | [5 empty] | 19.6 | 12.8 | 11.5
Horizontaal Wand | Tempo Hybrid | RAL9010 | TEMW.04018021.101ACO | 40 | 180 | 21DBH | 22 | 6423.8924 | 552.3553 | 6.7248 | 0 | 30 | 942.862 | 942.862 | 405.3577 | 3.9472 | 0 | 46.4 | A09 | 1295 | TEMW0.04018021 | DBHS0.18015/ACO/EU | 752.6 | 542.4 | 9156.96 | 6423.8924 | 6016.7573 |  | 1.05 | 1.05 | 1.05 | 0.0001276 | 1.7219 | 4 | 0.0005142 | 1141.62 | 800.882 | 750.1235 | 0.85 | 0.85 | 0.85 | 0.0001276 | 1.7219 | 46.4 | 30 | 26 | 54.4 | 38 | 34 | [5 empty] | 19.6 | 12.8 | 11.5
Horizontaal Wand | Tempo Hybrid | RAL9010 | TEMW.04020010.101ACO | 40 | 200 | 10DBH | 12 | 3552.8678 | 305.4916 | 8.1126 | 0 | 30 | 513.8487 | 513.8487 | 220.9152 | 4.6235 | 0 | 46.5 | A09 | 884.8 | TEMW0.04020010 | DBHS0.20010/ACO/EU | 326.8 | 558 | 4620.98 | 3552.8678 | 3259.5786 |  | 1.08 | 1.08 | 1.08 | 0.0003969 | 1.7346 | 2 | 0.00036735 | 640.64 | 492.5599 | 451.899 | 0.98 | 0.98 | 0.98 | 0.0003969 | 1.7346 | 46.5 | 30 | 26 | 54.5 | 38 | 34 | [5 empty] | 24 | 14.8 | 13.4
Horizontaal Wand | Tempo Hybrid | RAL9010 | TEMW.04020011.101ACO | 40 | 200 | 11DBH | 12 | 4820.6497 | 414.5013 | 13.7734 | 0 | 30 | 848.0089 | 848.0089 | 364.5782 | 11.0246 | 0 | 46.5 | A09 | 1053.3 | TEMW0.04020011 | DBHS0.20010/ACO/EU | 495.3 | 558 | 6269.9 | 4820.6497 | 4422.7051 |  | 1.1 | 1.1 | 1.1 | 0.0003969 | 1.7346 | 4 | 0.00057429 | 1050.14 | 807.4063 | 740.755 | 0.95 | 0.95 | 0.95 | 0.0003969 | 1.7346 | 46.5 | 30 | 26 | 54.5 | 38 | 34 | [5 empty] | 24 | 14.8 | 13.4
Horizontaal Wand | Tempo Hybrid | RAL9010 | TEMW.04020015.101ACO | 40 | 200 | 15DBH | 17 | 4083.4736 | 351.1155 | 5.0938 | 0 | 30 | 640.8891 | 640.8891 | 275.5327 | 3.3539 | 0 | 47.1 | A09 | 1030 | TEMW0.04020015 | DBHS0.20015/ACO/EU | 462.6 | 567.4 | 5893.16 | 4083.4736 | 3875.4624 |  | 1.08 | 1.08 | 1.08 | 0.0002083 | 1.724 | 2 | 0.00046183 | 804.44 | 557.4105 | 529.0162 | 1.01 | 1.01 | 1.01 | 0.0002083 | 1.724 | 47.1 | 30 | 26 | 55.1 | 38 | 34 | [5 empty] | 23.5 | 14.7 | 13.2
Horizontaal Wand | Tempo Hybrid | RAL9010 | TEMW.04020016.101ACO | 40 | 200 | 16DBH | 17 | 5971.3549 | 513.4441 | 9.808 | 0 | 30 | 1065.5224 | 1065.5224 | 458.0922 | 8.057 | 0 | 47.1 | A09 | 1295.8 | TEMW0.04020016 | DBHS0.20015/ACO/EU | 728.4 | 567.4 | 8617.7 | 5971.3549 | 5667.1756 |  | 1.1 | 1.1 | 1.1 | 0.0002083 | 1.724 | 4 | 0.0013928 | 1319.5 | 914.3046 | 867.7302 | 0.95 | 0.95 | 0.95 | 0.0002083 | 1.724 | 47.1 | 30 | 26 | 55.1 | 38 | 34 | [5 empty] | 23.5 | 14.7 | 13.2
Horizontaal Wand | Tempo Hybrid | RAL9010 | TEMW.04020020.101ACO | 40 | 200 | 20DBH | 22 | 5684.0287 | 488.7385 | 5.4472 | 0 | 30 | 737.7824 | 737.7824 | 317.1894 | 2.5874 | 0 | 47.1 | A09 | 1128.9 | TEMW0.04020020 | DBHS0.20015/ACO/EU | 561.5 | 567.4 | 7392.84 | 5684.0287 | 5214.8122 |  | 1.08 | 1.08 | 1.08 | 0.0001276 | 1.7219 | 2 | 0.00037661 | 913.64 | 702.4575 | 644.4696 | 0.95 | 0.95 | 0.95 | 0.0001276 | 1.7219 | 47.1 | 30 | 26 | 55.1 | 38 | 34 | [5 empty] | 23.5 | 14.7 | 13.2
Horizontaal Wand | Tempo Hybrid | RAL9010 | TEMW.04020021.101ACO | 40 | 200 | 21DBH | 22 | 7690.2476 | 661.2423 | 9.1671 | 0 | 30 | 1188.9797 | 1188.9797 | 511.1692 | 5.8848 | 0 | 47.1 | A09 | 1382.5 | TEMW0.04020021 | DBHS0.20015/ACO/EU | 815.1 | 567.4 | 11098.36 | 7690.2476 | 7298.5083 |  | 1.05 | 1.05 | 1.05 | 0.0001276 | 1.7219 | 4 | 0.0005142 | 1439.62 | 997.5379 | 946.7235 | 0.85 | 0.85 | 0.85 | 0.0001276 | 1.7219 | 47.1 | 30 | 26 | 55.1 | 38 | 34 | [5 empty] | 23.5 | 14.7 | 13.2
Horizontaal Wand | Tempo Hybrid | RAL9010 | TEMW.04022010.101ACO | 40 | 220 | 10DBH | 12 | 3890.5075 | 334.5234 | 9.4962 | 0 | 30 | 570.3156 | 570.3156 | 245.1916 | 5.5401 | 0 | 46.9 | A09 | 996.9 | TEMW0.04022010 | DBHS0.22010/ACO/EU | 368.9 | 628 | 5128.78 | 3890.5075 | 3560.7045 |  | 1.08 | 1.08 | 1.08 | 0.0003969 | 1.7346 | 2 | 0.00036735 | 711.04 | 539.3693 | 493.6463 | 0.98 | 0.98 | 0.98 | 0.0003969 | 1.7346 | 46.9 | 30 | 26 | 54.9 | 38 | 34 | [5 empty] | 24 | 14.8 | 13.4
Horizontaal Wand | Tempo Hybrid | RAL9010 | TEMW.04022011.101ACO | 40 | 220 | 11DBH | 12 | 5278.7706 | 453.8926 | 16.1225 | 0 | 30 | 941.1967 | 941.1967 | 404.6417 | 13.2101 | 0 | 46.9 | A09 | 1189.8 | TEMW0.04022011 | DBHS0.22010/ACO/EU | 561.8 | 628 | 6958.9 | 5278.7706 | 4831.2828 |  | 1.1 | 1.1 | 1.1 | 0.0003969 | 1.7346 | 4 | 0.00057429 | 1165.54 | 884.1366 | 809.1873 | 0.95 | 0.95 | 0.95 | 0.0003969 | 1.7346 | 46.9 | 30 | 26 | 54.9 | 38 | 34 | [5 empty] | 24 | 14.8 | 13.4
Horizontaal Wand | Tempo Hybrid | RAL9010 | TEMW.04022015.101ACO | 40 | 220 | 15DBH | 17 | 4481.7989 | 385.3653 | 5.9804 | 0 | 30 | 711.3164 | 711.3164 | 305.811 | 4.0143 | 0 | 47.8 | A09 | 1166.1 | TEMW0.04022015 | DBHS0.22015/ACO/EU | 527.6 | 638.5 | 6540.76 | 4481.7989 | 4302.5567 |  | 1.08 | 1.08 | 1.08 | 0.0002083 | 1.724 | 2 | 0.00046183 | 892.84 | 611.7835 | 587.3163 | 1.01 | 1.01 | 1.01 | 0.0002083 | 1.724 | 47.8 | 30 | 26 | 55.8 | 38 | 34 | [5 empty] | 27.5 | 16.8 | 15.5
Horizontaal Wand | Tempo Hybrid | RAL9010 | TEMW.04022016.101ACO | 40 | 220 | 16DBH | 17 | 6553.835 | 563.5284 | 11.5151 | 0 | 30 | 1182.6128 | 1182.6128 | 508.432 | 9.6435 | 0 | 47.8 | A09 | 1472 | TEMW0.04022016 | DBHS0.22015/ACO/EU | 833.5 | 638.5 | 9564.7 | 6553.835 | 6291.7252 |  | 1.1 | 1.1 | 1.1 | 0.0002083 | 1.724 | 4 | 0.0013928 | 1464.5 | 1003.4911 | 963.3581 | 0.95 | 0.95 | 0.95 | 0.0002083 | 1.724 | 47.8 | 30 | 26 | 55.8 | 38 | 34 | [5 empty] | 27.5 | 16.8 | 15.5
Horizontaal Wand | Tempo Hybrid | RAL9010 | TEMW.04022020.101ACO | 40 | 220 | 20DBH | 22 | 6224.1991 | 535.1848 | 6.3689 | 0 | 30 | 818.8574 | 818.8574 | 352.0453 | 3.0963 | 0 | 47.8 | A09 | 1282.6 | TEMW0.04022020 | DBHS0.22015/ACO/EU | 644.1 | 638.5 | 8205.24 | 6224.1991 | 5696.5662 |  | 1.08 | 1.08 | 1.08 | 0.0001276 | 1.7219 | 2 | 0.00037661 | 1014.04 | 769.2142 | 704.007 | 0.95 | 0.95 | 0.95 | 0.0001276 | 1.7219 | 47.8 | 30 | 26 | 55.8 | 38 | 34 | [5 empty] | 27.5 | 16.8 | 15.5
Horizontaal Wand | Tempo Hybrid | RAL9010 | TEMW.04022021.101ACO | 40 | 220 | 21DBH | 22 | 8440.3982 | 725.7436 | 10.7605 | 0 | 30 | 1319.6368 | 1319.6368 | 567.3417 | 7.042 | 0 | 47.8 | A09 | 1575.9 | TEMW0.04022021 | DBHS0.22015/ACO/EU | 937.4 | 638.5 | 12317.96 | 8440.3982 | 8102.8385 |  | 1.05 | 1.05 | 1.05 | 0.0001276 | 1.7219 | 4 | 0.0005142 | 1597.82 | 1094.8434 | 1051.0569 | 0.85 | 0.85 | 0.85 | 0.0001276 | 1.7219 | 47.8 | 30 | 26 | 55.8 | 38 | 34 | [5 empty] | 27.5 | 16.8 | 15.5
Horizontaal Wand | Tempo Hybrid | RAL9010 | TEMW.04024010.101ACO | 40 | 240 | 10DBH | 12 | 4228.9856 | 363.6273 | 10.9748 | 0 | 30 | 626.7825 | 626.7825 | 269.468 | 6.5259 | 0 | 47.2 | A09 | 1075.9 | TEMW0.04024010 | DBHS0.24010/ACO/EU | 394.6 | 681.3 | 5636.58 | 4228.9856 | 3860.4189 |  | 1.08 | 1.08 | 1.08 | 0.0003969 | 1.7346 | 2 | 0.00036735 | 781.44 | 586.295 | 535.1979 | 0.98 | 0.98 | 0.98 | 0.0003969 | 1.7346 | 47.2 | 30 | 26 | 55.2 | 38 | 34 | [5 empty] | 28 | 16.6 | 14.8
Horizontaal Wand | Tempo Hybrid | RAL9010 | TEMW.04024011.101ACO | 40 | 240 | 11DBH | 12 | 5738.0289 | 493.3817 | 18.6327 | 0 | 30 | 1034.3845 | 1034.3845 | 444.7053 | 15.5606 | 0 | 47.2 | A09 | 1282.6 | TEMW0.04024011 | DBHS0.24010/ACO/EU | 601.3 | 681.3 | 7647.9 | 5738.0289 | 5237.9453 |  | 1.1 | 1.1 | 1.1 | 0.0003969 | 1.7346 | 4 | 0.00057429 | 1280.94 | 961.0574 | 877.2988 | 0.95 | 0.95 | 0.95 | 0.0003969 | 1.7346 | 47.2 | 30 | 26 | 55.2 | 38 | 34 | [5 empty] | 28 | 16.6 | 14.8
Horizontaal Wand | Tempo Hybrid | RAL9010 | TEMW.04024015.101ACO | 40 | 240 | 15DBH | 17 | 4901.7743 | 421.4767 | 6.9791 | 0 | 30 | 781.7438 | 781.7438 | 336.0893 | 4.7239 | 0 | 48.1 | A09 | 1294.3 | TEMW0.04024015 | DBHS0.24015/ACO/EU | 564.9 | 729.4 | 7188.36 | 4901.7743 | 4729.7153 |  | 1.08 | 1.08 | 1.08 | 0.0002083 | 1.724 | 2 | 0.00046183 | 981.24 | 669.1119 | 645.6251 | 1.01 | 1.01 | 1.01 | 0.0002083 | 1.724 | 48.1 | 30 | 26 | 56.1 | 38 | 34 | [5 empty] | 29.7 | 17.7 | 16.4
Horizontaal Wand | Tempo Hybrid | RAL9010 | TEMW.04024016.101ACO | 40 | 240 | 16DBH | 17 | 7167.9745 | 616.3349 | 13.438 | 0 | 30 | 1299.7032 | 1299.7032 | 558.7718 | 11.3481 | 0 | 48.1 | A09 | 1622.1 | TEMW0.04024016 | DBHS0.24015/ACO/EU | 892.7 | 729.4 | 10511.7 | 7167.9745 | 6916.3687 |  | 1.1 | 1.1 | 1.1 | 0.0002083 | 1.724 | 4 | 0.0013928 | 1609.5 | 1097.5251 | 1059.0005 | 0.95 | 0.95 | 0.95 | 0.0002083 | 1.724 | 48.1 | 30 | 26 | 56.1 | 38 | 34 | [5 empty] | 29.7 | 17.7 | 16.4
Horizontaal Wand | Tempo Hybrid | RAL9010 | TEMW.04024020.101ACO | 40 | 240 | 20DBH | 22 | 6765.7107 | 581.7464 | 7.3527 | 0 | 30 | 899.9324 | 899.9324 | 386.9013 | 3.6428 | 0 | 48.1 | A09 | 1421.3 | TEMW0.04024020 | DBHS0.24015/ACO/EU | 691.9 | 729.4 | 9017.64 | 6765.7107 | 6176.062 |  | 1.08 | 1.08 | 1.08 | 0.0001276 | 1.7219 | 2 | 0.00037661 | 1114.44 | 836.1366 | 763.2652 | 0.95 | 0.95 | 0.95 | 0.0001276 | 1.7219 | 48.1 | 30 | 26 | 56.1 | 38 | 34 | [5 empty] | 29.7 | 17.7 | 16.4
Horizontaal Wand | Tempo Hybrid | RAL9010 | TEMW.04024021.101ACO | 40 | 240 | 21DBH | 22 | 9231.3218 | 793.7508 | 12.555 | 0 | 30 | 1450.2939 | 1450.2939 | 623.5141 | 8.2851 | 0 | 48.1 | A09 | 1736.7 | TEMW0.04024021 | DBHS0.24015/ACO/EU | 1007.3 | 729.4 | 13537.56 | 9231.3218 | 8907.2896 |  | 1.05 | 1.05 | 1.05 | 0.0001276 | 1.7219 | 4 | 0.0005142 | 1756.02 | 1197.4378 | 1155.406 | 0.85 | 0.85 | 0.85 | 0.0001276 | 1.7219 | 48.1 | 30 | 26 | 56.1 | 38 | 34 | [5 empty] | 29.7 | 17.7 | 16.4
Horizontaal Wand | Tempo Hybrid | RAL9010 | TEMW.04026010.101ACO | 40 | 260 | 10DBH | 12 | 4608.285 | 396.2412 | 12.738 | 0 | 30 | 683.2494 | 683.2494 | 293.7443 | 7.5792 | 0 | 47.8 | A09 | 1168.9 | TEMW0.04026010 | DBHS0.26010/ACO/EU | 421.7 | 747.2 | 6144.38 | 4608.285 | 4178.1784 |  | 1.08 | 1.08 | 1.08 | 0.0003969 | 1.7346 | 2 | 0.00036735 | 851.84 | 638.88 | 579.2512 | 0.98 | 0.98 | 0.98 | 0.0003969 | 1.7346 | 47.8 | 30 | 26 | 55.8 | 38 | 34 | [5 empty] | 31.4 | 18.6 | 16.2
Horizontaal Wand | Tempo Hybrid | RAL9010 | TEMW.04026011.101ACO | 40 | 260 | 11DBH | 12 | 6252.675 | 537.6333 | 21.6263 | 0 | 30 | 1127.5723 | 1127.5723 | 484.7688 | 18.0721 | 0 | 47.8 | A09 | 1388 | TEMW0.04026011 | DBHS0.26010/ACO/EU | 640.8 | 747.2 | 8336.9 | 6252.675 | 5669.092 |  | 1.1 | 1.1 | 1.1 | 0.0003969 | 1.7346 | 4 | 0.00057429 | 1396.34 | 1047.255 | 949.5112 | 0.95 | 0.95 | 0.95 | 0.0003969 | 1.7346 | 47.8 | 30 | 26 | 55.8 | 38 | 34 | [5 empty] | 31.4 | 18.6 | 16.2
Horizontaal Wand | Tempo Hybrid | RAL9010 | TEMW.04026015.101ACO | 40 | 260 | 15DBH | 17 | 5121.9619 | 440.4095 | 7.5283 | 0 | 30 | 791.7821 | 791.7821 | 340.405 | 4.8289 | 0 | 48.1 | A09 | 1331 | TEMW0.04026015 | DBHS0.26015/ACO/EU | 601.6 | 729.4 | 7511.26 | 5121.9619 | 4942.1733 |  | 1.08 | 1.08 | 1.08 | 0.0002083 | 1.724 | 2 | 0.00046183 | 993.84 | 677.704 | 653.9155 | 1.01 | 1.01 | 1.01 | 0.0002083 | 1.724 | 48.1 | 30 | 26 | 56.1 | 38 | 34 | [5 empty] | 29.7 | 17.7 | 16.4
Horizontaal Wand | Tempo Hybrid | RAL9010 | TEMW.04026016.101ACO | 40 | 260 | 16DBH | 17 | 7609.5768 | 654.3058 | 14.8969 | 0 | 30 | 1311.816 | 1311.816 | 563.9794 | 11.531 | 0 | 48.1 | A09 | 1678.7 | TEMW0.04026016 | DBHS0.26015/ACO/EU | 949.3 | 729.4 | 11159.3 | 7609.5768 | 7342.4692 |  | 1.1 | 1.1 | 1.1 | 0.0002083 | 1.724 | 4 | 0.0013928 | 1624.5 | 1107.7539 | 1068.87 | 0.95 | 0.95 | 0.95 | 0.0002083 | 1.724 | 48.1 | 30 | 26 | 56.1 | 38 | 34 | [5 empty] | 29.7 | 17.7 | 16.4
Horizontaal Wand | Tempo Hybrid | RAL9010 | TEMW.04026020.101ACO | 40 | 260 | 20DBH | 22 | 7107.93 | 611.172 | 8.0047 | 0 | 30 | 912.5297 | 912.5297 | 392.3172 | 3.7311 | 0 | 48.1 | A09 | 1467.3 | TEMW0.04026020 | DBHS0.26015/ACO/EU | 737.9 | 729.4 | 9477.24 | 7107.93 | 6444.5232 |  | 1.08 | 1.08 | 1.08 | 0.0001276 | 1.7219 | 2 | 0.00037661 | 1130.04 | 847.53 | 768.4272 | 0.95 | 0.95 | 0.95 | 0.0001276 | 1.7219 | 48.1 | 30 | 26 | 56.1 | 38 | 34 | [5 empty] | 29.7 | 17.7 | 16.4
Horizontaal Wand | Tempo Hybrid | RAL9010 | TEMW.04026021.101ACO | 40 | 260 | 21DBH | 22 | 9570.7751 | 822.9385 | 13.3605 | 0 | 30 | 1465.4904 | 1465.4904 | 630.0475 | 8.4351 | 0 | 48.1 | A09 | 1802.6 | TEMW0.04026021 | DBHS0.26015/ACO/EU | 1073.2 | 729.4 | 14035.36 | 9570.7751 | 9234.8264 |  | 1.05 | 1.05 | 1.05 | 0.0001276 | 1.7219 | 4 | 0.0005142 | 1774.42 | 1209.985 | 1167.5127 | 0.85 | 0.85 | 0.85 | 0.0001276 | 1.7219 | 48.1 | 30 | 26 | 56.1 | 38 | 34 | [5 empty] | 29.7 | 17.7 | 16.4
Horizontaal Wand | Tempo Hybrid | RAL9010 | TEMW.04028010.101ACO | 40 | 280 | 10DBH | 12 | 4782.2249 | 411.1973 | 13.5835 | 0 | 30 | 693.1952 | 693.1952 | 298.0203 | 7.7716 | 0 | 47.8 | A09 | 1200.4 | TEMW0.04028010 | DBHS0.28010/ACO/EU | 453.2 | 747.2 | 6369.68 | 4782.2249 | 4331.3824 |  | 1.08 | 1.08 | 1.08 | 0.0003969 | 1.7346 | 2 | 0.00036735 | 864.24 | 648.8536 | 587.6832 | 0.98 | 0.98 | 0.98 | 0.0003969 | 1.7346 | 47.8 | 30 | 26 | 55.8 | 38 | 34 | [5 empty] | 31.4 | 18.6 | 16.2
Horizontaal Wand | Tempo Hybrid | RAL9010 | TEMW.04028011.101ACO | 40 | 280 | 11DBH | 12 | 6598.9761 | 567.4098 | 23.746 | 0 | 30 | 1135.6475 | 1135.6475 | 488.2405 | 18.2972 | 0 | 47.8 | A09 | 1431.5 | TEMW0.04028011 | DBHS0.28010/ACO/EU | 684.3 | 747.2 | 8789.5 | 6598.9761 | 5976.86 |  | 1.1 | 1.1 | 1.1 | 0.0003969 | 1.7346 | 4 | 0.00057429 | 1406.34 | 1055.8512 | 956.3112 | 0.95 | 0.95 | 0.95 | 0.0003969 | 1.7346 | 47.8 | 30 | 26 | 55.8 | 38 | 34 | [5 empty] | 31.4 | 18.6 | 16.2
Horizontaal Wand | Tempo Hybrid | RAL9010 | TEMW.04028015.101ACO | 40 | 280 | 15DBH | 17 | 5708.9475 | 490.8811 | 9.0768 | 0 | 30 | 922.5985 | 922.5985 | 396.646 | 6.2854 | 0 | 48.9 | A09 | 1426 | TEMW0.04028015 | DBHS0.28015/ACO/EU | 643.3 | 782.7 | 8483.56 | 5708.9475 | 5583.9636 |  | 1.08 | 1.08 | 1.08 | 0.0002083 | 1.724 | 2 | 0.00046183 | 1158.04 | 779.2943 | 762.2334 | 1.01 | 1.01 | 1.01 | 0.0002083 | 1.724 | 48.9 | 30 | 26 | 56.9 | 38 | 34 | [5 empty] | 34.5 | 20.4 | 19.3
Horizontaal Wand | Tempo Hybrid | RAL9010 | TEMW.04028016.101ACO | 40 | 280 | 16DBH | 17 | 8348.322 | 717.8265 | 17.477 | 0 | 30 | 1533.884 | 1533.884 | 659.4514 | 15.0994 | 0 | 48.9 | A09 | 1793.3 | TEMW0.04028016 | DBHS0.28015/ACO/EU | 1010.6 | 782.7 | 12405.7 | 8348.322 | 8165.5551 |  | 1.1 | 1.1 | 1.1 | 0.0002083 | 1.724 | 4 | 0.0013928 | 1899.5 | 1278.2542 | 1250.2698 | 0.95 | 0.95 | 0.95 | 0.0002083 | 1.724 | 48.9 | 30 | 26 | 56.9 | 38 | 34 | [5 empty] | 34.5 | 20.4 | 19.3
Horizontaal Wand | Tempo Hybrid | RAL9010 | TEMW.04028020.101ACO | 40 | 280 | 20DBH | 22 | 7990.1254 | 687.0271 | 9.7912 | 0 | 30 | 1062.0824 | 1062.0824 | 456.6132 | 4.8454 | 0 | 48.9 | A09 | 1572.1 | TEMW0.04028020 | DBHS0.28015/ACO/EU | 789.4 | 782.7 | 10642.44 | 7990.1254 | 7236.8592 |  | 1.08 | 1.08 | 1.08 | 0.0001276 | 1.7219 | 2 | 0.00037661 | 1315.24 | 987.4552 | 894.3632 | 0.95 | 0.95 | 0.95 | 0.0001276 | 1.7219 | 48.9 | 30 | 26 | 56.9 | 38 | 34 | [5 empty] | 34.5 | 20.4 | 19.3
Horizontaal Wand | Tempo Hybrid | RAL9010 | TEMW.04028021.101ACO | 40 | 280 | 21DBH | 22 | 10751.4398 | 924.4574 | 16.3234 | 0 | 30 | 1711.6081 | 1711.6081 | 735.859 | 11.0201 | 0 | 48.9 | A09 | 1926.5 | TEMW0.04028021 | DBHS0.28015/ACO/EU | 1143.8 | 782.7 | 15976.76 | 10751.4398 | 10516.0623 |  | 1.05 | 1.05 | 1.05 | 0.0001276 | 1.7219 | 4 | 0.0005142 | 2072.42 | 1394.6194 | 1364.0875 | 0.85 | 0.85 | 0.85 | 0.0001276 | 1.7219 | 48.9 | 30 | 26 | 56.9 | 38 | 34 | [5 empty] | 34.5 | 20.4 | 19.3
Horizontaal Wand | Tempo Hybrid | RAL9010 | TEMW.04030010.101ACO | 40 | 300 | 10DBH | 12 | 4951.3755 | 425.7417 | 14.4277 | 0 | 30 | 703.1411 | 703.1411 | 302.2963 | 7.966 | 0 | 47.8 | A09 | 1225.8 | TEMW0.04030010 | DBHS0.28010/ACO/EU | 478.6 | 747.2 | 6594.98 | 4951.3755 | 4484.5864 |  | 1.08 | 1.08 | 1.08 | 0.0003969 | 1.7346 | 2 | 0.00036735 | 876.64 | 658.1633 | 596.1152 | 0.98 | 0.98 | 0.98 | 0.0003969 | 1.7346 | 47.8 | 30 | 26 | 55.8 | 38 | 34 | [5 empty] | 31.4 | 18.6 | 16.2
Horizontaal Wand | Tempo Hybrid | RAL9010 | TEMW.04030011.101ACO | 40 | 300 | 11DBH | 12 | 6938.7789 | 596.6276 | 25.9069 | 0 | 30 | 1143.7227 | 1143.7227 | 491.7122 | 18.5235 | 0 | 47.8 | A09 | 1468.6 | TEMW0.04030011 | DBHS0.28010/ACO/EU | 721.4 | 747.2 | 9242.1 | 6938.7789 | 6284.628 |  | 1.1 | 1.1 | 1.1 | 0.0003969 | 1.7346 | 4 | 0.00057429 | 1416.34 | 1063.359 | 963.1112 | 0.95 | 0.95 | 0.95 | 0.0003969 | 1.7346 | 47.8 | 30 | 26 | 55.8 | 38 | 34 | [5 empty] | 31.4 | 18.6 | 16.2
Horizontaal Wand | Tempo Hybrid | RAL9010 | TEMW.04030015.101ACO | 40 | 300 | 15DBH | 17 | 5926.2407 | 509.565 | 9.6806 | 0 | 30 | 932.6368 | 932.6368 | 400.9617 | 6.4038 | 0 | 48.9 | A09 | 1462.8 | TEMW0.04030015 | DBHS0.28015/ACO/EU | 680.1 | 782.7 | 8806.46 | 5926.2407 | 5796.4996 |  | 1.08 | 1.08 | 1.08 | 0.0002083 | 1.724 | 2 | 0.00046183 | 1170.64 | 787.7733 | 770.5269 | 1.01 | 1.01 | 1.01 | 0.0002083 | 1.724 | 48.9 | 30 | 26 | 56.9 | 38 | 34 | [5 empty] | 34.5 | 20.4 | 19.3
Horizontaal Wand | Tempo Hybrid | RAL9010 | TEMW.04030016.101ACO | 40 | 300 | 16DBH | 17 | 8784.1195 | 755.2983 | 19.0794 | 0 | 30 | 1545.9968 | 1545.9968 | 664.659 | 15.3056 | 0 | 48.9 | A09 | 1849.2 | TEMW0.04030016 | DBHS0.28015/ACO/EU | 1066.5 | 782.7 | 13053.3 | 8784.1195 | 8591.8119 |  | 1.1 | 1.1 | 1.1 | 0.0002083 | 1.724 | 4 | 0.0013928 | 1914.5 | 1288.3483 | 1260.1429 | 0.95 | 0.95 | 0.95 | 0.0002083 | 1.724 | 48.9 | 30 | 26 | 56.9 | 38 | 34 | [5 empty] | 34.5 | 20.4 | 19.3
Horizontaal Wand | Tempo Hybrid | RAL9010 | TEMW.04030020.101ACO | 40 | 300 | 20DBH | 22 | 4769.7176 | 410.1219 | 4.0274 | 0 | 30 | 1074.6797 | 1074.6797 | 462.0291 | 4.9448 | 0 | 48.9 | A09 | 1617.8 | TEMW0.04030020 | DBHS0.28015/ACO/EU | 835.1 | 782.7 | 6353.0209 | 4769.7176 | 4320.0542 |  | 1.08 | 1.08 | 1.08 | 0.0001276 | 1.7219 | 2 | 0.00037661 | 1330.84 | 999.1673 | 904.9712 | 0.95 | 0.95 | 0.95 | 0.0001276 | 1.7219 | 48.9 | 30 | 26 | 56.9 | 38 | 34 | [5 empty] | 34.5 | 20.4 | 19.3
Horizontaal Wand | Tempo Hybrid | RAL9010 | TEMW.04030021.101ACO | 40 | 300 | 21DBH | 22 | 6443.2235 | 554.0175 | 6.7596 | 0 | 30 | 1842.2652 | 1842.2652 | 792.0315 | 12.5082 | 0 | 48.9 | A09 | 1991.9 | TEMW0.04030021 | DBHS0.28015/ACO/EU | 1209.2 | 782.7 | 9574.7023 | 6443.2235 | 6302.1643 |  | 1.05 | 1.05 | 1.05 | 0.0001276 | 1.7219 | 4 | 0.0005142 | 2230.62 | 1501.0789 | 1468.2163 | 0.85 | 0.85 | 0.85 | 0.0001276 | 1.7219 | 48.9 | 30 | 26 | 56.9 | 38 | 34 | [5 empty] | 34.5 | 20.4 | 19.3
Horizontaal Wand | Tempo Hybrid | RAL9010 | TEMW.05006010.101ACO | 50 | 60 | 10DBH | 12 | 901.3595 | 77.503 | 0.75144 | 0 | 30 | 118.5805 | 118.5805 | 50.9804 | 0.36337 | 0 | 40 | A09 | 399.4 | TEMW0.05006010 | DBHS0.06010/ACO/EU | 145.5 | 253.9 | 1066.38 | 901.3595 | 841.6923 | H+C-3sp | 1.08 | 1.08 | 1.08 | 0.0003969 | 1.7346 | 2 | 0.00036735 | 147.84 | 124.962 | 116.6899 | 0.98 | 0.98 | 0.98 | 0.0003969 | 1.7346 | 40 | 30 | 26 | 48 | 38 | 34 | [5 empty] | 6.8 | 5.4 | 4.8
Horizontaal Wand | Tempo Hybrid | RAL9010 | TEMW.05006011.101ACO | 50 | 60 | 11DBH | 12 | 1222.9947 | 105.1586 | 1.2758 | 0 | 30 | 195.6944 | 195.6944 | 84.1334 | 0.86643 | 0 | 40 | A09 | 475.3 | TEMW0.05006011 | DBHS0.06010/ACO/EU | 221.4 | 253.9 | 1446.9 | 1222.9947 | 1142.0362 |  | 1.1 | 1.1 | 1.1 | 0.0003969 | 1.7346 | 4 | 0.00057429 | 242.34 | 204.8383 | 191.2786 | 0.95 | 0.95 | 0.95 | 0.0003969 | 1.7346 | 40 | 30 | 26 | 48 | 38 | 34 | [5 empty] | 6.8 | 5.4 | 4.8
Horizontaal Wand | Tempo Hybrid | RAL9010 | TEMW.05006015.101ACO | 50 | 60 | 15DBH | 17 | 1027.5251 | 88.3513 | 0.47202 | 0 | 30 | 147.8975 | 147.8975 | 63.5845 | 0.26771 | 0 | 41.1 | A09 | 437.9 | TEMW0.05006015 | DBHS0.06015/ACO/EU | 182.9 | 255 | 1359.96 | 1027.5251 | 957.1926 | H+C-3sp | 1.08 | 1.08 | 1.08 | 0.0002083 | 1.724 | 2 | 0.00046183 | 185.64 | 140.2613 | 130.6606 | 1.01 | 1.01 | 1.01 | 0.0002083 | 1.724 | 41.1 | 30 | 26 | 49.1 | 38 | 34 | [5 empty] | 7.2 | 5.5 | 4.8
Horizontaal Wand | Tempo Hybrid | RAL9010 | TEMW.05006016.101ACO | 50 | 60 | 16DBH | 17 | 1502.5729 | 129.198 | 0.90885 | 0 | 30 | 245.8898 | 245.8898 | 105.7136 | 0.64312 | 0 | 41.1 | A09 | 545.1 | TEMW0.05006016 | DBHS0.06015/ACO/EU | 290.1 | 255 | 1988.7 | 1502.5729 | 1399.7242 |  | 1.1 | 1.1 | 1.1 | 0.0002083 | 1.724 | 4 | 0.0013928 | 304.5 | 230.0666 | 214.3189 | 0.95 | 0.95 | 0.95 | 0.0002083 | 1.724 | 41.1 | 30 | 26 | 49.1 | 38 | 34 | [5 empty] | 7.2 | 5.5 | 4.8
Horizontaal Wand | Tempo Hybrid | RAL9010 | TEMW.05006020.101ACO | 50 | 60 | 20DBH | 22 | 1442.0332 | 123.9925 | 0.51341 | 0 | 30 | 170.2575 | 170.2575 | 73.1975 | 0.20717 | 0 | 41.1 | A09 | 471.8 | TEMW0.05006020 | DBHS0.06015/ACO/EU | 216.8 | 255 | 1706.04 | 1442.0332 | 1346.575 | H+C-3sp | 1.08 | 1.08 | 1.08 | 0.0001276 | 1.7219 | 2 | 0.00037661 | 210.84 | 178.2129 | 166.4157 | 0.95 | 0.95 | 0.95 | 0.0001276 | 1.7219 | 41.1 | 30 | 26 | 49.1 | 38 | 34 | [5 empty] | 7.2 | 5.5 | 4.8
Horizontaal Wand | Tempo Hybrid | RAL9010 | TEMW.05006021.101ACO | 50 | 60 | 21DBH | 22 | 1935.0981 | 166.3885 | 0.85193 | 0 | 30 | 274.3799 | 274.3799 | 117.9621 | 0.47118 | 0 | 41.1 | A09 | 563.4 | TEMW0.05006021 | DBHS0.06015/ACO/EU | 308.4 | 255 | 2561.16 | 1935.0981 | 1802.6437 |  | 1.05 | 1.05 | 1.05 | 0.0001276 | 1.7219 | 4 | 0.0005142 | 332.22 | 251.0106 | 233.8293 | 0.85 | 0.85 | 0.85 | 0.0001276 | 1.7219 | 41.1 | 30 | 26 | 49.1 | 38 | 34 | [5 empty] | 7.2 | 5.5 | 4.8
Horizontaal Wand | Tempo Hybrid | RAL9010 | TEMW.05007010.101ACO | 50 | 70 | 10DBH | 12 | 1104.286 | 94.9515 | 1.0687 | 0 | 30 | 146.8139 | 146.8139 | 63.1186 | 0.5263 | 0 | 41 | A09 | 429.6 | TEMW0.05007010 | DBHS0.07010/ACO/EU | 165.2 | 264.4 | 1320.28 | 1104.286 | 1029.7404 | H+C-3sp | 1.08 | 1.08 | 1.08 | 0.0003969 | 1.7346 | 2 | 0.00036735 | 183.04 | 153.0952 | 142.7604 | 0.98 | 0.98 | 0.98 | 0.0003969 | 1.7346 | 41 | 30 | 26 | 49 | 38 | 34 | [5 empty] | 7.9 | 5.9 | 5.5
Horizontaal Wand | Tempo Hybrid | RAL9010 | TEMW.05007011.101ACO | 50 | 70 | 11DBH | 12 | 1498.3321 | 128.8334 | 1.8144 | 0 | 30 | 242.2883 | 242.2883 | 104.1652 | 1.2549 | 0 | 41 | A09 | 516.1 | TEMW0.05007011 | DBHS0.07010/ACO/EU | 251.7 | 264.4 | 1791.4 | 1498.3321 | 1397.1862 |  | 1.1 | 1.1 | 1.1 | 0.0003969 | 1.7346 | 4 | 0.00057429 | 300.04 | 250.9543 | 234.0135 | 0.95 | 0.95 | 0.95 | 0.0003969 | 1.7346 | 41 | 30 | 26 | 49 | 38 | 34 | [5 empty] | 7.9 | 5.9 | 5.5
Horizontaal Wand | Tempo Hybrid | RAL9010 | TEMW.05007015.101ACO | 50 | 70 | 15DBH | 17 | 1149.5095 | 98.84 | 0.57273 | 0 | 30 | 152.9166 | 152.9166 | 65.7423 | 0.28357 | 0 | 41.1 | A09 | 466.9 | TEMW0.05007015 | DBHS0.07015/ACO/EU | 211.9 | 255 | 1521.41 | 1149.5095 | 1070.8274 |  | 1.08 | 1.08 | 1.08 | 0.0002083 | 1.724 | 2 | 0.00046183 | 191.94 | 145.0213 | 135.0948 | 1.01 | 1.01 | 1.01 | 0.0002083 | 1.724 | 41.1 | 30 | 26 | 49.1 | 38 | 34 | [5 empty] | 7.2 | 5.6 | 5.1
Horizontaal Wand | Tempo Hybrid | RAL9010 | TEMW.05007016.101ACO | 50 | 70 | 16DBH | 17 | 1747.2217 | 150.234 | 1.1788 | 0 | 30 | 251.9462 | 251.9462 | 108.3174 | 0.67067 | 0 | 41.1 | A09 | 590.3 | TEMW0.05007016 | DBHS0.07015/ACO/EU | 335.3 | 255 | 2312.5 | 1747.2217 | 1627.6272 |  | 1.1 | 1.1 | 1.1 | 0.0002083 | 1.724 | 4 | 0.0013928 | 312 | 235.7333 | 219.5977 | 0.95 | 0.95 | 0.95 | 0.0002083 | 1.724 | 41.1 | 30 | 26 | 49.1 | 38 | 34 | [5 empty] | 7.2 | 5.6 | 5.1
Horizontaal Wand | Tempo Hybrid | RAL9010 | TEMW.05007020.101ACO | 50 | 70 | 20DBH | 22 | 1619.1421 | 139.2212 | 0.62675 | 0 | 30 | 176.5561 | 176.5561 | 75.9055 | 0.22054 | 0 | 41.1 | A09 | 507.2 | TEMW0.05007020 | DBHS0.07015/ACO/EU | 252.2 | 255 | 1935.84 | 1619.1421 | 1509.8408 |  | 1.08 | 1.08 | 1.08 | 0.0001276 | 1.7219 | 2 | 0.00037661 | 218.64 | 182.8711 | 170.5263 | 0.95 | 0.95 | 0.95 | 0.0001276 | 1.7219 | 41.1 | 30 | 26 | 49.1 | 38 | 34 | [5 empty] | 7.2 | 5.6 | 5.1
Horizontaal Wand | Tempo Hybrid | RAL9010 | TEMW.05007021.101ACO | 50 | 70 | 21DBH | 22 | 2123.1559 | 182.5585 | 0.99945 | 0 | 30 | 281.9782 | 281.9782 | 121.2288 | 0.49387 | 0 | 41.1 | A09 | 614.3 | TEMW0.05007021 | DBHS0.07015/ACO/EU | 359.3 | 255 | 2810.06 | 2123.1559 | 1977.8292 |  | 1.05 | 1.05 | 1.05 | 0.0001276 | 1.7219 | 4 | 0.0005142 | 341.42 | 257.9617 | 240.3046 | 0.85 | 0.85 | 0.85 | 0.0001276 | 1.7219 | 41.1 | 30 | 26 | 49.1 | 38 | 34 | [5 empty] | 7.2 | 5.6 | 5.1
Horizontaal Wand | Tempo Hybrid | RAL9010 | TEMW.05008010.101ACO | 50 | 80 | 10DBH | 12 | 1304.1434 | 112.1361 | 1.4262 | 0 | 30 | 175.0474 | 175.0474 | 75.2568 | 0.71406 | 0 | 41.8 | A09 | 458.7 | TEMW0.05008010 | DBHS0.08010/ACO/EU | 175.5 | 283.2 | 1574.18 | 1304.1434 | 1214.227 |  | 1.08 | 1.08 | 1.08 | 0.0003969 | 1.7346 | 2 | 0.00036735 | 218.24 | 180.8029 | 168.3371 | 0.98 | 0.98 | 0.98 | 0.0003969 | 1.7346 | 41.8 | 30 | 26 | 49.8 | 38 | 34 | [5 empty] | 9.1 | 6.8 | 6.3
Horizontaal Wand | Tempo Hybrid | RAL9010 | TEMW.05008011.101ACO | 50 | 80 | 11DBH | 12 | 1769.5053 | 152.1501 | 2.4213 | 0 | 30 | 288.8822 | 288.8822 | 124.197 | 1.7027 | 0 | 41.8 | A09 | 550.5 | TEMW0.05008011 | DBHS0.08010/ACO/EU | 267.3 | 283.2 | 2135.9 | 1769.5053 | 1647.5037 |  | 1.1 | 1.1 | 1.1 | 0.0003969 | 1.7346 | 4 | 0.00057429 | 357.74 | 296.3729 | 275.9389 | 0.95 | 0.95 | 0.95 | 0.0003969 | 1.7346 | 41.8 | 30 | 26 | 49.8 | 38 | 34 | [5 empty] | 9.1 | 6.8 | 6.3
Horizontaal Wand | Tempo Hybrid | RAL9010 | TEMW.05008015.101ACO | 50 | 80 | 15DBH | 17 | 1496.2563 | 128.6549 | 0.90228 | 0 | 30 | 218.3248 | 218.3248 | 93.8628 | 0.52392 | 0 | 42.4 | A09 | 509.8 | TEMW0.05008015 | DBHS0.08015/ACO/EU | 225.6 | 284.2 | 2007.56 | 1496.2563 | 1395.3374 |  | 1.08 | 1.08 | 1.08 | 0.0002083 | 1.724 | 2 | 0.00046183 | 274.04 | 204.245 | 190.4692 | 1.01 | 1.01 | 1.01 | 0.0002083 | 1.724 | 42.4 | 30 | 26 | 50.4 | 38 | 34 | [5 empty] | 9 | 6.7 | 6
Horizontaal Wand | Tempo Hybrid | RAL9010 | TEMW.05008016.101ACO | 50 | 80 | 16DBH | 17 | 2188.0092 | 188.1349 | 1.7373 | 0 | 30 | 362.9802 | 362.9802 | 156.0534 | 1.2586 | 0 | 42.4 | A09 | 641.2 | TEMW0.05008016 | DBHS0.08015/ACO/EU | 357 | 284.2 | 2935.7 | 2188.0092 | 2040.4332 |  | 1.1 | 1.1 | 1.1 | 0.0002083 | 1.724 | 4 | 0.0013928 | 449.5 | 335.0172 | 312.4211 | 0.95 | 0.95 | 0.95 | 0.0002083 | 1.724 | 42.4 | 30 | 26 | 50.4 | 38 | 34 | [5 empty] | 9 | 6.7 | 6
Horizontaal Wand | Tempo Hybrid | RAL9010 | TEMW.05008020.101ACO | 50 | 80 | 20DBH | 22 | 2086.4239 | 179.4002 | 0.96986 | 0 | 30 | 251.3325 | 251.3325 | 108.0535 | 0.40511 | 0 | 42.4 | A09 | 554.2 | TEMW0.05008020 | DBHS0.08015/ACO/EU | 270 | 284.2 | 2518.44 | 2086.4239 | 1942.5719 |  | 1.08 | 1.08 | 1.08 | 0.0001276 | 1.7219 | 2 | 0.00037661 | 311.24 | 257.8495 | 240.0717 | 0.95 | 0.95 | 0.95 | 0.0001276 | 1.7219 | 42.4 | 30 | 26 | 50.4 | 38 | 34 | [5 empty] | 9 | 6.7 | 6
Horizontaal Wand | Tempo Hybrid | RAL9010 | TEMW.05008021.101ACO | 50 | 80 | 21DBH | 22 | 2817.8416 | 242.2908 | 1.6272 | 0 | 30 | 405.037 | 405.037 | 174.1346 | 0.92136 | 0 | 42.4 | A09 | 669 | TEMW0.05008021 | DBHS0.08015/ACO/EU | 384.8 | 284.2 | 3780.76 | 2817.8416 | 2627.7849 |  | 1.05 | 1.05 | 1.05 | 0.0001276 | 1.7219 | 4 | 0.0005142 | 490.42 | 365.5154 | 340.8622 | 0.85 | 0.85 | 0.85 | 0.0001276 | 1.7219 | 42.4 | 30 | 26 | 50.4 | 38 | 34 | [5 empty] | 9 | 6.7 | 6
Horizontaal Wand | Tempo Hybrid | RAL9010 | TEMW.05009010.101ACO | 50 | 90 | 10DBH | 12 | 1501.3 | 129.0886 | 1.8207 | 0 | 30 | 203.2808 | 203.2808 | 87.395 | 0.92552 | 0 | 42.4 | A09 | 512.1 | TEMW0.05009010 | DBHS0.09010/ACO/EU | 188.1 | 324 | 1828.08 | 1501.3 | 1395.6272 |  | 1.08 | 1.08 | 1.08 | 0.0003969 | 1.7346 | 2 | 0.00036735 | 253.44 | 208.1361 | 193.4859 | 0.98 | 0.98 | 0.98 | 0.0003969 | 1.7346 | 42.4 | 30 | 26 | 50.4 | 38 | 34 | [5 empty] | 10.3 | 7.4 | 6.7
Horizontaal Wand | Tempo Hybrid | RAL9010 | TEMW.05009011.101ACO | 50 | 90 | 11DBH | 12 | 2037.014 | 175.1517 | 3.0911 | 0 | 30 | 335.476 | 335.476 | 144.2287 | 2.2068 | 0 | 42.4 | A09 | 608.3 | TEMW0.05009011 | DBHS0.09010/ACO/EU | 284.3 | 324 | 2480.4 | 2037.014 | 1893.6336 |  | 1.1 | 1.1 | 1.1 | 0.0003969 | 1.7346 | 4 | 0.00057429 | 415.44 | 341.1777 | 317.163 | 0.95 | 0.95 | 0.95 | 0.0003969 | 1.7346 | 42.4 | 30 | 26 | 50.4 | 38 | 34 | [5 empty] | 10.3 | 7.4 | 6.7
Horizontaal Wand | Tempo Hybrid | RAL9010 | TEMW.05009015.101ACO | 50 | 90 | 15DBH | 17 | 1711.9131 | 147.198 | 1.138 | 0 | 30 | 253.5385 | 253.5385 | 109.0019 | 0.67799 | 0 | 43.3 | A09 | 581.8 | TEMW0.05009015 | DBHS0.09015/ACO/EU | 242.2 | 339.6 | 2331.36 | 1711.9131 | 1597.9168 |  | 1.08 | 1.08 | 1.08 | 0.0002083 | 1.724 | 2 | 0.00046183 | 318.24 | 233.683 | 218.1221 | 1.01 | 1.01 | 1.01 | 0.0002083 | 1.724 | 43.3 | 30 | 26 | 51.3 | 38 | 34 | [5 empty] | 10.7 | 7.7 | 7
Horizontaal Wand | Tempo Hybrid | RAL9010 | TEMW.05009016.101ACO | 50 | 90 | 16DBH | 17 | 2503.3688 | 215.251 | 2.1912 | 0 | 30 | 421.5254 | 421.5254 | 181.2233 | 1.6287 | 0 | 43.3 | A09 | 721.1 | TEMW0.05009016 | DBHS0.09015/ACO/EU | 381.5 | 339.6 | 3409.2 | 2503.3688 | 2336.6695 |  | 1.1 | 1.1 | 1.1 | 0.0002083 | 1.724 | 4 | 0.0013928 | 522 | 383.3036 | 357.7794 | 0.95 | 0.95 | 0.95 | 0.0002083 | 1.724 | 43.3 | 30 | 26 | 51.3 | 38 | 34 | [5 empty] | 10.7 | 7.7 | 7
Horizontaal Wand | Tempo Hybrid | RAL9010 | TEMW.05009020.101ACO | 50 | 90 | 20DBH | 22 | 2401.8435 | 206.5214 | 1.2359 | 0 | 30 | 291.87 | 291.87 | 125.4815 | 0.52408 | 0 | 43.3 | A09 | 629.5 | TEMW0.05009020 | DBHS0.09015/ACO/EU | 289.9 | 339.6 | 2924.64 | 2401.8435 | 2232.7837 |  | 1.08 | 1.08 | 1.08 | 0.0001276 | 1.7219 | 2 | 0.00037661 | 361.44 | 296.8305 | 275.9373 | 0.95 | 0.95 | 0.95 | 0.0001276 | 1.7219 | 43.3 | 30 | 26 | 51.3 | 38 | 34 | [5 empty] | 10.7 | 7.7 | 7
Horizontaal Wand | Tempo Hybrid | RAL9010 | TEMW.05009021.101ACO | 50 | 90 | 21DBH | 22 | 3223.9796 | 277.2123 | 2.0518 | 0 | 30 | 470.3656 | 470.3656 | 202.2208 | 1.1919 | 0 | 43.3 | A09 | 751.7 | TEMW0.05009021 | DBHS0.09015/ACO/EU | 412.1 | 339.6 | 4390.56 | 3223.9796 | 3009.2948 |  | 1.05 | 1.05 | 1.05 | 0.0001276 | 1.7219 | 4 | 0.0005142 | 569.52 | 418.1974 | 390.3496 | 0.85 | 0.85 | 0.85 | 0.0001276 | 1.7219 | 43.3 | 30 | 26 | 51.3 | 38 | 34 | [5 empty] | 10.7 | 7.7 | 7
Horizontaal Wand | Tempo Hybrid | RAL9010 | TEMW.05010010.101ACO | 50 | 100 | 10DBH | 12 | 1696.1266 | 145.8406 | 2.2498 | 0 | 30 | 231.5142 | 231.5142 | 99.5332 | 1.1597 | 0 | 43 | A09 | 549.2 | TEMW0.05010010 | DBHS0.10010/ACO/EU | 203.3 | 345.9 | 2081.98 | 1696.1266 | 1574.3905 |  | 1.08 | 1.08 | 1.08 | 0.0003969 | 1.7346 | 2 | 0.00036735 | 288.64 | 235.1463 | 218.2692 | 0.98 | 0.98 | 0.98 | 0.0003969 | 1.7346 | 43 | 30 | 26 | 51 | 38 | 34 | [5 empty] | 12.2 | 8.7 | 7.8
Horizontaal Wand | Tempo Hybrid | RAL9010 | TEMW.05010011.101ACO | 50 | 100 | 11DBH | 12 | 2301.3612 | 197.8814 | 3.8197 | 0 | 30 | 382.0699 | 382.0699 | 164.2605 | 2.7653 | 0 | 43 | A09 | 654 | TEMW0.05010011 | DBHS0.10010/ACO/EU | 308.1 | 345.9 | 2824.9 | 2301.3612 | 2136.1857 |  | 1.1 | 1.1 | 1.1 | 0.0003969 | 1.7346 | 4 | 0.00057429 | 473.14 | 385.4529 | 357.7878 | 0.95 | 0.95 | 0.95 | 0.0003969 | 1.7346 | 43 | 30 | 26 | 51 | 38 | 34 | [5 empty] | 12.2 | 8.7 | 7.8
Horizontaal Wand | Tempo Hybrid | RAL9010 | TEMW.05010015.101ACO | 50 | 100 | 15DBH | 17 | 1926.0892 | 165.6139 | 1.3945 | 0 | 30 | 288.7522 | 288.7522 | 124.1411 | 0.8484 | 0 | 44.1 | A09 | 615.4 | TEMW0.05010015 | DBHS0.10015/ACO/EU | 263.2 | 352.2 | 2655.16 | 1926.0892 | 1798.7737 |  | 1.08 | 1.08 | 1.08 | 0.0002083 | 1.724 | 2 | 0.00046183 | 362.44 | 262.9189 | 245.5398 | 1.01 | 1.01 | 1.01 | 0.0002083 | 1.724 | 44.1 | 30 | 26 | 52.1 | 38 | 34 | [5 empty] | 10.7 | 7.7 | 7
Horizontaal Wand | Tempo Hybrid | RAL9010 | TEMW.05010016.101ACO | 50 | 100 | 16DBH | 17 | 2816.5634 | 242.1809 | 2.685 | 0 | 30 | 480.0706 | 480.0706 | 206.3932 | 2.0381 | 0 | 44.1 | A09 | 767.7 | TEMW0.05010016 | DBHS0.10015/ACO/EU | 415.5 | 352.2 | 3882.7 | 2816.5634 | 2630.3871 |  | 1.1 | 1.1 | 1.1 | 0.0002083 | 1.724 | 4 | 0.0013928 | 594.5 | 431.2584 | 402.752 | 0.95 | 0.95 | 0.95 | 0.0002083 | 1.724 | 44.1 | 30 | 26 | 52.1 | 38 | 34 | [5 empty] | 10.7 | 7.7 | 7
Horizontaal Wand | Tempo Hybrid | RAL9010 | TEMW.05010020.101ACO | 50 | 100 | 20DBH | 22 | 2713.5353 | 233.322 | 1.5249 | 0 | 30 | 332.4075 | 332.4075 | 142.9095 | 0.65562 | 0 | 44.1 | A09 | 670.2 | TEMW0.05010020 | DBHS0.10015/ACO/EU | 318 | 352.2 | 3330.84 | 2713.5353 | 2518.7768 |  | 1.08 | 1.08 | 1.08 | 0.0001276 | 1.7219 | 2 | 0.00037661 | 411.64 | 335.3507 | 311.2816 | 0.95 | 0.95 | 0.95 | 0.0001276 | 1.7219 | 44.1 | 30 | 26 | 52.1 | 38 | 34 | [5 empty] | 10.7 | 7.7 | 7
Horizontaal Wand | Tempo Hybrid | RAL9010 | TEMW.05010021.101ACO | 50 | 100 | 21DBH | 22 | 3627.3291 | 311.8942 | 2.5135 | 0 | 30 | 535.6941 | 535.6941 | 230.307 | 1.4911 | 0 | 44.1 | A09 | 805.6 | TEMW0.05010021 | DBHS0.10015/ACO/EU | 453.4 | 352.2 | 5000.36 | 3627.3291 | 3387.5609 |  | 1.05 | 1.05 | 1.05 | 0.0001276 | 1.7219 | 4 | 0.0005142 | 648.62 | 470.5178 | 439.4163 | 0.85 | 0.85 | 0.85 | 0.0001276 | 1.7219 | 44.1 | 30 | 26 | 52.1 | 38 | 34 | [5 empty] | 10.7 | 7.7 | 7
Horizontaal Wand | Tempo Hybrid | RAL9010 | TEMW.05011010.101ACO | 50 | 110 | 10DBH | 12 | 1902.9713 | 163.6261 | 2.7468 | 0 | 30 | 259.7477 | 259.7477 | 111.6714 | 1.4159 | 0 | 43.5 | A09 | 569.9 | TEMW0.05011010 | DBHS0.11010/ACO/EU | 215.6 | 354.3 | 2335.88 | 1902.9713 | 1766.3894 |  | 1.08 | 1.08 | 1.08 | 0.0003969 | 1.7346 | 2 | 0.00036735 | 323.84 | 263.8227 | 244.8874 | 0.98 | 0.98 | 0.98 | 0.0003969 | 1.7346 | 43.5 | 30 | 26 | 51.5 | 38 | 34 | [5 empty] | 14 | 9.3 | 8.4
Horizontaal Wand | Tempo Hybrid | RAL9010 | TEMW.05011011.101ACO | 50 | 110 | 11DBH | 12 | 2582.015 | 222.0133 | 4.6635 | 0 | 30 | 428.6638 | 428.6638 | 184.2923 | 3.3762 | 0 | 43.5 | A09 | 679.5 | TEMW0.05011011 | DBHS0.11010/ACO/EU | 325.2 | 354.3 | 3169.4 | 2582.015 | 2396.6961 |  | 1.1 | 1.1 | 1.1 | 0.0003969 | 1.7346 | 4 | 0.00057429 | 530.84 | 432.4594 | 401.4205 | 0.95 | 0.95 | 0.95 | 0.0003969 | 1.7346 | 43.5 | 30 | 26 | 51.5 | 38 | 34 | [5 empty] | 14 | 9.3 | 8.4
Horizontaal Wand | Tempo Hybrid | RAL9010 | TEMW.05011015.101ACO | 50 | 110 | 15DBH | 17 | 2043.2072 | 175.6842 | 1.5439 | 0 | 30 | 293.7714 | 293.7714 | 126.2989 | 0.87398 | 0 | 44.1 | A09 | 633.1 | TEMW0.05011015 | DBHS0.11015/ACO/EU | 280.9 | 352.2 | 2816.61 | 2043.2072 | 1908.1502 |  | 1.08 | 1.08 | 1.08 | 0.0002083 | 1.724 | 2 | 0.00046183 | 368.74 | 267.489 | 249.8079 | 1.01 | 1.01 | 1.01 | 0.0002083 | 1.724 | 44.1 | 30 | 26 | 52.1 | 38 | 34 | [5 empty] | 12.5 | 8.8 | 7.9
Horizontaal Wand | Tempo Hybrid | RAL9010 | TEMW.05011016.101ACO | 50 | 110 | 16DBH | 17 | 3051.4523 | 262.3777 | 3.0826 | 0 | 30 | 486.1269 | 486.1269 | 208.997 | 2.0826 | 0 | 44.1 | A09 | 793.1 | TEMW0.05011016 | DBHS0.11015/ACO/EU | 440.9 | 352.2 | 4206.5 | 3051.4523 | 2849.7498 |  | 1.1 | 1.1 | 1.1 | 0.0002083 | 1.724 | 4 | 0.0013928 | 602 | 436.699 | 407.833 | 0.95 | 0.95 | 0.95 | 0.0002083 | 1.724 | 44.1 | 30 | 26 | 52.1 | 38 | 34 | [5 empty] | 12.5 | 8.8 | 7.9
Horizontaal Wand | Tempo Hybrid | RAL9010 | TEMW.05011020.101ACO | 50 | 110 | 20DBH | 22 | 2900.7465 | 249.4193 | 1.7105 | 0 | 30 | 338.7061 | 338.7061 | 145.6174 | 0.67715 | 0 | 44.1 | A09 | 691.9 | TEMW0.05011020 | DBHS0.11015/ACO/EU | 339.7 | 352.2 | 3560.64 | 2900.7465 | 2692.5513 |  | 1.08 | 1.08 | 1.08 | 0.0001276 | 1.7219 | 2 | 0.00037661 | 419.44 | 341.7052 | 317.18 | 0.95 | 0.95 | 0.95 | 0.0001276 | 1.7219 | 44.1 | 30 | 26 | 52.1 | 38 | 34 | [5 empty] | 12.5 | 8.8 | 7.9
Horizontaal Wand | Tempo Hybrid | RAL9010 | TEMW.05011021.101ACO | 50 | 110 | 21DBH | 22 | 3807.8846 | 327.4191 | 2.7328 | 0 | 30 | 543.2924 | 543.2924 | 233.5737 | 1.5277 | 0 | 44.1 | A09 | 836.1 | TEMW0.05011021 | DBHS0.11015/ACO/EU | 483.9 | 352.2 | 5249.26 | 3807.8846 | 3556.1815 |  | 1.05 | 1.05 | 1.05 | 0.0001276 | 1.7219 | 4 | 0.0005142 | 657.82 | 477.1916 | 445.649 | 0.85 | 0.85 | 0.85 | 0.0001276 | 1.7219 | 44.1 | 30 | 26 | 52.1 | 38 | 34 | [5 empty] | 12.5 | 8.8 | 7.9
Horizontaal Wand | Tempo Hybrid | RAL9010 | TEMW.05012010.101ACO | 50 | 120 | 10DBH | 12 | 2079.6202 | 178.8152 | 3.2041 | 0 | 30 | 287.9811 | 287.9811 | 123.8096 | 1.6935 | 0 | 44 | A09 | 590.2 | TEMW0.05012010 | DBHS0.12010/ACO/EU | 224.4 | 365.8 | 2589.78 | 2079.6202 | 1924.9914 |  | 1.08 | 1.08 | 1.08 | 0.0003969 | 1.7346 | 2 | 0.00036735 | 359.04 | 288.3128 | 266.8755 | 0.98 | 0.98 | 0.98 | 0.0003969 | 1.7346 | 44 | 30 | 26 | 52 | 38 | 34 | [5 empty] | 14.8 | 9.9 | 8.9
Horizontaal Wand | Tempo Hybrid | RAL9010 | TEMW.05012011.101ACO | 50 | 120 | 11DBH | 12 | 2821.6982 | 242.6224 | 5.4398 | 0 | 30 | 475.2577 | 475.2577 | 204.324 | 4.038 | 0 | 44 | A09 | 704.9 | TEMW0.05012011 | DBHS0.12010/ACO/EU | 339.1 | 365.8 | 3513.9 | 2821.6982 | 2611.8926 |  | 1.1 | 1.1 | 1.1 | 0.0003969 | 1.7346 | 4 | 0.00057429 | 588.54 | 472.6037 | 437.4636 | 0.95 | 0.95 | 0.95 | 0.0003969 | 1.7346 | 44 | 30 | 26 | 52 | 38 | 34 | [5 empty] | 14.8 | 9.9 | 8.9
Horizontaal Wand | Tempo Hybrid | RAL9010 | TEMW.05012015.101ACO | 50 | 120 | 15DBH | 17 | 2373.9949 | 204.1268 | 1.9997 | 0 | 30 | 359.1796 | 359.1796 | 154.4194 | 1.236 | 0 | 44.8 | A09 | 682.7 | TEMW0.05012015 | DBHS0.12015/ACO/EU | 295 | 387.7 | 3302.76 | 2373.9949 | 2216.9074 |  | 1.08 | 1.08 | 1.08 | 0.0002083 | 1.724 | 2 | 0.00046183 | 450.84 | 324.0598 | 302.6168 | 1.01 | 1.01 | 1.01 | 0.0002083 | 1.724 | 44.8 | 30 | 26 | 52.8 | 38 | 34 | [5 empty] | 14.3 | 9.8 | 8.7
Horizontaal Wand | Tempo Hybrid | RAL9010 | TEMW.05012016.101ACO | 50 | 120 | 16DBH | 17 | 3471.546 | 298.4992 | 3.8503 | 0 | 30 | 597.1609 | 597.1609 | 256.733 | 2.9692 | 0 | 44.8 | A09 | 851.3 | TEMW0.05012016 | DBHS0.12015/ACO/EU | 463.6 | 387.7 | 4829.7 | 3471.546 | 3241.8334 |  | 1.1 | 1.1 | 1.1 | 0.0002083 | 1.724 | 4 | 0.0013928 | 739.5 | 531.5461 | 496.3736 | 0.95 | 0.95 | 0.95 | 0.0002083 | 1.724 | 44.8 | 30 | 26 | 52.8 | 38 | 34 | [5 empty] | 14.3 | 9.8 | 8.7
Horizontaal Wand | Tempo Hybrid | RAL9010 | TEMW.05012020.101ACO | 50 | 120 | 20DBH | 22 | 3327.0648 | 286.0761 | 2.166 | 0 | 30 | 413.4825 | 413.4825 | 177.7655 | 0.95469 | 0 | 44.8 | A09 | 745.4 | TEMW0.05012020 | DBHS0.12015/ACO/EU | 357.7 | 387.7 | 4143.24 | 3327.0648 | 3079.683 |  | 1.08 | 1.08 | 1.08 | 0.0001276 | 1.7219 | 2 | 0.00037661 | 512.04 | 411.1734 | 380.6009 | 0.95 | 0.95 | 0.95 | 0.0001276 | 1.7219 | 44.8 | 30 | 26 | 52.8 | 38 | 34 | [5 empty] | 14.3 | 9.8 | 8.7
Horizontaal Wand | Tempo Hybrid | RAL9010 | TEMW.05012021.101ACO | 50 | 120 | 21DBH | 22 | 4470.8527 | 384.4241 | 3.6028 | 0 | 30 | 666.3512 | 666.3512 | 286.4795 | 2.1713 | 0 | 44.8 | A09 | 898.4 | TEMW0.05012021 | DBHS0.12015/ACO/EU | 510.7 | 387.7 | 6219.96 | 4470.8527 | 4175.0158 |  | 1.05 | 1.05 | 1.05 | 0.0001276 | 1.7219 | 4 | 0.0005142 | 806.82 | 579.9351 | 541.5608 | 0.85 | 0.85 | 0.85 | 0.0001276 | 1.7219 | 44.8 | 30 | 26 | 52.8 | 38 | 34 | [5 empty] | 14.3 | 9.8 | 8.7
Horizontaal Wand | Tempo Hybrid | RAL9010 | TEMW.05014010.101ACO | 50 | 140 | 10DBH | 12 | 2456.1428 | 211.1903 | 4.2762 | 0 | 30 | 344.448 | 344.448 | 148.086 | 2.3102 | 0 | 44.8 | A09 | 708.4 | TEMW0.05014010 | DBHS0.14010/ACO/EU | 252.8 | 455.6 | 3097.58 | 2456.1428 | 2267.7915 |  | 1.08 | 1.08 | 1.08 | 0.0003969 | 1.7346 | 2 | 0.00036735 | 429.44 | 340.5129 | 314.4004 | 0.98 | 0.98 | 0.98 | 0.0003969 | 1.7346 | 44.8 | 30 | 26 | 52.8 | 38 | 34 | [5 empty] | 17.5 | 11.2 | 10.1
Horizontaal Wand | Tempo Hybrid | RAL9010 | TEMW.05014011.101ACO | 50 | 140 | 11DBH | 12 | 3332.5766 | 286.55 | 7.2601 | 0 | 30 | 568.4455 | 568.4455 | 244.3876 | 5.5086 | 0 | 44.8 | A09 | 834.7 | TEMW0.05014011 | DBHS0.14010/ACO/EU | 379.1 | 455.6 | 4202.9 | 3332.5766 | 3077.0153 |  | 1.1 | 1.1 | 1.1 | 0.0003969 | 1.7346 | 4 | 0.00057429 | 703.94 | 558.1703 | 515.3666 | 0.95 | 0.95 | 0.95 | 0.0003969 | 1.7346 | 44.8 | 30 | 26 | 52.8 | 38 | 34 | [5 empty] | 17.5 | 11.2 | 10.1
Horizontaal Wand | Tempo Hybrid | RAL9010 | TEMW.05014015.101ACO | 50 | 140 | 15DBH | 17 | 2815.4585 | 242.0859 | 2.6832 | 0 | 30 | 429.6069 | 429.6069 | 184.6977 | 1.6829 | 0 | 45.4 | A09 | 751.5 | TEMW0.05014015 | DBHS0.14015/ACO/EU | 333.5 | 418 | 3950.36 | 2815.4585 | 2628.9846 |  | 1.08 | 1.08 | 1.08 | 0.0002083 | 1.724 | 2 | 0.00046183 | 539.24 | 384.3214 | 358.867 | 1.01 | 1.01 | 1.01 | 0.0002083 | 1.724 | 45.4 | 30 | 26 | 53.4 | 38 | 34 | [5 empty] | 14.4 | 10.5 | 9.6
Horizontaal Wand | Tempo Hybrid | RAL9010 | TEMW.05014016.101ACO | 50 | 140 | 16DBH | 17 | 4117.108 | 354.0076 | 5.1664 | 0 | 30 | 714.2513 | 714.2513 | 307.0728 | 4.0429 | 0 | 45.4 | A09 | 938.4 | TEMW0.05014016 | DBHS0.14015/ACO/EU | 520.4 | 418 | 5776.7 | 4117.108 | 3844.4231 |  | 1.1 | 1.1 | 1.1 | 0.0002083 | 1.724 | 4 | 0.0013928 | 884.5 | 630.3914 | 588.6392 | 0.95 | 0.95 | 0.95 | 0.0002083 | 1.724 | 45.4 | 30 | 26 | 53.4 | 38 | 34 | [5 empty] | 14.4 | 10.5 | 9.6
Horizontaal Wand | Tempo Hybrid | RAL9010 | TEMW.05014020.101ACO | 50 | 140 | 20DBH | 22 | 3929.4416 | 337.8712 | 2.8847 | 0 | 30 | 494.5575 | 494.5575 | 212.6214 | 1.2994 | 0 | 45.4 | A09 | 844.3 | TEMW0.05014020 | DBHS0.14015/ACO/EU | 426.3 | 418 | 4955.64 | 3929.4416 | 3628.1092 |  | 1.08 | 1.08 | 1.08 | 0.0001276 | 1.7219 | 2 | 0.00037661 | 612.44 | 485.6178 | 448.3778 | 0.95 | 0.95 | 0.95 | 0.0001276 | 1.7219 | 45.4 | 30 | 26 | 53.4 | 38 | 34 | [5 empty] | 14.4 | 10.5 | 9.6
Horizontaal Wand | Tempo Hybrid | RAL9010 | TEMW.05014021.101ACO | 50 | 140 | 21DBH | 22 | 5302.2439 | 455.9109 | 4.8325 | 0 | 30 | 797.0083 | 797.0083 | 342.6519 | 2.9554 | 0 | 45.4 | A09 | 1026.7 | TEMW0.05014021 | DBHS0.14015/ACO/EU | 608.7 | 418 | 7439.56 | 5302.2439 | 4951.0649 |  | 1.05 | 1.05 | 1.05 | 0.0001276 | 1.7219 | 4 | 0.0005142 | 965.02 | 687.7788 | 642.2257 | 0.85 | 0.85 | 0.85 | 0.0001276 | 1.7219 | 45.4 | 30 | 26 | 53.4 | 38 | 34 | [5 empty] | 14.4 | 10.5 | 9.6
Horizontaal Wand | Tempo Hybrid | RAL9010 | TEMW.05016010.101ACO | 50 | 160 | 10DBH | 12 | 2826.6988 | 243.0523 | 5.4565 | 0 | 30 | 400.9149 | 400.9149 | 172.3624 | 3.0062 | 0 | 45.5 | A09 | 792.2 | TEMW0.05016010 | DBHS0.16010/ACO/EU | 292.7 | 499.5 | 3605.38 | 2826.6988 | 2603.9362 |  | 1.08 | 1.08 | 1.08 | 0.0003969 | 1.7346 | 2 | 0.00036735 | 499.84 | 391.8858 | 361.0026 | 0.98 | 0.98 | 0.98 | 0.0003969 | 1.7346 | 45.5 | 30 | 26 | 53.5 | 38 | 34 | [5 empty] | 19.2 | 12.4 | 11
Horizontaal Wand | Tempo Hybrid | RAL9010 | TEMW.05016011.101ACO | 50 | 160 | 11DBH | 12 | 3835.3593 | 329.7815 | 9.264 | 0 | 30 | 661.6333 | 661.6333 | 284.4511 | 7.1681 | 0 | 45.5 | A09 | 940.8 | TEMW0.05016011 | DBHS0.16010/ACO/EU | 441.3 | 499.5 | 4891.9 | 3835.3593 | 3533.1076 |  | 1.1 | 1.1 | 1.1 | 0.0003969 | 1.7346 | 4 | 0.00057429 | 819.34 | 642.3809 | 591.7571 | 0.95 | 0.95 | 0.95 | 0.0003969 | 1.7346 | 45.5 | 30 | 26 | 53.5 | 38 | 34 | [5 empty] | 19.2 | 12.4 | 11
Horizontaal Wand | Tempo Hybrid | RAL9010 | TEMW.05016015.101ACO | 50 | 160 | 15DBH | 17 | 3225.612 | 277.3527 | 3.3922 | 0 | 30 | 500.0343 | 500.0343 | 214.9761 | 2.1864 | 0 | 46.4 | A09 | 931.7 | TEMW0.05016015 | DBHS0.16015/ACO/EU | 389.3 | 542.4 | 4597.96 | 3225.612 | 3021.1784 |  | 1.08 | 1.08 | 1.08 | 0.0002083 | 1.724 | 2 | 0.00046183 | 627.64 | 440.309 | 412.403 | 1.01 | 1.01 | 1.01 | 0.0002083 | 1.724 | 46.4 | 30 | 26 | 54.4 | 38 | 34 | [5 empty] | 19.6 | 12.8 | 11.5
Horizontaal Wand | Tempo Hybrid | RAL9010 | TEMW.05016016.101ACO | 50 | 160 | 16DBH | 17 | 4716.8848 | 405.5791 | 6.5315 | 0 | 30 | 831.3417 | 831.3417 | 357.4126 | 5.2524 | 0 | 46.4 | A09 | 1145.3 | TEMW0.05016016 | DBHS0.16015/ACO/EU | 602.9 | 542.4 | 6723.7 | 4716.8848 | 4417.9369 |  | 1.1 | 1.1 | 1.1 | 0.0002083 | 1.724 | 4 | 0.0013928 | 1029.5 | 722.2263 | 676.4528 | 0.95 | 0.95 | 0.95 | 0.0002083 | 1.724 | 46.4 | 30 | 26 | 54.4 | 38 | 34 | [5 empty] | 19.6 | 12.8 | 11.5
Horizontaal Wand | Tempo Hybrid | RAL9010 | TEMW.05016020.101ACO | 50 | 160 | 20DBH | 22 | 4522.2728 | 388.8455 | 3.6744 | 0 | 30 | 575.6324 | 575.6324 | 247.4774 | 1.6876 | 0 | 46.4 | A09 | 1040.7 | TEMW0.05016020 | DBHS0.16015/ACO/EU | 498.3 | 542.4 | 5768.04 | 4522.2728 | 4165.8877 |  | 1.08 | 1.08 | 1.08 | 0.0001276 | 1.7219 | 2 | 0.00037661 | 712.84 | 558.8826 | 514.8389 | 0.95 | 0.95 | 0.95 | 0.0001276 | 1.7219 | 46.4 | 30 | 26 | 54.4 | 38 | 34 | [5 empty] | 19.6 | 12.8 | 11.5
Horizontaal Wand | Tempo Hybrid | RAL9010 | TEMW.05016021.101ACO | 50 | 160 | 21DBH | 22 | 6074.6702 | 522.3276 | 6.1077 | 0 | 30 | 927.6654 | 927.6654 | 398.8244 | 3.8383 | 0 | 46.4 | A09 | 1257.3 | TEMW0.05016021 | DBHS0.16015/ACO/EU | 714.9 | 542.4 | 8659.16 | 6074.6702 | 5689.6682 |  | 1.05 | 1.05 | 1.05 | 0.0001276 | 1.7219 | 4 | 0.0005142 | 1123.22 | 787.9738 | 738.0334 | 0.85 | 0.85 | 0.85 | 0.0001276 | 1.7219 | 46.4 | 30 | 26 | 54.4 | 38 | 34 | [5 empty] | 19.6 | 12.8 | 11.5
Horizontaal Wand | Tempo Hybrid | RAL9010 | TEMW.05018010.101ACO | 50 | 180 | 10DBH | 12 | 3224.8254 | 277.2851 | 6.8577 | 0 | 30 | 457.3818 | 457.3818 | 196.6388 | 3.7782 | 0 | 46 | A09 | 862.5 | TEMW0.05018010 | DBHS0.18010/ACO/EU | 320.1 | 542.4 | 4113.18 | 3224.8254 | 2970.6878 |  | 1.08 | 1.08 | 1.08 | 0.0003969 | 1.7346 | 2 | 0.00036735 | 570.24 | 447.081 | 411.848 | 0.98 | 0.98 | 0.98 | 0.0003969 | 1.7346 | 46 | 30 | 26 | 54 | 38 | 34 | [5 empty] | 22 | 13.7 | 12.2
Horizontaal Wand | Tempo Hybrid | RAL9010 | TEMW.05018011.101ACO | 50 | 180 | 11DBH | 12 | 4375.5508 | 376.2296 | 11.6429 | 0 | 30 | 754.8211 | 754.8211 | 324.5147 | 9.0088 | 0 | 46 | A09 | 1020.2 | TEMW0.05018011 | DBHS0.18010/ACO/EU | 477.8 | 542.4 | 5580.9 | 4375.5508 | 4030.7284 |  | 1.1 | 1.1 | 1.1 | 0.0003969 | 1.7346 | 4 | 0.00057429 | 934.74 | 732.8571 | 675.1031 | 0.95 | 0.95 | 0.95 | 0.0003969 | 1.7346 | 46 | 30 | 26 | 54 | 38 | 34 | [5 empty] | 22 | 13.7 | 12.2
Horizontaal Wand | Tempo Hybrid | RAL9010 | TEMW.05018015.101ACO | 50 | 180 | 15DBH | 17 | 3452.1364 | 296.8303 | 3.8132 | 0 | 30 | 510.0726 | 510.0726 | 219.2917 | 2.2626 | 0 | 46.4 | A09 | 969.7 | TEMW0.05018015 | DBHS0.18015/ACO/EU | 427.3 | 542.4 | 4920.86 | 3452.1364 | 3233.3461 |  | 1.08 | 1.08 | 1.08 | 0.0002083 | 1.724 | 2 | 0.00046183 | 640.24 | 449.1483 | 420.6821 | 1.01 | 1.01 | 1.01 | 0.0002083 | 1.724 | 46.4 | 30 | 26 | 54.4 | 38 | 34 | [5 empty] | 19.6 | 12.8 | 11.5
Horizontaal Wand | Tempo Hybrid | RAL9010 | TEMW.05018016.101ACO | 50 | 180 | 16DBH | 17 | 5171.1964 | 444.6429 | 7.6535 | 0 | 30 | 843.4545 | 843.4545 | 362.6202 | 5.385 | 0 | 46.4 | A09 | 1200.1 | TEMW0.05018016 | DBHS0.18015/ACO/EU | 657.7 | 542.4 | 7371.3 | 5171.1964 | 4843.455 |  | 1.1 | 1.1 | 1.1 | 0.0002083 | 1.724 | 4 | 0.0013928 | 1044.5 | 732.7493 | 686.3089 | 0.95 | 0.95 | 0.95 | 0.0002083 | 1.724 | 46.4 | 30 | 26 | 54.4 | 38 | 34 | [5 empty] | 19.6 | 12.8 | 11.5
Horizontaal Wand | Tempo Hybrid | RAL9010 | TEMW.05018020.101ACO | 50 | 180 | 20DBH | 22 | 4882.6095 | 419.8288 | 4.1929 | 0 | 30 | 588.2298 | 588.2298 | 252.8933 | 1.7517 | 0 | 46.4 | A09 | 1088.1 | TEMW0.05018020 | DBHS0.18015/ACO/EU | 545.7 | 542.4 | 6227.64 | 4882.6095 | 4497.8275 |  | 1.08 | 1.08 | 1.08 | 0.0001276 | 1.7219 | 2 | 0.00037661 | 728.44 | 571.1133 | 526.1058 | 0.95 | 0.95 | 0.95 | 0.0001276 | 1.7219 | 46.4 | 30 | 26 | 54.4 | 38 | 34 | [5 empty] | 19.6 | 12.8 | 11.5
Horizontaal Wand | Tempo Hybrid | RAL9010 | TEMW.05018021.101ACO | 50 | 180 | 21DBH | 22 | 6423.8924 | 552.3553 | 6.7248 | 0 | 30 | 942.862 | 942.862 | 405.3577 | 3.9472 | 0 | 46.4 | A09 | 1322.8 | TEMW0.05018021 | DBHS0.18015/ACO/EU | 780.4 | 542.4 | 9156.96 | 6423.8924 | 6016.7573 |  | 1.05 | 1.05 | 1.05 | 0.0001276 | 1.7219 | 4 | 0.0005142 | 1141.62 | 800.882 | 750.1235 | 0.85 | 0.85 | 0.85 | 0.0001276 | 1.7219 | 46.4 | 30 | 26 | 54.4 | 38 | 34 | [5 empty] | 19.6 | 12.8 | 11.5
Horizontaal Wand | Tempo Hybrid | RAL9010 | TEMW.05020010.101ACO | 50 | 200 | 10DBH | 12 | 3552.8678 | 305.4916 | 8.1126 | 0 | 30 | 513.8487 | 513.8487 | 220.9152 | 4.6235 | 0 | 46.5 | A09 | 908.2 | TEMW0.05020010 | DBHS0.20010/ACO/EU | 350.2 | 558 | 4620.98 | 3552.8678 | 3259.5786 |  | 1.08 | 1.08 | 1.08 | 0.0003969 | 1.7346 | 2 | 0.00036735 | 640.64 | 492.5599 | 451.899 | 0.98 | 0.98 | 0.98 | 0.0003969 | 1.7346 | 46.5 | 30 | 26 | 54.5 | 38 | 34 | [5 empty] | 24 | 14.8 | 13.4
Horizontaal Wand | Tempo Hybrid | RAL9010 | TEMW.05020011.101ACO | 50 | 200 | 11DBH | 12 | 4820.6497 | 414.5013 | 13.7734 | 0 | 30 | 848.0089 | 848.0089 | 364.5782 | 11.0246 | 0 | 46.5 | A09 | 1076.8 | TEMW0.05020011 | DBHS0.20010/ACO/EU | 518.8 | 558 | 6269.9 | 4820.6497 | 4422.7051 |  | 1.1 | 1.1 | 1.1 | 0.0003969 | 1.7346 | 4 | 0.00057429 | 1050.14 | 807.4063 | 740.755 | 0.95 | 0.95 | 0.95 | 0.0003969 | 1.7346 | 46.5 | 30 | 26 | 54.5 | 38 | 34 | [5 empty] | 24 | 14.8 | 13.4
Horizontaal Wand | Tempo Hybrid | RAL9010 | TEMW.05020015.101ACO | 50 | 200 | 15DBH | 17 | 4083.4736 | 351.1155 | 5.0938 | 0 | 30 | 640.8891 | 640.8891 | 275.5327 | 3.3539 | 0 | 47.1 | A09 | 1055.2 | TEMW0.05020015 | DBHS0.20015/ACO/EU | 487.8 | 567.4 | 5893.16 | 4083.4736 | 3875.4624 |  | 1.08 | 1.08 | 1.08 | 0.0002083 | 1.724 | 2 | 0.00046183 | 804.44 | 557.4105 | 529.0162 | 1.01 | 1.01 | 1.01 | 0.0002083 | 1.724 | 47.1 | 30 | 26 | 55.1 | 38 | 34 | [5 empty] | 23.5 | 14.7 | 13.2
Horizontaal Wand | Tempo Hybrid | RAL9010 | TEMW.05020016.101ACO | 50 | 200 | 16DBH | 17 | 5971.3549 | 513.4441 | 9.808 | 0 | 30 | 1065.5224 | 1065.5224 | 458.0922 | 8.057 | 0 | 47.1 | A09 | 1320.8 | TEMW0.05020016 | DBHS0.20015/ACO/EU | 753.4 | 567.4 | 8617.7 | 5971.3549 | 5667.1756 |  | 1.1 | 1.1 | 1.1 | 0.0002083 | 1.724 | 4 | 0.0013928 | 1319.5 | 914.3046 | 867.7302 | 0.95 | 0.95 | 0.95 | 0.0002083 | 1.724 | 47.1 | 30 | 26 | 55.1 | 38 | 34 | [5 empty] | 23.5 | 14.7 | 13.2
Horizontaal Wand | Tempo Hybrid | RAL9010 | TEMW.05020020.101ACO | 50 | 200 | 20DBH | 22 | 5684.0287 | 488.7385 | 5.4472 | 0 | 30 | 737.7824 | 737.7824 | 317.1894 | 2.5874 | 0 | 47.1 | A09 | 1160.4 | TEMW0.05020020 | DBHS0.20015/ACO/EU | 593 | 567.4 | 7392.84 | 5684.0287 | 5214.8122 |  | 1.08 | 1.08 | 1.08 | 0.0001276 | 1.7219 | 2 | 0.00037661 | 913.64 | 702.4575 | 644.4696 | 0.95 | 0.95 | 0.95 | 0.0001276 | 1.7219 | 47.1 | 30 | 26 | 55.1 | 38 | 34 | [5 empty] | 23.5 | 14.7 | 13.2
Horizontaal Wand | Tempo Hybrid | RAL9010 | TEMW.05020021.101ACO | 50 | 200 | 21DBH | 22 | 7690.2476 | 661.2423 | 9.1671 | 0 | 30 | 1188.9797 | 1188.9797 | 511.1692 | 5.8848 | 0 | 47.1 | A09 | 1412.8 | TEMW0.05020021 | DBHS0.20015/ACO/EU | 845.4 | 567.4 | 11098.36 | 7690.2476 | 7298.5083 |  | 1.05 | 1.05 | 1.05 | 0.0001276 | 1.7219 | 4 | 0.0005142 | 1439.62 | 997.5379 | 946.7235 | 0.85 | 0.85 | 0.85 | 0.0001276 | 1.7219 | 47.1 | 30 | 26 | 55.1 | 38 | 34 | [5 empty] | 23.5 | 14.7 | 13.2
Horizontaal Wand | Tempo Hybrid | RAL9010 | TEMW.05022010.101ACO | 50 | 220 | 10DBH | 12 | 3890.5075 | 334.5234 | 9.4962 | 0 | 30 | 570.3156 | 570.3156 | 245.1916 | 5.5401 | 0 | 46.9 | A09 | 1021.7 | TEMW0.05022010 | DBHS0.22010/ACO/EU | 393.7 | 628 | 5128.78 | 3890.5075 | 3560.7045 |  | 1.08 | 1.08 | 1.08 | 0.0003969 | 1.7346 | 2 | 0.00036735 | 711.04 | 539.3693 | 493.6463 | 0.98 | 0.98 | 0.98 | 0.0003969 | 1.7346 | 46.9 | 30 | 26 | 54.9 | 38 | 34 | [5 empty] | 24 | 14.8 | 13.4
Horizontaal Wand | Tempo Hybrid | RAL9010 | TEMW.05022011.101ACO | 50 | 220 | 11DBH | 12 | 5278.7706 | 453.8926 | 16.1225 | 0 | 30 | 941.1967 | 941.1967 | 404.6417 | 13.2101 | 0 | 46.9 | A09 | 1214.8 | TEMW0.05022011 | DBHS0.22010/ACO/EU | 586.8 | 628 | 6958.9 | 5278.7706 | 4831.2828 |  | 1.1 | 1.1 | 1.1 | 0.0003969 | 1.7346 | 4 | 0.00057429 | 1165.54 | 884.1366 | 809.1873 | 0.95 | 0.95 | 0.95 | 0.0003969 | 1.7346 | 46.9 | 30 | 26 | 54.9 | 38 | 34 | [5 empty] | 24 | 14.8 | 13.4
Horizontaal Wand | Tempo Hybrid | RAL9010 | TEMW.05022015.101ACO | 50 | 220 | 15DBH | 17 | 4481.7989 | 385.3653 | 5.9804 | 0 | 30 | 711.3164 | 711.3164 | 305.811 | 4.0143 | 0 | 47.8 | A09 | 1193 | TEMW0.05022015 | DBHS0.22015/ACO/EU | 554.5 | 638.5 | 6540.76 | 4481.7989 | 4302.5567 |  | 1.08 | 1.08 | 1.08 | 0.0002083 | 1.724 | 2 | 0.00046183 | 892.84 | 611.7835 | 587.3163 | 1.01 | 1.01 | 1.01 | 0.0002083 | 1.724 | 47.8 | 30 | 26 | 55.8 | 38 | 34 | [5 empty] | 27.5 | 16.8 | 15.5
Horizontaal Wand | Tempo Hybrid | RAL9010 | TEMW.05022016.101ACO | 50 | 220 | 16DBH | 17 | 6553.835 | 563.5284 | 11.5151 | 0 | 30 | 1182.6128 | 1182.6128 | 508.432 | 9.6435 | 0 | 47.8 | A09 | 1498.5 | TEMW0.05022016 | DBHS0.22015/ACO/EU | 860 | 638.5 | 9564.7 | 6553.835 | 6291.7252 |  | 1.1 | 1.1 | 1.1 | 0.0002083 | 1.724 | 4 | 0.0013928 | 1464.5 | 1003.4911 | 963.3581 | 0.95 | 0.95 | 0.95 | 0.0002083 | 1.724 | 47.8 | 30 | 26 | 55.8 | 38 | 34 | [5 empty] | 27.5 | 16.8 | 15.5
Horizontaal Wand | Tempo Hybrid | RAL9010 | TEMW.05022020.101ACO | 50 | 220 | 20DBH | 22 | 6224.1991 | 535.1848 | 6.3689 | 0 | 30 | 818.8574 | 818.8574 | 352.0453 | 3.0963 | 0 | 47.8 | A09 | 1315.7 | TEMW0.05022020 | DBHS0.22015/ACO/EU | 677.2 | 638.5 | 8205.24 | 6224.1991 | 5696.5662 |  | 1.08 | 1.08 | 1.08 | 0.0001276 | 1.7219 | 2 | 0.00037661 | 1014.04 | 769.2142 | 704.007 | 0.95 | 0.95 | 0.95 | 0.0001276 | 1.7219 | 47.8 | 30 | 26 | 55.8 | 38 | 34 | [5 empty] | 27.5 | 16.8 | 15.5
Horizontaal Wand | Tempo Hybrid | RAL9010 | TEMW.05022021.101ACO | 50 | 220 | 21DBH | 22 | 8440.3982 | 725.7436 | 10.7605 | 0 | 30 | 1319.6368 | 1319.6368 | 567.3417 | 7.042 | 0 | 47.8 | A09 | 1607.6 | TEMW0.05022021 | DBHS0.22015/ACO/EU | 969.1 | 638.5 | 12317.96 | 8440.3982 | 8102.8385 |  | 1.05 | 1.05 | 1.05 | 0.0001276 | 1.7219 | 4 | 0.0005142 | 1597.82 | 1094.8434 | 1051.0569 | 0.85 | 0.85 | 0.85 | 0.0001276 | 1.7219 | 47.8 | 30 | 26 | 55.8 | 38 | 34 | [5 empty] | 27.5 | 16.8 | 15.5
Horizontaal Wand | Tempo Hybrid | RAL9010 | TEMW.05024010.101ACO | 50 | 240 | 10DBH | 12 | 4228.9856 | 363.6273 | 10.9748 | 0 | 30 | 626.7825 | 626.7825 | 269.468 | 6.5259 | 0 | 47.2 | A09 | 1102.4 | TEMW0.05024010 | DBHS0.24010/ACO/EU | 421.1 | 681.3 | 5636.58 | 4228.9856 | 3860.4189 |  | 1.08 | 1.08 | 1.08 | 0.0003969 | 1.7346 | 2 | 0.00036735 | 781.44 | 586.295 | 535.1979 | 0.98 | 0.98 | 0.98 | 0.0003969 | 1.7346 | 47.2 | 30 | 26 | 55.2 | 38 | 34 | [5 empty] | 28 | 16.6 | 14.8
Horizontaal Wand | Tempo Hybrid | RAL9010 | TEMW.05024011.101ACO | 50 | 240 | 11DBH | 12 | 5738.0289 | 493.3817 | 18.6327 | 0 | 30 | 1034.3845 | 1034.3845 | 444.7053 | 15.5606 | 0 | 47.2 | A09 | 1309.4 | TEMW0.05024011 | DBHS0.24010/ACO/EU | 628.1 | 681.3 | 7647.9 | 5738.0289 | 5237.9453 |  | 1.1 | 1.1 | 1.1 | 0.0003969 | 1.7346 | 4 | 0.00057429 | 1280.94 | 961.0574 | 877.2988 | 0.95 | 0.95 | 0.95 | 0.0003969 | 1.7346 | 47.2 | 30 | 26 | 55.2 | 38 | 34 | [5 empty] | 28 | 16.6 | 14.8
Horizontaal Wand | Tempo Hybrid | RAL9010 | TEMW.05024015.101ACO | 50 | 240 | 15DBH | 17 | 4901.7743 | 421.4767 | 6.9791 | 0 | 30 | 781.7438 | 781.7438 | 336.0893 | 4.7239 | 0 | 48.1 | A09 | 1323.5 | TEMW0.05024015 | DBHS0.24015/ACO/EU | 594.1 | 729.4 | 7188.36 | 4901.7743 | 4729.7153 |  | 1.08 | 1.08 | 1.08 | 0.0002083 | 1.724 | 2 | 0.00046183 | 981.24 | 669.1119 | 645.6251 | 1.01 | 1.01 | 1.01 | 0.0002083 | 1.724 | 48.1 | 30 | 26 | 56.1 | 38 | 34 | [5 empty] | 29.7 | 17.7 | 16.4
Horizontaal Wand | Tempo Hybrid | RAL9010 | TEMW.05024016.101ACO | 50 | 240 | 16DBH | 17 | 7167.9745 | 616.3349 | 13.438 | 0 | 30 | 1299.7032 | 1299.7032 | 558.7718 | 11.3481 | 0 | 48.1 | A09 | 1651.1 | TEMW0.05024016 | DBHS0.24015/ACO/EU | 921.7 | 729.4 | 10511.7 | 7167.9745 | 6916.3687 |  | 1.1 | 1.1 | 1.1 | 0.0002083 | 1.724 | 4 | 0.0013928 | 1609.5 | 1097.5251 | 1059.0005 | 0.95 | 0.95 | 0.95 | 0.0002083 | 1.724 | 48.1 | 30 | 26 | 56.1 | 38 | 34 | [5 empty] | 29.7 | 17.7 | 16.4
Horizontaal Wand | Tempo Hybrid | RAL9010 | TEMW.05024020.101ACO | 50 | 240 | 20DBH | 22 | 6765.7107 | 581.7464 | 7.3527 | 0 | 30 | 899.9324 | 899.9324 | 386.9013 | 3.6428 | 0 | 48.1 | A09 | 1458.1 | TEMW0.05024020 | DBHS0.24015/ACO/EU | 728.7 | 729.4 | 9017.64 | 6765.7107 | 6176.062 |  | 1.08 | 1.08 | 1.08 | 0.0001276 | 1.7219 | 2 | 0.00037661 | 1114.44 | 836.1366 | 763.2652 | 0.95 | 0.95 | 0.95 | 0.0001276 | 1.7219 | 48.1 | 30 | 26 | 56.1 | 38 | 34 | [5 empty] | 29.7 | 17.7 | 16.4
Horizontaal Wand | Tempo Hybrid | RAL9010 | TEMW.05024021.101ACO | 50 | 240 | 21DBH | 22 | 9231.3218 | 793.7508 | 12.555 | 0 | 30 | 1450.2939 | 1450.2939 | 623.5141 | 8.2851 | 0 | 48.1 | A09 | 1771.6 | TEMW0.05024021 | DBHS0.24015/ACO/EU | 1042.2 | 729.4 | 13537.56 | 9231.3218 | 8907.2896 |  | 1.05 | 1.05 | 1.05 | 0.0001276 | 1.7219 | 4 | 0.0005142 | 1756.02 | 1197.4378 | 1155.406 | 0.85 | 0.85 | 0.85 | 0.0001276 | 1.7219 | 48.1 | 30 | 26 | 56.1 | 38 | 34 | [5 empty] | 29.7 | 17.7 | 16.4
Horizontaal Wand | Tempo Hybrid | RAL9010 | TEMW.05026010.101ACO | 50 | 260 | 10DBH | 12 | 4608.285 | 396.2412 | 12.738 | 0 | 30 | 683.2494 | 683.2494 | 293.7443 | 7.5792 | 0 | 47.8 | A09 | 1196.8 | TEMW0.05026010 | DBHS0.26010/ACO/EU | 449.6 | 747.2 | 6144.38 | 4608.285 | 4178.1784 |  | 1.08 | 1.08 | 1.08 | 0.0003969 | 1.7346 | 2 | 0.00036735 | 851.84 | 638.88 | 579.2512 | 0.98 | 0.98 | 0.98 | 0.0003969 | 1.7346 | 47.8 | 30 | 26 | 55.8 | 38 | 34 | [5 empty] | 31.4 | 18.6 | 16.2
Horizontaal Wand | Tempo Hybrid | RAL9010 | TEMW.05026011.101ACO | 50 | 260 | 11DBH | 12 | 6252.675 | 537.6333 | 21.6263 | 0 | 30 | 1127.5723 | 1127.5723 | 484.7688 | 18.0721 | 0 | 47.8 | A09 | 1416.3 | TEMW0.05026011 | DBHS0.26010/ACO/EU | 669.1 | 747.2 | 8336.9 | 6252.675 | 5669.092 |  | 1.1 | 1.1 | 1.1 | 0.0003969 | 1.7346 | 4 | 0.00057429 | 1396.34 | 1047.255 | 949.5112 | 0.95 | 0.95 | 0.95 | 0.0003969 | 1.7346 | 47.8 | 30 | 26 | 55.8 | 38 | 34 | [5 empty] | 31.4 | 18.6 | 16.2
Horizontaal Wand | Tempo Hybrid | RAL9010 | TEMW.05026015.101ACO | 50 | 260 | 15DBH | 17 | 5121.9619 | 440.4095 | 7.5283 | 0 | 30 | 791.7821 | 791.7821 | 340.405 | 4.8289 | 0 | 48.1 | A09 | 1361.6 | TEMW0.05026015 | DBHS0.26015/ACO/EU | 632.2 | 729.4 | 7511.26 | 5121.9619 | 4942.1733 |  | 1.08 | 1.08 | 1.08 | 0.0002083 | 1.724 | 2 | 0.00046183 | 993.84 | 677.704 | 653.9155 | 1.01 | 1.01 | 1.01 | 0.0002083 | 1.724 | 48.1 | 30 | 26 | 56.1 | 38 | 34 | [5 empty] | 29.7 | 17.7 | 16.4
Horizontaal Wand | Tempo Hybrid | RAL9010 | TEMW.05026016.101ACO | 50 | 260 | 16DBH | 17 | 7609.5768 | 654.3058 | 14.8969 | 0 | 30 | 1311.816 | 1311.816 | 563.9794 | 11.531 | 0 | 48.1 | A09 | 1709.1 | TEMW0.05026016 | DBHS0.26015/ACO/EU | 979.7 | 729.4 | 11159.3 | 7609.5768 | 7342.4692 |  | 1.1 | 1.1 | 1.1 | 0.0002083 | 1.724 | 4 | 0.0013928 | 1624.5 | 1107.7539 | 1068.87 | 0.95 | 0.95 | 0.95 | 0.0002083 | 1.724 | 48.1 | 30 | 26 | 56.1 | 38 | 34 | [5 empty] | 29.7 | 17.7 | 16.4
Horizontaal Wand | Tempo Hybrid | RAL9010 | TEMW.05026020.101ACO | 50 | 260 | 20DBH | 22 | 7107.93 | 611.172 | 8.0047 | 0 | 30 | 912.5297 | 912.5297 | 392.3172 | 3.7311 | 0 | 48.1 | A09 | 1505.6 | TEMW0.05026020 | DBHS0.26015/ACO/EU | 776.2 | 729.4 | 9477.24 | 7107.93 | 6444.5232 |  | 1.08 | 1.08 | 1.08 | 0.0001276 | 1.7219 | 2 | 0.00037661 | 1130.04 | 847.53 | 768.4272 | 0.95 | 0.95 | 0.95 | 0.0001276 | 1.7219 | 48.1 | 30 | 26 | 56.1 | 38 | 34 | [5 empty] | 29.7 | 17.7 | 16.4
Horizontaal Wand | Tempo Hybrid | RAL9010 | TEMW.05026021.101ACO | 50 | 260 | 21DBH | 22 | 9570.7751 | 822.9385 | 13.3605 | 0 | 30 | 1465.4904 | 1465.4904 | 630.0475 | 8.4351 | 0 | 48.1 | A09 | 1839.3 | TEMW0.05026021 | DBHS0.26015/ACO/EU | 1109.9 | 729.4 | 14035.36 | 9570.7751 | 9234.8264 |  | 1.05 | 1.05 | 1.05 | 0.0001276 | 1.7219 | 4 | 0.0005142 | 1774.42 | 1209.985 | 1167.5127 | 0.85 | 0.85 | 0.85 | 0.0001276 | 1.7219 | 48.1 | 30 | 26 | 56.1 | 38 | 34 | [5 empty] | 29.7 | 17.7 | 16.4
Horizontaal Wand | Tempo Hybrid | RAL9010 | TEMW.05028010.101ACO | 50 | 280 | 10DBH | 12 | 4782.2249 | 411.1973 | 13.5835 | 0 | 30 | 693.1952 | 693.1952 | 298.0203 | 7.7716 | 0 | 47.8 | A09 | 1230.7 | TEMW0.05028010 | DBHS0.28010/ACO/EU | 483.5 | 747.2 | 6369.68 | 4782.2249 | 4331.3824 |  | 1.08 | 1.08 | 1.08 | 0.0003969 | 1.7346 | 2 | 0.00036735 | 864.24 | 648.8536 | 587.6832 | 0.98 | 0.98 | 0.98 | 0.0003969 | 1.7346 | 47.8 | 30 | 26 | 55.8 | 38 | 34 | [5 empty] | 31.4 | 18.6 | 16.2
Horizontaal Wand | Tempo Hybrid | RAL9010 | TEMW.05028011.101ACO | 50 | 280 | 11DBH | 12 | 6598.9761 | 567.4098 | 23.746 | 0 | 30 | 1135.6475 | 1135.6475 | 488.2405 | 18.2972 | 0 | 47.8 | A09 | 1462.4 | TEMW0.05028011 | DBHS0.28010/ACO/EU | 715.2 | 747.2 | 8789.5 | 6598.9761 | 5976.86 |  | 1.1 | 1.1 | 1.1 | 0.0003969 | 1.7346 | 4 | 0.00057429 | 1406.34 | 1055.8512 | 956.3112 | 0.95 | 0.95 | 0.95 | 0.0003969 | 1.7346 | 47.8 | 30 | 26 | 55.8 | 38 | 34 | [5 empty] | 31.4 | 18.6 | 16.2
Horizontaal Wand | Tempo Hybrid | RAL9010 | TEMW.05028015.101ACO | 50 | 280 | 15DBH | 17 | 5708.9475 | 490.8811 | 9.0768 | 0 | 30 | 922.5985 | 922.5985 | 396.646 | 6.2854 | 0 | 48.9 | A09 | 1458.7 | TEMW0.05028015 | DBHS0.28015/ACO/EU | 676 | 782.7 | 8483.56 | 5708.9475 | 5583.9636 |  | 1.08 | 1.08 | 1.08 | 0.0002083 | 1.724 | 2 | 0.00046183 | 1158.04 | 779.2943 | 762.2334 | 1.01 | 1.01 | 1.01 | 0.0002083 | 1.724 | 48.9 | 30 | 26 | 56.9 | 38 | 34 | [5 empty] | 34.5 | 20.4 | 19.3
Horizontaal Wand | Tempo Hybrid | RAL9010 | TEMW.05028016.101ACO | 50 | 280 | 16DBH | 17 | 8348.322 | 717.8265 | 17.477 | 0 | 30 | 1533.884 | 1533.884 | 659.4514 | 15.0994 | 0 | 48.9 | A09 | 1826.2 | TEMW0.05028016 | DBHS0.28015/ACO/EU | 1043.5 | 782.7 | 12405.7 | 8348.322 | 8165.5551 |  | 1.1 | 1.1 | 1.1 | 0.0002083 | 1.724 | 4 | 0.0013928 | 1899.5 | 1278.2542 | 1250.2698 | 0.95 | 0.95 | 0.95 | 0.0002083 | 1.724 | 48.9 | 30 | 26 | 56.9 | 38 | 34 | [5 empty] | 34.5 | 20.4 | 19.3
Horizontaal Wand | Tempo Hybrid | RAL9010 | TEMW.05028020.101ACO | 50 | 280 | 20DBH | 22 | 7990.1254 | 687.0271 | 9.7912 | 0 | 30 | 1062.0824 | 1062.0824 | 456.6132 | 4.8454 | 0 | 48.9 | A09 | 1612.8 | TEMW0.05028020 | DBHS0.28015/ACO/EU | 830.1 | 782.7 | 10642.44 | 7990.1254 | 7236.8592 |  | 1.08 | 1.08 | 1.08 | 0.0001276 | 1.7219 | 2 | 0.00037661 | 1315.24 | 987.4552 | 894.3632 | 0.95 | 0.95 | 0.95 | 0.0001276 | 1.7219 | 48.9 | 30 | 26 | 56.9 | 38 | 34 | [5 empty] | 34.5 | 20.4 | 19.3
Horizontaal Wand | Tempo Hybrid | RAL9010 | TEMW.05028021.101ACO | 50 | 280 | 21DBH | 22 | 10751.4398 | 924.4574 | 16.3234 | 0 | 30 | 1711.6081 | 1711.6081 | 735.859 | 11.0201 | 0 | 48.9 | A09 | 1965.3 | TEMW0.05028021 | DBHS0.28015/ACO/EU | 1182.6 | 782.7 | 15976.76 | 10751.4398 | 10516.0623 |  | 1.05 | 1.05 | 1.05 | 0.0001276 | 1.7219 | 4 | 0.0005142 | 2072.42 | 1394.6194 | 1364.0875 | 0.85 | 0.85 | 0.85 | 0.0001276 | 1.7219 | 48.9 | 30 | 26 | 56.9 | 38 | 34 | [5 empty] | 34.5 | 20.4 | 19.3
Horizontaal Wand | Tempo Hybrid | RAL9010 | TEMW.05030010.101ACO | 50 | 300 | 10DBH | 12 | 4951.3755 | 425.7417 | 14.4277 | 0 | 30 | 703.1411 | 703.1411 | 302.2963 | 7.966 | 0 | 47.8 | A09 | 1258.2 | TEMW0.05030010 | DBHS0.28010/ACO/EU | 511 | 747.2 | 6594.98 | 4951.3755 | 4484.5864 |  | 1.08 | 1.08 | 1.08 | 0.0003969 | 1.7346 | 2 | 0.00036735 | 876.64 | 658.1633 | 596.1152 | 0.98 | 0.98 | 0.98 | 0.0003969 | 1.7346 | 47.8 | 30 | 26 | 55.8 | 38 | 34 | [5 empty] | 31.4 | 18.6 | 16.2
Horizontaal Wand | Tempo Hybrid | RAL9010 | TEMW.05030011.101ACO | 50 | 300 | 11DBH | 12 | 6938.7789 | 596.6276 | 25.9069 | 0 | 30 | 1143.7227 | 1143.7227 | 491.7122 | 18.5235 | 0 | 47.8 | A09 | 1501.3 | TEMW0.05030011 | DBHS0.28010/ACO/EU | 754.1 | 747.2 | 9242.1 | 6938.7789 | 6284.628 |  | 1.1 | 1.1 | 1.1 | 0.0003969 | 1.7346 | 4 | 0.00057429 | 1416.34 | 1063.359 | 963.1112 | 0.95 | 0.95 | 0.95 | 0.0003969 | 1.7346 | 47.8 | 30 | 26 | 55.8 | 38 | 34 | [5 empty] | 31.4 | 18.6 | 16.2
Horizontaal Wand | Tempo Hybrid | RAL9010 | TEMW.05030015.101ACO | 50 | 300 | 15DBH | 17 | 5926.2407 | 509.565 | 9.6806 | 0 | 30 | 932.6368 | 932.6368 | 400.9617 | 6.4038 | 0 | 48.9 | A09 | 1497.7 | TEMW0.05030015 | DBHS0.28015/ACO/EU | 715 | 782.7 | 8806.46 | 5926.2407 | 5796.4996 |  | 1.08 | 1.08 | 1.08 | 0.0002083 | 1.724 | 2 | 0.00046183 | 1170.64 | 787.7733 | 770.5269 | 1.01 | 1.01 | 1.01 | 0.0002083 | 1.724 | 48.9 | 30 | 26 | 56.9 | 38 | 34 | [5 empty] | 34.5 | 20.4 | 19.3
Horizontaal Wand | Tempo Hybrid | RAL9010 | TEMW.05030016.101ACO | 50 | 300 | 16DBH | 17 | 8784.1195 | 755.2983 | 19.0794 | 0 | 30 | 1545.9968 | 1545.9968 | 664.659 | 15.3056 | 0 | 48.9 | A09 | 1884 | TEMW0.05030016 | DBHS0.28015/ACO/EU | 1101.3 | 782.7 | 13053.3 | 8784.1195 | 8591.8119 |  | 1.1 | 1.1 | 1.1 | 0.0002083 | 1.724 | 4 | 0.0013928 | 1914.5 | 1288.3483 | 1260.1429 | 0.95 | 0.95 | 0.95 | 0.0002083 | 1.724 | 48.9 | 30 | 26 | 56.9 | 38 | 34 | [5 empty] | 34.5 | 20.4 | 19.3
Horizontaal Wand | Tempo Hybrid | RAL9010 | TEMW.05030020.101ACO | 50 | 300 | 20DBH | 22 | 4769.7176 | 410.1219 | 4.0274 | 0 | 30 | 1074.6797 | 1074.6797 | 462.0291 | 4.9448 | 0 | 48.9 | A09 | 1660.5 | TEMW0.05030020 | DBHS0.28015/ACO/EU | 877.8 | 782.7 | 6353.0209 | 4769.7176 | 4320.0542 |  | 1.08 | 1.08 | 1.08 | 0.0001276 | 1.7219 | 2 | 0.00037661 | 1330.84 | 999.1673 | 904.9712 | 0.95 | 0.95 | 0.95 | 0.0001276 | 1.7219 | 48.9 | 30 | 26 | 56.9 | 38 | 34 | [5 empty] | 34.5 | 20.4 | 19.3
Horizontaal Wand | Tempo Hybrid | RAL9010 | TEMW.05030021.101ACO | 50 | 300 | 21DBH | 22 | 6443.2235 | 554.0175 | 6.7596 | 0 | 30 | 1842.2652 | 1842.2652 | 792.0315 | 12.5082 | 0 | 48.9 | A09 | 2032.9 | TEMW0.05030021 | DBHS0.28015/ACO/EU | 1250.2 | 782.7 | 9574.7023 | 6443.2235 | 6302.1643 |  | 1.05 | 1.05 | 1.05 | 0.0001276 | 1.7219 | 4 | 0.0005142 | 2230.62 | 1501.0789 | 1468.2163 | 0.85 | 0.85 | 0.85 | 0.0001276 | 1.7219 | 48.9 | 30 | 26 | 56.9 | 38 | 34 | [5 empty] | 34.5 | 20.4 | 19.3
Horizontaal Wand | Tempo Hybrid | RAL9010 | TEMW.06006010.101ACO | 60 | 60 | 10DBH | 12 | 901.3595 | 77.503 | 0.75144 | 0 | 30 | 118.5805 | 118.5805 | 50.9804 | 0.36337 | 0 | 40 | A09 | 409.3 | TEMW0.06006010 | DBHS0.06010/ACO/EU | 155.4 | 253.9 | 1066.38 | 901.3595 | 841.6923 | H+C-3sp | 1.08 | 1.08 | 1.08 | 0.0003969 | 1.7346 | 2 | 0.00036735 | 147.84 | 124.962 | 116.6899 | 0.98 | 0.98 | 0.98 | 0.0003969 | 1.7346 | 40 | 30 | 26 | 48 | 38 | 34 | [5 empty] | 6.8 | 5.4 | 4.8
Horizontaal Wand | Tempo Hybrid | RAL9010 | TEMW.06006011.101ACO | 60 | 60 | 11DBH | 12 | 1222.9947 | 105.1586 | 1.2758 | 0 | 30 | 185.9096 | 185.9096 | 79.9268 | 0.79267 | 0 | 40 | A09 | 485.2 | TEMW0.06006011 | DBHS0.06010/ACO/EU | 231.3 | 253.9 | 1446.9 | 1222.9947 | 1142.0362 |  | 1.1 | 1.1 | 1.1 | 0.0003969 | 1.7346 | 4 | 0.00057429 | 230.223 | 194.5964 | 181.7147 | 0.95 | 0.95 | 0.95 | 0.0003969 | 1.7346 | 40 | 30 | 26 | 48 | 38 | 34 | [5 empty] | 6.8 | 5.4 | 4.8
Horizontaal Wand | Tempo Hybrid | RAL9010 | TEMW.06006015.101ACO | 60 | 60 | 15DBH | 17 | 1027.5251 | 88.3513 | 0.47202 | 0 | 30 | 147.8975 | 147.8975 | 63.5845 | 0.26771 | 0 | 41.1 | A09 | 451.7 | TEMW0.06006015 | DBHS0.06015/ACO/EU | 196.7 | 255 | 1359.96 | 1027.5251 | 957.1926 | H+C-3sp | 1.08 | 1.08 | 1.08 | 0.0002083 | 1.724 | 2 | 0.00046183 | 185.64 | 140.2613 | 130.6606 | 1.01 | 1.01 | 1.01 | 0.0002083 | 1.724 | 41.1 | 30 | 26 | 49.1 | 38 | 34 | [5 empty] | 7.2 | 5.5 | 4.8
Horizontaal Wand | Tempo Hybrid | RAL9010 | TEMW.06006016.101ACO | 60 | 60 | 16DBH | 17 | 1502.5729 | 129.198 | 0.90885 | 0 | 30 | 233.5953 | 233.5953 | 100.4279 | 0.58869 | 0 | 41.1 | A09 | 557.6 | TEMW0.06006016 | DBHS0.06015/ACO/EU | 302.6 | 255 | 1988.7 | 1502.5729 | 1399.7242 |  | 1.1 | 1.1 | 1.1 | 0.0002083 | 1.724 | 4 | 0.0013928 | 289.275 | 218.5633 | 203.603 | 0.95 | 0.95 | 0.95 | 0.0002083 | 1.724 | 41.1 | 30 | 26 | 49.1 | 38 | 34 | [5 empty] | 7.2 | 5.5 | 4.8
Horizontaal Wand | Tempo Hybrid | RAL9010 | TEMW.06006020.101ACO | 60 | 60 | 20DBH | 22 | 1442.0332 | 123.9925 | 0.51341 | 0 | 30 | 170.2575 | 170.2575 | 73.1975 | 0.20717 | 0 | 41.1 | A09 | 482.5 | TEMW0.06006020 | DBHS0.06015/ACO/EU | 227.5 | 255 | 1706.04 | 1442.0332 | 1346.575 | H+C-3sp | 1.08 | 1.08 | 1.08 | 0.0001276 | 1.7219 | 2 | 0.00037661 | 210.84 | 178.2129 | 166.4157 | 0.95 | 0.95 | 0.95 | 0.0001276 | 1.7219 | 41.1 | 30 | 26 | 49.1 | 38 | 34 | [5 empty] | 7.2 | 5.5 | 4.8
Horizontaal Wand | Tempo Hybrid | RAL9010 | TEMW.06006021.101ACO | 60 | 60 | 21DBH | 22 | 1935.0981 | 166.3885 | 0.85193 | 0 | 30 | 260.6609 | 260.6609 | 112.064 | 0.43135 | 0 | 41.1 | A09 | 573.7 | TEMW0.06006021 | DBHS0.06015/ACO/EU | 318.7 | 255 | 2561.16 | 1935.0981 | 1802.6437 |  | 1.05 | 1.05 | 1.05 | 0.0001276 | 1.7219 | 4 | 0.0005142 | 315.609 | 238.4601 | 222.1379 | 0.85 | 0.85 | 0.85 | 0.0001276 | 1.7219 | 41.1 | 30 | 26 | 49.1 | 38 | 34 | [5 empty] | 7.2 | 5.5 | 4.8
Horizontaal Wand | Tempo Hybrid | RAL9010 | TEMW.06007010.101ACO | 60 | 70 | 10DBH | 12 | 1104.286 | 94.9515 | 1.0687 | 0 | 30 | 146.8139 | 146.8139 | 63.1186 | 0.5263 | 0 | 41 | A09 | 440.7 | TEMW0.06007010 | DBHS0.07010/ACO/EU | 176.3 | 264.4 | 1320.28 | 1104.286 | 1029.7404 | H+C-3sp | 1.08 | 1.08 | 1.08 | 0.0003969 | 1.7346 | 2 | 0.00036735 | 183.04 | 153.0952 | 142.7604 | 0.98 | 0.98 | 0.98 | 0.0003969 | 1.7346 | 41 | 30 | 26 | 49 | 38 | 34 | [5 empty] | 7.9 | 5.9 | 5.5
Horizontaal Wand | Tempo Hybrid | RAL9010 | TEMW.06007011.101ACO | 60 | 70 | 11DBH | 12 | 1498.3321 | 128.8334 | 1.8144 | 0 | 30 | 230.1738 | 230.1738 | 98.9569 | 1.1481 | 0 | 41 | A09 | 527.2 | TEMW0.06007011 | DBHS0.07010/ACO/EU | 262.8 | 264.4 | 1791.4 | 1498.3321 | 1397.1862 |  | 1.1 | 1.1 | 1.1 | 0.0003969 | 1.7346 | 4 | 0.00057429 | 285.038 | 238.4066 | 222.3128 | 0.95 | 0.95 | 0.95 | 0.0003969 | 1.7346 | 41 | 30 | 26 | 49 | 38 | 34 | [5 empty] | 7.9 | 5.9 | 5.5
Horizontaal Wand | Tempo Hybrid | RAL9010 | TEMW.06007015.101ACO | 60 | 70 | 15DBH | 17 | 1149.5095 | 98.84 | 0.57273 | 0 | 30 | 152.9166 | 152.9166 | 65.7423 | 0.28357 | 0 | 41.1 | A09 | 481.7 | TEMW0.06007015 | DBHS0.07015/ACO/EU | 226.7 | 255 | 1521.41 | 1149.5095 | 1070.8274 |  | 1.08 | 1.08 | 1.08 | 0.0002083 | 1.724 | 2 | 0.00046183 | 191.94 | 145.0213 | 135.0948 | 1.01 | 1.01 | 1.01 | 0.0002083 | 1.724 | 41.1 | 30 | 26 | 49.1 | 38 | 34 | [5 empty] | 7.2 | 5.6 | 5.1
Horizontaal Wand | Tempo Hybrid | RAL9010 | TEMW.06007016.101ACO | 60 | 70 | 16DBH | 17 | 1747.2217 | 150.234 | 1.1788 | 0 | 30 | 239.3489 | 239.3489 | 102.9015 | 0.61391 | 0 | 41.1 | A09 | 603.8 | TEMW0.06007016 | DBHS0.07015/ACO/EU | 348.8 | 255 | 2312.5 | 1747.2217 | 1627.6272 |  | 1.1 | 1.1 | 1.1 | 0.0002083 | 1.724 | 4 | 0.0013928 | 296.4 | 223.9466 | 208.6178 | 0.95 | 0.95 | 0.95 | 0.0002083 | 1.724 | 41.1 | 30 | 26 | 49.1 | 38 | 34 | [5 empty] | 7.2 | 5.6 | 5.1
Horizontaal Wand | Tempo Hybrid | RAL9010 | TEMW.06007020.101ACO | 60 | 70 | 20DBH | 22 | 1619.1421 | 139.2212 | 0.62675 | 0 | 30 | 176.5561 | 176.5561 | 75.9055 | 0.22054 | 0 | 41.1 | A09 | 518.5 | TEMW0.06007020 | DBHS0.07015/ACO/EU | 263.5 | 255 | 1935.84 | 1619.1421 | 1509.8408 |  | 1.08 | 1.08 | 1.08 | 0.0001276 | 1.7219 | 2 | 0.00037661 | 218.64 | 182.8711 | 170.5263 | 0.95 | 0.95 | 0.95 | 0.0001276 | 1.7219 | 41.1 | 30 | 26 | 49.1 | 38 | 34 | [5 empty] | 7.2 | 5.6 | 5.1
Horizontaal Wand | Tempo Hybrid | RAL9010 | TEMW.06007021.101ACO | 60 | 70 | 21DBH | 22 | 2123.1559 | 182.5585 | 0.99945 | 0 | 30 | 267.8793 | 267.8793 | 115.1674 | 0.45212 | 0 | 41.1 | A09 | 625.6 | TEMW0.06007021 | DBHS0.07015/ACO/EU | 370.6 | 255 | 2810.06 | 2123.1559 | 1977.8292 |  | 1.05 | 1.05 | 1.05 | 0.0001276 | 1.7219 | 4 | 0.0005142 | 324.349 | 245.0636 | 228.2894 | 0.85 | 0.85 | 0.85 | 0.0001276 | 1.7219 | 41.1 | 30 | 26 | 49.1 | 38 | 34 | [5 empty] | 7.2 | 5.6 | 5.1
Horizontaal Wand | Tempo Hybrid | RAL9010 | TEMW.06008010.101ACO | 60 | 80 | 10DBH | 12 | 1304.1434 | 112.1361 | 1.4262 | 0 | 30 | 175.0474 | 175.0474 | 75.2568 | 0.71406 | 0 | 41.8 | A09 | 470 | TEMW0.06008010 | DBHS0.08010/ACO/EU | 186.8 | 283.2 | 1574.18 | 1304.1434 | 1214.227 |  | 1.08 | 1.08 | 1.08 | 0.0003969 | 1.7346 | 2 | 0.00036735 | 218.24 | 180.8029 | 168.3371 | 0.98 | 0.98 | 0.98 | 0.0003969 | 1.7346 | 41.8 | 30 | 26 | 49.8 | 38 | 34 | [5 empty] | 9.1 | 6.8 | 6.3
Horizontaal Wand | Tempo Hybrid | RAL9010 | TEMW.06008011.101ACO | 60 | 80 | 11DBH | 12 | 1769.5053 | 152.1501 | 2.4213 | 0 | 30 | 274.438 | 274.438 | 117.9871 | 1.5577 | 0 | 41.8 | A09 | 561.9 | TEMW0.06008011 | DBHS0.08010/ACO/EU | 278.7 | 283.2 | 2135.9 | 1769.5053 | 1647.5037 |  | 1.1 | 1.1 | 1.1 | 0.0003969 | 1.7346 | 4 | 0.00057429 | 339.853 | 281.5542 | 262.142 | 0.95 | 0.95 | 0.95 | 0.0003969 | 1.7346 | 41.8 | 30 | 26 | 49.8 | 38 | 34 | [5 empty] | 9.1 | 6.8 | 6.3
Horizontaal Wand | Tempo Hybrid | RAL9010 | TEMW.06008015.101ACO | 60 | 80 | 15DBH | 17 | 1496.2563 | 128.6549 | 0.90228 | 0 | 30 | 218.3248 | 218.3248 | 93.8628 | 0.52392 | 0 | 42.4 | A09 | 525.2 | TEMW0.06008015 | DBHS0.08015/ACO/EU | 241 | 284.2 | 2007.56 | 1496.2563 | 1395.3374 |  | 1.08 | 1.08 | 1.08 | 0.0002083 | 1.724 | 2 | 0.00046183 | 274.04 | 204.245 | 190.4692 | 1.01 | 1.01 | 1.01 | 0.0002083 | 1.724 | 42.4 | 30 | 26 | 50.4 | 38 | 34 | [5 empty] | 9 | 6.7 | 6
Horizontaal Wand | Tempo Hybrid | RAL9010 | TEMW.06008016.101ACO | 60 | 80 | 16DBH | 17 | 2188.0092 | 188.1349 | 1.7373 | 0 | 30 | 344.8312 | 344.8312 | 148.2507 | 1.1521 | 0 | 42.4 | A09 | 655.3 | TEMW0.06008016 | DBHS0.08015/ACO/EU | 371.1 | 284.2 | 2935.7 | 2188.0092 | 2040.4332 |  | 1.1 | 1.1 | 1.1 | 0.0002083 | 1.724 | 4 | 0.0013928 | 427.025 | 318.2664 | 296.8001 | 0.95 | 0.95 | 0.95 | 0.0002083 | 1.724 | 42.4 | 30 | 26 | 50.4 | 38 | 34 | [5 empty] | 9 | 6.7 | 6
Horizontaal Wand | Tempo Hybrid | RAL9010 | TEMW.06008020.101ACO | 60 | 80 | 20DBH | 22 | 2086.4239 | 179.4002 | 0.96986 | 0 | 30 | 251.3325 | 251.3325 | 108.0535 | 0.40511 | 0 | 42.4 | A09 | 565.9 | TEMW0.06008020 | DBHS0.08015/ACO/EU | 281.7 | 284.2 | 2518.44 | 2086.4239 | 1942.5719 |  | 1.08 | 1.08 | 1.08 | 0.0001276 | 1.7219 | 2 | 0.00037661 | 311.24 | 257.8495 | 240.0717 | 0.95 | 0.95 | 0.95 | 0.0001276 | 1.7219 | 42.4 | 30 | 26 | 50.4 | 38 | 34 | [5 empty] | 9 | 6.7 | 6
Horizontaal Wand | Tempo Hybrid | RAL9010 | TEMW.06008021.101ACO | 60 | 80 | 21DBH | 22 | 2817.8416 | 242.2908 | 1.6272 | 0 | 30 | 384.7852 | 384.7852 | 165.4278 | 0.84348 | 0 | 42.4 | A09 | 680.8 | TEMW0.06008021 | DBHS0.08015/ACO/EU | 396.6 | 284.2 | 3780.76 | 2817.8416 | 2627.7849 |  | 1.05 | 1.05 | 1.05 | 0.0001276 | 1.7219 | 4 | 0.0005142 | 465.899 | 347.2396 | 323.8191 | 0.85 | 0.85 | 0.85 | 0.0001276 | 1.7219 | 42.4 | 30 | 26 | 50.4 | 38 | 34 | [5 empty] | 9 | 6.7 | 6
Horizontaal Wand | Tempo Hybrid | RAL9010 | TEMW.06009010.101ACO | 60 | 90 | 10DBH | 12 | 1501.3 | 129.0886 | 1.8207 | 0 | 30 | 203.2808 | 203.2808 | 87.395 | 0.92552 | 0 | 42.4 | A09 | 524.4 | TEMW0.06009010 | DBHS0.09010/ACO/EU | 200.4 | 324 | 1828.08 | 1501.3 | 1395.6272 |  | 1.08 | 1.08 | 1.08 | 0.0003969 | 1.7346 | 2 | 0.00036735 | 253.44 | 208.1361 | 193.4859 | 0.98 | 0.98 | 0.98 | 0.0003969 | 1.7346 | 42.4 | 30 | 26 | 50.4 | 38 | 34 | [5 empty] | 10.3 | 7.4 | 6.7
Horizontaal Wand | Tempo Hybrid | RAL9010 | TEMW.06009011.101ACO | 60 | 90 | 11DBH | 12 | 2037.014 | 175.1517 | 3.0911 | 0 | 30 | 318.7022 | 318.7022 | 137.0173 | 2.019 | 0 | 42.4 | A09 | 620.8 | TEMW0.06009011 | DBHS0.09010/ACO/EU | 296.8 | 324 | 2480.4 | 2037.014 | 1893.6336 |  | 1.1 | 1.1 | 1.1 | 0.0003969 | 1.7346 | 4 | 0.00057429 | 394.668 | 324.1188 | 301.3049 | 0.95 | 0.95 | 0.95 | 0.0003969 | 1.7346 | 42.4 | 30 | 26 | 50.4 | 38 | 34 | [5 empty] | 10.3 | 7.4 | 6.7
Horizontaal Wand | Tempo Hybrid | RAL9010 | TEMW.06009015.101ACO | 60 | 90 | 15DBH | 17 | 1711.9131 | 147.198 | 1.138 | 0 | 30 | 253.5385 | 253.5385 | 109.0019 | 0.67799 | 0 | 43.3 | A09 | 598.2 | TEMW0.06009015 | DBHS0.09015/ACO/EU | 258.6 | 339.6 | 2331.36 | 1711.9131 | 1597.9168 |  | 1.08 | 1.08 | 1.08 | 0.0002083 | 1.724 | 2 | 0.00046183 | 318.24 | 233.683 | 218.1221 | 1.01 | 1.01 | 1.01 | 0.0002083 | 1.724 | 43.3 | 30 | 26 | 51.3 | 38 | 34 | [5 empty] | 10.7 | 7.7 | 7
Horizontaal Wand | Tempo Hybrid | RAL9010 | TEMW.06009016.101ACO | 60 | 90 | 16DBH | 17 | 2503.3688 | 215.251 | 2.1912 | 0 | 30 | 400.4491 | 400.4491 | 172.1621 | 1.4909 | 0 | 43.3 | A09 | 736.2 | TEMW0.06009016 | DBHS0.09015/ACO/EU | 396.6 | 339.6 | 3409.2 | 2503.3688 | 2336.6695 |  | 1.1 | 1.1 | 1.1 | 0.0002083 | 1.724 | 4 | 0.0013928 | 495.9 | 364.1384 | 339.8904 | 0.95 | 0.95 | 0.95 | 0.0002083 | 1.724 | 43.3 | 30 | 26 | 51.3 | 38 | 34 | [5 empty] | 10.7 | 7.7 | 7
Horizontaal Wand | Tempo Hybrid | RAL9010 | TEMW.06009020.101ACO | 60 | 90 | 20DBH | 22 | 2401.8435 | 206.5214 | 1.2359 | 0 | 30 | 291.87 | 291.87 | 125.4815 | 0.52408 | 0 | 43.3 | A09 | 642.1 | TEMW0.06009020 | DBHS0.09015/ACO/EU | 302.5 | 339.6 | 2924.64 | 2401.8435 | 2232.7837 |  | 1.08 | 1.08 | 1.08 | 0.0001276 | 1.7219 | 2 | 0.00037661 | 361.44 | 296.8305 | 275.9373 | 0.95 | 0.95 | 0.95 | 0.0001276 | 1.7219 | 43.3 | 30 | 26 | 51.3 | 38 | 34 | [5 empty] | 10.7 | 7.7 | 7
Horizontaal Wand | Tempo Hybrid | RAL9010 | TEMW.06009021.101ACO | 60 | 90 | 21DBH | 22 | 3223.9796 | 277.2123 | 2.0518 | 0 | 30 | 446.8473 | 446.8473 | 192.1098 | 1.0912 | 0 | 43.3 | A09 | 764.5 | TEMW0.06009021 | DBHS0.09015/ACO/EU | 424.9 | 339.6 | 4390.56 | 3223.9796 | 3009.2948 |  | 1.05 | 1.05 | 1.05 | 0.0001276 | 1.7219 | 4 | 0.0005142 | 541.044 | 397.2875 | 370.8322 | 0.85 | 0.85 | 0.85 | 0.0001276 | 1.7219 | 43.3 | 30 | 26 | 51.3 | 38 | 34 | [5 empty] | 10.7 | 7.7 | 7
Horizontaal Wand | Tempo Hybrid | RAL9010 | TEMW.06010010.101ACO | 60 | 100 | 10DBH | 12 | 1696.1266 | 145.8406 | 2.2498 | 0 | 30 | 231.5142 | 231.5142 | 99.5332 | 1.1597 | 0 | 43 | A09 | 561.9 | TEMW0.06010010 | DBHS0.10010/ACO/EU | 216 | 345.9 | 2081.98 | 1696.1266 | 1574.3905 |  | 1.08 | 1.08 | 1.08 | 0.0003969 | 1.7346 | 2 | 0.00036735 | 288.64 | 235.1463 | 218.2692 | 0.98 | 0.98 | 0.98 | 0.0003969 | 1.7346 | 43 | 30 | 26 | 51 | 38 | 34 | [5 empty] | 12.2 | 8.7 | 7.8
Horizontaal Wand | Tempo Hybrid | RAL9010 | TEMW.06010011.101ACO | 60 | 100 | 11DBH | 12 | 2301.3612 | 197.8814 | 3.8197 | 0 | 30 | 362.9664 | 362.9664 | 156.0475 | 2.5299 | 0 | 43 | A09 | 666.7 | TEMW0.06010011 | DBHS0.10010/ACO/EU | 320.8 | 345.9 | 2824.9 | 2301.3612 | 2136.1857 |  | 1.1 | 1.1 | 1.1 | 0.0003969 | 1.7346 | 4 | 0.00057429 | 449.483 | 366.1803 | 339.8985 | 0.95 | 0.95 | 0.95 | 0.0003969 | 1.7346 | 43 | 30 | 26 | 51 | 38 | 34 | [5 empty] | 12.2 | 8.7 | 7.8
Horizontaal Wand | Tempo Hybrid | RAL9010 | TEMW.06010015.101ACO | 60 | 100 | 15DBH | 17 | 1926.0892 | 165.6139 | 1.3945 | 0 | 30 | 288.7522 | 288.7522 | 124.1411 | 0.8484 | 0 | 44.1 | A09 | 632.4 | TEMW0.06010015 | DBHS0.10015/ACO/EU | 280.2 | 352.2 | 2655.16 | 1926.0892 | 1798.7737 |  | 1.08 | 1.08 | 1.08 | 0.0002083 | 1.724 | 2 | 0.00046183 | 362.44 | 262.9189 | 245.5398 | 1.01 | 1.01 | 1.01 | 0.0002083 | 1.724 | 44.1 | 30 | 26 | 52.1 | 38 | 34 | [5 empty] | 10.7 | 7.7 | 7
Horizontaal Wand | Tempo Hybrid | RAL9010 | TEMW.06010016.101ACO | 60 | 100 | 16DBH | 17 | 2816.5634 | 242.1809 | 2.685 | 0 | 30 | 456.067 | 456.067 | 196.0735 | 1.8656 | 0 | 44.1 | A09 | 783.5 | TEMW0.06010016 | DBHS0.10015/ACO/EU | 431.3 | 352.2 | 3882.7 | 2816.5634 | 2630.3871 |  | 1.1 | 1.1 | 1.1 | 0.0002083 | 1.724 | 4 | 0.0013928 | 564.775 | 409.6955 | 382.6144 | 0.95 | 0.95 | 0.95 | 0.0002083 | 1.724 | 44.1 | 30 | 26 | 52.1 | 38 | 34 | [5 empty] | 10.7 | 7.7 | 7
Horizontaal Wand | Tempo Hybrid | RAL9010 | TEMW.06010020.101ACO | 60 | 100 | 20DBH | 22 | 2713.5353 | 233.322 | 1.5249 | 0 | 30 | 332.4075 | 332.4075 | 142.9095 | 0.65562 | 0 | 44.1 | A09 | 683.6 | TEMW0.06010020 | DBHS0.10015/ACO/EU | 331.4 | 352.2 | 3330.84 | 2713.5353 | 2518.7768 |  | 1.08 | 1.08 | 1.08 | 0.0001276 | 1.7219 | 2 | 0.00037661 | 411.64 | 335.3507 | 311.2816 | 0.95 | 0.95 | 0.95 | 0.0001276 | 1.7219 | 44.1 | 30 | 26 | 52.1 | 38 | 34 | [5 empty] | 10.7 | 7.7 | 7
Horizontaal Wand | Tempo Hybrid | RAL9010 | TEMW.06010021.101ACO | 60 | 100 | 21DBH | 22 | 3627.3291 | 311.8942 | 2.5135 | 0 | 30 | 508.9094 | 508.9094 | 218.7917 | 1.3651 | 0 | 44.1 | A09 | 819 | TEMW0.06010021 | DBHS0.10015/ACO/EU | 466.8 | 352.2 | 5000.36 | 3627.3291 | 3387.5609 |  | 1.05 | 1.05 | 1.05 | 0.0001276 | 1.7219 | 4 | 0.0005142 | 616.189 | 446.9919 | 417.4455 | 0.85 | 0.85 | 0.85 | 0.0001276 | 1.7219 | 44.1 | 30 | 26 | 52.1 | 38 | 34 | [5 empty] | 10.7 | 7.7 | 7
Horizontaal Wand | Tempo Hybrid | RAL9010 | TEMW.06011010.101ACO | 60 | 110 | 10DBH | 12 | 1902.9713 | 163.6261 | 2.7468 | 0 | 30 | 259.7477 | 259.7477 | 111.6714 | 1.4159 | 0 | 43.5 | A09 | 583.8 | TEMW0.06011010 | DBHS0.11010/ACO/EU | 229.5 | 354.3 | 2335.88 | 1902.9713 | 1766.3894 |  | 1.08 | 1.08 | 1.08 | 0.0003969 | 1.7346 | 2 | 0.00036735 | 323.84 | 263.8227 | 244.8874 | 0.98 | 0.98 | 0.98 | 0.0003969 | 1.7346 | 43.5 | 30 | 26 | 51.5 | 38 | 34 | [5 empty] | 14 | 9.3 | 8.4
Horizontaal Wand | Tempo Hybrid | RAL9010 | TEMW.06011011.101ACO | 60 | 110 | 11DBH | 12 | 2582.015 | 222.0133 | 4.6635 | 0 | 30 | 407.2306 | 407.2306 | 175.0777 | 3.0888 | 0 | 43.5 | A09 | 693.4 | TEMW0.06011011 | DBHS0.11010/ACO/EU | 339.1 | 354.3 | 3169.4 | 2582.015 | 2396.6961 |  | 1.1 | 1.1 | 1.1 | 0.0003969 | 1.7346 | 4 | 0.00057429 | 504.298 | 410.8364 | 381.3495 | 0.95 | 0.95 | 0.95 | 0.0003969 | 1.7346 | 43.5 | 30 | 26 | 51.5 | 38 | 34 | [5 empty] | 14 | 9.3 | 8.4
Horizontaal Wand | Tempo Hybrid | RAL9010 | TEMW.06011015.101ACO | 60 | 110 | 15DBH | 17 | 2043.2072 | 175.6842 | 1.5439 | 0 | 30 | 293.7714 | 293.7714 | 126.2989 | 0.87398 | 0 | 44.1 | A09 | 650.9 | TEMW0.06011015 | DBHS0.11015/ACO/EU | 298.7 | 352.2 | 2816.61 | 2043.2072 | 1908.1502 |  | 1.08 | 1.08 | 1.08 | 0.0002083 | 1.724 | 2 | 0.00046183 | 368.74 | 267.489 | 249.8079 | 1.01 | 1.01 | 1.01 | 0.0002083 | 1.724 | 44.1 | 30 | 26 | 52.1 | 38 | 34 | [5 empty] | 12.5 | 8.8 | 7.9
Horizontaal Wand | Tempo Hybrid | RAL9010 | TEMW.06011016.101ACO | 60 | 110 | 16DBH | 17 | 3051.4523 | 262.3777 | 3.0826 | 0 | 30 | 461.8206 | 461.8206 | 198.5471 | 1.9064 | 0 | 44.1 | A09 | 809.8 | TEMW0.06011016 | DBHS0.11015/ACO/EU | 457.6 | 352.2 | 4206.5 | 3051.4523 | 2849.7498 |  | 1.1 | 1.1 | 1.1 | 0.0002083 | 1.724 | 4 | 0.0013928 | 571.9 | 414.864 | 387.4413 | 0.95 | 0.95 | 0.95 | 0.0002083 | 1.724 | 44.1 | 30 | 26 | 52.1 | 38 | 34 | [5 empty] | 12.5 | 8.8 | 7.9
Horizontaal Wand | Tempo Hybrid | RAL9010 | TEMW.06011020.101ACO | 60 | 110 | 20DBH | 22 | 2900.7465 | 249.4193 | 1.7105 | 0 | 30 | 338.7061 | 338.7061 | 145.6174 | 0.67715 | 0 | 44.1 | A09 | 706.1 | TEMW0.06011020 | DBHS0.11015/ACO/EU | 353.9 | 352.2 | 3560.64 | 2900.7465 | 2692.5513 |  | 1.08 | 1.08 | 1.08 | 0.0001276 | 1.7219 | 2 | 0.00037661 | 419.44 | 341.7052 | 317.18 | 0.95 | 0.95 | 0.95 | 0.0001276 | 1.7219 | 44.1 | 30 | 26 | 52.1 | 38 | 34 | [5 empty] | 12.5 | 8.8 | 7.9
Horizontaal Wand | Tempo Hybrid | RAL9010 | TEMW.06011021.101ACO | 60 | 110 | 21DBH | 22 | 3807.8846 | 327.4191 | 2.7328 | 0 | 30 | 516.1278 | 516.1278 | 221.895 | 1.3986 | 0 | 44.1 | A09 | 850.4 | TEMW0.06011021 | DBHS0.11015/ACO/EU | 498.2 | 352.2 | 5249.26 | 3807.8846 | 3556.1815 |  | 1.05 | 1.05 | 1.05 | 0.0001276 | 1.7219 | 4 | 0.0005142 | 624.929 | 453.332 | 423.3665 | 0.85 | 0.85 | 0.85 | 0.0001276 | 1.7219 | 44.1 | 30 | 26 | 52.1 | 38 | 34 | [5 empty] | 12.5 | 8.8 | 7.9
Horizontaal Wand | Tempo Hybrid | RAL9010 | TEMW.06012010.101ACO | 60 | 120 | 10DBH | 12 | 2079.6202 | 178.8152 | 3.2041 | 0 | 30 | 287.9811 | 287.9811 | 123.8096 | 1.6935 | 0 | 44 | A09 | 604.6 | TEMW0.06012010 | DBHS0.12010/ACO/EU | 238.8 | 365.8 | 2589.78 | 2079.6202 | 1924.9914 |  | 1.08 | 1.08 | 1.08 | 0.0003969 | 1.7346 | 2 | 0.00036735 | 359.04 | 288.3128 | 266.8755 | 0.98 | 0.98 | 0.98 | 0.0003969 | 1.7346 | 44 | 30 | 26 | 52 | 38 | 34 | [5 empty] | 14.8 | 9.9 | 8.9
Horizontaal Wand | Tempo Hybrid | RAL9010 | TEMW.06012011.101ACO | 60 | 120 | 11DBH | 12 | 2821.6982 | 242.6224 | 5.4398 | 0 | 30 | 451.4948 | 451.4948 | 194.1078 | 3.6942 | 0 | 44 | A09 | 719.1 | TEMW0.06012011 | DBHS0.12010/ACO/EU | 353.3 | 365.8 | 3513.9 | 2821.6982 | 2611.8926 |  | 1.1 | 1.1 | 1.1 | 0.0003969 | 1.7346 | 4 | 0.00057429 | 559.113 | 448.9735 | 415.5904 | 0.95 | 0.95 | 0.95 | 0.0003969 | 1.7346 | 44 | 30 | 26 | 52 | 38 | 34 | [5 empty] | 14.8 | 9.9 | 8.9
Horizontaal Wand | Tempo Hybrid | RAL9010 | TEMW.06012015.101ACO | 60 | 120 | 15DBH | 17 | 2373.9949 | 204.1268 | 1.9997 | 0 | 30 | 359.1796 | 359.1796 | 154.4194 | 1.236 | 0 | 44.8 | A09 | 701 | TEMW0.06012015 | DBHS0.12015/ACO/EU | 313.3 | 387.7 | 3302.76 | 2373.9949 | 2216.9074 |  | 1.08 | 1.08 | 1.08 | 0.0002083 | 1.724 | 2 | 0.00046183 | 450.84 | 324.0598 | 302.6168 | 1.01 | 1.01 | 1.01 | 0.0002083 | 1.724 | 44.8 | 30 | 26 | 52.8 | 38 | 34 | [5 empty] | 14.3 | 9.8 | 8.7
Horizontaal Wand | Tempo Hybrid | RAL9010 | TEMW.06012016.101ACO | 60 | 120 | 16DBH | 17 | 3471.546 | 298.4992 | 3.8503 | 0 | 30 | 567.3029 | 567.3029 | 243.8963 | 2.7179 | 0 | 44.8 | A09 | 868.5 | TEMW0.06012016 | DBHS0.12015/ACO/EU | 480.8 | 387.7 | 4829.7 | 3471.546 | 3241.8334 |  | 1.1 | 1.1 | 1.1 | 0.0002083 | 1.724 | 4 | 0.0013928 | 702.525 | 504.9688 | 471.555 | 0.95 | 0.95 | 0.95 | 0.0002083 | 1.724 | 44.8 | 30 | 26 | 52.8 | 38 | 34 | [5 empty] | 14.3 | 9.8 | 8.7
Horizontaal Wand | Tempo Hybrid | RAL9010 | TEMW.06012020.101ACO | 60 | 120 | 20DBH | 22 | 3327.0648 | 286.0761 | 2.166 | 0 | 30 | 413.4825 | 413.4825 | 177.7655 | 0.95469 | 0 | 44.8 | A09 | 760.5 | TEMW0.06012020 | DBHS0.12015/ACO/EU | 372.8 | 387.7 | 4143.24 | 3327.0648 | 3079.683 |  | 1.08 | 1.08 | 1.08 | 0.0001276 | 1.7219 | 2 | 0.00037661 | 512.04 | 411.1734 | 380.6009 | 0.95 | 0.95 | 0.95 | 0.0001276 | 1.7219 | 44.8 | 30 | 26 | 52.8 | 38 | 34 | [5 empty] | 14.3 | 9.8 | 8.7
Horizontaal Wand | Tempo Hybrid | RAL9010 | TEMW.06012021.101ACO | 60 | 120 | 21DBH | 22 | 4470.8527 | 384.4241 | 3.6028 | 0 | 30 | 633.0337 | 633.0337 | 272.1555 | 1.9878 | 0 | 44.8 | A09 | 913 | TEMW0.06012021 | DBHS0.12015/ACO/EU | 525.3 | 387.7 | 6219.96 | 4470.8527 | 4175.0158 |  | 1.05 | 1.05 | 1.05 | 0.0001276 | 1.7219 | 4 | 0.0005142 | 766.479 | 550.9384 | 514.4827 | 0.85 | 0.85 | 0.85 | 0.0001276 | 1.7219 | 44.8 | 30 | 26 | 52.8 | 38 | 34 | [5 empty] | 14.3 | 9.8 | 8.7
Horizontaal Wand | Tempo Hybrid | RAL9010 | TEMW.06014010.101ACO | 60 | 140 | 10DBH | 12 | 2456.1428 | 211.1903 | 4.2762 | 0 | 30 | 344.448 | 344.448 | 148.086 | 2.3102 | 0 | 44.8 | A09 | 725.1 | TEMW0.06014010 | DBHS0.14010/ACO/EU | 269.5 | 455.6 | 3097.58 | 2456.1428 | 2267.7915 |  | 1.08 | 1.08 | 1.08 | 0.0003969 | 1.7346 | 2 | 0.00036735 | 429.44 | 340.5129 | 314.4004 | 0.98 | 0.98 | 0.98 | 0.0003969 | 1.7346 | 44.8 | 30 | 26 | 52.8 | 38 | 34 | [5 empty] | 17.5 | 11.2 | 10.1
Horizontaal Wand | Tempo Hybrid | RAL9010 | TEMW.06014011.101ACO | 60 | 140 | 11DBH | 12 | 3332.5766 | 286.55 | 7.2601 | 0 | 30 | 540.0232 | 540.0232 | 232.1682 | 5.0397 | 0 | 44.8 | A09 | 851.4 | TEMW0.06014011 | DBHS0.14010/ACO/EU | 395.8 | 455.6 | 4202.9 | 3332.5766 | 3077.0153 |  | 1.1 | 1.1 | 1.1 | 0.0003969 | 1.7346 | 4 | 0.00057429 | 668.743 | 530.2618 | 489.5982 | 0.95 | 0.95 | 0.95 | 0.0003969 | 1.7346 | 44.8 | 30 | 26 | 52.8 | 38 | 34 | [5 empty] | 17.5 | 11.2 | 10.1
Horizontaal Wand | Tempo Hybrid | RAL9010 | TEMW.06014015.101ACO | 60 | 140 | 15DBH | 17 | 2815.4585 | 242.0859 | 2.6832 | 0 | 30 | 429.6069 | 429.6069 | 184.6977 | 1.6829 | 0 | 45.4 | A09 | 773.5 | TEMW0.06014015 | DBHS0.14015/ACO/EU | 355.5 | 418 | 3950.36 | 2815.4585 | 2628.9846 |  | 1.08 | 1.08 | 1.08 | 0.0002083 | 1.724 | 2 | 0.00046183 | 539.24 | 384.3214 | 358.867 | 1.01 | 1.01 | 1.01 | 0.0002083 | 1.724 | 45.4 | 30 | 26 | 53.4 | 38 | 34 | [5 empty] | 14.4 | 10.5 | 9.6
Horizontaal Wand | Tempo Hybrid | RAL9010 | TEMW.06014016.101ACO | 60 | 140 | 16DBH | 17 | 4117.108 | 354.0076 | 5.1664 | 0 | 30 | 678.5387 | 678.5387 | 291.7191 | 3.7007 | 0 | 45.4 | A09 | 959.1 | TEMW0.06014016 | DBHS0.14015/ACO/EU | 541.1 | 418 | 5776.7 | 4117.108 | 3844.4231 |  | 1.1 | 1.1 | 1.1 | 0.0002083 | 1.724 | 4 | 0.0013928 | 840.275 | 598.8718 | 559.2073 | 0.95 | 0.95 | 0.95 | 0.0002083 | 1.724 | 45.4 | 30 | 26 | 53.4 | 38 | 34 | [5 empty] | 14.4 | 10.5 | 9.6
Horizontaal Wand | Tempo Hybrid | RAL9010 | TEMW.06014020.101ACO | 60 | 140 | 20DBH | 22 | 3929.4416 | 337.8712 | 2.8847 | 0 | 30 | 494.5575 | 494.5575 | 212.6214 | 1.2994 | 0 | 45.4 | A09 | 861.4 | TEMW0.06014020 | DBHS0.14015/ACO/EU | 443.4 | 418 | 4955.64 | 3929.4416 | 3628.1092 |  | 1.08 | 1.08 | 1.08 | 0.0001276 | 1.7219 | 2 | 0.00037661 | 612.44 | 485.6178 | 448.3778 | 0.95 | 0.95 | 0.95 | 0.0001276 | 1.7219 | 45.4 | 30 | 26 | 53.4 | 38 | 34 | [5 empty] | 14.4 | 10.5 | 9.6
Horizontaal Wand | Tempo Hybrid | RAL9010 | TEMW.06014021.101ACO | 60 | 140 | 21DBH | 22 | 5302.2439 | 455.9109 | 4.8325 | 0 | 30 | 757.1579 | 757.1579 | 325.5193 | 2.7056 | 0 | 45.4 | A09 | 1044 | TEMW0.06014021 | DBHS0.14015/ACO/EU | 626 | 418 | 7439.56 | 5302.2439 | 4951.0649 |  | 1.05 | 1.05 | 1.05 | 0.0001276 | 1.7219 | 4 | 0.0005142 | 916.769 | 653.3898 | 610.1144 | 0.85 | 0.85 | 0.85 | 0.0001276 | 1.7219 | 45.4 | 30 | 26 | 53.4 | 38 | 34 | [5 empty] | 14.4 | 10.5 | 9.6
Horizontaal Wand | Tempo Hybrid | RAL9010 | TEMW.06016010.101ACO | 60 | 160 | 10DBH | 12 | 2826.6988 | 243.0523 | 5.4565 | 0 | 30 | 400.9149 | 400.9149 | 172.3624 | 3.0062 | 0 | 45.5 | A09 | 810.5 | TEMW0.06016010 | DBHS0.16010/ACO/EU | 311 | 499.5 | 3605.38 | 2826.6988 | 2603.9362 |  | 1.08 | 1.08 | 1.08 | 0.0003969 | 1.7346 | 2 | 0.00036735 | 499.84 | 391.8858 | 361.0026 | 0.98 | 0.98 | 0.98 | 0.0003969 | 1.7346 | 45.5 | 30 | 26 | 53.5 | 38 | 34 | [5 empty] | 19.2 | 12.4 | 11
Horizontaal Wand | Tempo Hybrid | RAL9010 | TEMW.06016011.101ACO | 60 | 160 | 11DBH | 12 | 3835.3593 | 329.7815 | 9.264 | 0 | 30 | 628.5516 | 628.5516 | 270.2286 | 6.5579 | 0 | 45.5 | A09 | 958.9 | TEMW0.06016011 | DBHS0.16010/ACO/EU | 459.4 | 499.5 | 4891.9 | 3835.3593 | 3533.1076 |  | 1.1 | 1.1 | 1.1 | 0.0003969 | 1.7346 | 4 | 0.00057429 | 778.373 | 610.2619 | 562.1692 | 0.95 | 0.95 | 0.95 | 0.0003969 | 1.7346 | 45.5 | 30 | 26 | 53.5 | 38 | 34 | [5 empty] | 19.2 | 12.4 | 11
Horizontaal Wand | Tempo Hybrid | RAL9010 | TEMW.06016015.101ACO | 60 | 160 | 15DBH | 17 | 3225.612 | 277.3527 | 3.3922 | 0 | 30 | 500.0343 | 500.0343 | 214.9761 | 2.1864 | 0 | 46.4 | A09 | 955.2 | TEMW0.06016015 | DBHS0.16015/ACO/EU | 412.8 | 542.4 | 4597.96 | 3225.612 | 3021.1784 |  | 1.08 | 1.08 | 1.08 | 0.0002083 | 1.724 | 2 | 0.00046183 | 627.64 | 440.309 | 412.403 | 1.01 | 1.01 | 1.01 | 0.0002083 | 1.724 | 46.4 | 30 | 26 | 54.4 | 38 | 34 | [5 empty] | 19.6 | 12.8 | 11.5
Horizontaal Wand | Tempo Hybrid | RAL9010 | TEMW.06016016.101ACO | 60 | 160 | 16DBH | 17 | 4716.8848 | 405.5791 | 6.5315 | 0 | 30 | 789.7746 | 789.7746 | 339.542 | 4.8078 | 0 | 46.4 | A09 | 1166.9 | TEMW0.06016016 | DBHS0.16015/ACO/EU | 624.5 | 542.4 | 6723.7 | 4716.8848 | 4417.9369 |  | 1.1 | 1.1 | 1.1 | 0.0002083 | 1.724 | 4 | 0.0013928 | 978.025 | 686.115 | 642.6302 | 0.95 | 0.95 | 0.95 | 0.0002083 | 1.724 | 46.4 | 30 | 26 | 54.4 | 38 | 34 | [5 empty] | 19.6 | 12.8 | 11.5
Horizontaal Wand | Tempo Hybrid | RAL9010 | TEMW.06016020.101ACO | 60 | 160 | 20DBH | 22 | 4522.2728 | 388.8455 | 3.6744 | 0 | 30 | 575.6324 | 575.6324 | 247.4774 | 1.6876 | 0 | 46.4 | A09 | 1059 | TEMW0.06016020 | DBHS0.16015/ACO/EU | 516.6 | 542.4 | 5768.04 | 4522.2728 | 4165.8877 |  | 1.08 | 1.08 | 1.08 | 0.0001276 | 1.7219 | 2 | 0.00037661 | 712.84 | 558.8826 | 514.8389 | 0.95 | 0.95 | 0.95 | 0.0001276 | 1.7219 | 46.4 | 30 | 26 | 54.4 | 38 | 34 | [5 empty] | 19.6 | 12.8 | 11.5
Horizontaal Wand | Tempo Hybrid | RAL9010 | TEMW.06016021.101ACO | 60 | 160 | 21DBH | 22 | 6074.6702 | 522.3276 | 6.1077 | 0 | 30 | 881.2822 | 881.2822 | 378.8831 | 3.5138 | 0 | 46.4 | A09 | 1275.7 | TEMW0.06016021 | DBHS0.16015/ACO/EU | 733.3 | 542.4 | 8659.16 | 6074.6702 | 5689.6682 |  | 1.05 | 1.05 | 1.05 | 0.0001276 | 1.7219 | 4 | 0.0005142 | 1067.059 | 748.5751 | 701.1317 | 0.85 | 0.85 | 0.85 | 0.0001276 | 1.7219 | 46.4 | 30 | 26 | 54.4 | 38 | 34 | [5 empty] | 19.6 | 12.8 | 11.5
Horizontaal Wand | Tempo Hybrid | RAL9010 | TEMW.06018010.101ACO | 60 | 180 | 10DBH | 12 | 3224.8254 | 277.2851 | 6.8577 | 0 | 30 | 457.3818 | 457.3818 | 196.6388 | 3.7782 | 0 | 46 | A09 | 883 | TEMW0.06018010 | DBHS0.18010/ACO/EU | 340.6 | 542.4 | 4113.18 | 3224.8254 | 2970.6878 |  | 1.08 | 1.08 | 1.08 | 0.0003969 | 1.7346 | 2 | 0.00036735 | 570.24 | 447.081 | 411.848 | 0.98 | 0.98 | 0.98 | 0.0003969 | 1.7346 | 46 | 30 | 26 | 54 | 38 | 34 | [5 empty] | 22 | 13.7 | 12.2
Horizontaal Wand | Tempo Hybrid | RAL9010 | TEMW.06018011.101ACO | 60 | 180 | 11DBH | 12 | 4375.5508 | 376.2296 | 11.6429 | 0 | 30 | 717.08 | 717.08 | 308.2889 | 8.2419 | 0 | 46 | A09 | 1040.8 | TEMW0.06018011 | DBHS0.18010/ACO/EU | 498.4 | 542.4 | 5580.9 | 4375.5508 | 4030.7284 |  | 1.1 | 1.1 | 1.1 | 0.0003969 | 1.7346 | 4 | 0.00057429 | 888.003 | 696.2143 | 641.348 | 0.95 | 0.95 | 0.95 | 0.0003969 | 1.7346 | 46 | 30 | 26 | 54 | 38 | 34 | [5 empty] | 22 | 13.7 | 12.2
Horizontaal Wand | Tempo Hybrid | RAL9010 | TEMW.06018015.101ACO | 60 | 180 | 15DBH | 17 | 3452.1364 | 296.8303 | 3.8132 | 0 | 30 | 510.0726 | 510.0726 | 219.2917 | 2.2626 | 0 | 46.4 | A09 | 995.8 | TEMW0.06018015 | DBHS0.18015/ACO/EU | 453.4 | 542.4 | 4920.86 | 3452.1364 | 3233.3461 |  | 1.08 | 1.08 | 1.08 | 0.0002083 | 1.724 | 2 | 0.00046183 | 640.24 | 449.1483 | 420.6821 | 1.01 | 1.01 | 1.01 | 0.0002083 | 1.724 | 46.4 | 30 | 26 | 54.4 | 38 | 34 | [5 empty] | 19.6 | 12.8 | 11.5
Horizontaal Wand | Tempo Hybrid | RAL9010 | TEMW.06018016.101ACO | 60 | 180 | 16DBH | 17 | 5171.1964 | 444.6429 | 7.6535 | 0 | 30 | 801.2818 | 801.2818 | 344.4891 | 4.9292 | 0 | 46.4 | A09 | 1224.4 | TEMW0.06018016 | DBHS0.18015/ACO/EU | 682 | 542.4 | 7371.3 | 5171.1964 | 4843.455 |  | 1.1 | 1.1 | 1.1 | 0.0002083 | 1.724 | 4 | 0.0013928 | 992.275 | 696.1118 | 651.9934 | 0.95 | 0.95 | 0.95 | 0.0002083 | 1.724 | 46.4 | 30 | 26 | 54.4 | 38 | 34 | [5 empty] | 19.6 | 12.8 | 11.5
Horizontaal Wand | Tempo Hybrid | RAL9010 | TEMW.06018020.101ACO | 60 | 180 | 20DBH | 22 | 4882.6095 | 419.8288 | 4.1929 | 0 | 30 | 588.2298 | 588.2298 | 252.8933 | 1.7517 | 0 | 46.4 | A09 | 1109 | TEMW0.06018020 | DBHS0.18015/ACO/EU | 566.6 | 542.4 | 6227.64 | 4882.6095 | 4497.8275 |  | 1.08 | 1.08 | 1.08 | 0.0001276 | 1.7219 | 2 | 0.00037661 | 728.44 | 571.1133 | 526.1058 | 0.95 | 0.95 | 0.95 | 0.0001276 | 1.7219 | 46.4 | 30 | 26 | 54.4 | 38 | 34 | [5 empty] | 19.6 | 12.8 | 11.5
Horizontaal Wand | Tempo Hybrid | RAL9010 | TEMW.06018021.101ACO | 60 | 180 | 21DBH | 22 | 6423.8924 | 552.3553 | 6.7248 | 0 | 30 | 895.7189 | 895.7189 | 385.0898 | 3.6135 | 0 | 46.4 | A09 | 1343.7 | TEMW0.06018021 | DBHS0.18015/ACO/EU | 801.3 | 542.4 | 9156.96 | 6423.8924 | 6016.7573 |  | 1.05 | 1.05 | 1.05 | 0.0001276 | 1.7219 | 4 | 0.0005142 | 1084.539 | 760.8379 | 712.6173 | 0.85 | 0.85 | 0.85 | 0.0001276 | 1.7219 | 46.4 | 30 | 26 | 54.4 | 38 | 34 | [5 empty] | 19.6 | 12.8 | 11.5
Horizontaal Wand | Tempo Hybrid | RAL9010 | TEMW.06020010.101ACO | 60 | 200 | 10DBH | 12 | 3552.8678 | 305.4916 | 8.1126 | 0 | 30 | 513.8487 | 513.8487 | 220.9152 | 4.6235 | 0 | 46.5 | A09 | 931 | TEMW0.06020010 | DBHS0.20010/ACO/EU | 373 | 558 | 4620.98 | 3552.8678 | 3259.5786 |  | 1.08 | 1.08 | 1.08 | 0.0003969 | 1.7346 | 2 | 0.00036735 | 640.64 | 492.5599 | 451.899 | 0.98 | 0.98 | 0.98 | 0.0003969 | 1.7346 | 46.5 | 30 | 26 | 54.5 | 38 | 34 | [5 empty] | 24 | 14.8 | 13.4
Horizontaal Wand | Tempo Hybrid | RAL9010 | TEMW.06020011.101ACO | 60 | 200 | 11DBH | 12 | 4820.6497 | 414.5013 | 13.7734 | 0 | 30 | 805.6085 | 805.6085 | 346.3493 | 10.0861 | 0 | 46.5 | A09 | 1099.8 | TEMW0.06020011 | DBHS0.20010/ACO/EU | 541.8 | 558 | 6269.9 | 4820.6497 | 4422.7051 |  | 1.1 | 1.1 | 1.1 | 0.0003969 | 1.7346 | 4 | 0.00057429 | 997.633 | 767.036 | 703.7172 | 0.95 | 0.95 | 0.95 | 0.0003969 | 1.7346 | 46.5 | 30 | 26 | 54.5 | 38 | 34 | [5 empty] | 24 | 14.8 | 13.4
Horizontaal Wand | Tempo Hybrid | RAL9010 | TEMW.06020015.101ACO | 60 | 200 | 15DBH | 17 | 4083.4736 | 351.1155 | 5.0938 | 0 | 30 | 640.8891 | 640.8891 | 275.5327 | 3.3539 | 0 | 47.1 | A09 | 1083.5 | TEMW0.06020015 | DBHS0.20015/ACO/EU | 516.1 | 567.4 | 5893.16 | 4083.4736 | 3875.4624 |  | 1.08 | 1.08 | 1.08 | 0.0002083 | 1.724 | 2 | 0.00046183 | 804.44 | 557.4105 | 529.0162 | 1.01 | 1.01 | 1.01 | 0.0002083 | 1.724 | 47.1 | 30 | 26 | 55.1 | 38 | 34 | [5 empty] | 23.5 | 14.7 | 13.2
Horizontaal Wand | Tempo Hybrid | RAL9010 | TEMW.06020016.101ACO | 60 | 200 | 16DBH | 17 | 5971.3549 | 513.4441 | 9.808 | 0 | 30 | 1012.2463 | 1012.2463 | 435.1876 | 7.3751 | 0 | 47.1 | A09 | 1347.6 | TEMW0.06020016 | DBHS0.20015/ACO/EU | 780.2 | 567.4 | 8617.7 | 5971.3549 | 5667.1756 |  | 1.1 | 1.1 | 1.1 | 0.0002083 | 1.724 | 4 | 0.0013928 | 1253.525 | 868.5894 | 824.3436 | 0.95 | 0.95 | 0.95 | 0.0002083 | 1.724 | 47.1 | 30 | 26 | 55.1 | 38 | 34 | [5 empty] | 23.5 | 14.7 | 13.2
Horizontaal Wand | Tempo Hybrid | RAL9010 | TEMW.06020020.101ACO | 60 | 200 | 20DBH | 22 | 5684.0287 | 488.7385 | 5.4472 | 0 | 30 | 737.7824 | 737.7824 | 317.1894 | 2.5874 | 0 | 47.1 | A09 | 1183.8 | TEMW0.06020020 | DBHS0.20015/ACO/EU | 616.4 | 567.4 | 7392.84 | 5684.0287 | 5214.8122 |  | 1.08 | 1.08 | 1.08 | 0.0001276 | 1.7219 | 2 | 0.00037661 | 913.64 | 702.4575 | 644.4696 | 0.95 | 0.95 | 0.95 | 0.0001276 | 1.7219 | 47.1 | 30 | 26 | 55.1 | 38 | 34 | [5 empty] | 23.5 | 14.7 | 13.2
Horizontaal Wand | Tempo Hybrid | RAL9010 | TEMW.06020021.101ACO | 60 | 200 | 21DBH | 22 | 7690.2476 | 661.2423 | 9.1671 | 0 | 30 | 1129.5307 | 1129.5307 | 485.6108 | 5.3873 | 0 | 47.1 | A09 | 1436.2 | TEMW0.06020021 | DBHS0.20015/ACO/EU | 868.8 | 567.4 | 11098.36 | 7690.2476 | 7298.5083 |  | 1.05 | 1.05 | 1.05 | 0.0001276 | 1.7219 | 4 | 0.0005142 | 1367.639 | 947.661 | 899.3873 | 0.85 | 0.85 | 0.85 | 0.0001276 | 1.7219 | 47.1 | 30 | 26 | 55.1 | 38 | 34 | [5 empty] | 23.5 | 14.7 | 13.2
Horizontaal Wand | Tempo Hybrid | RAL9010 | TEMW.06022010.101ACO | 60 | 220 | 10DBH | 12 | 3890.5075 | 334.5234 | 9.4962 | 0 | 30 | 570.3156 | 570.3156 | 245.1916 | 5.5401 | 0 | 46.9 | A09 | 1045.9 | TEMW0.06022010 | DBHS0.22010/ACO/EU | 417.9 | 628 | 5128.78 | 3890.5075 | 3560.7045 |  | 1.08 | 1.08 | 1.08 | 0.0003969 | 1.7346 | 2 | 0.00036735 | 711.04 | 539.3693 | 493.6463 | 0.98 | 0.98 | 0.98 | 0.0003969 | 1.7346 | 46.9 | 30 | 26 | 54.9 | 38 | 34 | [5 empty] | 24 | 14.8 | 13.4
Horizontaal Wand | Tempo Hybrid | RAL9010 | TEMW.06022011.101ACO | 60 | 220 | 11DBH | 12 | 5278.7706 | 453.8926 | 16.1225 | 0 | 30 | 894.1369 | 894.1369 | 384.4097 | 12.0855 | 0 | 46.9 | A09 | 1239 | TEMW0.06022011 | DBHS0.22010/ACO/EU | 611 | 628 | 6958.9 | 5278.7706 | 4831.2828 |  | 1.1 | 1.1 | 1.1 | 0.0003969 | 1.7346 | 4 | 0.00057429 | 1107.263 | 839.9298 | 768.7279 | 0.95 | 0.95 | 0.95 | 0.0003969 | 1.7346 | 46.9 | 30 | 26 | 54.9 | 38 | 34 | [5 empty] | 24 | 14.8 | 13.4
Horizontaal Wand | Tempo Hybrid | RAL9010 | TEMW.06022015.101ACO | 60 | 220 | 15DBH | 17 | 4481.7989 | 385.3653 | 5.9804 | 0 | 30 | 711.3164 | 711.3164 | 305.811 | 4.0143 | 0 | 47.8 | A09 | 1222.4 | TEMW0.06022015 | DBHS0.22015/ACO/EU | 583.9 | 638.5 | 6540.76 | 4481.7989 | 4302.5567 |  | 1.08 | 1.08 | 1.08 | 0.0002083 | 1.724 | 2 | 0.00046183 | 892.84 | 611.7835 | 587.3163 | 1.01 | 1.01 | 1.01 | 0.0002083 | 1.724 | 47.8 | 30 | 26 | 55.8 | 38 | 34 | [5 empty] | 27.5 | 16.8 | 15.5
Horizontaal Wand | Tempo Hybrid | RAL9010 | TEMW.06022016.101ACO | 60 | 220 | 16DBH | 17 | 6553.835 | 563.5284 | 11.5151 | 0 | 30 | 1123.4822 | 1123.4822 | 483.0104 | 8.8273 | 0 | 47.8 | A09 | 1526.5 | TEMW0.06022016 | DBHS0.22015/ACO/EU | 888 | 638.5 | 9564.7 | 6553.835 | 6291.7252 |  | 1.1 | 1.1 | 1.1 | 0.0002083 | 1.724 | 4 | 0.0013928 | 1391.275 | 953.3165 | 915.1902 | 0.95 | 0.95 | 0.95 | 0.0002083 | 1.724 | 47.8 | 30 | 26 | 55.8 | 38 | 34 | [5 empty] | 27.5 | 16.8 | 15.5
Horizontaal Wand | Tempo Hybrid | RAL9010 | TEMW.06022020.101ACO | 60 | 220 | 20DBH | 22 | 6224.1991 | 535.1848 | 6.3689 | 0 | 30 | 818.8574 | 818.8574 | 352.0453 | 3.0963 | 0 | 47.8 | A09 | 1340.4 | TEMW0.06022020 | DBHS0.22015/ACO/EU | 701.9 | 638.5 | 8205.24 | 6224.1991 | 5696.5662 |  | 1.08 | 1.08 | 1.08 | 0.0001276 | 1.7219 | 2 | 0.00037661 | 1014.04 | 769.2142 | 704.007 | 0.95 | 0.95 | 0.95 | 0.0001276 | 1.7219 | 47.8 | 30 | 26 | 55.8 | 38 | 34 | [5 empty] | 27.5 | 16.8 | 15.5
Horizontaal Wand | Tempo Hybrid | RAL9010 | TEMW.06022021.101ACO | 60 | 220 | 21DBH | 22 | 8440.3982 | 725.7436 | 10.7605 | 0 | 30 | 1253.6549 | 1253.6549 | 538.9746 | 6.4467 | 0 | 47.8 | A09 | 1632.3 | TEMW0.06022021 | DBHS0.22015/ACO/EU | 993.8 | 638.5 | 12317.96 | 8440.3982 | 8102.8385 |  | 1.05 | 1.05 | 1.05 | 0.0001276 | 1.7219 | 4 | 0.0005142 | 1517.929 | 1040.1012 | 998.5041 | 0.85 | 0.85 | 0.85 | 0.0001276 | 1.7219 | 47.8 | 30 | 26 | 55.8 | 38 | 34 | [5 empty] | 27.5 | 16.8 | 15.5
Horizontaal Wand | Tempo Hybrid | RAL9010 | TEMW.06024010.101ACO | 60 | 240 | 10DBH | 12 | 4228.9856 | 363.6273 | 10.9748 | 0 | 30 | 626.7825 | 626.7825 | 269.468 | 6.5259 | 0 | 47.2 | A09 | 1128.7 | TEMW0.06024010 | DBHS0.24010/ACO/EU | 447.4 | 681.3 | 5636.58 | 4228.9856 | 3860.4189 |  | 1.08 | 1.08 | 1.08 | 0.0003969 | 1.7346 | 2 | 0.00036735 | 781.44 | 586.295 | 535.1979 | 0.98 | 0.98 | 0.98 | 0.0003969 | 1.7346 | 47.2 | 30 | 26 | 55.2 | 38 | 34 | [5 empty] | 28 | 16.6 | 14.8
Horizontaal Wand | Tempo Hybrid | RAL9010 | TEMW.06024011.101ACO | 60 | 240 | 11DBH | 12 | 5738.0289 | 493.3817 | 18.6327 | 0 | 30 | 982.6653 | 982.6653 | 422.47 | 14.236 | 0 | 47.2 | A09 | 1335.7 | TEMW0.06024011 | DBHS0.24010/ACO/EU | 654.4 | 681.3 | 7647.9 | 5738.0289 | 5237.9453 |  | 1.1 | 1.1 | 1.1 | 0.0003969 | 1.7346 | 4 | 0.00057429 | 1216.893 | 913.0045 | 833.4339 | 0.95 | 0.95 | 0.95 | 0.0003969 | 1.7346 | 47.2 | 30 | 26 | 55.2 | 38 | 34 | [5 empty] | 28 | 16.6 | 14.8
Horizontaal Wand | Tempo Hybrid | RAL9010 | TEMW.06024015.101ACO | 60 | 240 | 15DBH | 17 | 4901.7743 | 421.4767 | 6.9791 | 0 | 30 | 781.7438 | 781.7438 | 336.0893 | 4.7239 | 0 | 48.1 | A09 | 1356.5 | TEMW0.06024015 | DBHS0.24015/ACO/EU | 627.1 | 729.4 | 7188.36 | 4901.7743 | 4729.7153 |  | 1.08 | 1.08 | 1.08 | 0.0002083 | 1.724 | 2 | 0.00046183 | 981.24 | 669.1119 | 645.6251 | 1.01 | 1.01 | 1.01 | 0.0002083 | 1.724 | 48.1 | 30 | 26 | 56.1 | 38 | 34 | [5 empty] | 29.7 | 17.7 | 16.4
Horizontaal Wand | Tempo Hybrid | RAL9010 | TEMW.06024016.101ACO | 60 | 240 | 16DBH | 17 | 7167.9745 | 616.3349 | 13.438 | 0 | 30 | 1234.718 | 1234.718 | 530.8332 | 10.3876 | 0 | 48.1 | A09 | 1681.9 | TEMW0.06024016 | DBHS0.24015/ACO/EU | 952.5 | 729.4 | 10511.7 | 7167.9745 | 6916.3687 |  | 1.1 | 1.1 | 1.1 | 0.0002083 | 1.724 | 4 | 0.0013928 | 1529.025 | 1042.6489 | 1006.0505 | 0.95 | 0.95 | 0.95 | 0.0002083 | 1.724 | 48.1 | 30 | 26 | 56.1 | 38 | 34 | [5 empty] | 29.7 | 17.7 | 16.4
Horizontaal Wand | Tempo Hybrid | RAL9010 | TEMW.06024020.101ACO | 60 | 240 | 20DBH | 22 | 6765.7107 | 581.7464 | 7.3527 | 0 | 30 | 899.9324 | 899.9324 | 386.9013 | 3.6428 | 0 | 48.1 | A09 | 1484.9 | TEMW0.06024020 | DBHS0.24015/ACO/EU | 755.5 | 729.4 | 9017.64 | 6765.7107 | 6176.062 |  | 1.08 | 1.08 | 1.08 | 0.0001276 | 1.7219 | 2 | 0.00037661 | 1114.44 | 836.1366 | 763.2652 | 0.95 | 0.95 | 0.95 | 0.0001276 | 1.7219 | 48.1 | 30 | 26 | 56.1 | 38 | 34 | [5 empty] | 29.7 | 17.7 | 16.4
Horizontaal Wand | Tempo Hybrid | RAL9010 | TEMW.06024021.101ACO | 60 | 240 | 21DBH | 22 | 9231.3218 | 793.7508 | 12.555 | 0 | 30 | 1377.7792 | 1377.7792 | 592.3384 | 7.5847 | 0 | 48.1 | A09 | 1798.3 | TEMW0.06024021 | DBHS0.24015/ACO/EU | 1068.9 | 729.4 | 13537.56 | 9231.3218 | 8907.2896 |  | 1.05 | 1.05 | 1.05 | 0.0001276 | 1.7219 | 4 | 0.0005142 | 1668.219 | 1137.5659 | 1097.6357 | 0.85 | 0.85 | 0.85 | 0.0001276 | 1.7219 | 48.1 | 30 | 26 | 56.1 | 38 | 34 | [5 empty] | 29.7 | 17.7 | 16.4
Horizontaal Wand | Tempo Hybrid | RAL9010 | TEMW.06026010.101ACO | 60 | 260 | 10DBH | 12 | 4608.285 | 396.2412 | 12.738 | 0 | 30 | 683.2494 | 683.2494 | 293.7443 | 7.5792 | 0 | 47.8 | A09 | 1224.7 | TEMW0.06026010 | DBHS0.26010/ACO/EU | 477.5 | 747.2 | 6144.38 | 4608.285 | 4178.1784 |  | 1.08 | 1.08 | 1.08 | 0.0003969 | 1.7346 | 2 | 0.00036735 | 851.84 | 638.88 | 579.2512 | 0.98 | 0.98 | 0.98 | 0.0003969 | 1.7346 | 47.8 | 30 | 26 | 55.8 | 38 | 34 | [5 empty] | 31.4 | 18.6 | 16.2
Horizontaal Wand | Tempo Hybrid | RAL9010 | TEMW.06026011.101ACO | 60 | 260 | 11DBH | 12 | 6252.675 | 537.6333 | 21.6263 | 0 | 30 | 1071.1937 | 1071.1937 | 460.5304 | 16.5337 | 0 | 47.8 | A09 | 1444.1 | TEMW0.06026011 | DBHS0.26010/ACO/EU | 696.9 | 747.2 | 8336.9 | 6252.675 | 5669.092 |  | 1.1 | 1.1 | 1.1 | 0.0003969 | 1.7346 | 4 | 0.00057429 | 1326.523 | 994.8922 | 902.0356 | 0.95 | 0.95 | 0.95 | 0.0003969 | 1.7346 | 47.8 | 30 | 26 | 55.8 | 38 | 34 | [5 empty] | 31.4 | 18.6 | 16.2
Horizontaal Wand | Tempo Hybrid | RAL9010 | TEMW.06026015.101ACO | 60 | 260 | 15DBH | 17 | 5121.9619 | 440.4095 | 7.5283 | 0 | 30 | 791.7821 | 791.7821 | 340.405 | 4.8289 | 0 | 48.1 | A09 | 1396.1 | TEMW0.06026015 | DBHS0.26015/ACO/EU | 666.7 | 729.4 | 7511.26 | 5121.9619 | 4942.1733 |  | 1.08 | 1.08 | 1.08 | 0.0002083 | 1.724 | 2 | 0.00046183 | 993.84 | 677.704 | 653.9155 | 1.01 | 1.01 | 1.01 | 0.0002083 | 1.724 | 48.1 | 30 | 26 | 56.1 | 38 | 34 | [5 empty] | 29.7 | 17.7 | 16.4
Horizontaal Wand | Tempo Hybrid | RAL9010 | TEMW.06026016.101ACO | 60 | 260 | 16DBH | 17 | 7609.5768 | 654.3058 | 14.8969 | 0 | 30 | 1246.2252 | 1246.2252 | 535.7804 | 10.5551 | 0 | 48.1 | A09 | 1741.4 | TEMW0.06026016 | DBHS0.26015/ACO/EU | 1012 | 729.4 | 11159.3 | 7609.5768 | 7342.4692 |  | 1.1 | 1.1 | 1.1 | 0.0002083 | 1.724 | 4 | 0.0013928 | 1543.275 | 1052.3662 | 1015.4265 | 0.95 | 0.95 | 0.95 | 0.0002083 | 1.724 | 48.1 | 30 | 26 | 56.1 | 38 | 34 | [5 empty] | 29.7 | 17.7 | 16.4
Horizontaal Wand | Tempo Hybrid | RAL9010 | TEMW.06026020.101ACO | 60 | 260 | 20DBH | 22 | 7107.93 | 611.172 | 8.0047 | 0 | 30 | 912.5297 | 912.5297 | 392.3172 | 3.7311 | 0 | 48.1 | A09 | 1533.8 | TEMW0.06026020 | DBHS0.26015/ACO/EU | 804.4 | 729.4 | 9477.24 | 7107.93 | 6444.5232 |  | 1.08 | 1.08 | 1.08 | 0.0001276 | 1.7219 | 2 | 0.00037661 | 1130.04 | 847.53 | 768.4272 | 0.95 | 0.95 | 0.95 | 0.0001276 | 1.7219 | 48.1 | 30 | 26 | 56.1 | 38 | 34 | [5 empty] | 29.7 | 17.7 | 16.4
Horizontaal Wand | Tempo Hybrid | RAL9010 | TEMW.06026021.101ACO | 60 | 260 | 21DBH | 22 | 9570.7751 | 822.9385 | 13.3605 | 0 | 30 | 1392.2159 | 1392.2159 | 598.5451 | 7.7221 | 0 | 48.1 | A09 | 1867.4 | TEMW0.06026021 | DBHS0.26015/ACO/EU | 1138 | 729.4 | 14035.36 | 9570.7751 | 9234.8264 |  | 1.05 | 1.05 | 1.05 | 0.0001276 | 1.7219 | 4 | 0.0005142 | 1685.699 | 1149.4857 | 1109.137 | 0.85 | 0.85 | 0.85 | 0.0001276 | 1.7219 | 48.1 | 30 | 26 | 56.1 | 38 | 34 | [5 empty] | 29.7 | 17.7 | 16.4
Horizontaal Wand | Tempo Hybrid | RAL9010 | TEMW.06028010.101ACO | 60 | 280 | 10DBH | 12 | 4782.2249 | 411.1973 | 13.5835 | 0 | 30 | 693.1952 | 693.1952 | 298.0203 | 7.7716 | 0 | 47.8 | A09 | 1260.9 | TEMW0.06028010 | DBHS0.28010/ACO/EU | 513.7 | 747.2 | 6369.68 | 4782.2249 | 4331.3824 |  | 1.08 | 1.08 | 1.08 | 0.0003969 | 1.7346 | 2 | 0.00036735 | 864.24 | 648.8536 | 587.6832 | 0.98 | 0.98 | 0.98 | 0.0003969 | 1.7346 | 47.8 | 30 | 26 | 55.8 | 38 | 34 | [5 empty] | 31.4 | 18.6 | 16.2
Horizontaal Wand | Tempo Hybrid | RAL9010 | TEMW.06028011.101ACO | 60 | 280 | 11DBH | 12 | 6598.9761 | 567.4098 | 23.746 | 0 | 30 | 1078.8651 | 1078.8651 | 463.8285 | 16.7396 | 0 | 47.8 | A09 | 1492.4 | TEMW0.06028011 | DBHS0.28010/ACO/EU | 745.2 | 747.2 | 8789.5 | 6598.9761 | 5976.86 |  | 1.1 | 1.1 | 1.1 | 0.0003969 | 1.7346 | 4 | 0.00057429 | 1336.023 | 1003.0586 | 908.4956 | 0.95 | 0.95 | 0.95 | 0.0003969 | 1.7346 | 47.8 | 30 | 26 | 55.8 | 38 | 34 | [5 empty] | 31.4 | 18.6 | 16.2
Horizontaal Wand | Tempo Hybrid | RAL9010 | TEMW.06028015.101ACO | 60 | 280 | 15DBH | 17 | 5708.9475 | 490.8811 | 9.0768 | 0 | 30 | 922.5985 | 922.5985 | 396.646 | 6.2854 | 0 | 48.9 | A09 | 1495.9 | TEMW0.06028015 | DBHS0.28015/ACO/EU | 713.2 | 782.7 | 8483.56 | 5708.9475 | 5583.9636 |  | 1.08 | 1.08 | 1.08 | 0.0002083 | 1.724 | 2 | 0.00046183 | 1158.04 | 779.2943 | 762.2334 | 1.01 | 1.01 | 1.01 | 0.0002083 | 1.724 | 48.9 | 30 | 26 | 56.9 | 38 | 34 | [5 empty] | 34.5 | 20.4 | 19.3
Horizontaal Wand | Tempo Hybrid | RAL9010 | TEMW.06028016.101ACO | 60 | 280 | 16DBH | 17 | 8348.322 | 717.8265 | 17.477 | 0 | 30 | 1457.1898 | 1457.1898 | 626.4788 | 13.8215 | 0 | 48.9 | A09 | 1860.9 | TEMW0.06028016 | DBHS0.28015/ACO/EU | 1078.2 | 782.7 | 12405.7 | 8348.322 | 8165.5551 |  | 1.1 | 1.1 | 1.1 | 0.0002083 | 1.724 | 4 | 0.0013928 | 1804.525 | 1214.3415 | 1187.7563 | 0.95 | 0.95 | 0.95 | 0.0002083 | 1.724 | 48.9 | 30 | 26 | 56.9 | 38 | 34 | [5 empty] | 34.5 | 20.4 | 19.3
Horizontaal Wand | Tempo Hybrid | RAL9010 | TEMW.06028020.101ACO | 60 | 280 | 20DBH | 22 | 7990.1254 | 687.0271 | 9.7912 | 0 | 30 | 1062.0824 | 1062.0824 | 456.6132 | 4.8454 | 0 | 48.9 | A09 | 1643.4 | TEMW0.06028020 | DBHS0.28015/ACO/EU | 860.7 | 782.7 | 10642.44 | 7990.1254 | 7236.8592 |  | 1.08 | 1.08 | 1.08 | 0.0001276 | 1.7219 | 2 | 0.00037661 | 1315.24 | 987.4552 | 894.3632 | 0.95 | 0.95 | 0.95 | 0.0001276 | 1.7219 | 48.9 | 30 | 26 | 56.9 | 38 | 34 | [5 empty] | 34.5 | 20.4 | 19.3
Horizontaal Wand | Tempo Hybrid | RAL9010 | TEMW.06028021.101ACO | 60 | 280 | 21DBH | 22 | 10751.4398 | 924.4574 | 16.3234 | 0 | 30 | 1626.0277 | 1626.0277 | 699.0661 | 10.0885 | 0 | 48.9 | A09 | 1995.9 | TEMW0.06028021 | DBHS0.28015/ACO/EU | 1213.2 | 782.7 | 15976.76 | 10751.4398 | 10516.0623 |  | 1.05 | 1.05 | 1.05 | 0.0001276 | 1.7219 | 4 | 0.0005142 | 1968.799 | 1324.8884 | 1295.8831 | 0.85 | 0.85 | 0.85 | 0.0001276 | 1.7219 | 48.9 | 30 | 26 | 56.9 | 38 | 34 | [5 empty] | 34.5 | 20.4 | 19.3
Horizontaal Wand | Tempo Hybrid | RAL9010 | TEMW.06030010.101ACO | 60 | 300 | 10DBH | 12 | 4951.3755 | 425.7417 | 14.4277 | 0 | 30 | 703.1411 | 703.1411 | 302.2963 | 7.966 | 0 | 47.8 | A09 | 1290.2 | TEMW0.06030010 | DBHS0.28010/ACO/EU | 543 | 747.2 | 6594.98 | 4951.3755 | 4484.5864 |  | 1.08 | 1.08 | 1.08 | 0.0003969 | 1.7346 | 2 | 0.00036735 | 876.64 | 658.1633 | 596.1152 | 0.98 | 0.98 | 0.98 | 0.0003969 | 1.7346 | 47.8 | 30 | 26 | 55.8 | 38 | 34 | [5 empty] | 31.4 | 18.6 | 16.2
Horizontaal Wand | Tempo Hybrid | RAL9010 | TEMW.06030011.101ACO | 60 | 300 | 11DBH | 12 | 6938.7789 | 596.6276 | 25.9069 | 0 | 30 | 1086.5365 | 1086.5365 | 467.1266 | 16.9466 | 0 | 47.8 | A09 | 1533.2 | TEMW0.06030011 | DBHS0.28010/ACO/EU | 786 | 747.2 | 9242.1 | 6938.7789 | 6284.628 |  | 1.1 | 1.1 | 1.1 | 0.0003969 | 1.7346 | 4 | 0.00057429 | 1345.523 | 1010.191 | 914.9556 | 0.95 | 0.95 | 0.95 | 0.0003969 | 1.7346 | 47.8 | 30 | 26 | 55.8 | 38 | 34 | [5 empty] | 31.4 | 18.6 | 16.2
Horizontaal Wand | Tempo Hybrid | RAL9010 | TEMW.06030015.101ACO | 60 | 300 | 15DBH | 17 | 5926.2407 | 509.565 | 9.6806 | 0 | 30 | 932.6368 | 932.6368 | 400.9617 | 6.4038 | 0 | 48.9 | A09 | 1536.4 | TEMW0.06030015 | DBHS0.28015/ACO/EU | 753.7 | 782.7 | 8806.46 | 5926.2407 | 5796.4996 |  | 1.08 | 1.08 | 1.08 | 0.0002083 | 1.724 | 2 | 0.00046183 | 1170.64 | 787.7733 | 770.5269 | 1.01 | 1.01 | 1.01 | 0.0002083 | 1.724 | 48.9 | 30 | 26 | 56.9 | 38 | 34 | [5 empty] | 34.5 | 20.4 | 19.3
Horizontaal Wand | Tempo Hybrid | RAL9010 | TEMW.06030016.101ACO | 60 | 300 | 16DBH | 17 | 8784.1195 | 755.2983 | 19.0794 | 0 | 30 | 1468.6969 | 1468.6969 | 631.426 | 14.0102 | 0 | 48.9 | A09 | 1920.7 | TEMW0.06030016 | DBHS0.28015/ACO/EU | 1138 | 782.7 | 13053.3 | 8784.1195 | 8591.8119 |  | 1.1 | 1.1 | 1.1 | 0.0002083 | 1.724 | 4 | 0.0013928 | 1818.775 | 1223.9309 | 1197.1358 | 0.95 | 0.95 | 0.95 | 0.0002083 | 1.724 | 48.9 | 30 | 26 | 56.9 | 38 | 34 | [5 empty] | 34.5 | 20.4 | 19.3
Horizontaal Wand | Tempo Hybrid | RAL9010 | TEMW.06030020.101ACO | 60 | 300 | 20DBH | 22 | 4769.7176 | 410.1219 | 4.0274 | 0 | 30 | 1074.6797 | 1074.6797 | 462.0291 | 4.9448 | 0 | 48.9 | A09 | 1692.9 | TEMW0.06030020 | DBHS0.28015/ACO/EU | 910.2 | 782.7 | 6353.0209 | 4769.7176 | 4320.0542 |  | 1.08 | 1.08 | 1.08 | 0.0001276 | 1.7219 | 2 | 0.00037661 | 1330.84 | 999.1673 | 904.9712 | 0.95 | 0.95 | 0.95 | 0.0001276 | 1.7219 | 48.9 | 30 | 26 | 56.9 | 38 | 34 | [5 empty] | 34.5 | 20.4 | 19.3
Horizontaal Wand | Tempo Hybrid | RAL9010 | TEMW.06030021.101ACO | 60 | 300 | 21DBH | 22 | 6443.2235 | 554.0175 | 6.7596 | 0 | 30 | 1750.1519 | 1750.1519 | 752.4299 | 11.4508 | 0 | 48.9 | A09 | 2065.4 | TEMW0.06030021 | DBHS0.28015/ACO/EU | 1282.7 | 782.7 | 9574.7023 | 6443.2235 | 6302.1643 |  | 1.05 | 1.05 | 1.05 | 0.0001276 | 1.7219 | 4 | 0.0005142 | 2119.089 | 1426.0249 | 1394.8055 | 0.85 | 0.85 | 0.85 | 0.0001276 | 1.7219 | 48.9 | 30 | 26 | 56.9 | 38 | 34 | [5 empty] | 34.5 | 20.4 | 19.3
Horizontaal Wand | Tempo Hybrid | RAL9010 | TEMW.07006010.101ACO | 70 | 60 | 10DBH | 12 | 901.3595 | 77.503 | 0.75144 | 0 | 30 | 118.5805 | 118.5805 | 50.9804 | 0.36337 | 0 | 40 | A09 | 418.9 | TEMW0.07006010 | DBHS0.06010/ACO/EU | 165 | 253.9 | 1066.38 | 901.3595 | 841.6923 | H+C-3sp | 1.08 | 1.08 | 1.08 | 0.0003969 | 1.7346 | 2 | 0.00036735 | 147.84 | 124.962 | 116.6899 | 0.98 | 0.98 | 0.98 | 0.0003969 | 1.7346 | 40 | 30 | 26 | 48 | 38 | 34 | [5 empty] | 6.8 | 5.4 | 4.8
Horizontaal Wand | Tempo Hybrid | RAL9010 | TEMW.07006011.101ACO | 70 | 60 | 11DBH | 12 | 1222.9947 | 105.1586 | 1.2758 | 0 | 30 | 176.1249 | 176.1249 | 75.7201 | 0.72171 | 0 | 40 | A09 | 495 | TEMW0.07006011 | DBHS0.06010/ACO/EU | 241.1 | 253.9 | 1446.9 | 1222.9947 | 1142.0362 |  | 1.1 | 1.1 | 1.1 | 0.0003969 | 1.7346 | 4 | 0.00057429 | 218.106 | 184.3545 | 172.1508 | 0.95 | 0.95 | 0.95 | 0.0003969 | 1.7346 | 40 | 30 | 26 | 48 | 38 | 34 | [5 empty] | 6.8 | 5.4 | 4.8
Horizontaal Wand | Tempo Hybrid | RAL9010 | TEMW.07006015.101ACO | 70 | 60 | 15DBH | 17 | 1027.5251 | 88.3513 | 0.47202 | 0 | 30 | 147.8975 | 147.8975 | 63.5845 | 0.26771 | 0 | 41.1 | A09 | 462.1 | TEMW0.07006015 | DBHS0.06015/ACO/EU | 207.1 | 255 | 1359.96 | 1027.5251 | 957.1926 | H+C-3sp | 1.08 | 1.08 | 1.08 | 0.0002083 | 1.724 | 2 | 0.00046183 | 185.64 | 140.2613 | 130.6606 | 1.01 | 1.01 | 1.01 | 0.0002083 | 1.724 | 41.1 | 30 | 26 | 49.1 | 38 | 34 | [5 empty] | 7.2 | 5.5 | 4.8
Horizontaal Wand | Tempo Hybrid | RAL9010 | TEMW.07006016.101ACO | 70 | 60 | 16DBH | 17 | 1502.5729 | 129.198 | 0.90885 | 0 | 30 | 221.3008 | 221.3008 | 95.1422 | 0.5363 | 0 | 41.1 | A09 | 568.5 | TEMW0.07006016 | DBHS0.06015/ACO/EU | 313.5 | 255 | 1988.7 | 1502.5729 | 1399.7242 |  | 1.1 | 1.1 | 1.1 | 0.0002083 | 1.724 | 4 | 0.0013928 | 274.05 | 207.0599 | 192.887 | 0.95 | 0.95 | 0.95 | 0.0002083 | 1.724 | 41.1 | 30 | 26 | 49.1 | 38 | 34 | [5 empty] | 7.2 | 5.5 | 4.8
Horizontaal Wand | Tempo Hybrid | RAL9010 | TEMW.07006020.101ACO | 70 | 60 | 20DBH | 22 | 1442.0332 | 123.9925 | 0.51341 | 0 | 30 | 170.2575 | 170.2575 | 73.1975 | 0.20717 | 0 | 41.1 | A09 | 493.8 | TEMW0.07006020 | DBHS0.06015/ACO/EU | 238.8 | 255 | 1706.04 | 1442.0332 | 1346.575 | H+C-3sp | 1.08 | 1.08 | 1.08 | 0.0001276 | 1.7219 | 2 | 0.00037661 | 210.84 | 178.2129 | 166.4157 | 0.95 | 0.95 | 0.95 | 0.0001276 | 1.7219 | 41.1 | 30 | 26 | 49.1 | 38 | 34 | [5 empty] | 7.2 | 5.5 | 4.8
Horizontaal Wand | Tempo Hybrid | RAL9010 | TEMW.07006021.101ACO | 70 | 60 | 21DBH | 22 | 1935.0981 | 166.3885 | 0.85193 | 0 | 30 | 246.9419 | 246.9419 | 106.1659 | 0.393 | 0 | 41.1 | A09 | 585 | TEMW0.07006021 | DBHS0.06015/ACO/EU | 330 | 255 | 2561.16 | 1935.0981 | 1802.6437 |  | 1.05 | 1.05 | 1.05 | 0.0001276 | 1.7219 | 4 | 0.0005142 | 298.998 | 225.9095 | 210.4464 | 0.85 | 0.85 | 0.85 | 0.0001276 | 1.7219 | 41.1 | 30 | 26 | 49.1 | 38 | 34 | [5 empty] | 7.2 | 5.5 | 4.8
Horizontaal Wand | Tempo Hybrid | RAL9010 | TEMW.07007010.101ACO | 70 | 70 | 10DBH | 12 | 1104.286 | 94.9515 | 1.0687 | 0 | 30 | 146.8139 | 146.8139 | 63.1186 | 0.5263 | 0 | 41 | A09 | 451.1 | TEMW0.07007010 | DBHS0.07010/ACO/EU | 186.7 | 264.4 | 1320.28 | 1104.286 | 1029.7404 | H+C-3sp | 1.08 | 1.08 | 1.08 | 0.0003969 | 1.7346 | 2 | 0.00036735 | 183.04 | 153.0952 | 142.7604 | 0.98 | 0.98 | 0.98 | 0.0003969 | 1.7346 | 41 | 30 | 26 | 49 | 38 | 34 | [5 empty] | 7.9 | 5.9 | 5.5
Horizontaal Wand | Tempo Hybrid | RAL9010 | TEMW.07007011.101ACO | 70 | 70 | 11DBH | 12 | 1498.3321 | 128.8334 | 1.8144 | 0 | 30 | 218.0594 | 218.0594 | 93.7487 | 1.0453 | 0 | 41 | A09 | 537.9 | TEMW0.07007011 | DBHS0.07010/ACO/EU | 273.5 | 264.4 | 1791.4 | 1498.3321 | 1397.1862 |  | 1.1 | 1.1 | 1.1 | 0.0003969 | 1.7346 | 4 | 0.00057429 | 270.036 | 225.8589 | 210.6121 | 0.95 | 0.95 | 0.95 | 0.0003969 | 1.7346 | 41 | 30 | 26 | 49 | 38 | 34 | [5 empty] | 7.9 | 5.9 | 5.5
Horizontaal Wand | Tempo Hybrid | RAL9010 | TEMW.07007015.101ACO | 70 | 70 | 15DBH | 17 | 1149.5095 | 98.84 | 0.57273 | 0 | 30 | 152.9166 | 152.9166 | 65.7423 | 0.28357 | 0 | 41.1 | A09 | 492.9 | TEMW0.07007015 | DBHS0.07015/ACO/EU | 237.9 | 255 | 1521.41 | 1149.5095 | 1070.8274 |  | 1.08 | 1.08 | 1.08 | 0.0002083 | 1.724 | 2 | 0.00046183 | 191.94 | 145.0213 | 135.0948 | 1.01 | 1.01 | 1.01 | 0.0002083 | 1.724 | 41.1 | 30 | 26 | 49.1 | 38 | 34 | [5 empty] | 7.2 | 5.6 | 5.1
Horizontaal Wand | Tempo Hybrid | RAL9010 | TEMW.07007016.101ACO | 70 | 70 | 16DBH | 17 | 1747.2217 | 150.234 | 1.1788 | 0 | 30 | 226.7516 | 226.7516 | 97.4856 | 0.55927 | 0 | 41.1 | A09 | 615.3 | TEMW0.07007016 | DBHS0.07015/ACO/EU | 360.3 | 255 | 2312.5 | 1747.2217 | 1627.6272 |  | 1.1 | 1.1 | 1.1 | 0.0002083 | 1.724 | 4 | 0.0013928 | 280.8 | 212.1599 | 197.6379 | 0.95 | 0.95 | 0.95 | 0.0002083 | 1.724 | 41.1 | 30 | 26 | 49.1 | 38 | 34 | [5 empty] | 7.2 | 5.6 | 5.1
Horizontaal Wand | Tempo Hybrid | RAL9010 | TEMW.07007020.101ACO | 70 | 70 | 20DBH | 22 | 1619.1421 | 139.2212 | 0.62675 | 0 | 30 | 176.5561 | 176.5561 | 75.9055 | 0.22054 | 0 | 41.1 | A09 | 531.1 | TEMW0.07007020 | DBHS0.07015/ACO/EU | 276.1 | 255 | 1935.84 | 1619.1421 | 1509.8408 |  | 1.08 | 1.08 | 1.08 | 0.0001276 | 1.7219 | 2 | 0.00037661 | 218.64 | 182.8711 | 170.5263 | 0.95 | 0.95 | 0.95 | 0.0001276 | 1.7219 | 41.1 | 30 | 26 | 49.1 | 38 | 34 | [5 empty] | 7.2 | 5.6 | 5.1
Horizontaal Wand | Tempo Hybrid | RAL9010 | TEMW.07007021.101ACO | 70 | 70 | 21DBH | 22 | 2123.1559 | 182.5585 | 0.99945 | 0 | 30 | 253.7804 | 253.7804 | 109.1059 | 0.41193 | 0 | 41.1 | A09 | 638 | TEMW0.07007021 | DBHS0.07015/ACO/EU | 383 | 255 | 2810.06 | 2123.1559 | 1977.8292 |  | 1.05 | 1.05 | 1.05 | 0.0001276 | 1.7219 | 4 | 0.0005142 | 307.278 | 232.1655 | 216.2742 | 0.85 | 0.85 | 0.85 | 0.0001276 | 1.7219 | 41.1 | 30 | 26 | 49.1 | 38 | 34 | [5 empty] | 7.2 | 5.6 | 5.1
Horizontaal Wand | Tempo Hybrid | RAL9010 | TEMW.07008010.101ACO | 70 | 80 | 10DBH | 12 | 1304.1434 | 112.1361 | 1.4262 | 0 | 30 | 175.0474 | 175.0474 | 75.2568 | 0.71406 | 0 | 41.8 | A09 | 481.1 | TEMW0.07008010 | DBHS0.08010/ACO/EU | 197.9 | 283.2 | 1574.18 | 1304.1434 | 1214.227 |  | 1.08 | 1.08 | 1.08 | 0.0003969 | 1.7346 | 2 | 0.00036735 | 218.24 | 180.8029 | 168.3371 | 0.98 | 0.98 | 0.98 | 0.0003969 | 1.7346 | 41.8 | 30 | 26 | 49.8 | 38 | 34 | [5 empty] | 9.1 | 6.8 | 6.3
Horizontaal Wand | Tempo Hybrid | RAL9010 | TEMW.07008011.101ACO | 70 | 80 | 11DBH | 12 | 1769.5053 | 152.1501 | 2.4213 | 0 | 30 | 259.9939 | 259.9939 | 111.7773 | 1.4183 | 0 | 41.8 | A09 | 572.9 | TEMW0.07008011 | DBHS0.08010/ACO/EU | 289.7 | 283.2 | 2135.9 | 1769.5053 | 1647.5037 |  | 1.1 | 1.1 | 1.1 | 0.0003969 | 1.7346 | 4 | 0.00057429 | 321.966 | 266.7356 | 248.345 | 0.95 | 0.95 | 0.95 | 0.0003969 | 1.7346 | 41.8 | 30 | 26 | 49.8 | 38 | 34 | [5 empty] | 9.1 | 6.8 | 6.3
Horizontaal Wand | Tempo Hybrid | RAL9010 | TEMW.07008015.101ACO | 70 | 80 | 15DBH | 17 | 1496.2563 | 128.6549 | 0.90228 | 0 | 30 | 218.3248 | 218.3248 | 93.8628 | 0.52392 | 0 | 42.4 | A09 | 537 | TEMW0.07008015 | DBHS0.08015/ACO/EU | 252.8 | 284.2 | 2007.56 | 1496.2563 | 1395.3374 |  | 1.08 | 1.08 | 1.08 | 0.0002083 | 1.724 | 2 | 0.00046183 | 274.04 | 204.245 | 190.4692 | 1.01 | 1.01 | 1.01 | 0.0002083 | 1.724 | 42.4 | 30 | 26 | 50.4 | 38 | 34 | [5 empty] | 9 | 6.7 | 6
Horizontaal Wand | Tempo Hybrid | RAL9010 | TEMW.07008016.101ACO | 70 | 80 | 16DBH | 17 | 2188.0092 | 188.1349 | 1.7373 | 0 | 30 | 326.6822 | 326.6822 | 140.448 | 1.0496 | 0 | 42.4 | A09 | 667.3 | TEMW0.07008016 | DBHS0.08015/ACO/EU | 383.1 | 284.2 | 2935.7 | 2188.0092 | 2040.4332 |  | 1.1 | 1.1 | 1.1 | 0.0002083 | 1.724 | 4 | 0.0013928 | 404.55 | 301.5155 | 281.179 | 0.95 | 0.95 | 0.95 | 0.0002083 | 1.724 | 42.4 | 30 | 26 | 50.4 | 38 | 34 | [5 empty] | 9 | 6.7 | 6
Horizontaal Wand | Tempo Hybrid | RAL9010 | TEMW.07008020.101ACO | 70 | 80 | 20DBH | 22 | 2086.4239 | 179.4002 | 0.96986 | 0 | 30 | 251.3325 | 251.3325 | 108.0535 | 0.40511 | 0 | 42.4 | A09 | 578.7 | TEMW0.07008020 | DBHS0.08015/ACO/EU | 294.5 | 284.2 | 2518.44 | 2086.4239 | 1942.5719 |  | 1.08 | 1.08 | 1.08 | 0.0001276 | 1.7219 | 2 | 0.00037661 | 311.24 | 257.8495 | 240.0717 | 0.95 | 0.95 | 0.95 | 0.0001276 | 1.7219 | 42.4 | 30 | 26 | 50.4 | 38 | 34 | [5 empty] | 9 | 6.7 | 6
Horizontaal Wand | Tempo Hybrid | RAL9010 | TEMW.07008021.101ACO | 70 | 80 | 21DBH | 22 | 2817.8416 | 242.2908 | 1.6272 | 0 | 30 | 364.5333 | 364.5333 | 156.7211 | 0.76849 | 0 | 42.4 | A09 | 693.6 | TEMW0.07008021 | DBHS0.08015/ACO/EU | 409.4 | 284.2 | 3780.76 | 2817.8416 | 2627.7849 |  | 1.05 | 1.05 | 1.05 | 0.0001276 | 1.7219 | 4 | 0.0005142 | 441.378 | 328.9638 | 306.776 | 0.85 | 0.85 | 0.85 | 0.0001276 | 1.7219 | 42.4 | 30 | 26 | 50.4 | 38 | 34 | [5 empty] | 9 | 6.7 | 6
Horizontaal Wand | Tempo Hybrid | RAL9010 | TEMW.07009010.101ACO | 70 | 90 | 10DBH | 12 | 1501.3 | 129.0886 | 1.8207 | 0 | 30 | 203.2808 | 203.2808 | 87.395 | 0.92552 | 0 | 42.4 | A09 | 536.4 | TEMW0.07009010 | DBHS0.09010/ACO/EU | 212.4 | 324 | 1828.08 | 1501.3 | 1395.6272 |  | 1.08 | 1.08 | 1.08 | 0.0003969 | 1.7346 | 2 | 0.00036735 | 253.44 | 208.1361 | 193.4859 | 0.98 | 0.98 | 0.98 | 0.0003969 | 1.7346 | 42.4 | 30 | 26 | 50.4 | 38 | 34 | [5 empty] | 10.3 | 7.4 | 6.7
Horizontaal Wand | Tempo Hybrid | RAL9010 | TEMW.07009011.101ACO | 70 | 90 | 11DBH | 12 | 2037.014 | 175.1517 | 3.0911 | 0 | 30 | 301.9284 | 301.9284 | 129.8059 | 1.8382 | 0 | 42.4 | A09 | 632.8 | TEMW0.07009011 | DBHS0.09010/ACO/EU | 308.8 | 324 | 2480.4 | 2037.014 | 1893.6336 |  | 1.1 | 1.1 | 1.1 | 0.0003969 | 1.7346 | 4 | 0.00057429 | 373.896 | 307.0599 | 285.4467 | 0.95 | 0.95 | 0.95 | 0.0003969 | 1.7346 | 42.4 | 30 | 26 | 50.4 | 38 | 34 | [5 empty] | 10.3 | 7.4 | 6.7
Horizontaal Wand | Tempo Hybrid | RAL9010 | TEMW.07009015.101ACO | 70 | 90 | 15DBH | 17 | 1711.9131 | 147.198 | 1.138 | 0 | 30 | 253.5385 | 253.5385 | 109.0019 | 0.67799 | 0 | 43.3 | A09 | 611.1 | TEMW0.07009015 | DBHS0.09015/ACO/EU | 271.5 | 339.6 | 2331.36 | 1711.9131 | 1597.9168 |  | 1.08 | 1.08 | 1.08 | 0.0002083 | 1.724 | 2 | 0.00046183 | 318.24 | 233.683 | 218.1221 | 1.01 | 1.01 | 1.01 | 0.0002083 | 1.724 | 43.3 | 30 | 26 | 51.3 | 38 | 34 | [5 empty] | 10.7 | 7.7 | 7
Horizontaal Wand | Tempo Hybrid | RAL9010 | TEMW.07009016.101ACO | 70 | 90 | 16DBH | 17 | 2503.3688 | 215.251 | 2.1912 | 0 | 30 | 379.3728 | 379.3728 | 163.101 | 1.3582 | 0 | 43.3 | A09 | 749.3 | TEMW0.07009016 | DBHS0.09015/ACO/EU | 409.7 | 339.6 | 3409.2 | 2503.3688 | 2336.6695 |  | 1.1 | 1.1 | 1.1 | 0.0002083 | 1.724 | 4 | 0.0013928 | 469.8 | 344.9732 | 322.0014 | 0.95 | 0.95 | 0.95 | 0.0002083 | 1.724 | 43.3 | 30 | 26 | 51.3 | 38 | 34 | [5 empty] | 10.7 | 7.7 | 7
Horizontaal Wand | Tempo Hybrid | RAL9010 | TEMW.07009020.101ACO | 70 | 90 | 20DBH | 22 | 2401.8435 | 206.5214 | 1.2359 | 0 | 30 | 291.87 | 291.87 | 125.4815 | 0.52408 | 0 | 43.3 | A09 | 656 | TEMW0.07009020 | DBHS0.09015/ACO/EU | 316.4 | 339.6 | 2924.64 | 2401.8435 | 2232.7837 |  | 1.08 | 1.08 | 1.08 | 0.0001276 | 1.7219 | 2 | 0.00037661 | 361.44 | 296.8305 | 275.9373 | 0.95 | 0.95 | 0.95 | 0.0001276 | 1.7219 | 43.3 | 30 | 26 | 51.3 | 38 | 34 | [5 empty] | 10.7 | 7.7 | 7
Horizontaal Wand | Tempo Hybrid | RAL9010 | TEMW.07009021.101ACO | 70 | 90 | 21DBH | 22 | 3223.9796 | 277.2123 | 2.0518 | 0 | 30 | 423.329 | 423.329 | 181.9987 | 0.99417 | 0 | 43.3 | A09 | 778.6 | TEMW0.07009021 | DBHS0.09015/ACO/EU | 439 | 339.6 | 4390.56 | 3223.9796 | 3009.2948 |  | 1.05 | 1.05 | 1.05 | 0.0001276 | 1.7219 | 4 | 0.0005142 | 512.568 | 376.3777 | 351.3147 | 0.85 | 0.85 | 0.85 | 0.0001276 | 1.7219 | 43.3 | 30 | 26 | 51.3 | 38 | 34 | [5 empty] | 10.7 | 7.7 | 7
Horizontaal Wand | Tempo Hybrid | RAL9010 | TEMW.07010010.101ACO | 70 | 100 | 10DBH | 12 | 1696.1266 | 145.8406 | 2.2498 | 0 | 30 | 231.5142 | 231.5142 | 99.5332 | 1.1597 | 0 | 43 | A09 | 574.3 | TEMW0.07010010 | DBHS0.10010/ACO/EU | 228.4 | 345.9 | 2081.98 | 1696.1266 | 1574.3905 |  | 1.08 | 1.08 | 1.08 | 0.0003969 | 1.7346 | 2 | 0.00036735 | 288.64 | 235.1463 | 218.2692 | 0.98 | 0.98 | 0.98 | 0.0003969 | 1.7346 | 43 | 30 | 26 | 51 | 38 | 34 | [5 empty] | 12.2 | 8.7 | 7.8
Horizontaal Wand | Tempo Hybrid | RAL9010 | TEMW.07010011.101ACO | 70 | 100 | 11DBH | 12 | 2301.3612 | 197.8814 | 3.8197 | 0 | 30 | 343.8629 | 343.8629 | 147.8345 | 2.3034 | 0 | 43 | A09 | 679.3 | TEMW0.07010011 | DBHS0.10010/ACO/EU | 333.4 | 345.9 | 2824.9 | 2301.3612 | 2136.1857 |  | 1.1 | 1.1 | 1.1 | 0.0003969 | 1.7346 | 4 | 0.00057429 | 425.826 | 346.9077 | 322.0091 | 0.95 | 0.95 | 0.95 | 0.0003969 | 1.7346 | 43 | 30 | 26 | 51 | 38 | 34 | [5 empty] | 12.2 | 8.7 | 7.8
Horizontaal Wand | Tempo Hybrid | RAL9010 | TEMW.07010015.101ACO | 70 | 100 | 15DBH | 17 | 1926.0892 | 165.6139 | 1.3945 | 0 | 30 | 288.7522 | 288.7522 | 124.1411 | 0.8484 | 0 | 44.1 | A09 | 645.6 | TEMW0.07010015 | DBHS0.10015/ACO/EU | 293.4 | 352.2 | 2655.16 | 1926.0892 | 1798.7737 |  | 1.08 | 1.08 | 1.08 | 0.0002083 | 1.724 | 2 | 0.00046183 | 362.44 | 262.9189 | 245.5398 | 1.01 | 1.01 | 1.01 | 0.0002083 | 1.724 | 44.1 | 30 | 26 | 52.1 | 38 | 34 | [5 empty] | 10.7 | 7.7 | 7
Horizontaal Wand | Tempo Hybrid | RAL9010 | TEMW.07010016.101ACO | 70 | 100 | 16DBH | 17 | 2816.5634 | 242.1809 | 2.685 | 0 | 30 | 432.0635 | 432.0635 | 185.7539 | 1.6996 | 0 | 44.1 | A09 | 797.1 | TEMW0.07010016 | DBHS0.10015/ACO/EU | 444.9 | 352.2 | 3882.7 | 2816.5634 | 2630.3871 |  | 1.1 | 1.1 | 1.1 | 0.0002083 | 1.724 | 4 | 0.0013928 | 535.05 | 388.1325 | 362.4768 | 0.95 | 0.95 | 0.95 | 0.0002083 | 1.724 | 44.1 | 30 | 26 | 52.1 | 38 | 34 | [5 empty] | 10.7 | 7.7 | 7
Horizontaal Wand | Tempo Hybrid | RAL9010 | TEMW.07010020.101ACO | 70 | 100 | 20DBH | 22 | 2713.5353 | 233.322 | 1.5249 | 0 | 30 | 332.4075 | 332.4075 | 142.9095 | 0.65562 | 0 | 44.1 | A09 | 697.9 | TEMW0.07010020 | DBHS0.10015/ACO/EU | 345.7 | 352.2 | 3330.84 | 2713.5353 | 2518.7768 |  | 1.08 | 1.08 | 1.08 | 0.0001276 | 1.7219 | 2 | 0.00037661 | 411.64 | 335.3507 | 311.2816 | 0.95 | 0.95 | 0.95 | 0.0001276 | 1.7219 | 44.1 | 30 | 26 | 52.1 | 38 | 34 | [5 empty] | 10.7 | 7.7 | 7
Horizontaal Wand | Tempo Hybrid | RAL9010 | TEMW.07010021.101ACO | 70 | 100 | 21DBH | 22 | 3627.3291 | 311.8942 | 2.5135 | 0 | 30 | 482.1247 | 482.1247 | 207.2763 | 1.2437 | 0 | 44.1 | A09 | 833.2 | TEMW0.07010021 | DBHS0.10015/ACO/EU | 481 | 352.2 | 5000.36 | 3627.3291 | 3387.5609 |  | 1.05 | 1.05 | 1.05 | 0.0001276 | 1.7219 | 4 | 0.0005142 | 583.758 | 423.466 | 395.4747 | 0.85 | 0.85 | 0.85 | 0.0001276 | 1.7219 | 44.1 | 30 | 26 | 52.1 | 38 | 34 | [5 empty] | 10.7 | 7.7 | 7
Horizontaal Wand | Tempo Hybrid | RAL9010 | TEMW.07011010.101ACO | 70 | 110 | 10DBH | 12 | 1902.9713 | 163.6261 | 2.7468 | 0 | 30 | 259.7477 | 259.7477 | 111.6714 | 1.4159 | 0 | 43.5 | A09 | 596.9 | TEMW0.07011010 | DBHS0.11010/ACO/EU | 242.6 | 354.3 | 2335.88 | 1902.9713 | 1766.3894 |  | 1.08 | 1.08 | 1.08 | 0.0003969 | 1.7346 | 2 | 0.00036735 | 323.84 | 263.8227 | 244.8874 | 0.98 | 0.98 | 0.98 | 0.0003969 | 1.7346 | 43.5 | 30 | 26 | 51.5 | 38 | 34 | [5 empty] | 14 | 9.3 | 8.4
Horizontaal Wand | Tempo Hybrid | RAL9010 | TEMW.07011011.101ACO | 70 | 110 | 11DBH | 12 | 2582.015 | 222.0133 | 4.6635 | 0 | 30 | 385.7975 | 385.7975 | 165.863 | 2.8123 | 0 | 43.5 | A09 | 706.8 | TEMW0.07011011 | DBHS0.11010/ACO/EU | 352.5 | 354.3 | 3169.4 | 2582.015 | 2396.6961 |  | 1.1 | 1.1 | 1.1 | 0.0003969 | 1.7346 | 4 | 0.00057429 | 477.756 | 389.2135 | 361.2785 | 0.95 | 0.95 | 0.95 | 0.0003969 | 1.7346 | 43.5 | 30 | 26 | 51.5 | 38 | 34 | [5 empty] | 14 | 9.3 | 8.4
Horizontaal Wand | Tempo Hybrid | RAL9010 | TEMW.07011015.101ACO | 70 | 110 | 15DBH | 17 | 2043.2072 | 175.6842 | 1.5439 | 0 | 30 | 293.7714 | 293.7714 | 126.2989 | 0.87398 | 0 | 44.1 | A09 | 665.1 | TEMW0.07011015 | DBHS0.11015/ACO/EU | 312.9 | 352.2 | 2816.61 | 2043.2072 | 1908.1502 |  | 1.08 | 1.08 | 1.08 | 0.0002083 | 1.724 | 2 | 0.00046183 | 368.74 | 267.489 | 249.8079 | 1.01 | 1.01 | 1.01 | 0.0002083 | 1.724 | 44.1 | 30 | 26 | 52.1 | 38 | 34 | [5 empty] | 12.5 | 8.8 | 7.9
Horizontaal Wand | Tempo Hybrid | RAL9010 | TEMW.07011016.101ACO | 70 | 110 | 16DBH | 17 | 3051.4523 | 262.3777 | 3.0826 | 0 | 30 | 437.5143 | 437.5143 | 188.0973 | 1.7367 | 0 | 44.1 | A09 | 824.2 | TEMW0.07011016 | DBHS0.11015/ACO/EU | 472 | 352.2 | 4206.5 | 3051.4523 | 2849.7498 |  | 1.1 | 1.1 | 1.1 | 0.0002083 | 1.724 | 4 | 0.0013928 | 541.8 | 393.0291 | 367.0497 | 0.95 | 0.95 | 0.95 | 0.0002083 | 1.724 | 44.1 | 30 | 26 | 52.1 | 38 | 34 | [5 empty] | 12.5 | 8.8 | 7.9
Horizontaal Wand | Tempo Hybrid | RAL9010 | TEMW.07011020.101ACO | 70 | 110 | 20DBH | 22 | 2900.7465 | 249.4193 | 1.7105 | 0 | 30 | 338.7061 | 338.7061 | 145.6174 | 0.67715 | 0 | 44.1 | A09 | 721.5 | TEMW0.07011020 | DBHS0.11015/ACO/EU | 369.3 | 352.2 | 3560.64 | 2900.7465 | 2692.5513 |  | 1.08 | 1.08 | 1.08 | 0.0001276 | 1.7219 | 2 | 0.00037661 | 419.44 | 341.7052 | 317.18 | 0.95 | 0.95 | 0.95 | 0.0001276 | 1.7219 | 44.1 | 30 | 26 | 52.1 | 38 | 34 | [5 empty] | 12.5 | 8.8 | 7.9
Horizontaal Wand | Tempo Hybrid | RAL9010 | TEMW.07011021.101ACO | 70 | 110 | 21DBH | 22 | 3807.8846 | 327.4191 | 2.7328 | 0 | 30 | 488.9632 | 488.9632 | 210.2163 | 1.2742 | 0 | 44.1 | A09 | 865.7 | TEMW0.07011021 | DBHS0.11015/ACO/EU | 513.5 | 352.2 | 5249.26 | 3807.8846 | 3556.1815 |  | 1.05 | 1.05 | 1.05 | 0.0001276 | 1.7219 | 4 | 0.0005142 | 592.038 | 429.4724 | 401.0841 | 0.85 | 0.85 | 0.85 | 0.0001276 | 1.7219 | 44.1 | 30 | 26 | 52.1 | 38 | 34 | [5 empty] | 12.5 | 8.8 | 7.9
Horizontaal Wand | Tempo Hybrid | RAL9010 | TEMW.07012010.101ACO | 70 | 120 | 10DBH | 12 | 2079.6202 | 178.8152 | 3.2041 | 0 | 30 | 287.9811 | 287.9811 | 123.8096 | 1.6935 | 0 | 44 | A09 | 618.5 | TEMW0.07012010 | DBHS0.12010/ACO/EU | 252.7 | 365.8 | 2589.78 | 2079.6202 | 1924.9914 |  | 1.08 | 1.08 | 1.08 | 0.0003969 | 1.7346 | 2 | 0.00036735 | 359.04 | 288.3128 | 266.8755 | 0.98 | 0.98 | 0.98 | 0.0003969 | 1.7346 | 44 | 30 | 26 | 52 | 38 | 34 | [5 empty] | 14.8 | 9.9 | 8.9
Horizontaal Wand | Tempo Hybrid | RAL9010 | TEMW.07012011.101ACO | 70 | 120 | 11DBH | 12 | 2821.6982 | 242.6224 | 5.4398 | 0 | 30 | 427.732 | 427.732 | 183.8916 | 3.3635 | 0 | 44 | A09 | 732.9 | TEMW0.07012011 | DBHS0.12010/ACO/EU | 367.1 | 365.8 | 3513.9 | 2821.6982 | 2611.8926 |  | 1.1 | 1.1 | 1.1 | 0.0003969 | 1.7346 | 4 | 0.00057429 | 529.686 | 425.3434 | 393.7172 | 0.95 | 0.95 | 0.95 | 0.0003969 | 1.7346 | 44 | 30 | 26 | 52 | 38 | 34 | [5 empty] | 14.8 | 9.9 | 8.9
Horizontaal Wand | Tempo Hybrid | RAL9010 | TEMW.07012015.101ACO | 70 | 120 | 15DBH | 17 | 2373.9949 | 204.1268 | 1.9997 | 0 | 30 | 359.1796 | 359.1796 | 154.4194 | 1.236 | 0 | 44.8 | A09 | 715.8 | TEMW0.07012015 | DBHS0.12015/ACO/EU | 328.1 | 387.7 | 3302.76 | 2373.9949 | 2216.9074 |  | 1.08 | 1.08 | 1.08 | 0.0002083 | 1.724 | 2 | 0.00046183 | 450.84 | 324.0598 | 302.6168 | 1.01 | 1.01 | 1.01 | 0.0002083 | 1.724 | 44.8 | 30 | 26 | 52.8 | 38 | 34 | [5 empty] | 14.3 | 9.8 | 8.7
Horizontaal Wand | Tempo Hybrid | RAL9010 | TEMW.07012016.101ACO | 70 | 120 | 16DBH | 17 | 3471.546 | 298.4992 | 3.8503 | 0 | 30 | 537.4448 | 537.4448 | 231.0597 | 2.476 | 0 | 44.8 | A09 | 883.3 | TEMW0.07012016 | DBHS0.12015/ACO/EU | 495.6 | 387.7 | 4829.7 | 3471.546 | 3241.8334 |  | 1.1 | 1.1 | 1.1 | 0.0002083 | 1.724 | 4 | 0.0013928 | 665.55 | 478.3915 | 446.7363 | 0.95 | 0.95 | 0.95 | 0.0002083 | 1.724 | 44.8 | 30 | 26 | 52.8 | 38 | 34 | [5 empty] | 14.3 | 9.8 | 8.7
Horizontaal Wand | Tempo Hybrid | RAL9010 | TEMW.07012020.101ACO | 70 | 120 | 20DBH | 22 | 3327.0648 | 286.0761 | 2.166 | 0 | 30 | 413.4825 | 413.4825 | 177.7655 | 0.95469 | 0 | 44.8 | A09 | 776 | TEMW0.07012020 | DBHS0.12015/ACO/EU | 388.3 | 387.7 | 4143.24 | 3327.0648 | 3079.683 |  | 1.08 | 1.08 | 1.08 | 0.0001276 | 1.7219 | 2 | 0.00037661 | 512.04 | 411.1734 | 380.6009 | 0.95 | 0.95 | 0.95 | 0.0001276 | 1.7219 | 44.8 | 30 | 26 | 52.8 | 38 | 34 | [5 empty] | 14.3 | 9.8 | 8.7
Horizontaal Wand | Tempo Hybrid | RAL9010 | TEMW.07012021.101ACO | 70 | 120 | 21DBH | 22 | 4470.8527 | 384.4241 | 3.6028 | 0 | 30 | 599.7161 | 599.7161 | 257.8315 | 1.811 | 0 | 44.8 | A09 | 928.9 | TEMW0.07012021 | DBHS0.12015/ACO/EU | 541.2 | 387.7 | 6219.96 | 4470.8527 | 4175.0158 |  | 1.05 | 1.05 | 1.05 | 0.0001276 | 1.7219 | 4 | 0.0005142 | 726.138 | 521.9416 | 487.4047 | 0.85 | 0.85 | 0.85 | 0.0001276 | 1.7219 | 44.8 | 30 | 26 | 52.8 | 38 | 34 | [5 empty] | 14.3 | 9.8 | 8.7
Horizontaal Wand | Tempo Hybrid | RAL9010 | TEMW.07014010.101ACO | 70 | 140 | 10DBH | 12 | 2456.1428 | 211.1903 | 4.2762 | 0 | 30 | 344.448 | 344.448 | 148.086 | 2.3102 | 0 | 44.8 | A09 | 741.2 | TEMW0.07014010 | DBHS0.14010/ACO/EU | 285.6 | 455.6 | 3097.58 | 2456.1428 | 2267.7915 |  | 1.08 | 1.08 | 1.08 | 0.0003969 | 1.7346 | 2 | 0.00036735 | 429.44 | 340.5129 | 314.4004 | 0.98 | 0.98 | 0.98 | 0.0003969 | 1.7346 | 44.8 | 30 | 26 | 52.8 | 38 | 34 | [5 empty] | 17.5 | 11.2 | 10.1
Horizontaal Wand | Tempo Hybrid | RAL9010 | TEMW.07014011.101ACO | 70 | 140 | 11DBH | 12 | 3332.5766 | 286.55 | 7.2601 | 0 | 30 | 511.601 | 511.601 | 219.9488 | 4.5885 | 0 | 44.8 | A09 | 867.5 | TEMW0.07014011 | DBHS0.14010/ACO/EU | 411.9 | 455.6 | 4202.9 | 3332.5766 | 3077.0153 |  | 1.1 | 1.1 | 1.1 | 0.0003969 | 1.7346 | 4 | 0.00057429 | 633.546 | 502.3533 | 463.8299 | 0.95 | 0.95 | 0.95 | 0.0003969 | 1.7346 | 44.8 | 30 | 26 | 52.8 | 38 | 34 | [5 empty] | 17.5 | 11.2 | 10.1
Horizontaal Wand | Tempo Hybrid | RAL9010 | TEMW.07014015.101ACO | 70 | 140 | 15DBH | 17 | 2815.4585 | 242.0859 | 2.6832 | 0 | 30 | 429.6069 | 429.6069 | 184.6977 | 1.6829 | 0 | 45.4 | A09 | 791.3 | TEMW0.07014015 | DBHS0.14015/ACO/EU | 373.3 | 418 | 3950.36 | 2815.4585 | 2628.9846 |  | 1.08 | 1.08 | 1.08 | 0.0002083 | 1.724 | 2 | 0.00046183 | 539.24 | 384.3214 | 358.867 | 1.01 | 1.01 | 1.01 | 0.0002083 | 1.724 | 45.4 | 30 | 26 | 53.4 | 38 | 34 | [5 empty] | 14.4 | 10.5 | 9.6
Horizontaal Wand | Tempo Hybrid | RAL9010 | TEMW.07014016.101ACO | 70 | 140 | 16DBH | 17 | 4117.108 | 354.0076 | 5.1664 | 0 | 30 | 642.8262 | 642.8262 | 276.3655 | 3.3714 | 0 | 45.4 | A09 | 976.9 | TEMW0.07014016 | DBHS0.14015/ACO/EU | 558.9 | 418 | 5776.7 | 4117.108 | 3844.4231 |  | 1.1 | 1.1 | 1.1 | 0.0002083 | 1.724 | 4 | 0.0013928 | 796.05 | 567.3523 | 529.7753 | 0.95 | 0.95 | 0.95 | 0.0002083 | 1.724 | 45.4 | 30 | 26 | 53.4 | 38 | 34 | [5 empty] | 14.4 | 10.5 | 9.6
Horizontaal Wand | Tempo Hybrid | RAL9010 | TEMW.07014020.101ACO | 70 | 140 | 20DBH | 22 | 3929.4416 | 337.8712 | 2.8847 | 0 | 30 | 494.5575 | 494.5575 | 212.6214 | 1.2994 | 0 | 45.4 | A09 | 880.2 | TEMW0.07014020 | DBHS0.14015/ACO/EU | 462.2 | 418 | 4955.64 | 3929.4416 | 3628.1092 |  | 1.08 | 1.08 | 1.08 | 0.0001276 | 1.7219 | 2 | 0.00037661 | 612.44 | 485.6178 | 448.3778 | 0.95 | 0.95 | 0.95 | 0.0001276 | 1.7219 | 45.4 | 30 | 26 | 53.4 | 38 | 34 | [5 empty] | 14.4 | 10.5 | 9.6
Horizontaal Wand | Tempo Hybrid | RAL9010 | TEMW.07014021.101ACO | 70 | 140 | 21DBH | 22 | 5302.2439 | 455.9109 | 4.8325 | 0 | 30 | 717.3075 | 717.3075 | 308.3867 | 2.465 | 0 | 45.4 | A09 | 1062.6 | TEMW0.07014021 | DBHS0.14015/ACO/EU | 644.6 | 418 | 7439.56 | 5302.2439 | 4951.0649 |  | 1.05 | 1.05 | 1.05 | 0.0001276 | 1.7219 | 4 | 0.0005142 | 868.518 | 619.0009 | 578.0031 | 0.85 | 0.85 | 0.85 | 0.0001276 | 1.7219 | 45.4 | 30 | 26 | 53.4 | 38 | 34 | [5 empty] | 14.4 | 10.5 | 9.6
Horizontaal Wand | Tempo Hybrid | RAL9010 | TEMW.07016010.101ACO | 70 | 160 | 10DBH | 12 | 2826.6988 | 243.0523 | 5.4565 | 0 | 30 | 400.9149 | 400.9149 | 172.3624 | 3.0062 | 0 | 45.5 | A09 | 828 | TEMW0.07016010 | DBHS0.16010/ACO/EU | 328.5 | 499.5 | 3605.38 | 2826.6988 | 2603.9362 |  | 1.08 | 1.08 | 1.08 | 0.0003969 | 1.7346 | 2 | 0.00036735 | 499.84 | 391.8858 | 361.0026 | 0.98 | 0.98 | 0.98 | 0.0003969 | 1.7346 | 45.5 | 30 | 26 | 53.5 | 38 | 34 | [5 empty] | 19.2 | 12.4 | 11
Horizontaal Wand | Tempo Hybrid | RAL9010 | TEMW.07016011.101ACO | 70 | 160 | 11DBH | 12 | 3835.3593 | 329.7815 | 9.264 | 0 | 30 | 595.47 | 595.47 | 256.006 | 5.9708 | 0 | 45.5 | A09 | 976.5 | TEMW0.07016011 | DBHS0.16010/ACO/EU | 477 | 499.5 | 4891.9 | 3835.3593 | 3533.1076 |  | 1.1 | 1.1 | 1.1 | 0.0003969 | 1.7346 | 4 | 0.00057429 | 737.406 | 578.1428 | 532.5814 | 0.95 | 0.95 | 0.95 | 0.0003969 | 1.7346 | 45.5 | 30 | 26 | 53.5 | 38 | 34 | [5 empty] | 19.2 | 12.4 | 11
Horizontaal Wand | Tempo Hybrid | RAL9010 | TEMW.07016015.101ACO | 70 | 160 | 15DBH | 17 | 3225.612 | 277.3527 | 3.3922 | 0 | 30 | 500.0343 | 500.0343 | 214.9761 | 2.1864 | 0 | 46.4 | A09 | 974.3 | TEMW0.07016015 | DBHS0.16015/ACO/EU | 431.9 | 542.4 | 4597.96 | 3225.612 | 3021.1784 |  | 1.08 | 1.08 | 1.08 | 0.0002083 | 1.724 | 2 | 0.00046183 | 627.64 | 440.309 | 412.403 | 1.01 | 1.01 | 1.01 | 0.0002083 | 1.724 | 46.4 | 30 | 26 | 54.4 | 38 | 34 | [5 empty] | 19.6 | 12.8 | 11.5
Horizontaal Wand | Tempo Hybrid | RAL9010 | TEMW.07016016.101ACO | 70 | 160 | 16DBH | 17 | 4716.8848 | 405.5791 | 6.5315 | 0 | 30 | 748.2075 | 748.2075 | 321.6713 | 4.3799 | 0 | 46.4 | A09 | 1186.2 | TEMW0.07016016 | DBHS0.16015/ACO/EU | 643.8 | 542.4 | 6723.7 | 4716.8848 | 4417.9369 |  | 1.1 | 1.1 | 1.1 | 0.0002083 | 1.724 | 4 | 0.0013928 | 926.55 | 650.0037 | 608.8076 | 0.95 | 0.95 | 0.95 | 0.0002083 | 1.724 | 46.4 | 30 | 26 | 54.4 | 38 | 34 | [5 empty] | 19.6 | 12.8 | 11.5
Horizontaal Wand | Tempo Hybrid | RAL9010 | TEMW.07016020.101ACO | 70 | 160 | 20DBH | 22 | 4522.2728 | 388.8455 | 3.6744 | 0 | 30 | 575.6324 | 575.6324 | 247.4774 | 1.6876 | 0 | 46.4 | A09 | 1079.2 | TEMW0.07016020 | DBHS0.16015/ACO/EU | 536.8 | 542.4 | 5768.04 | 4522.2728 | 4165.8877 |  | 1.08 | 1.08 | 1.08 | 0.0001276 | 1.7219 | 2 | 0.00037661 | 712.84 | 558.8826 | 514.8389 | 0.95 | 0.95 | 0.95 | 0.0001276 | 1.7219 | 46.4 | 30 | 26 | 54.4 | 38 | 34 | [5 empty] | 19.6 | 12.8 | 11.5
Horizontaal Wand | Tempo Hybrid | RAL9010 | TEMW.07016021.101ACO | 70 | 160 | 21DBH | 22 | 6074.6702 | 522.3276 | 6.1077 | 0 | 30 | 834.8989 | 834.8989 | 358.9419 | 3.2015 | 0 | 46.4 | A09 | 1295.7 | TEMW0.07016021 | DBHS0.16015/ACO/EU | 753.3 | 542.4 | 8659.16 | 6074.6702 | 5689.6682 |  | 1.05 | 1.05 | 1.05 | 0.0001276 | 1.7219 | 4 | 0.0005142 | 1010.898 | 709.1764 | 664.23 | 0.85 | 0.85 | 0.85 | 0.0001276 | 1.7219 | 46.4 | 30 | 26 | 54.4 | 38 | 34 | [5 empty] | 19.6 | 12.8 | 11.5
Horizontaal Wand | Tempo Hybrid | RAL9010 | TEMW.07018010.101ACO | 70 | 180 | 10DBH | 12 | 3224.8254 | 277.2851 | 6.8577 | 0 | 30 | 457.3818 | 457.3818 | 196.6388 | 3.7782 | 0 | 46 | A09 | 902.8 | TEMW0.07018010 | DBHS0.18010/ACO/EU | 360.4 | 542.4 | 4113.18 | 3224.8254 | 2970.6878 |  | 1.08 | 1.08 | 1.08 | 0.0003969 | 1.7346 | 2 | 0.00036735 | 570.24 | 447.081 | 411.848 | 0.98 | 0.98 | 0.98 | 0.0003969 | 1.7346 | 46 | 30 | 26 | 54 | 38 | 34 | [5 empty] | 22 | 13.7 | 12.2
Horizontaal Wand | Tempo Hybrid | RAL9010 | TEMW.07018011.101ACO | 70 | 180 | 11DBH | 12 | 4375.5508 | 376.2296 | 11.6429 | 0 | 30 | 679.339 | 679.339 | 292.0632 | 7.5041 | 0 | 46 | A09 | 1060.8 | TEMW0.07018011 | DBHS0.18010/ACO/EU | 518.4 | 542.4 | 5580.9 | 4375.5508 | 4030.7284 |  | 1.1 | 1.1 | 1.1 | 0.0003969 | 1.7346 | 4 | 0.00057429 | 841.266 | 659.5714 | 607.5928 | 0.95 | 0.95 | 0.95 | 0.0003969 | 1.7346 | 46 | 30 | 26 | 54 | 38 | 34 | [5 empty] | 22 | 13.7 | 12.2
Horizontaal Wand | Tempo Hybrid | RAL9010 | TEMW.07018015.101ACO | 70 | 180 | 15DBH | 17 | 3452.1364 | 296.8303 | 3.8132 | 0 | 30 | 510.0726 | 510.0726 | 219.2917 | 2.2626 | 0 | 46.4 | A09 | 1016.9 | TEMW0.07018015 | DBHS0.18015/ACO/EU | 474.5 | 542.4 | 4920.86 | 3452.1364 | 3233.3461 |  | 1.08 | 1.08 | 1.08 | 0.0002083 | 1.724 | 2 | 0.00046183 | 640.24 | 449.1483 | 420.6821 | 1.01 | 1.01 | 1.01 | 0.0002083 | 1.724 | 46.4 | 30 | 26 | 54.4 | 38 | 34 | [5 empty] | 19.6 | 12.8 | 11.5
Horizontaal Wand | Tempo Hybrid | RAL9010 | TEMW.07018016.101ACO | 70 | 180 | 16DBH | 17 | 5171.1964 | 444.6429 | 7.6535 | 0 | 30 | 759.109 | 759.109 | 326.3581 | 4.4905 | 0 | 46.4 | A09 | 1246.1 | TEMW0.07018016 | DBHS0.18015/ACO/EU | 703.7 | 542.4 | 7371.3 | 5171.1964 | 4843.455 |  | 1.1 | 1.1 | 1.1 | 0.0002083 | 1.724 | 4 | 0.0013928 | 940.05 | 659.4743 | 617.678 | 0.95 | 0.95 | 0.95 | 0.0002083 | 1.724 | 46.4 | 30 | 26 | 54.4 | 38 | 34 | [5 empty] | 19.6 | 12.8 | 11.5
Horizontaal Wand | Tempo Hybrid | RAL9010 | TEMW.07018020.101ACO | 70 | 180 | 20DBH | 22 | 4882.6095 | 419.8288 | 4.1929 | 0 | 30 | 588.2298 | 588.2298 | 252.8933 | 1.7517 | 0 | 46.4 | A09 | 1131.5 | TEMW0.07018020 | DBHS0.18015/ACO/EU | 589.1 | 542.4 | 6227.64 | 4882.6095 | 4497.8275 |  | 1.08 | 1.08 | 1.08 | 0.0001276 | 1.7219 | 2 | 0.00037661 | 728.44 | 571.1133 | 526.1058 | 0.95 | 0.95 | 0.95 | 0.0001276 | 1.7219 | 46.4 | 30 | 26 | 54.4 | 38 | 34 | [5 empty] | 19.6 | 12.8 | 11.5
Horizontaal Wand | Tempo Hybrid | RAL9010 | TEMW.07018021.101ACO | 70 | 180 | 21DBH | 22 | 6423.8924 | 552.3553 | 6.7248 | 0 | 30 | 848.5758 | 848.5758 | 364.8219 | 3.2923 | 0 | 46.4 | A09 | 1366 | TEMW0.07018021 | DBHS0.18015/ACO/EU | 823.6 | 542.4 | 9156.96 | 6423.8924 | 6016.7573 |  | 1.05 | 1.05 | 1.05 | 0.0001276 | 1.7219 | 4 | 0.0005142 | 1027.458 | 720.7938 | 675.1111 | 0.85 | 0.85 | 0.85 | 0.0001276 | 1.7219 | 46.4 | 30 | 26 | 54.4 | 38 | 34 | [5 empty] | 19.6 | 12.8 | 11.5
Horizontaal Wand | Tempo Hybrid | RAL9010 | TEMW.07020010.101ACO | 70 | 200 | 10DBH | 12 | 3552.8678 | 305.4916 | 8.1126 | 0 | 30 | 513.8487 | 513.8487 | 220.9152 | 4.6235 | 0 | 46.5 | A09 | 953.3 | TEMW0.07020010 | DBHS0.20010/ACO/EU | 395.3 | 558 | 4620.98 | 3552.8678 | 3259.5786 |  | 1.08 | 1.08 | 1.08 | 0.0003969 | 1.7346 | 2 | 0.00036735 | 640.64 | 492.5599 | 451.899 | 0.98 | 0.98 | 0.98 | 0.0003969 | 1.7346 | 46.5 | 30 | 26 | 54.5 | 38 | 34 | [5 empty] | 24 | 14.8 | 13.4
Horizontaal Wand | Tempo Hybrid | RAL9010 | TEMW.07020011.101ACO | 70 | 200 | 11DBH | 12 | 4820.6497 | 414.5013 | 13.7734 | 0 | 30 | 763.208 | 763.208 | 328.1204 | 9.1832 | 0 | 46.5 | A09 | 1122.4 | TEMW0.07020011 | DBHS0.20010/ACO/EU | 564.4 | 558 | 6269.9 | 4820.6497 | 4422.7051 |  | 1.1 | 1.1 | 1.1 | 0.0003969 | 1.7346 | 4 | 0.00057429 | 945.126 | 726.6657 | 666.6795 | 0.95 | 0.95 | 0.95 | 0.0003969 | 1.7346 | 46.5 | 30 | 26 | 54.5 | 38 | 34 | [5 empty] | 24 | 14.8 | 13.4
Horizontaal Wand | Tempo Hybrid | RAL9010 | TEMW.07020015.101ACO | 70 | 200 | 15DBH | 17 | 4083.4736 | 351.1155 | 5.0938 | 0 | 30 | 640.8891 | 640.8891 | 275.5327 | 3.3539 | 0 | 47.1 | A09 | 1107.4 | TEMW0.07020015 | DBHS0.20015/ACO/EU | 540 | 567.4 | 5893.16 | 4083.4736 | 3875.4624 |  | 1.08 | 1.08 | 1.08 | 0.0002083 | 1.724 | 2 | 0.00046183 | 804.44 | 557.4105 | 529.0162 | 1.01 | 1.01 | 1.01 | 0.0002083 | 1.724 | 47.1 | 30 | 26 | 55.1 | 38 | 34 | [5 empty] | 23.5 | 14.7 | 13.2
Horizontaal Wand | Tempo Hybrid | RAL9010 | TEMW.07020016.101ACO | 70 | 200 | 16DBH | 17 | 5971.3549 | 513.4441 | 9.808 | 0 | 30 | 958.9702 | 958.9702 | 412.283 | 6.7187 | 0 | 47.1 | A09 | 1371.8 | TEMW0.07020016 | DBHS0.20015/ACO/EU | 804.4 | 567.4 | 8617.7 | 5971.3549 | 5667.1756 |  | 1.1 | 1.1 | 1.1 | 0.0002083 | 1.724 | 4 | 0.0013928 | 1187.55 | 822.8741 | 780.9571 | 0.95 | 0.95 | 0.95 | 0.0002083 | 1.724 | 47.1 | 30 | 26 | 55.1 | 38 | 34 | [5 empty] | 23.5 | 14.7 | 13.2
Horizontaal Wand | Tempo Hybrid | RAL9010 | TEMW.07020020.101ACO | 70 | 200 | 20DBH | 22 | 5684.0287 | 488.7385 | 5.4472 | 0 | 30 | 737.7824 | 737.7824 | 317.1894 | 2.5874 | 0 | 47.1 | A09 | 1208.6 | TEMW0.07020020 | DBHS0.20015/ACO/EU | 641.2 | 567.4 | 7392.84 | 5684.0287 | 5214.8122 |  | 1.08 | 1.08 | 1.08 | 0.0001276 | 1.7219 | 2 | 0.00037661 | 913.64 | 702.4575 | 644.4696 | 0.95 | 0.95 | 0.95 | 0.0001276 | 1.7219 | 47.1 | 30 | 26 | 55.1 | 38 | 34 | [5 empty] | 23.5 | 14.7 | 13.2
Horizontaal Wand | Tempo Hybrid | RAL9010 | TEMW.07020021.101ACO | 70 | 200 | 21DBH | 22 | 7690.2476 | 661.2423 | 9.1671 | 0 | 30 | 1070.0817 | 1070.0817 | 460.0523 | 4.9084 | 0 | 47.1 | A09 | 1461 | TEMW0.07020021 | DBHS0.20015/ACO/EU | 893.6 | 567.4 | 11098.36 | 7690.2476 | 7298.5083 |  | 1.05 | 1.05 | 1.05 | 0.0001276 | 1.7219 | 4 | 0.0005142 | 1295.658 | 897.7841 | 852.0512 | 0.85 | 0.85 | 0.85 | 0.0001276 | 1.7219 | 47.1 | 30 | 26 | 55.1 | 38 | 34 | [5 empty] | 23.5 | 14.7 | 13.2
Horizontaal Wand | Tempo Hybrid | RAL9010 | TEMW.07022010.101ACO | 70 | 220 | 10DBH | 12 | 3890.5075 | 334.5234 | 9.4962 | 0 | 30 | 570.3156 | 570.3156 | 245.1916 | 5.5401 | 0 | 46.9 | A09 | 1070 | TEMW0.07022010 | DBHS0.22010/ACO/EU | 442 | 628 | 5128.78 | 3890.5075 | 3560.7045 |  | 1.08 | 1.08 | 1.08 | 0.0003969 | 1.7346 | 2 | 0.00036735 | 711.04 | 539.3693 | 493.6463 | 0.98 | 0.98 | 0.98 | 0.0003969 | 1.7346 | 46.9 | 30 | 26 | 54.9 | 38 | 34 | [5 empty] | 24 | 14.8 | 13.4
Horizontaal Wand | Tempo Hybrid | RAL9010 | TEMW.07022011.101ACO | 70 | 220 | 11DBH | 12 | 5278.7706 | 453.8926 | 16.1225 | 0 | 30 | 847.077 | 847.077 | 364.1776 | 11.0036 | 0 | 46.9 | A09 | 1263.2 | TEMW0.07022011 | DBHS0.22010/ACO/EU | 635.2 | 628 | 6958.9 | 5278.7706 | 4831.2828 |  | 1.1 | 1.1 | 1.1 | 0.0003969 | 1.7346 | 4 | 0.00057429 | 1048.986 | 795.7229 | 728.2686 | 0.95 | 0.95 | 0.95 | 0.0003969 | 1.7346 | 46.9 | 30 | 26 | 54.9 | 38 | 34 | [5 empty] | 24 | 14.8 | 13.4
Horizontaal Wand | Tempo Hybrid | RAL9010 | TEMW.07022015.101ACO | 70 | 220 | 15DBH | 17 | 4481.7989 | 385.3653 | 5.9804 | 0 | 30 | 711.3164 | 711.3164 | 305.811 | 4.0143 | 0 | 47.8 | A09 | 1247.7 | TEMW0.07022015 | DBHS0.22015/ACO/EU | 609.2 | 638.5 | 6540.76 | 4481.7989 | 4302.5567 |  | 1.08 | 1.08 | 1.08 | 0.0002083 | 1.724 | 2 | 0.00046183 | 892.84 | 611.7835 | 587.3163 | 1.01 | 1.01 | 1.01 | 0.0002083 | 1.724 | 47.8 | 30 | 26 | 55.8 | 38 | 34 | [5 empty] | 27.5 | 16.8 | 15.5
Horizontaal Wand | Tempo Hybrid | RAL9010 | TEMW.07022016.101ACO | 70 | 220 | 16DBH | 17 | 6553.835 | 563.5284 | 11.5151 | 0 | 30 | 1064.3515 | 1064.3515 | 457.5888 | 8.0417 | 0 | 47.8 | A09 | 1552.1 | TEMW0.07022016 | DBHS0.22015/ACO/EU | 913.6 | 638.5 | 9564.7 | 6553.835 | 6291.7252 |  | 1.1 | 1.1 | 1.1 | 0.0002083 | 1.724 | 4 | 0.0013928 | 1318.05 | 903.142 | 867.0223 | 0.95 | 0.95 | 0.95 | 0.0002083 | 1.724 | 47.8 | 30 | 26 | 55.8 | 38 | 34 | [5 empty] | 27.5 | 16.8 | 15.5
Horizontaal Wand | Tempo Hybrid | RAL9010 | TEMW.07022020.101ACO | 70 | 220 | 20DBH | 22 | 6224.1991 | 535.1848 | 6.3689 | 0 | 30 | 818.8574 | 818.8574 | 352.0453 | 3.0963 | 0 | 47.8 | A09 | 1366.7 | TEMW0.07022020 | DBHS0.22015/ACO/EU | 728.2 | 638.5 | 8205.24 | 6224.1991 | 5696.5662 |  | 1.08 | 1.08 | 1.08 | 0.0001276 | 1.7219 | 2 | 0.00037661 | 1014.04 | 769.2142 | 704.007 | 0.95 | 0.95 | 0.95 | 0.0001276 | 1.7219 | 47.8 | 30 | 26 | 55.8 | 38 | 34 | [5 empty] | 27.5 | 16.8 | 15.5
Horizontaal Wand | Tempo Hybrid | RAL9010 | TEMW.07022021.101ACO | 70 | 220 | 21DBH | 22 | 8440.3982 | 725.7436 | 10.7605 | 0 | 30 | 1187.6731 | 1187.6731 | 510.6075 | 5.8736 | 0 | 47.8 | A09 | 1658.6 | TEMW0.07022021 | DBHS0.22015/ACO/EU | 1020.1 | 638.5 | 12317.96 | 8440.3982 | 8102.8385 |  | 1.05 | 1.05 | 1.05 | 0.0001276 | 1.7219 | 4 | 0.0005142 | 1438.038 | 985.3591 | 945.9512 | 0.85 | 0.85 | 0.85 | 0.0001276 | 1.7219 | 47.8 | 30 | 26 | 55.8 | 38 | 34 | [5 empty] | 27.5 | 16.8 | 15.5
Horizontaal Wand | Tempo Hybrid | RAL9010 | TEMW.07024010.101ACO | 70 | 240 | 10DBH | 12 | 4228.9856 | 363.6273 | 10.9748 | 0 | 30 | 626.7825 | 626.7825 | 269.468 | 6.5259 | 0 | 47.2 | A09 | 1154.3 | TEMW0.07024010 | DBHS0.24010/ACO/EU | 473 | 681.3 | 5636.58 | 4228.9856 | 3860.4189 |  | 1.08 | 1.08 | 1.08 | 0.0003969 | 1.7346 | 2 | 0.00036735 | 781.44 | 586.295 | 535.1979 | 0.98 | 0.98 | 0.98 | 0.0003969 | 1.7346 | 47.2 | 30 | 26 | 55.2 | 38 | 34 | [5 empty] | 28 | 16.6 | 14.8
Horizontaal Wand | Tempo Hybrid | RAL9010 | TEMW.07024011.101ACO | 70 | 240 | 11DBH | 12 | 5738.0289 | 493.3817 | 18.6327 | 0 | 30 | 930.946 | 930.946 | 400.2347 | 12.9615 | 0 | 47.2 | A09 | 1361.4 | TEMW0.07024011 | DBHS0.24010/ACO/EU | 680.1 | 681.3 | 7647.9 | 5738.0289 | 5237.9453 |  | 1.1 | 1.1 | 1.1 | 0.0003969 | 1.7346 | 4 | 0.00057429 | 1152.846 | 864.9516 | 789.5689 | 0.95 | 0.95 | 0.95 | 0.0003969 | 1.7346 | 47.2 | 30 | 26 | 55.2 | 38 | 34 | [5 empty] | 28 | 16.6 | 14.8
Horizontaal Wand | Tempo Hybrid | RAL9010 | TEMW.07024015.101ACO | 70 | 240 | 15DBH | 17 | 4901.7743 | 421.4767 | 6.9791 | 0 | 30 | 781.7438 | 781.7438 | 336.0893 | 4.7239 | 0 | 48.1 | A09 | 1383.9 | TEMW0.07024015 | DBHS0.24015/ACO/EU | 654.5 | 729.4 | 7188.36 | 4901.7743 | 4729.7153 |  | 1.08 | 1.08 | 1.08 | 0.0002083 | 1.724 | 2 | 0.00046183 | 981.24 | 669.1119 | 645.6251 | 1.01 | 1.01 | 1.01 | 0.0002083 | 1.724 | 48.1 | 30 | 26 | 56.1 | 38 | 34 | [5 empty] | 29.7 | 17.7 | 16.4
Horizontaal Wand | Tempo Hybrid | RAL9010 | TEMW.07024016.101ACO | 70 | 240 | 16DBH | 17 | 7167.9745 | 616.3349 | 13.438 | 0 | 30 | 1169.7329 | 1169.7329 | 502.8946 | 9.4631 | 0 | 48.1 | A09 | 1710 | TEMW0.07024016 | DBHS0.24015/ACO/EU | 980.6 | 729.4 | 10511.7 | 7167.9745 | 6916.3687 |  | 1.1 | 1.1 | 1.1 | 0.0002083 | 1.724 | 4 | 0.0013928 | 1448.55 | 987.7726 | 953.1004 | 0.95 | 0.95 | 0.95 | 0.0002083 | 1.724 | 48.1 | 30 | 26 | 56.1 | 38 | 34 | [5 empty] | 29.7 | 17.7 | 16.4
Horizontaal Wand | Tempo Hybrid | RAL9010 | TEMW.07024020.101ACO | 70 | 240 | 20DBH | 22 | 6765.7107 | 581.7464 | 7.3527 | 0 | 30 | 899.9324 | 899.9324 | 386.9013 | 3.6428 | 0 | 48.1 | A09 | 1513.4 | TEMW0.07024020 | DBHS0.24015/ACO/EU | 784 | 729.4 | 9017.64 | 6765.7107 | 6176.062 |  | 1.08 | 1.08 | 1.08 | 0.0001276 | 1.7219 | 2 | 0.00037661 | 1114.44 | 836.1366 | 763.2652 | 0.95 | 0.95 | 0.95 | 0.0001276 | 1.7219 | 48.1 | 30 | 26 | 56.1 | 38 | 34 | [5 empty] | 29.7 | 17.7 | 16.4
Horizontaal Wand | Tempo Hybrid | RAL9010 | TEMW.07024021.101ACO | 70 | 240 | 21DBH | 22 | 9231.3218 | 793.7508 | 12.555 | 0 | 30 | 1305.2645 | 1305.2645 | 561.1627 | 6.9105 | 0 | 48.1 | A09 | 1826.9 | TEMW0.07024021 | DBHS0.24015/ACO/EU | 1097.5 | 729.4 | 13537.56 | 9231.3218 | 8907.2896 |  | 1.05 | 1.05 | 1.05 | 0.0001276 | 1.7219 | 4 | 0.0005142 | 1580.418 | 1077.694 | 1039.8654 | 0.85 | 0.85 | 0.85 | 0.0001276 | 1.7219 | 48.1 | 30 | 26 | 56.1 | 38 | 34 | [5 empty] | 29.7 | 17.7 | 16.4
Horizontaal Wand | Tempo Hybrid | RAL9010 | TEMW.07026010.101ACO | 70 | 260 | 10DBH | 12 | 4608.285 | 396.2412 | 12.738 | 0 | 30 | 683.2494 | 683.2494 | 293.7443 | 7.5792 | 0 | 47.8 | A09 | 1251.8 | TEMW0.07026010 | DBHS0.26010/ACO/EU | 504.6 | 747.2 | 6144.38 | 4608.285 | 4178.1784 |  | 1.08 | 1.08 | 1.08 | 0.0003969 | 1.7346 | 2 | 0.00036735 | 851.84 | 638.88 | 579.2512 | 0.98 | 0.98 | 0.98 | 0.0003969 | 1.7346 | 47.8 | 30 | 26 | 55.8 | 38 | 34 | [5 empty] | 31.4 | 18.6 | 16.2
Horizontaal Wand | Tempo Hybrid | RAL9010 | TEMW.07026011.101ACO | 70 | 260 | 11DBH | 12 | 6252.675 | 537.6333 | 21.6263 | 0 | 30 | 1014.815 | 1014.815 | 436.2919 | 15.0535 | 0 | 47.8 | A09 | 1471.4 | TEMW0.07026011 | DBHS0.26010/ACO/EU | 724.2 | 747.2 | 8336.9 | 6252.675 | 5669.092 |  | 1.1 | 1.1 | 1.1 | 0.0003969 | 1.7346 | 4 | 0.00057429 | 1256.706 | 942.5295 | 854.5601 | 0.95 | 0.95 | 0.95 | 0.0003969 | 1.7346 | 47.8 | 30 | 26 | 55.8 | 38 | 34 | [5 empty] | 31.4 | 18.6 | 16.2
Horizontaal Wand | Tempo Hybrid | RAL9010 | TEMW.07026015.101ACO | 70 | 260 | 15DBH | 17 | 5121.9619 | 440.4095 | 7.5283 | 0 | 30 | 791.7821 | 791.7821 | 340.405 | 4.8289 | 0 | 48.1 | A09 | 1425.2 | TEMW0.07026015 | DBHS0.26015/ACO/EU | 695.8 | 729.4 | 7511.26 | 5121.9619 | 4942.1733 |  | 1.08 | 1.08 | 1.08 | 0.0002083 | 1.724 | 2 | 0.00046183 | 993.84 | 677.704 | 653.9155 | 1.01 | 1.01 | 1.01 | 0.0002083 | 1.724 | 48.1 | 30 | 26 | 56.1 | 38 | 34 | [5 empty] | 29.7 | 17.7 | 16.4
Horizontaal Wand | Tempo Hybrid | RAL9010 | TEMW.07026016.101ACO | 70 | 260 | 16DBH | 17 | 7609.5768 | 654.3058 | 14.8969 | 0 | 30 | 1180.6344 | 1180.6344 | 507.5814 | 9.6157 | 0 | 48.1 | A09 | 1770.8 | TEMW0.07026016 | DBHS0.26015/ACO/EU | 1041.4 | 729.4 | 11159.3 | 7609.5768 | 7342.4692 |  | 1.1 | 1.1 | 1.1 | 0.0002083 | 1.724 | 4 | 0.0013928 | 1462.05 | 996.9785 | 961.983 | 0.95 | 0.95 | 0.95 | 0.0002083 | 1.724 | 48.1 | 30 | 26 | 56.1 | 38 | 34 | [5 empty] | 29.7 | 17.7 | 16.4
Horizontaal Wand | Tempo Hybrid | RAL9010 | TEMW.07026020.101ACO | 70 | 260 | 20DBH | 22 | 7107.93 | 611.172 | 8.0047 | 0 | 30 | 912.5297 | 912.5297 | 392.3172 | 3.7311 | 0 | 48.1 | A09 | 1563.7 | TEMW0.07026020 | DBHS0.26015/ACO/EU | 834.3 | 729.4 | 9477.24 | 7107.93 | 6444.5232 |  | 1.08 | 1.08 | 1.08 | 0.0001276 | 1.7219 | 2 | 0.00037661 | 1130.04 | 847.53 | 768.4272 | 0.95 | 0.95 | 0.95 | 0.0001276 | 1.7219 | 48.1 | 30 | 26 | 56.1 | 38 | 34 | [5 empty] | 29.7 | 17.7 | 16.4
Horizontaal Wand | Tempo Hybrid | RAL9010 | TEMW.07026021.101ACO | 70 | 260 | 21DBH | 22 | 9570.7751 | 822.9385 | 13.3605 | 0 | 30 | 1318.9414 | 1318.9414 | 567.0427 | 7.0356 | 0 | 48.1 | A09 | 1897.3 | TEMW0.07026021 | DBHS0.26015/ACO/EU | 1167.9 | 729.4 | 14035.36 | 9570.7751 | 9234.8264 |  | 1.05 | 1.05 | 1.05 | 0.0001276 | 1.7219 | 4 | 0.0005142 | 1596.978 | 1088.9865 | 1050.7614 | 0.85 | 0.85 | 0.85 | 0.0001276 | 1.7219 | 48.1 | 30 | 26 | 56.1 | 38 | 34 | [5 empty] | 29.7 | 17.7 | 16.4
Horizontaal Wand | Tempo Hybrid | RAL9010 | TEMW.07028010.101ACO | 70 | 280 | 10DBH | 12 | 4782.2249 | 411.1973 | 13.5835 | 0 | 30 | 693.1952 | 693.1952 | 298.0203 | 7.7716 | 0 | 47.8 | A09 | 1290.5 | TEMW0.07028010 | DBHS0.28010/ACO/EU | 543.3 | 747.2 | 6369.68 | 4782.2249 | 4331.3824 |  | 1.08 | 1.08 | 1.08 | 0.0003969 | 1.7346 | 2 | 0.00036735 | 864.24 | 648.8536 | 587.6832 | 0.98 | 0.98 | 0.98 | 0.0003969 | 1.7346 | 47.8 | 30 | 26 | 55.8 | 38 | 34 | [5 empty] | 31.4 | 18.6 | 16.2
Horizontaal Wand | Tempo Hybrid | RAL9010 | TEMW.07028011.101ACO | 70 | 280 | 11DBH | 12 | 6598.9761 | 567.4098 | 23.746 | 0 | 30 | 1022.0827 | 1022.0827 | 439.4165 | 15.241 | 0 | 47.8 | A09 | 1521.9 | TEMW0.07028011 | DBHS0.28010/ACO/EU | 774.7 | 747.2 | 8789.5 | 6598.9761 | 5976.86 |  | 1.1 | 1.1 | 1.1 | 0.0003969 | 1.7346 | 4 | 0.00057429 | 1265.706 | 950.2661 | 860.6801 | 0.95 | 0.95 | 0.95 | 0.0003969 | 1.7346 | 47.8 | 30 | 26 | 55.8 | 38 | 34 | [5 empty] | 31.4 | 18.6 | 16.2
Horizontaal Wand | Tempo Hybrid | RAL9010 | TEMW.07028015.101ACO | 70 | 280 | 15DBH | 17 | 5708.9475 | 490.8811 | 9.0768 | 0 | 30 | 922.5985 | 922.5985 | 396.646 | 6.2854 | 0 | 48.9 | A09 | 1527.3 | TEMW0.07028015 | DBHS0.28015/ACO/EU | 744.6 | 782.7 | 8483.56 | 5708.9475 | 5583.9636 |  | 1.08 | 1.08 | 1.08 | 0.0002083 | 1.724 | 2 | 0.00046183 | 1158.04 | 779.2943 | 762.2334 | 1.01 | 1.01 | 1.01 | 0.0002083 | 1.724 | 48.9 | 30 | 26 | 56.9 | 38 | 34 | [5 empty] | 34.5 | 20.4 | 19.3
Horizontaal Wand | Tempo Hybrid | RAL9010 | TEMW.07028016.101ACO | 70 | 280 | 16DBH | 17 | 8348.322 | 717.8265 | 17.477 | 0 | 30 | 1380.4956 | 1380.4956 | 593.5063 | 12.5914 | 0 | 48.9 | A09 | 1892.8 | TEMW0.07028016 | DBHS0.28015/ACO/EU | 1110.1 | 782.7 | 12405.7 | 8348.322 | 8165.5551 |  | 1.1 | 1.1 | 1.1 | 0.0002083 | 1.724 | 4 | 0.0013928 | 1709.55 | 1150.4287 | 1125.2428 | 0.95 | 0.95 | 0.95 | 0.0002083 | 1.724 | 48.9 | 30 | 26 | 56.9 | 38 | 34 | [5 empty] | 34.5 | 20.4 | 19.3
Horizontaal Wand | Tempo Hybrid | RAL9010 | TEMW.07028020.101ACO | 70 | 280 | 20DBH | 22 | 7990.1254 | 687.0271 | 9.7912 | 0 | 30 | 1062.0824 | 1062.0824 | 456.6132 | 4.8454 | 0 | 48.9 | A09 | 1676 | TEMW0.07028020 | DBHS0.28015/ACO/EU | 893.3 | 782.7 | 10642.44 | 7990.1254 | 7236.8592 |  | 1.08 | 1.08 | 1.08 | 0.0001276 | 1.7219 | 2 | 0.00037661 | 1315.24 | 987.4552 | 894.3632 | 0.95 | 0.95 | 0.95 | 0.0001276 | 1.7219 | 48.9 | 30 | 26 | 56.9 | 38 | 34 | [5 empty] | 34.5 | 20.4 | 19.3
Horizontaal Wand | Tempo Hybrid | RAL9010 | TEMW.07028021.101ACO | 70 | 280 | 21DBH | 22 | 10751.4398 | 924.4574 | 16.3234 | 0 | 30 | 1540.4473 | 1540.4473 | 662.2731 | 9.1917 | 0 | 48.9 | A09 | 2028.3 | TEMW0.07028021 | DBHS0.28015/ACO/EU | 1245.6 | 782.7 | 15976.76 | 10751.4398 | 10516.0623 |  | 1.05 | 1.05 | 1.05 | 0.0001276 | 1.7219 | 4 | 0.0005142 | 1865.178 | 1255.1574 | 1227.6787 | 0.85 | 0.85 | 0.85 | 0.0001276 | 1.7219 | 48.9 | 30 | 26 | 56.9 | 38 | 34 | [5 empty] | 34.5 | 20.4 | 19.3
Horizontaal Wand | Tempo Hybrid | RAL9010 | TEMW.07030010.101ACO | 70 | 300 | 10DBH | 12 | 4951.3755 | 425.7417 | 14.4277 | 0 | 30 | 703.1411 | 703.1411 | 302.2963 | 7.966 | 0 | 47.8 | A09 | 1321.8 | TEMW0.07030010 | DBHS0.28010/ACO/EU | 574.6 | 747.2 | 6594.98 | 4951.3755 | 4484.5864 |  | 1.08 | 1.08 | 1.08 | 0.0003969 | 1.7346 | 2 | 0.00036735 | 876.64 | 658.1633 | 596.1152 | 0.98 | 0.98 | 0.98 | 0.0003969 | 1.7346 | 47.8 | 30 | 26 | 55.8 | 38 | 34 | [5 empty] | 31.4 | 18.6 | 16.2
Horizontaal Wand | Tempo Hybrid | RAL9010 | TEMW.07030011.101ACO | 70 | 300 | 11DBH | 12 | 6938.7789 | 596.6276 | 25.9069 | 0 | 30 | 1029.3504 | 1029.3504 | 442.541 | 15.4295 | 0 | 47.8 | A09 | 1564.9 | TEMW0.07030011 | DBHS0.28010/ACO/EU | 817.7 | 747.2 | 9242.1 | 6938.7789 | 6284.628 |  | 1.1 | 1.1 | 1.1 | 0.0003969 | 1.7346 | 4 | 0.00057429 | 1274.706 | 957.0231 | 866.8001 | 0.95 | 0.95 | 0.95 | 0.0003969 | 1.7346 | 47.8 | 30 | 26 | 55.8 | 38 | 34 | [5 empty] | 31.4 | 18.6 | 16.2
Horizontaal Wand | Tempo Hybrid | RAL9010 | TEMW.07030015.101ACO | 70 | 300 | 15DBH | 17 | 5926.2407 | 509.565 | 9.6806 | 0 | 30 | 932.6368 | 932.6368 | 400.9617 | 6.4038 | 0 | 48.9 | A09 | 1570.1 | TEMW0.07030015 | DBHS0.28015/ACO/EU | 787.4 | 782.7 | 8806.46 | 5926.2407 | 5796.4996 |  | 1.08 | 1.08 | 1.08 | 0.0002083 | 1.724 | 2 | 0.00046183 | 1170.64 | 787.7733 | 770.5269 | 1.01 | 1.01 | 1.01 | 0.0002083 | 1.724 | 48.9 | 30 | 26 | 56.9 | 38 | 34 | [5 empty] | 34.5 | 20.4 | 19.3
Horizontaal Wand | Tempo Hybrid | RAL9010 | TEMW.07030016.101ACO | 70 | 300 | 16DBH | 17 | 8784.1195 | 755.2983 | 19.0794 | 0 | 30 | 1391.3971 | 1391.3971 | 598.1931 | 12.7633 | 0 | 48.9 | A09 | 1954.5 | TEMW0.07030016 | DBHS0.28015/ACO/EU | 1171.8 | 782.7 | 13053.3 | 8784.1195 | 8591.8119 |  | 1.1 | 1.1 | 1.1 | 0.0002083 | 1.724 | 4 | 0.0013928 | 1723.05 | 1159.5135 | 1134.1286 | 0.95 | 0.95 | 0.95 | 0.0002083 | 1.724 | 48.9 | 30 | 26 | 56.9 | 38 | 34 | [5 empty] | 34.5 | 20.4 | 19.3
Horizontaal Wand | Tempo Hybrid | RAL9010 | TEMW.07030020.101ACO | 70 | 300 | 20DBH | 22 | 4769.7176 | 410.1219 | 4.0274 | 0 | 30 | 1074.6797 | 1074.6797 | 462.0291 | 4.9448 | 0 | 48.9 | A09 | 1727.3 | TEMW0.07030020 | DBHS0.28015/ACO/EU | 944.6 | 782.7 | 6353.0209 | 4769.7176 | 4320.0542 |  | 1.08 | 1.08 | 1.08 | 0.0001276 | 1.7219 | 2 | 0.00037661 | 1330.84 | 999.1673 | 904.9712 | 0.95 | 0.95 | 0.95 | 0.0001276 | 1.7219 | 48.9 | 30 | 26 | 56.9 | 38 | 34 | [5 empty] | 34.5 | 20.4 | 19.3
Horizontaal Wand | Tempo Hybrid | RAL9010 | TEMW.07030021.101ACO | 70 | 300 | 21DBH | 22 | 6443.2235 | 554.0175 | 6.7596 | 0 | 30 | 1658.0387 | 1658.0387 | 712.8283 | 10.4329 | 0 | 48.9 | A09 | 2099.8 | TEMW0.07030021 | DBHS0.28015/ACO/EU | 1317.1 | 782.7 | 9574.7023 | 6443.2235 | 6302.1643 |  | 1.05 | 1.05 | 1.05 | 0.0001276 | 1.7219 | 4 | 0.0005142 | 2007.558 | 1350.971 | 1321.3946 | 0.85 | 0.85 | 0.85 | 0.0001276 | 1.7219 | 48.9 | 30 | 26 | 56.9 | 38 | 34 | [5 empty] | 34.5 | 20.4 | 19.3
Horizontaal Wand | Tempo Hybrid | RAL9010 | TEMW.09006010.101ACO | 90 | 60 | 10DBH | 12 | 901.3595 | 77.503 | 0.75144 | 0 | 30 | 118.5805 | 118.5805 | 50.9804 | 0.36337 | 0 | 40 | A09 | 439.8 | TEMW0.09006010 | DBHS0.06010/ACO/EU | 185.9 | 253.9 | 1066.38 | 901.3595 | 841.6923 | H+C-3sp | 1.08 | 1.08 | 1.08 | 0.0003969 | 1.7346 | 2 | 0.00036735 | 147.84 | 124.962 | 116.6899 | 0.98 | 0.98 | 0.98 | 0.0003969 | 1.7346 | 40 | 30 | 26 | 48 | 38 | 34 | [5 empty] | 6.8 | 5.4 | 4.8
Horizontaal Wand | Tempo Hybrid | RAL9010 | TEMW.09006011.101ACO | 90 | 60 | 11DBH | 12 | 1222.9947 | 105.1586 | 1.2758 | 0 | 30 | 156.5555 | 156.5555 | 67.3067 | 0.58834 | 0 | 40 | A09 | 514.5 | TEMW0.09006011 | DBHS0.06010/ACO/EU | 260.6 | 253.9 | 1446.9 | 1222.9947 | 1142.0362 |  | 1.1 | 1.1 | 1.1 | 0.0003969 | 1.7346 | 4 | 0.00057429 | 193.872 | 163.8706 | 153.0229 | 0.95 | 0.95 | 0.95 | 0.0003969 | 1.7346 | 40 | 30 | 26 | 48 | 38 | 34 | [5 empty] | 6.8 | 5.4 | 4.8
Horizontaal Wand | Tempo Hybrid | RAL9010 | TEMW.09006015.101ACO | 90 | 60 | 15DBH | 17 | 1027.5251 | 88.3513 | 0.47202 | 0 | 30 | 147.8975 | 147.8975 | 63.5845 | 0.26771 | 0 | 41.1 | A09 | 485.7 | TEMW0.09006015 | DBHS0.06015/ACO/EU | 230.7 | 255 | 1359.96 | 1027.5251 | 957.1926 | H+C-3sp | 1.08 | 1.08 | 1.08 | 0.0002083 | 1.724 | 2 | 0.00046183 | 185.64 | 140.2613 | 130.6606 | 1.01 | 1.01 | 1.01 | 0.0002083 | 1.724 | 41.1 | 30 | 26 | 49.1 | 38 | 34 | [5 empty] | 7.2 | 5.5 | 4.8
Horizontaal Wand | Tempo Hybrid | RAL9010 | TEMW.09006016.101ACO | 90 | 60 | 16DBH | 17 | 1502.5729 | 129.198 | 0.90885 | 0 | 30 | 196.7118 | 196.7118 | 84.5709 | 0.43774 | 0 | 41.1 | A09 | 592 | TEMW0.09006016 | DBHS0.06015/ACO/EU | 337 | 255 | 1988.7 | 1502.5729 | 1399.7242 |  | 1.1 | 1.1 | 1.1 | 0.0002083 | 1.724 | 4 | 0.0013928 | 243.6 | 184.0533 | 171.4551 | 0.95 | 0.95 | 0.95 | 0.0002083 | 1.724 | 41.1 | 30 | 26 | 49.1 | 38 | 34 | [5 empty] | 7.2 | 5.5 | 4.8
Horizontaal Wand | Tempo Hybrid | RAL9010 | TEMW.09006020.101ACO | 90 | 60 | 20DBH | 22 | 1442.0332 | 123.9925 | 0.51341 | 0 | 30 | 170.2575 | 170.2575 | 73.1975 | 0.20717 | 0 | 41.1 | A09 | 518.9 | TEMW0.09006020 | DBHS0.06015/ACO/EU | 263.9 | 255 | 1706.04 | 1442.0332 | 1346.575 | H+C-3sp | 1.08 | 1.08 | 1.08 | 0.0001276 | 1.7219 | 2 | 0.00037661 | 210.84 | 178.2129 | 166.4157 | 0.95 | 0.95 | 0.95 | 0.0001276 | 1.7219 | 41.1 | 30 | 26 | 49.1 | 38 | 34 | [5 empty] | 7.2 | 5.5 | 4.8
Horizontaal Wand | Tempo Hybrid | RAL9010 | TEMW.09006021.101ACO | 90 | 60 | 21DBH | 22 | 1935.0981 | 166.3885 | 0.85193 | 0 | 30 | 219.5039 | 219.5039 | 94.3697 | 0.32086 | 0 | 41.1 | A09 | 610.1 | TEMW0.09006021 | DBHS0.06015/ACO/EU | 355.1 | 255 | 2561.16 | 1935.0981 | 1802.6437 |  | 1.05 | 1.05 | 1.05 | 0.0001276 | 1.7219 | 4 | 0.0005142 | 265.776 | 200.8085 | 187.0635 | 0.85 | 0.85 | 0.85 | 0.0001276 | 1.7219 | 41.1 | 30 | 26 | 49.1 | 38 | 34 | [5 empty] | 7.2 | 5.5 | 4.8
Horizontaal Wand | Tempo Hybrid | RAL9010 | TEMW.09007010.101ACO | 90 | 70 | 10DBH | 12 | 1104.286 | 94.9515 | 1.0687 | 0 | 30 | 146.8139 | 146.8139 | 63.1186 | 0.5263 | 0 | 41 | A09 | 473.7 | TEMW0.09007010 | DBHS0.07010/ACO/EU | 209.3 | 264.4 | 1320.28 | 1104.286 | 1029.7404 | H+C-3sp | 1.08 | 1.08 | 1.08 | 0.0003969 | 1.7346 | 2 | 0.00036735 | 183.04 | 153.0952 | 142.7604 | 0.98 | 0.98 | 0.98 | 0.0003969 | 1.7346 | 41 | 30 | 26 | 49 | 38 | 34 | [5 empty] | 7.9 | 5.9 | 5.5
Horizontaal Wand | Tempo Hybrid | RAL9010 | TEMW.09007011.101ACO | 90 | 70 | 11DBH | 12 | 1498.3321 | 128.8334 | 1.8144 | 0 | 30 | 193.8306 | 193.8306 | 83.3322 | 0.85216 | 0 | 41 | A09 | 559 | TEMW0.09007011 | DBHS0.07010/ACO/EU | 294.6 | 264.4 | 1791.4 | 1498.3321 | 1397.1862 |  | 1.1 | 1.1 | 1.1 | 0.0003969 | 1.7346 | 4 | 0.00057429 | 240.032 | 200.7635 | 187.2108 | 0.95 | 0.95 | 0.95 | 0.0003969 | 1.7346 | 41 | 30 | 26 | 49 | 38 | 34 | [5 empty] | 7.9 | 5.9 | 5.5
Horizontaal Wand | Tempo Hybrid | RAL9010 | TEMW.09007015.101ACO | 90 | 70 | 15DBH | 17 | 1149.5095 | 98.84 | 0.57273 | 0 | 30 | 152.9166 | 152.9166 | 65.7423 | 0.28357 | 0 | 41.1 | A09 | 518.4 | TEMW0.09007015 | DBHS0.07015/ACO/EU | 263.4 | 255 | 1521.41 | 1149.5095 | 1070.8274 |  | 1.08 | 1.08 | 1.08 | 0.0002083 | 1.724 | 2 | 0.00046183 | 191.94 | 145.0213 | 135.0948 | 1.01 | 1.01 | 1.01 | 0.0002083 | 1.724 | 41.1 | 30 | 26 | 49.1 | 38 | 34 | [5 empty] | 7.2 | 5.6 | 5.1
Horizontaal Wand | Tempo Hybrid | RAL9010 | TEMW.09007016.101ACO | 90 | 70 | 16DBH | 17 | 1747.2217 | 150.234 | 1.1788 | 0 | 30 | 201.557 | 201.557 | 86.6539 | 0.45649 | 0 | 41.1 | A09 | 640.8 | TEMW0.09007016 | DBHS0.07015/ACO/EU | 385.8 | 255 | 2312.5 | 1747.2217 | 1627.6272 |  | 1.1 | 1.1 | 1.1 | 0.0002083 | 1.724 | 4 | 0.0013928 | 249.6 | 188.5866 | 175.6782 | 0.95 | 0.95 | 0.95 | 0.0002083 | 1.724 | 41.1 | 30 | 26 | 49.1 | 38 | 34 | [5 empty] | 7.2 | 5.6 | 5.1
Horizontaal Wand | Tempo Hybrid | RAL9010 | TEMW.09007020.101ACO | 90 | 70 | 20DBH | 22 | 1619.1421 | 139.2212 | 0.62675 | 0 | 30 | 176.5561 | 176.5561 | 75.9055 | 0.22054 | 0 | 41.1 | A09 | 557.7 | TEMW0.09007020 | DBHS0.07015/ACO/EU | 302.7 | 255 | 1935.84 | 1619.1421 | 1509.8408 |  | 1.08 | 1.08 | 1.08 | 0.0001276 | 1.7219 | 2 | 0.00037661 | 218.64 | 182.8711 | 170.5263 | 0.95 | 0.95 | 0.95 | 0.0001276 | 1.7219 | 41.1 | 30 | 26 | 49.1 | 38 | 34 | [5 empty] | 7.2 | 5.6 | 5.1
Horizontaal Wand | Tempo Hybrid | RAL9010 | TEMW.09007021.101ACO | 90 | 70 | 21DBH | 22 | 2123.1559 | 182.5585 | 0.99945 | 0 | 30 | 225.5825 | 225.5825 | 96.983 | 0.33631 | 0 | 41.1 | A09 | 665 | TEMW0.09007021 | DBHS0.07015/ACO/EU | 410 | 255 | 2810.06 | 2123.1559 | 1977.8292 |  | 1.05 | 1.05 | 1.05 | 0.0001276 | 1.7219 | 4 | 0.0005142 | 273.136 | 206.3694 | 192.2437 | 0.85 | 0.85 | 0.85 | 0.0001276 | 1.7219 | 41.1 | 30 | 26 | 49.1 | 38 | 34 | [5 empty] | 7.2 | 5.6 | 5.1
Horizontaal Wand | Tempo Hybrid | RAL9010 | TEMW.09008010.101ACO | 90 | 80 | 10DBH | 12 | 1304.1434 | 112.1361 | 1.4262 | 0 | 30 | 175.0474 | 175.0474 | 75.2568 | 0.71406 | 0 | 41.8 | A09 | 504.5 | TEMW0.09008010 | DBHS0.08010/ACO/EU | 221.3 | 283.2 | 1574.18 | 1304.1434 | 1214.227 |  | 1.08 | 1.08 | 1.08 | 0.0003969 | 1.7346 | 2 | 0.00036735 | 218.24 | 180.8029 | 168.3371 | 0.98 | 0.98 | 0.98 | 0.0003969 | 1.7346 | 41.8 | 30 | 26 | 49.8 | 38 | 34 | [5 empty] | 9.1 | 6.8 | 6.3
Horizontaal Wand | Tempo Hybrid | RAL9010 | TEMW.09008011.101ACO | 90 | 80 | 11DBH | 12 | 1769.5053 | 152.1501 | 2.4213 | 0 | 30 | 231.1057 | 231.1057 | 99.3576 | 1.1562 | 0 | 41.8 | A09 | 595 | TEMW0.09008011 | DBHS0.08010/ACO/EU | 311.8 | 283.2 | 2135.9 | 1769.5053 | 1647.5037 |  | 1.1 | 1.1 | 1.1 | 0.0003969 | 1.7346 | 4 | 0.00057429 | 286.192 | 237.0983 | 220.7512 | 0.95 | 0.95 | 0.95 | 0.0003969 | 1.7346 | 41.8 | 30 | 26 | 49.8 | 38 | 34 | [5 empty] | 9.1 | 6.8 | 6.3
Horizontaal Wand | Tempo Hybrid | RAL9010 | TEMW.09008015.101ACO | 90 | 80 | 15DBH | 17 | 1496.2563 | 128.6549 | 0.90228 | 0 | 30 | 218.3248 | 218.3248 | 93.8628 | 0.52392 | 0 | 42.4 | A09 | 563.2 | TEMW0.09008015 | DBHS0.08015/ACO/EU | 279 | 284.2 | 2007.56 | 1496.2563 | 1395.3374 |  | 1.08 | 1.08 | 1.08 | 0.0002083 | 1.724 | 2 | 0.00046183 | 274.04 | 204.245 | 190.4692 | 1.01 | 1.01 | 1.01 | 0.0002083 | 1.724 | 42.4 | 30 | 26 | 50.4 | 38 | 34 | [5 empty] | 9 | 6.7 | 6
Horizontaal Wand | Tempo Hybrid | RAL9010 | TEMW.09008016.101ACO | 90 | 80 | 16DBH | 17 | 2188.0092 | 188.1349 | 1.7373 | 0 | 30 | 290.3841 | 290.3841 | 124.8427 | 0.85668 | 0 | 42.4 | A09 | 693.6 | TEMW0.09008016 | DBHS0.08015/ACO/EU | 409.4 | 284.2 | 2935.7 | 2188.0092 | 2040.4332 |  | 1.1 | 1.1 | 1.1 | 0.0002083 | 1.724 | 4 | 0.0013928 | 359.6 | 268.0138 | 249.9369 | 0.95 | 0.95 | 0.95 | 0.0002083 | 1.724 | 42.4 | 30 | 26 | 50.4 | 38 | 34 | [5 empty] | 9 | 6.7 | 6
Horizontaal Wand | Tempo Hybrid | RAL9010 | TEMW.09008020.101ACO | 90 | 80 | 20DBH | 22 | 2086.4239 | 179.4002 | 0.96986 | 0 | 30 | 251.3325 | 251.3325 | 108.0535 | 0.40511 | 0 | 42.4 | A09 | 606.6 | TEMW0.09008020 | DBHS0.08015/ACO/EU | 322.4 | 284.2 | 2518.44 | 2086.4239 | 1942.5719 |  | 1.08 | 1.08 | 1.08 | 0.0001276 | 1.7219 | 2 | 0.00037661 | 311.24 | 257.8495 | 240.0717 | 0.95 | 0.95 | 0.95 | 0.0001276 | 1.7219 | 42.4 | 30 | 26 | 50.4 | 38 | 34 | [5 empty] | 9 | 6.7 | 6
Horizontaal Wand | Tempo Hybrid | RAL9010 | TEMW.09008021.101ACO | 90 | 80 | 21DBH | 22 | 2817.8416 | 242.2908 | 1.6272 | 0 | 30 | 324.0296 | 324.0296 | 139.3077 | 0.62742 | 0 | 42.4 | A09 | 721.4 | TEMW0.09008021 | DBHS0.08015/ACO/EU | 437.2 | 284.2 | 3780.76 | 2817.8416 | 2627.7849 |  | 1.05 | 1.05 | 1.05 | 0.0001276 | 1.7219 | 4 | 0.0005142 | 392.336 | 292.4123 | 272.6898 | 0.85 | 0.85 | 0.85 | 0.0001276 | 1.7219 | 42.4 | 30 | 26 | 50.4 | 38 | 34 | [5 empty] | 9 | 6.7 | 6
Horizontaal Wand | Tempo Hybrid | RAL9010 | TEMW.09009010.101ACO | 90 | 90 | 10DBH | 12 | 1501.3 | 129.0886 | 1.8207 | 0 | 30 | 203.2808 | 203.2808 | 87.395 | 0.92552 | 0 | 42.4 | A09 | 561.8 | TEMW0.09009010 | DBHS0.09010/ACO/EU | 237.8 | 324 | 1828.08 | 1501.3 | 1395.6272 |  | 1.08 | 1.08 | 1.08 | 0.0003969 | 1.7346 | 2 | 0.00036735 | 253.44 | 208.1361 | 193.4859 | 0.98 | 0.98 | 0.98 | 0.0003969 | 1.7346 | 42.4 | 30 | 26 | 50.4 | 38 | 34 | [5 empty] | 10.3 | 7.4 | 6.7
Horizontaal Wand | Tempo Hybrid | RAL9010 | TEMW.09009011.101ACO | 90 | 90 | 11DBH | 12 | 2037.014 | 175.1517 | 3.0911 | 0 | 30 | 268.3808 | 268.3808 | 115.383 | 1.4986 | 0 | 42.4 | A09 | 657.3 | TEMW0.09009011 | DBHS0.09010/ACO/EU | 333.3 | 324 | 2480.4 | 2037.014 | 1893.6336 |  | 1.1 | 1.1 | 1.1 | 0.0003969 | 1.7346 | 4 | 0.00057429 | 332.352 | 272.9421 | 253.7304 | 0.95 | 0.95 | 0.95 | 0.0003969 | 1.7346 | 42.4 | 30 | 26 | 50.4 | 38 | 34 | [5 empty] | 10.3 | 7.4 | 6.7
Horizontaal Wand | Tempo Hybrid | RAL9010 | TEMW.09009015.101ACO | 90 | 90 | 15DBH | 17 | 1711.9131 | 147.198 | 1.138 | 0 | 30 | 253.5385 | 253.5385 | 109.0019 | 0.67799 | 0 | 43.3 | A09 | 639.4 | TEMW0.09009015 | DBHS0.09015/ACO/EU | 299.8 | 339.6 | 2331.36 | 1711.9131 | 1597.9168 |  | 1.08 | 1.08 | 1.08 | 0.0002083 | 1.724 | 2 | 0.00046183 | 318.24 | 233.683 | 218.1221 | 1.01 | 1.01 | 1.01 | 0.0002083 | 1.724 | 43.3 | 30 | 26 | 51.3 | 38 | 34 | [5 empty] | 10.7 | 7.7 | 7
Horizontaal Wand | Tempo Hybrid | RAL9010 | TEMW.09009016.101ACO | 90 | 90 | 16DBH | 17 | 2503.3688 | 215.251 | 2.1912 | 0 | 30 | 337.2203 | 337.2203 | 144.9786 | 1.1086 | 0 | 43.3 | A09 | 777.6 | TEMW0.09009016 | DBHS0.09015/ACO/EU | 438 | 339.6 | 3409.2 | 2503.3688 | 2336.6695 |  | 1.1 | 1.1 | 1.1 | 0.0002083 | 1.724 | 4 | 0.0013928 | 417.6 | 306.6429 | 286.2235 | 0.95 | 0.95 | 0.95 | 0.0002083 | 1.724 | 43.3 | 30 | 26 | 51.3 | 38 | 34 | [5 empty] | 10.7 | 7.7 | 7
Horizontaal Wand | Tempo Hybrid | RAL9010 | TEMW.09009020.101ACO | 90 | 90 | 20DBH | 22 | 2401.8435 | 206.5214 | 1.2359 | 0 | 30 | 291.87 | 291.87 | 125.4815 | 0.52408 | 0 | 43.3 | A09 | 685.8 | TEMW0.09009020 | DBHS0.09015/ACO/EU | 346.2 | 339.6 | 2924.64 | 2401.8435 | 2232.7837 |  | 1.08 | 1.08 | 1.08 | 0.0001276 | 1.7219 | 2 | 0.00037661 | 361.44 | 296.8305 | 275.9373 | 0.95 | 0.95 | 0.95 | 0.0001276 | 1.7219 | 43.3 | 30 | 26 | 51.3 | 38 | 34 | [5 empty] | 10.7 | 7.7 | 7
Horizontaal Wand | Tempo Hybrid | RAL9010 | TEMW.09009021.101ACO | 90 | 90 | 21DBH | 22 | 3223.9796 | 277.2123 | 2.0518 | 0 | 30 | 376.2925 | 376.2925 | 161.7766 | 0.81168 | 0 | 43.3 | A09 | 808.3 | TEMW0.09009021 | DBHS0.09015/ACO/EU | 468.7 | 339.6 | 4390.56 | 3223.9796 | 3009.2948 |  | 1.05 | 1.05 | 1.05 | 0.0001276 | 1.7219 | 4 | 0.0005142 | 455.616 | 334.5579 | 312.2797 | 0.85 | 0.85 | 0.85 | 0.0001276 | 1.7219 | 43.3 | 30 | 26 | 51.3 | 38 | 34 | [5 empty] | 10.7 | 7.7 | 7
Horizontaal Wand | Tempo Hybrid | RAL9010 | TEMW.09010010.101ACO | 90 | 100 | 10DBH | 12 | 1696.1266 | 145.8406 | 2.2498 | 0 | 30 | 231.5142 | 231.5142 | 99.5332 | 1.1597 | 0 | 43 | A09 | 601.1 | TEMW0.09010010 | DBHS0.10010/ACO/EU | 255.2 | 345.9 | 2081.98 | 1696.1266 | 1574.3905 |  | 1.08 | 1.08 | 1.08 | 0.0003969 | 1.7346 | 2 | 0.00036735 | 288.64 | 235.1463 | 218.2692 | 0.98 | 0.98 | 0.98 | 0.0003969 | 1.7346 | 43 | 30 | 26 | 51 | 38 | 34 | [5 empty] | 12.2 | 8.7 | 7.8
Horizontaal Wand | Tempo Hybrid | RAL9010 | TEMW.09010011.101ACO | 90 | 100 | 11DBH | 12 | 2301.3612 | 197.8814 | 3.8197 | 0 | 30 | 305.656 | 305.656 | 131.4084 | 1.8778 | 0 | 43 | A09 | 704.5 | TEMW0.09010011 | DBHS0.10010/ACO/EU | 358.6 | 345.9 | 2824.9 | 2301.3612 | 2136.1857 |  | 1.1 | 1.1 | 1.1 | 0.0003969 | 1.7346 | 4 | 0.00057429 | 378.512 | 308.3624 | 286.2303 | 0.95 | 0.95 | 0.95 | 0.0003969 | 1.7346 | 43 | 30 | 26 | 51 | 38 | 34 | [5 empty] | 12.2 | 8.7 | 7.8
Horizontaal Wand | Tempo Hybrid | RAL9010 | TEMW.09010015.101ACO | 90 | 100 | 15DBH | 17 | 1926.0892 | 165.6139 | 1.3945 | 0 | 30 | 288.7522 | 288.7522 | 124.1411 | 0.8484 | 0 | 44.1 | A09 | 674.9 | TEMW0.09010015 | DBHS0.10015/ACO/EU | 322.7 | 352.2 | 2655.16 | 1926.0892 | 1798.7737 |  | 1.08 | 1.08 | 1.08 | 0.0002083 | 1.724 | 2 | 0.00046183 | 362.44 | 262.9189 | 245.5398 | 1.01 | 1.01 | 1.01 | 0.0002083 | 1.724 | 44.1 | 30 | 26 | 52.1 | 38 | 34 | [5 empty] | 10.7 | 7.7 | 7
Horizontaal Wand | Tempo Hybrid | RAL9010 | TEMW.09010016.101ACO | 90 | 100 | 16DBH | 17 | 2816.5634 | 242.1809 | 2.685 | 0 | 30 | 384.0564 | 384.0564 | 165.1145 | 1.3872 | 0 | 44.1 | A09 | 826.3 | TEMW0.09010016 | DBHS0.10015/ACO/EU | 474.1 | 352.2 | 3882.7 | 2816.5634 | 2630.3871 |  | 1.1 | 1.1 | 1.1 | 0.0002083 | 1.724 | 4 | 0.0013928 | 475.6 | 345.0067 | 322.2016 | 0.95 | 0.95 | 0.95 | 0.0002083 | 1.724 | 44.1 | 30 | 26 | 52.1 | 38 | 34 | [5 empty] | 10.7 | 7.7 | 7
Horizontaal Wand | Tempo Hybrid | RAL9010 | TEMW.09010020.101ACO | 90 | 100 | 20DBH | 22 | 2713.5353 | 233.322 | 1.5249 | 0 | 30 | 332.4075 | 332.4075 | 142.9095 | 0.65562 | 0 | 44.1 | A09 | 728.6 | TEMW0.09010020 | DBHS0.10015/ACO/EU | 376.4 | 352.2 | 3330.84 | 2713.5353 | 2518.7768 |  | 1.08 | 1.08 | 1.08 | 0.0001276 | 1.7219 | 2 | 0.00037661 | 411.64 | 335.3507 | 311.2816 | 0.95 | 0.95 | 0.95 | 0.0001276 | 1.7219 | 44.1 | 30 | 26 | 52.1 | 38 | 34 | [5 empty] | 10.7 | 7.7 | 7
Horizontaal Wand | Tempo Hybrid | RAL9010 | TEMW.09010021.101ACO | 90 | 100 | 21DBH | 22 | 3627.3291 | 311.8942 | 2.5135 | 0 | 30 | 428.5553 | 428.5553 | 184.2456 | 1.0154 | 0 | 44.1 | A09 | 863.9 | TEMW0.09010021 | DBHS0.10015/ACO/EU | 511.7 | 352.2 | 5000.36 | 3627.3291 | 3387.5609 |  | 1.05 | 1.05 | 1.05 | 0.0001276 | 1.7219 | 4 | 0.0005142 | 518.896 | 376.4142 | 351.533 | 0.85 | 0.85 | 0.85 | 0.0001276 | 1.7219 | 44.1 | 30 | 26 | 52.1 | 38 | 34 | [5 empty] | 10.7 | 7.7 | 7
Horizontaal Wand | Tempo Hybrid | RAL9010 | TEMW.09011010.101ACO | 90 | 110 | 10DBH | 12 | 1902.9713 | 163.6261 | 2.7468 | 0 | 30 | 259.7477 | 259.7477 | 111.6714 | 1.4159 | 0 | 43.5 | A09 | 625.4 | TEMW0.09011010 | DBHS0.11010/ACO/EU | 271.1 | 354.3 | 2335.88 | 1902.9713 | 1766.3894 |  | 1.08 | 1.08 | 1.08 | 0.0003969 | 1.7346 | 2 | 0.00036735 | 323.84 | 263.8227 | 244.8874 | 0.98 | 0.98 | 0.98 | 0.0003969 | 1.7346 | 43.5 | 30 | 26 | 51.5 | 38 | 34 | [5 empty] | 14 | 9.3 | 8.4
Horizontaal Wand | Tempo Hybrid | RAL9010 | TEMW.09011011.101ACO | 90 | 110 | 11DBH | 12 | 2582.015 | 222.0133 | 4.6635 | 0 | 30 | 342.9311 | 342.9311 | 147.4338 | 2.2926 | 0 | 43.5 | A09 | 733.9 | TEMW0.09011011 | DBHS0.11010/ACO/EU | 379.6 | 354.3 | 3169.4 | 2582.015 | 2396.6961 |  | 1.1 | 1.1 | 1.1 | 0.0003969 | 1.7346 | 4 | 0.00057429 | 424.672 | 345.9675 | 321.1364 | 0.95 | 0.95 | 0.95 | 0.0003969 | 1.7346 | 43.5 | 30 | 26 | 51.5 | 38 | 34 | [5 empty] | 14 | 9.3 | 8.4
Horizontaal Wand | Tempo Hybrid | RAL9010 | TEMW.09011015.101ACO | 90 | 110 | 15DBH | 17 | 2043.2072 | 175.6842 | 1.5439 | 0 | 30 | 293.7714 | 293.7714 | 126.2989 | 0.87398 | 0 | 44.1 | A09 | 696.1 | TEMW0.09011015 | DBHS0.11015/ACO/EU | 343.9 | 352.2 | 2816.61 | 2043.2072 | 1908.1502 |  | 1.08 | 1.08 | 1.08 | 0.0002083 | 1.724 | 2 | 0.00046183 | 368.74 | 267.489 | 249.8079 | 1.01 | 1.01 | 1.01 | 0.0002083 | 1.724 | 44.1 | 30 | 26 | 52.1 | 38 | 34 | [5 empty] | 12.5 | 8.8 | 7.9
Horizontaal Wand | Tempo Hybrid | RAL9010 | TEMW.09011016.101ACO | 90 | 110 | 16DBH | 17 | 3051.4523 | 262.3777 | 3.0826 | 0 | 30 | 388.9016 | 388.9016 | 167.1976 | 1.4175 | 0 | 44.1 | A09 | 855.3 | TEMW0.09011016 | DBHS0.11015/ACO/EU | 503.1 | 352.2 | 4206.5 | 3051.4523 | 2849.7498 |  | 1.1 | 1.1 | 1.1 | 0.0002083 | 1.724 | 4 | 0.0013928 | 481.6 | 349.3592 | 326.2664 | 0.95 | 0.95 | 0.95 | 0.0002083 | 1.724 | 44.1 | 30 | 26 | 52.1 | 38 | 34 | [5 empty] | 12.5 | 8.8 | 7.9
Horizontaal Wand | Tempo Hybrid | RAL9010 | TEMW.09011020.101ACO | 90 | 110 | 20DBH | 22 | 2900.7465 | 249.4193 | 1.7105 | 0 | 30 | 338.7061 | 338.7061 | 145.6174 | 0.67715 | 0 | 44.1 | A09 | 754 | TEMW0.09011020 | DBHS0.11015/ACO/EU | 401.8 | 352.2 | 3560.64 | 2900.7465 | 2692.5513 |  | 1.08 | 1.08 | 1.08 | 0.0001276 | 1.7219 | 2 | 0.00037661 | 419.44 | 341.7052 | 317.18 | 0.95 | 0.95 | 0.95 | 0.0001276 | 1.7219 | 44.1 | 30 | 26 | 52.1 | 38 | 34 | [5 empty] | 12.5 | 8.8 | 7.9
Horizontaal Wand | Tempo Hybrid | RAL9010 | TEMW.09011021.101ACO | 90 | 110 | 21DBH | 22 | 3807.8846 | 327.4191 | 2.7328 | 0 | 30 | 434.6339 | 434.6339 | 186.8589 | 1.0403 | 0 | 44.1 | A09 | 898.3 | TEMW0.09011021 | DBHS0.11015/ACO/EU | 546.1 | 352.2 | 5249.26 | 3807.8846 | 3556.1815 |  | 1.05 | 1.05 | 1.05 | 0.0001276 | 1.7219 | 4 | 0.0005142 | 526.256 | 381.7533 | 356.5192 | 0.85 | 0.85 | 0.85 | 0.0001276 | 1.7219 | 44.1 | 30 | 26 | 52.1 | 38 | 34 | [5 empty] | 12.5 | 8.8 | 7.9
Horizontaal Wand | Tempo Hybrid | RAL9010 | TEMW.09012010.101ACO | 90 | 120 | 10DBH | 12 | 2079.6202 | 178.8152 | 3.2041 | 0 | 30 | 287.9811 | 287.9811 | 123.8096 | 1.6935 | 0 | 44 | A09 | 647.5 | TEMW0.09012010 | DBHS0.12010/ACO/EU | 281.7 | 365.8 | 2589.78 | 2079.6202 | 1924.9914 |  | 1.08 | 1.08 | 1.08 | 0.0003969 | 1.7346 | 2 | 0.00036735 | 359.04 | 288.3128 | 266.8755 | 0.98 | 0.98 | 0.98 | 0.0003969 | 1.7346 | 44 | 30 | 26 | 52 | 38 | 34 | [5 empty] | 14.8 | 9.9 | 8.9
Horizontaal Wand | Tempo Hybrid | RAL9010 | TEMW.09012011.101ACO | 90 | 120 | 11DBH | 12 | 2821.6982 | 242.6224 | 5.4398 | 0 | 30 | 380.2062 | 380.2062 | 163.4592 | 2.742 | 0 | 44 | A09 | 761 | TEMW0.09012011 | DBHS0.12010/ACO/EU | 395.2 | 365.8 | 3513.9 | 2821.6982 | 2611.8926 |  | 1.1 | 1.1 | 1.1 | 0.0003969 | 1.7346 | 4 | 0.00057429 | 470.832 | 378.083 | 349.9709 | 0.95 | 0.95 | 0.95 | 0.0003969 | 1.7346 | 44 | 30 | 26 | 52 | 38 | 34 | [5 empty] | 14.8 | 9.9 | 8.9
Horizontaal Wand | Tempo Hybrid | RAL9010 | TEMW.09012015.101ACO | 90 | 120 | 15DBH | 17 | 2373.9949 | 204.1268 | 1.9997 | 0 | 30 | 359.1796 | 359.1796 | 154.4194 | 1.236 | 0 | 44.8 | A09 | 747.7 | TEMW0.09012015 | DBHS0.12015/ACO/EU | 360 | 387.7 | 3302.76 | 2373.9949 | 2216.9074 |  | 1.08 | 1.08 | 1.08 | 0.0002083 | 1.724 | 2 | 0.00046183 | 450.84 | 324.0598 | 302.6168 | 1.01 | 1.01 | 1.01 | 0.0002083 | 1.724 | 44.8 | 30 | 26 | 52.8 | 38 | 34 | [5 empty] | 14.3 | 9.8 | 8.7
Horizontaal Wand | Tempo Hybrid | RAL9010 | TEMW.09012016.101ACO | 90 | 120 | 16DBH | 17 | 3471.546 | 298.4992 | 3.8503 | 0 | 30 | 477.7287 | 477.7287 | 205.3864 | 2.021 | 0 | 44.8 | A09 | 915.3 | TEMW0.09012016 | DBHS0.12015/ACO/EU | 527.6 | 387.7 | 4829.7 | 3471.546 | 3241.8334 |  | 1.1 | 1.1 | 1.1 | 0.0002083 | 1.724 | 4 | 0.0013928 | 591.6 | 425.2369 | 397.0989 | 0.95 | 0.95 | 0.95 | 0.0002083 | 1.724 | 44.8 | 30 | 26 | 52.8 | 38 | 34 | [5 empty] | 14.3 | 9.8 | 8.7
Horizontaal Wand | Tempo Hybrid | RAL9010 | TEMW.09012020.101ACO | 90 | 120 | 20DBH | 22 | 3327.0648 | 286.0761 | 2.166 | 0 | 30 | 413.4825 | 413.4825 | 177.7655 | 0.95469 | 0 | 44.8 | A09 | 809.5 | TEMW0.09012020 | DBHS0.12015/ACO/EU | 421.8 | 387.7 | 4143.24 | 3327.0648 | 3079.683 |  | 1.08 | 1.08 | 1.08 | 0.0001276 | 1.7219 | 2 | 0.00037661 | 512.04 | 411.1734 | 380.6009 | 0.95 | 0.95 | 0.95 | 0.0001276 | 1.7219 | 44.8 | 30 | 26 | 52.8 | 38 | 34 | [5 empty] | 14.3 | 9.8 | 8.7
Horizontaal Wand | Tempo Hybrid | RAL9010 | TEMW.09012021.101ACO | 90 | 120 | 21DBH | 22 | 4470.8527 | 384.4241 | 3.6028 | 0 | 30 | 533.081 | 533.081 | 229.1836 | 1.4786 | 0 | 44.8 | A09 | 962.3 | TEMW0.09012021 | DBHS0.12015/ACO/EU | 574.6 | 387.7 | 6219.96 | 4470.8527 | 4175.0158 |  | 1.05 | 1.05 | 1.05 | 0.0001276 | 1.7219 | 4 | 0.0005142 | 645.456 | 463.9481 | 433.2486 | 0.85 | 0.85 | 0.85 | 0.0001276 | 1.7219 | 44.8 | 30 | 26 | 52.8 | 38 | 34 | [5 empty] | 14.3 | 9.8 | 8.7
Horizontaal Wand | Tempo Hybrid | RAL9010 | TEMW.09014010.101ACO | 90 | 140 | 10DBH | 12 | 2456.1428 | 211.1903 | 4.2762 | 0 | 30 | 344.448 | 344.448 | 148.086 | 2.3102 | 0 | 44.8 | A09 | 776 | TEMW0.09014010 | DBHS0.14010/ACO/EU | 320.4 | 455.6 | 3097.58 | 2456.1428 | 2267.7915 |  | 1.08 | 1.08 | 1.08 | 0.0003969 | 1.7346 | 2 | 0.00036735 | 429.44 | 340.5129 | 314.4004 | 0.98 | 0.98 | 0.98 | 0.0003969 | 1.7346 | 44.8 | 30 | 26 | 52.8 | 38 | 34 | [5 empty] | 17.5 | 11.2 | 10.1
Horizontaal Wand | Tempo Hybrid | RAL9010 | TEMW.09014011.101ACO | 90 | 140 | 11DBH | 12 | 3332.5766 | 286.55 | 7.2601 | 0 | 30 | 454.7564 | 454.7564 | 195.5101 | 3.7406 | 0 | 44.8 | A09 | 900.8 | TEMW0.09014011 | DBHS0.14010/ACO/EU | 445.2 | 455.6 | 4202.9 | 3332.5766 | 3077.0153 |  | 1.1 | 1.1 | 1.1 | 0.0003969 | 1.7346 | 4 | 0.00057429 | 563.152 | 446.5362 | 412.2933 | 0.95 | 0.95 | 0.95 | 0.0003969 | 1.7346 | 44.8 | 30 | 26 | 52.8 | 38 | 34 | [5 empty] | 17.5 | 11.2 | 10.1
Horizontaal Wand | Tempo Hybrid | RAL9010 | TEMW.09014015.101ACO | 90 | 140 | 15DBH | 17 | 2815.4585 | 242.0859 | 2.6832 | 0 | 30 | 429.6069 | 429.6069 | 184.6977 | 1.6829 | 0 | 45.4 | A09 | 829 | TEMW0.09014015 | DBHS0.14015/ACO/EU | 411 | 418 | 3950.36 | 2815.4585 | 2628.9846 |  | 1.08 | 1.08 | 1.08 | 0.0002083 | 1.724 | 2 | 0.00046183 | 539.24 | 384.3214 | 358.867 | 1.01 | 1.01 | 1.01 | 0.0002083 | 1.724 | 45.4 | 30 | 26 | 53.4 | 38 | 34 | [5 empty] | 14.4 | 10.5 | 9.6
Horizontaal Wand | Tempo Hybrid | RAL9010 | TEMW.09014016.101ACO | 90 | 140 | 16DBH | 17 | 4117.108 | 354.0076 | 5.1664 | 0 | 30 | 571.401 | 571.401 | 245.6582 | 2.7518 | 0 | 45.4 | A09 | 1014.6 | TEMW0.09014016 | DBHS0.14015/ACO/EU | 596.6 | 418 | 5776.7 | 4117.108 | 3844.4231 |  | 1.1 | 1.1 | 1.1 | 0.0002083 | 1.724 | 4 | 0.0013928 | 707.6 | 504.3131 | 470.9114 | 0.95 | 0.95 | 0.95 | 0.0002083 | 1.724 | 45.4 | 30 | 26 | 53.4 | 38 | 34 | [5 empty] | 14.4 | 10.5 | 9.6
Horizontaal Wand | Tempo Hybrid | RAL9010 | TEMW.09014020.101ACO | 90 | 140 | 20DBH | 22 | 3929.4416 | 337.8712 | 2.8847 | 0 | 30 | 494.5575 | 494.5575 | 212.6214 | 1.2994 | 0 | 45.4 | A09 | 919.8 | TEMW0.09014020 | DBHS0.14015/ACO/EU | 501.8 | 418 | 4955.64 | 3929.4416 | 3628.1092 |  | 1.08 | 1.08 | 1.08 | 0.0001276 | 1.7219 | 2 | 0.00037661 | 612.44 | 485.6178 | 448.3778 | 0.95 | 0.95 | 0.95 | 0.0001276 | 1.7219 | 45.4 | 30 | 26 | 53.4 | 38 | 34 | [5 empty] | 14.4 | 10.5 | 9.6
Horizontaal Wand | Tempo Hybrid | RAL9010 | TEMW.09014021.101ACO | 90 | 140 | 21DBH | 22 | 5302.2439 | 455.9109 | 4.8325 | 0 | 30 | 637.6067 | 637.6067 | 274.1215 | 2.0125 | 0 | 45.4 | A09 | 1102.3 | TEMW0.09014021 | DBHS0.14015/ACO/EU | 684.3 | 418 | 7439.56 | 5302.2439 | 4951.0649 |  | 1.05 | 1.05 | 1.05 | 0.0001276 | 1.7219 | 4 | 0.0005142 | 772.016 | 550.223 | 513.7806 | 0.85 | 0.85 | 0.85 | 0.0001276 | 1.7219 | 45.4 | 30 | 26 | 53.4 | 38 | 34 | [5 empty] | 14.4 | 10.5 | 9.6
Horizontaal Wand | Tempo Hybrid | RAL9010 | TEMW.09016010.101ACO | 90 | 160 | 10DBH | 12 | 2826.6988 | 243.0523 | 5.4565 | 0 | 30 | 400.9149 | 400.9149 | 172.3624 | 3.0062 | 0 | 45.5 | A09 | 865.6 | TEMW0.09016010 | DBHS0.16010/ACO/EU | 366.1 | 499.5 | 3605.38 | 2826.6988 | 2603.9362 |  | 1.08 | 1.08 | 1.08 | 0.0003969 | 1.7346 | 2 | 0.00036735 | 499.84 | 391.8858 | 361.0026 | 0.98 | 0.98 | 0.98 | 0.0003969 | 1.7346 | 45.5 | 30 | 26 | 53.5 | 38 | 34 | [5 empty] | 19.2 | 12.4 | 11
Horizontaal Wand | Tempo Hybrid | RAL9010 | TEMW.09016011.101ACO | 90 | 160 | 11DBH | 12 | 3835.3593 | 329.7815 | 9.264 | 0 | 30 | 529.3067 | 529.3067 | 227.5609 | 4.8675 | 0 | 45.5 | A09 | 1012.5 | TEMW0.09016011 | DBHS0.16010/ACO/EU | 513 | 499.5 | 4891.9 | 3835.3593 | 3533.1076 |  | 1.1 | 1.1 | 1.1 | 0.0003969 | 1.7346 | 4 | 0.00057429 | 655.472 | 513.9048 | 473.4057 | 0.95 | 0.95 | 0.95 | 0.0003969 | 1.7346 | 45.5 | 30 | 26 | 53.5 | 38 | 34 | [5 empty] | 19.2 | 12.4 | 11
Horizontaal Wand | Tempo Hybrid | RAL9010 | TEMW.09016015.101ACO | 90 | 160 | 15DBH | 17 | 3225.612 | 277.3527 | 3.3922 | 0 | 30 | 500.0343 | 500.0343 | 214.9761 | 2.1864 | 0 | 46.4 | A09 | 1014.8 | TEMW0.09016015 | DBHS0.16015/ACO/EU | 472.4 | 542.4 | 4597.96 | 3225.612 | 3021.1784 |  | 1.08 | 1.08 | 1.08 | 0.0002083 | 1.724 | 2 | 0.00046183 | 627.64 | 440.309 | 412.403 | 1.01 | 1.01 | 1.01 | 0.0002083 | 1.724 | 46.4 | 30 | 26 | 54.4 | 38 | 34 | [5 empty] | 19.6 | 12.8 | 11.5
Horizontaal Wand | Tempo Hybrid | RAL9010 | TEMW.09016016.101ACO | 90 | 160 | 16DBH | 17 | 4716.8848 | 405.5791 | 6.5315 | 0 | 30 | 665.0733 | 665.0733 | 285.9301 | 3.575 | 0 | 46.4 | A09 | 1227 | TEMW0.09016016 | DBHS0.16015/ACO/EU | 684.6 | 542.4 | 6723.7 | 4716.8848 | 4417.9369 |  | 1.1 | 1.1 | 1.1 | 0.0002083 | 1.724 | 4 | 0.0013928 | 823.6 | 577.781 | 541.1623 | 0.95 | 0.95 | 0.95 | 0.0002083 | 1.724 | 46.4 | 30 | 26 | 54.4 | 38 | 34 | [5 empty] | 19.6 | 12.8 | 11.5
Horizontaal Wand | Tempo Hybrid | RAL9010 | TEMW.09016020.101ACO | 90 | 160 | 20DBH | 22 | 4522.2728 | 388.8455 | 3.6744 | 0 | 30 | 575.6324 | 575.6324 | 247.4774 | 1.6876 | 0 | 46.4 | A09 | 1121.7 | TEMW0.09016020 | DBHS0.16015/ACO/EU | 579.3 | 542.4 | 5768.04 | 4522.2728 | 4165.8877 |  | 1.08 | 1.08 | 1.08 | 0.0001276 | 1.7219 | 2 | 0.00037661 | 712.84 | 558.8826 | 514.8389 | 0.95 | 0.95 | 0.95 | 0.0001276 | 1.7219 | 46.4 | 30 | 26 | 54.4 | 38 | 34 | [5 empty] | 19.6 | 12.8 | 11.5
Horizontaal Wand | Tempo Hybrid | RAL9010 | TEMW.09016021.101ACO | 90 | 160 | 21DBH | 22 | 6074.6702 | 522.3276 | 6.1077 | 0 | 30 | 742.1324 | 742.1324 | 319.0595 | 2.6138 | 0 | 46.4 | A09 | 1338.6 | TEMW0.09016021 | DBHS0.16015/ACO/EU | 796.2 | 542.4 | 8659.16 | 6074.6702 | 5689.6682 |  | 1.05 | 1.05 | 1.05 | 0.0001276 | 1.7219 | 4 | 0.0005142 | 898.576 | 630.379 | 590.4267 | 0.85 | 0.85 | 0.85 | 0.0001276 | 1.7219 | 46.4 | 30 | 26 | 54.4 | 38 | 34 | [5 empty] | 19.6 | 12.8 | 11.5
Horizontaal Wand | Tempo Hybrid | RAL9010 | TEMW.09018010.101ACO | 90 | 180 | 10DBH | 12 | 3224.8254 | 277.2851 | 6.8577 | 0 | 30 | 457.3818 | 457.3818 | 196.6388 | 3.7782 | 0 | 46 | A09 | 945.4 | TEMW0.09018010 | DBHS0.18010/ACO/EU | 403 | 542.4 | 4113.18 | 3224.8254 | 2970.6878 |  | 1.08 | 1.08 | 1.08 | 0.0003969 | 1.7346 | 2 | 0.00036735 | 570.24 | 447.081 | 411.848 | 0.98 | 0.98 | 0.98 | 0.0003969 | 1.7346 | 46 | 30 | 26 | 54 | 38 | 34 | [5 empty] | 22 | 13.7 | 12.2
Horizontaal Wand | Tempo Hybrid | RAL9010 | TEMW.09018011.101ACO | 90 | 180 | 11DBH | 12 | 4375.5508 | 376.2296 | 11.6429 | 0 | 30 | 603.8569 | 603.8569 | 259.6117 | 6.1174 | 0 | 46 | A09 | 1101.6 | TEMW0.09018011 | DBHS0.18010/ACO/EU | 559.2 | 542.4 | 5580.9 | 4375.5508 | 4030.7284 |  | 1.1 | 1.1 | 1.1 | 0.0003969 | 1.7346 | 4 | 0.00057429 | 747.792 | 586.2857 | 540.0825 | 0.95 | 0.95 | 0.95 | 0.0003969 | 1.7346 | 46 | 30 | 26 | 54 | 38 | 34 | [5 empty] | 22 | 13.7 | 12.2
Horizontaal Wand | Tempo Hybrid | RAL9010 | TEMW.09018015.101ACO | 90 | 180 | 15DBH | 17 | 3452.1364 | 296.8303 | 3.8132 | 0 | 30 | 510.0726 | 510.0726 | 219.2917 | 2.2626 | 0 | 46.4 | A09 | 1062.5 | TEMW0.09018015 | DBHS0.18015/ACO/EU | 520.1 | 542.4 | 4920.86 | 3452.1364 | 3233.3461 |  | 1.08 | 1.08 | 1.08 | 0.0002083 | 1.724 | 2 | 0.00046183 | 640.24 | 449.1483 | 420.6821 | 1.01 | 1.01 | 1.01 | 0.0002083 | 1.724 | 46.4 | 30 | 26 | 54.4 | 38 | 34 | [5 empty] | 19.6 | 12.8 | 11.5
Horizontaal Wand | Tempo Hybrid | RAL9010 | TEMW.09018016.101ACO | 90 | 180 | 16DBH | 17 | 5171.1964 | 444.6429 | 7.6535 | 0 | 30 | 674.7636 | 674.7636 | 290.0961 | 3.6653 | 0 | 46.4 | A09 | 1291.5 | TEMW0.09018016 | DBHS0.18015/ACO/EU | 749.1 | 542.4 | 7371.3 | 5171.1964 | 4843.455 |  | 1.1 | 1.1 | 1.1 | 0.0002083 | 1.724 | 4 | 0.0013928 | 835.6 | 586.1994 | 549.0471 | 0.95 | 0.95 | 0.95 | 0.0002083 | 1.724 | 46.4 | 30 | 26 | 54.4 | 38 | 34 | [5 empty] | 19.6 | 12.8 | 11.5
Horizontaal Wand | Tempo Hybrid | RAL9010 | TEMW.09018020.101ACO | 90 | 180 | 20DBH | 22 | 4882.6095 | 419.8288 | 4.1929 | 0 | 30 | 588.2298 | 588.2298 | 252.8933 | 1.7517 | 0 | 46.4 | A09 | 1178.7 | TEMW0.09018020 | DBHS0.18015/ACO/EU | 636.3 | 542.4 | 6227.64 | 4882.6095 | 4497.8275 |  | 1.08 | 1.08 | 1.08 | 0.0001276 | 1.7219 | 2 | 0.00037661 | 728.44 | 571.1133 | 526.1058 | 0.95 | 0.95 | 0.95 | 0.0001276 | 1.7219 | 46.4 | 30 | 26 | 54.4 | 38 | 34 | [5 empty] | 19.6 | 12.8 | 11.5
Horizontaal Wand | Tempo Hybrid | RAL9010 | TEMW.09018021.101ACO | 90 | 180 | 21DBH | 22 | 6423.8924 | 552.3553 | 6.7248 | 0 | 30 | 754.2896 | 754.2896 | 324.2861 | 2.6879 | 0 | 46.4 | A09 | 1413.4 | TEMW0.09018021 | DBHS0.18015/ACO/EU | 871 | 542.4 | 9156.96 | 6423.8924 | 6016.7573 |  | 1.05 | 1.05 | 1.05 | 0.0001276 | 1.7219 | 4 | 0.0005142 | 913.296 | 640.7056 | 600.0988 | 0.85 | 0.85 | 0.85 | 0.0001276 | 1.7219 | 46.4 | 30 | 26 | 54.4 | 38 | 34 | [5 empty] | 19.6 | 12.8 | 11.5
Horizontaal Wand | Tempo Hybrid | RAL9010 | TEMW.09020010.101ACO | 90 | 200 | 10DBH | 12 | 3552.8678 | 305.4916 | 8.1126 | 0 | 30 | 513.8487 | 513.8487 | 220.9152 | 4.6235 | 0 | 46.5 | A09 | 1000.5 | TEMW0.09020010 | DBHS0.20010/ACO/EU | 442.5 | 558 | 4620.98 | 3552.8678 | 3259.5786 |  | 1.08 | 1.08 | 1.08 | 0.0003969 | 1.7346 | 2 | 0.00036735 | 640.64 | 492.5599 | 451.899 | 0.98 | 0.98 | 0.98 | 0.0003969 | 1.7346 | 46.5 | 30 | 26 | 54.5 | 38 | 34 | [5 empty] | 24 | 14.8 | 13.4
Horizontaal Wand | Tempo Hybrid | RAL9010 | TEMW.09020011.101ACO | 90 | 200 | 11DBH | 12 | 4820.6497 | 414.5013 | 13.7734 | 0 | 30 | 678.4071 | 678.4071 | 291.6626 | 7.4862 | 0 | 46.5 | A09 | 1167.8 | TEMW0.09020011 | DBHS0.20010/ACO/EU | 609.8 | 558 | 6269.9 | 4820.6497 | 4422.7051 |  | 1.1 | 1.1 | 1.1 | 0.0003969 | 1.7346 | 4 | 0.00057429 | 840.112 | 645.9251 | 592.604 | 0.95 | 0.95 | 0.95 | 0.0003969 | 1.7346 | 46.5 | 30 | 26 | 54.5 | 38 | 34 | [5 empty] | 24 | 14.8 | 13.4
Horizontaal Wand | Tempo Hybrid | RAL9010 | TEMW.09020015.101ACO | 90 | 200 | 15DBH | 17 | 4083.4736 | 351.1155 | 5.0938 | 0 | 30 | 640.8891 | 640.8891 | 275.5327 | 3.3539 | 0 | 47.1 | A09 | 1157.6 | TEMW0.09020015 | DBHS0.20015/ACO/EU | 590.2 | 567.4 | 5893.16 | 4083.4736 | 3875.4624 |  | 1.08 | 1.08 | 1.08 | 0.0002083 | 1.724 | 2 | 0.00046183 | 804.44 | 557.4105 | 529.0162 | 1.01 | 1.01 | 1.01 | 0.0002083 | 1.724 | 47.1 | 30 | 26 | 55.1 | 38 | 34 | [5 empty] | 23.5 | 14.7 | 13.2
Horizontaal Wand | Tempo Hybrid | RAL9010 | TEMW.09020016.101ACO | 90 | 200 | 16DBH | 17 | 5971.3549 | 513.4441 | 9.808 | 0 | 30 | 852.418 | 852.418 | 366.4738 | 5.484 | 0 | 47.1 | A09 | 1422 | TEMW0.09020016 | DBHS0.20015/ACO/EU | 854.6 | 567.4 | 8617.7 | 5971.3549 | 5667.1756 |  | 1.1 | 1.1 | 1.1 | 0.0002083 | 1.724 | 4 | 0.0013928 | 1055.6 | 731.4437 | 694.1841 | 0.95 | 0.95 | 0.95 | 0.0002083 | 1.724 | 47.1 | 30 | 26 | 55.1 | 38 | 34 | [5 empty] | 23.5 | 14.7 | 13.2
Horizontaal Wand | Tempo Hybrid | RAL9010 | TEMW.09020020.101ACO | 90 | 200 | 20DBH | 22 | 5684.0287 | 488.7385 | 5.4472 | 0 | 30 | 737.7824 | 737.7824 | 317.1894 | 2.5874 | 0 | 47.1 | A09 | 1261 | TEMW0.09020020 | DBHS0.20015/ACO/EU | 693.6 | 567.4 | 7392.84 | 5684.0287 | 5214.8122 |  | 1.08 | 1.08 | 1.08 | 0.0001276 | 1.7219 | 2 | 0.00037661 | 913.64 | 702.4575 | 644.4696 | 0.95 | 0.95 | 0.95 | 0.0001276 | 1.7219 | 47.1 | 30 | 26 | 55.1 | 38 | 34 | [5 empty] | 23.5 | 14.7 | 13.2
Horizontaal Wand | Tempo Hybrid | RAL9010 | TEMW.09020021.101ACO | 90 | 200 | 21DBH | 22 | 7690.2476 | 661.2423 | 9.1671 | 0 | 30 | 951.1837 | 951.1837 | 408.9354 | 4.0074 | 0 | 47.1 | A09 | 1513.3 | TEMW0.09020021 | DBHS0.20015/ACO/EU | 945.9 | 567.4 | 11098.36 | 7690.2476 | 7298.5083 |  | 1.05 | 1.05 | 1.05 | 0.0001276 | 1.7219 | 4 | 0.0005142 | 1151.696 | 798.0303 | 757.3788 | 0.85 | 0.85 | 0.85 | 0.0001276 | 1.7219 | 47.1 | 30 | 26 | 55.1 | 38 | 34 | [5 empty] | 23.5 | 14.7 | 13.2
Horizontaal Wand | Tempo Hybrid | RAL9010 | TEMW.09022010.101ACO | 90 | 220 | 10DBH | 12 | 3890.5075 | 334.5234 | 9.4962 | 0 | 30 | 570.3156 | 570.3156 | 245.1916 | 5.5401 | 0 | 46.9 | A09 | 1119.8 | TEMW0.09022010 | DBHS0.22010/ACO/EU | 491.8 | 628 | 5128.78 | 3890.5075 | 3560.7045 |  | 1.08 | 1.08 | 1.08 | 0.0003969 | 1.7346 | 2 | 0.00036735 | 711.04 | 539.3693 | 493.6463 | 0.98 | 0.98 | 0.98 | 0.0003969 | 1.7346 | 46.9 | 30 | 26 | 54.9 | 38 | 34 | [5 empty] | 24 | 14.8 | 13.4
Horizontaal Wand | Tempo Hybrid | RAL9010 | TEMW.09022011.101ACO | 90 | 220 | 11DBH | 12 | 5278.7706 | 453.8926 | 16.1225 | 0 | 30 | 752.9573 | 752.9573 | 323.7134 | 8.9703 | 0 | 46.9 | A09 | 1311.3 | TEMW0.09022011 | DBHS0.22010/ACO/EU | 683.3 | 628 | 6958.9 | 5278.7706 | 4831.2828 |  | 1.1 | 1.1 | 1.1 | 0.0003969 | 1.7346 | 4 | 0.00057429 | 932.432 | 707.3093 | 647.3498 | 0.95 | 0.95 | 0.95 | 0.0003969 | 1.7346 | 46.9 | 30 | 26 | 54.9 | 38 | 34 | [5 empty] | 24 | 14.8 | 13.4
Horizontaal Wand | Tempo Hybrid | RAL9010 | TEMW.09022015.101ACO | 90 | 220 | 15DBH | 17 | 4481.7989 | 385.3653 | 5.9804 | 0 | 30 | 711.3164 | 711.3164 | 305.811 | 4.0143 | 0 | 47.8 | A09 | 1300.8 | TEMW0.09022015 | DBHS0.22015/ACO/EU | 662.3 | 638.5 | 6540.76 | 4481.7989 | 4302.5567 |  | 1.08 | 1.08 | 1.08 | 0.0002083 | 1.724 | 2 | 0.00046183 | 892.84 | 611.7835 | 587.3163 | 1.01 | 1.01 | 1.01 | 0.0002083 | 1.724 | 47.8 | 30 | 26 | 55.8 | 38 | 34 | [5 empty] | 27.5 | 16.8 | 15.5
Horizontaal Wand | Tempo Hybrid | RAL9010 | TEMW.09022016.101ACO | 90 | 220 | 16DBH | 17 | 6553.835 | 563.5284 | 11.5151 | 0 | 30 | 946.0903 | 946.0903 | 406.7456 | 6.5639 | 0 | 47.8 | A09 | 1605.2 | TEMW0.09022016 | DBHS0.22015/ACO/EU | 966.7 | 638.5 | 9564.7 | 6553.835 | 6291.7252 |  | 1.1 | 1.1 | 1.1 | 0.0002083 | 1.724 | 4 | 0.0013928 | 1171.6 | 802.7929 | 770.6865 | 0.95 | 0.95 | 0.95 | 0.0002083 | 1.724 | 47.8 | 30 | 26 | 55.8 | 38 | 34 | [5 empty] | 27.5 | 16.8 | 15.5
Horizontaal Wand | Tempo Hybrid | RAL9010 | TEMW.09022020.101ACO | 90 | 220 | 20DBH | 22 | 6224.1991 | 535.1848 | 6.3689 | 0 | 30 | 818.8574 | 818.8574 | 352.0453 | 3.0963 | 0 | 47.8 | A09 | 1421.7 | TEMW0.09022020 | DBHS0.22015/ACO/EU | 783.2 | 638.5 | 8205.24 | 6224.1991 | 5696.5662 |  | 1.08 | 1.08 | 1.08 | 0.0001276 | 1.7219 | 2 | 0.00037661 | 1014.04 | 769.2142 | 704.007 | 0.95 | 0.95 | 0.95 | 0.0001276 | 1.7219 | 47.8 | 30 | 26 | 55.8 | 38 | 34 | [5 empty] | 27.5 | 16.8 | 15.5
Horizontaal Wand | Tempo Hybrid | RAL9010 | TEMW.09022021.101ACO | 90 | 220 | 21DBH | 22 | 8440.3982 | 725.7436 | 10.7605 | 0 | 30 | 1055.7094 | 1055.7094 | 453.8733 | 4.7954 | 0 | 47.8 | A09 | 1713.7 | TEMW0.09022021 | DBHS0.22015/ACO/EU | 1075.2 | 638.5 | 12317.96 | 8440.3982 | 8102.8385 |  | 1.05 | 1.05 | 1.05 | 0.0001276 | 1.7219 | 4 | 0.0005142 | 1278.256 | 875.8747 | 840.8456 | 0.85 | 0.85 | 0.85 | 0.0001276 | 1.7219 | 47.8 | 30 | 26 | 55.8 | 38 | 34 | [5 empty] | 27.5 | 16.8 | 15.5
Horizontaal Wand | Tempo Hybrid | RAL9010 | TEMW.09024010.101ACO | 90 | 240 | 10DBH | 12 | 4228.9856 | 363.6273 | 10.9748 | 0 | 30 | 626.7825 | 626.7825 | 269.468 | 6.5259 | 0 | 47.2 | A09 | 1208.4 | TEMW0.09024010 | DBHS0.24010/ACO/EU | 527.1 | 681.3 | 5636.58 | 4228.9856 | 3860.4189 |  | 1.08 | 1.08 | 1.08 | 0.0003969 | 1.7346 | 2 | 0.00036735 | 781.44 | 586.295 | 535.1979 | 0.98 | 0.98 | 0.98 | 0.0003969 | 1.7346 | 47.2 | 30 | 26 | 55.2 | 38 | 34 | [5 empty] | 28 | 16.6 | 14.8
Horizontaal Wand | Tempo Hybrid | RAL9010 | TEMW.09024011.101ACO | 90 | 240 | 11DBH | 12 | 5738.0289 | 493.3817 | 18.6327 | 0 | 30 | 827.5076 | 827.5076 | 355.7642 | 10.5664 | 0 | 47.2 | A09 | 1413.2 | TEMW0.09024011 | DBHS0.24010/ACO/EU | 731.9 | 681.3 | 7647.9 | 5738.0289 | 5237.9453 |  | 1.1 | 1.1 | 1.1 | 0.0003969 | 1.7346 | 4 | 0.00057429 | 1024.752 | 768.8459 | 701.8391 | 0.95 | 0.95 | 0.95 | 0.0003969 | 1.7346 | 47.2 | 30 | 26 | 55.2 | 38 | 34 | [5 empty] | 28 | 16.6 | 14.8
Horizontaal Wand | Tempo Hybrid | RAL9010 | TEMW.09024015.101ACO | 90 | 240 | 15DBH | 17 | 4901.7743 | 421.4767 | 6.9791 | 0 | 30 | 781.7438 | 781.7438 | 336.0893 | 4.7239 | 0 | 48.1 | A09 | 1441.9 | TEMW0.09024015 | DBHS0.24015/ACO/EU | 712.5 | 729.4 | 7188.36 | 4901.7743 | 4729.7153 |  | 1.08 | 1.08 | 1.08 | 0.0002083 | 1.724 | 2 | 0.00046183 | 981.24 | 669.1119 | 645.6251 | 1.01 | 1.01 | 1.01 | 0.0002083 | 1.724 | 48.1 | 30 | 26 | 56.1 | 38 | 34 | [5 empty] | 29.7 | 17.7 | 16.4
Horizontaal Wand | Tempo Hybrid | RAL9010 | TEMW.09024016.101ACO | 90 | 240 | 16DBH | 17 | 7167.9745 | 616.3349 | 13.438 | 0 | 30 | 1039.7626 | 1039.7626 | 447.0174 | 7.7241 | 0 | 48.1 | A09 | 1767.8 | TEMW0.09024016 | DBHS0.24015/ACO/EU | 1038.4 | 729.4 | 10511.7 | 7167.9745 | 6916.3687 |  | 1.1 | 1.1 | 1.1 | 0.0002083 | 1.724 | 4 | 0.0013928 | 1287.6 | 878.0201 | 847.2004 | 0.95 | 0.95 | 0.95 | 0.0002083 | 1.724 | 48.1 | 30 | 26 | 56.1 | 38 | 34 | [5 empty] | 29.7 | 17.7 | 16.4
Horizontaal Wand | Tempo Hybrid | RAL9010 | TEMW.09024020.101ACO | 90 | 240 | 20DBH | 22 | 6765.7107 | 581.7464 | 7.3527 | 0 | 30 | 899.9324 | 899.9324 | 386.9013 | 3.6428 | 0 | 48.1 | A09 | 1573.4 | TEMW0.09024020 | DBHS0.24015/ACO/EU | 844 | 729.4 | 9017.64 | 6765.7107 | 6176.062 |  | 1.08 | 1.08 | 1.08 | 0.0001276 | 1.7219 | 2 | 0.00037661 | 1114.44 | 836.1366 | 763.2652 | 0.95 | 0.95 | 0.95 | 0.0001276 | 1.7219 | 48.1 | 30 | 26 | 56.1 | 38 | 34 | [5 empty] | 29.7 | 17.7 | 16.4
Horizontaal Wand | Tempo Hybrid | RAL9010 | TEMW.09024021.101ACO | 90 | 240 | 21DBH | 22 | 9231.3218 | 793.7508 | 12.555 | 0 | 30 | 1160.2351 | 1160.2351 | 498.8113 | 5.6419 | 0 | 48.1 | A09 | 1886.8 | TEMW0.09024021 | DBHS0.24015/ACO/EU | 1157.4 | 729.4 | 13537.56 | 9231.3218 | 8907.2896 |  | 1.05 | 1.05 | 1.05 | 0.0001276 | 1.7219 | 4 | 0.0005142 | 1404.816 | 957.9502 | 924.3248 | 0.85 | 0.85 | 0.85 | 0.0001276 | 1.7219 | 48.1 | 30 | 26 | 56.1 | 38 | 34 | [5 empty] | 29.7 | 17.7 | 16.4
Horizontaal Wand | Tempo Hybrid | RAL9010 | TEMW.09026010.101ACO | 90 | 260 | 10DBH | 12 | 4608.285 | 396.2412 | 12.738 | 0 | 30 | 683.2494 | 683.2494 | 293.7443 | 7.5792 | 0 | 47.8 | A09 | 1308.9 | TEMW0.09026010 | DBHS0.26010/ACO/EU | 561.7 | 747.2 | 6144.38 | 4608.285 | 4178.1784 |  | 1.08 | 1.08 | 1.08 | 0.0003969 | 1.7346 | 2 | 0.00036735 | 851.84 | 638.88 | 579.2512 | 0.98 | 0.98 | 0.98 | 0.0003969 | 1.7346 | 47.8 | 30 | 26 | 55.8 | 38 | 34 | [5 empty] | 31.4 | 18.6 | 16.2
Horizontaal Wand | Tempo Hybrid | RAL9010 | TEMW.09026011.101ACO | 90 | 260 | 11DBH | 12 | 6252.675 | 537.6333 | 21.6263 | 0 | 30 | 902.0578 | 902.0578 | 387.8151 | 12.2718 | 0 | 47.8 | A09 | 1526.2 | TEMW0.09026011 | DBHS0.26010/ACO/EU | 779 | 747.2 | 8336.9 | 6252.675 | 5669.092 |  | 1.1 | 1.1 | 1.1 | 0.0003969 | 1.7346 | 4 | 0.00057429 | 1117.072 | 837.804 | 759.609 | 0.95 | 0.95 | 0.95 | 0.0003969 | 1.7346 | 47.8 | 30 | 26 | 55.8 | 38 | 34 | [5 empty] | 31.4 | 18.6 | 16.2
Horizontaal Wand | Tempo Hybrid | RAL9010 | TEMW.09026015.101ACO | 90 | 260 | 15DBH | 17 | 5121.9619 | 440.4095 | 7.5283 | 0 | 30 | 791.7821 | 791.7821 | 340.405 | 4.8289 | 0 | 48.1 | A09 | 1486 | TEMW0.09026015 | DBHS0.26015/ACO/EU | 756.6 | 729.4 | 7511.26 | 5121.9619 | 4942.1733 |  | 1.08 | 1.08 | 1.08 | 0.0002083 | 1.724 | 2 | 0.00046183 | 993.84 | 677.704 | 653.9155 | 1.01 | 1.01 | 1.01 | 0.0002083 | 1.724 | 48.1 | 30 | 26 | 56.1 | 38 | 34 | [5 empty] | 29.7 | 17.7 | 16.4
Horizontaal Wand | Tempo Hybrid | RAL9010 | TEMW.09026016.101ACO | 90 | 260 | 16DBH | 17 | 7609.5768 | 654.3058 | 14.8969 | 0 | 30 | 1049.4528 | 1049.4528 | 451.1835 | 7.8486 | 0 | 48.1 | A09 | 1831.7 | TEMW0.09026016 | DBHS0.26015/ACO/EU | 1102.3 | 729.4 | 11159.3 | 7609.5768 | 7342.4692 |  | 1.1 | 1.1 | 1.1 | 0.0002083 | 1.724 | 4 | 0.0013928 | 1299.6 | 886.2031 | 855.096 | 0.95 | 0.95 | 0.95 | 0.0002083 | 1.724 | 48.1 | 30 | 26 | 56.1 | 38 | 34 | [5 empty] | 29.7 | 17.7 | 16.4
Horizontaal Wand | Tempo Hybrid | RAL9010 | TEMW.09026020.101ACO | 90 | 260 | 20DBH | 22 | 7107.93 | 611.172 | 8.0047 | 0 | 30 | 912.5297 | 912.5297 | 392.3172 | 3.7311 | 0 | 48.1 | A09 | 1627.1 | TEMW0.09026020 | DBHS0.26015/ACO/EU | 897.7 | 729.4 | 9477.24 | 7107.93 | 6444.5232 |  | 1.08 | 1.08 | 1.08 | 0.0001276 | 1.7219 | 2 | 0.00037661 | 1130.04 | 847.53 | 768.4272 | 0.95 | 0.95 | 0.95 | 0.0001276 | 1.7219 | 48.1 | 30 | 26 | 56.1 | 38 | 34 | [5 empty] | 29.7 | 17.7 | 16.4
Horizontaal Wand | Tempo Hybrid | RAL9010 | TEMW.09026021.101ACO | 90 | 260 | 21DBH | 22 | 9570.7751 | 822.9385 | 13.3605 | 0 | 30 | 1172.3923 | 1172.3923 | 504.038 | 5.7441 | 0 | 48.1 | A09 | 1960.5 | TEMW0.09026021 | DBHS0.26015/ACO/EU | 1231.1 | 729.4 | 14035.36 | 9570.7751 | 9234.8264 |  | 1.05 | 1.05 | 1.05 | 0.0001276 | 1.7219 | 4 | 0.0005142 | 1419.536 | 967.988 | 934.0101 | 0.85 | 0.85 | 0.85 | 0.0001276 | 1.7219 | 48.1 | 30 | 26 | 56.1 | 38 | 34 | [5 empty] | 29.7 | 17.7 | 16.4
Horizontaal Wand | Tempo Hybrid | RAL9010 | TEMW.09028010.101ACO | 90 | 280 | 10DBH | 12 | 4782.2249 | 411.1973 | 13.5835 | 0 | 30 | 693.1952 | 693.1952 | 298.0203 | 7.7716 | 0 | 47.8 | A09 | 1352.4 | TEMW0.09028010 | DBHS0.28010/ACO/EU | 605.2 | 747.2 | 6369.68 | 4782.2249 | 4331.3824 |  | 1.08 | 1.08 | 1.08 | 0.0003969 | 1.7346 | 2 | 0.00036735 | 864.24 | 648.8536 | 587.6832 | 0.98 | 0.98 | 0.98 | 0.0003969 | 1.7346 | 47.8 | 30 | 26 | 55.8 | 38 | 34 | [5 empty] | 31.4 | 18.6 | 16.2
Horizontaal Wand | Tempo Hybrid | RAL9010 | TEMW.09028011.101ACO | 90 | 280 | 11DBH | 12 | 6598.9761 | 567.4098 | 23.746 | 0 | 30 | 908.518 | 908.518 | 390.5924 | 12.4247 | 0 | 47.8 | A09 | 1581.6 | TEMW0.09028011 | DBHS0.28010/ACO/EU | 834.4 | 747.2 | 8789.5 | 6598.9761 | 5976.86 |  | 1.1 | 1.1 | 1.1 | 0.0003969 | 1.7346 | 4 | 0.00057429 | 1125.072 | 844.6809 | 765.049 | 0.95 | 0.95 | 0.95 | 0.0003969 | 1.7346 | 47.8 | 30 | 26 | 55.8 | 38 | 34 | [5 empty] | 31.4 | 18.6 | 16.2
Horizontaal Wand | Tempo Hybrid | RAL9010 | TEMW.09028015.101ACO | 90 | 280 | 15DBH | 17 | 5708.9475 | 490.8811 | 9.0768 | 0 | 30 | 922.5985 | 922.5985 | 396.646 | 6.2854 | 0 | 48.9 | A09 | 1593 | TEMW0.09028015 | DBHS0.28015/ACO/EU | 810.3 | 782.7 | 8483.56 | 5708.9475 | 5583.9636 |  | 1.08 | 1.08 | 1.08 | 0.0002083 | 1.724 | 2 | 0.00046183 | 1158.04 | 779.2943 | 762.2334 | 1.01 | 1.01 | 1.01 | 0.0002083 | 1.724 | 48.9 | 30 | 26 | 56.9 | 38 | 34 | [5 empty] | 34.5 | 20.4 | 19.3
Horizontaal Wand | Tempo Hybrid | RAL9010 | TEMW.09028016.101ACO | 90 | 280 | 16DBH | 17 | 8348.322 | 717.8265 | 17.477 | 0 | 30 | 1227.1072 | 1227.1072 | 527.5611 | 10.2775 | 0 | 48.9 | A09 | 1958.4 | TEMW0.09028016 | DBHS0.28015/ACO/EU | 1175.7 | 782.7 | 12405.7 | 8348.322 | 8165.5551 |  | 1.1 | 1.1 | 1.1 | 0.0002083 | 1.724 | 4 | 0.0013928 | 1519.6 | 1022.6033 | 1000.2158 | 0.95 | 0.95 | 0.95 | 0.0002083 | 1.724 | 48.9 | 30 | 26 | 56.9 | 38 | 34 | [5 empty] | 34.5 | 20.4 | 19.3
Horizontaal Wand | Tempo Hybrid | RAL9010 | TEMW.09028020.101ACO | 90 | 280 | 20DBH | 22 | 7990.1254 | 687.0271 | 9.7912 | 0 | 30 | 1062.0824 | 1062.0824 | 456.6132 | 4.8454 | 0 | 48.9 | A09 | 1743.8 | TEMW0.09028020 | DBHS0.28015/ACO/EU | 961.1 | 782.7 | 10642.44 | 7990.1254 | 7236.8592 |  | 1.08 | 1.08 | 1.08 | 0.0001276 | 1.7219 | 2 | 0.00037661 | 1315.24 | 987.4552 | 894.3632 | 0.95 | 0.95 | 0.95 | 0.0001276 | 1.7219 | 48.9 | 30 | 26 | 56.9 | 38 | 34 | [5 empty] | 34.5 | 20.4 | 19.3
Horizontaal Wand | Tempo Hybrid | RAL9010 | TEMW.09028021.101ACO | 90 | 280 | 21DBH | 22 | 10751.4398 | 924.4574 | 16.3234 | 0 | 30 | 1369.2865 | 1369.2865 | 588.6872 | 7.5044 | 0 | 48.9 | A09 | 2096.5 | TEMW0.09028021 | DBHS0.28015/ACO/EU | 1313.8 | 782.7 | 15976.76 | 10751.4398 | 10516.0623 |  | 1.05 | 1.05 | 1.05 | 0.0001276 | 1.7219 | 4 | 0.0005142 | 1657.936 | 1115.6955 | 1091.27 | 0.85 | 0.85 | 0.85 | 0.0001276 | 1.7219 | 48.9 | 30 | 26 | 56.9 | 38 | 34 | [5 empty] | 34.5 | 20.4 | 19.3
Horizontaal Wand | Tempo Hybrid | RAL9010 | TEMW.09030010.101ACO | 90 | 300 | 10DBH | 12 | 4951.3755 | 425.7417 | 14.4277 | 0 | 30 | 703.1411 | 703.1411 | 302.2963 | 7.966 | 0 | 47.8 | A09 | 1387.8 | TEMW0.09030010 | DBHS0.28010/ACO/EU | 640.6 | 747.2 | 6594.98 | 4951.3755 | 4484.5864 |  | 1.08 | 1.08 | 1.08 | 0.0003969 | 1.7346 | 2 | 0.00036735 | 876.64 | 658.1633 | 596.1152 | 0.98 | 0.98 | 0.98 | 0.0003969 | 1.7346 | 47.8 | 30 | 26 | 55.8 | 38 | 34 | [5 empty] | 31.4 | 18.6 | 16.2
Horizontaal Wand | Tempo Hybrid | RAL9010 | TEMW.09030011.101ACO | 90 | 300 | 11DBH | 12 | 6938.7789 | 596.6276 | 25.9069 | 0 | 30 | 914.9781 | 914.9781 | 393.3698 | 12.5783 | 0 | 47.8 | A09 | 1628.7 | TEMW0.09030011 | DBHS0.28010/ACO/EU | 881.5 | 747.2 | 9242.1 | 6938.7789 | 6284.628 |  | 1.1 | 1.1 | 1.1 | 0.0003969 | 1.7346 | 4 | 0.00057429 | 1133.072 | 850.6872 | 770.489 | 0.95 | 0.95 | 0.95 | 0.0003969 | 1.7346 | 47.8 | 30 | 26 | 55.8 | 38 | 34 | [5 empty] | 31.4 | 18.6 | 16.2
Horizontaal Wand | Tempo Hybrid | RAL9010 | TEMW.09030015.101ACO | 90 | 300 | 15DBH | 17 | 5926.2407 | 509.565 | 9.6806 | 0 | 30 | 932.6368 | 932.6368 | 400.9617 | 6.4038 | 0 | 48.9 | A09 | 1639.5 | TEMW0.09030015 | DBHS0.28015/ACO/EU | 856.8 | 782.7 | 8806.46 | 5926.2407 | 5796.4996 |  | 1.08 | 1.08 | 1.08 | 0.0002083 | 1.724 | 2 | 0.00046183 | 1170.64 | 787.7733 | 770.5269 | 1.01 | 1.01 | 1.01 | 0.0002083 | 1.724 | 48.9 | 30 | 26 | 56.9 | 38 | 34 | [5 empty] | 34.5 | 20.4 | 19.3
Horizontaal Wand | Tempo Hybrid | RAL9010 | TEMW.09030016.101ACO | 90 | 300 | 16DBH | 17 | 8784.1195 | 755.2983 | 19.0794 | 0 | 30 | 1236.7974 | 1236.7974 | 531.7272 | 10.4178 | 0 | 48.9 | A09 | 2024.1 | TEMW0.09030016 | DBHS0.28015/ACO/EU | 1241.4 | 782.7 | 13053.3 | 8784.1195 | 8591.8119 |  | 1.1 | 1.1 | 1.1 | 0.0002083 | 1.724 | 4 | 0.0013928 | 1531.6 | 1030.6786 | 1008.1144 | 0.95 | 0.95 | 0.95 | 0.0002083 | 1.724 | 48.9 | 30 | 26 | 56.9 | 38 | 34 | [5 empty] | 34.5 | 20.4 | 19.3
Horizontaal Wand | Tempo Hybrid | RAL9010 | TEMW.09030020.101ACO | 90 | 300 | 20DBH | 22 | 4769.7176 | 410.1219 | 4.0274 | 0 | 30 | 1074.6797 | 1074.6797 | 462.0291 | 4.9448 | 0 | 48.9 | A09 | 1799.2 | TEMW0.09030020 | DBHS0.28015/ACO/EU | 1016.5 | 782.7 | 6353.0209 | 4769.7176 | 4320.0542 |  | 1.08 | 1.08 | 1.08 | 0.0001276 | 1.7219 | 2 | 0.00037661 | 1330.84 | 999.1673 | 904.9712 | 0.95 | 0.95 | 0.95 | 0.0001276 | 1.7219 | 48.9 | 30 | 26 | 56.9 | 38 | 34 | [5 empty] | 34.5 | 20.4 | 19.3
Horizontaal Wand | Tempo Hybrid | RAL9010 | TEMW.09030021.101ACO | 90 | 300 | 21DBH | 22 | 6443.2235 | 554.0175 | 6.7596 | 0 | 30 | 1473.8121 | 1473.8121 | 633.6252 | 8.5178 | 0 | 48.9 | A09 | 2171.6 | TEMW0.09030021 | DBHS0.28015/ACO/EU | 1388.9 | 782.7 | 9574.7023 | 6443.2235 | 6302.1643 |  | 1.05 | 1.05 | 1.05 | 0.0001276 | 1.7219 | 4 | 0.0005142 | 1784.496 | 1200.8631 | 1174.573 | 0.85 | 0.85 | 0.85 | 0.0001276 | 1.7219 | 48.9 | 30 | 26 | 56.9 | 38 | 34 | [5 empty] | 34.5 | 20.4 | 19.3
Plafond | Luchtverhitter | n.v.t. | UNIT.021/EC | 41 | 41 | 2P | 43 | 6400 | 550.3009 |  | 1060 | 35 | [6 empty] | D01 | 1350.5 | UNIT0.021/EC |  | 1350.5 |  | 7300 | 6400 | 4500 |  | 1 | 1 | 1 | [12 empty] | 44 | 35 | 24 | 52 | 43 | 32 | 1470 | 1300 | 1060 | 770 | 540
Plafond | Luchtverhitter | n.v.t. | UNIT.031/EC | 41 | 41 | 2P | 43 | 8100 | 696.4746 |  | 930 | 36 | [6 empty] | D01 | 1480 | UNIT0.031/EC |  | 1480 |  | 9600 | 8100 | 5300 |  | 1 | 1 | 1 | [12 empty] | 45 | 36 | 25 | 53 | 44 | 33 | 1290 | 1140 | 930 | 660 | 450
Plafond | Luchtverhitter | n.v.t. | UNIT.121/EC | 53 | 53 | 2P | 48 | 13000 | 1117.7988 |  | 1380 | 41 | [6 empty] | D01 | 1767 | UNIT0.121/EC |  | 1767 |  | 15700 | 13000 | 8000 |  | 1 | 1 | 1 | [12 empty] | 53 | 41 | 30 | 61 | 49 | 38 | 2160 | 1750 | 1380 | 1000 | 650
Plafond | Luchtverhitter | n.v.t. | UNIT.131/EC | 53 | 53 | 2P | 48 | 16700 | 1435.9415 |  | 1290 | 42 | [6 empty] | D01 | 2010.9 | UNIT0.131/EC |  | 2010.9 |  | 20100 | 16700 | 9200 |  | 1 | 1 | 1 | [12 empty] | 54 | 42 | 31 | 62 | 50 | 39 | 1990 | 1740 | 1290 | 830 | 590
Plafond | Luchtverhitter | n.v.t. | UNIT.221/EC | 65 | 65 | 2P | 49.8 | 26400 | 2269.9914 |  | 3400 | 44 | [6 empty] | D01 | 2237.9 | UNIT0.221/EC |  | 2237.9 |  | 30400 | 26400 | 18000 |  | 1 | 1 | 1 | [12 empty] | 57 | 44 | 32 | 65 | 52 | 40 | 4640 | 4050 | 3400 | 2320 | 1580
Plafond | Luchtverhitter | n.v.t. | UNIT.231/EC | 65 | 65 | 2P | 49.8 | 31100 | 2674.1187 |  | 2940 | 46 | [6 empty] | D01 | 2462.3 | UNIT0.231/EC |  | 2462.3 |  | 36700 | 31100 | 21200 |  | 1 | 1 | 1 | [12 empty] | 59 | 46 | 34 | 67 | 54 | 42 | 4400 | 3710 | 2940 | 2100 | 1480
Plafond | Luchtverhitter | n.v.t. | UNIT.321/EC | 77 | 77 | 2P | 57.2 | 36000 | 3095.4428 |  | 4580 | 37 | [6 empty] | D01 | 3106.9 | UNIT0.321/EC |  | 3106.9 |  | 40200 | 36000 | 22500 |  | 1 | 1 | 1 | [12 empty] | 52 | 37 | 28 | 60 | 45 | 36 | 6030 | 5600 | 4580 | 3060 | 1950
Plafond | Luchtverhitter | n.v.t. | UNIT.331/EC | 77 | 77 | 2P | 57.2 | 35600 | 3061.049 |  | 2860 | 38 | [6 empty] | D01 | 3440.2 | UNIT0.331/EC |  | 3440.2 |  | 51700 | 35600 | 24800 |  | 1 | 1 | 1 | [12 empty] | 54 | 38 | 29 | 62 | 46 | 37 | 5500 | 4130 | 2860 | 2010 | 1700
Plafond | Luchtverhitter | n.v.t. | UNIT.421/EC | 89 | 89 | 2P | 55.1 | 44200 | 3800.5159 |  | 5030 | 42 | [6 empty] | D01 | 4004.8 | UNIT0.421/EC |  | 4004.8 |  | 65200 | 44200 | 29700 |  | 1 | 1 | 1 | [12 empty] | 57 | 42 | 34 | 65 | 50 | 42 | 9070 | 6760 | 5030 | 3380 | 2430
Plafond | Luchtverhitter | n.v.t. | UNIT.431/EC | 89 | 89 | 2P | 55.1 | 53600 | 4608.7704 |  | 4460 | 44 | [6 empty] | D01 | 4528.6 | UNIT0.431/EC |  | 4528.6 |  | 78600 | 53600 | 32300 |  | 1 | 1 | 1 | [12 empty] | 58 | 44 | 36 | 66 | 52 | 44 | 8290 | 6060 | 4460 | 3030 | 2040
Verticaal Wand | Vertiga | WitN01 | VERW.20004108DUN/MM | 200 | 41 | 08 | 9 | 1449 | 139.2949 | 0 | 0 | 32.6 | [6 empty] | B12 | 1569.1 | VERW0.20004108/DUN/02 |  | 1569.1 |  | 1620 | 1449 | 1315 |  | 1 | 1 | 1 | [12 empty] | 32.6 | 28 | 25 | 40.6 | 36 | 33
Verticaal Wand | Vertiga | black | VERW.20004108GLO/BLA | 200 | 41 | 08 | 9 | 1449 | 124.5916 | 0 | 0 | 28 | [6 empty] | B12 | 1344.9 | VERW0.20004108/GLO/02 |  | 1344.9 |  | 1620 | 1449 | 1315 |  | 1 | 1 | 1 | [12 empty] | 32.6 | 28 | 25 | 40.6 | 36 | 33
Verticaal Wand | Vertiga | white | VERW.20004108GLO/WHI | 200 | 41 | 08 | 9 | 1449 | 124.5916 | 0 | 0 | 28 | [6 empty] | B12 | 1344.9 | VERW0.20004108/GLO/02 |  | 1344.9 |  | 1620 | 1449 | 1315 |  | 1 | 1 | 1 | [12 empty] | 32.6 | 28 | 25 | 40.6 | 36 | 33
Verticaal Wand | Vertiga | naturel | VERW.20004108KIR/MM | 200 | 41 | 08 | 9 | 1449 | 139.2949 | 0 | 0 | 32.6 | [6 empty] | B12 | 1569.1 | VERW0.20004108/KIR/02 |  | 1569.1 |  | 1620 | 1449 | 1315 |  | 1 | 1 | 1 | [12 empty] | 32.6 | 28 | 25 | 40.6 | 36 | 33
Verticaal Wand | Vertiga | RAL9016 | VERW.20004108PRI.133 | 200 | 41 | 08 | 9 | 1449 | 124.5916 | 0 | 0 | 28 | [6 empty] | B12 | 1120.7 | VERW0.20004108/PRI/02 |  | 1120.7 |  | 1620 | 1449 | 1315 |  | 1 | 1 | 1 | [12 empty] | 32.6 | 28 | 25 | 40.6 | 36 | 33
Verticaal Wand | Vertiga | Jaga-kleur | VERW.20004108PRI.klr | 200 | 41 | 08 | 9 | 1449 | 124.5916 | 0 | 0 | 28 | [6 empty] | B12 | 1316.4 | VERW1.20004108/PRI/02 |  | 1316.4 |  | 1620 | 1449 | 1315 |  | 1 | 1 | 1 | [12 empty] | 32.6 | 28 | 25 | 40.6 | 36 | 33
Verticaal Wand | Vertiga | WitN01 | VERW.20005208DUN/MM | 200 | 52 | 08 | 9 | 1633 | 196.8186 | 0 | 0 | 37.2 | [6 empty] | B12 | 1704.8 | VERW0.20005208/DUN/02 |  | 1704.8 |  | 2289 | 1633 | 1428 |  | 1 | 1 | 1 | [12 empty] | 37.2 | 28 | 25 | 45.2 | 36 | 33
Verticaal Wand | Vertiga | black | VERW.20005208GLO/BLA | 200 | 52 | 08 | 9 | 1633 | 140.4127 | 0 | 0 | 28 | [6 empty] | B12 | 1461.2 | VERW0.20005208/GLO/02 |  | 1461.2 |  | 2289 | 1633 | 1428 |  | 1 | 1 | 1 | [12 empty] | 37.2 | 28 | 25 | 45.2 | 36 | 33
Verticaal Wand | Vertiga | white | VERW.20005208GLO/WHI | 200 | 52 | 08 | 9 | 1633 | 140.4127 | 0 | 0 | 28 | [6 empty] | B12 | 1461.2 | VERW0.20005208/GLO/02 |  | 1461.2 |  | 2289 | 1633 | 1428 |  | 1 | 1 | 1 | [12 empty] | 37.2 | 28 | 25 | 45.2 | 36 | 33
Verticaal Wand | Vertiga | naturel | VERW.20005208KIR/MM | 200 | 52 | 08 | 9 | 1633 | 196.8186 | 0 | 0 | 37.2 | [6 empty] | B12 | 1704.8 | VERW0.20005208/KIR/02 |  | 1704.8 |  | 2289 | 1633 | 1428 |  | 1 | 1 | 1 | [12 empty] | 37.2 | 28 | 25 | 45.2 | 36 | 33
Verticaal Wand | Vertiga | RAL9016 | VERW.20005208PRI.133 | 200 | 52 | 08 | 9 | 1633 | 140.4127 | 0 | 0 | 28 | [6 empty] | B12 | 1217.6 | VERW0.20005208/PRI/02 |  | 1217.6 |  | 2289 | 1633 | 1428 |  | 1 | 1 | 1 | [12 empty] | 37.2 | 28 | 25 | 45.2 | 36 | 33
Verticaal Wand | Vertiga | Jaga-kleur | VERW.20005208PRI.klr | 200 | 52 | 08 | 9 | 1633 | 140.4127 | 0 | 0 | 28 | [6 empty] | B12 | 1413.3 | VERW1.20005208/PRI/02 |  | 1413.3 |  | 2289 | 1633 | 1428 |  | 1 | 1 | 1 | [12 empty] | 37.2 | 28 | 25 | 45.2 | 36 | 33
Verticaal Wand | Vertiga | WitN01 | VERW.20005312DUN/MM | 200 | 53 | 12 | 13 | 2374 | 251.5047 | 0 | 0 | 27.9 | [6 empty] | B12 | 1902.7 | VERW0.20005312/DUN/02 |  | 1902.7 |  | 2925 | 2374 | 2054 |  | 1 | 1 | 1 | [12 empty] | 27.9 | 28 | 25 | 35.9 | 36 | 33
Verticaal Wand | Vertiga | black | VERW.20005312GLO/BLA | 200 | 53 | 12 | 13 | 2374 | 204.1273 | 0 | 0 | 28 | [6 empty] | B12 | 1630.9 | VERW0.20005312/GLO/02 |  | 1630.9 |  | 2925 | 2374 | 2054 |  | 1 | 1 | 1 | [12 empty] | 27.9 | 28 | 25 | 35.9 | 36 | 33
Verticaal Wand | Vertiga | white | VERW.20005312GLO/WHI | 200 | 53 | 12 | 13 | 2374 | 204.1273 | 0 | 0 | 28 | [6 empty] | B12 | 1630.9 | VERW0.20005312/GLO/02 |  | 1630.9 |  | 2925 | 2374 | 2054 |  | 1 | 1 | 1 | [12 empty] | 27.9 | 28 | 25 | 35.9 | 36 | 33
Verticaal Wand | Vertiga | naturel | VERW.20005312KIR/MM | 200 | 53 | 12 | 13 | 2374 | 251.5047 | 0 | 0 | 27.9 | [6 empty] | B12 | 1902.7 | VERW0.20005312/KIR/02 |  | 1902.7 |  | 2925 | 2374 | 2054 |  | 1 | 1 | 1 | [12 empty] | 27.9 | 28 | 25 | 35.9 | 36 | 33
Verticaal Wand | Vertiga | RAL9016 | VERW.20005312PRI.133 | 200 | 53 | 12 | 13 | 2374 | 204.1273 | 0 | 0 | 28 | [6 empty] | B12 | 1359.1 | VERW0.20005312/PRI/02 |  | 1359.1 |  | 2925 | 2374 | 2054 |  | 1 | 1 | 1 | [12 empty] | 27.9 | 28 | 25 | 35.9 | 36 | 33
Verticaal Wand | Vertiga | Jaga-kleur | VERW.20005312PRI.klr | 200 | 53 | 12 | 13 | 2374 | 204.1273 | 0 | 0 | 28 | [6 empty] | B12 | 1554.9 | VERW1.20005312/PRI/02 |  | 1554.9 |  | 2925 | 2374 | 2054 |  | 1 | 1 | 1 | [12 empty] | 27.9 | 28 | 25 | 35.9 | 36 | 33
Verticaal Wand | Vertiga | WitN01 | VERW.20006508DUN/MM | 200 | 65 | 08 | 9 | 1872 | 261.5649 | 0 | 0 | 39.3 | [6 empty] | B12 | 1845.2 | VERW0.20006508/DUN/02 |  | 1845.2 |  | 3042 | 1872 | 1641 |  | 1 | 1 | 1 | [12 empty] | 39.3 | 28 | 25 | 47.3 | 36 | 33
Verticaal Wand | Vertiga | black | VERW.20006508GLO/BLA | 200 | 65 | 08 | 9 | 1872 | 160.963 | 0 | 0 | 28 | [6 empty] | B12 | 1581.5 | VERW0.20006508/GLO/02 |  | 1581.5 |  | 3042 | 1872 | 1641 |  | 1 | 1 | 1 | [12 empty] | 39.3 | 28 | 25 | 47.3 | 36 | 33
Verticaal Wand | Vertiga | white | VERW.20006508GLO/WHI | 200 | 65 | 08 | 9 | 1872 | 160.963 | 0 | 0 | 28 | [6 empty] | B12 | 1581.5 | VERW0.20006508/GLO/02 |  | 1581.5 |  | 3042 | 1872 | 1641 |  | 1 | 1 | 1 | [12 empty] | 39.3 | 28 | 25 | 47.3 | 36 | 33
Verticaal Wand | Vertiga | naturel | VERW.20006508KIR/MM | 200 | 65 | 08 | 9 | 1872 | 261.5649 | 0 | 0 | 39.3 | [6 empty] | B12 | 1845.2 | VERW0.20006508/KIR/02 |  | 1845.2 |  | 3042 | 1872 | 1641 |  | 1 | 1 | 1 | [12 empty] | 39.3 | 28 | 25 | 47.3 | 36 | 33
Verticaal Wand | Vertiga | RAL9016 | VERW.20006508PRI.133 | 200 | 65 | 08 | 9 | 1872 | 160.963 | 0 | 0 | 28 | [6 empty] | B12 | 1318.1 | VERW0.20006508/PRI/02 |  | 1318.1 |  | 3042 | 1872 | 1641 |  | 1 | 1 | 1 | [12 empty] | 39.3 | 28 | 25 | 47.3 | 36 | 33
Verticaal Wand | Vertiga | Jaga-kleur | VERW.20006508PRI.klr | 200 | 65 | 08 | 9 | 1872 | 160.963 | 0 | 0 | 28 | [6 empty] | B12 | 1513.7 | VERW1.20006508/PRI/02 |  | 1513.7 |  | 3042 | 1872 | 1641 |  | 1 | 1 | 1 | [12 empty] | 39.3 | 28 | 25 | 47.3 | 36 | 33
Verticaal Wand | Vertiga | WitN01 | VERW.20007012DUN/MM | 200 | 70 | 12 | 13 | 3808 | 375.0645 | 0 | 0 | 29.8 | [6 empty] | B12 | 2076.3 | VERW0.20007012/DUN/02 |  | 2076.3 |  | 4362 | 3808 | 2941 |  | 1 | 1 | 1 | [12 empty] | 29.8 | 28 | 25 | 37.8 | 36 | 33
Verticaal Wand | Vertiga | black | VERW.20007012GLO/BLA | 200 | 70 | 12 | 13 | 3808 | 327.4291 | 0 | 0 | 28 | [6 empty] | B12 | 1779.6 | VERW0.20007012/GLO/02 |  | 1779.6 |  | 4362 | 3808 | 2941 |  | 1 | 1 | 1 | [12 empty] | 29.8 | 28 | 25 | 37.8 | 36 | 33
Verticaal Wand | Vertiga | white | VERW.20007012GLO/WHI | 200 | 70 | 12 | 13 | 3808 | 327.4291 | 0 | 0 | 28 | [6 empty] | B12 | 1779.6 | VERW0.20007012/GLO/02 |  | 1779.6 |  | 4362 | 3808 | 2941 |  | 1 | 1 | 1 | [12 empty] | 29.8 | 28 | 25 | 37.8 | 36 | 33
Verticaal Wand | Vertiga | naturel | VERW.20007012KIR/MM | 200 | 70 | 12 | 13 | 3808 | 375.0645 | 0 | 0 | 29.8 | [6 empty] | B12 | 2076.3 | VERW0.20007012/KIR/02 |  | 2076.3 |  | 4362 | 3808 | 2941 |  | 1 | 1 | 1 | [12 empty] | 29.8 | 28 | 25 | 37.8 | 36 | 33
Verticaal Wand | Vertiga | RAL9016 | VERW.20007012PRI.133 | 200 | 70 | 12 | 13 | 3808 | 327.4291 | 0 | 0 | 28 | [6 empty] | B12 | 1483.2 | VERW0.20007012/PRI/02 |  | 1483.2 |  | 4362 | 3808 | 2941 |  | 1 | 1 | 1 | [12 empty] | 29.8 | 28 | 25 | 37.8 | 36 | 33
Verticaal Wand | Vertiga | Jaga-kleur | VERW.20007012PRI.klr | 200 | 70 | 12 | 13 | 3808 | 327.4291 | 0 | 0 | 28 | [6 empty] | B12 | 1678.7 | VERW1.20007012/PRI/02 |  | 1678.7 |  | 4362 | 3808 | 2941 |  | 1 | 1 | 1 | [12 empty] | 29.8 | 28 | 25 | 37.8 | 36 | 33
Verticaal Wand | Vertiga | WitN01 | VERW.20009012DUN/MM | 200 | 90 | 12 | 13 | 4758 | 481.9433 | 0 | 0 | 32.3 | [6 empty] | B12 | 2264.7 | VERW0.20009012/DUN/02 |  | 2264.7 |  | 5605 | 4758 | 3461 |  | 1 | 1 | 1 | [12 empty] | 32.3 | 28 | 25 | 40.3 | 36 | 33
Verticaal Wand | Vertiga | black | VERW.20009012GLO/BLA | 200 | 90 | 12 | 13 | 4758 | 409.1144 | 0 | 0 | 28 | [6 empty] | B12 | 1941.2 | VERW0.20009012/GLO/02 |  | 1941.2 |  | 5605 | 4758 | 3461 |  | 1 | 1 | 1 | [12 empty] | 32.3 | 28 | 25 | 40.3 | 36 | 33
Verticaal Wand | Vertiga | white | VERW.20009012GLO/WHI | 200 | 90 | 12 | 13 | 4758 | 409.1144 | 0 | 0 | 28 | [6 empty] | B12 | 1941.2 | VERW0.20009012/GLO/02 |  | 1941.2 |  | 5605 | 4758 | 3461 |  | 1 | 1 | 1 | [12 empty] | 32.3 | 28 | 25 | 40.3 | 36 | 33
Verticaal Wand | Vertiga | naturel | VERW.20009012KIR/MM | 200 | 90 | 12 | 13 | 4758 | 481.9433 | 0 | 0 | 32.3 | [6 empty] | B12 | 2264.7 | VERW0.20009012/KIR/02 |  | 2264.7 |  | 5605 | 4758 | 3461 |  | 1 | 1 | 1 | [12 empty] | 32.3 | 28 | 25 | 40.3 | 36 | 33
Verticaal Wand | Vertiga | RAL9016 | VERW.20009012PRI.133 | 200 | 90 | 12 | 13 | 4758 | 409.1144 | 0 | 0 | 28 | [6 empty] | B12 | 1617.7 | VERW0.20009012/PRI/02 |  | 1617.7 |  | 5605 | 4758 | 3461 |  | 1 | 1 | 1 | [12 empty] | 32.3 | 28 | 25 | 40.3 | 36 | 33
Verticaal Wand | Vertiga | Jaga-kleur | VERW.20009012PRI.klr | 200 | 90 | 12 | 13 | 4758 | 409.1144 | 0 | 0 | 28 | [6 empty] | B12 | 1813.3 | VERW1.20009012/PRI/02 |  | 1813.3 |  | 5605 | 4758 | 3461 |  | 1 | 1 | 1 | [12 empty] | 32.3 | 28 | 25 | 40.3 | 36 | 33
Selectiemodel Installateurs 2020-03
Voor noodzakelijke toebehoren, opties en aansluitsets zie Catalogus
Vul de ontwerptemperaturen in.
Met de filterknopjes kunnen radiatoren geselecteerd worden. Levering via de groothandel.
Dit model is vrij nauwkeurig, maar toch indicatief bedoeld. Er kunnen geen rechten aan ontleend worden.
* Geluidsdruk bij aangenomen ruimtedemping van 8 dB(A), inhoud lokaal 100 m³ en nagalmtijd 0,5 sec