Rooster Star Des Alu Mess B32.8 L368.8 |  |  |  | GRIL.32.8DBR368.8 | [15 empty] | A11 | 808.1 | GRIL0.32.8DBR368.8 |  | 808.1 | [42 empty] | 773.3 |  | -34.8
Rooster Star Des Alu Mess B32.8 L408.8 |  |  |  | GRIL.32.8DBR408.8 | [15 empty] | A11 | 895.8 | GRIL0.32.8DBR408.8 |  | 895.8 | [42 empty] | 857.2 |  | -38.6
Rooster Star Des Alu Mess B32.8 L428.8 |  |  |  | GRIL.32.8DBR428.8 | [15 empty] | A11 | 939.7 | GRIL0.32.8DBR428.8 |  | 939.7 | [42 empty] | 899.2 |  | -40.5
Rooster Star Des Alu Mess B32.8 L448.8 |  |  |  | GRIL.32.8DBR448.8 | [15 empty] | A11 | 983.4 | GRIL0.32.8DBR448.8 |  | 983.4 | [42 empty] | 941.1 |  | -42.3
Rooster Star Des Alu Mess B32.8 L468.8 |  |  |  | GRIL.32.8DBR468.8 | [15 empty] | A11 | 1027.2 | GRIL0.32.8DBR468.8 |  | 1027.2 | [42 empty] | 983 |  | -44.2
Rooster Star Des Alu Mess B32.8 L488.8 |  |  |  | GRIL.32.8DBR488.8 | [15 empty] | A11 | 1071.1 | GRIL0.32.8DBR488.8 |  | 1071.1 | [42 empty] | 1025 |  | -46.1
Rooster Opr. Des Beuk Vern B32.8 L068.8 |  |  |  | GRIL.32.8DBV068.8 | [15 empty] | A11 | 205.7 | GRIL0.32.8DBV068.8 |  | 205.7 | [42 empty] | 196.8 |  | -8.9
Rooster Opr. Des Beuk Vern B32.8 L078.8 |  |  |  | GRIL.32.8DBV078.8 | [15 empty] | A11 | 235.4 | GRIL0.32.8DBV078.8 |  | 235.4 | [42 empty] | 225.3 |  | -10.1
Rooster Opr. Des Beuk Vern B32.8 L088.8 |  |  |  | GRIL.32.8DBV088.8 | [15 empty] | A11 | 265.4 | GRIL0.32.8DBV088.8 |  | 265.4 | [42 empty] | 254 |  | -11.4
Rooster Opr. Des Beuk Vern B32.8 L098.8 |  |  |  | GRIL.32.8DBV098.8 | [15 empty] | A11 | 295.3 | GRIL0.32.8DBV098.8 |  | 295.3 | [42 empty] | 282.6 |  | -12.7
Rooster Opr. Des Beuk Vern B32.8 L100.0 |  |  |  | GRIL.32.8DBV100.0 | [15 empty] | A11 | 298.9 | GRIL0.32.8DBV |  | 298.9 | [42 empty] | 298.9 |  | 0
Rooster Opr. Des Beuk Vern B32.8 L108.8 |  |  |  | GRIL.32.8DBV108.8 | [15 empty] | A11 | 325.1 | GRIL0.32.8DBV108.8 |  | 325.1 | [42 empty] | 311.1 |  | -14
Rooster Opr. Des Beuk Vern B32.8 L114.8 |  |  |  | GRIL.32.8DBV114.8 | [15 empty] | A11 | 343.1 | GRIL0.32.8DBV114.8 |  | 343.1 | [42 empty] | 328.3 |  | -14.8
Rooster Opr. Des Beuk Vern B32.8 L124.8 |  |  |  | GRIL.32.8DBV124.8 | [15 empty] | A11 | 373 | GRIL0.32.8DBV124.8 |  | 373 | [42 empty] | 356.9 |  | -16.1
Rooster Opr. Des Beuk Vern B32.8 L128.8 |  |  |  | GRIL.32.8DBV128.8 | [15 empty] | A11 | 384.9 | GRIL0.32.8DBV128.8 |  | 384.9 | [42 empty] | 368.3 |  | -16.6
Rooster Opr. Des Beuk Vern B32.8 L134.8 |  |  |  | GRIL.32.8DBV134.8 | [15 empty] | A11 | 403 | GRIL0.32.8DBV134.8 |  | 403 | [42 empty] | 385.6 |  | -17.4
Rooster Opr. Des Beuk Vern B32.8 L148.8 |  |  |  | GRIL.32.8DBV148.8 | [15 empty] | A11 | 444.8 | GRIL0.32.8DBV148.8 |  | 444.8 | [42 empty] | 425.6 |  | -19.2
Rooster Opr. Des Beuk Vern B32.8 L154.8 |  |  |  | GRIL.32.8DBV154.8 | [15 empty] | A11 | 462.6 | GRIL0.32.8DBV154.8 |  | 462.6 | [42 empty] | 442.7 |  | -19.9
Rooster Opr. Des Beuk Vern B32.8 L168.8 |  |  |  | GRIL.32.8DBV168.8 | [15 empty] | A11 | 504.5 | GRIL0.32.8DBV168.8 |  | 504.5 | [42 empty] | 482.8 |  | -21.7
Rooster Opr. Des Beuk Vern B32.8 L174.8 |  |  |  | GRIL.32.8DBV174.8 | [15 empty] | A11 | 522.4 | GRIL0.32.8DBV174.8 |  | 522.4 | [42 empty] | 499.9 |  | -22.5
Rooster Opr. Des Beuk Vern B32.8 L188.8 |  |  |  | GRIL.32.8DBV188.8 | [15 empty] | A11 | 564.2 | GRIL0.32.8DBV188.8 |  | 564.2 | [42 empty] | 539.9 |  | -24.3
Rooster Opr. Des Beuk Vern B32.8 L194.8 |  |  |  | GRIL.32.8DBV194.8 | [15 empty] | A11 | 582.2 | GRIL0.32.8DBV194.8 |  | 582.2 | [42 empty] | 557.1 |  | -25.1
Rooster Opr. Des Beuk Vern B32.8 L208.8 |  |  |  | GRIL.32.8DBV208.8 | [15 empty] | A11 | 624 | GRIL0.32.8DBV208.8 |  | 624 | [42 empty] | 597.1 |  | -26.9
Rooster Opr. Des Beuk Vern B32.8 L214.8 |  |  |  | GRIL.32.8DBV214.8 | [15 empty] | A11 | 641.9 | GRIL0.32.8DBV214.8 |  | 641.9 | [42 empty] | 614.3 |  | -27.6
Rooster Opr. Des Beuk Vern B32.8 L228.8 |  |  |  | GRIL.32.8DBV228.8 | [15 empty] | A11 | 683.8 | GRIL0.32.8DBV228.8 |  | 683.8 | [42 empty] | 654.4 |  | -29.4
Rooster Opr. Des Beuk Vern B32.8 L234.8 |  |  |  | GRIL.32.8DBV234.8 | [15 empty] | A11 | 701.7 | GRIL0.32.8DBV234.8 |  | 701.7 | [42 empty] | 671.5 |  | -30.2
Rooster Opr. Des Beuk Vern B32.8 L248.8 |  |  |  | GRIL.32.8DBV248.8 | [15 empty] | A11 | 743.6 | GRIL0.32.8DBV248.8 |  | 743.6 | [42 empty] | 711.6 |  | -32
Rooster Opr. Des Beuk Vern B32.8 L254.8 |  |  |  | GRIL.32.8DBV254.8 | [15 empty] | A11 | 761.5 | GRIL0.32.8DBV254.8 |  | 761.5 | [42 empty] | 728.7 |  | -32.8
Rooster Opr. Des Beuk Vern B32.8 L268.8 |  |  |  | GRIL.32.8DBV268.8 | [15 empty] | A11 | 803.3 | GRIL0.32.8DBV268.8 |  | 803.3 | [42 empty] | 768.7 |  | -34.6
Rooster Opr. Des Beuk Vern B32.8 L274.8 |  |  |  | GRIL.32.8DBV274.8 | [15 empty] | A11 | 821.3 | GRIL0.32.8DBV274.8 |  | 821.3 | [42 empty] | 785.9 |  | -35.4
Rooster Opr. Des Beuk Vern B32.8 L288.8 |  |  |  | GRIL.32.8DBV288.8 | [15 empty] | A11 | 863.1 | GRIL0.32.8DBV288.8 |  | 863.1 | [42 empty] | 825.9 |  | -37.2
Rooster Opr. Des Beuk Vern B32.8 L294.8 |  |  |  | GRIL.32.8DBV294.8 | [15 empty] | A11 | 880.9 | GRIL0.32.8DBV294.8 |  | 880.9 | [42 empty] | 843 |  | -37.9
Rooster Opr. Des Beuk Vern B32.8 L308.8 |  |  |  | GRIL.32.8DBV308.8 | [15 empty] | A11 | 922.9 | GRIL0.32.8DBV308.8 |  | 922.9 | [42 empty] | 883.2 |  | -39.7
Rooster Opr. Des Beuk Vern B32.8 L314.8 |  |  |  | GRIL.32.8DBV314.8 | [15 empty] | A11 | 940.8 | GRIL0.32.8DBV314.8 |  | 940.8 | [42 empty] | 900.3 |  | -40.5
Rooster Opr. Des Beuk Vern B32.8 L328.8 |  |  |  | GRIL.32.8DBV328.8 | [15 empty] | A11 | 982.7 | GRIL0.32.8DBV328.8 |  | 982.7 | [42 empty] | 940.4 |  | -42.3
Rooster Opr. Des Beuk Vern B32.8 L368.8 |  |  |  | GRIL.32.8DBV368.8 | [15 empty] | A11 | 1102.2 | GRIL0.32.8DBV368.8 |  | 1102.2 | [42 empty] | 1054.7 |  | -47.5
Rooster Opr. Des Beuk Vern B32.8 L408.8 |  |  |  | GRIL.32.8DBV408.8 | [15 empty] | A11 | 1221.8 | GRIL0.32.8DBV408.8 |  | 1221.8 | [42 empty] | 1169.2 |  | -52.6
Rooster Opr. Des Beuk Vern B32.8 L428.8 |  |  |  | GRIL.32.8DBV428.8 | [15 empty] | A11 | 1281.5 | GRIL0.32.8DBV428.8 |  | 1281.5 | [42 empty] | 1226.3 |  | -55.2
Rooster Opr. Des Beuk Vern B32.8 L448.8 |  |  |  | GRIL.32.8DBV448.8 | [15 empty] | A11 | 1341.3 | GRIL0.32.8DBV448.8 |  | 1341.3 | [42 empty] | 1283.5 |  | -57.8
Rooster Opr. Des Beuk Vern B32.8 L468.8 |  |  |  | GRIL.32.8DBV468.8 | [15 empty] | A11 | 1401 | GRIL0.32.8DBV468.8 |  | 1401 | [42 empty] | 1340.7 |  | -60.3
Rooster Opr. Des Beuk Vern B32.8 L488.8 |  |  |  | GRIL.32.8DBV488.8 | [15 empty] | A11 | 1460.8 | GRIL0.32.8DBV488.8 |  | 1460.8 | [42 empty] | 1397.9 |  | -62.9
Rooster Star Des Alu Bruin B32.8 L068.8 |  |  |  | GRIL.32.8DDB068.8 | [15 empty] | A11 | 150.8 | GRIL0.32.8DDB068.8 |  | 150.8 | [42 empty] | 144.3 |  | -6.5
Rooster Star Des Alu Bruin B32.8 L078.8 |  |  |  | GRIL.32.8DDB078.8 | [15 empty] | A11 | 172.7 | GRIL0.32.8DDB078.8 |  | 172.7 | [42 empty] | 165.3 |  | -7.4
Rooster Star Des Alu Bruin B32.8 L088.8 |  |  |  | GRIL.32.8DDB088.8 | [15 empty] | A11 | 194.6 | GRIL0.32.8DDB088.8 |  | 194.6 | [42 empty] | 186.2 |  | -8.4
Rooster Star Des Alu Bruin B32.8 L098.8 |  |  |  | GRIL.32.8DDB098.8 | [15 empty] | A11 | 216.5 | GRIL0.32.8DDB098.8 |  | 216.5 | [42 empty] | 207.2 |  | -9.3
Rooster Star Des Alu Bruin B32.8 L100.0 |  |  |  | GRIL.32.8DDB100.0 | [15 empty] | A11 | 219.1 | GRIL0.32.8DDB |  | 219.1 | [42 empty] | 219.1 |  | 0
Rooster Star Des Alu Bruin B32.8 L108.8 |  |  |  | GRIL.32.8DDB108.8 | [15 empty] | A11 | 238.5 | GRIL0.32.8DDB108.8 |  | 238.5 | [42 empty] | 228.2 |  | -10.3
Rooster Star Des Alu Bruin B32.8 L114.8 |  |  |  | GRIL.32.8DDB114.8 | [15 empty] | A11 | 251.6 | GRIL0.32.8DDB114.8 |  | 251.6 | [42 empty] | 240.8 |  | -10.8
Rooster Star Des Alu Bruin B32.8 L124.8 |  |  |  | GRIL.32.8DDB124.8 | [15 empty] | A11 | 273.5 | GRIL0.32.8DDB124.8 |  | 273.5 | [42 empty] | 261.7 |  | -11.8
Rooster Star Des Alu Bruin B32.8 L128.8 |  |  |  | GRIL.32.8DDB128.8 | [15 empty] | A11 | 282.3 | GRIL0.32.8DDB128.8 |  | 282.3 | [42 empty] | 270.1 |  | -12.2
Rooster Star Des Alu Bruin B32.8 L134.8 |  |  |  | GRIL.32.8DDB134.8 | [15 empty] | A11 | 295.4 | GRIL0.32.8DDB134.8 |  | 295.4 | [42 empty] | 282.7 |  | -12.7
Rooster Star Des Alu Bruin B32.8 L148.8 |  |  |  | GRIL.32.8DDB148.8 | [15 empty] | A11 | 326.1 | GRIL0.32.8DDB148.8 |  | 326.1 | [42 empty] | 312.1 |  | -14
Rooster Star Des Alu Bruin B32.8 L154.8 |  |  |  | GRIL.32.8DDB154.8 | [15 empty] | A11 | 339.3 | GRIL0.32.8DDB154.8 |  | 339.3 | [42 empty] | 324.7 |  | -14.6
Rooster Star Des Alu Bruin B32.8 L168.8 |  |  |  | GRIL.32.8DDB168.8 | [15 empty] | A11 | 369.9 | GRIL0.32.8DDB168.8 |  | 369.9 | [42 empty] | 354 |  | -15.9
Rooster Star Des Alu Bruin B32.8 L174.8 |  |  |  | GRIL.32.8DDB174.8 | [15 empty] | A11 | 383.1 | GRIL0.32.8DDB174.8 |  | 383.1 | [42 empty] | 366.6 |  | -16.5
Rooster Star Des Alu Bruin B32.8 L188.8 |  |  |  | GRIL.32.8DDB188.8 | [15 empty] | A11 | 413.8 | GRIL0.32.8DDB188.8 |  | 413.8 | [42 empty] | 396 |  | -17.8
Rooster Star Des Alu Bruin B32.8 L194.8 |  |  |  | GRIL.32.8DDB194.8 | [15 empty] | A11 | 426.9 | GRIL0.32.8DDB194.8 |  | 426.9 | [42 empty] | 408.5 |  | -18.4
Rooster Star Des Alu Bruin B32.8 L208.8 |  |  |  | GRIL.32.8DDB208.8 | [15 empty] | A11 | 457.6 | GRIL0.32.8DDB208.8 |  | 457.6 | [42 empty] | 437.9 |  | -19.7
Rooster Star Des Alu Bruin B32.8 L214.8 |  |  |  | GRIL.32.8DDB214.8 | [15 empty] | A11 | 470.8 | GRIL0.32.8DDB214.8 |  | 470.8 | [42 empty] | 450.5 |  | -20.3
Rooster Star Des Alu Bruin B32.8 L228.8 |  |  |  | GRIL.32.8DDB228.8 | [15 empty] | A11 | 501.3 | GRIL0.32.8DDB228.8 |  | 501.3 | [42 empty] | 479.7 |  | -21.6
Rooster Star Des Alu Bruin B32.8 L234.8 |  |  |  | GRIL.32.8DDB234.8 | [15 empty] | A11 | 514.5 | GRIL0.32.8DDB234.8 |  | 514.5 | [42 empty] | 492.3 |  | -22.2
Rooster Star Des Alu Bruin B32.8 L248.8 |  |  |  | GRIL.32.8DDB248.8 | [15 empty] | A11 | 545.2 | GRIL0.32.8DDB248.8 |  | 545.2 | [42 empty] | 521.7 |  | -23.5
Rooster Star Des Alu Bruin B32.8 L254.8 |  |  |  | GRIL.32.8DDB254.8 | [15 empty] | A11 | 558.3 | GRIL0.32.8DDB254.8 |  | 558.3 | [42 empty] | 534.3 |  | -24
Rooster Star Des Alu Bruin B32.8 L268.8 |  |  |  | GRIL.32.8DDB268.8 | [15 empty] | A11 | 589 | GRIL0.32.8DDB268.8 |  | 589 | [42 empty] | 563.6 |  | -25.4
Rooster Star Des Alu Bruin B32.8 L274.8 |  |  |  | GRIL.32.8DDB274.8 | [15 empty] | A11 | 602.1 | GRIL0.32.8DDB274.8 |  | 602.1 | [42 empty] | 576.2 |  | -25.9
Rooster Star Des Alu Bruin B32.8 L288.8 |  |  |  | GRIL.32.8DDB288.8 | [15 empty] | A11 | 632.9 | GRIL0.32.8DDB288.8 |  | 632.9 | [42 empty] | 605.6 |  | -27.3
Rooster Star Des Alu Bruin B32.8 L294.8 |  |  |  | GRIL.32.8DDB294.8 | [15 empty] | A11 | 645.9 | GRIL0.32.8DDB294.8 |  | 645.9 | [42 empty] | 618.1 |  | -27.8
Rooster Star Des Alu Bruin B32.8 L308.8 |  |  |  | GRIL.32.8DDB308.8 | [15 empty] | A11 | 676.6 | GRIL0.32.8DDB308.8 |  | 676.6 | [42 empty] | 647.5 |  | -29.1
Rooster Star Des Alu Bruin B32.8 L314.8 |  |  |  | GRIL.32.8DDB314.8 | [15 empty] | A11 | 689.8 | GRIL0.32.8DDB314.8 |  | 689.8 | [42 empty] | 660.1 |  | -29.7
Rooster Star Des Alu Bruin B32.8 L328.8 |  |  |  | GRIL.32.8DDB328.8 | [15 empty] | A11 | 720.4 | GRIL0.32.8DDB328.8 |  | 720.4 | [42 empty] | 689.4 |  | -31
Rooster Star Des Alu Bruin B32.8 L368.8 |  |  |  | GRIL.32.8DDB368.8 | [15 empty] | A11 | 808.1 | GRIL0.32.8DDB368.8 |  | 808.1 | [42 empty] | 773.3 |  | -34.8
Rooster Star Des Alu Bruin B32.8 L408.8 |  |  |  | GRIL.32.8DDB408.8 | [15 empty] | A11 | 895.8 | GRIL0.32.8DDB408.8 |  | 895.8 | [42 empty] | 857.2 |  | -38.6
Rooster Star Des Alu Bruin B32.8 L428.8 |  |  |  | GRIL.32.8DDB428.8 | [15 empty] | A11 | 939.7 | GRIL0.32.8DDB428.8 |  | 939.7 | [42 empty] | 899.2 |  | -40.5
Rooster Star Des Alu Bruin B32.8 L448.8 |  |  |  | GRIL.32.8DDB448.8 | [15 empty] | A11 | 983.4 | GRIL0.32.8DDB448.8 |  | 983.4 | [42 empty] | 941.1 |  | -42.3
Rooster Star Des Alu Bruin B32.8 L468.8 |  |  |  | GRIL.32.8DDB468.8 | [15 empty] | A11 | 1027.2 | GRIL0.32.8DDB468.8 |  | 1027.2 | [42 empty] | 983 |  | -44.2
Rooster Star Des Alu Bruin B32.8 L488.8 |  |  |  | GRIL.32.8DDB488.8 | [15 empty] | A11 | 1071.1 | GRIL0.32.8DDB488.8 |  | 1071.1 | [42 empty] | 1025 |  | -46.1
Rooster Opr. Des Merbau Nat B32.8 L068.8 |  |  |  | GRIL.32.8DMN068.8 | [15 empty] | A11 | 149.5 | GRIL0.32.8DMN068.8 |  | 149.5 | [42 empty] | 143.1 |  | -6.4
Rooster Opr. Des Merbau Nat B32.8 L078.8 |  |  |  | GRIL.32.8DMN078.8 | [15 empty] | A11 | 171.3 | GRIL0.32.8DMN078.8 |  | 171.3 | [42 empty] | 163.9 |  | -7.4
Rooster Opr. Des Merbau Nat B32.8 L088.8 |  |  |  | GRIL.32.8DMN088.8 | [15 empty] | A11 | 193 | GRIL0.32.8DMN088.8 |  | 193 | [42 empty] | 184.7 |  | -8.3
Rooster Opr. Des Merbau Nat B32.8 L098.8 |  |  |  | GRIL.32.8DMN098.8 | [15 empty] | A11 | 214.9 | GRIL0.32.8DMN098.8 |  | 214.9 | [42 empty] | 205.6 |  | -9.3
Rooster Opr. Des Merbau Nat B32.8 L100.0 |  |  |  | GRIL.32.8DMN100.0 | [15 empty] | A11 | 217.4 | GRIL0.32.8DMN |  | 217.4 | [42 empty] | 217.4 |  | 0
Rooster Opr. Des Merbau Nat B32.8 L108.8 |  |  |  | GRIL.32.8DMN108.8 | [15 empty] | A11 | 236.6 | GRIL0.32.8DMN108.8 |  | 236.6 | [42 empty] | 226.4 |  | -10.2
Rooster Opr. Des Merbau Nat B32.8 L114.8 |  |  |  | GRIL.32.8DMN114.8 | [15 empty] | A11 | 249.7 | GRIL0.32.8DMN114.8 |  | 249.7 | [42 empty] | 238.9 |  | -10.8
Rooster Opr. Des Merbau Nat B32.8 L124.8 |  |  |  | GRIL.32.8DMN124.8 | [15 empty] | A11 | 271.4 | GRIL0.32.8DMN124.8 |  | 271.4 | [42 empty] | 259.7 |  | -11.7
Rooster Opr. Des Merbau Nat B32.8 L128.8 |  |  |  | GRIL.32.8DMN128.8 | [15 empty] | A11 | 280.1 | GRIL0.32.8DMN128.8 |  | 280.1 | [42 empty] | 268 |  | -12.1
Rooster Opr. Des Merbau Nat B32.8 L134.8 |  |  |  | GRIL.32.8DMN134.8 | [15 empty] | A11 | 293.1 | GRIL0.32.8DMN134.8 |  | 293.1 | [42 empty] | 280.5 |  | -12.6
Rooster Opr. Des Merbau Nat B32.8 L148.8 |  |  |  | GRIL.32.8DMN148.8 | [15 empty] | A11 | 323.4 | GRIL0.32.8DMN148.8 |  | 323.4 | [42 empty] | 309.5 |  | -13.9
Rooster Opr. Des Merbau Nat B32.8 L154.8 |  |  |  | GRIL.32.8DMN154.8 | [15 empty] | A11 | 336.5 | GRIL0.32.8DMN154.8 |  | 336.5 | [42 empty] | 322 |  | -14.5
Rooster Opr. Des Merbau Nat B32.8 L168.8 |  |  |  | GRIL.32.8DMN168.8 | [15 empty] | A11 | 367 | GRIL0.32.8DMN168.8 |  | 367 | [42 empty] | 351.2 |  | -15.8
Rooster Opr. Des Merbau Nat B32.8 L174.8 |  |  |  | GRIL.32.8DMN174.8 | [15 empty] | A11 | 380 | GRIL0.32.8DMN174.8 |  | 380 | [42 empty] | 363.6 |  | -16.4
Rooster Opr. Des Merbau Nat B32.8 L188.8 |  |  |  | GRIL.32.8DMN188.8 | [15 empty] | A11 | 410.5 | GRIL0.32.8DMN188.8 |  | 410.5 | [42 empty] | 392.8 |  | -17.7
Rooster Opr. Des Merbau Nat B32.8 L194.8 |  |  |  | GRIL.32.8DMN194.8 | [15 empty] | A11 | 423.5 | GRIL0.32.8DMN194.8 |  | 423.5 | [42 empty] | 405.3 |  | -18.2
Rooster Opr. Des Merbau Nat B32.8 L208.8 |  |  |  | GRIL.32.8DMN208.8 | [15 empty] | A11 | 453.9 | GRIL0.32.8DMN208.8 |  | 453.9 | [42 empty] | 434.4 |  | -19.5
Rooster Opr. Des Merbau Nat B32.8 L214.8 |  |  |  | GRIL.32.8DMN214.8 | [15 empty] | A11 | 467 | GRIL0.32.8DMN214.8 |  | 467 | [42 empty] | 446.9 |  | -20.1
Rooster Opr. Des Merbau Nat B32.8 L228.8 |  |  |  | GRIL.32.8DMN228.8 | [15 empty] | A11 | 497.4 | GRIL0.32.8DMN228.8 |  | 497.4 | [42 empty] | 476 |  | -21.4
Rooster Opr. Des Merbau Nat B32.8 L234.8 |  |  |  | GRIL.32.8DMN234.8 | [15 empty] | A11 | 510.5 | GRIL0.32.8DMN234.8 |  | 510.5 | [42 empty] | 488.5 |  | -22
Rooster Opr. Des Merbau Nat B32.8 L248.8 |  |  |  | GRIL.32.8DMN248.8 | [15 empty] | A11 | 541 | GRIL0.32.8DMN248.8 |  | 541 | [42 empty] | 517.7 |  | -23.3
Rooster Opr. Des Merbau Nat B32.8 L254.8 |  |  |  | GRIL.32.8DMN254.8 | [15 empty] | A11 | 554 | GRIL0.32.8DMN254.8 |  | 554 | [42 empty] | 530.1 |  | -23.9
Rooster Opr. Des Merbau Nat B32.8 L268.8 |  |  |  | GRIL.32.8DMN268.8 | [15 empty] | A11 | 584.4 | GRIL0.32.8DMN268.8 |  | 584.4 | [42 empty] | 559.2 |  | -25.2
Rooster Opr. Des Merbau Nat B32.8 L274.8 |  |  |  | GRIL.32.8DMN274.8 | [15 empty] | A11 | 597.4 | GRIL0.32.8DMN274.8 |  | 597.4 | [42 empty] | 571.7 |  | -25.7
Rooster Opr. Des Merbau Nat B32.8 L288.8 |  |  |  | GRIL.32.8DMN288.8 | [15 empty] | A11 | 627.8 | GRIL0.32.8DMN288.8 |  | 627.8 | [42 empty] | 600.8 |  | -27
Rooster Opr. Des Merbau Nat B32.8 L294.8 |  |  |  | GRIL.32.8DMN294.8 | [15 empty] | A11 | 640.9 | GRIL0.32.8DMN294.8 |  | 640.9 | [42 empty] | 613.3 |  | -27.6
Rooster Opr. Des Merbau Nat B32.8 L308.8 |  |  |  | GRIL.32.8DMN308.8 | [15 empty] | A11 | 671.3 | GRIL0.32.8DMN308.8 |  | 671.3 | [42 empty] | 642.4 |  | -28.9
Rooster Opr. Des Merbau Nat B32.8 L314.8 |  |  |  | GRIL.32.8DMN314.8 | [15 empty] | A11 | 684.4 | GRIL0.32.8DMN314.8 |  | 684.4 | [42 empty] | 654.9 |  | -29.5
Rooster Opr. Des Merbau Nat B32.8 L328.8 |  |  |  | GRIL.32.8DMN328.8 | [15 empty] | A11 | 714.9 | GRIL0.32.8DMN328.8 |  | 714.9 | [42 empty] | 684.1 |  | -30.8
Rooster Opr. Des Merbau Nat B32.8 L368.8 |  |  |  | GRIL.32.8DMN368.8 | [15 empty] | A11 | 801.7 | GRIL0.32.8DMN368.8 |  | 801.7 | [42 empty] | 767.2 |  | -34.5
Rooster Opr. Des Merbau Nat B32.8 L408.8 |  |  |  | GRIL.32.8DMN408.8 | [15 empty] | A11 | 888.8 | GRIL0.32.8DMN408.8 |  | 888.8 | [42 empty] | 850.5 |  | -38.3
Rooster Opr. Des Merbau Nat B32.8 L428.8 |  |  |  | GRIL.32.8DMN428.8 | [15 empty] | A11 | 932.2 | GRIL0.32.8DMN428.8 |  | 932.2 | [42 empty] | 892.1 |  | -40.1
Rooster Opr. Des Merbau Nat B32.8 L448.8 |  |  |  | GRIL.32.8DMN448.8 | [15 empty] | A11 | 975.7 | GRIL0.32.8DMN448.8 |  | 975.7 | [42 empty] | 933.7 |  | -42
Rooster Opr. Des Merbau Nat B32.8 L468.8 |  |  |  | GRIL.32.8DMN468.8 | [15 empty] | A11 | 1019.2 | GRIL0.32.8DMN468.8 |  | 1019.2 | [42 empty] | 975.3 |  | -43.9
Rooster Opr. Des Merbau Nat B32.8 L488.8 |  |  |  | GRIL.32.8DMN488.8 | [15 empty] | A11 | 1062.7 | GRIL0.32.8DMN488.8 |  | 1062.7 | [42 empty] | 1016.9 |  | -45.8
Rooster Opr Des Merbau Vern B32.8 L068.8 |  |  |  | GRIL.32.8DMV068.8 | [15 empty] | A11 | 205.7 | GRIL0.32.8DMV068.8 |  | 205.7 | [42 empty] | 196.8 |  | -8.9
Rooster Opr Des Merbau Vern B32.8 L078.8 |  |  |  | GRIL.32.8DMV078.8 | [15 empty] | A11 | 235.4 | GRIL0.32.8DMV078.8 |  | 235.4 | [42 empty] | 225.3 |  | -10.1
Rooster Opr Des Merbau Vern B32.8 L088.8 |  |  |  | GRIL.32.8DMV088.8 | [15 empty] | A11 | 265.4 | GRIL0.32.8DMV088.8 |  | 265.4 | [42 empty] | 254 |  | -11.4
Rooster Opr Des Merbau Vern B32.8 L098.8 |  |  |  | GRIL.32.8DMV098.8 | [15 empty] | A11 | 295.3 | GRIL0.32.8DMV098.8 |  | 295.3 | [42 empty] | 282.6 |  | -12.7
Rooster Opr Des Merbau Vern B32.8 L100.0 |  |  |  | GRIL.32.8DMV100.0 | [15 empty] | A11 | 298.9 | GRIL0.32.8DMV |  | 298.9 | [42 empty] | 298.9 |  | 0
Rooster Opr Des Merbau Vern B32.8 L108.8 |  |  |  | GRIL.32.8DMV108.8 | [15 empty] | A11 | 325.1 | GRIL0.32.8DMV108.8 |  | 325.1 | [42 empty] | 311.1 |  | -14
Rooster Opr Des Merbau Vern B32.8 L114.8 |  |  |  | GRIL.32.8DMV114.8 | [15 empty] | A11 | 343.1 | GRIL0.32.8DMV114.8 |  | 343.1 | [42 empty] | 328.3 |  | -14.8
Rooster Opr Des Merbau Vern B32.8 L124.8 |  |  |  | GRIL.32.8DMV124.8 | [15 empty] | A11 | 373 | GRIL0.32.8DMV124.8 |  | 373 | [42 empty] | 356.9 |  | -16.1
Rooster Opr Des Merbau Vern B32.8 L128.8 |  |  |  | GRIL.32.8DMV128.8 | [15 empty] | A11 | 384.9 | GRIL0.32.8DMV128.8 |  | 384.9 | [42 empty] | 368.3 |  | -16.6
Rooster Opr Des Merbau Vern B32.8 L134.8 |  |  |  | GRIL.32.8DMV134.8 | [15 empty] | A11 | 403 | GRIL0.32.8DMV134.8 |  | 403 | [42 empty] | 385.6 |  | -17.4
Rooster Opr Des Merbau Vern B32.8 L148.8 |  |  |  | GRIL.32.8DMV148.8 | [15 empty] | A11 | 444.8 | GRIL0.32.8DMV148.8 |  | 444.8 | [42 empty] | 425.6 |  | -19.2
Rooster Opr Des Merbau Vern B32.8 L154.8 |  |  |  | GRIL.32.8DMV154.8 | [15 empty] | A11 | 462.6 | GRIL0.32.8DMV154.8 |  | 462.6 | [42 empty] | 442.7 |  | -19.9
Rooster Opr Des Merbau Vern B32.8 L168.8 |  |  |  | GRIL.32.8DMV168.8 | [15 empty] | A11 | 504.5 | GRIL0.32.8DMV168.8 |  | 504.5 | [42 empty] | 482.8 |  | -21.7
Rooster Opr Des Merbau Vern B32.8 L174.8 |  |  |  | GRIL.32.8DMV174.8 | [15 empty] | A11 | 522.4 | GRIL0.32.8DMV174.8 |  | 522.4 | [42 empty] | 499.9 |  | -22.5
Rooster Opr Des Merbau Vern B32.8 L188.8 |  |  |  | GRIL.32.8DMV188.8 | [15 empty] | A11 | 564.2 | GRIL0.32.8DMV188.8 |  | 564.2 | [42 empty] | 539.9 |  | -24.3
Rooster Opr Des Merbau Vern B32.8 L194.8 |  |  |  | GRIL.32.8DMV194.8 | [15 empty] | A11 | 582.2 | GRIL0.32.8DMV194.8 |  | 582.2 | [42 empty] | 557.1 |  | -25.1
Rooster Opr Des Merbau Vern B32.8 L208.8 |  |  |  | GRIL.32.8DMV208.8 | [15 empty] | A11 | 624 | GRIL0.32.8DMV208.8 |  | 624 | [42 empty] | 597.1 |  | -26.9
Rooster Opr Des Merbau Vern B32.8 L214.8 |  |  |  | GRIL.32.8DMV214.8 | [15 empty] | A11 | 641.9 | GRIL0.32.8DMV214.8 |  | 641.9 | [42 empty] | 614.3 |  | -27.6
Rooster Opr Des Merbau Vern B32.8 L228.8 |  |  |  | GRIL.32.8DMV228.8 | [15 empty] | A11 | 683.8 | GRIL0.32.8DMV228.8 |  | 683.8 | [42 empty] | 654.4 |  | -29.4
Rooster Opr Des Merbau Vern B32.8 L234.8 |  |  |  | GRIL.32.8DMV234.8 | [15 empty] | A11 | 701.7 | GRIL0.32.8DMV234.8 |  | 701.7 | [42 empty] | 671.5 |  | -30.2
Rooster Opr Des Merbau Vern B32.8 L248.8 |  |  |  | GRIL.32.8DMV248.8 | [15 empty] | A11 | 743.6 | GRIL0.32.8DMV248.8 |  | 743.6 | [42 empty] | 711.6 |  | -32
Rooster Opr Des Merbau Vern B32.8 L254.8 |  |  |  | GRIL.32.8DMV254.8 | [15 empty] | A11 | 761.5 | GRIL0.32.8DMV254.8 |  | 761.5 | [42 empty] | 728.7 |  | -32.8
Rooster Opr Des Merbau Vern B32.8 L268.8 |  |  |  | GRIL.32.8DMV268.8 | [15 empty] | A11 | 803.3 | GRIL0.32.8DMV268.8 |  | 803.3 | [42 empty] | 768.7 |  | -34.6
Rooster Opr Des Merbau Vern B32.8 L274.8 |  |  |  | GRIL.32.8DMV274.8 | [15 empty] | A11 | 821.3 | GRIL0.32.8DMV274.8 |  | 821.3 | [42 empty] | 785.9 |  | -35.4
Rooster Opr Des Merbau Vern B32.8 L288.8 |  |  |  | GRIL.32.8DMV288.8 | [15 empty] | A11 | 863.1 | GRIL0.32.8DMV288.8 |  | 863.1 | [42 empty] | 825.9 |  | -37.2
Rooster Opr Des Merbau Vern B32.8 L294.8 |  |  |  | GRIL.32.8DMV294.8 | [15 empty] | A11 | 880.9 | GRIL0.32.8DMV294.8 |  | 880.9 | [42 empty] | 843 |  | -37.9
Rooster Opr Des Merbau Vern B32.8 L308.8 |  |  |  | GRIL.32.8DMV308.8 | [15 empty] | A11 | 922.9 | GRIL0.32.8DMV308.8 |  | 922.9 | [42 empty] | 883.2 |  | -39.7
Rooster Opr Des Merbau Vern B32.8 L314.8 |  |  |  | GRIL.32.8DMV314.8 | [15 empty] | A11 | 940.8 | GRIL0.32.8DMV314.8 |  | 940.8 | [42 empty] | 900.3 |  | -40.5
Rooster Opr Des Merbau Vern B32.8 L328.8 |  |  |  | GRIL.32.8DMV328.8 | [15 empty] | A11 | 982.7 | GRIL0.32.8DMV328.8 |  | 982.7 | [42 empty] | 940.4 |  | -42.3
Rooster Opr Des Merbau Vern B32.8 L368.8 |  |  |  | GRIL.32.8DMV368.8 | [15 empty] | A11 | 1102.2 | GRIL0.32.8DMV368.8 |  | 1102.2 | [42 empty] | 1054.7 |  | -47.5
Rooster Opr Des Merbau Vern B32.8 L408.8 |  |  |  | GRIL.32.8DMV408.8 | [15 empty] | A11 | 1221.8 | GRIL0.32.8DMV408.8 |  | 1221.8 | [42 empty] | 1169.2 |  | -52.6
Rooster Opr Des Merbau Vern B32.8 L428.8 |  |  |  | GRIL.32.8DMV428.8 | [15 empty] | A11 | 1281.5 | GRIL0.32.8DMV428.8 |  | 1281.5 | [42 empty] | 1226.3 |  | -55.2
Rooster Opr Des Merbau Vern B32.8 L448.8 |  |  |  | GRIL.32.8DMV448.8 | [15 empty] | A11 | 1341.3 | GRIL0.32.8DMV448.8 |  | 1341.3 | [42 empty] | 1283.5 |  | -57.8
Rooster Opr Des Merbau Vern B32.8 L468.8 |  |  |  | GRIL.32.8DMV468.8 | [15 empty] | A11 | 1401 | GRIL0.32.8DMV468.8 |  | 1401 | [42 empty] | 1340.7 |  | -60.3
Rooster Opr Des Merbau Vern B32.8 L488.8 |  |  |  | GRIL.32.8DMV488.8 | [15 empty] | A11 | 1460.8 | GRIL0.32.8DMV488.8 |  | 1460.8 | [42 empty] | 1397.9 |  | -62.9
Rooster Star Des Alu Natuur B32.8 L068.8 |  |  |  | GRIL.32.8DNA068.8 | [15 empty] | A11 | 140 | GRIL0.32.8DNA068.8 |  | 140 | [42 empty] | 134 |  | -6
Rooster Star Des Alu Natuur B32.8 L078.8 |  |  |  | GRIL.32.8DNA078.8 | [15 empty] | A11 | 160.4 | GRIL0.32.8DNA078.8 |  | 160.4 | [42 empty] | 153.5 |  | -6.9
Rooster Star Des Alu Natuur B32.8 L088.8 |  |  |  | GRIL.32.8DNA088.8 | [15 empty] | A11 | 180.8 | GRIL0.32.8DNA088.8 |  | 180.8 | [42 empty] | 173 |  | -7.8
Rooster Star Des Alu Natuur B32.8 L098.8 |  |  |  | GRIL.32.8DNA098.8 | [15 empty] | A11 | 201.2 | GRIL0.32.8DNA098.8 |  | 201.2 | [42 empty] | 192.5 |  | -8.7
Rooster Star Des Alu Natuur B32.8 L100.0 |  |  |  | GRIL.32.8DNA100.0 | [15 empty] | A11 | 203.6 | GRIL0.32.8DNA |  | 203.6 | [42 empty] | 203.6 |  | 0
Rooster Star Des Alu Natuur B32.8 L108.8 |  |  |  | GRIL.32.8DNA108.8 | [15 empty] | A11 | 221.5 | GRIL0.32.8DNA108.8 |  | 221.5 | [42 empty] | 212 |  | -9.5
Rooster Star Des Alu Natuur B32.8 L114.8 |  |  |  | GRIL.32.8DNA114.8 | [15 empty] | A11 | 233.8 | GRIL0.32.8DNA114.8 |  | 233.8 | [42 empty] | 223.7 |  | -10.1
Rooster Star Des Alu Natuur B32.8 L124.8 |  |  |  | GRIL.32.8DNA124.8 | [15 empty] | A11 | 254 | GRIL0.32.8DNA124.8 |  | 254 | [42 empty] | 243.1 |  | -10.9
Rooster Star Des Alu Natuur B32.8 L128.8 |  |  |  | GRIL.32.8DNA128.8 | [15 empty] | A11 | 262.3 | GRIL0.32.8DNA128.8 |  | 262.3 | [42 empty] | 251 |  | -11.3
Rooster Star Des Alu Natuur B32.8 L134.8 |  |  |  | GRIL.32.8DNA134.8 | [15 empty] | A11 | 274.4 | GRIL0.32.8DNA134.8 |  | 274.4 | [42 empty] | 262.6 |  | -11.8
Rooster Star Des Alu Natuur B32.8 L148.8 |  |  |  | GRIL.32.8DNA148.8 | [15 empty] | A11 | 302.9 | GRIL0.32.8DNA148.8 |  | 302.9 | [42 empty] | 289.9 |  | -13
Rooster Star Des Alu Natuur B32.8 L154.8 |  |  |  | GRIL.32.8DNA154.8 | [15 empty] | A11 | 315.2 | GRIL0.32.8DNA154.8 |  | 315.2 | [42 empty] | 301.6 |  | -13.6
Rooster Star Des Alu Natuur B32.8 L168.8 |  |  |  | GRIL.32.8DNA168.8 | [15 empty] | A11 | 343.7 | GRIL0.32.8DNA168.8 |  | 343.7 | [42 empty] | 328.9 |  | -14.8
Rooster Star Des Alu Natuur B32.8 L174.8 |  |  |  | GRIL.32.8DNA174.8 | [15 empty] | A11 | 355.8 | GRIL0.32.8DNA174.8 |  | 355.8 | [42 empty] | 340.5 |  | -15.3
Rooster Star Des Alu Natuur B32.8 L188.8 |  |  |  | GRIL.32.8DNA188.8 | [15 empty] | A11 | 384.4 | GRIL0.32.8DNA188.8 |  | 384.4 | [42 empty] | 367.8 |  | -16.6
Rooster Star Des Alu Natuur B32.8 L194.8 |  |  |  | GRIL.32.8DNA194.8 | [15 empty] | A11 | 396.6 | GRIL0.32.8DNA194.8 |  | 396.6 | [42 empty] | 379.5 |  | -17.1
Rooster Star Des Alu Natuur B32.8 L208.8 |  |  |  | GRIL.32.8DNA208.8 | [15 empty] | A11 | 425.1 | GRIL0.32.8DNA208.8 |  | 425.1 | [42 empty] | 406.8 |  | -18.3
Rooster Star Des Alu Natuur B32.8 L214.8 |  |  |  | GRIL.32.8DNA214.8 | [15 empty] | A11 | 437.2 | GRIL0.32.8DNA214.8 |  | 437.2 | [42 empty] | 418.4 |  | -18.8
Rooster Star Des Alu Natuur B32.8 L228.8 |  |  |  | GRIL.32.8DNA228.8 | [15 empty] | A11 | 465.8 | GRIL0.32.8DNA228.8 |  | 465.8 | [42 empty] | 445.7 |  | -20.1
Rooster Star Des Alu Natuur B32.8 L234.8 |  |  |  | GRIL.32.8DNA234.8 | [15 empty] | A11 | 478 | GRIL0.32.8DNA234.8 |  | 478 | [42 empty] | 457.4 |  | -20.6
Rooster Star Des Alu Natuur B32.8 L248.8 |  |  |  | GRIL.32.8DNA248.8 | [15 empty] | A11 | 506.5 | GRIL0.32.8DNA248.8 |  | 506.5 | [42 empty] | 484.7 |  | -21.8
Rooster Star Des Alu Natuur B32.8 L254.8 |  |  |  | GRIL.32.8DNA254.8 | [15 empty] | A11 | 518.6 | GRIL0.32.8DNA254.8 |  | 518.6 | [42 empty] | 496.3 |  | -22.3
Rooster Star Des Alu Natuur B32.8 L268.8 |  |  |  | GRIL.32.8DNA268.8 | [15 empty] | A11 | 547.2 | GRIL0.32.8DNA268.8 |  | 547.2 | [42 empty] | 523.6 |  | -23.6
Rooster Star Des Alu Natuur B32.8 L274.8 |  |  |  | GRIL.32.8DNA274.8 | [15 empty] | A11 | 559.4 | GRIL0.32.8DNA274.8 |  | 559.4 | [42 empty] | 535.3 |  | -24.1
Rooster Star Des Alu Natuur B32.8 L288.8 |  |  |  | GRIL.32.8DNA288.8 | [15 empty] | A11 | 587.9 | GRIL0.32.8DNA288.8 |  | 587.9 | [42 empty] | 562.6 |  | -25.3
Rooster Star Des Alu Natuur B32.8 L294.8 |  |  |  | GRIL.32.8DNA294.8 | [15 empty] | A11 | 600.2 | GRIL0.32.8DNA294.8 |  | 600.2 | [42 empty] | 574.4 |  | -25.8
Rooster Star Des Alu Natuur B32.8 L308.8 |  |  |  | GRIL.32.8DNA308.8 | [15 empty] | A11 | 628.6 | GRIL0.32.8DNA308.8 |  | 628.6 | [42 empty] | 601.5 |  | -27.1
Rooster Star Des Alu Natuur B32.8 L314.8 |  |  |  | GRIL.32.8DNA314.8 | [15 empty] | A11 | 640.9 | GRIL0.32.8DNA314.8 |  | 640.9 | [42 empty] | 613.3 |  | -27.6
Rooster Star Des Alu Natuur B32.8 L328.8 |  |  |  | GRIL.32.8DNA328.8 | [15 empty] | A11 | 669.3 | GRIL0.32.8DNA328.8 |  | 669.3 | [42 empty] | 640.5 |  | -28.8
Rooster Star Des Alu Natuur B32.8 L368.8 |  |  |  | GRIL.32.8DNA368.8 | [15 empty] | A11 | 750.8 | GRIL0.32.8DNA368.8 |  | 750.8 | [42 empty] | 718.5 |  | -32.3
Rooster Star Des Alu Natuur B32.8 L408.8 |  |  |  | GRIL.32.8DNA408.8 | [15 empty] | A11 | 832.2 | GRIL0.32.8DNA408.8 |  | 832.2 | [42 empty] | 796.4 |  | -35.8
Rooster Star Des Alu Natuur B32.8 L428.8 |  |  |  | GRIL.32.8DNA428.8 | [15 empty] | A11 | 873 | GRIL0.32.8DNA428.8 |  | 873 | [42 empty] | 835.4 |  | -37.6
Rooster Star Des Alu Natuur B32.8 L448.8 |  |  |  | GRIL.32.8DNA448.8 | [15 empty] | A11 | 913.6 | GRIL0.32.8DNA448.8 |  | 913.6 | [42 empty] | 874.3 |  | -39.3
Rooster Star Des Alu Natuur B32.8 L468.8 |  |  |  | GRIL.32.8DNA468.8 | [15 empty] | A11 | 954.4 | GRIL0.32.8DNA468.8 |  | 954.4 | [42 empty] | 913.3 |  | -41.1
Rooster Star Des Alu Natuur B32.8 L488.8 |  |  |  | GRIL.32.8DNA488.8 | [15 empty] | A11 | 995 | GRIL0.32.8DNA488.8 |  | 995 | [42 empty] | 952.2 |  | -42.8
Rooster Star Des Alu Gelakt B32.8 L068.8 |  |  |  | GRIL.32.8DNC068.8klr | [15 empty] | A11 | 179.3 | GRIL0.32.8DNC068.8 |  | 179.3 | [42 empty] | 171.6 |  | -7.7
Rooster Star Des Alu Gelakt B32.8 L078.8 |  |  |  | GRIL.32.8DNC078.8klr | [15 empty] | A11 | 205.4 | GRIL0.32.8DNC078.8 |  | 205.4 | [42 empty] | 196.6 |  | -8.8
Rooster Star Des Alu Gelakt B32.8 L088.8 |  |  |  | GRIL.32.8DNC088.8klr | [15 empty] | A11 | 231.4 | GRIL0.32.8DNC088.8 |  | 231.4 | [42 empty] | 221.4 |  | -10
Rooster Star Des Alu Gelakt B32.8 L098.8 |  |  |  | GRIL.32.8DNC098.8klr | [15 empty] | A11 | 257.5 | GRIL0.32.8DNC098.8 |  | 257.5 | [42 empty] | 246.4 |  | -11.1
Rooster Star Des Alu Gelakt B32.8 L100.0 |  |  |  | GRIL.32.8DNC100.0klr | [15 empty] | A11 | 260.6 | GRIL0.32.8DNC |  | 260.6 | [42 empty] | 260.6 |  | 0
Rooster Star Des Alu Gelakt B32.8 L108.8 |  |  |  | GRIL.32.8DNC108.8klr | [15 empty] | A11 | 283.5 | GRIL0.32.8DNC108.8 |  | 283.5 | [42 empty] | 271.3 |  | -12.2
Rooster Star Des Alu Gelakt B32.8 L114.8 |  |  |  | GRIL.32.8DNC114.8klr | [15 empty] | A11 | 299.2 | GRIL0.32.8DNC114.8 |  | 299.2 | [42 empty] | 286.3 |  | -12.9
Rooster Star Des Alu Gelakt B32.8 L124.8 |  |  |  | GRIL.32.8DNC124.8klr | [15 empty] | A11 | 325.2 | GRIL0.32.8DNC124.8 |  | 325.2 | [42 empty] | 311.2 |  | -14
Rooster Star Des Alu Gelakt B32.8 L128.8 |  |  |  | GRIL.32.8DNC128.8klr | [15 empty] | A11 | 335.7 | GRIL0.32.8DNC128.8 |  | 335.7 | [42 empty] | 321.2 |  | -14.5
Rooster Star Des Alu Gelakt B32.8 L134.8 |  |  |  | GRIL.32.8DNC134.8klr | [15 empty] | A11 | 351.3 | GRIL0.32.8DNC134.8 |  | 351.3 | [42 empty] | 336.2 |  | -15.1
Rooster Star Des Alu Gelakt B32.8 L148.8 |  |  |  | GRIL.32.8DNC148.8klr | [15 empty] | A11 | 387.8 | GRIL0.32.8DNC148.8 |  | 387.8 | [42 empty] | 371.1 |  | -16.7
Rooster Star Des Alu Gelakt B32.8 L154.8 |  |  |  | GRIL.32.8DNC154.8klr | [15 empty] | A11 | 403.5 | GRIL0.32.8DNC154.8 |  | 403.5 | [42 empty] | 386.1 |  | -17.4
Rooster Star Des Alu Gelakt B32.8 L168.8 |  |  |  | GRIL.32.8DNC168.8klr | [15 empty] | A11 | 439.8 | GRIL0.32.8DNC168.8 |  | 439.8 | [42 empty] | 420.9 |  | -18.9
Rooster Star Des Alu Gelakt B32.8 L174.8 |  |  |  | GRIL.32.8DNC174.8klr | [15 empty] | A11 | 455.6 | GRIL0.32.8DNC174.8 |  | 455.6 | [42 empty] | 436 |  | -19.6
Rooster Star Des Alu Gelakt B32.8 L188.8 |  |  |  | GRIL.32.8DNC188.8klr | [15 empty] | A11 | 492 | GRIL0.32.8DNC188.8 |  | 492 | [42 empty] | 470.8 |  | -21.2
Rooster Star Des Alu Gelakt B32.8 L194.8 |  |  |  | GRIL.32.8DNC194.8klr | [15 empty] | A11 | 507.7 | GRIL0.32.8DNC194.8 |  | 507.7 | [42 empty] | 485.8 |  | -21.9
Rooster Star Des Alu Gelakt B32.8 L208.8 |  |  |  | GRIL.32.8DNC208.8klr | [15 empty] | A11 | 544.1 | GRIL0.32.8DNC208.8 |  | 544.1 | [42 empty] | 520.7 |  | -23.4
Rooster Star Des Alu Gelakt B32.8 L214.8 |  |  |  | GRIL.32.8DNC214.8klr | [15 empty] | A11 | 559.8 | GRIL0.32.8DNC214.8 |  | 559.8 | [42 empty] | 535.7 |  | -24.1
Rooster Star Des Alu Gelakt B32.8 L228.8 |  |  |  | GRIL.32.8DNC228.8klr | [15 empty] | A11 | 596.3 | GRIL0.32.8DNC228.8 |  | 596.3 | [42 empty] | 570.6 |  | -25.7
Rooster Star Des Alu Gelakt B32.8 L234.8 |  |  |  | GRIL.32.8DNC234.8klr | [15 empty] | A11 | 612 | GRIL0.32.8DNC234.8 |  | 612 | [42 empty] | 585.6 |  | -26.4
Rooster Star Des Alu Gelakt B32.8 L248.8 |  |  |  | GRIL.32.8DNC248.8klr | [15 empty] | A11 | 648.3 | GRIL0.32.8DNC248.8 |  | 648.3 | [42 empty] | 620.4 |  | -27.9
Rooster Star Des Alu Gelakt B32.8 L254.8 |  |  |  | GRIL.32.8DNC254.8klr | [15 empty] | A11 | 664.1 | GRIL0.32.8DNC254.8 |  | 664.1 | [42 empty] | 635.5 |  | -28.6
Rooster Star Des Alu Gelakt B32.8 L268.8 |  |  |  | GRIL.32.8DNC268.8klr | [15 empty] | A11 | 700.5 | GRIL0.32.8DNC268.8 |  | 700.5 | [42 empty] | 670.3 |  | -30.2
Rooster Star Des Alu Gelakt B32.8 L274.8 |  |  |  | GRIL.32.8DNC274.8klr | [15 empty] | A11 | 716.1 | GRIL0.32.8DNC274.8 |  | 716.1 | [42 empty] | 685.3 |  | -30.8
Rooster Star Des Alu Gelakt B32.8 L288.8 |  |  |  | GRIL.32.8DNC288.8klr | [15 empty] | A11 | 752.6 | GRIL0.32.8DNC288.8 |  | 752.6 | [42 empty] | 720.2 |  | -32.4
Rooster Star Des Alu Gelakt B32.8 L294.8 |  |  |  | GRIL.32.8DNC294.8klr | [15 empty] | A11 | 768.3 | GRIL0.32.8DNC294.8 |  | 768.3 | [42 empty] | 735.2 |  | -33.1
Rooster Star Des Alu Gelakt B32.8 L308.8 |  |  |  | GRIL.32.8DNC308.8klr | [15 empty] | A11 | 804.8 | GRIL0.32.8DNC308.8 |  | 804.8 | [42 empty] | 770.1 |  | -34.7
Rooster Star Des Alu Gelakt B32.8 L314.8 |  |  |  | GRIL.32.8DNC314.8klr | [15 empty] | A11 | 820.4 | GRIL0.32.8DNC314.8 |  | 820.4 | [42 empty] | 785.1 |  | -35.3
Rooster Star Des Alu Gelakt B32.8 L328.8 |  |  |  | GRIL.32.8DNC328.8klr | [15 empty] | A11 | 856.8 | GRIL0.32.8DNC328.8 |  | 856.8 | [42 empty] | 819.9 |  | -36.9
Rooster Star Des Alu Gelakt B32.8 L368.8 |  |  |  | GRIL.32.8DNC368.8klr | [15 empty] | A11 | 961.1 | GRIL0.32.8DNC368.8 |  | 961.1 | [42 empty] | 919.7 |  | -41.4
Rooster Star Des Alu Gelakt B32.8 L408.8 |  |  |  | GRIL.32.8DNC408.8klr | [15 empty] | A11 | 1065.3 | GRIL0.32.8DNC408.8 |  | 1065.3 | [42 empty] | 1019.4 |  | -45.9
Rooster Star Des Alu Gelakt B32.8 L428.8 |  |  |  | GRIL.32.8DNC428.8klr | [15 empty] | A11 | 1117.4 | GRIL0.32.8DNC428.8 |  | 1117.4 | [42 empty] | 1069.3 |  | -48.1
Rooster Star Des Alu Gelakt B32.8 L448.8 |  |  |  | GRIL.32.8DNC448.8klr | [15 empty] | A11 | 1169.6 | GRIL0.32.8DNC448.8 |  | 1169.6 | [42 empty] | 1119.2 |  | -50.4
Rooster Star Des Alu Gelakt B32.8 L468.8 |  |  |  | GRIL.32.8DNC468.8klr | [15 empty] | A11 | 1221.8 | GRIL0.32.8DNC468.8 |  | 1221.8 | [42 empty] | 1169.2 |  | -52.6
Rooster Star Des Alu Gelakt B32.8 L488.8 |  |  |  | GRIL.32.8DNC488.8klr | [15 empty] | A11 | 1274 | GRIL0.32.8DNC488.8 |  | 1274 | [42 empty] | 1219.1 |  | -54.9
Rooster Opr. Des Eik Natuur B32.8 L068.8 |  |  |  | GRIL.32.8DON068.8 | [15 empty] | A11 | 149.5 | GRIL0.32.8DON068.8 |  | 149.5 | [42 empty] | 143.1 |  | -6.4
Rooster Opr. Des Eik Natuur B32.8 L078.8 |  |  |  | GRIL.32.8DON078.8 | [15 empty] | A11 | 171.3 | GRIL0.32.8DON078.8 |  | 171.3 | [42 empty] | 163.9 |  | -7.4
Rooster Opr. Des Eik Natuur B32.8 L088.8 |  |  |  | GRIL.32.8DON088.8 | [15 empty] | A11 | 193 | GRIL0.32.8DON088.8 |  | 193 | [42 empty] | 184.7 |  | -8.3
Rooster Opr. Des Eik Natuur B32.8 L098.8 |  |  |  | GRIL.32.8DON098.8 | [15 empty] | A11 | 214.9 | GRIL0.32.8DON098.8 |  | 214.9 | [42 empty] | 205.6 |  | -9.3
Rooster Opr. Des Eik Natuur B32.8 L100.0 |  |  |  | GRIL.32.8DON100.0 | [15 empty] | A11 | 217.4 | GRIL0.32.8DON |  | 217.4 | [42 empty] | 217.4 |  | 0
Rooster Opr. Des Eik Natuur B32.8 L108.8 |  |  |  | GRIL.32.8DON108.8 | [15 empty] | A11 | 236.6 | GRIL0.32.8DON108.8 |  | 236.6 | [42 empty] | 226.4 |  | -10.2
Rooster Opr. Des Eik Natuur B32.8 L114.8 |  |  |  | GRIL.32.8DON114.8 | [15 empty] | A11 | 249.7 | GRIL0.32.8DON114.8 |  | 249.7 | [42 empty] | 238.9 |  | -10.8
Rooster Opr. Des Eik Natuur B32.8 L124.8 |  |  |  | GRIL.32.8DON124.8 | [15 empty] | A11 | 271.4 | GRIL0.32.8DON124.8 |  | 271.4 | [42 empty] | 259.7 |  | -11.7
Rooster Opr. Des Eik Natuur B32.8 L128.8 |  |  |  | GRIL.32.8DON128.8 | [15 empty] | A11 | 280.1 | GRIL0.32.8DON128.8 |  | 280.1 | [42 empty] | 268 |  | -12.1
Rooster Opr. Des Eik Natuur B32.8 L134.8 |  |  |  | GRIL.32.8DON134.8 | [15 empty] | A11 | 293.1 | GRIL0.32.8DON134.8 |  | 293.1 | [42 empty] | 280.5 |  | -12.6
Rooster Opr. Des Eik Natuur B32.8 L148.8 |  |  |  | GRIL.32.8DON148.8 | [15 empty] | A11 | 323.4 | GRIL0.32.8DON148.8 |  | 323.4 | [42 empty] | 309.5 |  | -13.9
Rooster Opr. Des Eik Natuur B32.8 L154.8 |  |  |  | GRIL.32.8DON154.8 | [15 empty] | A11 | 336.5 | GRIL0.32.8DON154.8 |  | 336.5 | [42 empty] | 322 |  | -14.5
Rooster Opr. Des Eik Natuur B32.8 L168.8 |  |  |  | GRIL.32.8DON168.8 | [15 empty] | A11 | 367 | GRIL0.32.8DON168.8 |  | 367 | [42 empty] | 351.2 |  | -15.8
Rooster Opr. Des Eik Natuur B32.8 L174.8 |  |  |  | GRIL.32.8DON174.8 | [15 empty] | A11 | 380 | GRIL0.32.8DON174.8 |  | 380 | [42 empty] | 363.6 |  | -16.4
Rooster Opr. Des Eik Natuur B32.8 L188.8 |  |  |  | GRIL.32.8DON188.8 | [15 empty] | A11 | 410.5 | GRIL0.32.8DON188.8 |  | 410.5 | [42 empty] | 392.8 |  | -17.7
Rooster Opr. Des Eik Natuur B32.8 L194.8 |  |  |  | GRIL.32.8DON194.8 | [15 empty] | A11 | 423.5 | GRIL0.32.8DON194.8 |  | 423.5 | [42 empty] | 405.3 |  | -18.2
Rooster Opr. Des Eik Natuur B32.8 L208.8 |  |  |  | GRIL.32.8DON208.8 | [15 empty] | A11 | 453.9 | GRIL0.32.8DON208.8 |  | 453.9 | [42 empty] | 434.4 |  | -19.5
Rooster Opr. Des Eik Natuur B32.8 L214.8 |  |  |  | GRIL.32.8DON214.8 | [15 empty] | A11 | 467 | GRIL0.32.8DON214.8 |  | 467 | [42 empty] | 446.9 |  | -20.1
Rooster Opr. Des Eik Natuur B32.8 L228.8 |  |  |  | GRIL.32.8DON228.8 | [15 empty] | A11 | 497.4 | GRIL0.32.8DON228.8 |  | 497.4 | [42 empty] | 476 |  | -21.4
Rooster Opr. Des Eik Natuur B32.8 L234.8 |  |  |  | GRIL.32.8DON234.8 | [15 empty] | A11 | 510.5 | GRIL0.32.8DON234.8 |  | 510.5 | [42 empty] | 488.5 |  | -22
Rooster Opr. Des Eik Natuur B32.8 L248.8 |  |  |  | GRIL.32.8DON248.8 | [15 empty] | A11 | 541 | GRIL0.32.8DON248.8 |  | 541 | [42 empty] | 517.7 |  | -23.3
Rooster Opr. Des Eik Natuur B32.8 L254.8 |  |  |  | GRIL.32.8DON254.8 | [15 empty] | A11 | 554 | GRIL0.32.8DON254.8 |  | 554 | [42 empty] | 530.1 |  | -23.9
Rooster Opr. Des Eik Natuur B32.8 L268.8 |  |  |  | GRIL.32.8DON268.8 | [15 empty] | A11 | 584.4 | GRIL0.32.8DON268.8 |  | 584.4 | [42 empty] | 559.2 |  | -25.2
Rooster Opr. Des Eik Natuur B32.8 L274.8 |  |  |  | GRIL.32.8DON274.8 | [15 empty] | A11 | 597.4 | GRIL0.32.8DON274.8 |  | 597.4 | [42 empty] | 571.7 |  | -25.7
Rooster Opr. Des Eik Natuur B32.8 L288.8 |  |  |  | GRIL.32.8DON288.8 | [15 empty] | A11 | 627.8 | GRIL0.32.8DON288.8 |  | 627.8 | [42 empty] | 600.8 |  | -27
Rooster Opr. Des Eik Natuur B32.8 L294.8 |  |  |  | GRIL.32.8DON294.8 | [15 empty] | A11 | 640.9 | GRIL0.32.8DON294.8 |  | 640.9 | [42 empty] | 613.3 |  | -27.6
Rooster Opr. Des Eik Natuur B32.8 L308.8 |  |  |  | GRIL.32.8DON308.8 | [15 empty] | A11 | 671.3 | GRIL0.32.8DON308.8 |  | 671.3 | [42 empty] | 642.4 |  | -28.9
Rooster Opr. Des Eik Natuur B32.8 L314.8 |  |  |  | GRIL.32.8DON314.8 | [15 empty] | A11 | 684.4 | GRIL0.32.8DON314.8 |  | 684.4 | [42 empty] | 654.9 |  | -29.5
Rooster Opr. Des Eik Natuur B32.8 L328.8 |  |  |  | GRIL.32.8DON328.8 | [15 empty] | A11 | 714.9 | GRIL0.32.8DON328.8 |  | 714.9 | [42 empty] | 684.1 |  | -30.8
Rooster Opr. Des Eik Natuur B32.8 L368.8 |  |  |  | GRIL.32.8DON368.8 | [15 empty] | A11 | 801.7 | GRIL0.32.8DON368.8 |  | 801.7 | [42 empty] | 767.2 |  | -34.5
Rooster Opr. Des Eik Natuur B32.8 L408.8 |  |  |  | GRIL.32.8DON408.8 | [15 empty] | A11 | 888.8 | GRIL0.32.8DON408.8 |  | 888.8 | [42 empty] | 850.5 |  | -38.3
Rooster Opr. Des Eik Natuur B32.8 L428.8 |  |  |  | GRIL.32.8DON428.8 | [15 empty] | A11 | 932.2 | GRIL0.32.8DON428.8 |  | 932.2 | [42 empty] | 892.1 |  | -40.1
Rooster Opr. Des Eik Natuur B32.8 L448.8 |  |  |  | GRIL.32.8DON448.8 | [15 empty] | A11 | 975.7 | GRIL0.32.8DON448.8 |  | 975.7 | [42 empty] | 933.7 |  | -42
Rooster Opr. Des Eik Natuur B32.8 L468.8 |  |  |  | GRIL.32.8DON468.8 | [15 empty] | A11 | 1019.2 | GRIL0.32.8DON468.8 |  | 1019.2 | [42 empty] | 975.3 |  | -43.9
Rooster Opr. Des Eik Natuur B32.8 L488.8 |  |  |  | GRIL.32.8DON488.8 | [15 empty] | A11 | 1062.7 | GRIL0.32.8DON488.8 |  | 1062.7 | [42 empty] | 1016.9 |  | -45.8
Rooster Opr. Des Eik Vern B32.8 L068.8 |  |  |  | GRIL.32.8DOV068.8 | [15 empty] | A11 | 205.7 | GRIL0.32.8DOV068.8 |  | 205.7 | [42 empty] | 196.8 |  | -8.9
Rooster Opr. Des Eik Vern B32.8 L078.8 |  |  |  | GRIL.32.8DOV078.8 | [15 empty] | A11 | 235.4 | GRIL0.32.8DOV078.8 |  | 235.4 | [42 empty] | 225.3 |  | -10.1
Rooster Opr. Des Eik Vern B32.8 L088.8 |  |  |  | GRIL.32.8DOV088.8 | [15 empty] | A11 | 265.4 | GRIL0.32.8DOV088.8 |  | 265.4 | [42 empty] | 254 |  | -11.4
Rooster Opr. Des Eik Vern B32.8 L098.8 |  |  |  | GRIL.32.8DOV098.8 | [15 empty] | A11 | 295.3 | GRIL0.32.8DOV098.8 |  | 295.3 | [42 empty] | 282.6 |  | -12.7
Rooster Opr. Des Eik Vern B32.8 L100.0 |  |  |  | GRIL.32.8DOV100.0 | [15 empty] | A11 | 298.9 | GRIL0.32.8DOV |  | 298.9 | [42 empty] | 298.9 |  | 0
Rooster Opr. Des Eik Vern B32.8 L108.8 |  |  |  | GRIL.32.8DOV108.8 | [15 empty] | A11 | 325.1 | GRIL0.32.8DOV108.8 |  | 325.1 | [42 empty] | 311.1 |  | -14
Rooster Opr. Des Eik Vern B32.8 L114.8 |  |  |  | GRIL.32.8DOV114.8 | [15 empty] | A11 | 343.1 | GRIL0.32.8DOV114.8 |  | 343.1 | [42 empty] | 328.3 |  | -14.8
Rooster Opr. Des Eik Vern B32.8 L124.8 |  |  |  | GRIL.32.8DOV124.8 | [15 empty] | A11 | 373 | GRIL0.32.8DOV124.8 |  | 373 | [42 empty] | 356.9 |  | -16.1
Rooster Opr. Des Eik Vern B32.8 L128.8 |  |  |  | GRIL.32.8DOV128.8 | [15 empty] | A11 | 384.9 | GRIL0.32.8DOV128.8 |  | 384.9 | [42 empty] | 368.3 |  | -16.6
Rooster Opr. Des Eik Vern B32.8 L134.8 |  |  |  | GRIL.32.8DOV134.8 | [15 empty] | A11 | 403 | GRIL0.32.8DOV134.8 |  | 403 | [42 empty] | 385.6 |  | -17.4
Rooster Opr. Des Eik Vern B32.8 L148.8 |  |  |  | GRIL.32.8DOV148.8 | [15 empty] | A11 | 444.8 | GRIL0.32.8DOV148.8 |  | 444.8 | [42 empty] | 425.6 |  | -19.2
Rooster Opr. Des Eik Vern B32.8 L154.8 |  |  |  | GRIL.32.8DOV154.8 | [15 empty] | A11 | 462.6 | GRIL0.32.8DOV154.8 |  | 462.6 | [42 empty] | 442.7 |  | -19.9
Rooster Opr. Des Eik Vern B32.8 L168.8 |  |  |  | GRIL.32.8DOV168.8 | [15 empty] | A11 | 504.5 | GRIL0.32.8DOV168.8 |  | 504.5 | [42 empty] | 482.8 |  | -21.7
Rooster Opr. Des Eik Vern B32.8 L174.8 |  |  |  | GRIL.32.8DOV174.8 | [15 empty] | A11 | 522.4 | GRIL0.32.8DOV174.8 |  | 522.4 | [42 empty] | 499.9 |  | -22.5
Rooster Opr. Des Eik Vern B32.8 L188.8 |  |  |  | GRIL.32.8DOV188.8 | [15 empty] | A11 | 564.2 | GRIL0.32.8DOV188.8 |  | 564.2 | [42 empty] | 539.9 |  | -24.3
Rooster Opr. Des Eik Vern B32.8 L194.8 |  |  |  | GRIL.32.8DOV194.8 | [15 empty] | A11 | 582.2 | GRIL0.32.8DOV194.8 |  | 582.2 | [42 empty] | 557.1 |  | -25.1
Rooster Opr. Des Eik Vern B32.8 L208.8 |  |  |  | GRIL.32.8DOV208.8 | [15 empty] | A11 | 624 | GRIL0.32.8DOV208.8 |  | 624 | [42 empty] | 597.1 |  | -26.9
Rooster Opr. Des Eik Vern B32.8 L214.8 |  |  |  | GRIL.32.8DOV214.8 | [15 empty] | A11 | 641.9 | GRIL0.32.8DOV214.8 |  | 641.9 | [42 empty] | 614.3 |  | -27.6
Rooster Opr. Des Eik Vern B32.8 L228.8 |  |  |  | GRIL.32.8DOV228.8 | [15 empty] | A11 | 683.8 | GRIL0.32.8DOV228.8 |  | 683.8 | [42 empty] | 654.4 |  | -29.4
Rooster Opr. Des Eik Vern B32.8 L234.8 |  |  |  | GRIL.32.8DOV234.8 | [15 empty] | A11 | 701.7 | GRIL0.32.8DOV234.8 |  | 701.7 | [42 empty] | 671.5 |  | -30.2
Rooster Opr. Des Eik Vern B32.8 L248.8 |  |  |  | GRIL.32.8DOV248.8 | [15 empty] | A11 | 743.6 | GRIL0.32.8DOV248.8 |  | 743.6 | [42 empty] | 711.6 |  | -32
Rooster Opr. Des Eik Vern B32.8 L254.8 |  |  |  | GRIL.32.8DOV254.8 | [15 empty] | A11 | 761.5 | GRIL0.32.8DOV254.8 |  | 761.5 | [42 empty] | 728.7 |  | -32.8
Rooster Opr. Des Eik Vern B32.8 L268.8 |  |  |  | GRIL.32.8DOV268.8 | [15 empty] | A11 | 803.3 | GRIL0.32.8DOV268.8 |  | 803.3 | [42 empty] | 768.7 |  | -34.6
Rooster Opr. Des Eik Vern B32.8 L274.8 |  |  |  | GRIL.32.8DOV274.8 | [15 empty] | A11 | 821.3 | GRIL0.32.8DOV274.8 |  | 821.3 | [42 empty] | 785.9 |  | -35.4
Rooster Opr. Des Eik Vern B32.8 L288.8 |  |  |  | GRIL.32.8DOV288.8 | [15 empty] | A11 | 863.1 | GRIL0.32.8DOV288.8 |  | 863.1 | [42 empty] | 825.9 |  | -37.2
Rooster Opr. Des Eik Vern B32.8 L294.8 |  |  |  | GRIL.32.8DOV294.8 | [15 empty] | A11 | 880.9 | GRIL0.32.8DOV294.8 |  | 880.9 | [42 empty] | 843 |  | -37.9
Rooster Opr. Des Eik Vern B32.8 L308.8 |  |  |  | GRIL.32.8DOV308.8 | [15 empty] | A11 | 922.9 | GRIL0.32.8DOV308.8 |  | 922.9 | [42 empty] | 883.2 |  | -39.7
Rooster Opr. Des Eik Vern B32.8 L314.8 |  |  |  | GRIL.32.8DOV314.8 | [15 empty] | A11 | 940.8 | GRIL0.32.8DOV314.8 |  | 940.8 | [42 empty] | 900.3 |  | -40.5
Rooster Opr. Des Eik Vern B32.8 L328.8 |  |  |  | GRIL.32.8DOV328.8 | [15 empty] | A11 | 982.7 | GRIL0.32.8DOV328.8 |  | 982.7 | [42 empty] | 940.4 |  | -42.3
Rooster Opr. Des Eik Vern B32.8 L368.8 |  |  |  | GRIL.32.8DOV368.8 | [15 empty] | A11 | 1102.2 | GRIL0.32.8DOV368.8 |  | 1102.2 | [42 empty] | 1054.7 |  | -47.5
Rooster Opr. Des Eik Vern B32.8 L408.8 |  |  |  | GRIL.32.8DOV408.8 | [15 empty] | A11 | 1221.8 | GRIL0.32.8DOV408.8 |  | 1221.8 | [42 empty] | 1169.2 |  | -52.6
Rooster Opr. Des Eik Vern B32.8 L428.8 |  |  |  | GRIL.32.8DOV428.8 | [15 empty] | A11 | 1281.5 | GRIL0.32.8DOV428.8 |  | 1281.5 | [42 empty] | 1226.3 |  | -55.2
Rooster Opr. Des Eik Vern B32.8 L448.8 |  |  |  | GRIL.32.8DOV448.8 | [15 empty] | A11 | 1341.3 | GRIL0.32.8DOV448.8 |  | 1341.3 | [42 empty] | 1283.5 |  | -57.8
Rooster Opr. Des Eik Vern B32.8 L468.8 |  |  |  | GRIL.32.8DOV468.8 | [15 empty] | A11 | 1401 | GRIL0.32.8DOV468.8 |  | 1401 | [42 empty] | 1340.7 |  | -60.3
Rooster Opr. Des Eik Vern B32.8 L488.8 |  |  |  | GRIL.32.8DOV488.8 | [15 empty] | A11 | 1460.8 | GRIL0.32.8DOV488.8 |  | 1460.8 | [42 empty] | 1397.9 |  | -62.9
Rooster Opr. Alu Zwart B32.8 L068.8 |  |  |  | GRIL.32.8RBL068.8 | [15 empty] | A11 | 150.8 | GRIL0.32.8RBL068.8 |  | 150.8 | [42 empty] | 144.3 |  | -6.5
Rooster Opr. Alu Zwart B32.8 L078.8 |  |  |  | GRIL.32.8RBL078.8 | [15 empty] | A11 | 172.7 | GRIL0.32.8RBL078.8 |  | 172.7 | [42 empty] | 165.3 |  | -7.4
Rooster Opr. Alu Zwart B32.8 L088.8 |  |  |  | GRIL.32.8RBL088.8 | [15 empty] | A11 | 194.6 | GRIL0.32.8RBL088.8 |  | 194.6 | [42 empty] | 186.2 |  | -8.4
Rooster Opr. Alu Zwart B32.8 L098.8 |  |  |  | GRIL.32.8RBL098.8 | [15 empty] | A11 | 216.5 | GRIL0.32.8RBL098.8 |  | 216.5 | [42 empty] | 207.2 |  | -9.3
Rooster Opr. Alu Zwart B32.8 L100.0 |  |  |  | GRIL.32.8RBL100.0 | [15 empty] | A11 | 219.1 | GRIL0.32.8RBL |  | 219.1 | [42 empty] | 219.1 |  | 0
Rooster Opr. Alu Zwart B32.8 L108.8 |  |  |  | GRIL.32.8RBL108.8 | [15 empty] | A11 | 238.5 | GRIL0.32.8RBL108.8 |  | 238.5 | [42 empty] | 228.2 |  | -10.3
Rooster Opr. Alu Zwart B32.8 L114.8 |  |  |  | GRIL.32.8RBL114.8 | [15 empty] | A11 | 251.6 | GRIL0.32.8RBL114.8 |  | 251.6 | [42 empty] | 240.8 |  | -10.8
Rooster Opr. Alu Zwart B32.8 L124.8 |  |  |  | GRIL.32.8RBL124.8 | [15 empty] | A11 | 273.5 | GRIL0.32.8RBL124.8 |  | 273.5 | [42 empty] | 261.7 |  | -11.8
Rooster Opr. Alu Zwart B32.8 L128.8 |  |  |  | GRIL.32.8RBL128.8 | [15 empty] | A11 | 282.3 | GRIL0.32.8RBL128.8 |  | 282.3 | [42 empty] | 270.1 |  | -12.2
Rooster Opr. Alu Zwart B32.8 L134.8 |  |  |  | GRIL.32.8RBL134.8 | [15 empty] | A11 | 295.4 | GRIL0.32.8RBL134.8 |  | 295.4 | [42 empty] | 282.7 |  | -12.7
Rooster Opr. Alu Zwart B32.8 L148.8 |  |  |  | GRIL.32.8RBL148.8 | [15 empty] | A11 | 326.1 | GRIL0.32.8RBL148.8 |  | 326.1 | [42 empty] | 312.1 |  | -14
Rooster Opr. Alu Zwart B32.8 L154.8 |  |  |  | GRIL.32.8RBL154.8 | [15 empty] | A11 | 339.3 | GRIL0.32.8RBL154.8 |  | 339.3 | [42 empty] | 324.7 |  | -14.6
Rooster Opr. Alu Zwart B32.8 L168.8 |  |  |  | GRIL.32.8RBL168.8 | [15 empty] | A11 | 369.9 | GRIL0.32.8RBL168.8 |  | 369.9 | [42 empty] | 354 |  | -15.9
Rooster Opr. Alu Zwart B32.8 L174.8 |  |  |  | GRIL.32.8RBL174.8 | [15 empty] | A11 | 383.1 | GRIL0.32.8RBL174.8 |  | 383.1 | [42 empty] | 366.6 |  | -16.5
Rooster Opr. Alu Zwart B32.8 L188.8 |  |  |  | GRIL.32.8RBL188.8 | [15 empty] | A11 | 413.8 | GRIL0.32.8RBL188.8 |  | 413.8 | [42 empty] | 396 |  | -17.8
Rooster Opr. Alu Zwart B32.8 L194.8 |  |  |  | GRIL.32.8RBL194.8 | [15 empty] | A11 | 426.9 | GRIL0.32.8RBL194.8 |  | 426.9 | [42 empty] | 408.5 |  | -18.4
Rooster Opr. Alu Zwart B32.8 L208.8 |  |  |  | GRIL.32.8RBL208.8 | [15 empty] | A11 | 457.6 | GRIL0.32.8RBL208.8 |  | 457.6 | [42 empty] | 437.9 |  | -19.7
Rooster Opr. Alu Zwart B32.8 L214.8 |  |  |  | GRIL.32.8RBL214.8 | [15 empty] | A11 | 470.8 | GRIL0.32.8RBL214.8 |  | 470.8 | [42 empty] | 450.5 |  | -20.3
Rooster Opr. Alu Zwart B32.8 L228.8 |  |  |  | GRIL.32.8RBL228.8 | [15 empty] | A11 | 501.3 | GRIL0.32.8RBL228.8 |  | 501.3 | [42 empty] | 479.7 |  | -21.6
Rooster Opr. Alu Zwart B32.8 L234.8 |  |  |  | GRIL.32.8RBL234.8 | [15 empty] | A11 | 514.5 | GRIL0.32.8RBL234.8 |  | 514.5 | [42 empty] | 492.3 |  | -22.2
Rooster Opr. Alu Zwart B32.8 L248.8 |  |  |  | GRIL.32.8RBL248.8 | [15 empty] | A11 | 545.2 | GRIL0.32.8RBL248.8 |  | 545.2 | [42 empty] | 521.7 |  | -23.5
Rooster Opr. Alu Zwart B32.8 L254.8 |  |  |  | GRIL.32.8RBL254.8 | [15 empty] | A11 | 558.3 | GRIL0.32.8RBL254.8 |  | 558.3 | [42 empty] | 534.3 |  | -24
Rooster Opr. Alu Zwart B32.8 L268.8 |  |  |  | GRIL.32.8RBL268.8 | [15 empty] | A11 | 589 | GRIL0.32.8RBL268.8 |  | 589 | [42 empty] | 563.6 |  | -25.4
Rooster Opr. Alu Zwart B32.8 L274.8 |  |  |  | GRIL.32.8RBL274.8 | [15 empty] | A11 | 602.1 | GRIL0.32.8RBL274.8 |  | 602.1 | [42 empty] | 576.2 |  | -25.9
Rooster Opr. Alu Zwart B32.8 L288.8 |  |  |  | GRIL.32.8RBL288.8 | [15 empty] | A11 | 632.9 | GRIL0.32.8RBL288.8 |  | 632.9 | [42 empty] | 605.6 |  | -27.3
Rooster Opr. Alu Zwart B32.8 L294.8 |  |  |  | GRIL.32.8RBL294.8 | [15 empty] | A11 | 645.9 | GRIL0.32.8RBL294.8 |  | 645.9 | [42 empty] | 618.1 |  | -27.8
Rooster Opr. Alu Zwart B32.8 L308.8 |  |  |  | GRIL.32.8RBL308.8 | [15 empty] | A11 | 676.6 | GRIL0.32.8RBL308.8 |  | 676.6 | [42 empty] | 647.5 |  | -29.1
Rooster Opr. Alu Zwart B32.8 L314.8 |  |  |  | GRIL.32.8RBL314.8 | [15 empty] | A11 | 689.8 | GRIL0.32.8RBL314.8 |  | 689.8 | [42 empty] | 660.1 |  | -29.7
Rooster Opr. Alu Zwart B32.8 L328.8 |  |  |  | GRIL.32.8RBL328.8 | [15 empty] | A11 | 720.4 | GRIL0.32.8RBL328.8 |  | 720.4 | [42 empty] | 689.4 |  | -31
Rooster Opr. Alu Zwart B32.8 L368.8 |  |  |  | GRIL.32.8RBL368.8 | [15 empty] | A11 | 808.1 | GRIL0.32.8RBL368.8 |  | 808.1 | [42 empty] | 773.3 |  | -34.8
Rooster Opr. Alu Zwart B32.8 L408.8 |  |  |  | GRIL.32.8RBL408.8 | [15 empty] | A11 | 895.8 | GRIL0.32.8RBL408.8 |  | 895.8 | [42 empty] | 857.2 |  | -38.6
Rooster Opr. Alu Zwart B32.8 L428.8 |  |  |  | GRIL.32.8RBL428.8 | [15 empty] | A11 | 939.7 | GRIL0.32.8RBL428.8 |  | 939.7 | [42 empty] | 899.2 |  | -40.5
Rooster Opr. Alu Zwart B32.8 L448.8 |  |  |  | GRIL.32.8RBL448.8 | [15 empty] | A11 | 983.4 | GRIL0.32.8RBL448.8 |  | 983.4 | [42 empty] | 941.1 |  | -42.3
Rooster Opr. Alu Zwart B32.8 L468.8 |  |  |  | GRIL.32.8RBL468.8 | [15 empty] | A11 | 1027.2 | GRIL0.32.8RBL468.8 |  | 1027.2 | [42 empty] | 983 |  | -44.2
Rooster Opr. Alu Zwart B32.8 L488.8 |  |  |  | GRIL.32.8RBL488.8 | [15 empty] | A11 | 1071.1 | GRIL0.32.8RBL488.8 |  | 1071.1 | [42 empty] | 1025 |  | -46.1
Rooster Opr. Beuk Natuur B32.8 L068.8 |  |  |  | GRIL.32.8RBN068.8 | [15 empty] | A11 | 85.5 | GRIL0.32.8RBN068.8 |  | 85.5 | [42 empty] | 81.8 |  | -3.7
Rooster Opr. Beuk Natuur B32.8 L078.8 |  |  |  | GRIL.32.8RBN078.8 | [15 empty] | A11 | 97.9 | GRIL0.32.8RBN078.8 |  | 97.9 | [42 empty] | 93.7 |  | -4.2
Rooster Opr. Beuk Natuur B32.8 L088.8 |  |  |  | GRIL.32.8RBN088.8 | [15 empty] | A11 | 110.2 | GRIL0.32.8RBN088.8 |  | 110.2 | [42 empty] | 105.5 |  | -4.7
Rooster Opr. Beuk Natuur B32.8 L098.8 |  |  |  | GRIL.32.8RBN098.8 | [15 empty] | A11 | 122.7 | GRIL0.32.8RBN098.8 |  | 122.7 | [42 empty] | 117.4 |  | -5.3
Rooster Opr. Beuk Natuur B32.8 L100.0 |  |  |  | GRIL.32.8RBN100.0 | [15 empty] | A11 | 124.3 | GRIL0.32.8RBN |  | 124.3 | [42 empty] | 124.3 |  | 0
Rooster Opr. Beuk Natuur B32.8 L108.8 |  |  |  | GRIL.32.8RBN108.8 | [15 empty] | A11 | 135.2 | GRIL0.32.8RBN108.8 |  | 135.2 | [42 empty] | 129.4 |  | -5.8
Rooster Opr. Beuk Natuur B32.8 L114.8 |  |  |  | GRIL.32.8RBN114.8 | [15 empty] | A11 | 142.5 | GRIL0.32.8RBN114.8 |  | 142.5 | [42 empty] | 136.4 |  | -6.1
Rooster Opr. Beuk Natuur B32.8 L124.8 |  |  |  | GRIL.32.8RBN124.8 | [15 empty] | A11 | 155.1 | GRIL0.32.8RBN124.8 |  | 155.1 | [42 empty] | 148.4 |  | -6.7
Rooster Opr. Beuk Natuur B32.8 L128.8 |  |  |  | GRIL.32.8RBN128.8 | [15 empty] | A11 | 160 | GRIL0.32.8RBN128.8 |  | 160 | [42 empty] | 153.1 |  | -6.9
Rooster Opr. Beuk Natuur B32.8 L134.8 |  |  |  | GRIL.32.8RBN134.8 | [15 empty] | A11 | 167.4 | GRIL0.32.8RBN134.8 |  | 167.4 | [42 empty] | 160.2 |  | -7.2
Rooster Opr. Beuk Natuur B32.8 L148.8 |  |  |  | GRIL.32.8RBN148.8 | [15 empty] | A11 | 184.8 | GRIL0.32.8RBN148.8 |  | 184.8 | [42 empty] | 176.8 |  | -8
Rooster Opr. Beuk Natuur B32.8 L154.8 |  |  |  | GRIL.32.8RBN154.8 | [15 empty] | A11 | 192.3 | GRIL0.32.8RBN154.8 |  | 192.3 | [42 empty] | 184 |  | -8.3
Rooster Opr. Beuk Natuur B32.8 L168.8 |  |  |  | GRIL.32.8RBN168.8 | [15 empty] | A11 | 209.7 | GRIL0.32.8RBN168.8 |  | 209.7 | [42 empty] | 200.7 |  | -9
Rooster Opr. Beuk Natuur B32.8 L174.8 |  |  |  | GRIL.32.8RBN174.8 | [15 empty] | A11 | 217.2 | GRIL0.32.8RBN174.8 |  | 217.2 | [42 empty] | 207.8 |  | -9.4
Rooster Opr. Beuk Natuur B32.8 L188.8 |  |  |  | GRIL.32.8RBN188.8 | [15 empty] | A11 | 234.5 | GRIL0.32.8RBN188.8 |  | 234.5 | [42 empty] | 224.4 |  | -10.1
Rooster Opr. Beuk Natuur B32.8 L194.8 |  |  |  | GRIL.32.8RBN194.8 | [15 empty] | A11 | 241.9 | GRIL0.32.8RBN194.8 |  | 241.9 | [42 empty] | 231.5 |  | -10.4
Rooster Opr. Beuk Natuur B32.8 L208.8 |  |  |  | GRIL.32.8RBN208.8 | [15 empty] | A11 | 259.3 | GRIL0.32.8RBN208.8 |  | 259.3 | [42 empty] | 248.1 |  | -11.2
Rooster Opr. Beuk Natuur B32.8 L214.8 |  |  |  | GRIL.32.8RBN214.8 | [15 empty] | A11 | 266.8 | GRIL0.32.8RBN214.8 |  | 266.8 | [42 empty] | 255.3 |  | -11.5
Rooster Opr. Beuk Natuur B32.8 L228.8 |  |  |  | GRIL.32.8RBN228.8 | [15 empty] | A11 | 284.2 | GRIL0.32.8RBN228.8 |  | 284.2 | [42 empty] | 272 |  | -12.2
Rooster Opr. Beuk Natuur B32.8 L234.8 |  |  |  | GRIL.32.8RBN234.8 | [15 empty] | A11 | 291.7 | GRIL0.32.8RBN234.8 |  | 291.7 | [42 empty] | 279.1 |  | -12.6
Rooster Opr. Beuk Natuur B32.8 L248.8 |  |  |  | GRIL.32.8RBN248.8 | [15 empty] | A11 | 309 | GRIL0.32.8RBN248.8 |  | 309 | [42 empty] | 295.7 |  | -13.3
Rooster Opr. Beuk Natuur B32.8 L254.8 |  |  |  | GRIL.32.8RBN254.8 | [15 empty] | A11 | 316.4 | GRIL0.32.8RBN254.8 |  | 316.4 | [42 empty] | 302.8 |  | -13.6
Rooster Opr. Beuk Natuur B32.8 L268.8 |  |  |  | GRIL.32.8RBN268.8 | [15 empty] | A11 | 333.9 | GRIL0.32.8RBN268.8 |  | 333.9 | [42 empty] | 319.5 |  | -14.4
Rooster Opr. Beuk Natuur B32.8 L274.8 |  |  |  | GRIL.32.8RBN274.8 | [15 empty] | A11 | 341.3 | GRIL0.32.8RBN274.8 |  | 341.3 | [42 empty] | 326.6 |  | -14.7
Rooster Opr. Beuk Natuur B32.8 L288.8 |  |  |  | GRIL.32.8RBN288.8 | [15 empty] | A11 | 358.6 | GRIL0.32.8RBN288.8 |  | 358.6 | [42 empty] | 343.2 |  | -15.4
Rooster Opr. Beuk Natuur B32.8 L294.8 |  |  |  | GRIL.32.8RBN294.8 | [15 empty] | A11 | 366.2 | GRIL0.32.8RBN294.8 |  | 366.2 | [42 empty] | 350.4 |  | -15.8
Rooster Opr. Beuk Natuur B32.8 L308.8 |  |  |  | GRIL.32.8RBN308.8 | [15 empty] | A11 | 383.5 | GRIL0.32.8RBN308.8 |  | 383.5 | [42 empty] | 367 |  | -16.5
Rooster Opr. Beuk Natuur B32.8 L314.8 |  |  |  | GRIL.32.8RBN314.8 | [15 empty] | A11 | 390.9 | GRIL0.32.8RBN314.8 |  | 390.9 | [42 empty] | 374.1 |  | -16.8
Rooster Opr. Beuk Natuur B32.8 L328.8 |  |  |  | GRIL.32.8RBN328.8 | [15 empty] | A11 | 408.4 | GRIL0.32.8RBN328.8 |  | 408.4 | [42 empty] | 390.8 |  | -17.6
Rooster Opr. Beuk Natuur B32.8 L368.8 |  |  |  | GRIL.32.8RBN368.8 | [15 empty] | A11 | 458 | GRIL0.32.8RBN368.8 |  | 458 | [42 empty] | 438.3 |  | -19.7
Rooster Opr. Beuk Natuur B32.8 L408.8 |  |  |  | GRIL.32.8RBN408.8 | [15 empty] | A11 | 507.7 | GRIL0.32.8RBN408.8 |  | 507.7 | [42 empty] | 485.8 |  | -21.9
Rooster Opr. Beuk Natuur B32.8 L428.8 |  |  |  | GRIL.32.8RBN428.8 | [15 empty] | A11 | 532.6 | GRIL0.32.8RBN428.8 |  | 532.6 | [42 empty] | 509.7 |  | -22.9
Rooster Opr. Beuk Natuur B32.8 L448.8 |  |  |  | GRIL.32.8RBN448.8 | [15 empty] | A11 | 557.4 | GRIL0.32.8RBN448.8 |  | 557.4 | [42 empty] | 533.4 |  | -24
Rooster Opr. Beuk Natuur B32.8 L468.8 |  |  |  | GRIL.32.8RBN468.8 | [15 empty] | A11 | 582.2 | GRIL0.32.8RBN468.8 |  | 582.2 | [42 empty] | 557.1 |  | -25.1
Rooster Opr. Beuk Natuur B32.8 L488.8 |  |  |  | GRIL.32.8RBN488.8 | [15 empty] | A11 | 607.1 | GRIL0.32.8RBN488.8 |  | 607.1 | [42 empty] | 581 |  | -26.1
Rooster Opr. Alu Messing B32.8 L068.8 |  |  |  | GRIL.32.8RBR068.8 | [15 empty] | A11 | 150.8 | GRIL0.32.8RBR068.8 |  | 150.8 | [42 empty] | 144.3 |  | -6.5
Rooster Opr. Alu Messing B32.8 L078.8 |  |  |  | GRIL.32.8RBR078.8 | [15 empty] | A11 | 172.7 | GRIL0.32.8RBR078.8 |  | 172.7 | [42 empty] | 165.3 |  | -7.4
Rooster Opr. Alu Messing B32.8 L088.8 |  |  |  | GRIL.32.8RBR088.8 | [15 empty] | A11 | 194.6 | GRIL0.32.8RBR088.8 |  | 194.6 | [42 empty] | 186.2 |  | -8.4
Rooster Opr. Alu Messing B32.8 L098.8 |  |  |  | GRIL.32.8RBR098.8 | [15 empty] | A11 | 216.5 | GRIL0.32.8RBR098.8 |  | 216.5 | [42 empty] | 207.2 |  | -9.3
Rooster Opr. Alu Messing B32.8 L100.0 |  |  |  | GRIL.32.8RBR100.0 | [15 empty] | A11 | 219.1 | GRIL0.32.8RBR |  | 219.1 | [42 empty] | 219.1 |  | 0
Rooster Opr. Alu Messing B32.8 L108.8 |  |  |  | GRIL.32.8RBR108.8 | [15 empty] | A11 | 238.5 | GRIL0.32.8RBR108.8 |  | 238.5 | [42 empty] | 228.2 |  | -10.3
Rooster Opr. Alu Messing B32.8 L114.8 |  |  |  | GRIL.32.8RBR114.8 | [15 empty] | A11 | 251.6 | GRIL0.32.8RBR114.8 |  | 251.6 | [42 empty] | 240.8 |  | -10.8
Rooster Opr. Alu Messing B32.8 L124.8 |  |  |  | GRIL.32.8RBR124.8 | [15 empty] | A11 | 273.5 | GRIL0.32.8RBR124.8 |  | 273.5 | [42 empty] | 261.7 |  | -11.8
Rooster Opr. Alu Messing B32.8 L128.8 |  |  |  | GRIL.32.8RBR128.8 | [15 empty] | A11 | 282.3 | GRIL0.32.8RBR128.8 |  | 282.3 | [42 empty] | 270.1 |  | -12.2
Rooster Opr. Alu Messing B32.8 L134.8 |  |  |  | GRIL.32.8RBR134.8 | [15 empty] | A11 | 295.4 | GRIL0.32.8RBR134.8 |  | 295.4 | [42 empty] | 282.7 |  | -12.7
Rooster Opr. Alu Messing B32.8 L148.8 |  |  |  | GRIL.32.8RBR148.8 | [15 empty] | A11 | 326.1 | GRIL0.32.8RBR148.8 |  | 326.1 | [42 empty] | 312.1 |  | -14
Rooster Opr. Alu Messing B32.8 L154.8 |  |  |  | GRIL.32.8RBR154.8 | [15 empty] | A11 | 339.3 | GRIL0.32.8RBR154.8 |  | 339.3 | [42 empty] | 324.7 |  | -14.6
Rooster Opr. Alu Messing B32.8 L168.8 |  |  |  | GRIL.32.8RBR168.8 | [15 empty] | A11 | 369.9 | GRIL0.32.8RBR168.8 |  | 369.9 | [42 empty] | 354 |  | -15.9
Rooster Opr. Alu Messing B32.8 L174.8 |  |  |  | GRIL.32.8RBR174.8 | [15 empty] | A11 | 383.1 | GRIL0.32.8RBR174.8 |  | 383.1 | [42 empty] | 366.6 |  | -16.5
Rooster Opr. Alu Messing B32.8 L188.8 |  |  |  | GRIL.32.8RBR188.8 | [15 empty] | A11 | 413.8 | GRIL0.32.8RBR188.8 |  | 413.8 | [42 empty] | 396 |  | -17.8
Rooster Opr. Alu Messing B32.8 L194.8 |  |  |  | GRIL.32.8RBR194.8 | [15 empty] | A11 | 426.9 | GRIL0.32.8RBR194.8 |  | 426.9 | [42 empty] | 408.5 |  | -18.4
Rooster Opr. Alu Messing B32.8 L208.8 |  |  |  | GRIL.32.8RBR208.8 | [15 empty] | A11 | 457.6 | GRIL0.32.8RBR208.8 |  | 457.6 | [42 empty] | 437.9 |  | -19.7
Rooster Opr. Alu Messing B32.8 L214.8 |  |  |  | GRIL.32.8RBR214.8 | [15 empty] | A11 | 470.8 | GRIL0.32.8RBR214.8 |  | 470.8 | [42 empty] | 450.5 |  | -20.3
Rooster Opr. Alu Messing B32.8 L228.8 |  |  |  | GRIL.32.8RBR228.8 | [15 empty] | A11 | 501.3 | GRIL0.32.8RBR228.8 |  | 501.3 | [42 empty] | 479.7 |  | -21.6
Rooster Opr. Alu Messing B32.8 L234.8 |  |  |  | GRIL.32.8RBR234.8 | [15 empty] | A11 | 514.5 | GRIL0.32.8RBR234.8 |  | 514.5 | [42 empty] | 492.3 |  | -22.2
Rooster Opr. Alu Messing B32.8 L248.8 |  |  |  | GRIL.32.8RBR248.8 | [15 empty] | A11 | 545.2 | GRIL0.32.8RBR248.8 |  | 545.2 | [42 empty] | 521.7 |  | -23.5
Rooster Opr. Alu Messing B32.8 L254.8 |  |  |  | GRIL.32.8RBR254.8 | [15 empty] | A11 | 558.3 | GRIL0.32.8RBR254.8 |  | 558.3 | [42 empty] | 534.3 |  | -24
Rooster Opr. Alu Messing B32.8 L268.8 |  |  |  | GRIL.32.8RBR268.8 | [15 empty] | A11 | 589 | GRIL0.32.8RBR268.8 |  | 589 | [42 empty] | 563.6 |  | -25.4
Rooster Opr. Alu Messing B32.8 L274.8 |  |  |  | GRIL.32.8RBR274.8 | [15 empty] | A11 | 602.1 | GRIL0.32.8RBR274.8 |  | 602.1 | [42 empty] | 576.2 |  | -25.9
Rooster Opr. Alu Messing B32.8 L288.8 |  |  |  | GRIL.32.8RBR288.8 | [15 empty] | A11 | 632.9 | GRIL0.32.8RBR288.8 |  | 632.9 | [42 empty] | 605.6 |  | -27.3
Rooster Opr. Alu Messing B32.8 L294.8 |  |  |  | GRIL.32.8RBR294.8 | [15 empty] | A11 | 645.9 | GRIL0.32.8RBR294.8 |  | 645.9 | [42 empty] | 618.1 |  | -27.8
Rooster Opr. Alu Messing B32.8 L308.8 |  |  |  | GRIL.32.8RBR308.8 | [15 empty] | A11 | 676.6 | GRIL0.32.8RBR308.8 |  | 676.6 | [42 empty] | 647.5 |  | -29.1
Rooster Opr. Alu Messing B32.8 L314.8 |  |  |  | GRIL.32.8RBR314.8 | [15 empty] | A11 | 689.8 | GRIL0.32.8RBR314.8 |  | 689.8 | [42 empty] | 660.1 |  | -29.7
Rooster Opr. Alu Messing B32.8 L328.8 |  |  |  | GRIL.32.8RBR328.8 | [15 empty] | A11 | 720.4 | GRIL0.32.8RBR328.8 |  | 720.4 | [42 empty] | 689.4 |  | -31
Rooster Opr. Alu Messing B32.8 L368.8 |  |  |  | GRIL.32.8RBR368.8 | [15 empty] | A11 | 808.1 | GRIL0.32.8RBR368.8 |  | 808.1 | [42 empty] | 773.3 |  | -34.8
Rooster Opr. Alu Messing B32.8 L408.8 |  |  |  | GRIL.32.8RBR408.8 | [15 empty] | A11 | 895.8 | GRIL0.32.8RBR408.8 |  | 895.8 | [42 empty] | 857.2 |  | -38.6
Rooster Opr. Alu Messing B32.8 L428.8 |  |  |  | GRIL.32.8RBR428.8 | [15 empty] | A11 | 939.7 | GRIL0.32.8RBR428.8 |  | 939.7 | [42 empty] | 899.2 |  | -40.5
Rooster Opr. Alu Messing B32.8 L448.8 |  |  |  | GRIL.32.8RBR448.8 | [15 empty] | A11 | 983.4 | GRIL0.32.8RBR448.8 |  | 983.4 | [42 empty] | 941.1 |  | -42.3
Rooster Opr. Alu Messing B32.8 L468.8 |  |  |  | GRIL.32.8RBR468.8 | [15 empty] | A11 | 1027.2 | GRIL0.32.8RBR468.8 |  | 1027.2 | [42 empty] | 983 |  | -44.2
Rooster Opr. Alu Messing B32.8 L488.8 |  |  |  | GRIL.32.8RBR488.8 | [15 empty] | A11 | 1071.1 | GRIL0.32.8RBR488.8 |  | 1071.1 | [42 empty] | 1025 |  | -46.1
Rooster Opr. Beuk Gevernist B32.8 L068.8 |  |  |  | GRIL.32.8RBV068.8 | [15 empty] | A11 | 136.9 | GRIL0.32.8RBV068.8 |  | 136.9 | [42 empty] | 131 |  | -5.9
Rooster Opr. Beuk Gevernist B32.8 L078.8 |  |  |  | GRIL.32.8RBV078.8 | [15 empty] | A11 | 157 | GRIL0.32.8RBV078.8 |  | 157 | [42 empty] | 150.2 |  | -6.8
Rooster Opr. Beuk Gevernist B32.8 L088.8 |  |  |  | GRIL.32.8RBV088.8 | [15 empty] | A11 | 176.8 | GRIL0.32.8RBV088.8 |  | 176.8 | [42 empty] | 169.2 |  | -7.6
Rooster Opr. Beuk Gevernist B32.8 L098.8 |  |  |  | GRIL.32.8RBV098.8 | [15 empty] | A11 | 196.8 | GRIL0.32.8RBV098.8 |  | 196.8 | [42 empty] | 188.3 |  | -8.5
Rooster Opr. Beuk Gevernist B32.8 L100.0 |  |  |  | GRIL.32.8RBV100.0 | [15 empty] | A11 | 199.1 | GRIL0.32.8RBV |  | 199.1 | [42 empty] | 199.1 |  | 0
Rooster Opr. Beuk Gevernist B32.8 L108.8 |  |  |  | GRIL.32.8RBV108.8 | [15 empty] | A11 | 216.6 | GRIL0.32.8RBV108.8 |  | 216.6 | [42 empty] | 207.3 |  | -9.3
Rooster Opr. Beuk Gevernist B32.8 L114.8 |  |  |  | GRIL.32.8RBV114.8 | [15 empty] | A11 | 228.5 | GRIL0.32.8RBV114.8 |  | 228.5 | [42 empty] | 218.7 |  | -9.8
Rooster Opr. Beuk Gevernist B32.8 L124.8 |  |  |  | GRIL.32.8RBV124.8 | [15 empty] | A11 | 248.4 | GRIL0.32.8RBV124.8 |  | 248.4 | [42 empty] | 237.7 |  | -10.7
Rooster Opr. Beuk Gevernist B32.8 L128.8 |  |  |  | GRIL.32.8RBV128.8 | [15 empty] | A11 | 256.4 | GRIL0.32.8RBV128.8 |  | 256.4 | [42 empty] | 245.4 |  | -11
Rooster Opr. Beuk Gevernist B32.8 L134.8 |  |  |  | GRIL.32.8RBV134.8 | [15 empty] | A11 | 268.4 | GRIL0.32.8RBV134.8 |  | 268.4 | [42 empty] | 256.8 |  | -11.6
Rooster Opr. Beuk Gevernist B32.8 L148.8 |  |  |  | GRIL.32.8RBV148.8 | [15 empty] | A11 | 296.3 | GRIL0.32.8RBV148.8 |  | 296.3 | [42 empty] | 283.5 |  | -12.8
Rooster Opr. Beuk Gevernist B32.8 L154.8 |  |  |  | GRIL.32.8RBV154.8 | [15 empty] | A11 | 308.2 | GRIL0.32.8RBV154.8 |  | 308.2 | [42 empty] | 294.9 |  | -13.3
Rooster Opr. Beuk Gevernist B32.8 L168.8 |  |  |  | GRIL.32.8RBV168.8 | [15 empty] | A11 | 336.1 | GRIL0.32.8RBV168.8 |  | 336.1 | [42 empty] | 321.6 |  | -14.5
Rooster Opr. Beuk Gevernist B32.8 L174.8 |  |  |  | GRIL.32.8RBV174.8 | [15 empty] | A11 | 348.1 | GRIL0.32.8RBV174.8 |  | 348.1 | [42 empty] | 333.1 |  | -15
Rooster Opr. Beuk Gevernist B32.8 L188.8 |  |  |  | GRIL.32.8RBV188.8 | [15 empty] | A11 | 375.9 | GRIL0.32.8RBV188.8 |  | 375.9 | [42 empty] | 359.7 |  | -16.2
Rooster Opr. Beuk Gevernist B32.8 L194.8 |  |  |  | GRIL.32.8RBV194.8 | [15 empty] | A11 | 387.8 | GRIL0.32.8RBV194.8 |  | 387.8 | [42 empty] | 371.1 |  | -16.7
Rooster Opr. Beuk Gevernist B32.8 L208.8 |  |  |  | GRIL.32.8RBV208.8 | [15 empty] | A11 | 415.7 | GRIL0.32.8RBV208.8 |  | 415.7 | [42 empty] | 397.8 |  | -17.9
Rooster Opr. Beuk Gevernist B32.8 L214.8 |  |  |  | GRIL.32.8RBV214.8 | [15 empty] | A11 | 427.6 | GRIL0.32.8RBV214.8 |  | 427.6 | [42 empty] | 409.2 |  | -18.4
Rooster Opr. Beuk Gevernist B32.8 L228.8 |  |  |  | GRIL.32.8RBV228.8 | [15 empty] | A11 | 455.5 | GRIL0.32.8RBV228.8 |  | 455.5 | [42 empty] | 435.9 |  | -19.6
Rooster Opr. Beuk Gevernist B32.8 L234.8 |  |  |  | GRIL.32.8RBV234.8 | [15 empty] | A11 | 467.4 | GRIL0.32.8RBV234.8 |  | 467.4 | [42 empty] | 447.3 |  | -20.1
Rooster Opr. Beuk Gevernist B32.8 L248.8 |  |  |  | GRIL.32.8RBV248.8 | [15 empty] | A11 | 495.3 | GRIL0.32.8RBV248.8 |  | 495.3 | [42 empty] | 474 |  | -21.3
Rooster Opr. Beuk Gevernist B32.8 L254.8 |  |  |  | GRIL.32.8RBV254.8 | [15 empty] | A11 | 507.2 | GRIL0.32.8RBV254.8 |  | 507.2 | [42 empty] | 485.4 |  | -21.8
Rooster Opr. Beuk Gevernist B32.8 L268.8 |  |  |  | GRIL.32.8RBV268.8 | [15 empty] | A11 | 535.1 | GRIL0.32.8RBV268.8 |  | 535.1 | [42 empty] | 512.1 |  | -23
Rooster Opr. Beuk Gevernist B32.8 L274.8 |  |  |  | GRIL.32.8RBV274.8 | [15 empty] | A11 | 547.1 | GRIL0.32.8RBV274.8 |  | 547.1 | [42 empty] | 523.5 |  | -23.6
Rooster Opr. Beuk Gevernist B32.8 L288.8 |  |  |  | GRIL.32.8RBV288.8 | [15 empty] | A11 | 575 | GRIL0.32.8RBV288.8 |  | 575 | [42 empty] | 550.2 |  | -24.8
Rooster Opr. Beuk Gevernist B32.8 L294.8 |  |  |  | GRIL.32.8RBV294.8 | [15 empty] | A11 | 586.9 | GRIL0.32.8RBV294.8 |  | 586.9 | [42 empty] | 561.6 |  | -25.3
Rooster Opr. Beuk Gevernist B32.8 L308.8 |  |  |  | GRIL.32.8RBV308.8 | [15 empty] | A11 | 614.8 | GRIL0.32.8RBV308.8 |  | 614.8 | [42 empty] | 588.3 |  | -26.5
Rooster Opr. Beuk Gevernist B32.8 L314.8 |  |  |  | GRIL.32.8RBV314.8 | [15 empty] | A11 | 626.8 | GRIL0.32.8RBV314.8 |  | 626.8 | [42 empty] | 599.8 |  | -27
Rooster Opr. Beuk Gevernist B32.8 L328.8 |  |  |  | GRIL.32.8RBV328.8 | [15 empty] | A11 | 654.6 | GRIL0.32.8RBV328.8 |  | 654.6 | [42 empty] | 626.4 |  | -28.2
Rooster Opr. Beuk Gevernist B32.8 L368.8 |  |  |  | GRIL.32.8RBV368.8 | [15 empty] | A11 | 734.3 | GRIL0.32.8RBV368.8 |  | 734.3 | [42 empty] | 702.7 |  | -31.6
Rooster Opr. Beuk Gevernist B32.8 L408.8 |  |  |  | GRIL.32.8RBV408.8 | [15 empty] | A11 | 813.8 | GRIL0.32.8RBV408.8 |  | 813.8 | [42 empty] | 778.8 |  | -35
Rooster Opr. Beuk Gevernist B32.8 L428.8 |  |  |  | GRIL.32.8RBV428.8 | [15 empty] | A11 | 853.7 | GRIL0.32.8RBV428.8 |  | 853.7 | [42 empty] | 816.9 |  | -36.8
Rooster Opr. Beuk Gevernist B32.8 L448.8 |  |  |  | GRIL.32.8RBV448.8 | [15 empty] | A11 | 893.5 | GRIL0.32.8RBV448.8 |  | 893.5 | [42 empty] | 855 |  | -38.5
Rooster Opr. Beuk Gevernist B32.8 L468.8 |  |  |  | GRIL.32.8RBV468.8 | [15 empty] | A11 | 933.3 | GRIL0.32.8RBV468.8 |  | 933.3 | [42 empty] | 893.1 |  | -40.2
Rooster Opr. Beuk Gevernist B32.8 L488.8 |  |  |  | GRIL.32.8RBV488.8 | [15 empty] | A11 | 973.1 | GRIL0.32.8RBV488.8 |  | 973.1 | [42 empty] | 931.2 |  | -41.9
Rooster Opr. Alu Darkbrown B32.8 L068.8 |  |  |  | GRIL.32.8RDB068.8 | [15 empty] | A11 | 150.8 | GRIL0.32.8RDB068.8 |  | 150.8 | [42 empty] | 144.3 |  | -6.5
Rooster Opr. Alu Darkbrown B32.8 L078.8 |  |  |  | GRIL.32.8RDB078.8 | [15 empty] | A11 | 172.7 | GRIL0.32.8RDB078.8 |  | 172.7 | [42 empty] | 165.3 |  | -7.4
Rooster Opr. Alu Darkbrown B32.8 L088.8 |  |  |  | GRIL.32.8RDB088.8 | [15 empty] | A11 | 194.6 | GRIL0.32.8RDB088.8 |  | 194.6 | [42 empty] | 186.2 |  | -8.4
Rooster Opr. Alu Darkbrown B32.8 L098.8 |  |  |  | GRIL.32.8RDB098.8 | [15 empty] | A11 | 216.5 | GRIL0.32.8RDB098.8 |  | 216.5 | [42 empty] | 207.2 |  | -9.3
Rooster Opr. Alu Darkbrown B32.8 L100.0 |  |  |  | GRIL.32.8RDB100.0 | [15 empty] | A11 | 219.1 | GRIL0.32.8RDB |  | 219.1 | [42 empty] | 219.1 |  | 0
Rooster Opr. Alu Darkbrown B32.8 L108.8 |  |  |  | GRIL.32.8RDB108.8 | [15 empty] | A11 | 238.5 | GRIL0.32.8RDB108.8 |  | 238.5 | [42 empty] | 228.2 |  | -10.3
Rooster Opr. Alu Darkbrown B32.8 L114.8 |  |  |  | GRIL.32.8RDB114.8 | [15 empty] | A11 | 251.6 | GRIL0.32.8RDB114.8 |  | 251.6 | [42 empty] | 240.8 |  | -10.8
Rooster Opr. Alu Darkbrown B32.8 L124.8 |  |  |  | GRIL.32.8RDB124.8 | [15 empty] | A11 | 273.5 | GRIL0.32.8RDB124.8 |  | 273.5 | [42 empty] | 261.7 |  | -11.8
Rooster Opr. Alu Darkbrown B32.8 L128.8 |  |  |  | GRIL.32.8RDB128.8 | [15 empty] | A11 | 282.3 | GRIL0.32.8RDB128.8 |  | 282.3 | [42 empty] | 270.1 |  | -12.2
Rooster Opr. Alu Darkbrown B32.8 L134.8 |  |  |  | GRIL.32.8RDB134.8 | [15 empty] | A11 | 295.4 | GRIL0.32.8RDB134.8 |  | 295.4 | [42 empty] | 282.7 |  | -12.7
Rooster Opr. Alu Darkbrown B32.8 L148.8 |  |  |  | GRIL.32.8RDB148.8 | [15 empty] | A11 | 326.1 | GRIL0.32.8RDB148.8 |  | 326.1 | [42 empty] | 312.1 |  | -14
Rooster Opr. Alu Darkbrown B32.8 L154.8 |  |  |  | GRIL.32.8RDB154.8 | [15 empty] | A11 | 339.3 | GRIL0.32.8RDB154.8 |  | 339.3 | [42 empty] | 324.7 |  | -14.6
Rooster Opr. Alu Darkbrown B32.8 L168.8 |  |  |  | GRIL.32.8RDB168.8 | [15 empty] | A11 | 369.9 | GRIL0.32.8RDB168.8 |  | 369.9 | [42 empty] | 354 |  | -15.9
Rooster Opr. Alu Darkbrown B32.8 L174.8 |  |  |  | GRIL.32.8RDB174.8 | [15 empty] | A11 | 383.1 | GRIL0.32.8RDB174.8 |  | 383.1 | [42 empty] | 366.6 |  | -16.5
Rooster Opr. Alu Darkbrown B32.8 L188.8 |  |  |  | GRIL.32.8RDB188.8 | [15 empty] | A11 | 413.8 | GRIL0.32.8RDB188.8 |  | 413.8 | [42 empty] | 396 |  | -17.8
Rooster Opr. Alu Darkbrown B32.8 L194.8 |  |  |  | GRIL.32.8RDB194.8 | [15 empty] | A11 | 426.9 | GRIL0.32.8RDB194.8 |  | 426.9 | [42 empty] | 408.5 |  | -18.4
Rooster Opr. Alu Darkbrown B32.8 L208.8 |  |  |  | GRIL.32.8RDB208.8 | [15 empty] | A11 | 457.6 | GRIL0.32.8RDB208.8 |  | 457.6 | [42 empty] | 437.9 |  | -19.7
Rooster Opr. Alu Darkbrown B32.8 L214.8 |  |  |  | GRIL.32.8RDB214.8 | [15 empty] | A11 | 470.8 | GRIL0.32.8RDB214.8 |  | 470.8 | [42 empty] | 450.5 |  | -20.3
Rooster Opr. Alu Darkbrown B32.8 L228.8 |  |  |  | GRIL.32.8RDB228.8 | [15 empty] | A11 | 501.3 | GRIL0.32.8RDB228.8 |  | 501.3 | [42 empty] | 479.7 |  | -21.6
Rooster Opr. Alu Darkbrown B32.8 L234.8 |  |  |  | GRIL.32.8RDB234.8 | [15 empty] | A11 | 514.5 | GRIL0.32.8RDB234.8 |  | 514.5 | [42 empty] | 492.3 |  | -22.2
Rooster Opr. Alu Darkbrown B32.8 L248.8 |  |  |  | GRIL.32.8RDB248.8 | [15 empty] | A11 | 545.2 | GRIL0.32.8RDB248.8 |  | 545.2 | [42 empty] | 521.7 |  | -23.5
Rooster Opr. Alu Darkbrown B32.8 L254.8 |  |  |  | GRIL.32.8RDB254.8 | [15 empty] | A11 | 558.3 | GRIL0.32.8RDB254.8 |  | 558.3 | [42 empty] | 534.3 |  | -24
Rooster Opr. Alu Darkbrown B32.8 L268.8 |  |  |  | GRIL.32.8RDB268.8 | [15 empty] | A11 | 589 | GRIL0.32.8RDB268.8 |  | 589 | [42 empty] | 563.6 |  | -25.4
Rooster Opr. Alu Darkbrown B32.8 L274.8 |  |  |  | GRIL.32.8RDB274.8 | [15 empty] | A11 | 602.1 | GRIL0.32.8RDB274.8 |  | 602.1 | [42 empty] | 576.2 |  | -25.9
Rooster Opr. Alu Darkbrown B32.8 L288.8 |  |  |  | GRIL.32.8RDB288.8 | [15 empty] | A11 | 632.9 | GRIL0.32.8RDB288.8 |  | 632.9 | [42 empty] | 605.6 |  | -27.3
Rooster Opr. Alu Darkbrown B32.8 L294.8 |  |  |  | GRIL.32.8RDB294.8 | [15 empty] | A11 | 645.9 | GRIL0.32.8RDB294.8 |  | 645.9 | [42 empty] | 618.1 |  | -27.8
Rooster Opr. Alu Darkbrown B32.8 L308.8 |  |  |  | GRIL.32.8RDB308.8 | [15 empty] | A11 | 676.6 | GRIL0.32.8RDB308.8 |  | 676.6 | [42 empty] | 647.5 |  | -29.1
Rooster Opr. Alu Darkbrown B32.8 L314.8 |  |  |  | GRIL.32.8RDB314.8 | [15 empty] | A11 | 689.8 | GRIL0.32.8RDB314.8 |  | 689.8 | [42 empty] | 660.1 |  | -29.7
Rooster Opr. Alu Darkbrown B32.8 L328.8 |  |  |  | GRIL.32.8RDB328.8 | [15 empty] | A11 | 720.4 | GRIL0.32.8RDB328.8 |  | 720.4 | [42 empty] | 689.4 |  | -31
Rooster Opr. Alu Darkbrown B32.8 L368.8 |  |  |  | GRIL.32.8RDB368.8 | [15 empty] | A11 | 808.1 | GRIL0.32.8RDB368.8 |  | 808.1 | [42 empty] | 773.3 |  | -34.8
Rooster Opr. Alu Darkbrown B32.8 L408.8 |  |  |  | GRIL.32.8RDB408.8 | [15 empty] | A11 | 895.8 | GRIL0.32.8RDB408.8 |  | 895.8 | [42 empty] | 857.2 |  | -38.6
Rooster Opr. Alu Darkbrown B32.8 L428.8 |  |  |  | GRIL.32.8RDB428.8 | [15 empty] | A11 | 939.7 | GRIL0.32.8RDB428.8 |  | 939.7 | [42 empty] | 899.2 |  | -40.5
Rooster Opr. Alu Darkbrown B32.8 L448.8 |  |  |  | GRIL.32.8RDB448.8 | [15 empty] | A11 | 983.4 | GRIL0.32.8RDB448.8 |  | 983.4 | [42 empty] | 941.1 |  | -42.3
Rooster Opr. Alu Darkbrown B32.8 L468.8 |  |  |  | GRIL.32.8RDB468.8 | [15 empty] | A11 | 1027.2 | GRIL0.32.8RDB468.8 |  | 1027.2 | [42 empty] | 983 |  | -44.2
Rooster Opr. Alu Darkbrown B32.8 L488.8 |  |  |  | GRIL.32.8RDB488.8 | [15 empty] | A11 | 1071.1 | GRIL0.32.8RDB488.8 |  | 1071.1 | [42 empty] | 1025 |  | -46.1
Rooster Opr. Merbau Natuur B32.8 L068.8 |  |  |  | GRIL.32.8RMN068.8 | [15 empty] | A11 | 67.8 | GRIL0.32.8RMN068.8 |  | 67.8 | [42 empty] | 64.9 |  | -2.9
Rooster Opr. Merbau Natuur B32.8 L078.8 |  |  |  | GRIL.32.8RMN078.8 | [15 empty] | A11 | 77.5 | GRIL0.32.8RMN078.8 |  | 77.5 | [42 empty] | 74.2 |  | -3.3
Rooster Opr. Merbau Natuur B32.8 L088.8 |  |  |  | GRIL.32.8RMN088.8 | [15 empty] | A11 | 87.5 | GRIL0.32.8RMN088.8 |  | 87.5 | [42 empty] | 83.7 |  | -3.8
Rooster Opr. Merbau Natuur B32.8 L098.8 |  |  |  | GRIL.32.8RMN098.8 | [15 empty] | A11 | 97.3 | GRIL0.32.8RMN098.8 |  | 97.3 | [42 empty] | 93.1 |  | -4.2
Rooster Opr. Merbau Natuur B32.8 L100.0 |  |  |  | GRIL.32.8RMN100.0 | [15 empty] | A11 | 98.5 | GRIL0.32.8RMN |  | 98.5 | [42 empty] | 98.5 |  | 0
Rooster Opr. Merbau Natuur B32.8 L108.8 |  |  |  | GRIL.32.8RMN108.8 | [15 empty] | A11 | 107.2 | GRIL0.32.8RMN108.8 |  | 107.2 | [42 empty] | 102.6 |  | -4.6
Rooster Opr. Merbau Natuur B32.8 L114.8 |  |  |  | GRIL.32.8RMN114.8 | [15 empty] | A11 | 113.2 | GRIL0.32.8RMN114.8 |  | 113.2 | [42 empty] | 108.3 |  | -4.9
Rooster Opr. Merbau Natuur B32.8 L124.8 |  |  |  | GRIL.32.8RMN124.8 | [15 empty] | A11 | 122.9 | GRIL0.32.8RMN124.8 |  | 122.9 | [42 empty] | 117.6 |  | -5.3
Rooster Opr. Merbau Natuur B32.8 L128.8 |  |  |  | GRIL.32.8RMN128.8 | [15 empty] | A11 | 126.9 | GRIL0.32.8RMN128.8 |  | 126.9 | [42 empty] | 121.4 |  | -5.5
Rooster Opr. Merbau Natuur B32.8 L134.8 |  |  |  | GRIL.32.8RMN134.8 | [15 empty] | A11 | 132.8 | GRIL0.32.8RMN134.8 |  | 132.8 | [42 empty] | 127.1 |  | -5.7
Rooster Opr. Merbau Natuur B32.8 L148.8 |  |  |  | GRIL.32.8RMN148.8 | [15 empty] | A11 | 146.6 | GRIL0.32.8RMN148.8 |  | 146.6 | [42 empty] | 140.3 |  | -6.3
Rooster Opr. Merbau Natuur B32.8 L154.8 |  |  |  | GRIL.32.8RMN154.8 | [15 empty] | A11 | 152.6 | GRIL0.32.8RMN154.8 |  | 152.6 | [42 empty] | 146 |  | -6.6
Rooster Opr. Merbau Natuur B32.8 L168.8 |  |  |  | GRIL.32.8RMN168.8 | [15 empty] | A11 | 166.3 | GRIL0.32.8RMN168.8 |  | 166.3 | [42 empty] | 159.1 |  | -7.2
Rooster Opr. Merbau Natuur B32.8 L174.8 |  |  |  | GRIL.32.8RMN174.8 | [15 empty] | A11 | 172.1 | GRIL0.32.8RMN174.8 |  | 172.1 | [42 empty] | 164.7 |  | -7.4
Rooster Opr. Merbau Natuur B32.8 L188.8 |  |  |  | GRIL.32.8RMN188.8 | [15 empty] | A11 | 186 | GRIL0.32.8RMN188.8 |  | 186 | [42 empty] | 178 |  | -8
Rooster Opr. Merbau Natuur B32.8 L194.8 |  |  |  | GRIL.32.8RMN194.8 | [15 empty] | A11 | 191.9 | GRIL0.32.8RMN194.8 |  | 191.9 | [42 empty] | 183.6 |  | -8.3
Rooster Opr. Merbau Natuur B32.8 L208.8 |  |  |  | GRIL.32.8RMN208.8 | [15 empty] | A11 | 205.7 | GRIL0.32.8RMN208.8 |  | 205.7 | [42 empty] | 196.8 |  | -8.9
Rooster Opr. Merbau Natuur B32.8 L214.8 |  |  |  | GRIL.32.8RMN214.8 | [15 empty] | A11 | 211.5 | GRIL0.32.8RMN214.8 |  | 211.5 | [42 empty] | 202.4 |  | -9.1
Rooster Opr. Merbau Natuur B32.8 L228.8 |  |  |  | GRIL.32.8RMN228.8 | [15 empty] | A11 | 225.4 | GRIL0.32.8RMN228.8 |  | 225.4 | [42 empty] | 215.7 |  | -9.7
Rooster Opr. Merbau Natuur B32.8 L234.8 |  |  |  | GRIL.32.8RMN234.8 | [15 empty] | A11 | 231.3 | GRIL0.32.8RMN234.8 |  | 231.3 | [42 empty] | 221.3 |  | -10
Rooster Opr. Merbau Natuur B32.8 L248.8 |  |  |  | GRIL.32.8RMN248.8 | [15 empty] | A11 | 245.2 | GRIL0.32.8RMN248.8 |  | 245.2 | [42 empty] | 234.6 |  | -10.6
Rooster Opr. Merbau Natuur B32.8 L254.8 |  |  |  | GRIL.32.8RMN254.8 | [15 empty] | A11 | 250.9 | GRIL0.32.8RMN254.8 |  | 250.9 | [42 empty] | 240.1 |  | -10.8
Rooster Opr. Merbau Natuur B32.8 L268.8 |  |  |  | GRIL.32.8RMN268.8 | [15 empty] | A11 | 264.8 | GRIL0.32.8RMN268.8 |  | 264.8 | [42 empty] | 253.4 |  | -11.4
Rooster Opr. Merbau Natuur B32.8 L274.8 |  |  |  | GRIL.32.8RMN274.8 | [15 empty] | A11 | 270.7 | GRIL0.32.8RMN274.8 |  | 270.7 | [42 empty] | 259 |  | -11.7
Rooster Opr. Merbau Natuur B32.8 L288.8 |  |  |  | GRIL.32.8RMN288.8 | [15 empty] | A11 | 284.6 | GRIL0.32.8RMN288.8 |  | 284.6 | [42 empty] | 272.3 |  | -12.3
Rooster Opr. Merbau Natuur B32.8 L294.8 |  |  |  | GRIL.32.8RMN294.8 | [15 empty] | A11 | 290.4 | GRIL0.32.8RMN294.8 |  | 290.4 | [42 empty] | 277.9 |  | -12.5
Rooster Opr. Merbau Natuur B32.8 L308.8 |  |  |  | GRIL.32.8RMN308.8 | [15 empty] | A11 | 304.2 | GRIL0.32.8RMN308.8 |  | 304.2 | [42 empty] | 291.1 |  | -13.1
Rooster Opr. Merbau Natuur B32.8 L314.8 |  |  |  | GRIL.32.8RMN314.8 | [15 empty] | A11 | 310.1 | GRIL0.32.8RMN314.8 |  | 310.1 | [42 empty] | 296.7 |  | -13.4
Rooster Opr. Merbau Natuur B32.8 L328.8 |  |  |  | GRIL.32.8RMN328.8 | [15 empty] | A11 | 324 | GRIL0.32.8RMN328.8 |  | 324 | [42 empty] | 310 |  | -14
Rooster Opr. Merbau Natuur B32.8 L368.8 |  |  |  | GRIL.32.8RMN368.8 | [15 empty] | A11 | 363.3 | GRIL0.32.8RMN368.8 |  | 363.3 | [42 empty] | 347.7 |  | -15.6
Rooster Opr. Merbau Natuur B32.8 L408.8 |  |  |  | GRIL.32.8RMN408.8 | [15 empty] | A11 | 402.7 | GRIL0.32.8RMN408.8 |  | 402.7 | [42 empty] | 385.4 |  | -17.3
Rooster Opr. Merbau Natuur B32.8 L428.8 |  |  |  | GRIL.32.8RMN428.8 | [15 empty] | A11 | 422.5 | GRIL0.32.8RMN428.8 |  | 422.5 | [42 empty] | 404.3 |  | -18.2
Rooster Opr. Merbau Natuur B32.8 L448.8 |  |  |  | GRIL.32.8RMN448.8 | [15 empty] | A11 | 442 | GRIL0.32.8RMN448.8 |  | 442 | [42 empty] | 423 |  | -19
Rooster Opr. Merbau Natuur B32.8 L468.8 |  |  |  | GRIL.32.8RMN468.8 | [15 empty] | A11 | 461.8 | GRIL0.32.8RMN468.8 |  | 461.8 | [42 empty] | 441.9 |  | -19.9
Rooster Opr. Merbau Natuur B32.8 L488.8 |  |  |  | GRIL.32.8RMN488.8 | [15 empty] | A11 | 481.4 | GRIL0.32.8RMN488.8 |  | 481.4 | [42 empty] | 460.7 |  | -20.7
Rooster Opr. Merbau Vern B32.8 L068.8 |  |  |  | GRIL.32.8RMV068.8 | [15 empty] | A11 | 109 | GRIL0.32.8RMV068.8 |  | 109 | [42 empty] | 104.3 |  | -4.7
Rooster Opr. Merbau Vern B32.8 L078.8 |  |  |  | GRIL.32.8RMV078.8 | [15 empty] | A11 | 124.8 | GRIL0.32.8RMV078.8 |  | 124.8 | [42 empty] | 119.4 |  | -5.4
Rooster Opr. Merbau Vern B32.8 L088.8 |  |  |  | GRIL.32.8RMV088.8 | [15 empty] | A11 | 140.6 | GRIL0.32.8RMV088.8 |  | 140.6 | [42 empty] | 134.5 |  | -6.1
Rooster Opr. Merbau Vern B32.8 L098.8 |  |  |  | GRIL.32.8RMV098.8 | [15 empty] | A11 | 156.3 | GRIL0.32.8RMV098.8 |  | 156.3 | [42 empty] | 149.6 |  | -6.7
Rooster Opr. Merbau Vern B32.8 L100.0 |  |  |  | GRIL.32.8RMV100.0 | [15 empty] | A11 | 158.3 | GRIL0.32.8RMV |  | 158.3 | [42 empty] | 158.3 |  | 0
Rooster Opr. Merbau Vern B32.8 L108.8 |  |  |  | GRIL.32.8RMV108.8 | [15 empty] | A11 | 172.3 | GRIL0.32.8RMV108.8 |  | 172.3 | [42 empty] | 164.9 |  | -7.4
Rooster Opr. Merbau Vern B32.8 L114.8 |  |  |  | GRIL.32.8RMV114.8 | [15 empty] | A11 | 181.7 | GRIL0.32.8RMV114.8 |  | 181.7 | [42 empty] | 173.9 |  | -7.8
Rooster Opr. Merbau Vern B32.8 L124.8 |  |  |  | GRIL.32.8RMV124.8 | [15 empty] | A11 | 197.6 | GRIL0.32.8RMV124.8 |  | 197.6 | [42 empty] | 189.1 |  | -8.5
Rooster Opr. Merbau Vern B32.8 L128.8 |  |  |  | GRIL.32.8RMV128.8 | [15 empty] | A11 | 203.9 | GRIL0.32.8RMV128.8 |  | 203.9 | [42 empty] | 195.1 |  | -8.8
Rooster Opr. Merbau Vern B32.8 L134.8 |  |  |  | GRIL.32.8RMV134.8 | [15 empty] | A11 | 213.4 | GRIL0.32.8RMV134.8 |  | 213.4 | [42 empty] | 204.2 |  | -9.2
Rooster Opr. Merbau Vern B32.8 L148.8 |  |  |  | GRIL.32.8RMV148.8 | [15 empty] | A11 | 235.5 | GRIL0.32.8RMV148.8 |  | 235.5 | [42 empty] | 225.4 |  | -10.1
Rooster Opr. Merbau Vern B32.8 L154.8 |  |  |  | GRIL.32.8RMV154.8 | [15 empty] | A11 | 245.1 | GRIL0.32.8RMV154.8 |  | 245.1 | [42 empty] | 234.5 |  | -10.6
Rooster Opr. Merbau Vern B32.8 L168.8 |  |  |  | GRIL.32.8RMV168.8 | [15 empty] | A11 | 267.2 | GRIL0.32.8RMV168.8 |  | 267.2 | [42 empty] | 255.7 |  | -11.5
Rooster Opr. Merbau Vern B32.8 L174.8 |  |  |  | GRIL.32.8RMV174.8 | [15 empty] | A11 | 276.7 | GRIL0.32.8RMV174.8 |  | 276.7 | [42 empty] | 264.8 |  | -11.9
Rooster Opr. Merbau Vern B32.8 L188.8 |  |  |  | GRIL.32.8RMV188.8 | [15 empty] | A11 | 298.9 | GRIL0.32.8RMV188.8 |  | 298.9 | [42 empty] | 286 |  | -12.9
Rooster Opr. Merbau Vern B32.8 L194.8 |  |  |  | GRIL.32.8RMV194.8 | [15 empty] | A11 | 308.4 | GRIL0.32.8RMV194.8 |  | 308.4 | [42 empty] | 295.1 |  | -13.3
Rooster Opr. Merbau Vern B32.8 L208.8 |  |  |  | GRIL.32.8RMV208.8 | [15 empty] | A11 | 330.5 | GRIL0.32.8RMV208.8 |  | 330.5 | [42 empty] | 316.3 |  | -14.2
Rooster Opr. Merbau Vern B32.8 L214.8 |  |  |  | GRIL.32.8RMV214.8 | [15 empty] | A11 | 340 | GRIL0.32.8RMV214.8 |  | 340 | [42 empty] | 325.4 |  | -14.6
Rooster Opr. Merbau Vern B32.8 L228.8 |  |  |  | GRIL.32.8RMV228.8 | [15 empty] | A11 | 362.2 | GRIL0.32.8RMV228.8 |  | 362.2 | [42 empty] | 346.6 |  | -15.6
Rooster Opr. Merbau Vern B32.8 L234.8 |  |  |  | GRIL.32.8RMV234.8 | [15 empty] | A11 | 371.7 | GRIL0.32.8RMV234.8 |  | 371.7 | [42 empty] | 355.7 |  | -16
Rooster Opr. Merbau Vern B32.8 L248.8 |  |  |  | GRIL.32.8RMV248.8 | [15 empty] | A11 | 393.8 | GRIL0.32.8RMV248.8 |  | 393.8 | [42 empty] | 376.8 |  | -17
Rooster Opr. Merbau Vern B32.8 L254.8 |  |  |  | GRIL.32.8RMV254.8 | [15 empty] | A11 | 403.4 | GRIL0.32.8RMV254.8 |  | 403.4 | [42 empty] | 386 |  | -17.4
Rooster Opr. Merbau Vern B32.8 L268.8 |  |  |  | GRIL.32.8RMV268.8 | [15 empty] | A11 | 425.5 | GRIL0.32.8RMV268.8 |  | 425.5 | [42 empty] | 407.2 |  | -18.3
Rooster Opr. Merbau Vern B32.8 L274.8 |  |  |  | GRIL.32.8RMV274.8 | [15 empty] | A11 | 435 | GRIL0.32.8RMV274.8 |  | 435 | [42 empty] | 416.3 |  | -18.7
Rooster Opr. Merbau Vern B32.8 L288.8 |  |  |  | GRIL.32.8RMV288.8 | [15 empty] | A11 | 457.2 | GRIL0.32.8RMV288.8 |  | 457.2 | [42 empty] | 437.5 |  | -19.7
Rooster Opr. Merbau Vern B32.8 L294.8 |  |  |  | GRIL.32.8RMV294.8 | [15 empty] | A11 | 466.7 | GRIL0.32.8RMV294.8 |  | 466.7 | [42 empty] | 446.6 |  | -20.1
Rooster Opr. Merbau Vern B32.8 L308.8 |  |  |  | GRIL.32.8RMV308.8 | [15 empty] | A11 | 488.9 | GRIL0.32.8RMV308.8 |  | 488.9 | [42 empty] | 467.8 |  | -21.1
Rooster Opr. Merbau Vern B32.8 L314.8 |  |  |  | GRIL.32.8RMV314.8 | [15 empty] | A11 | 498.4 | GRIL0.32.8RMV314.8 |  | 498.4 | [42 empty] | 476.9 |  | -21.5
Rooster Opr. Merbau Vern B32.8 L328.8 |  |  |  | GRIL.32.8RMV328.8 | [15 empty] | A11 | 520.5 | GRIL0.32.8RMV328.8 |  | 520.5 | [42 empty] | 498.1 |  | -22.4
Rooster Opr. Merbau Vern B32.8 L368.8 |  |  |  | GRIL.32.8RMV368.8 | [15 empty] | A11 | 583.8 | GRIL0.32.8RMV368.8 |  | 583.8 | [42 empty] | 558.7 |  | -25.1
Rooster Opr. Merbau Vern B32.8 L408.8 |  |  |  | GRIL.32.8RMV408.8 | [15 empty] | A11 | 647.2 | GRIL0.32.8RMV408.8 |  | 647.2 | [42 empty] | 619.3 |  | -27.9
Rooster Opr. Merbau Vern B32.8 L428.8 |  |  |  | GRIL.32.8RMV428.8 | [15 empty] | A11 | 678.7 | GRIL0.32.8RMV428.8 |  | 678.7 | [42 empty] | 649.5 |  | -29.2
Rooster Opr. Merbau Vern B32.8 L448.8 |  |  |  | GRIL.32.8RMV448.8 | [15 empty] | A11 | 710.5 | GRIL0.32.8RMV448.8 |  | 710.5 | [42 empty] | 679.9 |  | -30.6
Rooster Opr. Merbau Vern B32.8 L468.8 |  |  |  | GRIL.32.8RMV468.8 | [15 empty] | A11 | 742.1 | GRIL0.32.8RMV468.8 |  | 742.1 | [42 empty] | 710.1 |  | -32
Rooster Opr. Merbau Vern B32.8 L488.8 |  |  |  | GRIL.32.8RMV488.8 | [15 empty] | A11 | 773.8 | GRIL0.32.8RMV488.8 |  | 773.8 | [42 empty] | 740.5 |  | -33.3
Rooster Opr. Alu Natuur B32.8 L068.8 |  |  |  | GRIL.32.8RNA068.8 | [15 empty] | A11 | 140 | GRIL0.32.8RNA068.8 |  | 140 | [42 empty] | 134 |  | -6
Rooster Opr. Alu Natuur B32.8 L078.8 |  |  |  | GRIL.32.8RNA078.8 | [15 empty] | A11 | 160.4 | GRIL0.32.8RNA078.8 |  | 160.4 | [42 empty] | 153.5 |  | -6.9
Rooster Opr. Alu Natuur B32.8 L088.8 |  |  |  | GRIL.32.8RNA088.8 | [15 empty] | A11 | 180.8 | GRIL0.32.8RNA088.8 |  | 180.8 | [42 empty] | 173 |  | -7.8
Rooster Opr. Alu Natuur B32.8 L098.8 |  |  |  | GRIL.32.8RNA098.8 | [15 empty] | A11 | 201.2 | GRIL0.32.8RNA098.8 |  | 201.2 | [42 empty] | 192.5 |  | -8.7
Rooster Opr. Alu Natuur B32.8 L100.0 |  |  |  | GRIL.32.8RNA100.0 | [15 empty] | A11 | 203.6 | GRIL0.32.8RNA |  | 203.6 | [42 empty] | 203.6 |  | 0
Rooster Opr. Alu Natuur B32.8 L108.8 |  |  |  | GRIL.32.8RNA108.8 | [15 empty] | A11 | 221.5 | GRIL0.32.8RNA108.8 |  | 221.5 | [42 empty] | 212 |  | -9.5
Rooster Opr. Alu Natuur B32.8 L114.8 |  |  |  | GRIL.32.8RNA114.8 | [15 empty] | A11 | 233.8 | GRIL0.32.8RNA114.8 |  | 233.8 | [42 empty] | 223.7 |  | -10.1
Rooster Opr. Alu Natuur B32.8 L124.8 |  |  |  | GRIL.32.8RNA124.8 | [15 empty] | A11 | 254 | GRIL0.32.8RNA124.8 |  | 254 | [42 empty] | 243.1 |  | -10.9
Rooster Opr. Alu Natuur B32.8 L128.8 |  |  |  | GRIL.32.8RNA128.8 | [15 empty] | A11 | 262.3 | GRIL0.32.8RNA128.8 |  | 262.3 | [42 empty] | 251 |  | -11.3
Rooster Opr. Alu Natuur B32.8 L134.8 |  |  |  | GRIL.32.8RNA134.8 | [15 empty] | A11 | 274.4 | GRIL0.32.8RNA134.8 |  | 274.4 | [42 empty] | 262.6 |  | -11.8
Rooster Opr. Alu Natuur B32.8 L148.8 |  |  |  | GRIL.32.8RNA148.8 | [15 empty] | A11 | 302.9 | GRIL0.32.8RNA148.8 |  | 302.9 | [42 empty] | 289.9 |  | -13
Rooster Opr. Alu Natuur B32.8 L154.8 |  |  |  | GRIL.32.8RNA154.8 | [15 empty] | A11 | 315.2 | GRIL0.32.8RNA154.8 |  | 315.2 | [42 empty] | 301.6 |  | -13.6
Rooster Opr. Alu Natuur B32.8 L168.8 |  |  |  | GRIL.32.8RNA168.8 | [15 empty] | A11 | 343.7 | GRIL0.32.8RNA168.8 |  | 343.7 | [42 empty] | 328.9 |  | -14.8
Rooster Opr. Alu Natuur B32.8 L174.8 |  |  |  | GRIL.32.8RNA174.8 | [15 empty] | A11 | 355.8 | GRIL0.32.8RNA174.8 |  | 355.8 | [42 empty] | 340.5 |  | -15.3
Rooster Opr. Alu Natuur B32.8 L188.8 |  |  |  | GRIL.32.8RNA188.8 | [15 empty] | A11 | 384.4 | GRIL0.32.8RNA188.8 |  | 384.4 | [42 empty] | 367.8 |  | -16.6
Rooster Opr. Alu Natuur B32.8 L194.8 |  |  |  | GRIL.32.8RNA194.8 | [15 empty] | A11 | 396.6 | GRIL0.32.8RNA194.8 |  | 396.6 | [42 empty] | 379.5 |  | -17.1
Rooster Opr. Alu Natuur B32.8 L208.8 |  |  |  | GRIL.32.8RNA208.8 | [15 empty] | A11 | 425.1 | GRIL0.32.8RNA208.8 |  | 425.1 | [42 empty] | 406.8 |  | -18.3
Rooster Opr. Alu Natuur B32.8 L214.8 |  |  |  | GRIL.32.8RNA214.8 | [15 empty] | A11 | 437.2 | GRIL0.32.8RNA214.8 |  | 437.2 | [42 empty] | 418.4 |  | -18.8
Rooster Opr. Alu Natuur B32.8 L228.8 |  |  |  | GRIL.32.8RNA228.8 | [15 empty] | A11 | 465.8 | GRIL0.32.8RNA228.8 |  | 465.8 | [42 empty] | 445.7 |  | -20.1
Rooster Opr. Alu Natuur B32.8 L234.8 |  |  |  | GRIL.32.8RNA234.8 | [15 empty] | A11 | 478 | GRIL0.32.8RNA234.8 |  | 478 | [42 empty] | 457.4 |  | -20.6
Rooster Opr. Alu Natuur B32.8 L248.8 |  |  |  | GRIL.32.8RNA248.8 | [15 empty] | A11 | 506.5 | GRIL0.32.8RNA248.8 |  | 506.5 | [42 empty] | 484.7 |  | -21.8
Rooster Opr. Alu Natuur B32.8 L254.8 |  |  |  | GRIL.32.8RNA254.8 | [15 empty] | A11 | 518.6 | GRIL0.32.8RNA254.8 |  | 518.6 | [42 empty] | 496.3 |  | -22.3
Rooster Opr. Alu Natuur B32.8 L268.8 |  |  |  | GRIL.32.8RNA268.8 | [15 empty] | A11 | 547.2 | GRIL0.32.8RNA268.8 |  | 547.2 | [42 empty] | 523.6 |  | -23.6
Rooster Opr. Alu Natuur B32.8 L274.8 |  |  |  | GRIL.32.8RNA274.8 | [15 empty] | A11 | 559.4 | GRIL0.32.8RNA274.8 |  | 559.4 | [42 empty] | 535.3 |  | -24.1
Rooster Opr. Alu Natuur B32.8 L288.8 |  |  |  | GRIL.32.8RNA288.8 | [15 empty] | A11 | 587.9 | GRIL0.32.8RNA288.8 |  | 587.9 | [42 empty] | 562.6 |  | -25.3
Rooster Opr. Alu Natuur B32.8 L294.8 |  |  |  | GRIL.32.8RNA294.8 | [15 empty] | A11 | 600.2 | GRIL0.32.8RNA294.8 |  | 600.2 | [42 empty] | 574.4 |  | -25.8
Rooster Opr. Alu Natuur B32.8 L308.8 |  |  |  | GRIL.32.8RNA308.8 | [15 empty] | A11 | 628.6 | GRIL0.32.8RNA308.8 |  | 628.6 | [42 empty] | 601.5 |  | -27.1
Rooster Opr. Alu Natuur B32.8 L314.8 |  |  |  | GRIL.32.8RNA314.8 | [15 empty] | A11 | 640.9 | GRIL0.32.8RNA314.8 |  | 640.9 | [42 empty] | 613.3 |  | -27.6
Rooster Opr. Alu Natuur B32.8 L328.8 |  |  |  | GRIL.32.8RNA328.8 | [15 empty] | A11 | 669.3 | GRIL0.32.8RNA328.8 |  | 669.3 | [42 empty] | 640.5 |  | -28.8
Rooster Opr. Alu Natuur B32.8 L368.8 |  |  |  | GRIL.32.8RNA368.8 | [15 empty] | A11 | 750.8 | GRIL0.32.8RNA368.8 |  | 750.8 | [42 empty] | 718.5 |  | -32.3
Rooster Opr. Alu Natuur B32.8 L408.8 |  |  |  | GRIL.32.8RNA408.8 | [15 empty] | A11 | 832.2 | GRIL0.32.8RNA408.8 |  | 832.2 | [42 empty] | 796.4 |  | -35.8
Rooster Opr. Alu Natuur B32.8 L428.8 |  |  |  | GRIL.32.8RNA428.8 | [15 empty] | A11 | 873 | GRIL0.32.8RNA428.8 |  | 873 | [42 empty] | 835.4 |  | -37.6
Rooster Opr. Alu Natuur B32.8 L448.8 |  |  |  | GRIL.32.8RNA448.8 | [15 empty] | A11 | 913.6 | GRIL0.32.8RNA448.8 |  | 913.6 | [42 empty] | 874.3 |  | -39.3
Rooster Opr. Alu Natuur B32.8 L468.8 |  |  |  | GRIL.32.8RNA468.8 | [15 empty] | A11 | 954.4 | GRIL0.32.8RNA468.8 |  | 954.4 | [42 empty] | 913.3 |  | -41.1
Rooster Opr. Alu Natuur B32.8 L488.8 |  |  |  | GRIL.32.8RNA488.8 | [15 empty] | A11 | 995 | GRIL0.32.8RNA488.8 |  | 995 | [42 empty] | 952.2 |  | -42.8
Rooster Opr. Eik Natuur B32.8 L068.8 |  |  |  | GRIL.32.8RON068.8 | [15 empty] | A11 | 85.5 | GRIL0.32.8RON068.8 |  | 85.5 | [42 empty] | 81.8 |  | -3.7
Rooster Opr. Eik Natuur B32.8 L078.8 |  |  |  | GRIL.32.8RON078.8 | [15 empty] | A11 | 97.9 | GRIL0.32.8RON078.8 |  | 97.9 | [42 empty] | 93.7 |  | -4.2
Rooster Opr. Eik Natuur B32.8 L088.8 |  |  |  | GRIL.32.8RON088.8 | [15 empty] | A11 | 110.2 | GRIL0.32.8RON088.8 |  | 110.2 | [42 empty] | 105.5 |  | -4.7
Rooster Opr. Eik Natuur B32.8 L098.8 |  |  |  | GRIL.32.8RON098.8 | [15 empty] | A11 | 122.7 | GRIL0.32.8RON098.8 |  | 122.7 | [42 empty] | 117.4 |  | -5.3
Rooster Opr. Eik Natuur B32.8 L100.0 |  |  |  | GRIL.32.8RON100.0 | [15 empty] | A11 | 124.3 | GRIL0.32.8RON |  | 124.3 | [42 empty] | 124.3 |  | 0
Rooster Opr. Eik Natuur B32.8 L108.8 |  |  |  | GRIL.32.8RON108.8 | [15 empty] | A11 | 135.2 | GRIL0.32.8RON108.8 |  | 135.2 | [42 empty] | 129.4 |  | -5.8
Rooster Opr. Eik Natuur B32.8 L114.8 |  |  |  | GRIL.32.8RON114.8 | [15 empty] | A11 | 142.5 | GRIL0.32.8RON114.8 |  | 142.5 | [42 empty] | 136.4 |  | -6.1
Rooster Opr. Eik Natuur B32.8 L124.8 |  |  |  | GRIL.32.8RON124.8 | [15 empty] | A11 | 155.1 | GRIL0.32.8RON124.8 |  | 155.1 | [42 empty] | 148.4 |  | -6.7
Rooster Opr. Eik Natuur B32.8 L128.8 |  |  |  | GRIL.32.8RON128.8 | [15 empty] | A11 | 160 | GRIL0.32.8RON128.8 |  | 160 | [42 empty] | 153.1 |  | -6.9
Rooster Opr. Eik Natuur B32.8 L134.8 |  |  |  | GRIL.32.8RON134.8 | [15 empty] | A11 | 167.4 | GRIL0.32.8RON134.8 |  | 167.4 | [42 empty] | 160.2 |  | -7.2
Rooster Opr. Eik Natuur B32.8 L148.8 |  |  |  | GRIL.32.8RON148.8 | [15 empty] | A11 | 184.8 | GRIL0.32.8RON148.8 |  | 184.8 | [42 empty] | 176.8 |  | -8
Rooster Opr. Eik Natuur B32.8 L154.8 |  |  |  | GRIL.32.8RON154.8 | [15 empty] | A11 | 192.3 | GRIL0.32.8RON154.8 |  | 192.3 | [42 empty] | 184 |  | -8.3
Rooster Opr. Eik Natuur B32.8 L168.8 |  |  |  | GRIL.32.8RON168.8 | [15 empty] | A11 | 209.7 | GRIL0.32.8RON168.8 |  | 209.7 | [42 empty] | 200.7 |  | -9
Rooster Opr. Eik Natuur B32.8 L174.8 |  |  |  | GRIL.32.8RON174.8 | [15 empty] | A11 | 217.2 | GRIL0.32.8RON174.8 |  | 217.2 | [42 empty] | 207.8 |  | -9.4
Rooster Opr. Eik Natuur B32.8 L188.8 |  |  |  | GRIL.32.8RON188.8 | [15 empty] | A11 | 234.5 | GRIL0.32.8RON188.8 |  | 234.5 | [42 empty] | 224.4 |  | -10.1
Rooster Opr. Eik Natuur B32.8 L194.8 |  |  |  | GRIL.32.8RON194.8 | [15 empty] | A11 | 241.9 | GRIL0.32.8RON194.8 |  | 241.9 | [42 empty] | 231.5 |  | -10.4
Rooster Opr. Eik Natuur B32.8 L208.8 |  |  |  | GRIL.32.8RON208.8 | [15 empty] | A11 | 259.3 | GRIL0.32.8RON208.8 |  | 259.3 | [42 empty] | 248.1 |  | -11.2
Rooster Opr. Eik Natuur B32.8 L214.8 |  |  |  | GRIL.32.8RON214.8 | [15 empty] | A11 | 266.8 | GRIL0.32.8RON214.8 |  | 266.8 | [42 empty] | 255.3 |  | -11.5
Rooster Opr. Eik Natuur B32.8 L228.8 |  |  |  | GRIL.32.8RON228.8 | [15 empty] | A11 | 284.2 | GRIL0.32.8RON228.8 |  | 284.2 | [42 empty] | 272 |  | -12.2
Rooster Opr. Eik Natuur B32.8 L234.8 |  |  |  | GRIL.32.8RON234.8 | [15 empty] | A11 | 291.7 | GRIL0.32.8RON234.8 |  | 291.7 | [42 empty] | 279.1 |  | -12.6
Rooster Opr. Eik Natuur B32.8 L248.8 |  |  |  | GRIL.32.8RON248.8 | [15 empty] | A11 | 309 | GRIL0.32.8RON248.8 |  | 309 | [42 empty] | 295.7 |  | -13.3
Rooster Opr. Eik Natuur B32.8 L254.8 |  |  |  | GRIL.32.8RON254.8 | [15 empty] | A11 | 316.4 | GRIL0.32.8RON254.8 |  | 316.4 | [42 empty] | 302.8 |  | -13.6
Rooster Opr. Eik Natuur B32.8 L268.8 |  |  |  | GRIL.32.8RON268.8 | [15 empty] | A11 | 333.9 | GRIL0.32.8RON268.8 |  | 333.9 | [42 empty] | 319.5 |  | -14.4
Rooster Opr. Eik Natuur B32.8 L274.8 |  |  |  | GRIL.32.8RON274.8 | [15 empty] | A11 | 341.3 | GRIL0.32.8RON274.8 |  | 341.3 | [42 empty] | 326.6 |  | -14.7
Rooster Opr. Eik Natuur B32.8 L288.8 |  |  |  | GRIL.32.8RON288.8 | [15 empty] | A11 | 358.6 | GRIL0.32.8RON288.8 |  | 358.6 | [42 empty] | 343.2 |  | -15.4
Rooster Opr. Eik Natuur B32.8 L294.8 |  |  |  | GRIL.32.8RON294.8 | [15 empty] | A11 | 366.2 | GRIL0.32.8RON294.8 |  | 366.2 | [42 empty] | 350.4 |  | -15.8
Rooster Opr. Eik Natuur B32.8 L308.8 |  |  |  | GRIL.32.8RON308.8 | [15 empty] | A11 | 383.5 | GRIL0.32.8RON308.8 |  | 383.5 | [42 empty] | 367 |  | -16.5
Rooster Opr. Eik Natuur B32.8 L314.8 |  |  |  | GRIL.32.8RON314.8 | [15 empty] | A11 | 390.9 | GRIL0.32.8RON314.8 |  | 390.9 | [42 empty] | 374.1 |  | -16.8
Rooster Opr. Eik Natuur B32.8 L328.8 |  |  |  | GRIL.32.8RON328.8 | [15 empty] | A11 | 408.4 | GRIL0.32.8RON328.8 |  | 408.4 | [42 empty] | 390.8 |  | -17.6
Rooster Opr. Eik Natuur B32.8 L368.8 |  |  |  | GRIL.32.8RON368.8 | [15 empty] | A11 | 458 | GRIL0.32.8RON368.8 |  | 458 | [42 empty] | 438.3 |  | -19.7
Rooster Opr. Eik Natuur B32.8 L408.8 |  |  |  | GRIL.32.8RON408.8 | [15 empty] | A11 | 507.7 | GRIL0.32.8RON408.8 |  | 507.7 | [42 empty] | 485.8 |  | -21.9
Rooster Opr. Eik Natuur B32.8 L428.8 |  |  |  | GRIL.32.8RON428.8 | [15 empty] | A11 | 532.6 | GRIL0.32.8RON428.8 |  | 532.6 | [42 empty] | 509.7 |  | -22.9
Rooster Opr. Eik Natuur B32.8 L448.8 |  |  |  | GRIL.32.8RON448.8 | [15 empty] | A11 | 557.4 | GRIL0.32.8RON448.8 |  | 557.4 | [42 empty] | 533.4 |  | -24
Rooster Opr. Eik Natuur B32.8 L468.8 |  |  |  | GRIL.32.8RON468.8 | [15 empty] | A11 | 582.2 | GRIL0.32.8RON468.8 |  | 582.2 | [42 empty] | 557.1 |  | -25.1
Rooster Opr. Eik Natuur B32.8 L488.8 |  |  |  | GRIL.32.8RON488.8 | [15 empty] | A11 | 607.1 | GRIL0.32.8RON488.8 |  | 607.1 | [42 empty] | 581 |  | -26.1
Rooster Opr. Eik Gevernist B32.8 L068.8 |  |  |  | GRIL.32.8ROV068.8 | [15 empty] | A11 | 136.9 | GRIL0.32.8ROV068.8 |  | 136.9 | [42 empty] | 131 |  | -5.9
Rooster Opr. Eik Gevernist B32.8 L078.8 |  |  |  | GRIL.32.8ROV078.8 | [15 empty] | A11 | 157 | GRIL0.32.8ROV078.8 |  | 157 | [42 empty] | 150.2 |  | -6.8
Rooster Opr. Eik Gevernist B32.8 L088.8 |  |  |  | GRIL.32.8ROV088.8 | [15 empty] | A11 | 176.8 | GRIL0.32.8ROV088.8 |  | 176.8 | [42 empty] | 169.2 |  | -7.6
Rooster Opr. Eik Gevernist B32.8 L098.8 |  |  |  | GRIL.32.8ROV098.8 | [15 empty] | A11 | 196.8 | GRIL0.32.8ROV098.8 |  | 196.8 | [42 empty] | 188.3 |  | -8.5
Rooster Opr. Eik Gevernist B32.8 L100.0 |  |  |  | GRIL.32.8ROV100.0 | [15 empty] | A11 | 199.1 | GRIL0.32.8ROV |  | 199.1 | [42 empty] | 199.1 |  | 0
Rooster Opr. Eik Gevernist B32.8 L108.8 |  |  |  | GRIL.32.8ROV108.8 | [15 empty] | A11 | 216.6 | GRIL0.32.8ROV108.8 |  | 216.6 | [42 empty] | 207.3 |  | -9.3
Rooster Opr. Eik Gevernist B32.8 L114.8 |  |  |  | GRIL.32.8ROV114.8 | [15 empty] | A11 | 228.5 | GRIL0.32.8ROV114.8 |  | 228.5 | [42 empty] | 218.7 |  | -9.8
Rooster Opr. Eik Gevernist B32.8 L124.8 |  |  |  | GRIL.32.8ROV124.8 | [15 empty] | A11 | 248.4 | GRIL0.32.8ROV124.8 |  | 248.4 | [42 empty] | 237.7 |  | -10.7
Rooster Opr. Eik Gevernist B32.8 L128.8 |  |  |  | GRIL.32.8ROV128.8 | [15 empty] | A11 | 256.4 | GRIL0.32.8ROV128.8 |  | 256.4 | [42 empty] | 245.4 |  | -11
Rooster Opr. Eik Gevernist B32.8 L134.8 |  |  |  | GRIL.32.8ROV134.8 | [15 empty] | A11 | 268.4 | GRIL0.32.8ROV134.8 |  | 268.4 | [42 empty] | 256.8 |  | -11.6
Rooster Opr. Eik Gevernist B32.8 L148.8 |  |  |  | GRIL.32.8ROV148.8 | [15 empty] | A11 | 296.3 | GRIL0.32.8ROV148.8 |  | 296.3 | [42 empty] | 283.5 |  | -12.8
Rooster Opr. Eik Gevernist B32.8 L154.8 |  |  |  | GRIL.32.8ROV154.8 | [15 empty] | A11 | 308.2 | GRIL0.32.8ROV154.8 |  | 308.2 | [42 empty] | 294.9 |  | -13.3
Rooster Opr. Eik Gevernist B32.8 L168.8 |  |  |  | GRIL.32.8ROV168.8 | [15 empty] | A11 | 336.1 | GRIL0.32.8ROV168.8 |  | 336.1 | [42 empty] | 321.6 |  | -14.5
Rooster Opr. Eik Gevernist B32.8 L174.8 |  |  |  | GRIL.32.8ROV174.8 | [15 empty] | A11 | 348.1 | GRIL0.32.8ROV174.8 |  | 348.1 | [42 empty] | 333.1 |  | -15
Rooster Opr. Eik Gevernist B32.8 L188.8 |  |  |  | GRIL.32.8ROV188.8 | [15 empty] | A11 | 375.9 | GRIL0.32.8ROV188.8 |  | 375.9 | [42 empty] | 359.7 |  | -16.2
Rooster Opr. Eik Gevernist B32.8 L194.8 |  |  |  | GRIL.32.8ROV194.8 | [15 empty] | A11 | 387.8 | GRIL0.32.8ROV194.8 |  | 387.8 | [42 empty] | 371.1 |  | -16.7
Rooster Opr. Eik Gevernist B32.8 L208.8 |  |  |  | GRIL.32.8ROV208.8 | [15 empty] | A11 | 415.7 | GRIL0.32.8ROV208.8 |  | 415.7 | [42 empty] | 397.8 |  | -17.9
Rooster Opr. Eik Gevernist B32.8 L214.8 |  |  |  | GRIL.32.8ROV214.8 | [15 empty] | A11 | 427.6 | GRIL0.32.8ROV214.8 |  | 427.6 | [42 empty] | 409.2 |  | -18.4
Rooster Opr. Eik Gevernist B32.8 L228.8 |  |  |  | GRIL.32.8ROV228.8 | [15 empty] | A11 | 455.5 | GRIL0.32.8ROV228.8 |  | 455.5 | [42 empty] | 435.9 |  | -19.6
Rooster Opr. Eik Gevernist B32.8 L234.8 |  |  |  | GRIL.32.8ROV234.8 | [15 empty] | A11 | 467.4 | GRIL0.32.8ROV234.8 |  | 467.4 | [42 empty] | 447.3 |  | -20.1
Rooster Opr. Eik Gevernist B32.8 L248.8 |  |  |  | GRIL.32.8ROV248.8 | [15 empty] | A11 | 495.3 | GRIL0.32.8ROV248.8 |  | 495.3 | [42 empty] | 474 |  | -21.3
Rooster Opr. Eik Gevernist B32.8 L254.8 |  |  |  | GRIL.32.8ROV254.8 | [15 empty] | A11 | 507.2 | GRIL0.32.8ROV254.8 |  | 507.2 | [42 empty] | 485.4 |  | -21.8
Rooster Opr. Eik Gevernist B32.8 L268.8 |  |  |  | GRIL.32.8ROV268.8 | [15 empty] | A11 | 535.1 | GRIL0.32.8ROV268.8 |  | 535.1 | [42 empty] | 512.1 |  | -23
Rooster Opr. Eik Gevernist B32.8 L274.8 |  |  |  | GRIL.32.8ROV274.8 | [15 empty] | A11 | 547.1 | GRIL0.32.8ROV274.8 |  | 547.1 | [42 empty] | 523.5 |  | -23.6
Rooster Opr. Eik Gevernist B32.8 L288.8 |  |  |  | GRIL.32.8ROV288.8 | [15 empty] | A11 | 575 | GRIL0.32.8ROV288.8 |  | 575 | [42 empty] | 550.2 |  | -24.8
Rooster Opr. Eik Gevernist B32.8 L294.8 |  |  |  | GRIL.32.8ROV294.8 | [15 empty] | A11 | 586.9 | GRIL0.32.8ROV294.8 |  | 586.9 | [42 empty] | 561.6 |  | -25.3
Rooster Opr. Eik Gevernist B32.8 L308.8 |  |  |  | GRIL.32.8ROV308.8 | [15 empty] | A11 | 614.8 | GRIL0.32.8ROV308.8 |  | 614.8 | [42 empty] | 588.3 |  | -26.5
Rooster Opr. Eik Gevernist B32.8 L314.8 |  |  |  | GRIL.32.8ROV314.8 | [15 empty] | A11 | 626.8 | GRIL0.32.8ROV314.8 |  | 626.8 | [42 empty] | 599.8 |  | -27
Rooster Opr. Eik Gevernist B32.8 L328.8 |  |  |  | GRIL.32.8ROV328.8 | [15 empty] | A11 | 654.6 | GRIL0.32.8ROV328.8 |  | 654.6 | [42 empty] | 626.4 |  | -28.2
Rooster Opr. Eik Gevernist B32.8 L368.8 |  |  |  | GRIL.32.8ROV368.8 | [15 empty] | A11 | 734.3 | GRIL0.32.8ROV368.8 |  | 734.3 | [42 empty] | 702.7 |  | -31.6
Rooster Opr. Eik Gevernist B32.8 L408.8 |  |  |  | GRIL.32.8ROV408.8 | [15 empty] | A11 | 813.8 | GRIL0.32.8ROV408.8 |  | 813.8 | [42 empty] | 778.8 |  | -35
Rooster Opr. Eik Gevernist B32.8 L428.8 |  |  |  | GRIL.32.8ROV428.8 | [15 empty] | A11 | 853.7 | GRIL0.32.8ROV428.8 |  | 853.7 | [42 empty] | 816.9 |  | -36.8
Rooster Opr. Eik Gevernist B32.8 L448.8 |  |  |  | GRIL.32.8ROV448.8 | [15 empty] | A11 | 893.5 | GRIL0.32.8ROV448.8 |  | 893.5 | [42 empty] | 855 |  | -38.5
Rooster Opr. Eik Gevernist B32.8 L468.8 |  |  |  | GRIL.32.8ROV468.8 | [15 empty] | A11 | 933.3 | GRIL0.32.8ROV468.8 |  | 933.3 | [42 empty] | 893.1 |  | -40.2
Rooster Opr. Eik Gevernist B32.8 L488.8 |  |  |  | GRIL.32.8ROV488.8 | [15 empty] | A11 | 973.1 | GRIL0.32.8ROV488.8 |  | 973.1 | [42 empty] | 931.2 |  | -41.9
Rooster Opr. Rvs B32.8 L068.8 |  |  |  | GRIL.32.8RSS068.8 | [15 empty] | A11 | 554 | GRIL0.32.8RSS068.8 |  | 554 | [42 empty] | 530.1 |  | -23.9
Rooster Opr. Rvs B32.8 L078.8 |  |  |  | GRIL.32.8RSS078.8 | [15 empty] | A11 | 634.5 | GRIL0.32.8RSS078.8 |  | 634.5 | [42 empty] | 607.2 |  | -27.3
Rooster Opr. Rvs B32.8 L088.8 |  |  |  | GRIL.32.8RSS088.8 | [15 empty] | A11 | 715.1 | GRIL0.32.8RSS088.8 |  | 715.1 | [42 empty] | 684.3 |  | -30.8
Rooster Opr. Rvs B32.8 L098.8 |  |  |  | GRIL.32.8RSS098.8 | [15 empty] | A11 | 795.6 | GRIL0.32.8RSS098.8 |  | 795.6 | [42 empty] | 761.3 |  | -34.3
Rooster Opr. Rvs B32.8 L100.0 |  |  |  | GRIL.32.8RSS100.0 | [15 empty] | A11 | 805.2 | GRIL0.32.8RSS |  | 805.2 | [42 empty] | 805.2 |  | 0
Rooster Opr. Rvs B32.8 L108.8 |  |  |  | GRIL.32.8RSS108.8 | [15 empty] | A11 | 876 | GRIL0.32.8RSS108.8 |  | 876 | [42 empty] | 838.3 |  | -37.7
Rooster Opr. Rvs B32.8 L114.8 |  |  |  | GRIL.32.8RSS114.8 | [15 empty] | A11 | 924.4 | GRIL0.32.8RSS114.8 |  | 924.4 | [42 empty] | 884.6 |  | -39.8
Rooster Opr. Rvs B32.8 L124.8 |  |  |  | GRIL.32.8RSS124.8 | [15 empty] | A11 | 1004.9 | GRIL0.32.8RSS124.8 |  | 1004.9 | [42 empty] | 961.6 |  | -43.3
Rooster Opr. Rvs B32.8 L128.8 |  |  |  | GRIL.32.8RSS128.8 | [15 empty] | A11 | 1037.2 | GRIL0.32.8RSS128.8 |  | 1037.2 | [42 empty] | 992.5 |  | -44.7
Rooster Opr. Rvs B32.8 L134.8 |  |  |  | GRIL.32.8RSS134.8 | [15 empty] | A11 | 1085.4 | GRIL0.32.8RSS134.8 |  | 1085.4 | [42 empty] | 1038.7 |  | -46.7
Rooster Opr. Rvs B32.8 L148.8 |  |  |  | GRIL.32.8RSS148.8 | [15 empty] | A11 | 1198.2 | GRIL0.32.8RSS148.8 |  | 1198.2 | [42 empty] | 1146.6 |  | -51.6
Rooster Opr. Rvs B32.8 L154.8 |  |  |  | GRIL.32.8RSS154.8 | [15 empty] | A11 | 1246.5 | GRIL0.32.8RSS154.8 |  | 1246.5 | [42 empty] | 1192.8 |  | -53.7
Rooster Opr. Rvs B32.8 L168.8 |  |  |  | GRIL.32.8RSS168.8 | [15 empty] | A11 | 1359.1 | GRIL0.32.8RSS168.8 |  | 1359.1 | [42 empty] | 1300.6 |  | -58.5
Rooster Opr. Rvs B32.8 L174.8 |  |  |  | GRIL.32.8RSS174.8 | [15 empty] | A11 | 1407.5 | GRIL0.32.8RSS174.8 |  | 1407.5 | [42 empty] | 1346.9 |  | -60.6
Rooster Opr. Rvs B32.8 L188.8 |  |  |  | GRIL.32.8RSS188.8 | [15 empty] | A11 | 1520.3 | GRIL0.32.8RSS188.8 |  | 1520.3 | [42 empty] | 1454.8 |  | -65.5
Rooster Opr. Rvs B32.8 L194.8 |  |  |  | GRIL.32.8RSS194.8 | [15 empty] | A11 | 1568.5 | GRIL0.32.8RSS194.8 |  | 1568.5 | [42 empty] | 1501 |  | -67.5
Rooster Opr. Rvs B32.8 L208.8 |  |  |  | GRIL.32.8RSS208.8 | [15 empty] | A11 | 1681.3 | GRIL0.32.8RSS208.8 |  | 1681.3 | [42 empty] | 1608.9 |  | -72.4
Rooster Opr. Rvs B32.8 L214.8 |  |  |  | GRIL.32.8RSS214.8 | [15 empty] | A11 | 1729.6 | GRIL0.32.8RSS214.8 |  | 1729.6 | [42 empty] | 1655.1 |  | -74.5
Rooster Opr. Rvs B32.8 L228.8 |  |  |  | GRIL.32.8RSS228.8 | [15 empty] | A11 | 1842.3 | GRIL0.32.8RSS228.8 |  | 1842.3 | [42 empty] | 1763 |  | -79.3
Rooster Opr. Rvs B32.8 L234.8 |  |  |  | GRIL.32.8RSS234.8 | [15 empty] | A11 | 1890.7 | GRIL0.32.8RSS234.8 |  | 1890.7 | [42 empty] | 1809.3 |  | -81.4
Rooster Opr. Rvs B32.8 L248.8 |  |  |  | GRIL.32.8RSS248.8 | [15 empty] | A11 | 2003.4 | GRIL0.32.8RSS248.8 |  | 2003.4 | [42 empty] | 1917.1 |  | -86.3
Rooster Opr. Rvs B32.8 L254.8 |  |  |  | GRIL.32.8RSS254.8 | [15 empty] | A11 | 2051.6 | GRIL0.32.8RSS254.8 |  | 2051.6 | [42 empty] | 1963.3 |  | -88.3
Rooster Opr. Rvs B32.8 L268.8 |  |  |  | GRIL.32.8RSS268.8 | [15 empty] | A11 | 2164.4 | GRIL0.32.8RSS268.8 |  | 2164.4 | [42 empty] | 2071.2 |  | -93.2
Rooster Opr. Rvs B32.8 L274.8 |  |  |  | GRIL.32.8RSS274.8 | [15 empty] | A11 | 2212.7 | GRIL0.32.8RSS274.8 |  | 2212.7 | [42 empty] | 2117.4 |  | -95.3
Rooster Opr. Rvs B32.8 L288.8 |  |  |  | GRIL.32.8RSS288.8 | [15 empty] | A11 | 2325.4 | GRIL0.32.8RSS288.8 |  | 2325.4 | [42 empty] | 2225.3 |  | -100.1
Rooster Opr. Rvs B32.8 L294.8 |  |  |  | GRIL.32.8RSS294.8 | [15 empty] | A11 | 2373.8 | GRIL0.32.8RSS294.8 |  | 2373.8 | [42 empty] | 2271.6 |  | -102.2
Rooster Opr. Rvs B32.8 L308.8 |  |  |  | GRIL.32.8RSS308.8 | [15 empty] | A11 | 2486.5 | GRIL0.32.8RSS308.8 |  | 2486.5 | [42 empty] | 2379.4 |  | -107.1
Rooster Opr. Rvs B32.8 L314.8 |  |  |  | GRIL.32.8RSS314.8 | [15 empty] | A11 | 2534.8 | GRIL0.32.8RSS314.8 |  | 2534.8 | [42 empty] | 2425.6 |  | -109.2
Rooster Opr. Rvs B32.8 L328.8 |  |  |  | GRIL.32.8RSS328.8 | [15 empty] | A11 | 2647.5 | GRIL0.32.8RSS328.8 |  | 2647.5 | [42 empty] | 2533.5 |  | -114
Rooster Opr. Rvs B32.8 L368.8 |  |  |  | GRIL.32.8RSS368.8 | [15 empty] | A11 | 2969.6 | GRIL0.32.8RSS368.8 |  | 2969.6 | [42 empty] | 2841.7 |  | -127.9
Rooster Opr. Rvs B32.8 L408.8 |  |  |  | GRIL.32.8RSS408.8 | [15 empty] | A11 | 3291.8 | GRIL0.32.8RSS408.8 |  | 3291.8 | [42 empty] | 3150 |  | -141.8
Rooster Opr. Rvs B32.8 L428.8 |  |  |  | GRIL.32.8RSS428.8 | [15 empty] | A11 | 3452.7 | GRIL0.32.8RSS428.8 |  | 3452.7 | [42 empty] | 3304 |  | -148.7
Rooster Opr. Rvs B32.8 L448.8 |  |  |  | GRIL.32.8RSS448.8 | [15 empty] | A11 | 3613.8 | GRIL0.32.8RSS448.8 |  | 3613.8 | [42 empty] | 3458.2 |  | -155.6
Rooster Opr. Rvs B32.8 L468.8 |  |  |  | GRIL.32.8RSS468.8 | [15 empty] | A11 | 3774.9 | GRIL0.32.8RSS468.8 |  | 3774.9 | [42 empty] | 3612.3 |  | -162.6
Rooster Opr. Rvs B32.8 L488.8 |  |  |  | GRIL.32.8RSS488.8 | [15 empty] | A11 | 3935.9 | GRIL0.32.8RSS488.8 |  | 3935.9 | [42 empty] | 3766.4 |  | -169.5
Rooster Star Alu Zwart B32.8 L068.8 |  |  |  | GRIL.32.8SBL068.8 | [15 empty] | A11 | 125.6 | GRIL0.32.8SBL068.8 |  | 125.6 | [42 empty] | 120.2 |  | -5.4
Rooster Star Alu Zwart B32.8 L078.8 |  |  |  | GRIL.32.8SBL078.8 | [15 empty] | A11 | 143.9 | GRIL0.32.8SBL078.8 |  | 143.9 | [42 empty] | 137.7 |  | -6.2
Rooster Star Alu Zwart B32.8 L088.8 |  |  |  | GRIL.32.8SBL088.8 | [15 empty] | A11 | 162.2 | GRIL0.32.8SBL088.8 |  | 162.2 | [42 empty] | 155.2 |  | -7
Rooster Star Alu Zwart B32.8 L098.8 |  |  |  | GRIL.32.8SBL098.8 | [15 empty] | A11 | 180.4 | GRIL0.32.8SBL098.8 |  | 180.4 | [42 empty] | 172.6 |  | -7.8
Rooster Star Alu Zwart B32.8 L100.0 |  |  |  | GRIL.32.8SBL100.0 | [15 empty] | A11 | 182.6 | GRIL0.32.8SBL |  | 182.6 | [42 empty] | 182.6 |  | 0
Rooster Star Alu Zwart B32.8 L108.8 |  |  |  | GRIL.32.8SBL108.8 | [15 empty] | A11 | 198.8 | GRIL0.32.8SBL108.8 |  | 198.8 | [42 empty] | 190.2 |  | -8.6
Rooster Star Alu Zwart B32.8 L114.8 |  |  |  | GRIL.32.8SBL114.8 | [15 empty] | A11 | 209.7 | GRIL0.32.8SBL114.8 |  | 209.7 | [42 empty] | 200.7 |  | -9
Rooster Star Alu Zwart B32.8 L124.8 |  |  |  | GRIL.32.8SBL124.8 | [15 empty] | A11 | 227.9 | GRIL0.32.8SBL124.8 |  | 227.9 | [42 empty] | 218.1 |  | -9.8
Rooster Star Alu Zwart B32.8 L128.8 |  |  |  | GRIL.32.8SBL128.8 | [15 empty] | A11 | 235.2 | GRIL0.32.8SBL128.8 |  | 235.2 | [42 empty] | 225.1 |  | -10.1
Rooster Star Alu Zwart B32.8 L134.8 |  |  |  | GRIL.32.8SBL134.8 | [15 empty] | A11 | 246.1 | GRIL0.32.8SBL134.8 |  | 246.1 | [42 empty] | 235.5 |  | -10.6
Rooster Star Alu Zwart B32.8 L148.8 |  |  |  | GRIL.32.8SBL148.8 | [15 empty] | A11 | 271.7 | GRIL0.32.8SBL148.8 |  | 271.7 | [42 empty] | 260 |  | -11.7
Rooster Star Alu Zwart B32.8 L154.8 |  |  |  | GRIL.32.8SBL154.8 | [15 empty] | A11 | 282.7 | GRIL0.32.8SBL154.8 |  | 282.7 | [42 empty] | 270.5 |  | -12.2
Rooster Star Alu Zwart B32.8 L168.8 |  |  |  | GRIL.32.8SBL168.8 | [15 empty] | A11 | 308.2 | GRIL0.32.8SBL168.8 |  | 308.2 | [42 empty] | 294.9 |  | -13.3
Rooster Star Alu Zwart B32.8 L174.8 |  |  |  | GRIL.32.8SBL174.8 | [15 empty] | A11 | 319.1 | GRIL0.32.8SBL174.8 |  | 319.1 | [42 empty] | 305.4 |  | -13.7
Rooster Star Alu Zwart B32.8 L188.8 |  |  |  | GRIL.32.8SBL188.8 | [15 empty] | A11 | 344.7 | GRIL0.32.8SBL188.8 |  | 344.7 | [42 empty] | 329.9 |  | -14.8
Rooster Star Alu Zwart B32.8 L194.8 |  |  |  | GRIL.32.8SBL194.8 | [15 empty] | A11 | 355.7 | GRIL0.32.8SBL194.8 |  | 355.7 | [42 empty] | 340.4 |  | -15.3
Rooster Star Alu Zwart B32.8 L208.8 |  |  |  | GRIL.32.8SBL208.8 | [15 empty] | A11 | 381.3 | GRIL0.32.8SBL208.8 |  | 381.3 | [42 empty] | 364.9 |  | -16.4
Rooster Star Alu Zwart B32.8 L214.8 |  |  |  | GRIL.32.8SBL214.8 | [15 empty] | A11 | 392.3 | GRIL0.32.8SBL214.8 |  | 392.3 | [42 empty] | 375.4 |  | -16.9
Rooster Star Alu Zwart B32.8 L228.8 |  |  |  | GRIL.32.8SBL228.8 | [15 empty] | A11 | 417.8 | GRIL0.32.8SBL228.8 |  | 417.8 | [42 empty] | 399.8 |  | -18
Rooster Star Alu Zwart B32.8 L234.8 |  |  |  | GRIL.32.8SBL234.8 | [15 empty] | A11 | 428.8 | GRIL0.32.8SBL234.8 |  | 428.8 | [42 empty] | 410.3 |  | -18.5
Rooster Star Alu Zwart B32.8 L248.8 |  |  |  | GRIL.32.8SBL248.8 | [15 empty] | A11 | 454.4 | GRIL0.32.8SBL248.8 |  | 454.4 | [42 empty] | 434.8 |  | -19.6
Rooster Star Alu Zwart B32.8 L254.8 |  |  |  | GRIL.32.8SBL254.8 | [15 empty] | A11 | 465.3 | GRIL0.32.8SBL254.8 |  | 465.3 | [42 empty] | 445.3 |  | -20
Rooster Star Alu Zwart B32.8 L268.8 |  |  |  | GRIL.32.8SBL268.8 | [15 empty] | A11 | 490.9 | GRIL0.32.8SBL268.8 |  | 490.9 | [42 empty] | 469.8 |  | -21.1
Rooster Star Alu Zwart B32.8 L274.8 |  |  |  | GRIL.32.8SBL274.8 | [15 empty] | A11 | 501.8 | GRIL0.32.8SBL274.8 |  | 501.8 | [42 empty] | 480.2 |  | -21.6
Rooster Star Alu Zwart B32.8 L288.8 |  |  |  | GRIL.32.8SBL288.8 | [15 empty] | A11 | 527.3 | GRIL0.32.8SBL288.8 |  | 527.3 | [42 empty] | 504.6 |  | -22.7
Rooster Star Alu Zwart B32.8 L294.8 |  |  |  | GRIL.32.8SBL294.8 | [15 empty] | A11 | 538.3 | GRIL0.32.8SBL294.8 |  | 538.3 | [42 empty] | 515.1 |  | -23.2
Rooster Star Alu Zwart B32.8 L308.8 |  |  |  | GRIL.32.8SBL308.8 | [15 empty] | A11 | 563.9 | GRIL0.32.8SBL308.8 |  | 563.9 | [42 empty] | 539.6 |  | -24.3
Rooster Star Alu Zwart B32.8 L314.8 |  |  |  | GRIL.32.8SBL314.8 | [15 empty] | A11 | 574.9 | GRIL0.32.8SBL314.8 |  | 574.9 | [42 empty] | 550.1 |  | -24.8
Rooster Star Alu Zwart B32.8 L328.8 |  |  |  | GRIL.32.8SBL328.8 | [15 empty] | A11 | 600.5 | GRIL0.32.8SBL328.8 |  | 600.5 | [42 empty] | 574.6 |  | -25.9
Rooster Star Alu Zwart B32.8 L368.8 |  |  |  | GRIL.32.8SBL368.8 | [15 empty] | A11 | 673.5 | GRIL0.32.8SBL368.8 |  | 673.5 | [42 empty] | 644.5 |  | -29
Rooster Star Alu Zwart B32.8 L408.8 |  |  |  | GRIL.32.8SBL408.8 | [15 empty] | A11 | 746.4 | GRIL0.32.8SBL408.8 |  | 746.4 | [42 empty] | 714.3 |  | -32.1
Rooster Star Alu Zwart B32.8 L428.8 |  |  |  | GRIL.32.8SBL428.8 | [15 empty] | A11 | 783 | GRIL0.32.8SBL428.8 |  | 783 | [42 empty] | 749.3 |  | -33.7
Rooster Star Alu Zwart B32.8 L448.8 |  |  |  | GRIL.32.8SBL448.8 | [15 empty] | A11 | 819.5 | GRIL0.32.8SBL448.8 |  | 819.5 | [42 empty] | 784.2 |  | -35.3
Rooster Star Alu Zwart B32.8 L468.8 |  |  |  | GRIL.32.8SBL468.8 | [15 empty] | A11 | 856.1 | GRIL0.32.8SBL468.8 |  | 856.1 | [42 empty] | 819.2 |  | -36.9
Rooster Star Alu Zwart B32.8 L488.8 |  |  |  | GRIL.32.8SBL488.8 | [15 empty] | A11 | 892.6 | GRIL0.32.8SBL488.8 |  | 892.6 | [42 empty] | 854.2 |  | -38.4
Rooster Star Alu Messing B32.8 L068.8 |  |  |  | GRIL.32.8SBR068.8 | [15 empty] | A11 | 125.6 | GRIL0.32.8SBR068.8 |  | 125.6 | [42 empty] | 120.2 |  | -5.4
Rooster Star Alu Messing B32.8 L078.8 |  |  |  | GRIL.32.8SBR078.8 | [15 empty] | A11 | 143.9 | GRIL0.32.8SBR078.8 |  | 143.9 | [42 empty] | 137.7 |  | -6.2
Rooster Star Alu Messing B32.8 L088.8 |  |  |  | GRIL.32.8SBR088.8 | [15 empty] | A11 | 162.2 | GRIL0.32.8SBR088.8 |  | 162.2 | [42 empty] | 155.2 |  | -7
Rooster Star Alu Messing B32.8 L098.8 |  |  |  | GRIL.32.8SBR098.8 | [15 empty] | A11 | 180.4 | GRIL0.32.8SBR098.8 |  | 180.4 | [42 empty] | 172.6 |  | -7.8
Rooster Star Alu Messing B32.8 L100.0 |  |  |  | GRIL.32.8SBR100.0 | [15 empty] | A11 | 182.6 | GRIL0.32.8SBR |  | 182.6 | [42 empty] | 182.6 |  | 0
Rooster Star Alu Messing B32.8 L108.8 |  |  |  | GRIL.32.8SBR108.8 | [15 empty] | A11 | 198.8 | GRIL0.32.8SBR108.8 |  | 198.8 | [42 empty] | 190.2 |  | -8.6
Rooster Star Alu Messing B32.8 L114.8 |  |  |  | GRIL.32.8SBR114.8 | [15 empty] | A11 | 209.7 | GRIL0.32.8SBR114.8 |  | 209.7 | [42 empty] | 200.7 |  | -9
Rooster Star Alu Messing B32.8 L124.8 |  |  |  | GRIL.32.8SBR124.8 | [15 empty] | A11 | 227.9 | GRIL0.32.8SBR124.8 |  | 227.9 | [42 empty] | 218.1 |  | -9.8
Rooster Star Alu Messing B32.8 L128.8 |  |  |  | GRIL.32.8SBR128.8 | [15 empty] | A11 | 235.2 | GRIL0.32.8SBR128.8 |  | 235.2 | [42 empty] | 225.1 |  | -10.1
Rooster Star Alu Messing B32.8 L134.8 |  |  |  | GRIL.32.8SBR134.8 | [15 empty] | A11 | 246.1 | GRIL0.32.8SBR134.8 |  | 246.1 | [42 empty] | 235.5 |  | -10.6
Rooster Star Alu Messing B32.8 L148.8 |  |  |  | GRIL.32.8SBR148.8 | [15 empty] | A11 | 271.7 | GRIL0.32.8SBR148.8 |  | 271.7 | [42 empty] | 260 |  | -11.7
Rooster Star Alu Messing B32.8 L154.8 |  |  |  | GRIL.32.8SBR154.8 | [15 empty] | A11 | 282.7 | GRIL0.32.8SBR154.8 |  | 282.7 | [42 empty] | 270.5 |  | -12.2
Rooster Star Alu Messing B32.8 L168.8 |  |  |  | GRIL.32.8SBR168.8 | [15 empty] | A11 | 308.2 | GRIL0.32.8SBR168.8 |  | 308.2 | [42 empty] | 294.9 |  | -13.3
Rooster Star Alu Messing B32.8 L174.8 |  |  |  | GRIL.32.8SBR174.8 | [15 empty] | A11 | 319.1 | GRIL0.32.8SBR174.8 |  | 319.1 | [42 empty] | 305.4 |  | -13.7
Rooster Star Alu Messing B32.8 L188.8 |  |  |  | GRIL.32.8SBR188.8 | [15 empty] | A11 | 344.7 | GRIL0.32.8SBR188.8 |  | 344.7 | [42 empty] | 329.9 |  | -14.8
Rooster Star Alu Messing B32.8 L194.8 |  |  |  | GRIL.32.8SBR194.8 | [15 empty] | A11 | 355.7 | GRIL0.32.8SBR194.8 |  | 355.7 | [42 empty] | 340.4 |  | -15.3
Rooster Star Alu Messing B32.8 L208.8 |  |  |  | GRIL.32.8SBR208.8 | [15 empty] | A11 | 381.3 | GRIL0.32.8SBR208.8 |  | 381.3 | [42 empty] | 364.9 |  | -16.4
Rooster Star Alu Messing B32.8 L214.8 |  |  |  | GRIL.32.8SBR214.8 | [15 empty] | A11 | 392.3 | GRIL0.32.8SBR214.8 |  | 392.3 | [42 empty] | 375.4 |  | -16.9
Rooster Star Alu Messing B32.8 L228.8 |  |  |  | GRIL.32.8SBR228.8 | [15 empty] | A11 | 417.8 | GRIL0.32.8SBR228.8 |  | 417.8 | [42 empty] | 399.8 |  | -18
Rooster Star Alu Messing B32.8 L234.8 |  |  |  | GRIL.32.8SBR234.8 | [15 empty] | A11 | 428.8 | GRIL0.32.8SBR234.8 |  | 428.8 | [42 empty] | 410.3 |  | -18.5
Rooster Star Alu Messing B32.8 L248.8 |  |  |  | GRIL.32.8SBR248.8 | [15 empty] | A11 | 454.4 | GRIL0.32.8SBR248.8 |  | 454.4 | [42 empty] | 434.8 |  | -19.6
Rooster Star Alu Messing B32.8 L254.8 |  |  |  | GRIL.32.8SBR254.8 | [15 empty] | A11 | 465.3 | GRIL0.32.8SBR254.8 |  | 465.3 | [42 empty] | 445.3 |  | -20
Rooster Star Alu Messing B32.8 L268.8 |  |  |  | GRIL.32.8SBR268.8 | [15 empty] | A11 | 490.9 | GRIL0.32.8SBR268.8 |  | 490.9 | [42 empty] | 469.8 |  | -21.1
Rooster Star Alu Messing B32.8 L274.8 |  |  |  | GRIL.32.8SBR274.8 | [15 empty] | A11 | 501.8 | GRIL0.32.8SBR274.8 |  | 501.8 | [42 empty] | 480.2 |  | -21.6
Rooster Star Alu Messing B32.8 L288.8 |  |  |  | GRIL.32.8SBR288.8 | [15 empty] | A11 | 527.3 | GRIL0.32.8SBR288.8 |  | 527.3 | [42 empty] | 504.6 |  | -22.7
Rooster Star Alu Messing B32.8 L294.8 |  |  |  | GRIL.32.8SBR294.8 | [15 empty] | A11 | 538.3 | GRIL0.32.8SBR294.8 |  | 538.3 | [42 empty] | 515.1 |  | -23.2
Rooster Star Alu Messing B32.8 L308.8 |  |  |  | GRIL.32.8SBR308.8 | [15 empty] | A11 | 563.9 | GRIL0.32.8SBR308.8 |  | 563.9 | [42 empty] | 539.6 |  | -24.3
Rooster Star Alu Messing B32.8 L314.8 |  |  |  | GRIL.32.8SBR314.8 | [15 empty] | A11 | 574.9 | GRIL0.32.8SBR314.8 |  | 574.9 | [42 empty] | 550.1 |  | -24.8
Rooster Star Alu Messing B32.8 L328.8 |  |  |  | GRIL.32.8SBR328.8 | [15 empty] | A11 | 600.5 | GRIL0.32.8SBR328.8 |  | 600.5 | [42 empty] | 574.6 |  | -25.9
Rooster Star Alu Messing B32.8 L368.8 |  |  |  | GRIL.32.8SBR368.8 | [15 empty] | A11 | 673.5 | GRIL0.32.8SBR368.8 |  | 673.5 | [42 empty] | 644.5 |  | -29
Rooster Star Alu Messing B32.8 L408.8 |  |  |  | GRIL.32.8SBR408.8 | [15 empty] | A11 | 746.4 | GRIL0.32.8SBR408.8 |  | 746.4 | [42 empty] | 714.3 |  | -32.1
Rooster Star Alu Messing B32.8 L428.8 |  |  |  | GRIL.32.8SBR428.8 | [15 empty] | A11 | 783 | GRIL0.32.8SBR428.8 |  | 783 | [42 empty] | 749.3 |  | -33.7
Rooster Star Alu Messing B32.8 L448.8 |  |  |  | GRIL.32.8SBR448.8 | [15 empty] | A11 | 819.5 | GRIL0.32.8SBR448.8 |  | 819.5 | [42 empty] | 784.2 |  | -35.3
Rooster Star Alu Messing B32.8 L468.8 |  |  |  | GRIL.32.8SBR468.8 | [15 empty] | A11 | 856.1 | GRIL0.32.8SBR468.8 |  | 856.1 | [42 empty] | 819.2 |  | -36.9
Rooster Star Alu Messing B32.8 L488.8 |  |  |  | GRIL.32.8SBR488.8 | [15 empty] | A11 | 892.6 | GRIL0.32.8SBR488.8 |  | 892.6 | [42 empty] | 854.2 |  | -38.4
Rooster Star Alu Darkbrown B32.8 L068.8 |  |  |  | GRIL.32.8SDB068.8 | [15 empty] | A11 | 125.6 | GRIL0.32.8SDB068.8 |  | 125.6 | [42 empty] | 120.2 |  | -5.4
Rooster Star Alu Darkbrown B32.8 L078.8 |  |  |  | GRIL.32.8SDB078.8 | [15 empty] | A11 | 143.9 | GRIL0.32.8SDB078.8 |  | 143.9 | [42 empty] | 137.7 |  | -6.2
Rooster Star Alu Darkbrown B32.8 L088.8 |  |  |  | GRIL.32.8SDB088.8 | [15 empty] | A11 | 162.2 | GRIL0.32.8SDB088.8 |  | 162.2 | [42 empty] | 155.2 |  | -7
Rooster Star Alu Darkbrown B32.8 L098.8 |  |  |  | GRIL.32.8SDB098.8 | [15 empty] | A11 | 180.4 | GRIL0.32.8SDB098.8 |  | 180.4 | [42 empty] | 172.6 |  | -7.8
Rooster Star Alu Darkbrown B32.8 L100.0 |  |  |  | GRIL.32.8SDB100.0 | [15 empty] | A11 | 182.6 | GRIL0.32.8SDB |  | 182.6 | [42 empty] | 182.6 |  | 0
Rooster Star Alu Darkbrown B32.8 L108.8 |  |  |  | GRIL.32.8SDB108.8 | [15 empty] | A11 | 198.8 | GRIL0.32.8SDB108.8 |  | 198.8 | [42 empty] | 190.2 |  | -8.6
Rooster Star Alu Darkbrown B32.8 L114.8 |  |  |  | GRIL.32.8SDB114.8 | [15 empty] | A11 | 209.7 | GRIL0.32.8SDB114.8 |  | 209.7 | [42 empty] | 200.7 |  | -9
Rooster Star Alu Darkbrown B32.8 L124.8 |  |  |  | GRIL.32.8SDB124.8 | [15 empty] | A11 | 227.9 | GRIL0.32.8SDB124.8 |  | 227.9 | [42 empty] | 218.1 |  | -9.8
Rooster Star Alu Darkbrown B32.8 L128.8 |  |  |  | GRIL.32.8SDB128.8 | [15 empty] | A11 | 235.2 | GRIL0.32.8SDB128.8 |  | 235.2 | [42 empty] | 225.1 |  | -10.1
Rooster Star Alu Darkbrown B32.8 L134.8 |  |  |  | GRIL.32.8SDB134.8 | [15 empty] | A11 | 246.1 | GRIL0.32.8SDB134.8 |  | 246.1 | [42 empty] | 235.5 |  | -10.6
Rooster Star Alu Darkbrown B32.8 L148.8 |  |  |  | GRIL.32.8SDB148.8 | [15 empty] | A11 | 271.7 | GRIL0.32.8SDB148.8 |  | 271.7 | [42 empty] | 260 |  | -11.7
Rooster Star Alu Darkbrown B32.8 L154.8 |  |  |  | GRIL.32.8SDB154.8 | [15 empty] | A11 | 282.7 | GRIL0.32.8SDB154.8 |  | 282.7 | [42 empty] | 270.5 |  | -12.2
Rooster Star Alu Darkbrown B32.8 L168.8 |  |  |  | GRIL.32.8SDB168.8 | [15 empty] | A11 | 308.2 | GRIL0.32.8SDB168.8 |  | 308.2 | [42 empty] | 294.9 |  | -13.3
Rooster Star Alu Darkbrown B32.8 L174.8 |  |  |  | GRIL.32.8SDB174.8 | [15 empty] | A11 | 319.1 | GRIL0.32.8SDB174.8 |  | 319.1 | [42 empty] | 305.4 |  | -13.7
Rooster Star Alu Darkbrown B32.8 L188.8 |  |  |  | GRIL.32.8SDB188.8 | [15 empty] | A11 | 344.7 | GRIL0.32.8SDB188.8 |  | 344.7 | [42 empty] | 329.9 |  | -14.8
Rooster Star Alu Darkbrown B32.8 L194.8 |  |  |  | GRIL.32.8SDB194.8 | [15 empty] | A11 | 355.7 | GRIL0.32.8SDB194.8 |  | 355.7 | [42 empty] | 340.4 |  | -15.3
Rooster Star Alu Darkbrown B32.8 L208.8 |  |  |  | GRIL.32.8SDB208.8 | [15 empty] | A11 | 381.3 | GRIL0.32.8SDB208.8 |  | 381.3 | [42 empty] | 364.9 |  | -16.4
Rooster Star Alu Darkbrown B32.8 L214.8 |  |  |  | GRIL.32.8SDB214.8 | [15 empty] | A11 | 392.3 | GRIL0.32.8SDB214.8 |  | 392.3 | [42 empty] | 375.4 |  | -16.9
Rooster Star Alu Darkbrown B32.8 L228.8 |  |  |  | GRIL.32.8SDB228.8 | [15 empty] | A11 | 417.8 | GRIL0.32.8SDB228.8 |  | 417.8 | [42 empty] | 399.8 |  | -18
Rooster Star Alu Darkbrown B32.8 L234.8 |  |  |  | GRIL.32.8SDB234.8 | [15 empty] | A11 | 428.8 | GRIL0.32.8SDB234.8 |  | 428.8 | [42 empty] | 410.3 |  | -18.5
Rooster Star Alu Darkbrown B32.8 L248.8 |  |  |  | GRIL.32.8SDB248.8 | [15 empty] | A11 | 454.4 | GRIL0.32.8SDB248.8 |  | 454.4 | [42 empty] | 434.8 |  | -19.6
Rooster Star Alu Darkbrown B32.8 L254.8 |  |  |  | GRIL.32.8SDB254.8 | [15 empty] | A11 | 465.3 | GRIL0.32.8SDB254.8 |  | 465.3 | [42 empty] | 445.3 |  | -20
Rooster Star Alu Darkbrown B32.8 L268.8 |  |  |  | GRIL.32.8SDB268.8 | [15 empty] | A11 | 490.9 | GRIL0.32.8SDB268.8 |  | 490.9 | [42 empty] | 469.8 |  | -21.1
Rooster Star Alu Darkbrown B32.8 L274.8 |  |  |  | GRIL.32.8SDB274.8 | [15 empty] | A11 | 501.8 | GRIL0.32.8SDB274.8 |  | 501.8 | [42 empty] | 480.2 |  | -21.6
Rooster Star Alu Darkbrown B32.8 L288.8 |  |  |  | GRIL.32.8SDB288.8 | [15 empty] | A11 | 527.3 | GRIL0.32.8SDB288.8 |  | 527.3 | [42 empty] | 504.6 |  | -22.7
Rooster Star Alu Darkbrown B32.8 L294.8 |  |  |  | GRIL.32.8SDB294.8 | [15 empty] | A11 | 538.3 | GRIL0.32.8SDB294.8 |  | 538.3 | [42 empty] | 515.1 |  | -23.2
Rooster Star Alu Darkbrown B32.8 L308.8 |  |  |  | GRIL.32.8SDB308.8 | [15 empty] | A11 | 563.9 | GRIL0.32.8SDB308.8 |  | 563.9 | [42 empty] | 539.6 |  | -24.3
Rooster Star Alu Darkbrown B32.8 L314.8 |  |  |  | GRIL.32.8SDB314.8 | [15 empty] | A11 | 574.9 | GRIL0.32.8SDB314.8 |  | 574.9 | [42 empty] | 550.1 |  | -24.8
Rooster Star Alu Darkbrown B32.8 L328.8 |  |  |  | GRIL.32.8SDB328.8 | [15 empty] | A11 | 600.5 | GRIL0.32.8SDB328.8 |  | 600.5 | [42 empty] | 574.6 |  | -25.9
Rooster Star Alu Darkbrown B32.8 L368.8 |  |  |  | GRIL.32.8SDB368.8 | [15 empty] | A11 | 673.5 | GRIL0.32.8SDB368.8 |  | 673.5 | [42 empty] | 644.5 |  | -29
Rooster Star Alu Darkbrown B32.8 L408.8 |  |  |  | GRIL.32.8SDB408.8 | [15 empty] | A11 | 746.4 | GRIL0.32.8SDB408.8 |  | 746.4 | [42 empty] | 714.3 |  | -32.1
Rooster Star Alu Darkbrown B32.8 L428.8 |  |  |  | GRIL.32.8SDB428.8 | [15 empty] | A11 | 783 | GRIL0.32.8SDB428.8 |  | 783 | [42 empty] | 749.3 |  | -33.7
Rooster Star Alu Darkbrown B32.8 L448.8 |  |  |  | GRIL.32.8SDB448.8 | [15 empty] | A11 | 819.5 | GRIL0.32.8SDB448.8 |  | 819.5 | [42 empty] | 784.2 |  | -35.3
Rooster Star Alu Darkbrown B32.8 L468.8 |  |  |  | GRIL.32.8SDB468.8 | [15 empty] | A11 | 856.1 | GRIL0.32.8SDB468.8 |  | 856.1 | [42 empty] | 819.2 |  | -36.9
Rooster Star Alu Darkbrown B32.8 L488.8 |  |  |  | GRIL.32.8SDB488.8 | [15 empty] | A11 | 892.6 | GRIL0.32.8SDB488.8 |  | 892.6 | [42 empty] | 854.2 |  | -38.4
Rooster Star Alu Natuur B32.8 L068.8 |  |  |  | GRIL.32.8SNA068.8 | [15 empty] | A11 | 99.2 | GRIL0.32.8SNA068.8 |  | 99.2 | [42 empty] | 94.9 |  | -4.3
Rooster Star Alu Natuur B32.8 L078.8 |  |  |  | GRIL.32.8SNA078.8 | [15 empty] | A11 | 113.7 | GRIL0.32.8SNA078.8 |  | 113.7 | [42 empty] | 108.8 |  | -4.9
Rooster Star Alu Natuur B32.8 L088.8 |  |  |  | GRIL.32.8SNA088.8 | [15 empty] | A11 | 128 | GRIL0.32.8SNA088.8 |  | 128 | [42 empty] | 122.5 |  | -5.5
Rooster Star Alu Natuur B32.8 L098.8 |  |  |  | GRIL.32.8SNA098.8 | [15 empty] | A11 | 142.5 | GRIL0.32.8SNA098.8 |  | 142.5 | [42 empty] | 136.4 |  | -6.1
Rooster Star Alu Natuur B32.8 L100.0 |  |  |  | GRIL.32.8SNA100.0 | [15 empty] | A11 | 144.3 | GRIL0.32.8SNA |  | 144.3 | [42 empty] | 144.3 |  | 0
Rooster Star Alu Natuur B32.8 L108.8 |  |  |  | GRIL.32.8SNA108.8 | [15 empty] | A11 | 157 | GRIL0.32.8SNA108.8 |  | 157 | [42 empty] | 150.2 |  | -6.8
Rooster Star Alu Natuur B32.8 L114.8 |  |  |  | GRIL.32.8SNA114.8 | [15 empty] | A11 | 165.5 | GRIL0.32.8SNA114.8 |  | 165.5 | [42 empty] | 158.4 |  | -7.1
Rooster Star Alu Natuur B32.8 L124.8 |  |  |  | GRIL.32.8SNA124.8 | [15 empty] | A11 | 180.1 | GRIL0.32.8SNA124.8 |  | 180.1 | [42 empty] | 172.3 |  | -7.8
Rooster Star Alu Natuur B32.8 L128.8 |  |  |  | GRIL.32.8SNA128.8 | [15 empty] | A11 | 185.8 | GRIL0.32.8SNA128.8 |  | 185.8 | [42 empty] | 177.8 |  | -8
Rooster Star Alu Natuur B32.8 L134.8 |  |  |  | GRIL.32.8SNA134.8 | [15 empty] | A11 | 194.5 | GRIL0.32.8SNA134.8 |  | 194.5 | [42 empty] | 186.1 |  | -8.4
Rooster Star Alu Natuur B32.8 L148.8 |  |  |  | GRIL.32.8SNA148.8 | [15 empty] | A11 | 214.6 | GRIL0.32.8SNA148.8 |  | 214.6 | [42 empty] | 205.4 |  | -9.2
Rooster Star Alu Natuur B32.8 L154.8 |  |  |  | GRIL.32.8SNA154.8 | [15 empty] | A11 | 223.3 | GRIL0.32.8SNA154.8 |  | 223.3 | [42 empty] | 213.7 |  | -9.6
Rooster Star Alu Natuur B32.8 L168.8 |  |  |  | GRIL.32.8SNA168.8 | [15 empty] | A11 | 243.5 | GRIL0.32.8SNA168.8 |  | 243.5 | [42 empty] | 233 |  | -10.5
Rooster Star Alu Natuur B32.8 L174.8 |  |  |  | GRIL.32.8SNA174.8 | [15 empty] | A11 | 252.2 | GRIL0.32.8SNA174.8 |  | 252.2 | [42 empty] | 241.3 |  | -10.9
Rooster Star Alu Natuur B32.8 L188.8 |  |  |  | GRIL.32.8SNA188.8 | [15 empty] | A11 | 272.3 | GRIL0.32.8SNA188.8 |  | 272.3 | [42 empty] | 260.6 |  | -11.7
Rooster Star Alu Natuur B32.8 L194.8 |  |  |  | GRIL.32.8SNA194.8 | [15 empty] | A11 | 281 | GRIL0.32.8SNA194.8 |  | 281 | [42 empty] | 268.9 |  | -12.1
Rooster Star Alu Natuur B32.8 L208.8 |  |  |  | GRIL.32.8SNA208.8 | [15 empty] | A11 | 301.2 | GRIL0.32.8SNA208.8 |  | 301.2 | [42 empty] | 288.2 |  | -13
Rooster Star Alu Natuur B32.8 L214.8 |  |  |  | GRIL.32.8SNA214.8 | [15 empty] | A11 | 309.8 | GRIL0.32.8SNA214.8 |  | 309.8 | [42 empty] | 296.5 |  | -13.3
Rooster Star Alu Natuur B32.8 L228.8 |  |  |  | GRIL.32.8SNA228.8 | [15 empty] | A11 | 330 | GRIL0.32.8SNA228.8 |  | 330 | [42 empty] | 315.8 |  | -14.2
Rooster Star Alu Natuur B32.8 L234.8 |  |  |  | GRIL.32.8SNA234.8 | [15 empty] | A11 | 338.7 | GRIL0.32.8SNA234.8 |  | 338.7 | [42 empty] | 324.1 |  | -14.6
Rooster Star Alu Natuur B32.8 L248.8 |  |  |  | GRIL.32.8SNA248.8 | [15 empty] | A11 | 359 | GRIL0.32.8SNA248.8 |  | 359 | [42 empty] | 343.5 |  | -15.5
Rooster Star Alu Natuur B32.8 L254.8 |  |  |  | GRIL.32.8SNA254.8 | [15 empty] | A11 | 367.6 | GRIL0.32.8SNA254.8 |  | 367.6 | [42 empty] | 351.8 |  | -15.8
Rooster Star Alu Natuur B32.8 L268.8 |  |  |  | GRIL.32.8SNA268.8 | [15 empty] | A11 | 387.8 | GRIL0.32.8SNA268.8 |  | 387.8 | [42 empty] | 371.1 |  | -16.7
Rooster Star Alu Natuur B32.8 L274.8 |  |  |  | GRIL.32.8SNA274.8 | [15 empty] | A11 | 396.5 | GRIL0.32.8SNA274.8 |  | 396.5 | [42 empty] | 379.4 |  | -17.1
Rooster Star Alu Natuur B32.8 L288.8 |  |  |  | GRIL.32.8SNA288.8 | [15 empty] | A11 | 416.6 | GRIL0.32.8SNA288.8 |  | 416.6 | [42 empty] | 398.7 |  | -17.9
Rooster Star Alu Natuur B32.8 L294.8 |  |  |  | GRIL.32.8SNA294.8 | [15 empty] | A11 | 425.2 | GRIL0.32.8SNA294.8 |  | 425.2 | [42 empty] | 406.9 |  | -18.3
Rooster Star Alu Natuur B32.8 L308.8 |  |  |  | GRIL.32.8SNA308.8 | [15 empty] | A11 | 445.5 | GRIL0.32.8SNA308.8 |  | 445.5 | [42 empty] | 426.3 |  | -19.2
Rooster Star Alu Natuur B32.8 L314.8 |  |  |  | GRIL.32.8SNA314.8 | [15 empty] | A11 | 454.1 | GRIL0.32.8SNA314.8 |  | 454.1 | [42 empty] | 434.5 |  | -19.6
Rooster Star Alu Natuur B32.8 L328.8 |  |  |  | GRIL.32.8SNA328.8 | [15 empty] | A11 | 474.2 | GRIL0.32.8SNA328.8 |  | 474.2 | [42 empty] | 453.8 |  | -20.4
Rooster Star Alu Natuur B32.8 L368.8 |  |  |  | GRIL.32.8SNA368.8 | [15 empty] | A11 | 531.9 | GRIL0.32.8SNA368.8 |  | 531.9 | [42 empty] | 509 |  | -22.9
Rooster Star Alu Natuur B32.8 L408.8 |  |  |  | GRIL.32.8SNA408.8 | [15 empty] | A11 | 589.7 | GRIL0.32.8SNA408.8 |  | 589.7 | [42 empty] | 564.3 |  | -25.4
Rooster Star Alu Natuur B32.8 L428.8 |  |  |  | GRIL.32.8SNA428.8 | [15 empty] | A11 | 618.5 | GRIL0.32.8SNA428.8 |  | 618.5 | [42 empty] | 591.9 |  | -26.6
Rooster Star Alu Natuur B32.8 L448.8 |  |  |  | GRIL.32.8SNA448.8 | [15 empty] | A11 | 647.4 | GRIL0.32.8SNA448.8 |  | 647.4 | [42 empty] | 619.5 |  | -27.9
Rooster Star Alu Natuur B32.8 L468.8 |  |  |  | GRIL.32.8SNA468.8 | [15 empty] | A11 | 676.2 | GRIL0.32.8SNA468.8 |  | 676.2 | [42 empty] | 647.1 |  | -29.1
Rooster Star Alu Natuur B32.8 L488.8 |  |  |  | GRIL.32.8SNA488.8 | [15 empty] | A11 | 705.1 | GRIL0.32.8SNA488.8 |  | 705.1 | [42 empty] | 674.7 |  | -30.4
Rooster Star Alu Gelakt B32.8 L068.8 |  |  |  | GRIL.32.8SNC068.8klr | [15 empty] | A11 | 125.6 | GRIL0.32.8SNC068.8 |  | 125.6 | [42 empty] | 120.2 |  | -5.4
Rooster Star Alu Gelakt B32.8 L078.8 |  |  |  | GRIL.32.8SNC078.8klr | [15 empty] | A11 | 143.9 | GRIL0.32.8SNC078.8 |  | 143.9 | [42 empty] | 137.7 |  | -6.2
Rooster Star Alu Gelakt B32.8 L088.8 |  |  |  | GRIL.32.8SNC088.8klr | [15 empty] | A11 | 162.2 | GRIL0.32.8SNC088.8 |  | 162.2 | [42 empty] | 155.2 |  | -7
Rooster Star Alu Gelakt B32.8 L098.8 |  |  |  | GRIL.32.8SNC098.8klr | [15 empty] | A11 | 180.4 | GRIL0.32.8SNC098.8 |  | 180.4 | [42 empty] | 172.6 |  | -7.8
Rooster Star Alu Gelakt B32.8 L100.0 |  |  |  | GRIL.32.8SNC100.0klr | [15 empty] | A11 | 182.6 | GRIL0.32.8SNC |  | 182.6 | [42 empty] | 182.6 |  | 0
Rooster Star Alu Gelakt B32.8 L108.8 |  |  |  | GRIL.32.8SNC108.8klr | [15 empty] | A11 | 198.8 | GRIL0.32.8SNC108.8 |  | 198.8 | [42 empty] | 190.2 |  | -8.6
Rooster Star Alu Gelakt B32.8 L114.8 |  |  |  | GRIL.32.8SNC114.8klr | [15 empty] | A11 | 209.7 | GRIL0.32.8SNC114.8 |  | 209.7 | [42 empty] | 200.7 |  | -9
Rooster Star Alu Gelakt B32.8 L124.8 |  |  |  | GRIL.32.8SNC124.8klr | [15 empty] | A11 | 227.9 | GRIL0.32.8SNC124.8 |  | 227.9 | [42 empty] | 218.1 |  | -9.8
Rooster Star Alu Gelakt B32.8 L128.8 |  |  |  | GRIL.32.8SNC128.8klr | [15 empty] | A11 | 235.2 | GRIL0.32.8SNC128.8 |  | 235.2 | [42 empty] | 225.1 |  | -10.1
Rooster Star Alu Gelakt B32.8 L134.8 |  |  |  | GRIL.32.8SNC134.8klr | [15 empty] | A11 | 246.1 | GRIL0.32.8SNC134.8 |  | 246.1 | [42 empty] | 235.5 |  | -10.6
Rooster Star Alu Gelakt B32.8 L148.8 |  |  |  | GRIL.32.8SNC148.8klr | [15 empty] | A11 | 271.7 | GRIL0.32.8SNC148.8 |  | 271.7 | [42 empty] | 260 |  | -11.7
Rooster Star Alu Gelakt B32.8 L154.8 |  |  |  | GRIL.32.8SNC154.8klr | [15 empty] | A11 | 282.7 | GRIL0.32.8SNC154.8 |  | 282.7 | [42 empty] | 270.5 |  | -12.2
Rooster Star Alu Gelakt B32.8 L168.8 |  |  |  | GRIL.32.8SNC168.8klr | [15 empty] | A11 | 308.2 | GRIL0.32.8SNC168.8 |  | 308.2 | [42 empty] | 294.9 |  | -13.3
Rooster Star Alu Gelakt B32.8 L174.8 |  |  |  | GRIL.32.8SNC174.8klr | [15 empty] | A11 | 319.1 | GRIL0.32.8SNC174.8 |  | 319.1 | [42 empty] | 305.4 |  | -13.7
Rooster Star Alu Gelakt B32.8 L188.8 |  |  |  | GRIL.32.8SNC188.8klr | [15 empty] | A11 | 344.7 | GRIL0.32.8SNC188.8 |  | 344.7 | [42 empty] | 329.9 |  | -14.8
Rooster Star Alu Gelakt B32.8 L194.8 |  |  |  | GRIL.32.8SNC194.8klr | [15 empty] | A11 | 355.7 | GRIL0.32.8SNC194.8 |  | 355.7 | [42 empty] | 340.4 |  | -15.3
Rooster Star Alu Gelakt B32.8 L208.8 |  |  |  | GRIL.32.8SNC208.8klr | [15 empty] | A11 | 381.3 | GRIL0.32.8SNC208.8 |  | 381.3 | [42 empty] | 364.9 |  | -16.4
Rooster Star Alu Gelakt B32.8 L214.8 |  |  |  | GRIL.32.8SNC214.8klr | [15 empty] | A11 | 392.3 | GRIL0.32.8SNC214.8 |  | 392.3 | [42 empty] | 375.4 |  | -16.9
Rooster Star Alu Gelakt B32.8 L228.8 |  |  |  | GRIL.32.8SNC228.8klr | [15 empty] | A11 | 417.8 | GRIL0.32.8SNC228.8 |  | 417.8 | [42 empty] | 399.8 |  | -18
Rooster Star Alu Gelakt B32.8 L234.8 |  |  |  | GRIL.32.8SNC234.8klr | [15 empty] | A11 | 428.8 | GRIL0.32.8SNC234.8 |  | 428.8 | [42 empty] | 410.3 |  | -18.5
Rooster Star Alu Gelakt B32.8 L248.8 |  |  |  | GRIL.32.8SNC248.8klr | [15 empty] | A11 | 454.4 | GRIL0.32.8SNC248.8 |  | 454.4 | [42 empty] | 434.8 |  | -19.6
Rooster Star Alu Gelakt B32.8 L254.8 |  |  |  | GRIL.32.8SNC254.8klr | [15 empty] | A11 | 465.3 | GRIL0.32.8SNC254.8 |  | 465.3 | [42 empty] | 445.3 |  | -20
Rooster Star Alu Gelakt B32.8 L268.8 |  |  |  | GRIL.32.8SNC268.8klr | [15 empty] | A11 | 490.9 | GRIL0.32.8SNC268.8 |  | 490.9 | [42 empty] | 469.8 |  | -21.1
Rooster Star Alu Gelakt B32.8 L274.8 |  |  |  | GRIL.32.8SNC274.8klr | [15 empty] | A11 | 501.8 | GRIL0.32.8SNC274.8 |  | 501.8 | [42 empty] | 480.2 |  | -21.6
Rooster Star Alu Gelakt B32.8 L288.8 |  |  |  | GRIL.32.8SNC288.8klr | [15 empty] | A11 | 527.3 | GRIL0.32.8SNC288.8 |  | 527.3 | [42 empty] | 504.6 |  | -22.7
Rooster Star Alu Gelakt B32.8 L294.8 |  |  |  | GRIL.32.8SNC294.8klr | [15 empty] | A11 | 538.3 | GRIL0.32.8SNC294.8 |  | 538.3 | [42 empty] | 515.1 |  | -23.2
Rooster Star Alu Gelakt B32.8 L308.8 |  |  |  | GRIL.32.8SNC308.8klr | [15 empty] | A11 | 563.9 | GRIL0.32.8SNC308.8 |  | 563.9 | [42 empty] | 539.6 |  | -24.3
Rooster Star Alu Gelakt B32.8 L314.8 |  |  |  | GRIL.32.8SNC314.8klr | [15 empty] | A11 | 574.9 | GRIL0.32.8SNC314.8 |  | 574.9 | [42 empty] | 550.1 |  | -24.8
Rooster Star Alu Gelakt B32.8 L328.8 |  |  |  | GRIL.32.8SNC328.8klr | [15 empty] | A11 | 600.5 | GRIL0.32.8SNC328.8 |  | 600.5 | [42 empty] | 574.6 |  | -25.9
Rooster Star Alu Gelakt B32.8 L368.8 |  |  |  | GRIL.32.8SNC368.8klr | [15 empty] | A11 | 673.5 | GRIL0.32.8SNC368.8 |  | 673.5 | [42 empty] | 644.5 |  | -29
Rooster Star Alu Gelakt B32.8 L408.8 |  |  |  | GRIL.32.8SNC408.8klr | [15 empty] | A11 | 746.4 | GRIL0.32.8SNC408.8 |  | 746.4 | [42 empty] | 714.3 |  | -32.1
Rooster Star Alu Gelakt B32.8 L428.8 |  |  |  | GRIL.32.8SNC428.8klr | [15 empty] | A11 | 783 | GRIL0.32.8SNC428.8 |  | 783 | [42 empty] | 749.3 |  | -33.7
Rooster Star Alu Gelakt B32.8 L448.8 |  |  |  | GRIL.32.8SNC448.8klr | [15 empty] | A11 | 819.5 | GRIL0.32.8SNC448.8 |  | 819.5 | [42 empty] | 784.2 |  | -35.3
Rooster Star Alu Gelakt B32.8 L468.8 |  |  |  | GRIL.32.8SNC468.8klr | [15 empty] | A11 | 856.1 | GRIL0.32.8SNC468.8 |  | 856.1 | [42 empty] | 819.2 |  | -36.9
Rooster Star Alu Gelakt B32.8 L488.8 |  |  |  | GRIL.32.8SNC488.8klr | [15 empty] | A11 | 892.6 | GRIL0.32.8SNC488.8 |  | 892.6 | [42 empty] | 854.2 |  | -38.4
Rooster Star Des Alu Zwrt B36.8 L100.0 |  |  |  | GRIL.36.8DBL100.0 | [15 empty] | A11 | 238.4 | GRIL0.36.8DBL |  | 238.4 | [42 empty] | 238.4 |  | 0
Rooster Star Des Alu Zwrt B36.8 L114.8 |  |  |  | GRIL.36.8DBL114.8 | [15 empty] | A11 | 273.7 | GRIL0.36.8DBL114.8 |  | 273.7 | [42 empty] | 261.9 |  | -11.8
Rooster Star Des Alu Zwrt B36.8 L124.8 |  |  |  | GRIL.36.8DBL124.8 | [15 empty] | A11 | 297.5 | GRIL0.36.8DBL124.8 |  | 297.5 | [42 empty] | 284.7 |  | -12.8
Rooster Star Des Alu Zwrt B36.8 L134.8 |  |  |  | GRIL.36.8DBL134.8 | [15 empty] | A11 | 321.2 | GRIL0.36.8DBL134.8 |  | 321.2 | [42 empty] | 307.4 |  | -13.8
Rooster Star Des Alu Zwrt B36.8 L154.8 |  |  |  | GRIL.36.8DBL154.8 | [15 empty] | A11 | 369 | GRIL0.36.8DBL154.8 |  | 369 | [42 empty] | 353.1 |  | -15.9
Rooster Star Des Alu Zwrt B36.8 L174.8 |  |  |  | GRIL.36.8DBL174.8 | [15 empty] | A11 | 416.6 | GRIL0.36.8DBL174.8 |  | 416.6 | [42 empty] | 398.7 |  | -17.9
Rooster Star Des Alu Zwrt B36.8 L194.8 |  |  |  | GRIL.36.8DBL194.8 | [15 empty] | A11 | 464.4 | GRIL0.36.8DBL194.8 |  | 464.4 | [42 empty] | 444.4 |  | -20
Rooster Star Des Alu Zwrt B36.8 L214.8 |  |  |  | GRIL.36.8DBL214.8 | [15 empty] | A11 | 511.9 | GRIL0.36.8DBL214.8 |  | 511.9 | [42 empty] | 489.9 |  | -22
Rooster Star Des Alu Zwrt B36.8 L234.8 |  |  |  | GRIL.36.8DBL234.8 | [15 empty] | A11 | 559.7 | GRIL0.36.8DBL234.8 |  | 559.7 | [42 empty] | 535.6 |  | -24.1
Rooster Star Des Alu Zwrt B36.8 L254.8 |  |  |  | GRIL.36.8DBL254.8 | [15 empty] | A11 | 607.4 | GRIL0.36.8DBL254.8 |  | 607.4 | [42 empty] | 581.2 |  | -26.2
Rooster Star Des Alu Zwrt B36.8 L274.8 |  |  |  | GRIL.36.8DBL274.8 | [15 empty] | A11 | 655.1 | GRIL0.36.8DBL274.8 |  | 655.1 | [42 empty] | 626.9 |  | -28.2
Rooster Star Des Alu Zwrt B36.8 L294.8 |  |  |  | GRIL.36.8DBL294.8 | [15 empty] | A11 | 702.7 | GRIL0.36.8DBL294.8 |  | 702.7 | [42 empty] | 672.4 |  | -30.3
Rooster Star Des Alu Zwrt B36.8 L314.8 |  |  |  | GRIL.36.8DBL314.8 | [15 empty] | A11 | 750.4 | GRIL0.36.8DBL314.8 |  | 750.4 | [42 empty] | 718.1 |  | -32.3
Rooster Opr. Des Beuk Nat B36.8 L100.0 |  |  |  | GRIL.36.8DBN100.0 | [15 empty] | A11 | 237.7 | GRIL0.36.8DBN |  | 237.7 | [42 empty] | 237.7 |  | 0
Rooster Opr. Des Beuk Nat B36.8 L114.8 |  |  |  | GRIL.36.8DBN114.8 | [15 empty] | A11 | 273 | GRIL0.36.8DBN114.8 |  | 273 | [42 empty] | 261.2 |  | -11.8
Rooster Opr. Des Beuk Nat B36.8 L124.8 |  |  |  | GRIL.36.8DBN124.8 | [15 empty] | A11 | 296.8 | GRIL0.36.8DBN124.8 |  | 296.8 | [42 empty] | 284 |  | -12.8
Rooster Opr. Des Beuk Nat B36.8 L134.8 |  |  |  | GRIL.36.8DBN134.8 | [15 empty] | A11 | 320.5 | GRIL0.36.8DBN134.8 |  | 320.5 | [42 empty] | 306.7 |  | -13.8
Rooster Opr. Des Beuk Nat B36.8 L154.8 |  |  |  | GRIL.36.8DBN154.8 | [15 empty] | A11 | 368.2 | GRIL0.36.8DBN154.8 |  | 368.2 | [42 empty] | 352.3 |  | -15.9
Rooster Opr. Des Beuk Nat B36.8 L174.8 |  |  |  | GRIL.36.8DBN174.8 | [15 empty] | A11 | 415.6 | GRIL0.36.8DBN174.8 |  | 415.6 | [42 empty] | 397.7 |  | -17.9
Rooster Opr. Des Beuk Nat B36.8 L194.8 |  |  |  | GRIL.36.8DBN194.8 | [15 empty] | A11 | 463.2 | GRIL0.36.8DBN194.8 |  | 463.2 | [42 empty] | 443.3 |  | -19.9
Rooster Opr. Des Beuk Nat B36.8 L214.8 |  |  |  | GRIL.36.8DBN214.8 | [15 empty] | A11 | 510.8 | GRIL0.36.8DBN214.8 |  | 510.8 | [42 empty] | 488.8 |  | -22
Rooster Opr. Des Beuk Nat B36.8 L234.8 |  |  |  | GRIL.36.8DBN234.8 | [15 empty] | A11 | 558.3 | GRIL0.36.8DBN234.8 |  | 558.3 | [42 empty] | 534.3 |  | -24
Rooster Opr. Des Beuk Nat B36.8 L254.8 |  |  |  | GRIL.36.8DBN254.8 | [15 empty] | A11 | 605.9 | GRIL0.36.8DBN254.8 |  | 605.9 | [42 empty] | 579.8 |  | -26.1
Rooster Opr. Des Beuk Nat B36.8 L274.8 |  |  |  | GRIL.36.8DBN274.8 | [15 empty] | A11 | 653.4 | GRIL0.36.8DBN274.8 |  | 653.4 | [42 empty] | 625.3 |  | -28.1
Rooster Opr. Des Beuk Nat B36.8 L294.8 |  |  |  | GRIL.36.8DBN294.8 | [15 empty] | A11 | 701 | GRIL0.36.8DBN294.8 |  | 701 | [42 empty] | 670.8 |  | -30.2
Rooster Opr. Des Beuk Nat B36.8 L314.8 |  |  |  | GRIL.36.8DBN314.8 | [15 empty] | A11 | 748.5 | GRIL0.36.8DBN314.8 |  | 748.5 | [42 empty] | 716.3 |  | -32.2
Rooster Star Des Alu Mess B36.8 L100.0 |  |  |  | GRIL.36.8DBR100.0 | [15 empty] | A11 | 238.4 | GRIL0.36.8DBR |  | 238.4 | [42 empty] | 238.4 |  | 0
Rooster Star Des Alu Mess B36.8 L114.8 |  |  |  | GRIL.36.8DBR114.8 | [15 empty] | A11 | 273.7 | GRIL0.36.8DBR114.8 |  | 273.7 | [42 empty] | 261.9 |  | -11.8
Rooster Star Des Alu Mess B36.8 L124.8 |  |  |  | GRIL.36.8DBR124.8 | [15 empty] | A11 | 297.5 | GRIL0.36.8DBR124.8 |  | 297.5 | [42 empty] | 284.7 |  | -12.8
Rooster Star Des Alu Mess B36.8 L134.8 |  |  |  | GRIL.36.8DBR134.8 | [15 empty] | A11 | 321.2 | GRIL0.36.8DBR134.8 |  | 321.2 | [42 empty] | 307.4 |  | -13.8
Rooster Star Des Alu Mess B36.8 L154.8 |  |  |  | GRIL.36.8DBR154.8 | [15 empty] | A11 | 369 | GRIL0.36.8DBR154.8 |  | 369 | [42 empty] | 353.1 |  | -15.9
Rooster Star Des Alu Mess B36.8 L174.8 |  |  |  | GRIL.36.8DBR174.8 | [15 empty] | A11 | 416.6 | GRIL0.36.8DBR174.8 |  | 416.6 | [42 empty] | 398.7 |  | -17.9
Rooster Star Des Alu Mess B36.8 L194.8 |  |  |  | GRIL.36.8DBR194.8 | [15 empty] | A11 | 464.4 | GRIL0.36.8DBR194.8 |  | 464.4 | [42 empty] | 444.4 |  | -20
Rooster Star Des Alu Mess B36.8 L214.8 |  |  |  | GRIL.36.8DBR214.8 | [15 empty] | A11 | 511.9 | GRIL0.36.8DBR214.8 |  | 511.9 | [42 empty] | 489.9 |  | -22
Rooster Star Des Alu Mess B36.8 L234.8 |  |  |  | GRIL.36.8DBR234.8 | [15 empty] | A11 | 559.7 | GRIL0.36.8DBR234.8 |  | 559.7 | [42 empty] | 535.6 |  | -24.1
Rooster Star Des Alu Mess B36.8 L254.8 |  |  |  | GRIL.36.8DBR254.8 | [15 empty] | A11 | 607.4 | GRIL0.36.8DBR254.8 |  | 607.4 | [42 empty] | 581.2 |  | -26.2
Rooster Star Des Alu Mess B36.8 L274.8 |  |  |  | GRIL.36.8DBR274.8 | [15 empty] | A11 | 655.1 | GRIL0.36.8DBR274.8 |  | 655.1 | [42 empty] | 626.9 |  | -28.2
Rooster Star Des Alu Mess B36.8 L294.8 |  |  |  | GRIL.36.8DBR294.8 | [15 empty] | A11 | 702.7 | GRIL0.36.8DBR294.8 |  | 702.7 | [42 empty] | 672.4 |  | -30.3
Rooster Star Des Alu Mess B36.8 L314.8 |  |  |  | GRIL.36.8DBR314.8 | [15 empty] | A11 | 750.4 | GRIL0.36.8DBR314.8 |  | 750.4 | [42 empty] | 718.1 |  | -32.3
Rooster Opr. Des Beuk Vern B36.8 L100.0 |  |  |  | GRIL.36.8DBV100.0 | [15 empty] | A11 | 328.9 | GRIL0.36.8DBV |  | 328.9 | [42 empty] | 328.9 |  | 0
Rooster Opr. Des Beuk Vern B36.8 L114.8 |  |  |  | GRIL.36.8DBV114.8 | [15 empty] | A11 | 377.5 | GRIL0.36.8DBV114.8 |  | 377.5 | [42 empty] | 361.2 |  | -16.3
Rooster Opr. Des Beuk Vern B36.8 L124.8 |  |  |  | GRIL.36.8DBV124.8 | [15 empty] | A11 | 410.4 | GRIL0.36.8DBV124.8 |  | 410.4 | [42 empty] | 392.7 |  | -17.7
Rooster Opr. Des Beuk Vern B36.8 L134.8 |  |  |  | GRIL.36.8DBV134.8 | [15 empty] | A11 | 443.3 | GRIL0.36.8DBV134.8 |  | 443.3 | [42 empty] | 424.2 |  | -19.1
Rooster Opr. Des Beuk Vern B36.8 L154.8 |  |  |  | GRIL.36.8DBV154.8 | [15 empty] | A11 | 509 | GRIL0.36.8DBV154.8 |  | 509 | [42 empty] | 487.1 |  | -21.9
Rooster Opr. Des Beuk Vern B36.8 L174.8 |  |  |  | GRIL.36.8DBV174.8 | [15 empty] | A11 | 574.8 | GRIL0.36.8DBV174.8 |  | 574.8 | [42 empty] | 550 |  | -24.8
Rooster Opr. Des Beuk Vern B36.8 L194.8 |  |  |  | GRIL.36.8DBV194.8 | [15 empty] | A11 | 640.6 | GRIL0.36.8DBV194.8 |  | 640.6 | [42 empty] | 613 |  | -27.6
Rooster Opr. Des Beuk Vern B36.8 L214.8 |  |  |  | GRIL.36.8DBV214.8 | [15 empty] | A11 | 706.3 | GRIL0.36.8DBV214.8 |  | 706.3 | [42 empty] | 675.9 |  | -30.4
Rooster Opr. Des Beuk Vern B36.8 L234.8 |  |  |  | GRIL.36.8DBV234.8 | [15 empty] | A11 | 772 | GRIL0.36.8DBV234.8 |  | 772 | [42 empty] | 738.8 |  | -33.2
Rooster Opr. Des Beuk Vern B36.8 L254.8 |  |  |  | GRIL.36.8DBV254.8 | [15 empty] | A11 | 837.9 | GRIL0.36.8DBV254.8 |  | 837.9 | [42 empty] | 801.8 |  | -36.1
Rooster Opr. Des Beuk Vern B36.8 L274.8 |  |  |  | GRIL.36.8DBV274.8 | [15 empty] | A11 | 903.6 | GRIL0.36.8DBV274.8 |  | 903.6 | [42 empty] | 864.7 |  | -38.9
Rooster Opr. Des Beuk Vern B36.8 L294.8 |  |  |  | GRIL.36.8DBV294.8 | [15 empty] | A11 | 969.3 | GRIL0.36.8DBV294.8 |  | 969.3 | [42 empty] | 927.6 |  | -41.7
Rooster Opr. Des Beuk Vern B36.8 L314.8 |  |  |  | GRIL.36.8DBV314.8 | [15 empty] | A11 | 1035.2 | GRIL0.36.8DBV314.8 |  | 1035.2 | [42 empty] | 990.6 |  | -44.6
Rooster Star Des Alu Bruin B36.8 L100.0 |  |  |  | GRIL.36.8DDB100.0 | [15 empty] | A11 | 238.4 | GRIL0.36.8DDB |  | 238.4 | [42 empty] | 238.4 |  | 0
Rooster Star Des Alu Bruin B36.8 L114.8 |  |  |  | GRIL.36.8DDB114.8 | [15 empty] | A11 | 273.7 | GRIL0.36.8DDB114.8 |  | 273.7 | [42 empty] | 261.9 |  | -11.8
Rooster Star Des Alu Bruin B36.8 L124.8 |  |  |  | GRIL.36.8DDB124.8 | [15 empty] | A11 | 297.5 | GRIL0.36.8DDB124.8 |  | 297.5 | [42 empty] | 284.7 |  | -12.8
Rooster Star Des Alu Bruin B36.8 L134.8 |  |  |  | GRIL.36.8DDB134.8 | [15 empty] | A11 | 321.2 | GRIL0.36.8DDB134.8 |  | 321.2 | [42 empty] | 307.4 |  | -13.8
Rooster Star Des Alu Bruin B36.8 L154.8 |  |  |  | GRIL.36.8DDB154.8 | [15 empty] | A11 | 369 | GRIL0.36.8DDB154.8 |  | 369 | [42 empty] | 353.1 |  | -15.9
Rooster Star Des Alu Bruin B36.8 L174.8 |  |  |  | GRIL.36.8DDB174.8 | [15 empty] | A11 | 416.6 | GRIL0.36.8DDB174.8 |  | 416.6 | [42 empty] | 398.7 |  | -17.9
Rooster Star Des Alu Bruin B36.8 L194.8 |  |  |  | GRIL.36.8DDB194.8 | [15 empty] | A11 | 464.4 | GRIL0.36.8DDB194.8 |  | 464.4 | [42 empty] | 444.4 |  | -20
Rooster Star Des Alu Bruin B36.8 L214.8 |  |  |  | GRIL.36.8DDB214.8 | [15 empty] | A11 | 511.9 | GRIL0.36.8DDB214.8 |  | 511.9 | [42 empty] | 489.9 |  | -22
Rooster Star Des Alu Bruin B36.8 L234.8 |  |  |  | GRIL.36.8DDB234.8 | [15 empty] | A11 | 559.7 | GRIL0.36.8DDB234.8 |  | 559.7 | [42 empty] | 535.6 |  | -24.1
Rooster Star Des Alu Bruin B36.8 L254.8 |  |  |  | GRIL.36.8DDB254.8 | [15 empty] | A11 | 607.4 | GRIL0.36.8DDB254.8 |  | 607.4 | [42 empty] | 581.2 |  | -26.2
Rooster Star Des Alu Bruin B36.8 L274.8 |  |  |  | GRIL.36.8DDB274.8 | [15 empty] | A11 | 655.1 | GRIL0.36.8DDB274.8 |  | 655.1 | [42 empty] | 626.9 |  | -28.2
Rooster Star Des Alu Bruin B36.8 L294.8 |  |  |  | GRIL.36.8DDB294.8 | [15 empty] | A11 | 702.7 | GRIL0.36.8DDB294.8 |  | 702.7 | [42 empty] | 672.4 |  | -30.3
Rooster Star Des Alu Bruin B36.8 L314.8 |  |  |  | GRIL.36.8DDB314.8 | [15 empty] | A11 | 750.4 | GRIL0.36.8DDB314.8 |  | 750.4 | [42 empty] | 718.1 |  | -32.3
Rooster Opr. Des Merbau Nat B36.8 L100.0 |  |  |  | GRIL.36.8DMN100.0 | [15 empty] | A11 | 237.7 | GRIL0.36.8DMN |  | 237.7 | [42 empty] | 237.7 |  | 0
Rooster Opr. Des Merbau Nat B36.8 L114.8 |  |  |  | GRIL.36.8DMN114.8 | [15 empty] | A11 | 273 | GRIL0.36.8DMN114.8 |  | 273 | [42 empty] | 261.2 |  | -11.8
Rooster Opr. Des Merbau Nat B36.8 L124.8 |  |  |  | GRIL.36.8DMN124.8 | [15 empty] | A11 | 296.8 | GRIL0.36.8DMN124.8 |  | 296.8 | [42 empty] | 284 |  | -12.8
Rooster Opr. Des Merbau Nat B36.8 L134.8 |  |  |  | GRIL.36.8DMN134.8 | [15 empty] | A11 | 320.5 | GRIL0.36.8DMN134.8 |  | 320.5 | [42 empty] | 306.7 |  | -13.8
Rooster Opr. Des Merbau Nat B36.8 L154.8 |  |  |  | GRIL.36.8DMN154.8 | [15 empty] | A11 | 368.2 | GRIL0.36.8DMN154.8 |  | 368.2 | [42 empty] | 352.3 |  | -15.9
Rooster Opr. Des Merbau Nat B36.8 L174.8 |  |  |  | GRIL.36.8DMN174.8 | [15 empty] | A11 | 415.6 | GRIL0.36.8DMN174.8 |  | 415.6 | [42 empty] | 397.7 |  | -17.9
Rooster Opr. Des Merbau Nat B36.8 L194.8 |  |  |  | GRIL.36.8DMN194.8 | [15 empty] | A11 | 463.2 | GRIL0.36.8DMN194.8 |  | 463.2 | [42 empty] | 443.3 |  | -19.9
Rooster Opr. Des Merbau Nat B36.8 L214.8 |  |  |  | GRIL.36.8DMN214.8 | [15 empty] | A11 | 510.8 | GRIL0.36.8DMN214.8 |  | 510.8 | [42 empty] | 488.8 |  | -22
Rooster Opr. Des Merbau Nat B36.8 L234.8 |  |  |  | GRIL.36.8DMN234.8 | [15 empty] | A11 | 558.3 | GRIL0.36.8DMN234.8 |  | 558.3 | [42 empty] | 534.3 |  | -24
Rooster Opr. Des Merbau Nat B36.8 L254.8 |  |  |  | GRIL.36.8DMN254.8 | [15 empty] | A11 | 605.9 | GRIL0.36.8DMN254.8 |  | 605.9 | [42 empty] | 579.8 |  | -26.1
Rooster Opr. Des Merbau Nat B36.8 L274.8 |  |  |  | GRIL.36.8DMN274.8 | [15 empty] | A11 | 653.4 | GRIL0.36.8DMN274.8 |  | 653.4 | [42 empty] | 625.3 |  | -28.1
Rooster Opr. Des Merbau Nat B36.8 L294.8 |  |  |  | GRIL.36.8DMN294.8 | [15 empty] | A11 | 701 | GRIL0.36.8DMN294.8 |  | 701 | [42 empty] | 670.8 |  | -30.2
Rooster Opr. Des Merbau Nat B36.8 L314.8 |  |  |  | GRIL.36.8DMN314.8 | [15 empty] | A11 | 748.5 | GRIL0.36.8DMN314.8 |  | 748.5 | [42 empty] | 716.3 |  | -32.2
Rooster Opr Des Merbau Vern B36.8 L100.0 |  |  |  | GRIL.36.8DMV100.0 | [15 empty] | A11 | 328.9 | GRIL0.36.8DMV |  | 328.9 | [42 empty] | 328.9 |  | 0
Rooster Opr Des Merbau Vern B36.8 L114.8 |  |  |  | GRIL.36.8DMV114.8 | [15 empty] | A11 | 377.5 | GRIL0.36.8DMV114.8 |  | 377.5 | [42 empty] | 361.2 |  | -16.3
Rooster Opr Des Merbau Vern B36.8 L124.8 |  |  |  | GRIL.36.8DMV124.8 | [15 empty] | A11 | 410.4 | GRIL0.36.8DMV124.8 |  | 410.4 | [42 empty] | 392.7 |  | -17.7
Rooster Opr Des Merbau Vern B36.8 L134.8 |  |  |  | GRIL.36.8DMV134.8 | [15 empty] | A11 | 443.3 | GRIL0.36.8DMV134.8 |  | 443.3 | [42 empty] | 424.2 |  | -19.1
Rooster Opr Des Merbau Vern B36.8 L154.8 |  |  |  | GRIL.36.8DMV154.8 | [15 empty] | A11 | 509 | GRIL0.36.8DMV154.8 |  | 509 | [42 empty] | 487.1 |  | -21.9
Rooster Opr Des Merbau Vern B36.8 L174.8 |  |  |  | GRIL.36.8DMV174.8 | [15 empty] | A11 | 574.8 | GRIL0.36.8DMV174.8 |  | 574.8 | [42 empty] | 550 |  | -24.8
Rooster Opr Des Merbau Vern B36.8 L194.8 |  |  |  | GRIL.36.8DMV194.8 | [15 empty] | A11 | 640.6 | GRIL0.36.8DMV194.8 |  | 640.6 | [42 empty] | 613 |  | -27.6
Rooster Opr Des Merbau Vern B36.8 L214.8 |  |  |  | GRIL.36.8DMV214.8 | [15 empty] | A11 | 706.3 | GRIL0.36.8DMV214.8 |  | 706.3 | [42 empty] | 675.9 |  | -30.4
Rooster Opr Des Merbau Vern B36.8 L234.8 |  |  |  | GRIL.36.8DMV234.8 | [15 empty] | A11 | 772 | GRIL0.36.8DMV234.8 |  | 772 | [42 empty] | 738.8 |  | -33.2
Rooster Opr Des Merbau Vern B36.8 L254.8 |  |  |  | GRIL.36.8DMV254.8 | [15 empty] | A11 | 837.9 | GRIL0.36.8DMV254.8 |  | 837.9 | [42 empty] | 801.8 |  | -36.1
Rooster Opr Des Merbau Vern B36.8 L274.8 |  |  |  | GRIL.36.8DMV274.8 | [15 empty] | A11 | 903.6 | GRIL0.36.8DMV274.8 |  | 903.6 | [42 empty] | 864.7 |  | -38.9
Rooster Opr Des Merbau Vern B36.8 L294.8 |  |  |  | GRIL.36.8DMV294.8 | [15 empty] | A11 | 969.3 | GRIL0.36.8DMV294.8 |  | 969.3 | [42 empty] | 927.6 |  | -41.7
Rooster Opr Des Merbau Vern B36.8 L314.8 |  |  |  | GRIL.36.8DMV314.8 | [15 empty] | A11 | 1035.2 | GRIL0.36.8DMV314.8 |  | 1035.2 | [42 empty] | 990.6 |  | -44.6
Rooster Star Des Alu Natuur B36.8 L100.0 |  |  |  | GRIL.36.8DNA100.0 | [15 empty] | A11 | 211.5 | GRIL0.36.8DNA |  | 211.5 | [42 empty] | 211.5 |  | 0
Rooster Star Des Alu Natuur B36.8 L114.8 |  |  |  | GRIL.36.8DNA114.8 | [15 empty] | A11 | 242.9 | GRIL0.36.8DNA114.8 |  | 242.9 | [42 empty] | 232.4 |  | -10.5
Rooster Star Des Alu Natuur B36.8 L124.8 |  |  |  | GRIL.36.8DNA124.8 | [15 empty] | A11 | 264 | GRIL0.36.8DNA124.8 |  | 264 | [42 empty] | 252.6 |  | -11.4
Rooster Star Des Alu Natuur B36.8 L134.8 |  |  |  | GRIL.36.8DNA134.8 | [15 empty] | A11 | 285.2 | GRIL0.36.8DNA134.8 |  | 285.2 | [42 empty] | 272.9 |  | -12.3
Rooster Star Des Alu Natuur B36.8 L154.8 |  |  |  | GRIL.36.8DNA154.8 | [15 empty] | A11 | 327.4 | GRIL0.36.8DNA154.8 |  | 327.4 | [42 empty] | 313.3 |  | -14.1
Rooster Star Des Alu Natuur B36.8 L174.8 |  |  |  | GRIL.36.8DNA174.8 | [15 empty] | A11 | 369.8 | GRIL0.36.8DNA174.8 |  | 369.8 | [42 empty] | 353.9 |  | -15.9
Rooster Star Des Alu Natuur B36.8 L194.8 |  |  |  | GRIL.36.8DNA194.8 | [15 empty] | A11 | 412 | GRIL0.36.8DNA194.8 |  | 412 | [42 empty] | 394.3 |  | -17.7
Rooster Star Des Alu Natuur B36.8 L214.8 |  |  |  | GRIL.36.8DNA214.8 | [15 empty] | A11 | 454.4 | GRIL0.36.8DNA214.8 |  | 454.4 | [42 empty] | 434.8 |  | -19.6
Rooster Star Des Alu Natuur B36.8 L234.8 |  |  |  | GRIL.36.8DNA234.8 | [15 empty] | A11 | 496.6 | GRIL0.36.8DNA234.8 |  | 496.6 | [42 empty] | 475.2 |  | -21.4
Rooster Star Des Alu Natuur B36.8 L254.8 |  |  |  | GRIL.36.8DNA254.8 | [15 empty] | A11 | 539 | GRIL0.36.8DNA254.8 |  | 539 | [42 empty] | 515.8 |  | -23.2
Rooster Star Des Alu Natuur B36.8 L274.8 |  |  |  | GRIL.36.8DNA274.8 | [15 empty] | A11 | 581.3 | GRIL0.36.8DNA274.8 |  | 581.3 | [42 empty] | 556.3 |  | -25
Rooster Star Des Alu Natuur B36.8 L294.8 |  |  |  | GRIL.36.8DNA294.8 | [15 empty] | A11 | 623.6 | GRIL0.36.8DNA294.8 |  | 623.6 | [42 empty] | 596.7 |  | -26.9
Rooster Star Des Alu Natuur B36.8 L314.8 |  |  |  | GRIL.36.8DNA314.8 | [15 empty] | A11 | 665.9 | GRIL0.36.8DNA314.8 |  | 665.9 | [42 empty] | 637.2 |  | -28.7
Rooster Star Des Alu Gelakt B36.8 L100.0 |  |  |  | GRIL.36.8DNC100.0klr | [15 empty] | A11 | 270.8 | GRIL0.36.8DNC |  | 270.8 | [42 empty] | 270.8 |  | 0
Rooster Star Des Alu Gelakt B36.8 L114.8 |  |  |  | GRIL.36.8DNC114.8klr | [15 empty] | A11 | 310.9 | GRIL0.36.8DNC114.8 |  | 310.9 | [42 empty] | 297.5 |  | -13.4
Rooster Star Des Alu Gelakt B36.8 L124.8 |  |  |  | GRIL.36.8DNC124.8klr | [15 empty] | A11 | 337.8 | GRIL0.36.8DNC124.8 |  | 337.8 | [42 empty] | 323.3 |  | -14.5
Rooster Star Des Alu Gelakt B36.8 L134.8 |  |  |  | GRIL.36.8DNC134.8klr | [15 empty] | A11 | 364.9 | GRIL0.36.8DNC134.8 |  | 364.9 | [42 empty] | 349.2 |  | -15.7
Rooster Star Des Alu Gelakt B36.8 L154.8 |  |  |  | GRIL.36.8DNC154.8klr | [15 empty] | A11 | 419.1 | GRIL0.36.8DNC154.8 |  | 419.1 | [42 empty] | 401.1 |  | -18
Rooster Star Des Alu Gelakt B36.8 L174.8 |  |  |  | GRIL.36.8DNC174.8klr | [15 empty] | A11 | 473.3 | GRIL0.36.8DNC174.8 |  | 473.3 | [42 empty] | 452.9 |  | -20.4
Rooster Star Des Alu Gelakt B36.8 L194.8 |  |  |  | GRIL.36.8DNC194.8klr | [15 empty] | A11 | 527.4 | GRIL0.36.8DNC194.8 |  | 527.4 | [42 empty] | 504.7 |  | -22.7
Rooster Star Des Alu Gelakt B36.8 L214.8 |  |  |  | GRIL.36.8DNC214.8klr | [15 empty] | A11 | 581.5 | GRIL0.36.8DNC214.8 |  | 581.5 | [42 empty] | 556.5 |  | -25
Rooster Star Des Alu Gelakt B36.8 L234.8 |  |  |  | GRIL.36.8DNC234.8klr | [15 empty] | A11 | 635.8 | GRIL0.36.8DNC234.8 |  | 635.8 | [42 empty] | 608.4 |  | -27.4
Rooster Star Des Alu Gelakt B36.8 L254.8 |  |  |  | GRIL.36.8DNC254.8klr | [15 empty] | A11 | 689.8 | GRIL0.36.8DNC254.8 |  | 689.8 | [42 empty] | 660.1 |  | -29.7
Rooster Star Des Alu Gelakt B36.8 L274.8 |  |  |  | GRIL.36.8DNC274.8klr | [15 empty] | A11 | 744 | GRIL0.36.8DNC274.8 |  | 744 | [42 empty] | 712 |  | -32
Rooster Star Des Alu Gelakt B36.8 L294.8 |  |  |  | GRIL.36.8DNC294.8klr | [15 empty] | A11 | 798.2 | GRIL0.36.8DNC294.8 |  | 798.2 | [42 empty] | 763.8 |  | -34.4
Rooster Star Des Alu Gelakt B36.8 L314.8 |  |  |  | GRIL.36.8DNC314.8klr | [15 empty] | A11 | 852.3 | GRIL0.36.8DNC314.8 |  | 852.3 | [42 empty] | 815.6 |  | -36.7
Rooster Opr. Des Eik Natuur B36.8 L100.0 |  |  |  | GRIL.36.8DON100.0 | [15 empty] | A11 | 237.7 | GRIL0.36.8DON |  | 237.7 | [42 empty] | 237.7 |  | 0
Rooster Opr. Des Eik Natuur B36.8 L114.8 |  |  |  | GRIL.36.8DON114.8 | [15 empty] | A11 | 273 | GRIL0.36.8DON114.8 |  | 273 | [42 empty] | 261.2 |  | -11.8
Rooster Opr. Des Eik Natuur B36.8 L124.8 |  |  |  | GRIL.36.8DON124.8 | [15 empty] | A11 | 296.8 | GRIL0.36.8DON124.8 |  | 296.8 | [42 empty] | 284 |  | -12.8
Rooster Opr. Des Eik Natuur B36.8 L134.8 |  |  |  | GRIL.36.8DON134.8 | [15 empty] | A11 | 320.5 | GRIL0.36.8DON134.8 |  | 320.5 | [42 empty] | 306.7 |  | -13.8
Rooster Opr. Des Eik Natuur B36.8 L154.8 |  |  |  | GRIL.36.8DON154.8 | [15 empty] | A11 | 368.2 | GRIL0.36.8DON154.8 |  | 368.2 | [42 empty] | 352.3 |  | -15.9
Rooster Opr. Des Eik Natuur B36.8 L174.8 |  |  |  | GRIL.36.8DON174.8 | [15 empty] | A11 | 415.6 | GRIL0.36.8DON174.8 |  | 415.6 | [42 empty] | 397.7 |  | -17.9
Rooster Opr. Des Eik Natuur B36.8 L194.8 |  |  |  | GRIL.36.8DON194.8 | [15 empty] | A11 | 463.2 | GRIL0.36.8DON194.8 |  | 463.2 | [42 empty] | 443.3 |  | -19.9
Rooster Opr. Des Eik Natuur B36.8 L214.8 |  |  |  | GRIL.36.8DON214.8 | [15 empty] | A11 | 510.8 | GRIL0.36.8DON214.8 |  | 510.8 | [42 empty] | 488.8 |  | -22
Rooster Opr. Des Eik Natuur B36.8 L234.8 |  |  |  | GRIL.36.8DON234.8 | [15 empty] | A11 | 558.3 | GRIL0.36.8DON234.8 |  | 558.3 | [42 empty] | 534.3 |  | -24
Rooster Opr. Des Eik Natuur B36.8 L254.8 |  |  |  | GRIL.36.8DON254.8 | [15 empty] | A11 | 605.9 | GRIL0.36.8DON254.8 |  | 605.9 | [42 empty] | 579.8 |  | -26.1
Rooster Opr. Des Eik Natuur B36.8 L274.8 |  |  |  | GRIL.36.8DON274.8 | [15 empty] | A11 | 653.4 | GRIL0.36.8DON274.8 |  | 653.4 | [42 empty] | 625.3 |  | -28.1
Rooster Opr. Des Eik Natuur B36.8 L294.8 |  |  |  | GRIL.36.8DON294.8 | [15 empty] | A11 | 701 | GRIL0.36.8DON294.8 |  | 701 | [42 empty] | 670.8 |  | -30.2
Rooster Opr. Des Eik Natuur B36.8 L314.8 |  |  |  | GRIL.36.8DON314.8 | [15 empty] | A11 | 748.5 | GRIL0.36.8DON314.8 |  | 748.5 | [42 empty] | 716.3 |  | -32.2
Rooster Opr. Des Eik Vern B36.8 L100.0 |  |  |  | GRIL.36.8DOV100.0 | [15 empty] | A11 | 328.9 | GRIL0.36.8DOV |  | 328.9 | [42 empty] | 328.9 |  | 0
Rooster Opr. Des Eik Vern B36.8 L114.8 |  |  |  | GRIL.36.8DOV114.8 | [15 empty] | A11 | 377.5 | GRIL0.36.8DOV114.8 |  | 377.5 | [42 empty] | 361.2 |  | -16.3
Rooster Opr. Des Eik Vern B36.8 L124.8 |  |  |  | GRIL.36.8DOV124.8 | [15 empty] | A11 | 410.4 | GRIL0.36.8DOV124.8 |  | 410.4 | [42 empty] | 392.7 |  | -17.7
Rooster Opr. Des Eik Vern B36.8 L134.8 |  |  |  | GRIL.36.8DOV134.8 | [15 empty] | A11 | 443.3 | GRIL0.36.8DOV134.8 |  | 443.3 | [42 empty] | 424.2 |  | -19.1
Rooster Opr. Des Eik Vern B36.8 L154.8 |  |  |  | GRIL.36.8DOV154.8 | [15 empty] | A11 | 509 | GRIL0.36.8DOV154.8 |  | 509 | [42 empty] | 487.1 |  | -21.9
Rooster Opr. Des Eik Vern B36.8 L174.8 |  |  |  | GRIL.36.8DOV174.8 | [15 empty] | A11 | 574.8 | GRIL0.36.8DOV174.8 |  | 574.8 | [42 empty] | 550 |  | -24.8
Rooster Opr. Des Eik Vern B36.8 L194.8 |  |  |  | GRIL.36.8DOV194.8 | [15 empty] | A11 | 640.6 | GRIL0.36.8DOV194.8 |  | 640.6 | [42 empty] | 613 |  | -27.6
Rooster Opr. Des Eik Vern B36.8 L214.8 |  |  |  | GRIL.36.8DOV214.8 | [15 empty] | A11 | 706.3 | GRIL0.36.8DOV214.8 |  | 706.3 | [42 empty] | 675.9 |  | -30.4
Rooster Opr. Des Eik Vern B36.8 L234.8 |  |  |  | GRIL.36.8DOV234.8 | [15 empty] | A11 | 772 | GRIL0.36.8DOV234.8 |  | 772 | [42 empty] | 738.8 |  | -33.2
Rooster Opr. Des Eik Vern B36.8 L254.8 |  |  |  | GRIL.36.8DOV254.8 | [15 empty] | A11 | 837.9 | GRIL0.36.8DOV254.8 |  | 837.9 | [42 empty] | 801.8 |  | -36.1
Rooster Opr. Des Eik Vern B36.8 L274.8 |  |  |  | GRIL.36.8DOV274.8 | [15 empty] | A11 | 903.6 | GRIL0.36.8DOV274.8 |  | 903.6 | [42 empty] | 864.7 |  | -38.9
Rooster Opr. Des Eik Vern B36.8 L294.8 |  |  |  | GRIL.36.8DOV294.8 | [15 empty] | A11 | 969.3 | GRIL0.36.8DOV294.8 |  | 969.3 | [42 empty] | 927.6 |  | -41.7
Rooster Opr. Des Eik Vern B36.8 L314.8 |  |  |  | GRIL.36.8DOV314.8 | [15 empty] | A11 | 1035.2 | GRIL0.36.8DOV314.8 |  | 1035.2 | [42 empty] | 990.6 |  | -44.6
Rooster Opr. Alu Zwart B36.8 L100.0 |  |  |  | GRIL.36.8RBL100.0 | [15 empty] | A11 | 238.4 | GRIL0.36.8RBL |  | 238.4 | [42 empty] | 238.4 |  | 0
Rooster Opr. Alu Zwart B36.8 L114.8 |  |  |  | GRIL.36.8RBL114.8 | [15 empty] | A11 | 273.7 | GRIL0.36.8RBL114.8 |  | 273.7 | [42 empty] | 261.9 |  | -11.8
Rooster Opr. Alu Zwart B36.8 L124.8 |  |  |  | GRIL.36.8RBL124.8 | [15 empty] | A11 | 297.5 | GRIL0.36.8RBL124.8 |  | 297.5 | [42 empty] | 284.7 |  | -12.8
Rooster Opr. Alu Zwart B36.8 L134.8 |  |  |  | GRIL.36.8RBL134.8 | [15 empty] | A11 | 321.2 | GRIL0.36.8RBL134.8 |  | 321.2 | [42 empty] | 307.4 |  | -13.8
Rooster Opr. Alu Zwart B36.8 L154.8 |  |  |  | GRIL.36.8RBL154.8 | [15 empty] | A11 | 369 | GRIL0.36.8RBL154.8 |  | 369 | [42 empty] | 353.1 |  | -15.9
Rooster Opr. Alu Zwart B36.8 L174.8 |  |  |  | GRIL.36.8RBL174.8 | [15 empty] | A11 | 416.6 | GRIL0.36.8RBL174.8 |  | 416.6 | [42 empty] | 398.7 |  | -17.9
Rooster Opr. Alu Zwart B36.8 L194.8 |  |  |  | GRIL.36.8RBL194.8 | [15 empty] | A11 | 464.4 | GRIL0.36.8RBL194.8 |  | 464.4 | [42 empty] | 444.4 |  | -20
Rooster Opr. Alu Zwart B36.8 L214.8 |  |  |  | GRIL.36.8RBL214.8 | [15 empty] | A11 | 511.9 | GRIL0.36.8RBL214.8 |  | 511.9 | [42 empty] | 489.9 |  | -22
Rooster Opr. Alu Zwart B36.8 L234.8 |  |  |  | GRIL.36.8RBL234.8 | [15 empty] | A11 | 559.7 | GRIL0.36.8RBL234.8 |  | 559.7 | [42 empty] | 535.6 |  | -24.1
Rooster Opr. Alu Zwart B36.8 L254.8 |  |  |  | GRIL.36.8RBL254.8 | [15 empty] | A11 | 607.4 | GRIL0.36.8RBL254.8 |  | 607.4 | [42 empty] | 581.2 |  | -26.2
Rooster Opr. Alu Zwart B36.8 L274.8 |  |  |  | GRIL.36.8RBL274.8 | [15 empty] | A11 | 655.1 | GRIL0.36.8RBL274.8 |  | 655.1 | [42 empty] | 626.9 |  | -28.2
Rooster Opr. Alu Zwart B36.8 L294.8 |  |  |  | GRIL.36.8RBL294.8 | [15 empty] | A11 | 702.7 | GRIL0.36.8RBL294.8 |  | 702.7 | [42 empty] | 672.4 |  | -30.3
Rooster Opr. Alu Zwart B36.8 L314.8 |  |  |  | GRIL.36.8RBL314.8 | [15 empty] | A11 | 750.4 | GRIL0.36.8RBL314.8 |  | 750.4 | [42 empty] | 718.1 |  | -32.3
Rooster Opr. Beuk Natuur B36.8 L100.0 |  |  |  | GRIL.36.8RBN100.0 | [15 empty] | A11 | 135.7 | GRIL0.36.8RBN |  | 135.7 | [42 empty] | 135.7 |  | 0
Rooster Opr. Beuk Natuur B36.8 L114.8 |  |  |  | GRIL.36.8RBN114.8 | [15 empty] | A11 | 155.8 | GRIL0.36.8RBN114.8 |  | 155.8 | [42 empty] | 149.1 |  | -6.7
Rooster Opr. Beuk Natuur B36.8 L124.8 |  |  |  | GRIL.36.8RBN124.8 | [15 empty] | A11 | 169.4 | GRIL0.36.8RBN124.8 |  | 169.4 | [42 empty] | 162.1 |  | -7.3
Rooster Opr. Beuk Natuur B36.8 L134.8 |  |  |  | GRIL.36.8RBN134.8 | [15 empty] | A11 | 182.9 | GRIL0.36.8RBN134.8 |  | 182.9 | [42 empty] | 175 |  | -7.9
Rooster Opr. Beuk Natuur B36.8 L154.8 |  |  |  | GRIL.36.8RBN154.8 | [15 empty] | A11 | 210.1 | GRIL0.36.8RBN154.8 |  | 210.1 | [42 empty] | 201.1 |  | -9
Rooster Opr. Beuk Natuur B36.8 L174.8 |  |  |  | GRIL.36.8RBN174.8 | [15 empty] | A11 | 237.2 | GRIL0.36.8RBN174.8 |  | 237.2 | [42 empty] | 227 |  | -10.2
Rooster Opr. Beuk Natuur B36.8 L194.8 |  |  |  | GRIL.36.8RBN194.8 | [15 empty] | A11 | 264.3 | GRIL0.36.8RBN194.8 |  | 264.3 | [42 empty] | 252.9 |  | -11.4
Rooster Opr. Beuk Natuur B36.8 L214.8 |  |  |  | GRIL.36.8RBN214.8 | [15 empty] | A11 | 291.6 | GRIL0.36.8RBN214.8 |  | 291.6 | [42 empty] | 279 |  | -12.6
Rooster Opr. Beuk Natuur B36.8 L234.8 |  |  |  | GRIL.36.8RBN234.8 | [15 empty] | A11 | 318.6 | GRIL0.36.8RBN234.8 |  | 318.6 | [42 empty] | 304.9 |  | -13.7
Rooster Opr. Beuk Natuur B36.8 L254.8 |  |  |  | GRIL.36.8RBN254.8 | [15 empty] | A11 | 345.9 | GRIL0.36.8RBN254.8 |  | 345.9 | [42 empty] | 331 |  | -14.9
Rooster Opr. Beuk Natuur B36.8 L274.8 |  |  |  | GRIL.36.8RBN274.8 | [15 empty] | A11 | 373 | GRIL0.36.8RBN274.8 |  | 373 | [42 empty] | 356.9 |  | -16.1
Rooster Opr. Beuk Natuur B36.8 L294.8 |  |  |  | GRIL.36.8RBN294.8 | [15 empty] | A11 | 400 | GRIL0.36.8RBN294.8 |  | 400 | [42 empty] | 382.8 |  | -17.2
Rooster Opr. Beuk Natuur B36.8 L314.8 |  |  |  | GRIL.36.8RBN314.8 | [15 empty] | A11 | 427.3 | GRIL0.36.8RBN314.8 |  | 427.3 | [42 empty] | 408.9 |  | -18.4
Rooster Opr. Alu Messing B36.8 L100.0 |  |  |  | GRIL.36.8RBR100.0 | [15 empty] | A11 | 238.4 | GRIL0.36.8RBR |  | 238.4 | [42 empty] | 238.4 |  | 0
Rooster Opr. Alu Messing B36.8 L114.8 |  |  |  | GRIL.36.8RBR114.8 | [15 empty] | A11 | 273.7 | GRIL0.36.8RBR114.8 |  | 273.7 | [42 empty] | 261.9 |  | -11.8
Rooster Opr. Alu Messing B36.8 L124.8 |  |  |  | GRIL.36.8RBR124.8 | [15 empty] | A11 | 297.5 | GRIL0.36.8RBR124.8 |  | 297.5 | [42 empty] | 284.7 |  | -12.8
Rooster Opr. Alu Messing B36.8 L134.8 |  |  |  | GRIL.36.8RBR134.8 | [15 empty] | A11 | 321.2 | GRIL0.36.8RBR134.8 |  | 321.2 | [42 empty] | 307.4 |  | -13.8
Rooster Opr. Alu Messing B36.8 L154.8 |  |  |  | GRIL.36.8RBR154.8 | [15 empty] | A11 | 369 | GRIL0.36.8RBR154.8 |  | 369 | [42 empty] | 353.1 |  | -15.9
Rooster Opr. Alu Messing B36.8 L174.8 |  |  |  | GRIL.36.8RBR174.8 | [15 empty] | A11 | 416.6 | GRIL0.36.8RBR174.8 |  | 416.6 | [42 empty] | 398.7 |  | -17.9
Rooster Opr. Alu Messing B36.8 L194.8 |  |  |  | GRIL.36.8RBR194.8 | [15 empty] | A11 | 464.4 | GRIL0.36.8RBR194.8 |  | 464.4 | [42 empty] | 444.4 |  | -20
Rooster Opr. Alu Messing B36.8 L214.8 |  |  |  | GRIL.36.8RBR214.8 | [15 empty] | A11 | 511.9 | GRIL0.36.8RBR214.8 |  | 511.9 | [42 empty] | 489.9 |  | -22
Rooster Opr. Alu Messing B36.8 L234.8 |  |  |  | GRIL.36.8RBR234.8 | [15 empty] | A11 | 559.7 | GRIL0.36.8RBR234.8 |  | 559.7 | [42 empty] | 535.6 |  | -24.1
Rooster Opr. Alu Messing B36.8 L254.8 |  |  |  | GRIL.36.8RBR254.8 | [15 empty] | A11 | 607.4 | GRIL0.36.8RBR254.8 |  | 607.4 | [42 empty] | 581.2 |  | -26.2
Rooster Opr. Alu Messing B36.8 L274.8 |  |  |  | GRIL.36.8RBR274.8 | [15 empty] | A11 | 655.1 | GRIL0.36.8RBR274.8 |  | 655.1 | [42 empty] | 626.9 |  | -28.2
Rooster Opr. Alu Messing B36.8 L294.8 |  |  |  | GRIL.36.8RBR294.8 | [15 empty] | A11 | 702.7 | GRIL0.36.8RBR294.8 |  | 702.7 | [42 empty] | 672.4 |  | -30.3
Rooster Opr. Alu Messing B36.8 L314.8 |  |  |  | GRIL.36.8RBR314.8 | [15 empty] | A11 | 750.4 | GRIL0.36.8RBR314.8 |  | 750.4 | [42 empty] | 718.1 |  | -32.3
Rooster Opr. Beuk Gevernist B36.8 L100.0 |  |  |  | GRIL.36.8RBV100.0 | [15 empty] | A11 | 219.1 | GRIL0.36.8RBV |  | 219.1 | [42 empty] | 219.1 |  | 0
Rooster Opr. Beuk Gevernist B36.8 L114.8 |  |  |  | GRIL.36.8RBV114.8 | [15 empty] | A11 | 251.6 | GRIL0.36.8RBV114.8 |  | 251.6 | [42 empty] | 240.8 |  | -10.8
Rooster Opr. Beuk Gevernist B36.8 L124.8 |  |  |  | GRIL.36.8RBV124.8 | [15 empty] | A11 | 273.5 | GRIL0.36.8RBV124.8 |  | 273.5 | [42 empty] | 261.7 |  | -11.8
Rooster Opr. Beuk Gevernist B36.8 L134.8 |  |  |  | GRIL.36.8RBV134.8 | [15 empty] | A11 | 295.4 | GRIL0.36.8RBV134.8 |  | 295.4 | [42 empty] | 282.7 |  | -12.7
Rooster Opr. Beuk Gevernist B36.8 L154.8 |  |  |  | GRIL.36.8RBV154.8 | [15 empty] | A11 | 339.3 | GRIL0.36.8RBV154.8 |  | 339.3 | [42 empty] | 324.7 |  | -14.6
Rooster Opr. Beuk Gevernist B36.8 L174.8 |  |  |  | GRIL.36.8RBV174.8 | [15 empty] | A11 | 383.1 | GRIL0.36.8RBV174.8 |  | 383.1 | [42 empty] | 366.6 |  | -16.5
Rooster Opr. Beuk Gevernist B36.8 L194.8 |  |  |  | GRIL.36.8RBV194.8 | [15 empty] | A11 | 426.9 | GRIL0.36.8RBV194.8 |  | 426.9 | [42 empty] | 408.5 |  | -18.4
Rooster Opr. Beuk Gevernist B36.8 L214.8 |  |  |  | GRIL.36.8RBV214.8 | [15 empty] | A11 | 470.8 | GRIL0.36.8RBV214.8 |  | 470.8 | [42 empty] | 450.5 |  | -20.3
Rooster Opr. Beuk Gevernist B36.8 L234.8 |  |  |  | GRIL.36.8RBV234.8 | [15 empty] | A11 | 514.5 | GRIL0.36.8RBV234.8 |  | 514.5 | [42 empty] | 492.3 |  | -22.2
Rooster Opr. Beuk Gevernist B36.8 L254.8 |  |  |  | GRIL.36.8RBV254.8 | [15 empty] | A11 | 558.3 | GRIL0.36.8RBV254.8 |  | 558.3 | [42 empty] | 534.3 |  | -24
Rooster Opr. Beuk Gevernist B36.8 L274.8 |  |  |  | GRIL.36.8RBV274.8 | [15 empty] | A11 | 602.1 | GRIL0.36.8RBV274.8 |  | 602.1 | [42 empty] | 576.2 |  | -25.9
Rooster Opr. Beuk Gevernist B36.8 L294.8 |  |  |  | GRIL.36.8RBV294.8 | [15 empty] | A11 | 645.9 | GRIL0.36.8RBV294.8 |  | 645.9 | [42 empty] | 618.1 |  | -27.8
Rooster Opr. Beuk Gevernist B36.8 L314.8 |  |  |  | GRIL.36.8RBV314.8 | [15 empty] | A11 | 689.8 | GRIL0.36.8RBV314.8 |  | 689.8 | [42 empty] | 660.1 |  | -29.7
Rooster Opr. Alu Darkbrown B36.8 L100.0 |  |  |  | GRIL.36.8RDB100.0 | [15 empty] | A11 | 238.4 | GRIL0.36.8RDB |  | 238.4 | [42 empty] | 238.4 |  | 0
Rooster Opr. Alu Darkbrown B36.8 L114.8 |  |  |  | GRIL.36.8RDB114.8 | [15 empty] | A11 | 273.7 | GRIL0.36.8RDB114.8 |  | 273.7 | [42 empty] | 261.9 |  | -11.8
Rooster Opr. Alu Darkbrown B36.8 L124.8 |  |  |  | GRIL.36.8RDB124.8 | [15 empty] | A11 | 297.5 | GRIL0.36.8RDB124.8 |  | 297.5 | [42 empty] | 284.7 |  | -12.8
Rooster Opr. Alu Darkbrown B36.8 L134.8 |  |  |  | GRIL.36.8RDB134.8 | [15 empty] | A11 | 321.2 | GRIL0.36.8RDB134.8 |  | 321.2 | [42 empty] | 307.4 |  | -13.8
Rooster Opr. Alu Darkbrown B36.8 L154.8 |  |  |  | GRIL.36.8RDB154.8 | [15 empty] | A11 | 369 | GRIL0.36.8RDB154.8 |  | 369 | [42 empty] | 353.1 |  | -15.9
Rooster Opr. Alu Darkbrown B36.8 L174.8 |  |  |  | GRIL.36.8RDB174.8 | [15 empty] | A11 | 416.6 | GRIL0.36.8RDB174.8 |  | 416.6 | [42 empty] | 398.7 |  | -17.9
Rooster Opr. Alu Darkbrown B36.8 L194.8 |  |  |  | GRIL.36.8RDB194.8 | [15 empty] | A11 | 464.4 | GRIL0.36.8RDB194.8 |  | 464.4 | [42 empty] | 444.4 |  | -20
Rooster Opr. Alu Darkbrown B36.8 L214.8 |  |  |  | GRIL.36.8RDB214.8 | [15 empty] | A11 | 511.9 | GRIL0.36.8RDB214.8 |  | 511.9 | [42 empty] | 489.9 |  | -22
Rooster Opr. Alu Darkbrown B36.8 L234.8 |  |  |  | GRIL.36.8RDB234.8 | [15 empty] | A11 | 559.7 | GRIL0.36.8RDB234.8 |  | 559.7 | [42 empty] | 535.6 |  | -24.1
Rooster Opr. Alu Darkbrown B36.8 L254.8 |  |  |  | GRIL.36.8RDB254.8 | [15 empty] | A11 | 607.4 | GRIL0.36.8RDB254.8 |  | 607.4 | [42 empty] | 581.2 |  | -26.2
Rooster Opr. Alu Darkbrown B36.8 L274.8 |  |  |  | GRIL.36.8RDB274.8 | [15 empty] | A11 | 655.1 | GRIL0.36.8RDB274.8 |  | 655.1 | [42 empty] | 626.9 |  | -28.2
Rooster Opr. Alu Darkbrown B36.8 L294.8 |  |  |  | GRIL.36.8RDB294.8 | [15 empty] | A11 | 702.7 | GRIL0.36.8RDB294.8 |  | 702.7 | [42 empty] | 672.4 |  | -30.3
Rooster Opr. Alu Darkbrown B36.8 L314.8 |  |  |  | GRIL.36.8RDB314.8 | [15 empty] | A11 | 750.4 | GRIL0.36.8RDB314.8 |  | 750.4 | [42 empty] | 718.1 |  | -32.3
Rooster Opr. Merbau Natuur B36.8 L100.0 |  |  |  | GRIL.36.8RMN100.0 | [15 empty] | A11 | 105.5 | GRIL0.36.8RMN |  | 105.5 | [42 empty] | 105.5 |  | 0
Rooster Opr. Merbau Natuur B36.8 L114.8 |  |  |  | GRIL.36.8RMN114.8 | [15 empty] | A11 | 121.1 | GRIL0.36.8RMN114.8 |  | 121.1 | [42 empty] | 115.9 |  | -5.2
Rooster Opr. Merbau Natuur B36.8 L124.8 |  |  |  | GRIL.36.8RMN124.8 | [15 empty] | A11 | 131.7 | GRIL0.36.8RMN124.8 |  | 131.7 | [42 empty] | 126 |  | -5.7
Rooster Opr. Merbau Natuur B36.8 L134.8 |  |  |  | GRIL.36.8RMN134.8 | [15 empty] | A11 | 142.3 | GRIL0.36.8RMN134.8 |  | 142.3 | [42 empty] | 136.2 |  | -6.1
Rooster Opr. Merbau Natuur B36.8 L154.8 |  |  |  | GRIL.36.8RMN154.8 | [15 empty] | A11 | 163.3 | GRIL0.36.8RMN154.8 |  | 163.3 | [42 empty] | 156.3 |  | -7
Rooster Opr. Merbau Natuur B36.8 L174.8 |  |  |  | GRIL.36.8RMN174.8 | [15 empty] | A11 | 184.4 | GRIL0.36.8RMN174.8 |  | 184.4 | [42 empty] | 176.5 |  | -7.9
Rooster Opr. Merbau Natuur B36.8 L194.8 |  |  |  | GRIL.36.8RMN194.8 | [15 empty] | A11 | 205.7 | GRIL0.36.8RMN194.8 |  | 205.7 | [42 empty] | 196.8 |  | -8.9
Rooster Opr. Merbau Natuur B36.8 L214.8 |  |  |  | GRIL.36.8RMN214.8 | [15 empty] | A11 | 226.7 | GRIL0.36.8RMN214.8 |  | 226.7 | [42 empty] | 216.9 |  | -9.8
Rooster Opr. Merbau Natuur B36.8 L234.8 |  |  |  | GRIL.36.8RMN234.8 | [15 empty] | A11 | 247.8 | GRIL0.36.8RMN234.8 |  | 247.8 | [42 empty] | 237.1 |  | -10.7
Rooster Opr. Merbau Natuur B36.8 L254.8 |  |  |  | GRIL.36.8RMN254.8 | [15 empty] | A11 | 269 | GRIL0.36.8RMN254.8 |  | 269 | [42 empty] | 257.4 |  | -11.6
Rooster Opr. Merbau Natuur B36.8 L274.8 |  |  |  | GRIL.36.8RMN274.8 | [15 empty] | A11 | 290 | GRIL0.36.8RMN274.8 |  | 290 | [42 empty] | 277.5 |  | -12.5
Rooster Opr. Merbau Natuur B36.8 L294.8 |  |  |  | GRIL.36.8RMN294.8 | [15 empty] | A11 | 311.1 | GRIL0.36.8RMN294.8 |  | 311.1 | [42 empty] | 297.7 |  | -13.4
Rooster Opr. Merbau Natuur B36.8 L314.8 |  |  |  | GRIL.36.8RMN314.8 | [15 empty] | A11 | 332.2 | GRIL0.36.8RMN314.8 |  | 332.2 | [42 empty] | 317.9 |  | -14.3
Rooster Opr. Merbau Vern B36.8 L100.0 |  |  |  | GRIL.36.8RMV100.0 | [15 empty] | A11 | 172.5 | GRIL0.36.8RMV |  | 172.5 | [42 empty] | 172.5 |  | 0
Rooster Opr. Merbau Vern B36.8 L114.8 |  |  |  | GRIL.36.8RMV114.8 | [15 empty] | A11 | 198 | GRIL0.36.8RMV114.8 |  | 198 | [42 empty] | 189.5 |  | -8.5
Rooster Opr. Merbau Vern B36.8 L124.8 |  |  |  | GRIL.36.8RMV124.8 | [15 empty] | A11 | 215.3 | GRIL0.36.8RMV124.8 |  | 215.3 | [42 empty] | 206 |  | -9.3
Rooster Opr. Merbau Vern B36.8 L134.8 |  |  |  | GRIL.36.8RMV134.8 | [15 empty] | A11 | 232.5 | GRIL0.36.8RMV134.8 |  | 232.5 | [42 empty] | 222.5 |  | -10
Rooster Opr. Merbau Vern B36.8 L154.8 |  |  |  | GRIL.36.8RMV154.8 | [15 empty] | A11 | 267 | GRIL0.36.8RMV154.8 |  | 267 | [42 empty] | 255.5 |  | -11.5
Rooster Opr. Merbau Vern B36.8 L174.8 |  |  |  | GRIL.36.8RMV174.8 | [15 empty] | A11 | 301.5 | GRIL0.36.8RMV174.8 |  | 301.5 | [42 empty] | 288.5 |  | -13
Rooster Opr. Merbau Vern B36.8 L194.8 |  |  |  | GRIL.36.8RMV194.8 | [15 empty] | A11 | 336 | GRIL0.36.8RMV194.8 |  | 336 | [42 empty] | 321.5 |  | -14.5
Rooster Opr. Merbau Vern B36.8 L214.8 |  |  |  | GRIL.36.8RMV214.8 | [15 empty] | A11 | 370.5 | GRIL0.36.8RMV214.8 |  | 370.5 | [42 empty] | 354.5 |  | -16
Rooster Opr. Merbau Vern B36.8 L234.8 |  |  |  | GRIL.36.8RMV234.8 | [15 empty] | A11 | 405 | GRIL0.36.8RMV234.8 |  | 405 | [42 empty] | 387.6 |  | -17.4
Rooster Opr. Merbau Vern B36.8 L254.8 |  |  |  | GRIL.36.8RMV254.8 | [15 empty] | A11 | 439.4 | GRIL0.36.8RMV254.8 |  | 439.4 | [42 empty] | 420.5 |  | -18.9
Rooster Opr. Merbau Vern B36.8 L274.8 |  |  |  | GRIL.36.8RMV274.8 | [15 empty] | A11 | 473.9 | GRIL0.36.8RMV274.8 |  | 473.9 | [42 empty] | 453.5 |  | -20.4
Rooster Opr. Merbau Vern B36.8 L294.8 |  |  |  | GRIL.36.8RMV294.8 | [15 empty] | A11 | 508.5 | GRIL0.36.8RMV294.8 |  | 508.5 | [42 empty] | 486.6 |  | -21.9
Rooster Opr. Merbau Vern B36.8 L314.8 |  |  |  | GRIL.36.8RMV314.8 | [15 empty] | A11 | 542.9 | GRIL0.36.8RMV314.8 |  | 542.9 | [42 empty] | 519.5 |  | -23.4
Rooster Opr. Alu Natuur B36.8 L100.0 |  |  |  | GRIL.36.8RNA100.0 | [15 empty] | A11 | 211.5 | GRIL0.36.8RNA |  | 211.5 | [42 empty] | 211.5 |  | 0
Rooster Opr. Alu Natuur B36.8 L114.8 |  |  |  | GRIL.36.8RNA114.8 | [15 empty] | A11 | 242.9 | GRIL0.36.8RNA114.8 |  | 242.9 | [42 empty] | 232.4 |  | -10.5
Rooster Opr. Alu Natuur B36.8 L124.8 |  |  |  | GRIL.36.8RNA124.8 | [15 empty] | A11 | 264 | GRIL0.36.8RNA124.8 |  | 264 | [42 empty] | 252.6 |  | -11.4
Rooster Opr. Alu Natuur B36.8 L134.8 |  |  |  | GRIL.36.8RNA134.8 | [15 empty] | A11 | 285.2 | GRIL0.36.8RNA134.8 |  | 285.2 | [42 empty] | 272.9 |  | -12.3
Rooster Opr. Alu Natuur B36.8 L154.8 |  |  |  | GRIL.36.8RNA154.8 | [15 empty] | A11 | 327.4 | GRIL0.36.8RNA154.8 |  | 327.4 | [42 empty] | 313.3 |  | -14.1
Rooster Opr. Alu Natuur B36.8 L174.8 |  |  |  | GRIL.36.8RNA174.8 | [15 empty] | A11 | 369.8 | GRIL0.36.8RNA174.8 |  | 369.8 | [42 empty] | 353.9 |  | -15.9
Rooster Opr. Alu Natuur B36.8 L194.8 |  |  |  | GRIL.36.8RNA194.8 | [15 empty] | A11 | 412 | GRIL0.36.8RNA194.8 |  | 412 | [42 empty] | 394.3 |  | -17.7
Rooster Opr. Alu Natuur B36.8 L214.8 |  |  |  | GRIL.36.8RNA214.8 | [15 empty] | A11 | 454.4 | GRIL0.36.8RNA214.8 |  | 454.4 | [42 empty] | 434.8 |  | -19.6
Rooster Opr. Alu Natuur B36.8 L234.8 |  |  |  | GRIL.36.8RNA234.8 | [15 empty] | A11 | 496.6 | GRIL0.36.8RNA234.8 |  | 496.6 | [42 empty] | 475.2 |  | -21.4
Rooster Opr. Alu Natuur B36.8 L254.8 |  |  |  | GRIL.36.8RNA254.8 | [15 empty] | A11 | 539 | GRIL0.36.8RNA254.8 |  | 539 | [42 empty] | 515.8 |  | -23.2
Rooster Opr. Alu Natuur B36.8 L274.8 |  |  |  | GRIL.36.8RNA274.8 | [15 empty] | A11 | 581.3 | GRIL0.36.8RNA274.8 |  | 581.3 | [42 empty] | 556.3 |  | -25
Rooster Opr. Alu Natuur B36.8 L294.8 |  |  |  | GRIL.36.8RNA294.8 | [15 empty] | A11 | 623.6 | GRIL0.36.8RNA294.8 |  | 623.6 | [42 empty] | 596.7 |  | -26.9
Rooster Opr. Alu Natuur B36.8 L314.8 |  |  |  | GRIL.36.8RNA314.8 | [15 empty] | A11 | 665.9 | GRIL0.36.8RNA314.8 |  | 665.9 | [42 empty] | 637.2 |  | -28.7
Rooster Opr. Eik Natuur B36.8 L100.0 |  |  |  | GRIL.36.8RON100.0 | [15 empty] | A11 | 135.7 | GRIL0.36.8RON |  | 135.7 | [42 empty] | 135.7 |  | 0
Rooster Opr. Eik Natuur B36.8 L114.8 |  |  |  | GRIL.36.8RON114.8 | [15 empty] | A11 | 155.8 | GRIL0.36.8RON114.8 |  | 155.8 | [42 empty] | 149.1 |  | -6.7
Rooster Opr. Eik Natuur B36.8 L124.8 |  |  |  | GRIL.36.8RON124.8 | [15 empty] | A11 | 169.4 | GRIL0.36.8RON124.8 |  | 169.4 | [42 empty] | 162.1 |  | -7.3
Rooster Opr. Eik Natuur B36.8 L134.8 |  |  |  | GRIL.36.8RON134.8 | [15 empty] | A11 | 182.9 | GRIL0.36.8RON134.8 |  | 182.9 | [42 empty] | 175 |  | -7.9
Rooster Opr. Eik Natuur B36.8 L154.8 |  |  |  | GRIL.36.8RON154.8 | [15 empty] | A11 | 210.1 | GRIL0.36.8RON154.8 |  | 210.1 | [42 empty] | 201.1 |  | -9
Rooster Opr. Eik Natuur B36.8 L174.8 |  |  |  | GRIL.36.8RON174.8 | [15 empty] | A11 | 237.2 | GRIL0.36.8RON174.8 |  | 237.2 | [42 empty] | 227 |  | -10.2
Rooster Opr. Eik Natuur B36.8 L194.8 |  |  |  | GRIL.36.8RON194.8 | [15 empty] | A11 | 264.3 | GRIL0.36.8RON194.8 |  | 264.3 | [42 empty] | 252.9 |  | -11.4
Rooster Opr. Eik Natuur B36.8 L214.8 |  |  |  | GRIL.36.8RON214.8 | [15 empty] | A11 | 291.6 | GRIL0.36.8RON214.8 |  | 291.6 | [42 empty] | 279 |  | -12.6
Rooster Opr. Eik Natuur B36.8 L234.8 |  |  |  | GRIL.36.8RON234.8 | [15 empty] | A11 | 318.6 | GRIL0.36.8RON234.8 |  | 318.6 | [42 empty] | 304.9 |  | -13.7
Rooster Opr. Eik Natuur B36.8 L254.8 |  |  |  | GRIL.36.8RON254.8 | [15 empty] | A11 | 345.9 | GRIL0.36.8RON254.8 |  | 345.9 | [42 empty] | 331 |  | -14.9
Rooster Opr. Eik Natuur B36.8 L274.8 |  |  |  | GRIL.36.8RON274.8 | [15 empty] | A11 | 373 | GRIL0.36.8RON274.8 |  | 373 | [42 empty] | 356.9 |  | -16.1
Rooster Opr. Eik Natuur B36.8 L294.8 |  |  |  | GRIL.36.8RON294.8 | [15 empty] | A11 | 400 | GRIL0.36.8RON294.8 |  | 400 | [42 empty] | 382.8 |  | -17.2
Rooster Opr. Eik Natuur B36.8 L314.8 |  |  |  | GRIL.36.8RON314.8 | [15 empty] | A11 | 427.3 | GRIL0.36.8RON314.8 |  | 427.3 | [42 empty] | 408.9 |  | -18.4
Rooster Opr. Eik Gevernist B36.8 L100.0 |  |  |  | GRIL.36.8ROV100.0 | [15 empty] | A11 | 219.1 | GRIL0.36.8ROV |  | 219.1 | [42 empty] | 219.1 |  | 0
Rooster Opr. Eik Gevernist B36.8 L114.8 |  |  |  | GRIL.36.8ROV114.8 | [15 empty] | A11 | 251.6 | GRIL0.36.8ROV114.8 |  | 251.6 | [42 empty] | 240.8 |  | -10.8
Rooster Opr. Eik Gevernist B36.8 L124.8 |  |  |  | GRIL.36.8ROV124.8 | [15 empty] | A11 | 273.5 | GRIL0.36.8ROV124.8 |  | 273.5 | [42 empty] | 261.7 |  | -11.8
Rooster Opr. Eik Gevernist B36.8 L134.8 |  |  |  | GRIL.36.8ROV134.8 | [15 empty] | A11 | 295.4 | GRIL0.36.8ROV134.8 |  | 295.4 | [42 empty] | 282.7 |  | -12.7
Rooster Opr. Eik Gevernist B36.8 L154.8 |  |  |  | GRIL.36.8ROV154.8 | [15 empty] | A11 | 339.3 | GRIL0.36.8ROV154.8 |  | 339.3 | [42 empty] | 324.7 |  | -14.6
Rooster Opr. Eik Gevernist B36.8 L174.8 |  |  |  | GRIL.36.8ROV174.8 | [15 empty] | A11 | 383.1 | GRIL0.36.8ROV174.8 |  | 383.1 | [42 empty] | 366.6 |  | -16.5
Rooster Opr. Eik Gevernist B36.8 L194.8 |  |  |  | GRIL.36.8ROV194.8 | [15 empty] | A11 | 426.9 | GRIL0.36.8ROV194.8 |  | 426.9 | [42 empty] | 408.5 |  | -18.4
Rooster Opr. Eik Gevernist B36.8 L214.8 |  |  |  | GRIL.36.8ROV214.8 | [15 empty] | A11 | 470.8 | GRIL0.36.8ROV214.8 |  | 470.8 | [42 empty] | 450.5 |  | -20.3
Rooster Opr. Eik Gevernist B36.8 L234.8 |  |  |  | GRIL.36.8ROV234.8 | [15 empty] | A11 | 514.5 | GRIL0.36.8ROV234.8 |  | 514.5 | [42 empty] | 492.3 |  | -22.2
Rooster Opr. Eik Gevernist B36.8 L254.8 |  |  |  | GRIL.36.8ROV254.8 | [15 empty] | A11 | 558.3 | GRIL0.36.8ROV254.8 |  | 558.3 | [42 empty] | 534.3 |  | -24
Rooster Opr. Eik Gevernist B36.8 L274.8 |  |  |  | GRIL.36.8ROV274.8 | [15 empty] | A11 | 602.1 | GRIL0.36.8ROV274.8 |  | 602.1 | [42 empty] | 576.2 |  | -25.9
Rooster Opr. Eik Gevernist B36.8 L294.8 |  |  |  | GRIL.36.8ROV294.8 | [15 empty] | A11 | 645.9 | GRIL0.36.8ROV294.8 |  | 645.9 | [42 empty] | 618.1 |  | -27.8
Rooster Opr. Eik Gevernist B36.8 L314.8 |  |  |  | GRIL.36.8ROV314.8 | [15 empty] | A11 | 689.8 | GRIL0.36.8ROV314.8 |  | 689.8 | [42 empty] | 660.1 |  | -29.7
Rooster Opr. Rvs B36.8 L100.0 |  |  |  | GRIL.36.8RSS100.0 | [15 empty] | A11 | 855.8 | GRIL0.36.8RSS |  | 855.8 | [42 empty] | 855.8 |  | 0
Rooster Opr. Rvs B36.8 L114.8 |  |  |  | GRIL.36.8RSS114.8 | [15 empty] | A11 | 982.5 | GRIL0.36.8RSS114.8 |  | 982.5 | [42 empty] | 940.2 |  | -42.3
Rooster Opr. Rvs B36.8 L124.8 |  |  |  | GRIL.36.8RSS124.8 | [15 empty] | A11 | 1068.1 | GRIL0.36.8RSS124.8 |  | 1068.1 | [42 empty] | 1022.1 |  | -46
Rooster Opr. Rvs B36.8 L134.8 |  |  |  | GRIL.36.8RSS134.8 | [15 empty] | A11 | 1153.7 | GRIL0.36.8RSS134.8 |  | 1153.7 | [42 empty] | 1104 |  | -49.7
Rooster Opr. Rvs B36.8 L154.8 |  |  |  | GRIL.36.8RSS154.8 | [15 empty] | A11 | 1324.7 | GRIL0.36.8RSS154.8 |  | 1324.7 | [42 empty] | 1267.7 |  | -57
Rooster Opr. Rvs B36.8 L174.8 |  |  |  | GRIL.36.8RSS174.8 | [15 empty] | A11 | 1495.9 | GRIL0.36.8RSS174.8 |  | 1495.9 | [42 empty] | 1431.5 |  | -64.4
Rooster Opr. Rvs B36.8 L194.8 |  |  |  | GRIL.36.8RSS194.8 | [15 empty] | A11 | 1667.1 | GRIL0.36.8RSS194.8 |  | 1667.1 | [42 empty] | 1595.3 |  | -71.8
Rooster Opr. Rvs B36.8 L214.8 |  |  |  | GRIL.36.8RSS214.8 | [15 empty] | A11 | 1838.3 | GRIL0.36.8RSS214.8 |  | 1838.3 | [42 empty] | 1759.1 |  | -79.2
Rooster Opr. Rvs B36.8 L234.8 |  |  |  | GRIL.36.8RSS234.8 | [15 empty] | A11 | 2009.4 | GRIL0.36.8RSS234.8 |  | 2009.4 | [42 empty] | 1922.9 |  | -86.5
Rooster Opr. Rvs B36.8 L254.8 |  |  |  | GRIL.36.8RSS254.8 | [15 empty] | A11 | 2180.6 | GRIL0.36.8RSS254.8 |  | 2180.6 | [42 empty] | 2086.7 |  | -93.9
Rooster Opr. Rvs B36.8 L274.8 |  |  |  | GRIL.36.8RSS274.8 | [15 empty] | A11 | 2351.8 | GRIL0.36.8RSS274.8 |  | 2351.8 | [42 empty] | 2250.5 |  | -101.3
Rooster Opr. Rvs B36.8 L294.8 |  |  |  | GRIL.36.8RSS294.8 | [15 empty] | A11 | 2522.9 | GRIL0.36.8RSS294.8 |  | 2522.9 | [42 empty] | 2414.3 |  | -108.6
Rooster Opr. Rvs B36.8 L314.8 |  |  |  | GRIL.36.8RSS314.8 | [15 empty] | A11 | 2694 | GRIL0.36.8RSS314.8 |  | 2694 | [42 empty] | 2578 |  | -116
Rooster Star Alu Zwart B36.8 L100.0 |  |  |  | GRIL.36.8SBL100.0 | [15 empty] | A11 | 198.7 | GRIL0.36.8SBL |  | 198.7 | [42 empty] | 198.7 |  | 0
Rooster Star Alu Zwart B36.8 L114.8 |  |  |  | GRIL.36.8SBL114.8 | [15 empty] | A11 | 228 | GRIL0.36.8SBL114.8 |  | 228 | [42 empty] | 218.2 |  | -9.8
Rooster Star Alu Zwart B36.8 L124.8 |  |  |  | GRIL.36.8SBL124.8 | [15 empty] | A11 | 247.9 | GRIL0.36.8SBL124.8 |  | 247.9 | [42 empty] | 237.2 |  | -10.7
Rooster Star Alu Zwart B36.8 L134.8 |  |  |  | GRIL.36.8SBL134.8 | [15 empty] | A11 | 267.7 | GRIL0.36.8SBL134.8 |  | 267.7 | [42 empty] | 256.2 |  | -11.5
Rooster Star Alu Zwart B36.8 L154.8 |  |  |  | GRIL.36.8SBL154.8 | [15 empty] | A11 | 307.4 | GRIL0.36.8SBL154.8 |  | 307.4 | [42 empty] | 294.2 |  | -13.2
Rooster Star Alu Zwart B36.8 L174.8 |  |  |  | GRIL.36.8SBL174.8 | [15 empty] | A11 | 347.1 | GRIL0.36.8SBL174.8 |  | 347.1 | [42 empty] | 332.2 |  | -14.9
Rooster Star Alu Zwart B36.8 L194.8 |  |  |  | GRIL.36.8SBL194.8 | [15 empty] | A11 | 386.9 | GRIL0.36.8SBL194.8 |  | 386.9 | [42 empty] | 370.2 |  | -16.7
Rooster Star Alu Zwart B36.8 L214.8 |  |  |  | GRIL.36.8SBL214.8 | [15 empty] | A11 | 426.6 | GRIL0.36.8SBL214.8 |  | 426.6 | [42 empty] | 408.2 |  | -18.4
Rooster Star Alu Zwart B36.8 L234.8 |  |  |  | GRIL.36.8SBL234.8 | [15 empty] | A11 | 466.4 | GRIL0.36.8SBL234.8 |  | 466.4 | [42 empty] | 446.3 |  | -20.1
Rooster Star Alu Zwart B36.8 L254.8 |  |  |  | GRIL.36.8SBL254.8 | [15 empty] | A11 | 506.1 | GRIL0.36.8SBL254.8 |  | 506.1 | [42 empty] | 484.3 |  | -21.8
Rooster Star Alu Zwart B36.8 L274.8 |  |  |  | GRIL.36.8SBL274.8 | [15 empty] | A11 | 545.8 | GRIL0.36.8SBL274.8 |  | 545.8 | [42 empty] | 522.3 |  | -23.5
Rooster Star Alu Zwart B36.8 L294.8 |  |  |  | GRIL.36.8SBL294.8 | [15 empty] | A11 | 585.6 | GRIL0.36.8SBL294.8 |  | 585.6 | [42 empty] | 560.4 |  | -25.2
Rooster Star Alu Zwart B36.8 L314.8 |  |  |  | GRIL.36.8SBL314.8 | [15 empty] | A11 | 625.3 | GRIL0.36.8SBL314.8 |  | 625.3 | [42 empty] | 598.4 |  | -26.9
Rooster Star Alu Messing B36.8 L100.0 |  |  |  | GRIL.36.8SBR100.0 | [15 empty] | A11 | 198.7 | GRIL0.36.8SBR |  | 198.7 | [42 empty] | 198.7 |  | 0
Rooster Star Alu Messing B36.8 L114.8 |  |  |  | GRIL.36.8SBR114.8 | [15 empty] | A11 | 228 | GRIL0.36.8SBR114.8 |  | 228 | [42 empty] | 218.2 |  | -9.8
Rooster Star Alu Messing B36.8 L124.8 |  |  |  | GRIL.36.8SBR124.8 | [15 empty] | A11 | 247.9 | GRIL0.36.8SBR124.8 |  | 247.9 | [42 empty] | 237.2 |  | -10.7
Rooster Star Alu Messing B36.8 L134.8 |  |  |  | GRIL.36.8SBR134.8 | [15 empty] | A11 | 267.7 | GRIL0.36.8SBR134.8 |  | 267.7 | [42 empty] | 256.2 |  | -11.5
Rooster Star Alu Messing B36.8 L154.8 |  |  |  | GRIL.36.8SBR154.8 | [15 empty] | A11 | 307.4 | GRIL0.36.8SBR154.8 |  | 307.4 | [42 empty] | 294.2 |  | -13.2
Rooster Star Alu Messing B36.8 L174.8 |  |  |  | GRIL.36.8SBR174.8 | [15 empty] | A11 | 347.1 | GRIL0.36.8SBR174.8 |  | 347.1 | [42 empty] | 332.2 |  | -14.9
Rooster Star Alu Messing B36.8 L194.8 |  |  |  | GRIL.36.8SBR194.8 | [15 empty] | A11 | 386.9 | GRIL0.36.8SBR194.8 |  | 386.9 | [42 empty] | 370.2 |  | -16.7
Rooster Star Alu Messing B36.8 L214.8 |  |  |  | GRIL.36.8SBR214.8 | [15 empty] | A11 | 426.6 | GRIL0.36.8SBR214.8 |  | 426.6 | [42 empty] | 408.2 |  | -18.4
Rooster Star Alu Messing B36.8 L234.8 |  |  |  | GRIL.36.8SBR234.8 | [15 empty] | A11 | 466.4 | GRIL0.36.8SBR234.8 |  | 466.4 | [42 empty] | 446.3 |  | -20.1
Rooster Star Alu Messing B36.8 L254.8 |  |  |  | GRIL.36.8SBR254.8 | [15 empty] | A11 | 506.1 | GRIL0.36.8SBR254.8 |  | 506.1 | [42 empty] | 484.3 |  | -21.8
Rooster Star Alu Messing B36.8 L274.8 |  |  |  | GRIL.36.8SBR274.8 | [15 empty] | A11 | 545.8 | GRIL0.36.8SBR274.8 |  | 545.8 | [42 empty] | 522.3 |  | -23.5
Rooster Star Alu Messing B36.8 L294.8 |  |  |  | GRIL.36.8SBR294.8 | [15 empty] | A11 | 585.6 | GRIL0.36.8SBR294.8 |  | 585.6 | [42 empty] | 560.4 |  | -25.2
Rooster Star Alu Messing B36.8 L314.8 |  |  |  | GRIL.36.8SBR314.8 | [15 empty] | A11 | 625.3 | GRIL0.36.8SBR314.8 |  | 625.3 | [42 empty] | 598.4 |  | -26.9
Rooster Star Alu Darkbrown B36.8 L100.0 |  |  |  | GRIL.36.8SDB100.0 | [15 empty] | A11 | 198.7 | GRIL0.36.8SDB |  | 198.7 | [42 empty] | 198.7 |  | 0
Rooster Star Alu Darkbrown B36.8 L114.8 |  |  |  | GRIL.36.8SDB114.8 | [15 empty] | A11 | 228 | GRIL0.36.8SDB114.8 |  | 228 | [42 empty] | 218.2 |  | -9.8
Rooster Star Alu Darkbrown B36.8 L124.8 |  |  |  | GRIL.36.8SDB124.8 | [15 empty] | A11 | 247.9 | GRIL0.36.8SDB124.8 |  | 247.9 | [42 empty] | 237.2 |  | -10.7
Rooster Star Alu Darkbrown B36.8 L134.8 |  |  |  | GRIL.36.8SDB134.8 | [15 empty] | A11 | 267.7 | GRIL0.36.8SDB134.8 |  | 267.7 | [42 empty] | 256.2 |  | -11.5
Rooster Star Alu Darkbrown B36.8 L154.8 |  |  |  | GRIL.36.8SDB154.8 | [15 empty] | A11 | 307.4 | GRIL0.36.8SDB154.8 |  | 307.4 | [42 empty] | 294.2 |  | -13.2
Rooster Star Alu Darkbrown B36.8 L174.8 |  |  |  | GRIL.36.8SDB174.8 | [15 empty] | A11 | 347.1 | GRIL0.36.8SDB174.8 |  | 347.1 | [42 empty] | 332.2 |  | -14.9
Rooster Star Alu Darkbrown B36.8 L194.8 |  |  |  | GRIL.36.8SDB194.8 | [15 empty] | A11 | 386.9 | GRIL0.36.8SDB194.8 |  | 386.9 | [42 empty] | 370.2 |  | -16.7
Rooster Star Alu Darkbrown B36.8 L214.8 |  |  |  | GRIL.36.8SDB214.8 | [15 empty] | A11 | 426.6 | GRIL0.36.8SDB214.8 |  | 426.6 | [42 empty] | 408.2 |  | -18.4
Rooster Star Alu Darkbrown B36.8 L234.8 |  |  |  | GRIL.36.8SDB234.8 | [15 empty] | A11 | 466.4 | GRIL0.36.8SDB234.8 |  | 466.4 | [42 empty] | 446.3 |  | -20.1
Rooster Star Alu Darkbrown B36.8 L254.8 |  |  |  | GRIL.36.8SDB254.8 | [15 empty] | A11 | 506.1 | GRIL0.36.8SDB254.8 |  | 506.1 | [42 empty] | 484.3 |  | -21.8
Rooster Star Alu Darkbrown B36.8 L274.8 |  |  |  | GRIL.36.8SDB274.8 | [15 empty] | A11 | 545.8 | GRIL0.36.8SDB274.8 |  | 545.8 | [42 empty] | 522.3 |  | -23.5
Rooster Star Alu Darkbrown B36.8 L294.8 |  |  |  | GRIL.36.8SDB294.8 | [15 empty] | A11 | 585.6 | GRIL0.36.8SDB294.8 |  | 585.6 | [42 empty] | 560.4 |  | -25.2
Rooster Star Alu Darkbrown B36.8 L314.8 |  |  |  | GRIL.36.8SDB314.8 | [15 empty] | A11 | 625.3 | GRIL0.36.8SDB314.8 |  | 625.3 | [42 empty] | 598.4 |  | -26.9
Rooster Star Alu Natuur B36.8 L100.0 |  |  |  | GRIL.36.8SNA100.0 | [15 empty] | A11 | 158.5 | GRIL0.36.8SNA |  | 158.5 | [42 empty] | 158.5 |  | 0
Rooster Star Alu Natuur B36.8 L114.8 |  |  |  | GRIL.36.8SNA114.8 | [15 empty] | A11 | 182 | GRIL0.36.8SNA114.8 |  | 182 | [42 empty] | 174.2 |  | -7.8
Rooster Star Alu Natuur B36.8 L124.8 |  |  |  | GRIL.36.8SNA124.8 | [15 empty] | A11 | 197.8 | GRIL0.36.8SNA124.8 |  | 197.8 | [42 empty] | 189.3 |  | -8.5
Rooster Star Alu Natuur B36.8 L134.8 |  |  |  | GRIL.36.8SNA134.8 | [15 empty] | A11 | 213.7 | GRIL0.36.8SNA134.8 |  | 213.7 | [42 empty] | 204.5 |  | -9.2
Rooster Star Alu Natuur B36.8 L154.8 |  |  |  | GRIL.36.8SNA154.8 | [15 empty] | A11 | 245.5 | GRIL0.36.8SNA154.8 |  | 245.5 | [42 empty] | 234.9 |  | -10.6
Rooster Star Alu Natuur B36.8 L174.8 |  |  |  | GRIL.36.8SNA174.8 | [15 empty] | A11 | 277 | GRIL0.36.8SNA174.8 |  | 277 | [42 empty] | 265.1 |  | -11.9
Rooster Star Alu Natuur B36.8 L194.8 |  |  |  | GRIL.36.8SNA194.8 | [15 empty] | A11 | 308.8 | GRIL0.36.8SNA194.8 |  | 308.8 | [42 empty] | 295.5 |  | -13.3
Rooster Star Alu Natuur B36.8 L214.8 |  |  |  | GRIL.36.8SNA214.8 | [15 empty] | A11 | 340.5 | GRIL0.36.8SNA214.8 |  | 340.5 | [42 empty] | 325.8 |  | -14.7
Rooster Star Alu Natuur B36.8 L234.8 |  |  |  | GRIL.36.8SNA234.8 | [15 empty] | A11 | 372.2 | GRIL0.36.8SNA234.8 |  | 372.2 | [42 empty] | 356.2 |  | -16
Rooster Star Alu Natuur B36.8 L254.8 |  |  |  | GRIL.36.8SNA254.8 | [15 empty] | A11 | 403.9 | GRIL0.36.8SNA254.8 |  | 403.9 | [42 empty] | 386.5 |  | -17.4
Rooster Star Alu Natuur B36.8 L274.8 |  |  |  | GRIL.36.8SNA274.8 | [15 empty] | A11 | 435.7 | GRIL0.36.8SNA274.8 |  | 435.7 | [42 empty] | 416.9 |  | -18.8
Rooster Star Alu Natuur B36.8 L294.8 |  |  |  | GRIL.36.8SNA294.8 | [15 empty] | A11 | 467.3 | GRIL0.36.8SNA294.8 |  | 467.3 | [42 empty] | 447.2 |  | -20.1
Rooster Star Alu Natuur B36.8 L314.8 |  |  |  | GRIL.36.8SNA314.8 | [15 empty] | A11 | 499 | GRIL0.36.8SNA314.8 |  | 499 | [42 empty] | 477.5 |  | -21.5
Rooster Star Alu Gelakt B36.8 L100.0 |  |  |  | GRIL.36.8SNC100.0klr | [15 empty] | A11 | 201.5 | GRIL0.36.8SNC |  | 201.5 | [42 empty] | 201.5 |  | 0
Rooster Star Alu Gelakt B36.8 L114.8 |  |  |  | GRIL.36.8SNC114.8klr | [15 empty] | A11 | 231.3 | GRIL0.36.8SNC114.8 |  | 231.3 | [42 empty] | 221.3 |  | -10
Rooster Star Alu Gelakt B36.8 L124.8 |  |  |  | GRIL.36.8SNC124.8klr | [15 empty] | A11 | 251.5 | GRIL0.36.8SNC124.8 |  | 251.5 | [42 empty] | 240.7 |  | -10.8
Rooster Star Alu Gelakt B36.8 L134.8 |  |  |  | GRIL.36.8SNC134.8klr | [15 empty] | A11 | 271.7 | GRIL0.36.8SNC134.8 |  | 271.7 | [42 empty] | 260 |  | -11.7
Rooster Star Alu Gelakt B36.8 L154.8 |  |  |  | GRIL.36.8SNC154.8klr | [15 empty] | A11 | 311.9 | GRIL0.36.8SNC154.8 |  | 311.9 | [42 empty] | 298.5 |  | -13.4
Rooster Star Alu Gelakt B36.8 L174.8 |  |  |  | GRIL.36.8SNC174.8klr | [15 empty] | A11 | 352.3 | GRIL0.36.8SNC174.8 |  | 352.3 | [42 empty] | 337.1 |  | -15.2
Rooster Star Alu Gelakt B36.8 L194.8 |  |  |  | GRIL.36.8SNC194.8klr | [15 empty] | A11 | 392.5 | GRIL0.36.8SNC194.8 |  | 392.5 | [42 empty] | 375.6 |  | -16.9
Rooster Star Alu Gelakt B36.8 L214.8 |  |  |  | GRIL.36.8SNC214.8klr | [15 empty] | A11 | 432.8 | GRIL0.36.8SNC214.8 |  | 432.8 | [42 empty] | 414.2 |  | -18.6
Rooster Star Alu Gelakt B36.8 L234.8 |  |  |  | GRIL.36.8SNC234.8klr | [15 empty] | A11 | 473.2 | GRIL0.36.8SNC234.8 |  | 473.2 | [42 empty] | 452.8 |  | -20.4
Rooster Star Alu Gelakt B36.8 L254.8 |  |  |  | GRIL.36.8SNC254.8klr | [15 empty] | A11 | 513.4 | GRIL0.36.8SNC254.8 |  | 513.4 | [42 empty] | 491.3 |  | -22.1
Rooster Star Alu Gelakt B36.8 L274.8 |  |  |  | GRIL.36.8SNC274.8klr | [15 empty] | A11 | 553.7 | GRIL0.36.8SNC274.8 |  | 553.7 | [42 empty] | 529.9 |  | -23.8
Rooster Star Alu Gelakt B36.8 L294.8 |  |  |  | GRIL.36.8SNC294.8klr | [15 empty] | A11 | 594.1 | GRIL0.36.8SNC294.8 |  | 594.1 | [42 empty] | 568.5 |  | -25.6
Rooster Star Alu Gelakt B36.8 L314.8 |  |  |  | GRIL.36.8SNC314.8klr | [15 empty] | A11 | 634.3 | GRIL0.36.8SNC314.8 |  | 634.3 | [42 empty] | 607 |  | -27.3
Rooster Star Des Alu Zwrt B40.8 L068.8 |  |  |  | GRIL.40.8DBL068.8 | [15 empty] | A11 | 170.9 | GRIL0.40.8DBL068.8 |  | 170.9 | [42 empty] | 163.5 |  | -7.4
Rooster Star Des Alu Zwrt B40.8 L078.8 |  |  |  | GRIL.40.8DBL078.8 | [15 empty] | A11 | 195.7 | GRIL0.40.8DBL078.8 |  | 195.7 | [42 empty] | 187.3 |  | -8.4
Rooster Star Des Alu Zwrt B40.8 L088.8 |  |  |  | GRIL.40.8DBL088.8 | [15 empty] | A11 | 220.6 | GRIL0.40.8DBL088.8 |  | 220.6 | [42 empty] | 211.1 |  | -9.5
Rooster Star Des Alu Zwrt B40.8 L098.8 |  |  |  | GRIL.40.8DBL098.8 | [15 empty] | A11 | 245.5 | GRIL0.40.8DBL098.8 |  | 245.5 | [42 empty] | 234.9 |  | -10.6
Rooster Star Des Alu Zwrt B40.8 L100.0 |  |  |  | GRIL.40.8DBL100.0 | [15 empty] | A11 | 248.4 | GRIL0.40.8DBL |  | 248.4 | [42 empty] | 248.4 |  | 0
Rooster Star Des Alu Zwrt B40.8 L108.8 |  |  |  | GRIL.40.8DBL108.8 | [15 empty] | A11 | 270.2 | GRIL0.40.8DBL108.8 |  | 270.2 | [42 empty] | 258.6 |  | -11.6
Rooster Star Des Alu Zwrt B40.8 L114.8 |  |  |  | GRIL.40.8DBL114.8 | [15 empty] | A11 | 285.2 | GRIL0.40.8DBL114.8 |  | 285.2 | [42 empty] | 272.9 |  | -12.3
Rooster Star Des Alu Zwrt B40.8 L124.8 |  |  |  | GRIL.40.8DBL124.8 | [15 empty] | A11 | 309.9 | GRIL0.40.8DBL124.8 |  | 309.9 | [42 empty] | 296.6 |  | -13.3
Rooster Star Des Alu Zwrt B40.8 L128.8 |  |  |  | GRIL.40.8DBL128.8 | [15 empty] | A11 | 320 | GRIL0.40.8DBL128.8 |  | 320 | [42 empty] | 306.2 |  | -13.8
Rooster Star Des Alu Zwrt B40.8 L134.8 |  |  |  | GRIL.40.8DBL134.8 | [15 empty] | A11 | 334.9 | GRIL0.40.8DBL134.8 |  | 334.9 | [42 empty] | 320.5 |  | -14.4
Rooster Star Des Alu Zwrt B40.8 L148.8 |  |  |  | GRIL.40.8DBL148.8 | [15 empty] | A11 | 369.6 | GRIL0.40.8DBL148.8 |  | 369.6 | [42 empty] | 353.7 |  | -15.9
Rooster Star Des Alu Zwrt B40.8 L154.8 |  |  |  | GRIL.40.8DBL154.8 | [15 empty] | A11 | 384.5 | GRIL0.40.8DBL154.8 |  | 384.5 | [42 empty] | 367.9 |  | -16.6
Rooster Star Des Alu Zwrt B40.8 L168.8 |  |  |  | GRIL.40.8DBL168.8 | [15 empty] | A11 | 419.3 | GRIL0.40.8DBL168.8 |  | 419.3 | [42 empty] | 401.2 |  | -18.1
Rooster Star Des Alu Zwrt B40.8 L174.8 |  |  |  | GRIL.40.8DBL174.8 | [15 empty] | A11 | 434.2 | GRIL0.40.8DBL174.8 |  | 434.2 | [42 empty] | 415.5 |  | -18.7
Rooster Star Des Alu Zwrt B40.8 L188.8 |  |  |  | GRIL.40.8DBL188.8 | [15 empty] | A11 | 469 | GRIL0.40.8DBL188.8 |  | 469 | [42 empty] | 448.8 |  | -20.2
Rooster Star Des Alu Zwrt B40.8 L194.8 |  |  |  | GRIL.40.8DBL194.8 | [15 empty] | A11 | 483.9 | GRIL0.40.8DBL194.8 |  | 483.9 | [42 empty] | 463.1 |  | -20.8
Rooster Star Des Alu Zwrt B40.8 L208.8 |  |  |  | GRIL.40.8DBL208.8 | [15 empty] | A11 | 518.6 | GRIL0.40.8DBL208.8 |  | 518.6 | [42 empty] | 496.3 |  | -22.3
Rooster Star Des Alu Zwrt B40.8 L214.8 |  |  |  | GRIL.40.8DBL214.8 | [15 empty] | A11 | 533.6 | GRIL0.40.8DBL214.8 |  | 533.6 | [42 empty] | 510.6 |  | -23
Rooster Star Des Alu Zwrt B40.8 L228.8 |  |  |  | GRIL.40.8DBL228.8 | [15 empty] | A11 | 568.4 | GRIL0.40.8DBL228.8 |  | 568.4 | [42 empty] | 543.9 |  | -24.5
Rooster Star Des Alu Zwrt B40.8 L234.8 |  |  |  | GRIL.40.8DBL234.8 | [15 empty] | A11 | 583.2 | GRIL0.40.8DBL234.8 |  | 583.2 | [42 empty] | 558.1 |  | -25.1
Rooster Star Des Alu Zwrt B40.8 L248.8 |  |  |  | GRIL.40.8DBL248.8 | [15 empty] | A11 | 618 | GRIL0.40.8DBL248.8 |  | 618 | [42 empty] | 591.4 |  | -26.6
Rooster Star Des Alu Zwrt B40.8 L254.8 |  |  |  | GRIL.40.8DBL254.8 | [15 empty] | A11 | 632.9 | GRIL0.40.8DBL254.8 |  | 632.9 | [42 empty] | 605.6 |  | -27.3
Rooster Star Des Alu Zwrt B40.8 L268.8 |  |  |  | GRIL.40.8DBL268.8 | [15 empty] | A11 | 667.7 | GRIL0.40.8DBL268.8 |  | 667.7 | [42 empty] | 638.9 |  | -28.8
Rooster Star Des Alu Zwrt B40.8 L274.8 |  |  |  | GRIL.40.8DBL274.8 | [15 empty] | A11 | 682.6 | GRIL0.40.8DBL274.8 |  | 682.6 | [42 empty] | 653.2 |  | -29.4
Rooster Star Des Alu Zwrt B40.8 L288.8 |  |  |  | GRIL.40.8DBL288.8 | [15 empty] | A11 | 717.4 | GRIL0.40.8DBL288.8 |  | 717.4 | [42 empty] | 686.5 |  | -30.9
Rooster Star Des Alu Zwrt B40.8 L294.8 |  |  |  | GRIL.40.8DBL294.8 | [15 empty] | A11 | 732.3 | GRIL0.40.8DBL294.8 |  | 732.3 | [42 empty] | 700.8 |  | -31.5
Rooster Star Des Alu Zwrt B40.8 L308.8 |  |  |  | GRIL.40.8DBL308.8 | [15 empty] | A11 | 767.1 | GRIL0.40.8DBL308.8 |  | 767.1 | [42 empty] | 734.1 |  | -33
Rooster Star Des Alu Zwrt B40.8 L314.8 |  |  |  | GRIL.40.8DBL314.8 | [15 empty] | A11 | 781.9 | GRIL0.40.8DBL314.8 |  | 781.9 | [42 empty] | 748.2 |  | -33.7
Rooster Star Des Alu Zwrt B40.8 L328.8 |  |  |  | GRIL.40.8DBL328.8 | [15 empty] | A11 | 816.7 | GRIL0.40.8DBL328.8 |  | 816.7 | [42 empty] | 781.5 |  | -35.2
Rooster Star Des Alu Zwrt B40.8 L368.8 |  |  |  | GRIL.40.8DBL368.8 | [15 empty] | A11 | 916 | GRIL0.40.8DBL368.8 |  | 916 | [42 empty] | 876.6 |  | -39.4
Rooster Star Des Alu Zwrt B40.8 L408.8 |  |  |  | GRIL.40.8DBL408.8 | [15 empty] | A11 | 1015.4 | GRIL0.40.8DBL408.8 |  | 1015.4 | [42 empty] | 971.7 |  | -43.7
Rooster Star Des Alu Zwrt B40.8 L428.8 |  |  |  | GRIL.40.8DBL428.8 | [15 empty] | A11 | 1065.1 | GRIL0.40.8DBL428.8 |  | 1065.1 | [42 empty] | 1019.2 |  | -45.9
Rooster Star Des Alu Zwrt B40.8 L448.8 |  |  |  | GRIL.40.8DBL448.8 | [15 empty] | A11 | 1114.8 | GRIL0.40.8DBL448.8 |  | 1114.8 | [42 empty] | 1066.8 |  | -48
Rooster Star Des Alu Zwrt B40.8 L468.8 |  |  |  | GRIL.40.8DBL468.8 | [15 empty] | A11 | 1164.5 | GRIL0.40.8DBL468.8 |  | 1164.5 | [42 empty] | 1114.4 |  | -50.1
Rooster Star Des Alu Zwrt B40.8 L488.8 |  |  |  | GRIL.40.8DBL488.8 | [15 empty] | A11 | 1214.1 | GRIL0.40.8DBL488.8 |  | 1214.1 | [42 empty] | 1161.8 |  | -52.3
Rooster Opr. Des Beuk Nat B40.8 L068.8 |  |  |  | GRIL.40.8DBN068.8 | [15 empty] | A11 | 166.9 | GRIL0.40.8DBN068.8 |  | 166.9 | [42 empty] | 159.7 |  | -7.2
Rooster Opr. Des Beuk Nat B40.8 L078.8 |  |  |  | GRIL.40.8DBN078.8 | [15 empty] | A11 | 191.1 | GRIL0.40.8DBN078.8 |  | 191.1 | [42 empty] | 182.9 |  | -8.2
Rooster Opr. Des Beuk Nat B40.8 L088.8 |  |  |  | GRIL.40.8DBN088.8 | [15 empty] | A11 | 215.4 | GRIL0.40.8DBN088.8 |  | 215.4 | [42 empty] | 206.1 |  | -9.3
Rooster Opr. Des Beuk Nat B40.8 L098.8 |  |  |  | GRIL.40.8DBN098.8 | [15 empty] | A11 | 239.6 | GRIL0.40.8DBN098.8 |  | 239.6 | [42 empty] | 229.3 |  | -10.3
Rooster Opr. Des Beuk Nat B40.8 L100.0 |  |  |  | GRIL.40.8DBN100.0 | [15 empty] | A11 | 242.5 | GRIL0.40.8DBN |  | 242.5 | [42 empty] | 242.5 |  | 0
Rooster Opr. Des Beuk Nat B40.8 L108.8 |  |  |  | GRIL.40.8DBN108.8 | [15 empty] | A11 | 263.9 | GRIL0.40.8DBN108.8 |  | 263.9 | [42 empty] | 252.5 |  | -11.4
Rooster Opr. Des Beuk Nat B40.8 L114.8 |  |  |  | GRIL.40.8DBN114.8 | [15 empty] | A11 | 278.4 | GRIL0.40.8DBN114.8 |  | 278.4 | [42 empty] | 266.4 |  | -12
Rooster Opr. Des Beuk Nat B40.8 L124.8 |  |  |  | GRIL.40.8DBN124.8 | [15 empty] | A11 | 302.6 | GRIL0.40.8DBN124.8 |  | 302.6 | [42 empty] | 289.6 |  | -13
Rooster Opr. Des Beuk Nat B40.8 L128.8 |  |  |  | GRIL.40.8DBN128.8 | [15 empty] | A11 | 312.4 | GRIL0.40.8DBN128.8 |  | 312.4 | [42 empty] | 298.9 |  | -13.5
Rooster Opr. Des Beuk Nat B40.8 L134.8 |  |  |  | GRIL.40.8DBN134.8 | [15 empty] | A11 | 326.9 | GRIL0.40.8DBN134.8 |  | 326.9 | [42 empty] | 312.8 |  | -14.1
Rooster Opr. Des Beuk Nat B40.8 L148.8 |  |  |  | GRIL.40.8DBN148.8 | [15 empty] | A11 | 360.8 | GRIL0.40.8DBN148.8 |  | 360.8 | [42 empty] | 345.3 |  | -15.5
Rooster Opr. Des Beuk Nat B40.8 L154.8 |  |  |  | GRIL.40.8DBN154.8 | [15 empty] | A11 | 375.4 | GRIL0.40.8DBN154.8 |  | 375.4 | [42 empty] | 359.2 |  | -16.2
Rooster Opr. Des Beuk Nat B40.8 L168.8 |  |  |  | GRIL.40.8DBN168.8 | [15 empty] | A11 | 409.4 | GRIL0.40.8DBN168.8 |  | 409.4 | [42 empty] | 391.8 |  | -17.6
Rooster Opr. Des Beuk Nat B40.8 L174.8 |  |  |  | GRIL.40.8DBN174.8 | [15 empty] | A11 | 423.9 | GRIL0.40.8DBN174.8 |  | 423.9 | [42 empty] | 405.6 |  | -18.3
Rooster Opr. Des Beuk Nat B40.8 L188.8 |  |  |  | GRIL.40.8DBN188.8 | [15 empty] | A11 | 457.9 | GRIL0.40.8DBN188.8 |  | 457.9 | [42 empty] | 438.2 |  | -19.7
Rooster Opr. Des Beuk Nat B40.8 L194.8 |  |  |  | GRIL.40.8DBN194.8 | [15 empty] | A11 | 472.4 | GRIL0.40.8DBN194.8 |  | 472.4 | [42 empty] | 452.1 |  | -20.3
Rooster Opr. Des Beuk Nat B40.8 L208.8 |  |  |  | GRIL.40.8DBN208.8 | [15 empty] | A11 | 506.4 | GRIL0.40.8DBN208.8 |  | 506.4 | [42 empty] | 484.6 |  | -21.8
Rooster Opr. Des Beuk Nat B40.8 L214.8 |  |  |  | GRIL.40.8DBN214.8 | [15 empty] | A11 | 520.9 | GRIL0.40.8DBN214.8 |  | 520.9 | [42 empty] | 498.5 |  | -22.4
Rooster Opr. Des Beuk Nat B40.8 L228.8 |  |  |  | GRIL.40.8DBN228.8 | [15 empty] | A11 | 554.9 | GRIL0.40.8DBN228.8 |  | 554.9 | [42 empty] | 531 |  | -23.9
Rooster Opr. Des Beuk Nat B40.8 L234.8 |  |  |  | GRIL.40.8DBN234.8 | [15 empty] | A11 | 569.5 | GRIL0.40.8DBN234.8 |  | 569.5 | [42 empty] | 545 |  | -24.5
Rooster Opr. Des Beuk Nat B40.8 L248.8 |  |  |  | GRIL.40.8DBN248.8 | [15 empty] | A11 | 603.4 | GRIL0.40.8DBN248.8 |  | 603.4 | [42 empty] | 577.4 |  | -26
Rooster Opr. Des Beuk Nat B40.8 L254.8 |  |  |  | GRIL.40.8DBN254.8 | [15 empty] | A11 | 618 | GRIL0.40.8DBN254.8 |  | 618 | [42 empty] | 591.4 |  | -26.6
Rooster Opr. Des Beuk Nat B40.8 L268.8 |  |  |  | GRIL.40.8DBN268.8 | [15 empty] | A11 | 651.9 | GRIL0.40.8DBN268.8 |  | 651.9 | [42 empty] | 623.8 |  | -28.1
Rooster Opr. Des Beuk Nat B40.8 L274.8 |  |  |  | GRIL.40.8DBN274.8 | [15 empty] | A11 | 666.5 | GRIL0.40.8DBN274.8 |  | 666.5 | [42 empty] | 637.8 |  | -28.7
Rooster Opr. Des Beuk Nat B40.8 L288.8 |  |  |  | GRIL.40.8DBN288.8 | [15 empty] | A11 | 700.4 | GRIL0.40.8DBN288.8 |  | 700.4 | [42 empty] | 670.2 |  | -30.2
Rooster Opr. Des Beuk Nat B40.8 L294.8 |  |  |  | GRIL.40.8DBN294.8 | [15 empty] | A11 | 715 | GRIL0.40.8DBN294.8 |  | 715 | [42 empty] | 684.2 |  | -30.8
Rooster Opr. Des Beuk Nat B40.8 L308.8 |  |  |  | GRIL.40.8DBN308.8 | [15 empty] | A11 | 748.8 | GRIL0.40.8DBN308.8 |  | 748.8 | [42 empty] | 716.6 |  | -32.2
Rooster Opr. Des Beuk Nat B40.8 L314.8 |  |  |  | GRIL.40.8DBN314.8 | [15 empty] | A11 | 763.5 | GRIL0.40.8DBN314.8 |  | 763.5 | [42 empty] | 730.6 |  | -32.9
Rooster Opr. Des Beuk Nat B40.8 L328.8 |  |  |  | GRIL.40.8DBN328.8 | [15 empty] | A11 | 797.3 | GRIL0.40.8DBN328.8 |  | 797.3 | [42 empty] | 763 |  | -34.3
Rooster Opr. Des Beuk Nat B40.8 L368.8 |  |  |  | GRIL.40.8DBN368.8 | [15 empty] | A11 | 894.4 | GRIL0.40.8DBN368.8 |  | 894.4 | [42 empty] | 855.9 |  | -38.5
Rooster Opr. Des Beuk Nat B40.8 L408.8 |  |  |  | GRIL.40.8DBN408.8 | [15 empty] | A11 | 991.4 | GRIL0.40.8DBN408.8 |  | 991.4 | [42 empty] | 948.7 |  | -42.7
Rooster Opr. Des Beuk Nat B40.8 L428.8 |  |  |  | GRIL.40.8DBN428.8 | [15 empty] | A11 | 1040 | GRIL0.40.8DBN428.8 |  | 1040 | [42 empty] | 995.2 |  | -44.8
Rooster Opr. Des Beuk Nat B40.8 L448.8 |  |  |  | GRIL.40.8DBN448.8 | [15 empty] | A11 | 1088.5 | GRIL0.40.8DBN448.8 |  | 1088.5 | [42 empty] | 1041.6 |  | -46.9
Rooster Opr. Des Beuk Nat B40.8 L468.8 |  |  |  | GRIL.40.8DBN468.8 | [15 empty] | A11 | 1137 | GRIL0.40.8DBN468.8 |  | 1137 | [42 empty] | 1088 |  | -49
Rooster Opr. Des Beuk Nat B40.8 L488.8 |  |  |  | GRIL.40.8DBN488.8 | [15 empty] | A11 | 1185.4 | GRIL0.40.8DBN488.8 |  | 1185.4 | [42 empty] | 1134.4 |  | -51
Rooster Star Des Alu Mess B40.8 L068.8 |  |  |  | GRIL.40.8DBR068.8 | [15 empty] | A11 | 170.9 | GRIL0.40.8DBR068.8 |  | 170.9 | [42 empty] | 163.5 |  | -7.4
Rooster Star Des Alu Mess B40.8 L078.8 |  |  |  | GRIL.40.8DBR078.8 | [15 empty] | A11 | 195.7 | GRIL0.40.8DBR078.8 |  | 195.7 | [42 empty] | 187.3 |  | -8.4
Rooster Star Des Alu Mess B40.8 L088.8 |  |  |  | GRIL.40.8DBR088.8 | [15 empty] | A11 | 220.6 | GRIL0.40.8DBR088.8 |  | 220.6 | [42 empty] | 211.1 |  | -9.5
Rooster Star Des Alu Mess B40.8 L098.8 |  |  |  | GRIL.40.8DBR098.8 | [15 empty] | A11 | 245.5 | GRIL0.40.8DBR098.8 |  | 245.5 | [42 empty] | 234.9 |  | -10.6
Rooster Star Des Alu Mess B40.8 L100.0 |  |  |  | GRIL.40.8DBR100.0 | [15 empty] | A11 | 248.4 | GRIL0.40.8DBR |  | 248.4 | [42 empty] | 248.4 |  | 0
Rooster Star Des Alu Mess B40.8 L108.8 |  |  |  | GRIL.40.8DBR108.8 | [15 empty] | A11 | 270.2 | GRIL0.40.8DBR108.8 |  | 270.2 | [42 empty] | 258.6 |  | -11.6
Rooster Star Des Alu Mess B40.8 L114.8 |  |  |  | GRIL.40.8DBR114.8 | [15 empty] | A11 | 285.2 | GRIL0.40.8DBR114.8 |  | 285.2 | [42 empty] | 272.9 |  | -12.3
Rooster Star Des Alu Mess B40.8 L124.8 |  |  |  | GRIL.40.8DBR124.8 | [15 empty] | A11 | 309.9 | GRIL0.40.8DBR124.8 |  | 309.9 | [42 empty] | 296.6 |  | -13.3
Rooster Star Des Alu Mess B40.8 L128.8 |  |  |  | GRIL.40.8DBR128.8 | [15 empty] | A11 | 320 | GRIL0.40.8DBR128.8 |  | 320 | [42 empty] | 306.2 |  | -13.8
Rooster Star Des Alu Mess B40.8 L134.8 |  |  |  | GRIL.40.8DBR134.8 | [15 empty] | A11 | 334.9 | GRIL0.40.8DBR134.8 |  | 334.9 | [42 empty] | 320.5 |  | -14.4
Rooster Star Des Alu Mess B40.8 L148.8 |  |  |  | GRIL.40.8DBR148.8 | [15 empty] | A11 | 369.6 | GRIL0.40.8DBR148.8 |  | 369.6 | [42 empty] | 353.7 |  | -15.9
Rooster Star Des Alu Mess B40.8 L154.8 |  |  |  | GRIL.40.8DBR154.8 | [15 empty] | A11 | 384.5 | GRIL0.40.8DBR154.8 |  | 384.5 | [42 empty] | 367.9 |  | -16.6
Rooster Star Des Alu Mess B40.8 L168.8 |  |  |  | GRIL.40.8DBR168.8 | [15 empty] | A11 | 419.3 | GRIL0.40.8DBR168.8 |  | 419.3 | [42 empty] | 401.2 |  | -18.1
Rooster Star Des Alu Mess B40.8 L174.8 |  |  |  | GRIL.40.8DBR174.8 | [15 empty] | A11 | 434.2 | GRIL0.40.8DBR174.8 |  | 434.2 | [42 empty] | 415.5 |  | -18.7
Rooster Star Des Alu Mess B40.8 L188.8 |  |  |  | GRIL.40.8DBR188.8 | [15 empty] | A11 | 469 | GRIL0.40.8DBR188.8 |  | 469 | [42 empty] | 448.8 |  | -20.2
Rooster Star Des Alu Mess B40.8 L194.8 |  |  |  | GRIL.40.8DBR194.8 | [15 empty] | A11 | 483.9 | GRIL0.40.8DBR194.8 |  | 483.9 | [42 empty] | 463.1 |  | -20.8
Rooster Star Des Alu Mess B40.8 L208.8 |  |  |  | GRIL.40.8DBR208.8 | [15 empty] | A11 | 518.6 | GRIL0.40.8DBR208.8 |  | 518.6 | [42 empty] | 496.3 |  | -22.3
Rooster Star Des Alu Mess B40.8 L214.8 |  |  |  | GRIL.40.8DBR214.8 | [15 empty] | A11 | 533.6 | GRIL0.40.8DBR214.8 |  | 533.6 | [42 empty] | 510.6 |  | -23
Rooster Star Des Alu Mess B40.8 L228.8 |  |  |  | GRIL.40.8DBR228.8 | [15 empty] | A11 | 568.4 | GRIL0.40.8DBR228.8 |  | 568.4 | [42 empty] | 543.9 |  | -24.5
Rooster Star Des Alu Mess B40.8 L234.8 |  |  |  | GRIL.40.8DBR234.8 | [15 empty] | A11 | 583.2 | GRIL0.40.8DBR234.8 |  | 583.2 | [42 empty] | 558.1 |  | -25.1
Rooster Star Des Alu Mess B40.8 L248.8 |  |  |  | GRIL.40.8DBR248.8 | [15 empty] | A11 | 618 | GRIL0.40.8DBR248.8 |  | 618 | [42 empty] | 591.4 |  | -26.6
Rooster Star Des Alu Mess B40.8 L254.8 |  |  |  | GRIL.40.8DBR254.8 | [15 empty] | A11 | 632.9 | GRIL0.40.8DBR254.8 |  | 632.9 | [42 empty] | 605.6 |  | -27.3
Rooster Star Des Alu Mess B40.8 L268.8 |  |  |  | GRIL.40.8DBR268.8 | [15 empty] | A11 | 667.7 | GRIL0.40.8DBR268.8 |  | 667.7 | [42 empty] | 638.9 |  | -28.8
Rooster Star Des Alu Mess B40.8 L274.8 |  |  |  | GRIL.40.8DBR274.8 | [15 empty] | A11 | 682.6 | GRIL0.40.8DBR274.8 |  | 682.6 | [42 empty] | 653.2 |  | -29.4
Rooster Star Des Alu Mess B40.8 L288.8 |  |  |  | GRIL.40.8DBR288.8 | [15 empty] | A11 | 717.4 | GRIL0.40.8DBR288.8 |  | 717.4 | [42 empty] | 686.5 |  | -30.9
Rooster Star Des Alu Mess B40.8 L294.8 |  |  |  | GRIL.40.8DBR294.8 | [15 empty] | A11 | 732.3 | GRIL0.40.8DBR294.8 |  | 732.3 | [42 empty] | 700.8 |  | -31.5
Rooster Star Des Alu Mess B40.8 L308.8 |  |  |  | GRIL.40.8DBR308.8 | [15 empty] | A11 | 767.1 | GRIL0.40.8DBR308.8 |  | 767.1 | [42 empty] | 734.1 |  | -33
Rooster Star Des Alu Mess B40.8 L314.8 |  |  |  | GRIL.40.8DBR314.8 | [15 empty] | A11 | 781.9 | GRIL0.40.8DBR314.8 |  | 781.9 | [42 empty] | 748.2 |  | -33.7
Rooster Star Des Alu Mess B40.8 L328.8 |  |  |  | GRIL.40.8DBR328.8 | [15 empty] | A11 | 816.7 | GRIL0.40.8DBR328.8 |  | 816.7 | [42 empty] | 781.5 |  | -35.2
Rooster Star Des Alu Mess B40.8 L368.8 |  |  |  | GRIL.40.8DBR368.8 | [15 empty] | A11 | 916 | GRIL0.40.8DBR368.8 |  | 916 | [42 empty] | 876.6 |  | -39.4
Rooster Star Des Alu Mess B40.8 L408.8 |  |  |  | GRIL.40.8DBR408.8 | [15 empty] | A11 | 1015.4 | GRIL0.40.8DBR408.8 |  | 1015.4 | [42 empty] | 971.7 |  | -43.7
Rooster Star Des Alu Mess B40.8 L428.8 |  |  |  | GRIL.40.8DBR428.8 | [15 empty] | A11 | 1065.1 | GRIL0.40.8DBR428.8 |  | 1065.1 | [42 empty] | 1019.2 |  | -45.9
Rooster Star Des Alu Mess B40.8 L448.8 |  |  |  | GRIL.40.8DBR448.8 | [15 empty] | A11 | 1114.8 | GRIL0.40.8DBR448.8 |  | 1114.8 | [42 empty] | 1066.8 |  | -48
Rooster Star Des Alu Mess B40.8 L468.8 |  |  |  | GRIL.40.8DBR468.8 | [15 empty] | A11 | 1164.5 | GRIL0.40.8DBR468.8 |  | 1164.5 | [42 empty] | 1114.4 |  | -50.1
Rooster Star Des Alu Mess B40.8 L488.8 |  |  |  | GRIL.40.8DBR488.8 | [15 empty] | A11 | 1214.1 | GRIL0.40.8DBR488.8 |  | 1214.1 | [42 empty] | 1161.8 |  | -52.3
Rooster Opr. Des Beuk Vern B40.8 L068.8 |  |  |  | GRIL.40.8DBV068.8 | [15 empty] | A11 | 238.7 | GRIL0.40.8DBV068.8 |  | 238.7 | [42 empty] | 228.4 |  | -10.3
Rooster Opr. Des Beuk Vern B40.8 L078.8 |  |  |  | GRIL.40.8DBV078.8 | [15 empty] | A11 | 273.4 | GRIL0.40.8DBV078.8 |  | 273.4 | [42 empty] | 261.6 |  | -11.8
Rooster Opr. Des Beuk Vern B40.8 L088.8 |  |  |  | GRIL.40.8DBV088.8 | [15 empty] | A11 | 308 | GRIL0.40.8DBV088.8 |  | 308 | [42 empty] | 294.7 |  | -13.3
Rooster Opr. Des Beuk Vern B40.8 L098.8 |  |  |  | GRIL.40.8DBV098.8 | [15 empty] | A11 | 342.8 | GRIL0.40.8DBV098.8 |  | 342.8 | [42 empty] | 328 |  | -14.8
Rooster Opr. Des Beuk Vern B40.8 L100.0 |  |  |  | GRIL.40.8DBV100.0 | [15 empty] | A11 | 346.9 | GRIL0.40.8DBV |  | 346.9 | [42 empty] | 346.9 |  | 0
Rooster Opr. Des Beuk Vern B40.8 L108.8 |  |  |  | GRIL.40.8DBV108.8 | [15 empty] | A11 | 377.5 | GRIL0.40.8DBV108.8 |  | 377.5 | [42 empty] | 361.2 |  | -16.3
Rooster Opr. Des Beuk Vern B40.8 L114.8 |  |  |  | GRIL.40.8DBV114.8 | [15 empty] | A11 | 398.1 | GRIL0.40.8DBV114.8 |  | 398.1 | [42 empty] | 381 |  | -17.1
Rooster Opr. Des Beuk Vern B40.8 L124.8 |  |  |  | GRIL.40.8DBV124.8 | [15 empty] | A11 | 432.9 | GRIL0.40.8DBV124.8 |  | 432.9 | [42 empty] | 414.3 |  | -18.6
Rooster Opr. Des Beuk Vern B40.8 L128.8 |  |  |  | GRIL.40.8DBV128.8 | [15 empty] | A11 | 446.8 | GRIL0.40.8DBV128.8 |  | 446.8 | [42 empty] | 427.6 |  | -19.2
Rooster Opr. Des Beuk Vern B40.8 L134.8 |  |  |  | GRIL.40.8DBV134.8 | [15 empty] | A11 | 467.6 | GRIL0.40.8DBV134.8 |  | 467.6 | [42 empty] | 447.5 |  | -20.1
Rooster Opr. Des Beuk Vern B40.8 L148.8 |  |  |  | GRIL.40.8DBV148.8 | [15 empty] | A11 | 516.1 | GRIL0.40.8DBV148.8 |  | 516.1 | [42 empty] | 493.9 |  | -22.2
Rooster Opr. Des Beuk Vern B40.8 L154.8 |  |  |  | GRIL.40.8DBV154.8 | [15 empty] | A11 | 537 | GRIL0.40.8DBV154.8 |  | 537 | [42 empty] | 513.9 |  | -23.1
Rooster Opr. Des Beuk Vern B40.8 L168.8 |  |  |  | GRIL.40.8DBV168.8 | [15 empty] | A11 | 585.6 | GRIL0.40.8DBV168.8 |  | 585.6 | [42 empty] | 560.4 |  | -25.2
Rooster Opr. Des Beuk Vern B40.8 L174.8 |  |  |  | GRIL.40.8DBV174.8 | [15 empty] | A11 | 606.3 | GRIL0.40.8DBV174.8 |  | 606.3 | [42 empty] | 580.2 |  | -26.1
Rooster Opr. Des Beuk Vern B40.8 L188.8 |  |  |  | GRIL.40.8DBV188.8 | [15 empty] | A11 | 654.9 | GRIL0.40.8DBV188.8 |  | 654.9 | [42 empty] | 626.7 |  | -28.2
Rooster Opr. Des Beuk Vern B40.8 L194.8 |  |  |  | GRIL.40.8DBV194.8 | [15 empty] | A11 | 675.8 | GRIL0.40.8DBV194.8 |  | 675.8 | [42 empty] | 646.7 |  | -29.1
Rooster Opr. Des Beuk Vern B40.8 L208.8 |  |  |  | GRIL.40.8DBV208.8 | [15 empty] | A11 | 724.3 | GRIL0.40.8DBV208.8 |  | 724.3 | [42 empty] | 693.1 |  | -31.2
Rooster Opr. Des Beuk Vern B40.8 L214.8 |  |  |  | GRIL.40.8DBV214.8 | [15 empty] | A11 | 745.2 | GRIL0.40.8DBV214.8 |  | 745.2 | [42 empty] | 713.1 |  | -32.1
Rooster Opr. Des Beuk Vern B40.8 L228.8 |  |  |  | GRIL.40.8DBV228.8 | [15 empty] | A11 | 793.8 | GRIL0.40.8DBV228.8 |  | 793.8 | [42 empty] | 759.6 |  | -34.2
Rooster Opr. Des Beuk Vern B40.8 L234.8 |  |  |  | GRIL.40.8DBV234.8 | [15 empty] | A11 | 814.5 | GRIL0.40.8DBV234.8 |  | 814.5 | [42 empty] | 779.4 |  | -35.1
Rooster Opr. Des Beuk Vern B40.8 L248.8 |  |  |  | GRIL.40.8DBV248.8 | [15 empty] | A11 | 863.1 | GRIL0.40.8DBV248.8 |  | 863.1 | [42 empty] | 825.9 |  | -37.2
Rooster Opr. Des Beuk Vern B40.8 L254.8 |  |  |  | GRIL.40.8DBV254.8 | [15 empty] | A11 | 884 | GRIL0.40.8DBV254.8 |  | 884 | [42 empty] | 845.9 |  | -38.1
Rooster Opr. Des Beuk Vern B40.8 L268.8 |  |  |  | GRIL.40.8DBV268.8 | [15 empty] | A11 | 932.5 | GRIL0.40.8DBV268.8 |  | 932.5 | [42 empty] | 892.3 |  | -40.2
Rooster Opr. Des Beuk Vern B40.8 L274.8 |  |  |  | GRIL.40.8DBV274.8 | [15 empty] | A11 | 953.2 | GRIL0.40.8DBV274.8 |  | 953.2 | [42 empty] | 912.2 |  | -41
Rooster Opr. Des Beuk Vern B40.8 L288.8 |  |  |  | GRIL.40.8DBV288.8 | [15 empty] | A11 | 1001.9 | GRIL0.40.8DBV288.8 |  | 1001.9 | [42 empty] | 958.8 |  | -43.1
Rooster Opr. Des Beuk Vern B40.8 L294.8 |  |  |  | GRIL.40.8DBV294.8 | [15 empty] | A11 | 1022.6 | GRIL0.40.8DBV294.8 |  | 1022.6 | [42 empty] | 978.6 |  | -44
Rooster Opr. Des Beuk Vern B40.8 L308.8 |  |  |  | GRIL.40.8DBV308.8 | [15 empty] | A11 | 1071.2 | GRIL0.40.8DBV308.8 |  | 1071.2 | [42 empty] | 1025.1 |  | -46.1
Rooster Opr. Des Beuk Vern B40.8 L314.8 |  |  |  | GRIL.40.8DBV314.8 | [15 empty] | A11 | 1092.1 | GRIL0.40.8DBV314.8 |  | 1092.1 | [42 empty] | 1045.1 |  | -47
Rooster Opr. Des Beuk Vern B40.8 L328.8 |  |  |  | GRIL.40.8DBV328.8 | [15 empty] | A11 | 1140.6 | GRIL0.40.8DBV328.8 |  | 1140.6 | [42 empty] | 1091.5 |  | -49.1
Rooster Opr. Des Beuk Vern B40.8 L368.8 |  |  |  | GRIL.40.8DBV368.8 | [15 empty] | A11 | 1279.4 | GRIL0.40.8DBV368.8 |  | 1279.4 | [42 empty] | 1224.3 |  | -55.1
Rooster Opr. Des Beuk Vern B40.8 L408.8 |  |  |  | GRIL.40.8DBV408.8 | [15 empty] | A11 | 1418.1 | GRIL0.40.8DBV408.8 |  | 1418.1 | [42 empty] | 1357 |  | -61.1
Rooster Opr. Des Beuk Vern B40.8 L428.8 |  |  |  | GRIL.40.8DBV428.8 | [15 empty] | A11 | 1487.6 | GRIL0.40.8DBV428.8 |  | 1487.6 | [42 empty] | 1423.5 |  | -64.1
Rooster Opr. Des Beuk Vern B40.8 L448.8 |  |  |  | GRIL.40.8DBV448.8 | [15 empty] | A11 | 1556.8 | GRIL0.40.8DBV448.8 |  | 1556.8 | [42 empty] | 1489.8 |  | -67
Rooster Opr. Des Beuk Vern B40.8 L468.8 |  |  |  | GRIL.40.8DBV468.8 | [15 empty] | A11 | 1626.2 | GRIL0.40.8DBV468.8 |  | 1626.2 | [42 empty] | 1556.2 |  | -70
Rooster Opr. Des Beuk Vern B40.8 L488.8 |  |  |  | GRIL.40.8DBV488.8 | [15 empty] | A11 | 1695.7 | GRIL0.40.8DBV488.8 |  | 1695.7 | [42 empty] | 1622.7 |  | -73
Rooster Star Des Alu Bruin B40.8 L068.8 |  |  |  | GRIL.40.8DDB068.8 | [15 empty] | A11 | 170.9 | GRIL0.40.8DDB068.8 |  | 170.9 | [42 empty] | 163.5 |  | -7.4
Rooster Star Des Alu Bruin B40.8 L078.8 |  |  |  | GRIL.40.8DDB078.8 | [15 empty] | A11 | 195.7 | GRIL0.40.8DDB078.8 |  | 195.7 | [42 empty] | 187.3 |  | -8.4
Rooster Star Des Alu Bruin B40.8 L088.8 |  |  |  | GRIL.40.8DDB088.8 | [15 empty] | A11 | 220.6 | GRIL0.40.8DDB088.8 |  | 220.6 | [42 empty] | 211.1 |  | -9.5
Rooster Star Des Alu Bruin B40.8 L098.8 |  |  |  | GRIL.40.8DDB098.8 | [15 empty] | A11 | 245.5 | GRIL0.40.8DDB098.8 |  | 245.5 | [42 empty] | 234.9 |  | -10.6
Rooster Star Des Alu Bruin B40.8 L100.0 |  |  |  | GRIL.40.8DDB100.0 | [15 empty] | A11 | 248.4 | GRIL0.40.8DDB |  | 248.4 | [42 empty] | 248.4 |  | 0
Rooster Star Des Alu Bruin B40.8 L108.8 |  |  |  | GRIL.40.8DDB108.8 | [15 empty] | A11 | 270.2 | GRIL0.40.8DDB108.8 |  | 270.2 | [42 empty] | 258.6 |  | -11.6
Rooster Star Des Alu Bruin B40.8 L114.8 |  |  |  | GRIL.40.8DDB114.8 | [15 empty] | A11 | 285.2 | GRIL0.40.8DDB114.8 |  | 285.2 | [42 empty] | 272.9 |  | -12.3
Rooster Star Des Alu Bruin B40.8 L124.8 |  |  |  | GRIL.40.8DDB124.8 | [15 empty] | A11 | 309.9 | GRIL0.40.8DDB124.8 |  | 309.9 | [42 empty] | 296.6 |  | -13.3
Rooster Star Des Alu Bruin B40.8 L128.8 |  |  |  | GRIL.40.8DDB128.8 | [15 empty] | A11 | 320 | GRIL0.40.8DDB128.8 |  | 320 | [42 empty] | 306.2 |  | -13.8
Rooster Star Des Alu Bruin B40.8 L134.8 |  |  |  | GRIL.40.8DDB134.8 | [15 empty] | A11 | 334.9 | GRIL0.40.8DDB134.8 |  | 334.9 | [42 empty] | 320.5 |  | -14.4
Rooster Star Des Alu Bruin B40.8 L148.8 |  |  |  | GRIL.40.8DDB148.8 | [15 empty] | A11 | 369.6 | GRIL0.40.8DDB148.8 |  | 369.6 | [42 empty] | 353.7 |  | -15.9
Rooster Star Des Alu Bruin B40.8 L154.8 |  |  |  | GRIL.40.8DDB154.8 | [15 empty] | A11 | 384.5 | GRIL0.40.8DDB154.8 |  | 384.5 | [42 empty] | 367.9 |  | -16.6
Rooster Star Des Alu Bruin B40.8 L168.8 |  |  |  | GRIL.40.8DDB168.8 | [15 empty] | A11 | 419.3 | GRIL0.40.8DDB168.8 |  | 419.3 | [42 empty] | 401.2 |  | -18.1
Rooster Star Des Alu Bruin B40.8 L174.8 |  |  |  | GRIL.40.8DDB174.8 | [15 empty] | A11 | 434.2 | GRIL0.40.8DDB174.8 |  | 434.2 | [42 empty] | 415.5 |  | -18.7
Rooster Star Des Alu Bruin B40.8 L188.8 |  |  |  | GRIL.40.8DDB188.8 | [15 empty] | A11 | 469 | GRIL0.40.8DDB188.8 |  | 469 | [42 empty] | 448.8 |  | -20.2
Rooster Star Des Alu Bruin B40.8 L194.8 |  |  |  | GRIL.40.8DDB194.8 | [15 empty] | A11 | 483.9 | GRIL0.40.8DDB194.8 |  | 483.9 | [42 empty] | 463.1 |  | -20.8
Rooster Star Des Alu Bruin B40.8 L208.8 |  |  |  | GRIL.40.8DDB208.8 | [15 empty] | A11 | 518.6 | GRIL0.40.8DDB208.8 |  | 518.6 | [42 empty] | 496.3 |  | -22.3
Rooster Star Des Alu Bruin B40.8 L214.8 |  |  |  | GRIL.40.8DDB214.8 | [15 empty] | A11 | 533.6 | GRIL0.40.8DDB214.8 |  | 533.6 | [42 empty] | 510.6 |  | -23
Rooster Star Des Alu Bruin B40.8 L228.8 |  |  |  | GRIL.40.8DDB228.8 | [15 empty] | A11 | 568.4 | GRIL0.40.8DDB228.8 |  | 568.4 | [42 empty] | 543.9 |  | -24.5
Rooster Star Des Alu Bruin B40.8 L234.8 |  |  |  | GRIL.40.8DDB234.8 | [15 empty] | A11 | 583.2 | GRIL0.40.8DDB234.8 |  | 583.2 | [42 empty] | 558.1 |  | -25.1
Rooster Star Des Alu Bruin B40.8 L248.8 |  |  |  | GRIL.40.8DDB248.8 | [15 empty] | A11 | 618 | GRIL0.40.8DDB248.8 |  | 618 | [42 empty] | 591.4 |  | -26.6
Rooster Star Des Alu Bruin B40.8 L254.8 |  |  |  | GRIL.40.8DDB254.8 | [15 empty] | A11 | 632.9 | GRIL0.40.8DDB254.8 |  | 632.9 | [42 empty] | 605.6 |  | -27.3
Rooster Star Des Alu Bruin B40.8 L268.8 |  |  |  | GRIL.40.8DDB268.8 | [15 empty] | A11 | 667.7 | GRIL0.40.8DDB268.8 |  | 667.7 | [42 empty] | 638.9 |  | -28.8
Rooster Star Des Alu Bruin B40.8 L274.8 |  |  |  | GRIL.40.8DDB274.8 | [15 empty] | A11 | 682.6 | GRIL0.40.8DDB274.8 |  | 682.6 | [42 empty] | 653.2 |  | -29.4
Rooster Star Des Alu Bruin B40.8 L288.8 |  |  |  | GRIL.40.8DDB288.8 | [15 empty] | A11 | 717.4 | GRIL0.40.8DDB288.8 |  | 717.4 | [42 empty] | 686.5 |  | -30.9
Rooster Star Des Alu Bruin B40.8 L294.8 |  |  |  | GRIL.40.8DDB294.8 | [15 empty] | A11 | 732.3 | GRIL0.40.8DDB294.8 |  | 732.3 | [42 empty] | 700.8 |  | -31.5
Rooster Star Des Alu Bruin B40.8 L308.8 |  |  |  | GRIL.40.8DDB308.8 | [15 empty] | A11 | 767.1 | GRIL0.40.8DDB308.8 |  | 767.1 | [42 empty] | 734.1 |  | -33
Rooster Star Des Alu Bruin B40.8 L314.8 |  |  |  | GRIL.40.8DDB314.8 | [15 empty] | A11 | 781.9 | GRIL0.40.8DDB314.8 |  | 781.9 | [42 empty] | 748.2 |  | -33.7
Rooster Star Des Alu Bruin B40.8 L328.8 |  |  |  | GRIL.40.8DDB328.8 | [15 empty] | A11 | 816.7 | GRIL0.40.8DDB328.8 |  | 816.7 | [42 empty] | 781.5 |  | -35.2
Rooster Star Des Alu Bruin B40.8 L368.8 |  |  |  | GRIL.40.8DDB368.8 | [15 empty] | A11 | 916 | GRIL0.40.8DDB368.8 |  | 916 | [42 empty] | 876.6 |  | -39.4
Rooster Star Des Alu Bruin B40.8 L408.8 |  |  |  | GRIL.40.8DDB408.8 | [15 empty] | A11 | 1015.4 | GRIL0.40.8DDB408.8 |  | 1015.4 | [42 empty] | 971.7 |  | -43.7
Rooster Star Des Alu Bruin B40.8 L428.8 |  |  |  | GRIL.40.8DDB428.8 | [15 empty] | A11 | 1065.1 | GRIL0.40.8DDB428.8 |  | 1065.1 | [42 empty] | 1019.2 |  | -45.9
Rooster Star Des Alu Bruin B40.8 L448.8 |  |  |  | GRIL.40.8DDB448.8 | [15 empty] | A11 | 1114.8 | GRIL0.40.8DDB448.8 |  | 1114.8 | [42 empty] | 1066.8 |  | -48
Rooster Star Des Alu Bruin B40.8 L468.8 |  |  |  | GRIL.40.8DDB468.8 | [15 empty] | A11 | 1164.5 | GRIL0.40.8DDB468.8 |  | 1164.5 | [42 empty] | 1114.4 |  | -50.1
Rooster Star Des Alu Bruin B40.8 L488.8 |  |  |  | GRIL.40.8DDB488.8 | [15 empty] | A11 | 1214.1 | GRIL0.40.8DDB488.8 |  | 1214.1 | [42 empty] | 1161.8 |  | -52.3
Rooster Opr. Des Merbau Nat B40.8 L068.8 |  |  |  | GRIL.40.8DMN068.8 | [15 empty] | A11 | 166.9 | GRIL0.40.8DMN068.8 |  | 166.9 | [42 empty] | 159.7 |  | -7.2
Rooster Opr. Des Merbau Nat B40.8 L078.8 |  |  |  | GRIL.40.8DMN078.8 | [15 empty] | A11 | 191.1 | GRIL0.40.8DMN078.8 |  | 191.1 | [42 empty] | 182.9 |  | -8.2
Rooster Opr. Des Merbau Nat B40.8 L088.8 |  |  |  | GRIL.40.8DMN088.8 | [15 empty] | A11 | 215.4 | GRIL0.40.8DMN088.8 |  | 215.4 | [42 empty] | 206.1 |  | -9.3
Rooster Opr. Des Merbau Nat B40.8 L098.8 |  |  |  | GRIL.40.8DMN098.8 | [15 empty] | A11 | 239.6 | GRIL0.40.8DMN098.8 |  | 239.6 | [42 empty] | 229.3 |  | -10.3
Rooster Opr. Des Merbau Nat B40.8 L100.0 |  |  |  | GRIL.40.8DMN100.0 | [15 empty] | A11 | 242.5 | GRIL0.40.8DMN |  | 242.5 | [42 empty] | 242.5 |  | 0
Rooster Opr. Des Merbau Nat B40.8 L108.8 |  |  |  | GRIL.40.8DMN108.8 | [15 empty] | A11 | 263.9 | GRIL0.40.8DMN108.8 |  | 263.9 | [42 empty] | 252.5 |  | -11.4
Rooster Opr. Des Merbau Nat B40.8 L114.8 |  |  |  | GRIL.40.8DMN114.8 | [15 empty] | A11 | 278.4 | GRIL0.40.8DMN114.8 |  | 278.4 | [42 empty] | 266.4 |  | -12
Rooster Opr. Des Merbau Nat B40.8 L124.8 |  |  |  | GRIL.40.8DMN124.8 | [15 empty] | A11 | 302.6 | GRIL0.40.8DMN124.8 |  | 302.6 | [42 empty] | 289.6 |  | -13
Rooster Opr. Des Merbau Nat B40.8 L128.8 |  |  |  | GRIL.40.8DMN128.8 | [15 empty] | A11 | 312.4 | GRIL0.40.8DMN128.8 |  | 312.4 | [42 empty] | 298.9 |  | -13.5
Rooster Opr. Des Merbau Nat B40.8 L134.8 |  |  |  | GRIL.40.8DMN134.8 | [15 empty] | A11 | 326.9 | GRIL0.40.8DMN134.8 |  | 326.9 | [42 empty] | 312.8 |  | -14.1
Rooster Opr. Des Merbau Nat B40.8 L148.8 |  |  |  | GRIL.40.8DMN148.8 | [15 empty] | A11 | 360.8 | GRIL0.40.8DMN148.8 |  | 360.8 | [42 empty] | 345.3 |  | -15.5
Rooster Opr. Des Merbau Nat B40.8 L154.8 |  |  |  | GRIL.40.8DMN154.8 | [15 empty] | A11 | 375.4 | GRIL0.40.8DMN154.8 |  | 375.4 | [42 empty] | 359.2 |  | -16.2
Rooster Opr. Des Merbau Nat B40.8 L168.8 |  |  |  | GRIL.40.8DMN168.8 | [15 empty] | A11 | 409.4 | GRIL0.40.8DMN168.8 |  | 409.4 | [42 empty] | 391.8 |  | -17.6
Rooster Opr. Des Merbau Nat B40.8 L174.8 |  |  |  | GRIL.40.8DMN174.8 | [15 empty] | A11 | 423.9 | GRIL0.40.8DMN174.8 |  | 423.9 | [42 empty] | 405.6 |  | -18.3
Rooster Opr. Des Merbau Nat B40.8 L188.8 |  |  |  | GRIL.40.8DMN188.8 | [15 empty] | A11 | 457.9 | GRIL0.40.8DMN188.8 |  | 457.9 | [42 empty] | 438.2 |  | -19.7
Rooster Opr. Des Merbau Nat B40.8 L194.8 |  |  |  | GRIL.40.8DMN194.8 | [15 empty] | A11 | 472.4 | GRIL0.40.8DMN194.8 |  | 472.4 | [42 empty] | 452.1 |  | -20.3
Rooster Opr. Des Merbau Nat B40.8 L208.8 |  |  |  | GRIL.40.8DMN208.8 | [15 empty] | A11 | 506.4 | GRIL0.40.8DMN208.8 |  | 506.4 | [42 empty] | 484.6 |  | -21.8
Rooster Opr. Des Merbau Nat B40.8 L214.8 |  |  |  | GRIL.40.8DMN214.8 | [15 empty] | A11 | 520.9 | GRIL0.40.8DMN214.8 |  | 520.9 | [42 empty] | 498.5 |  | -22.4
Rooster Opr. Des Merbau Nat B40.8 L228.8 |  |  |  | GRIL.40.8DMN228.8 | [15 empty] | A11 | 554.9 | GRIL0.40.8DMN228.8 |  | 554.9 | [42 empty] | 531 |  | -23.9
Rooster Opr. Des Merbau Nat B40.8 L234.8 |  |  |  | GRIL.40.8DMN234.8 | [15 empty] | A11 | 569.5 | GRIL0.40.8DMN234.8 |  | 569.5 | [42 empty] | 545 |  | -24.5
Rooster Opr. Des Merbau Nat B40.8 L248.8 |  |  |  | GRIL.40.8DMN248.8 | [15 empty] | A11 | 603.4 | GRIL0.40.8DMN248.8 |  | 603.4 | [42 empty] | 577.4 |  | -26
Rooster Opr. Des Merbau Nat B40.8 L254.8 |  |  |  | GRIL.40.8DMN254.8 | [15 empty] | A11 | 618 | GRIL0.40.8DMN254.8 |  | 618 | [42 empty] | 591.4 |  | -26.6
Rooster Opr. Des Merbau Nat B40.8 L268.8 |  |  |  | GRIL.40.8DMN268.8 | [15 empty] | A11 | 651.9 | GRIL0.40.8DMN268.8 |  | 651.9 | [42 empty] | 623.8 |  | -28.1
Rooster Opr. Des Merbau Nat B40.8 L274.8 |  |  |  | GRIL.40.8DMN274.8 | [15 empty] | A11 | 666.5 | GRIL0.40.8DMN274.8 |  | 666.5 | [42 empty] | 637.8 |  | -28.7
Rooster Opr. Des Merbau Nat B40.8 L288.8 |  |  |  | GRIL.40.8DMN288.8 | [15 empty] | A11 | 700.4 | GRIL0.40.8DMN288.8 |  | 700.4 | [42 empty] | 670.2 |  | -30.2
Rooster Opr. Des Merbau Nat B40.8 L294.8 |  |  |  | GRIL.40.8DMN294.8 | [15 empty] | A11 | 715 | GRIL0.40.8DMN294.8 |  | 715 | [42 empty] | 684.2 |  | -30.8
Rooster Opr. Des Merbau Nat B40.8 L308.8 |  |  |  | GRIL.40.8DMN308.8 | [15 empty] | A11 | 748.8 | GRIL0.40.8DMN308.8 |  | 748.8 | [42 empty] | 716.6 |  | -32.2
Rooster Opr. Des Merbau Nat B40.8 L314.8 |  |  |  | GRIL.40.8DMN314.8 | [15 empty] | A11 | 763.5 | GRIL0.40.8DMN314.8 |  | 763.5 | [42 empty] | 730.6 |  | -32.9
Rooster Opr. Des Merbau Nat B40.8 L328.8 |  |  |  | GRIL.40.8DMN328.8 | [15 empty] | A11 | 797.3 | GRIL0.40.8DMN328.8 |  | 797.3 | [42 empty] | 763 |  | -34.3
Rooster Opr. Des Merbau Nat B40.8 L368.8 |  |  |  | GRIL.40.8DMN368.8 | [15 empty] | A11 | 894.4 | GRIL0.40.8DMN368.8 |  | 894.4 | [42 empty] | 855.9 |  | -38.5
Rooster Opr. Des Merbau Nat B40.8 L408.8 |  |  |  | GRIL.40.8DMN408.8 | [15 empty] | A11 | 991.4 | GRIL0.40.8DMN408.8 |  | 991.4 | [42 empty] | 948.7 |  | -42.7
Rooster Opr. Des Merbau Nat B40.8 L428.8 |  |  |  | GRIL.40.8DMN428.8 | [15 empty] | A11 | 1040 | GRIL0.40.8DMN428.8 |  | 1040 | [42 empty] | 995.2 |  | -44.8
Rooster Opr. Des Merbau Nat B40.8 L448.8 |  |  |  | GRIL.40.8DMN448.8 | [15 empty] | A11 | 1088.5 | GRIL0.40.8DMN448.8 |  | 1088.5 | [42 empty] | 1041.6 |  | -46.9
Rooster Opr. Des Merbau Nat B40.8 L468.8 |  |  |  | GRIL.40.8DMN468.8 | [15 empty] | A11 | 1137 | GRIL0.40.8DMN468.8 |  | 1137 | [42 empty] | 1088 |  | -49
Rooster Opr. Des Merbau Nat B40.8 L488.8 |  |  |  | GRIL.40.8DMN488.8 | [15 empty] | A11 | 1185.4 | GRIL0.40.8DMN488.8 |  | 1185.4 | [42 empty] | 1134.4 |  | -51
Rooster Opr Des Merbau Vern B40.8 L068.8 |  |  |  | GRIL.40.8DMV068.8 | [15 empty] | A11 | 238.7 | GRIL0.40.8DMV068.8 |  | 238.7 | [42 empty] | 228.4 |  | -10.3
Rooster Opr Des Merbau Vern B40.8 L078.8 |  |  |  | GRIL.40.8DMV078.8 | [15 empty] | A11 | 273.4 | GRIL0.40.8DMV078.8 |  | 273.4 | [42 empty] | 261.6 |  | -11.8
Rooster Opr Des Merbau Vern B40.8 L088.8 |  |  |  | GRIL.40.8DMV088.8 | [15 empty] | A11 | 308 | GRIL0.40.8DMV088.8 |  | 308 | [42 empty] | 294.7 |  | -13.3
Rooster Opr Des Merbau Vern B40.8 L098.8 |  |  |  | GRIL.40.8DMV098.8 | [15 empty] | A11 | 342.8 | GRIL0.40.8DMV098.8 |  | 342.8 | [42 empty] | 328 |  | -14.8
Rooster Opr Des Merbau Vern B40.8 L100.0 |  |  |  | GRIL.40.8DMV100.0 | [15 empty] | A11 | 346.9 | GRIL0.40.8DMV |  | 346.9 | [42 empty] | 346.9 |  | 0
Rooster Opr Des Merbau Vern B40.8 L108.8 |  |  |  | GRIL.40.8DMV108.8 | [15 empty] | A11 | 377.5 | GRIL0.40.8DMV108.8 |  | 377.5 | [42 empty] | 361.2 |  | -16.3
Rooster Opr Des Merbau Vern B40.8 L114.8 |  |  |  | GRIL.40.8DMV114.8 | [15 empty] | A11 | 398.1 | GRIL0.40.8DMV114.8 |  | 398.1 | [42 empty] | 381 |  | -17.1
Rooster Opr Des Merbau Vern B40.8 L124.8 |  |  |  | GRIL.40.8DMV124.8 | [15 empty] | A11 | 432.9 | GRIL0.40.8DMV124.8 |  | 432.9 | [42 empty] | 414.3 |  | -18.6
Rooster Opr Des Merbau Vern B40.8 L128.8 |  |  |  | GRIL.40.8DMV128.8 | [15 empty] | A11 | 446.8 | GRIL0.40.8DMV128.8 |  | 446.8 | [42 empty] | 427.6 |  | -19.2
Rooster Opr Des Merbau Vern B40.8 L134.8 |  |  |  | GRIL.40.8DMV134.8 | [15 empty] | A11 | 467.6 | GRIL0.40.8DMV134.8 |  | 467.6 | [42 empty] | 447.5 |  | -20.1
Rooster Opr Des Merbau Vern B40.8 L148.8 |  |  |  | GRIL.40.8DMV148.8 | [15 empty] | A11 | 516.1 | GRIL0.40.8DMV148.8 |  | 516.1 | [42 empty] | 493.9 |  | -22.2
Rooster Opr Des Merbau Vern B40.8 L154.8 |  |  |  | GRIL.40.8DMV154.8 | [15 empty] | A11 | 537 | GRIL0.40.8DMV154.8 |  | 537 | [42 empty] | 513.9 |  | -23.1
Rooster Opr Des Merbau Vern B40.8 L168.8 |  |  |  | GRIL.40.8DMV168.8 | [15 empty] | A11 | 585.6 | GRIL0.40.8DMV168.8 |  | 585.6 | [42 empty] | 560.4 |  | -25.2
Rooster Opr Des Merbau Vern B40.8 L174.8 |  |  |  | GRIL.40.8DMV174.8 | [15 empty] | A11 | 606.3 | GRIL0.40.8DMV174.8 |  | 606.3 | [42 empty] | 580.2 |  | -26.1
Rooster Opr Des Merbau Vern B40.8 L188.8 |  |  |  | GRIL.40.8DMV188.8 | [15 empty] | A11 | 654.9 | GRIL0.40.8DMV188.8 |  | 654.9 | [42 empty] | 626.7 |  | -28.2
Rooster Opr Des Merbau Vern B40.8 L194.8 |  |  |  | GRIL.40.8DMV194.8 | [15 empty] | A11 | 675.8 | GRIL0.40.8DMV194.8 |  | 675.8 | [42 empty] | 646.7 |  | -29.1
Rooster Opr Des Merbau Vern B40.8 L208.8 |  |  |  | GRIL.40.8DMV208.8 | [15 empty] | A11 | 724.3 | GRIL0.40.8DMV208.8 |  | 724.3 | [42 empty] | 693.1 |  | -31.2
Rooster Opr Des Merbau Vern B40.8 L214.8 |  |  |  | GRIL.40.8DMV214.8 | [15 empty] | A11 | 745.2 | GRIL0.40.8DMV214.8 |  | 745.2 | [42 empty] | 713.1 |  | -32.1
Rooster Opr Des Merbau Vern B40.8 L228.8 |  |  |  | GRIL.40.8DMV228.8 | [15 empty] | A11 | 793.8 | GRIL0.40.8DMV228.8 |  | 793.8 | [42 empty] | 759.6 |  | -34.2
Rooster Opr Des Merbau Vern B40.8 L234.8 |  |  |  | GRIL.40.8DMV234.8 | [15 empty] | A11 | 814.5 | GRIL0.40.8DMV234.8 |  | 814.5 | [42 empty] | 779.4 |  | -35.1
Rooster Opr Des Merbau Vern B40.8 L248.8 |  |  |  | GRIL.40.8DMV248.8 | [15 empty] | A11 | 863.1 | GRIL0.40.8DMV248.8 |  | 863.1 | [42 empty] | 825.9 |  | -37.2
Rooster Opr Des Merbau Vern B40.8 L254.8 |  |  |  | GRIL.40.8DMV254.8 | [15 empty] | A11 | 884 | GRIL0.40.8DMV254.8 |  | 884 | [42 empty] | 845.9 |  | -38.1
Rooster Opr Des Merbau Vern B40.8 L268.8 |  |  |  | GRIL.40.8DMV268.8 | [15 empty] | A11 | 932.5 | GRIL0.40.8DMV268.8 |  | 932.5 | [42 empty] | 892.3 |  | -40.2
Rooster Opr Des Merbau Vern B40.8 L274.8 |  |  |  | GRIL.40.8DMV274.8 | [15 empty] | A11 | 953.2 | GRIL0.40.8DMV274.8 |  | 953.2 | [42 empty] | 912.2 |  | -41
Rooster Opr Des Merbau Vern B40.8 L288.8 |  |  |  | GRIL.40.8DMV288.8 | [15 empty] | A11 | 1001.9 | GRIL0.40.8DMV288.8 |  | 1001.9 | [42 empty] | 958.8 |  | -43.1
Rooster Opr Des Merbau Vern B40.8 L294.8 |  |  |  | GRIL.40.8DMV294.8 | [15 empty] | A11 | 1022.6 | GRIL0.40.8DMV294.8 |  | 1022.6 | [42 empty] | 978.6 |  | -44
Rooster Opr Des Merbau Vern B40.8 L308.8 |  |  |  | GRIL.40.8DMV308.8 | [15 empty] | A11 | 1071.2 | GRIL0.40.8DMV308.8 |  | 1071.2 | [42 empty] | 1025.1 |  | -46.1
Rooster Opr Des Merbau Vern B40.8 L314.8 |  |  |  | GRIL.40.8DMV314.8 | [15 empty] | A11 | 1092.1 | GRIL0.40.8DMV314.8 |  | 1092.1 | [42 empty] | 1045.1 |  | -47
Rooster Opr Des Merbau Vern B40.8 L328.8 |  |  |  | GRIL.40.8DMV328.8 | [15 empty] | A11 | 1140.6 | GRIL0.40.8DMV328.8 |  | 1140.6 | [42 empty] | 1091.5 |  | -49.1
Rooster Opr Des Merbau Vern B40.8 L368.8 |  |  |  | GRIL.40.8DMV368.8 | [15 empty] | A11 | 1279.4 | GRIL0.40.8DMV368.8 |  | 1279.4 | [42 empty] | 1224.3 |  | -55.1
Rooster Opr Des Merbau Vern B40.8 L408.8 |  |  |  | GRIL.40.8DMV408.8 | [15 empty] | A11 | 1418.1 | GRIL0.40.8DMV408.8 |  | 1418.1 | [42 empty] | 1357 |  | -61.1
Rooster Opr Des Merbau Vern B40.8 L428.8 |  |  |  | GRIL.40.8DMV428.8 | [15 empty] | A11 | 1487.6 | GRIL0.40.8DMV428.8 |  | 1487.6 | [42 empty] | 1423.5 |  | -64.1
Rooster Opr Des Merbau Vern B40.8 L448.8 |  |  |  | GRIL.40.8DMV448.8 | [15 empty] | A11 | 1556.8 | GRIL0.40.8DMV448.8 |  | 1556.8 | [42 empty] | 1489.8 |  | -67
Rooster Opr Des Merbau Vern B40.8 L468.8 |  |  |  | GRIL.40.8DMV468.8 | [15 empty] | A11 | 1626.2 | GRIL0.40.8DMV468.8 |  | 1626.2 | [42 empty] | 1556.2 |  | -70
Rooster Opr Des Merbau Vern B40.8 L488.8 |  |  |  | GRIL.40.8DMV488.8 | [15 empty] | A11 | 1695.7 | GRIL0.40.8DMV488.8 |  | 1695.7 | [42 empty] | 1622.7 |  | -73
Rooster Star Des Alu Natuur B40.8 L068.8 |  |  |  | GRIL.40.8DNA068.8 | [15 empty] | A11 | 151.2 | GRIL0.40.8DNA068.8 |  | 151.2 | [42 empty] | 144.7 |  | -6.5
Rooster Star Des Alu Natuur B40.8 L078.8 |  |  |  | GRIL.40.8DNA078.8 | [15 empty] | A11 | 173.3 | GRIL0.40.8DNA078.8 |  | 173.3 | [42 empty] | 165.8 |  | -7.5
Rooster Star Des Alu Natuur B40.8 L088.8 |  |  |  | GRIL.40.8DNA088.8 | [15 empty] | A11 | 195.2 | GRIL0.40.8DNA088.8 |  | 195.2 | [42 empty] | 186.8 |  | -8.4
Rooster Star Des Alu Natuur B40.8 L098.8 |  |  |  | GRIL.40.8DNA098.8 | [15 empty] | A11 | 217.2 | GRIL0.40.8DNA098.8 |  | 217.2 | [42 empty] | 207.8 |  | -9.4
Rooster Star Des Alu Natuur B40.8 L100.0 |  |  |  | GRIL.40.8DNA100.0 | [15 empty] | A11 | 219.8 | GRIL0.40.8DNA |  | 219.8 | [42 empty] | 219.8 |  | 0
Rooster Star Des Alu Natuur B40.8 L108.8 |  |  |  | GRIL.40.8DNA108.8 | [15 empty] | A11 | 239.2 | GRIL0.40.8DNA108.8 |  | 239.2 | [42 empty] | 228.9 |  | -10.3
Rooster Star Des Alu Natuur B40.8 L114.8 |  |  |  | GRIL.40.8DNA114.8 | [15 empty] | A11 | 252.4 | GRIL0.40.8DNA114.8 |  | 252.4 | [42 empty] | 241.5 |  | -10.9
Rooster Star Des Alu Natuur B40.8 L124.8 |  |  |  | GRIL.40.8DNA124.8 | [15 empty] | A11 | 274.3 | GRIL0.40.8DNA124.8 |  | 274.3 | [42 empty] | 262.5 |  | -11.8
Rooster Star Des Alu Natuur B40.8 L128.8 |  |  |  | GRIL.40.8DNA128.8 | [15 empty] | A11 | 283.1 | GRIL0.40.8DNA128.8 |  | 283.1 | [42 empty] | 270.9 |  | -12.2
Rooster Star Des Alu Natuur B40.8 L134.8 |  |  |  | GRIL.40.8DNA134.8 | [15 empty] | A11 | 296.4 | GRIL0.40.8DNA134.8 |  | 296.4 | [42 empty] | 283.6 |  | -12.8
Rooster Star Des Alu Natuur B40.8 L148.8 |  |  |  | GRIL.40.8DNA148.8 | [15 empty] | A11 | 327.1 | GRIL0.40.8DNA148.8 |  | 327.1 | [42 empty] | 313 |  | -14.1
Rooster Star Des Alu Natuur B40.8 L154.8 |  |  |  | GRIL.40.8DNA154.8 | [15 empty] | A11 | 340.3 | GRIL0.40.8DNA154.8 |  | 340.3 | [42 empty] | 325.6 |  | -14.7
Rooster Star Des Alu Natuur B40.8 L168.8 |  |  |  | GRIL.40.8DNA168.8 | [15 empty] | A11 | 371.1 | GRIL0.40.8DNA168.8 |  | 371.1 | [42 empty] | 355.1 |  | -16
Rooster Star Des Alu Natuur B40.8 L174.8 |  |  |  | GRIL.40.8DNA174.8 | [15 empty] | A11 | 384.2 | GRIL0.40.8DNA174.8 |  | 384.2 | [42 empty] | 367.7 |  | -16.5
Rooster Star Des Alu Natuur B40.8 L188.8 |  |  |  | GRIL.40.8DNA188.8 | [15 empty] | A11 | 415 | GRIL0.40.8DNA188.8 |  | 415 | [42 empty] | 397.1 |  | -17.9
Rooster Star Des Alu Natuur B40.8 L194.8 |  |  |  | GRIL.40.8DNA194.8 | [15 empty] | A11 | 428.2 | GRIL0.40.8DNA194.8 |  | 428.2 | [42 empty] | 409.8 |  | -18.4
Rooster Star Des Alu Natuur B40.8 L208.8 |  |  |  | GRIL.40.8DNA208.8 | [15 empty] | A11 | 459 | GRIL0.40.8DNA208.8 |  | 459 | [42 empty] | 439.2 |  | -19.8
Rooster Star Des Alu Natuur B40.8 L214.8 |  |  |  | GRIL.40.8DNA214.8 | [15 empty] | A11 | 472.1 | GRIL0.40.8DNA214.8 |  | 472.1 | [42 empty] | 451.8 |  | -20.3
Rooster Star Des Alu Natuur B40.8 L228.8 |  |  |  | GRIL.40.8DNA228.8 | [15 empty] | A11 | 503 | GRIL0.40.8DNA228.8 |  | 503 | [42 empty] | 481.3 |  | -21.7
Rooster Star Des Alu Natuur B40.8 L234.8 |  |  |  | GRIL.40.8DNA234.8 | [15 empty] | A11 | 516.1 | GRIL0.40.8DNA234.8 |  | 516.1 | [42 empty] | 493.9 |  | -22.2
Rooster Star Des Alu Natuur B40.8 L248.8 |  |  |  | GRIL.40.8DNA248.8 | [15 empty] | A11 | 546.8 | GRIL0.40.8DNA248.8 |  | 546.8 | [42 empty] | 523.3 |  | -23.5
Rooster Star Des Alu Natuur B40.8 L254.8 |  |  |  | GRIL.40.8DNA254.8 | [15 empty] | A11 | 560.1 | GRIL0.40.8DNA254.8 |  | 560.1 | [42 empty] | 536 |  | -24.1
Rooster Star Des Alu Natuur B40.8 L268.8 |  |  |  | GRIL.40.8DNA268.8 | [15 empty] | A11 | 590.8 | GRIL0.40.8DNA268.8 |  | 590.8 | [42 empty] | 565.4 |  | -25.4
Rooster Star Des Alu Natuur B40.8 L274.8 |  |  |  | GRIL.40.8DNA274.8 | [15 empty] | A11 | 604 | GRIL0.40.8DNA274.8 |  | 604 | [42 empty] | 578 |  | -26
Rooster Star Des Alu Natuur B40.8 L288.8 |  |  |  | GRIL.40.8DNA288.8 | [15 empty] | A11 | 634.8 | GRIL0.40.8DNA288.8 |  | 634.8 | [42 empty] | 607.5 |  | -27.3
Rooster Star Des Alu Natuur B40.8 L294.8 |  |  |  | GRIL.40.8DNA294.8 | [15 empty] | A11 | 648 | GRIL0.40.8DNA294.8 |  | 648 | [42 empty] | 620.1 |  | -27.9
Rooster Star Des Alu Natuur B40.8 L308.8 |  |  |  | GRIL.40.8DNA308.8 | [15 empty] | A11 | 678.7 | GRIL0.40.8DNA308.8 |  | 678.7 | [42 empty] | 649.5 |  | -29.2
Rooster Star Des Alu Natuur B40.8 L314.8 |  |  |  | GRIL.40.8DNA314.8 | [15 empty] | A11 | 692 | GRIL0.40.8DNA314.8 |  | 692 | [42 empty] | 662.2 |  | -29.8
Rooster Star Des Alu Natuur B40.8 L328.8 |  |  |  | GRIL.40.8DNA328.8 | [15 empty] | A11 | 722.7 | GRIL0.40.8DNA328.8 |  | 722.7 | [42 empty] | 691.6 |  | -31.1
Rooster Star Des Alu Natuur B40.8 L368.8 |  |  |  | GRIL.40.8DNA368.8 | [15 empty] | A11 | 810.7 | GRIL0.40.8DNA368.8 |  | 810.7 | [42 empty] | 775.8 |  | -34.9
Rooster Star Des Alu Natuur B40.8 L408.8 |  |  |  | GRIL.40.8DNA408.8 | [15 empty] | A11 | 898.7 | GRIL0.40.8DNA408.8 |  | 898.7 | [42 empty] | 860 |  | -38.7
Rooster Star Des Alu Natuur B40.8 L428.8 |  |  |  | GRIL.40.8DNA428.8 | [15 empty] | A11 | 942.7 | GRIL0.40.8DNA428.8 |  | 942.7 | [42 empty] | 902.1 |  | -40.6
Rooster Star Des Alu Natuur B40.8 L448.8 |  |  |  | GRIL.40.8DNA448.8 | [15 empty] | A11 | 986.6 | GRIL0.40.8DNA448.8 |  | 986.6 | [42 empty] | 944.1 |  | -42.5
Rooster Star Des Alu Natuur B40.8 L468.8 |  |  |  | GRIL.40.8DNA468.8 | [15 empty] | A11 | 1030.6 | GRIL0.40.8DNA468.8 |  | 1030.6 | [42 empty] | 986.2 |  | -44.4
Rooster Star Des Alu Natuur B40.8 L488.8 |  |  |  | GRIL.40.8DNA488.8 | [15 empty] | A11 | 1074.6 | GRIL0.40.8DNA488.8 |  | 1074.6 | [42 empty] | 1028.3 |  | -46.3
Rooster Star Des Alu Gelakt B40.8 L068.8 |  |  |  | GRIL.40.8DNC068.8klr | [15 empty] | A11 | 193.5 | GRIL0.40.8DNC068.8 |  | 193.5 | [42 empty] | 185.2 |  | -8.3
Rooster Star Des Alu Gelakt B40.8 L078.8 |  |  |  | GRIL.40.8DNC078.8klr | [15 empty] | A11 | 221.7 | GRIL0.40.8DNC078.8 |  | 221.7 | [42 empty] | 212.2 |  | -9.5
Rooster Star Des Alu Gelakt B40.8 L088.8 |  |  |  | GRIL.40.8DNC088.8klr | [15 empty] | A11 | 249.9 | GRIL0.40.8DNC088.8 |  | 249.9 | [42 empty] | 239.1 |  | -10.8
Rooster Star Des Alu Gelakt B40.8 L098.8 |  |  |  | GRIL.40.8DNC098.8klr | [15 empty] | A11 | 278 | GRIL0.40.8DNC098.8 |  | 278 | [42 empty] | 266 |  | -12
Rooster Star Des Alu Gelakt B40.8 L100.0 |  |  |  | GRIL.40.8DNC100.0klr | [15 empty] | A11 | 281.3 | GRIL0.40.8DNC |  | 281.3 | [42 empty] | 281.3 |  | 0
Rooster Star Des Alu Gelakt B40.8 L108.8 |  |  |  | GRIL.40.8DNC108.8klr | [15 empty] | A11 | 306.2 | GRIL0.40.8DNC108.8 |  | 306.2 | [42 empty] | 293 |  | -13.2
Rooster Star Des Alu Gelakt B40.8 L114.8 |  |  |  | GRIL.40.8DNC114.8klr | [15 empty] | A11 | 323 | GRIL0.40.8DNC114.8 |  | 323 | [42 empty] | 309.1 |  | -13.9
Rooster Star Des Alu Gelakt B40.8 L124.8 |  |  |  | GRIL.40.8DNC124.8klr | [15 empty] | A11 | 351.1 | GRIL0.40.8DNC124.8 |  | 351.1 | [42 empty] | 336 |  | -15.1
Rooster Star Des Alu Gelakt B40.8 L128.8 |  |  |  | GRIL.40.8DNC128.8klr | [15 empty] | A11 | 362.4 | GRIL0.40.8DNC128.8 |  | 362.4 | [42 empty] | 346.8 |  | -15.6
Rooster Star Des Alu Gelakt B40.8 L134.8 |  |  |  | GRIL.40.8DNC134.8klr | [15 empty] | A11 | 379.2 | GRIL0.40.8DNC134.8 |  | 379.2 | [42 empty] | 362.9 |  | -16.3
Rooster Star Des Alu Gelakt B40.8 L148.8 |  |  |  | GRIL.40.8DNC148.8klr | [15 empty] | A11 | 418.6 | GRIL0.40.8DNC148.8 |  | 418.6 | [42 empty] | 400.6 |  | -18
Rooster Star Des Alu Gelakt B40.8 L154.8 |  |  |  | GRIL.40.8DNC154.8klr | [15 empty] | A11 | 435.5 | GRIL0.40.8DNC154.8 |  | 435.5 | [42 empty] | 416.7 |  | -18.8
Rooster Star Des Alu Gelakt B40.8 L168.8 |  |  |  | GRIL.40.8DNC168.8klr | [15 empty] | A11 | 474.8 | GRIL0.40.8DNC168.8 |  | 474.8 | [42 empty] | 454.4 |  | -20.4
Rooster Star Des Alu Gelakt B40.8 L174.8 |  |  |  | GRIL.40.8DNC174.8klr | [15 empty] | A11 | 491.8 | GRIL0.40.8DNC174.8 |  | 491.8 | [42 empty] | 470.6 |  | -21.2
Rooster Star Des Alu Gelakt B40.8 L188.8 |  |  |  | GRIL.40.8DNC188.8klr | [15 empty] | A11 | 531.2 | GRIL0.40.8DNC188.8 |  | 531.2 | [42 empty] | 508.3 |  | -22.9
Rooster Star Des Alu Gelakt B40.8 L194.8 |  |  |  | GRIL.40.8DNC194.8klr | [15 empty] | A11 | 548.1 | GRIL0.40.8DNC194.8 |  | 548.1 | [42 empty] | 524.5 |  | -23.6
Rooster Star Des Alu Gelakt B40.8 L208.8 |  |  |  | GRIL.40.8DNC208.8klr | [15 empty] | A11 | 587.5 | GRIL0.40.8DNC208.8 |  | 587.5 | [42 empty] | 562.2 |  | -25.3
Rooster Star Des Alu Gelakt B40.8 L214.8 |  |  |  | GRIL.40.8DNC214.8klr | [15 empty] | A11 | 604.3 | GRIL0.40.8DNC214.8 |  | 604.3 | [42 empty] | 578.3 |  | -26
Rooster Star Des Alu Gelakt B40.8 L228.8 |  |  |  | GRIL.40.8DNC228.8klr | [15 empty] | A11 | 643.7 | GRIL0.40.8DNC228.8 |  | 643.7 | [42 empty] | 616 |  | -27.7
Rooster Star Des Alu Gelakt B40.8 L234.8 |  |  |  | GRIL.40.8DNC234.8klr | [15 empty] | A11 | 660.5 | GRIL0.40.8DNC234.8 |  | 660.5 | [42 empty] | 632.1 |  | -28.4
Rooster Star Des Alu Gelakt B40.8 L248.8 |  |  |  | GRIL.40.8DNC248.8klr | [15 empty] | A11 | 699.9 | GRIL0.40.8DNC248.8 |  | 699.9 | [42 empty] | 669.8 |  | -30.1
Rooster Star Des Alu Gelakt B40.8 L254.8 |  |  |  | GRIL.40.8DNC254.8klr | [15 empty] | A11 | 716.9 | GRIL0.40.8DNC254.8 |  | 716.9 | [42 empty] | 686 |  | -30.9
Rooster Star Des Alu Gelakt B40.8 L268.8 |  |  |  | GRIL.40.8DNC268.8klr | [15 empty] | A11 | 756.3 | GRIL0.40.8DNC268.8 |  | 756.3 | [42 empty] | 723.7 |  | -32.6
Rooster Star Des Alu Gelakt B40.8 L274.8 |  |  |  | GRIL.40.8DNC274.8klr | [15 empty] | A11 | 773.1 | GRIL0.40.8DNC274.8 |  | 773.1 | [42 empty] | 739.8 |  | -33.3
Rooster Star Des Alu Gelakt B40.8 L288.8 |  |  |  | GRIL.40.8DNC288.8klr | [15 empty] | A11 | 812.5 | GRIL0.40.8DNC288.8 |  | 812.5 | [42 empty] | 777.5 |  | -35
Rooster Star Des Alu Gelakt B40.8 L294.8 |  |  |  | GRIL.40.8DNC294.8klr | [15 empty] | A11 | 829.4 | GRIL0.40.8DNC294.8 |  | 829.4 | [42 empty] | 793.7 |  | -35.7
Rooster Star Des Alu Gelakt B40.8 L308.8 |  |  |  | GRIL.40.8DNC308.8klr | [15 empty] | A11 | 868.8 | GRIL0.40.8DNC308.8 |  | 868.8 | [42 empty] | 831.4 |  | -37.4
Rooster Star Des Alu Gelakt B40.8 L314.8 |  |  |  | GRIL.40.8DNC314.8klr | [15 empty] | A11 | 885.7 | GRIL0.40.8DNC314.8 |  | 885.7 | [42 empty] | 847.6 |  | -38.1
Rooster Star Des Alu Gelakt B40.8 L328.8 |  |  |  | GRIL.40.8DNC328.8klr | [15 empty] | A11 | 925.1 | GRIL0.40.8DNC328.8 |  | 925.1 | [42 empty] | 885.3 |  | -39.8
Rooster Star Des Alu Gelakt B40.8 L368.8 |  |  |  | GRIL.40.8DNC368.8klr | [15 empty] | A11 | 1037.6 | GRIL0.40.8DNC368.8 |  | 1037.6 | [42 empty] | 992.9 |  | -44.7
Rooster Star Des Alu Gelakt B40.8 L408.8 |  |  |  | GRIL.40.8DNC408.8klr | [15 empty] | A11 | 1150.1 | GRIL0.40.8DNC408.8 |  | 1150.1 | [42 empty] | 1100.6 |  | -49.5
Rooster Star Des Alu Gelakt B40.8 L428.8 |  |  |  | GRIL.40.8DNC428.8klr | [15 empty] | A11 | 1206.5 | GRIL0.40.8DNC428.8 |  | 1206.5 | [42 empty] | 1154.5 |  | -52
Rooster Star Des Alu Gelakt B40.8 L448.8 |  |  |  | GRIL.40.8DNC448.8klr | [15 empty] | A11 | 1262.7 | GRIL0.40.8DNC448.8 |  | 1262.7 | [42 empty] | 1208.3 |  | -54.4
Rooster Star Des Alu Gelakt B40.8 L468.8 |  |  |  | GRIL.40.8DNC468.8klr | [15 empty] | A11 | 1319 | GRIL0.40.8DNC468.8 |  | 1319 | [42 empty] | 1262.2 |  | -56.8
Rooster Star Des Alu Gelakt B40.8 L488.8 |  |  |  | GRIL.40.8DNC488.8klr | [15 empty] | A11 | 1375.2 | GRIL0.40.8DNC488.8 |  | 1375.2 | [42 empty] | 1316 |  | -59.2
Rooster Opr. Des Eik Natuur B40.8 L068.8 |  |  |  | GRIL.40.8DON068.8 | [15 empty] | A11 | 166.9 | GRIL0.40.8DON068.8 |  | 166.9 | [42 empty] | 159.7 |  | -7.2
Rooster Opr. Des Eik Natuur B40.8 L078.8 |  |  |  | GRIL.40.8DON078.8 | [15 empty] | A11 | 191.1 | GRIL0.40.8DON078.8 |  | 191.1 | [42 empty] | 182.9 |  | -8.2
Rooster Opr. Des Eik Natuur B40.8 L088.8 |  |  |  | GRIL.40.8DON088.8 | [15 empty] | A11 | 215.4 | GRIL0.40.8DON088.8 |  | 215.4 | [42 empty] | 206.1 |  | -9.3
Rooster Opr. Des Eik Natuur B40.8 L098.8 |  |  |  | GRIL.40.8DON098.8 | [15 empty] | A11 | 239.6 | GRIL0.40.8DON098.8 |  | 239.6 | [42 empty] | 229.3 |  | -10.3
Rooster Opr. Des Eik Natuur B40.8 L100.0 |  |  |  | GRIL.40.8DON100.0 | [15 empty] | A11 | 242.5 | GRIL0.40.8DON |  | 242.5 | [42 empty] | 242.5 |  | 0
Rooster Opr. Des Eik Natuur B40.8 L108.8 |  |  |  | GRIL.40.8DON108.8 | [15 empty] | A11 | 263.9 | GRIL0.40.8DON108.8 |  | 263.9 | [42 empty] | 252.5 |  | -11.4
Rooster Opr. Des Eik Natuur B40.8 L114.8 |  |  |  | GRIL.40.8DON114.8 | [15 empty] | A11 | 278.4 | GRIL0.40.8DON114.8 |  | 278.4 | [42 empty] | 266.4 |  | -12
Rooster Opr. Des Eik Natuur B40.8 L124.8 |  |  |  | GRIL.40.8DON124.8 | [15 empty] | A11 | 302.6 | GRIL0.40.8DON124.8 |  | 302.6 | [42 empty] | 289.6 |  | -13
Rooster Opr. Des Eik Natuur B40.8 L128.8 |  |  |  | GRIL.40.8DON128.8 | [15 empty] | A11 | 312.4 | GRIL0.40.8DON128.8 |  | 312.4 | [42 empty] | 298.9 |  | -13.5
Rooster Opr. Des Eik Natuur B40.8 L134.8 |  |  |  | GRIL.40.8DON134.8 | [15 empty] | A11 | 326.9 | GRIL0.40.8DON134.8 |  | 326.9 | [42 empty] | 312.8 |  | -14.1
Rooster Opr. Des Eik Natuur B40.8 L148.8 |  |  |  | GRIL.40.8DON148.8 | [15 empty] | A11 | 360.8 | GRIL0.40.8DON148.8 |  | 360.8 | [42 empty] | 345.3 |  | -15.5
Rooster Opr. Des Eik Natuur B40.8 L154.8 |  |  |  | GRIL.40.8DON154.8 | [15 empty] | A11 | 375.4 | GRIL0.40.8DON154.8 |  | 375.4 | [42 empty] | 359.2 |  | -16.2
Rooster Opr. Des Eik Natuur B40.8 L168.8 |  |  |  | GRIL.40.8DON168.8 | [15 empty] | A11 | 409.4 | GRIL0.40.8DON168.8 |  | 409.4 | [42 empty] | 391.8 |  | -17.6
Rooster Opr. Des Eik Natuur B40.8 L174.8 |  |  |  | GRIL.40.8DON174.8 | [15 empty] | A11 | 423.9 | GRIL0.40.8DON174.8 |  | 423.9 | [42 empty] | 405.6 |  | -18.3
Rooster Opr. Des Eik Natuur B40.8 L188.8 |  |  |  | GRIL.40.8DON188.8 | [15 empty] | A11 | 457.9 | GRIL0.40.8DON188.8 |  | 457.9 | [42 empty] | 438.2 |  | -19.7
Rooster Opr. Des Eik Natuur B40.8 L194.8 |  |  |  | GRIL.40.8DON194.8 | [15 empty] | A11 | 472.4 | GRIL0.40.8DON194.8 |  | 472.4 | [42 empty] | 452.1 |  | -20.3
Rooster Opr. Des Eik Natuur B40.8 L208.8 |  |  |  | GRIL.40.8DON208.8 | [15 empty] | A11 | 506.4 | GRIL0.40.8DON208.8 |  | 506.4 | [42 empty] | 484.6 |  | -21.8
Rooster Opr. Des Eik Natuur B40.8 L214.8 |  |  |  | GRIL.40.8DON214.8 | [15 empty] | A11 | 520.9 | GRIL0.40.8DON214.8 |  | 520.9 | [42 empty] | 498.5 |  | -22.4
Rooster Opr. Des Eik Natuur B40.8 L228.8 |  |  |  | GRIL.40.8DON228.8 | [15 empty] | A11 | 554.9 | GRIL0.40.8DON228.8 |  | 554.9 | [42 empty] | 531 |  | -23.9
Rooster Opr. Des Eik Natuur B40.8 L234.8 |  |  |  | GRIL.40.8DON234.8 | [15 empty] | A11 | 569.5 | GRIL0.40.8DON234.8 |  | 569.5 | [42 empty] | 545 |  | -24.5
Rooster Opr. Des Eik Natuur B40.8 L248.8 |  |  |  | GRIL.40.8DON248.8 | [15 empty] | A11 | 603.4 | GRIL0.40.8DON248.8 |  | 603.4 | [42 empty] | 577.4 |  | -26
Rooster Opr. Des Eik Natuur B40.8 L254.8 |  |  |  | GRIL.40.8DON254.8 | [15 empty] | A11 | 618 | GRIL0.40.8DON254.8 |  | 618 | [42 empty] | 591.4 |  | -26.6
Rooster Opr. Des Eik Natuur B40.8 L268.8 |  |  |  | GRIL.40.8DON268.8 | [15 empty] | A11 | 651.9 | GRIL0.40.8DON268.8 |  | 651.9 | [42 empty] | 623.8 |  | -28.1
Rooster Opr. Des Eik Natuur B40.8 L274.8 |  |  |  | GRIL.40.8DON274.8 | [15 empty] | A11 | 666.5 | GRIL0.40.8DON274.8 |  | 666.5 | [42 empty] | 637.8 |  | -28.7
Rooster Opr. Des Eik Natuur B40.8 L288.8 |  |  |  | GRIL.40.8DON288.8 | [15 empty] | A11 | 700.4 | GRIL0.40.8DON288.8 |  | 700.4 | [42 empty] | 670.2 |  | -30.2
Rooster Opr. Des Eik Natuur B40.8 L294.8 |  |  |  | GRIL.40.8DON294.8 | [15 empty] | A11 | 715 | GRIL0.40.8DON294.8 |  | 715 | [42 empty] | 684.2 |  | -30.8
Rooster Opr. Des Eik Natuur B40.8 L308.8 |  |  |  | GRIL.40.8DON308.8 | [15 empty] | A11 | 748.8 | GRIL0.40.8DON308.8 |  | 748.8 | [42 empty] | 716.6 |  | -32.2
Rooster Opr. Des Eik Natuur B40.8 L314.8 |  |  |  | GRIL.40.8DON314.8 | [15 empty] | A11 | 763.5 | GRIL0.40.8DON314.8 |  | 763.5 | [42 empty] | 730.6 |  | -32.9
Rooster Opr. Des Eik Natuur B40.8 L328.8 |  |  |  | GRIL.40.8DON328.8 | [15 empty] | A11 | 797.3 | GRIL0.40.8DON328.8 |  | 797.3 | [42 empty] | 763 |  | -34.3
Rooster Opr. Des Eik Natuur B40.8 L368.8 |  |  |  | GRIL.40.8DON368.8 | [15 empty] | A11 | 894.4 | GRIL0.40.8DON368.8 |  | 894.4 | [42 empty] | 855.9 |  | -38.5
Rooster Opr. Des Eik Natuur B40.8 L408.8 |  |  |  | GRIL.40.8DON408.8 | [15 empty] | A11 | 991.4 | GRIL0.40.8DON408.8 |  | 991.4 | [42 empty] | 948.7 |  | -42.7
Rooster Opr. Des Eik Natuur B40.8 L428.8 |  |  |  | GRIL.40.8DON428.8 | [15 empty] | A11 | 1040 | GRIL0.40.8DON428.8 |  | 1040 | [42 empty] | 995.2 |  | -44.8
Rooster Opr. Des Eik Natuur B40.8 L448.8 |  |  |  | GRIL.40.8DON448.8 | [15 empty] | A11 | 1088.5 | GRIL0.40.8DON448.8 |  | 1088.5 | [42 empty] | 1041.6 |  | -46.9
Rooster Opr. Des Eik Natuur B40.8 L468.8 |  |  |  | GRIL.40.8DON468.8 | [15 empty] | A11 | 1137 | GRIL0.40.8DON468.8 |  | 1137 | [42 empty] | 1088 |  | -49
Rooster Opr. Des Eik Natuur B40.8 L488.8 |  |  |  | GRIL.40.8DON488.8 | [15 empty] | A11 | 1185.4 | GRIL0.40.8DON488.8 |  | 1185.4 | [42 empty] | 1134.4 |  | -51
Rooster Opr. Des Eik Vern B40.8 L068.8 |  |  |  | GRIL.40.8DOV068.8 | [15 empty] | A11 | 238.7 | GRIL0.40.8DOV068.8 |  | 238.7 | [42 empty] | 228.4 |  | -10.3
Rooster Opr. Des Eik Vern B40.8 L078.8 |  |  |  | GRIL.40.8DOV078.8 | [15 empty] | A11 | 273.4 | GRIL0.40.8DOV078.8 |  | 273.4 | [42 empty] | 261.6 |  | -11.8
Rooster Opr. Des Eik Vern B40.8 L088.8 |  |  |  | GRIL.40.8DOV088.8 | [15 empty] | A11 | 308 | GRIL0.40.8DOV088.8 |  | 308 | [42 empty] | 294.7 |  | -13.3
Rooster Opr. Des Eik Vern B40.8 L098.8 |  |  |  | GRIL.40.8DOV098.8 | [15 empty] | A11 | 342.8 | GRIL0.40.8DOV098.8 |  | 342.8 | [42 empty] | 328 |  | -14.8
Rooster Opr. Des Eik Vern B40.8 L100.0 |  |  |  | GRIL.40.8DOV100.0 | [15 empty] | A11 | 346.9 | GRIL0.40.8DOV |  | 346.9 | [42 empty] | 346.9 |  | 0
Rooster Opr. Des Eik Vern B40.8 L108.8 |  |  |  | GRIL.40.8DOV108.8 | [15 empty] | A11 | 377.5 | GRIL0.40.8DOV108.8 |  | 377.5 | [42 empty] | 361.2 |  | -16.3
Rooster Opr. Des Eik Vern B40.8 L114.8 |  |  |  | GRIL.40.8DOV114.8 | [15 empty] | A11 | 398.1 | GRIL0.40.8DOV114.8 |  | 398.1 | [42 empty] | 381 |  | -17.1
Rooster Opr. Des Eik Vern B40.8 L124.8 |  |  |  | GRIL.40.8DOV124.8 | [15 empty] | A11 | 432.9 | GRIL0.40.8DOV124.8 |  | 432.9 | [42 empty] | 414.3 |  | -18.6
Rooster Opr. Des Eik Vern B40.8 L128.8 |  |  |  | GRIL.40.8DOV128.8 | [15 empty] | A11 | 446.8 | GRIL0.40.8DOV128.8 |  | 446.8 | [42 empty] | 427.6 |  | -19.2
Rooster Opr. Des Eik Vern B40.8 L134.8 |  |  |  | GRIL.40.8DOV134.8 | [15 empty] | A11 | 467.6 | GRIL0.40.8DOV134.8 |  | 467.6 | [42 empty] | 447.5 |  | -20.1
Rooster Opr. Des Eik Vern B40.8 L148.8 |  |  |  | GRIL.40.8DOV148.8 | [15 empty] | A11 | 516.1 | GRIL0.40.8DOV148.8 |  | 516.1 | [42 empty] | 493.9 |  | -22.2
Rooster Opr. Des Eik Vern B40.8 L154.8 |  |  |  | GRIL.40.8DOV154.8 | [15 empty] | A11 | 537 | GRIL0.40.8DOV154.8 |  | 537 | [42 empty] | 513.9 |  | -23.1
Rooster Opr. Des Eik Vern B40.8 L168.8 |  |  |  | GRIL.40.8DOV168.8 | [15 empty] | A11 | 585.6 | GRIL0.40.8DOV168.8 |  | 585.6 | [42 empty] | 560.4 |  | -25.2
Rooster Opr. Des Eik Vern B40.8 L174.8 |  |  |  | GRIL.40.8DOV174.8 | [15 empty] | A11 | 606.3 | GRIL0.40.8DOV174.8 |  | 606.3 | [42 empty] | 580.2 |  | -26.1
Rooster Opr. Des Eik Vern B40.8 L188.8 |  |  |  | GRIL.40.8DOV188.8 | [15 empty] | A11 | 654.9 | GRIL0.40.8DOV188.8 |  | 654.9 | [42 empty] | 626.7 |  | -28.2
Rooster Opr. Des Eik Vern B40.8 L194.8 |  |  |  | GRIL.40.8DOV194.8 | [15 empty] | A11 | 675.8 | GRIL0.40.8DOV194.8 |  | 675.8 | [42 empty] | 646.7 |  | -29.1
Rooster Opr. Des Eik Vern B40.8 L208.8 |  |  |  | GRIL.40.8DOV208.8 | [15 empty] | A11 | 724.3 | GRIL0.40.8DOV208.8 |  | 724.3 | [42 empty] | 693.1 |  | -31.2
Rooster Opr. Des Eik Vern B40.8 L214.8 |  |  |  | GRIL.40.8DOV214.8 | [15 empty] | A11 | 745.2 | GRIL0.40.8DOV214.8 |  | 745.2 | [42 empty] | 713.1 |  | -32.1
Rooster Opr. Des Eik Vern B40.8 L228.8 |  |  |  | GRIL.40.8DOV228.8 | [15 empty] | A11 | 793.8 | GRIL0.40.8DOV228.8 |  | 793.8 | [42 empty] | 759.6 |  | -34.2
Rooster Opr. Des Eik Vern B40.8 L234.8 |  |  |  | GRIL.40.8DOV234.8 | [15 empty] | A11 | 814.5 | GRIL0.40.8DOV234.8 |  | 814.5 | [42 empty] | 779.4 |  | -35.1
Rooster Opr. Des Eik Vern B40.8 L248.8 |  |  |  | GRIL.40.8DOV248.8 | [15 empty] | A11 | 863.1 | GRIL0.40.8DOV248.8 |  | 863.1 | [42 empty] | 825.9 |  | -37.2
Rooster Opr. Des Eik Vern B40.8 L254.8 |  |  |  | GRIL.40.8DOV254.8 | [15 empty] | A11 | 884 | GRIL0.40.8DOV254.8 |  | 884 | [42 empty] | 845.9 |  | -38.1
Rooster Opr. Des Eik Vern B40.8 L268.8 |  |  |  | GRIL.40.8DOV268.8 | [15 empty] | A11 | 932.5 | GRIL0.40.8DOV268.8 |  | 932.5 | [42 empty] | 892.3 |  | -40.2
Rooster Opr. Des Eik Vern B40.8 L274.8 |  |  |  | GRIL.40.8DOV274.8 | [15 empty] | A11 | 953.2 | GRIL0.40.8DOV274.8 |  | 953.2 | [42 empty] | 912.2 |  | -41
Rooster Opr. Des Eik Vern B40.8 L288.8 |  |  |  | GRIL.40.8DOV288.8 | [15 empty] | A11 | 1001.9 | GRIL0.40.8DOV288.8 |  | 1001.9 | [42 empty] | 958.8 |  | -43.1
Rooster Opr. Des Eik Vern B40.8 L294.8 |  |  |  | GRIL.40.8DOV294.8 | [15 empty] | A11 | 1022.6 | GRIL0.40.8DOV294.8 |  | 1022.6 | [42 empty] | 978.6 |  | -44
Rooster Opr. Des Eik Vern B40.8 L308.8 |  |  |  | GRIL.40.8DOV308.8 | [15 empty] | A11 | 1071.2 | GRIL0.40.8DOV308.8 |  | 1071.2 | [42 empty] | 1025.1 |  | -46.1
Rooster Opr. Des Eik Vern B40.8 L314.8 |  |  |  | GRIL.40.8DOV314.8 | [15 empty] | A11 | 1092.1 | GRIL0.40.8DOV314.8 |  | 1092.1 | [42 empty] | 1045.1 |  | -47
Rooster Opr. Des Eik Vern B40.8 L328.8 |  |  |  | GRIL.40.8DOV328.8 | [15 empty] | A11 | 1140.6 | GRIL0.40.8DOV328.8 |  | 1140.6 | [42 empty] | 1091.5 |  | -49.1
Rooster Opr. Des Eik Vern B40.8 L368.8 |  |  |  | GRIL.40.8DOV368.8 | [15 empty] | A11 | 1279.4 | GRIL0.40.8DOV368.8 |  | 1279.4 | [42 empty] | 1224.3 |  | -55.1
Rooster Opr. Des Eik Vern B40.8 L408.8 |  |  |  | GRIL.40.8DOV408.8 | [15 empty] | A11 | 1418.1 | GRIL0.40.8DOV408.8 |  | 1418.1 | [42 empty] | 1357 |  | -61.1
Rooster Opr. Des Eik Vern B40.8 L428.8 |  |  |  | GRIL.40.8DOV428.8 | [15 empty] | A11 | 1487.6 | GRIL0.40.8DOV428.8 |  | 1487.6 | [42 empty] | 1423.5 |  | -64.1
Rooster Opr. Des Eik Vern B40.8 L448.8 |  |  |  | GRIL.40.8DOV448.8 | [15 empty] | A11 | 1556.8 | GRIL0.40.8DOV448.8 |  | 1556.8 | [42 empty] | 1489.8 |  | -67
Rooster Opr. Des Eik Vern B40.8 L468.8 |  |  |  | GRIL.40.8DOV468.8 | [15 empty] | A11 | 1626.2 | GRIL0.40.8DOV468.8 |  | 1626.2 | [42 empty] | 1556.2 |  | -70
Rooster Opr. Des Eik Vern B40.8 L488.8 |  |  |  | GRIL.40.8DOV488.8 | [15 empty] | A11 | 1695.7 | GRIL0.40.8DOV488.8 |  | 1695.7 | [42 empty] | 1622.7 |  | -73
Rooster Opr. Alu Zwart B40.8 L068.8 |  |  |  | GRIL.40.8RBL068.8 | [15 empty] | A11 | 170.9 | GRIL0.40.8RBL068.8 |  | 170.9 | [42 empty] | 163.5 |  | -7.4
Rooster Opr. Alu Zwart B40.8 L078.8 |  |  |  | GRIL.40.8RBL078.8 | [15 empty] | A11 | 195.7 | GRIL0.40.8RBL078.8 |  | 195.7 | [42 empty] | 187.3 |  | -8.4
Rooster Opr. Alu Zwart B40.8 L088.8 |  |  |  | GRIL.40.8RBL088.8 | [15 empty] | A11 | 220.6 | GRIL0.40.8RBL088.8 |  | 220.6 | [42 empty] | 211.1 |  | -9.5
Rooster Opr. Alu Zwart B40.8 L098.8 |  |  |  | GRIL.40.8RBL098.8 | [15 empty] | A11 | 245.5 | GRIL0.40.8RBL098.8 |  | 245.5 | [42 empty] | 234.9 |  | -10.6
Rooster Opr. Alu Zwart B40.8 L100.0 |  |  |  | GRIL.40.8RBL100.0 | [15 empty] | A11 | 248.4 | GRIL0.40.8RBL |  | 248.4 | [42 empty] | 248.4 |  | 0
Rooster Opr. Alu Zwart B40.8 L108.8 |  |  |  | GRIL.40.8RBL108.8 | [15 empty] | A11 | 270.2 | GRIL0.40.8RBL108.8 |  | 270.2 | [42 empty] | 258.6 |  | -11.6
Rooster Opr. Alu Zwart B40.8 L114.8 |  |  |  | GRIL.40.8RBL114.8 | [15 empty] | A11 | 285.2 | GRIL0.40.8RBL114.8 |  | 285.2 | [42 empty] | 272.9 |  | -12.3
Rooster Opr. Alu Zwart B40.8 L124.8 |  |  |  | GRIL.40.8RBL124.8 | [15 empty] | A11 | 309.9 | GRIL0.40.8RBL124.8 |  | 309.9 | [42 empty] | 296.6 |  | -13.3
Rooster Opr. Alu Zwart B40.8 L128.8 |  |  |  | GRIL.40.8RBL128.8 | [15 empty] | A11 | 320 | GRIL0.40.8RBL128.8 |  | 320 | [42 empty] | 306.2 |  | -13.8
Rooster Opr. Alu Zwart B40.8 L134.8 |  |  |  | GRIL.40.8RBL134.8 | [15 empty] | A11 | 334.9 | GRIL0.40.8RBL134.8 |  | 334.9 | [42 empty] | 320.5 |  | -14.4
Rooster Opr. Alu Zwart B40.8 L148.8 |  |  |  | GRIL.40.8RBL148.8 | [15 empty] | A11 | 369.6 | GRIL0.40.8RBL148.8 |  | 369.6 | [42 empty] | 353.7 |  | -15.9
Rooster Opr. Alu Zwart B40.8 L154.8 |  |  |  | GRIL.40.8RBL154.8 | [15 empty] | A11 | 384.5 | GRIL0.40.8RBL154.8 |  | 384.5 | [42 empty] | 367.9 |  | -16.6
Rooster Opr. Alu Zwart B40.8 L168.8 |  |  |  | GRIL.40.8RBL168.8 | [15 empty] | A11 | 419.3 | GRIL0.40.8RBL168.8 |  | 419.3 | [42 empty] | 401.2 |  | -18.1
Rooster Opr. Alu Zwart B40.8 L174.8 |  |  |  | GRIL.40.8RBL174.8 | [15 empty] | A11 | 434.2 | GRIL0.40.8RBL174.8 |  | 434.2 | [42 empty] | 415.5 |  | -18.7
Rooster Opr. Alu Zwart B40.8 L188.8 |  |  |  | GRIL.40.8RBL188.8 | [15 empty] | A11 | 469 | GRIL0.40.8RBL188.8 |  | 469 | [42 empty] | 448.8 |  | -20.2
Rooster Opr. Alu Zwart B40.8 L194.8 |  |  |  | GRIL.40.8RBL194.8 | [15 empty] | A11 | 483.9 | GRIL0.40.8RBL194.8 |  | 483.9 | [42 empty] | 463.1 |  | -20.8
Rooster Opr. Alu Zwart B40.8 L208.8 |  |  |  | GRIL.40.8RBL208.8 | [15 empty] | A11 | 518.6 | GRIL0.40.8RBL208.8 |  | 518.6 | [42 empty] | 496.3 |  | -22.3
Rooster Opr. Alu Zwart B40.8 L214.8 |  |  |  | GRIL.40.8RBL214.8 | [15 empty] | A11 | 533.6 | GRIL0.40.8RBL214.8 |  | 533.6 | [42 empty] | 510.6 |  | -23
Rooster Opr. Alu Zwart B40.8 L228.8 |  |  |  | GRIL.40.8RBL228.8 | [15 empty] | A11 | 568.4 | GRIL0.40.8RBL228.8 |  | 568.4 | [42 empty] | 543.9 |  | -24.5
Rooster Opr. Alu Zwart B40.8 L234.8 |  |  |  | GRIL.40.8RBL234.8 | [15 empty] | A11 | 583.2 | GRIL0.40.8RBL234.8 |  | 583.2 | [42 empty] | 558.1 |  | -25.1
Rooster Opr. Alu Zwart B40.8 L248.8 |  |  |  | GRIL.40.8RBL248.8 | [15 empty] | A11 | 618 | GRIL0.40.8RBL248.8 |  | 618 | [42 empty] | 591.4 |  | -26.6
Rooster Opr. Alu Zwart B40.8 L254.8 |  |  |  | GRIL.40.8RBL254.8 | [15 empty] | A11 | 632.9 | GRIL0.40.8RBL254.8 |  | 632.9 | [42 empty] | 605.6 |  | -27.3
Rooster Opr. Alu Zwart B40.8 L268.8 |  |  |  | GRIL.40.8RBL268.8 | [15 empty] | A11 | 667.7 | GRIL0.40.8RBL268.8 |  | 667.7 | [42 empty] | 638.9 |  | -28.8
Rooster Opr. Alu Zwart B40.8 L274.8 |  |  |  | GRIL.40.8RBL274.8 | [15 empty] | A11 | 682.6 | GRIL0.40.8RBL274.8 |  | 682.6 | [42 empty] | 653.2 |  | -29.4
Rooster Opr. Alu Zwart B40.8 L288.8 |  |  |  | GRIL.40.8RBL288.8 | [15 empty] | A11 | 717.4 | GRIL0.40.8RBL288.8 |  | 717.4 | [42 empty] | 686.5 |  | -30.9
Rooster Opr. Alu Zwart B40.8 L294.8 |  |  |  | GRIL.40.8RBL294.8 | [15 empty] | A11 | 732.3 | GRIL0.40.8RBL294.8 |  | 732.3 | [42 empty] | 700.8 |  | -31.5
Rooster Opr. Alu Zwart B40.8 L308.8 |  |  |  | GRIL.40.8RBL308.8 | [15 empty] | A11 | 767.1 | GRIL0.40.8RBL308.8 |  | 767.1 | [42 empty] | 734.1 |  | -33
Rooster Opr. Alu Zwart B40.8 L314.8 |  |  |  | GRIL.40.8RBL314.8 | [15 empty] | A11 | 781.9 | GRIL0.40.8RBL314.8 |  | 781.9 | [42 empty] | 748.2 |  | -33.7
Rooster Opr. Alu Zwart B40.8 L328.8 |  |  |  | GRIL.40.8RBL328.8 | [15 empty] | A11 | 816.7 | GRIL0.40.8RBL328.8 |  | 816.7 | [42 empty] | 781.5 |  | -35.2
Rooster Opr. Alu Zwart B40.8 L368.8 |  |  |  | GRIL.40.8RBL368.8 | [15 empty] | A11 | 916 | GRIL0.40.8RBL368.8 |  | 916 | [42 empty] | 876.6 |  | -39.4
Rooster Opr. Alu Zwart B40.8 L408.8 |  |  |  | GRIL.40.8RBL408.8 | [15 empty] | A11 | 1015.4 | GRIL0.40.8RBL408.8 |  | 1015.4 | [42 empty] | 971.7 |  | -43.7
Rooster Opr. Alu Zwart B40.8 L428.8 |  |  |  | GRIL.40.8RBL428.8 | [15 empty] | A11 | 1065.1 | GRIL0.40.8RBL428.8 |  | 1065.1 | [42 empty] | 1019.2 |  | -45.9
Rooster Opr. Alu Zwart B40.8 L448.8 |  |  |  | GRIL.40.8RBL448.8 | [15 empty] | A11 | 1114.8 | GRIL0.40.8RBL448.8 |  | 1114.8 | [42 empty] | 1066.8 |  | -48
Rooster Opr. Alu Zwart B40.8 L468.8 |  |  |  | GRIL.40.8RBL468.8 | [15 empty] | A11 | 1164.5 | GRIL0.40.8RBL468.8 |  | 1164.5 | [42 empty] | 1114.4 |  | -50.1
Rooster Opr. Alu Zwart B40.8 L488.8 |  |  |  | GRIL.40.8RBL488.8 | [15 empty] | A11 | 1214.1 | GRIL0.40.8RBL488.8 |  | 1214.1 | [42 empty] | 1161.8 |  | -52.3
Rooster Opr. Beuk Natuur B40.8 L068.8 |  |  |  | GRIL.40.8RBN068.8 | [15 empty] | A11 | 95.2 | GRIL0.40.8RBN068.8 |  | 95.2 | [42 empty] | 91.1 |  | -4.1
Rooster Opr. Beuk Natuur B40.8 L078.8 |  |  |  | GRIL.40.8RBN078.8 | [15 empty] | A11 | 109.2 | GRIL0.40.8RBN078.8 |  | 109.2 | [42 empty] | 104.5 |  | -4.7
Rooster Opr. Beuk Natuur B40.8 L088.8 |  |  |  | GRIL.40.8RBN088.8 | [15 empty] | A11 | 123 | GRIL0.40.8RBN088.8 |  | 123 | [42 empty] | 117.7 |  | -5.3
Rooster Opr. Beuk Natuur B40.8 L098.8 |  |  |  | GRIL.40.8RBN098.8 | [15 empty] | A11 | 136.8 | GRIL0.40.8RBN098.8 |  | 136.8 | [42 empty] | 130.9 |  | -5.9
Rooster Opr. Beuk Natuur B40.8 L100.0 |  |  |  | GRIL.40.8RBN100.0 | [15 empty] | A11 | 138.5 | GRIL0.40.8RBN |  | 138.5 | [42 empty] | 138.5 |  | 0
Rooster Opr. Beuk Natuur B40.8 L108.8 |  |  |  | GRIL.40.8RBN108.8 | [15 empty] | A11 | 150.7 | GRIL0.40.8RBN108.8 |  | 150.7 | [42 empty] | 144.2 |  | -6.5
Rooster Opr. Beuk Natuur B40.8 L114.8 |  |  |  | GRIL.40.8RBN114.8 | [15 empty] | A11 | 158.9 | GRIL0.40.8RBN114.8 |  | 158.9 | [42 empty] | 152.1 |  | -6.8
Rooster Opr. Beuk Natuur B40.8 L124.8 |  |  |  | GRIL.40.8RBN124.8 | [15 empty] | A11 | 172.8 | GRIL0.40.8RBN124.8 |  | 172.8 | [42 empty] | 165.4 |  | -7.4
Rooster Opr. Beuk Natuur B40.8 L128.8 |  |  |  | GRIL.40.8RBN128.8 | [15 empty] | A11 | 178.4 | GRIL0.40.8RBN128.8 |  | 178.4 | [42 empty] | 170.7 |  | -7.7
Rooster Opr. Beuk Natuur B40.8 L134.8 |  |  |  | GRIL.40.8RBN134.8 | [15 empty] | A11 | 186.6 | GRIL0.40.8RBN134.8 |  | 186.6 | [42 empty] | 178.6 |  | -8
Rooster Opr. Beuk Natuur B40.8 L148.8 |  |  |  | GRIL.40.8RBN148.8 | [15 empty] | A11 | 206.1 | GRIL0.40.8RBN148.8 |  | 206.1 | [42 empty] | 197.2 |  | -8.9
Rooster Opr. Beuk Natuur B40.8 L154.8 |  |  |  | GRIL.40.8RBN154.8 | [15 empty] | A11 | 214.4 | GRIL0.40.8RBN154.8 |  | 214.4 | [42 empty] | 205.2 |  | -9.2
Rooster Opr. Beuk Natuur B40.8 L168.8 |  |  |  | GRIL.40.8RBN168.8 | [15 empty] | A11 | 233.8 | GRIL0.40.8RBN168.8 |  | 233.8 | [42 empty] | 223.7 |  | -10.1
Rooster Opr. Beuk Natuur B40.8 L174.8 |  |  |  | GRIL.40.8RBN174.8 | [15 empty] | A11 | 242 | GRIL0.40.8RBN174.8 |  | 242 | [42 empty] | 231.6 |  | -10.4
Rooster Opr. Beuk Natuur B40.8 L188.8 |  |  |  | GRIL.40.8RBN188.8 | [15 empty] | A11 | 261.5 | GRIL0.40.8RBN188.8 |  | 261.5 | [42 empty] | 250.2 |  | -11.3
Rooster Opr. Beuk Natuur B40.8 L194.8 |  |  |  | GRIL.40.8RBN194.8 | [15 empty] | A11 | 269.8 | GRIL0.40.8RBN194.8 |  | 269.8 | [42 empty] | 258.2 |  | -11.6
Rooster Opr. Beuk Natuur B40.8 L208.8 |  |  |  | GRIL.40.8RBN208.8 | [15 empty] | A11 | 289.2 | GRIL0.40.8RBN208.8 |  | 289.2 | [42 empty] | 276.7 |  | -12.5
Rooster Opr. Beuk Natuur B40.8 L214.8 |  |  |  | GRIL.40.8RBN214.8 | [15 empty] | A11 | 297.5 | GRIL0.40.8RBN214.8 |  | 297.5 | [42 empty] | 284.7 |  | -12.8
Rooster Opr. Beuk Natuur B40.8 L228.8 |  |  |  | GRIL.40.8RBN228.8 | [15 empty] | A11 | 316.8 | GRIL0.40.8RBN228.8 |  | 316.8 | [42 empty] | 303.2 |  | -13.6
Rooster Opr. Beuk Natuur B40.8 L234.8 |  |  |  | GRIL.40.8RBN234.8 | [15 empty] | A11 | 325.1 | GRIL0.40.8RBN234.8 |  | 325.1 | [42 empty] | 311.1 |  | -14
Rooster Opr. Beuk Natuur B40.8 L248.8 |  |  |  | GRIL.40.8RBN248.8 | [15 empty] | A11 | 344.5 | GRIL0.40.8RBN248.8 |  | 344.5 | [42 empty] | 329.7 |  | -14.8
Rooster Opr. Beuk Natuur B40.8 L254.8 |  |  |  | GRIL.40.8RBN254.8 | [15 empty] | A11 | 352.9 | GRIL0.40.8RBN254.8 |  | 352.9 | [42 empty] | 337.7 |  | -15.2
Rooster Opr. Beuk Natuur B40.8 L268.8 |  |  |  | GRIL.40.8RBN268.8 | [15 empty] | A11 | 372.3 | GRIL0.40.8RBN268.8 |  | 372.3 | [42 empty] | 356.3 |  | -16
Rooster Opr. Beuk Natuur B40.8 L274.8 |  |  |  | GRIL.40.8RBN274.8 | [15 empty] | A11 | 380.5 | GRIL0.40.8RBN274.8 |  | 380.5 | [42 empty] | 364.1 |  | -16.4
Rooster Opr. Beuk Natuur B40.8 L288.8 |  |  |  | GRIL.40.8RBN288.8 | [15 empty] | A11 | 399.9 | GRIL0.40.8RBN288.8 |  | 399.9 | [42 empty] | 382.7 |  | -17.2
Rooster Opr. Beuk Natuur B40.8 L294.8 |  |  |  | GRIL.40.8RBN294.8 | [15 empty] | A11 | 408.3 | GRIL0.40.8RBN294.8 |  | 408.3 | [42 empty] | 390.7 |  | -17.6
Rooster Opr. Beuk Natuur B40.8 L308.8 |  |  |  | GRIL.40.8RBN308.8 | [15 empty] | A11 | 427.6 | GRIL0.40.8RBN308.8 |  | 427.6 | [42 empty] | 409.2 |  | -18.4
Rooster Opr. Beuk Natuur B40.8 L314.8 |  |  |  | GRIL.40.8RBN314.8 | [15 empty] | A11 | 436 | GRIL0.40.8RBN314.8 |  | 436 | [42 empty] | 417.2 |  | -18.8
Rooster Opr. Beuk Natuur B40.8 L328.8 |  |  |  | GRIL.40.8RBN328.8 | [15 empty] | A11 | 455.4 | GRIL0.40.8RBN328.8 |  | 455.4 | [42 empty] | 435.8 |  | -19.6
Rooster Opr. Beuk Natuur B40.8 L368.8 |  |  |  | GRIL.40.8RBN368.8 | [15 empty] | A11 | 510.8 | GRIL0.40.8RBN368.8 |  | 510.8 | [42 empty] | 488.8 |  | -22
Rooster Opr. Beuk Natuur B40.8 L408.8 |  |  |  | GRIL.40.8RBN408.8 | [15 empty] | A11 | 566.1 | GRIL0.40.8RBN408.8 |  | 566.1 | [42 empty] | 541.7 |  | -24.4
Rooster Opr. Beuk Natuur B40.8 L428.8 |  |  |  | GRIL.40.8RBN428.8 | [15 empty] | A11 | 593.9 | GRIL0.40.8RBN428.8 |  | 593.9 | [42 empty] | 568.3 |  | -25.6
Rooster Opr. Beuk Natuur B40.8 L448.8 |  |  |  | GRIL.40.8RBN448.8 | [15 empty] | A11 | 621.5 | GRIL0.40.8RBN448.8 |  | 621.5 | [42 empty] | 594.7 |  | -26.8
Rooster Opr. Beuk Natuur B40.8 L468.8 |  |  |  | GRIL.40.8RBN468.8 | [15 empty] | A11 | 649.3 | GRIL0.40.8RBN468.8 |  | 649.3 | [42 empty] | 621.3 |  | -28
Rooster Opr. Beuk Natuur B40.8 L488.8 |  |  |  | GRIL.40.8RBN488.8 | [15 empty] | A11 | 676.8 | GRIL0.40.8RBN488.8 |  | 676.8 | [42 empty] | 647.7 |  | -29.1
Rooster Opr. Alu Messing B40.8 L068.8 |  |  |  | GRIL.40.8RBR068.8 | [15 empty] | A11 | 170.9 | GRIL0.40.8RBR068.8 |  | 170.9 | [42 empty] | 163.5 |  | -7.4
Rooster Opr. Alu Messing B40.8 L078.8 |  |  |  | GRIL.40.8RBR078.8 | [15 empty] | A11 | 195.7 | GRIL0.40.8RBR078.8 |  | 195.7 | [42 empty] | 187.3 |  | -8.4
Rooster Opr. Alu Messing B40.8 L088.8 |  |  |  | GRIL.40.8RBR088.8 | [15 empty] | A11 | 220.6 | GRIL0.40.8RBR088.8 |  | 220.6 | [42 empty] | 211.1 |  | -9.5
Rooster Opr. Alu Messing B40.8 L098.8 |  |  |  | GRIL.40.8RBR098.8 | [15 empty] | A11 | 245.5 | GRIL0.40.8RBR098.8 |  | 245.5 | [42 empty] | 234.9 |  | -10.6
Rooster Opr. Alu Messing B40.8 L100.0 |  |  |  | GRIL.40.8RBR100.0 | [15 empty] | A11 | 248.4 | GRIL0.40.8RBR |  | 248.4 | [42 empty] | 248.4 |  | 0
Rooster Opr. Alu Messing B40.8 L108.8 |  |  |  | GRIL.40.8RBR108.8 | [15 empty] | A11 | 270.2 | GRIL0.40.8RBR108.8 |  | 270.2 | [42 empty] | 258.6 |  | -11.6
Rooster Opr. Alu Messing B40.8 L114.8 |  |  |  | GRIL.40.8RBR114.8 | [15 empty] | A11 | 285.2 | GRIL0.40.8RBR114.8 |  | 285.2 | [42 empty] | 272.9 |  | -12.3
Rooster Opr. Alu Messing B40.8 L124.8 |  |  |  | GRIL.40.8RBR124.8 | [15 empty] | A11 | 309.9 | GRIL0.40.8RBR124.8 |  | 309.9 | [42 empty] | 296.6 |  | -13.3
Rooster Opr. Alu Messing B40.8 L128.8 |  |  |  | GRIL.40.8RBR128.8 | [15 empty] | A11 | 320 | GRIL0.40.8RBR128.8 |  | 320 | [42 empty] | 306.2 |  | -13.8
Rooster Opr. Alu Messing B40.8 L134.8 |  |  |  | GRIL.40.8RBR134.8 | [15 empty] | A11 | 334.9 | GRIL0.40.8RBR134.8 |  | 334.9 | [42 empty] | 320.5 |  | -14.4
Rooster Opr. Alu Messing B40.8 L148.8 |  |  |  | GRIL.40.8RBR148.8 | [15 empty] | A11 | 369.6 | GRIL0.40.8RBR148.8 |  | 369.6 | [42 empty] | 353.7 |  | -15.9
Rooster Opr. Alu Messing B40.8 L154.8 |  |  |  | GRIL.40.8RBR154.8 | [15 empty] | A11 | 384.5 | GRIL0.40.8RBR154.8 |  | 384.5 | [42 empty] | 367.9 |  | -16.6
Rooster Opr. Alu Messing B40.8 L168.8 |  |  |  | GRIL.40.8RBR168.8 | [15 empty] | A11 | 419.3 | GRIL0.40.8RBR168.8 |  | 419.3 | [42 empty] | 401.2 |  | -18.1
Rooster Opr. Alu Messing B40.8 L174.8 |  |  |  | GRIL.40.8RBR174.8 | [15 empty] | A11 | 434.2 | GRIL0.40.8RBR174.8 |  | 434.2 | [42 empty] | 415.5 |  | -18.7
Rooster Opr. Alu Messing B40.8 L188.8 |  |  |  | GRIL.40.8RBR188.8 | [15 empty] | A11 | 469 | GRIL0.40.8RBR188.8 |  | 469 | [42 empty] | 448.8 |  | -20.2
Rooster Opr. Alu Messing B40.8 L194.8 |  |  |  | GRIL.40.8RBR194.8 | [15 empty] | A11 | 483.9 | GRIL0.40.8RBR194.8 |  | 483.9 | [42 empty] | 463.1 |  | -20.8
Rooster Opr. Alu Messing B40.8 L208.8 |  |  |  | GRIL.40.8RBR208.8 | [15 empty] | A11 | 518.6 | GRIL0.40.8RBR208.8 |  | 518.6 | [42 empty] | 496.3 |  | -22.3
Rooster Opr. Alu Messing B40.8 L214.8 |  |  |  | GRIL.40.8RBR214.8 | [15 empty] | A11 | 533.6 | GRIL0.40.8RBR214.8 |  | 533.6 | [42 empty] | 510.6 |  | -23
Rooster Opr. Alu Messing B40.8 L228.8 |  |  |  | GRIL.40.8RBR228.8 | [15 empty] | A11 | 568.4 | GRIL0.40.8RBR228.8 |  | 568.4 | [42 empty] | 543.9 |  | -24.5
Rooster Opr. Alu Messing B40.8 L234.8 |  |  |  | GRIL.40.8RBR234.8 | [15 empty] | A11 | 583.2 | GRIL0.40.8RBR234.8 |  | 583.2 | [42 empty] | 558.1 |  | -25.1
Rooster Opr. Alu Messing B40.8 L248.8 |  |  |  | GRIL.40.8RBR248.8 | [15 empty] | A11 | 618 | GRIL0.40.8RBR248.8 |  | 618 | [42 empty] | 591.4 |  | -26.6
Rooster Opr. Alu Messing B40.8 L254.8 |  |  |  | GRIL.40.8RBR254.8 | [15 empty] | A11 | 632.9 | GRIL0.40.8RBR254.8 |  | 632.9 | [42 empty] | 605.6 |  | -27.3
Rooster Opr. Alu Messing B40.8 L268.8 |  |  |  | GRIL.40.8RBR268.8 | [15 empty] | A11 | 667.7 | GRIL0.40.8RBR268.8 |  | 667.7 | [42 empty] | 638.9 |  | -28.8
Rooster Opr. Alu Messing B40.8 L274.8 |  |  |  | GRIL.40.8RBR274.8 | [15 empty] | A11 | 682.6 | GRIL0.40.8RBR274.8 |  | 682.6 | [42 empty] | 653.2 |  | -29.4
Rooster Opr. Alu Messing B40.8 L288.8 |  |  |  | GRIL.40.8RBR288.8 | [15 empty] | A11 | 717.4 | GRIL0.40.8RBR288.8 |  | 717.4 | [42 empty] | 686.5 |  | -30.9
Rooster Opr. Alu Messing B40.8 L294.8 |  |  |  | GRIL.40.8RBR294.8 | [15 empty] | A11 | 732.3 | GRIL0.40.8RBR294.8 |  | 732.3 | [42 empty] | 700.8 |  | -31.5
Rooster Opr. Alu Messing B40.8 L308.8 |  |  |  | GRIL.40.8RBR308.8 | [15 empty] | A11 | 767.1 | GRIL0.40.8RBR308.8 |  | 767.1 | [42 empty] | 734.1 |  | -33
Rooster Opr. Alu Messing B40.8 L314.8 |  |  |  | GRIL.40.8RBR314.8 | [15 empty] | A11 | 781.9 | GRIL0.40.8RBR314.8 |  | 781.9 | [42 empty] | 748.2 |  | -33.7
Rooster Opr. Alu Messing B40.8 L328.8 |  |  |  | GRIL.40.8RBR328.8 | [15 empty] | A11 | 816.7 | GRIL0.40.8RBR328.8 |  | 816.7 | [42 empty] | 781.5 |  | -35.2
Rooster Opr. Alu Messing B40.8 L368.8 |  |  |  | GRIL.40.8RBR368.8 | [15 empty] | A11 | 916 | GRIL0.40.8RBR368.8 |  | 916 | [42 empty] | 876.6 |  | -39.4
Rooster Opr. Alu Messing B40.8 L408.8 |  |  |  | GRIL.40.8RBR408.8 | [15 empty] | A11 | 1015.4 | GRIL0.40.8RBR408.8 |  | 1015.4 | [42 empty] | 971.7 |  | -43.7
Rooster Opr. Alu Messing B40.8 L428.8 |  |  |  | GRIL.40.8RBR428.8 | [15 empty] | A11 | 1065.1 | GRIL0.40.8RBR428.8 |  | 1065.1 | [42 empty] | 1019.2 |  | -45.9
Rooster Opr. Alu Messing B40.8 L448.8 |  |  |  | GRIL.40.8RBR448.8 | [15 empty] | A11 | 1114.8 | GRIL0.40.8RBR448.8 |  | 1114.8 | [42 empty] | 1066.8 |  | -48
Rooster Opr. Alu Messing B40.8 L468.8 |  |  |  | GRIL.40.8RBR468.8 | [15 empty] | A11 | 1164.5 | GRIL0.40.8RBR468.8 |  | 1164.5 | [42 empty] | 1114.4 |  | -50.1
Rooster Opr. Alu Messing B40.8 L488.8 |  |  |  | GRIL.40.8RBR488.8 | [15 empty] | A11 | 1214.1 | GRIL0.40.8RBR488.8 |  | 1214.1 | [42 empty] | 1161.8 |  | -52.3
Rooster Opr. Beuk Gevernist B40.8 L068.8 |  |  |  | GRIL.40.8RBV068.8 | [15 empty] | A11 | 159.2 | GRIL0.40.8RBV068.8 |  | 159.2 | [42 empty] | 152.3 |  | -6.9
Rooster Opr. Beuk Gevernist B40.8 L078.8 |  |  |  | GRIL.40.8RBV078.8 | [15 empty] | A11 | 182.2 | GRIL0.40.8RBV078.8 |  | 182.2 | [42 empty] | 174.4 |  | -7.8
Rooster Opr. Beuk Gevernist B40.8 L088.8 |  |  |  | GRIL.40.8RBV088.8 | [15 empty] | A11 | 205.3 | GRIL0.40.8RBV088.8 |  | 205.3 | [42 empty] | 196.5 |  | -8.8
Rooster Opr. Beuk Gevernist B40.8 L098.8 |  |  |  | GRIL.40.8RBV098.8 | [15 empty] | A11 | 228.4 | GRIL0.40.8RBV098.8 |  | 228.4 | [42 empty] | 218.6 |  | -9.8
Rooster Opr. Beuk Gevernist B40.8 L100.0 |  |  |  | GRIL.40.8RBV100.0 | [15 empty] | A11 | 231.2 | GRIL0.40.8RBV |  | 231.2 | [42 empty] | 231.2 |  | 0
Rooster Opr. Beuk Gevernist B40.8 L108.8 |  |  |  | GRIL.40.8RBV108.8 | [15 empty] | A11 | 251.6 | GRIL0.40.8RBV108.8 |  | 251.6 | [42 empty] | 240.8 |  | -10.8
Rooster Opr. Beuk Gevernist B40.8 L114.8 |  |  |  | GRIL.40.8RBV114.8 | [15 empty] | A11 | 265.4 | GRIL0.40.8RBV114.8 |  | 265.4 | [42 empty] | 254 |  | -11.4
Rooster Opr. Beuk Gevernist B40.8 L124.8 |  |  |  | GRIL.40.8RBV124.8 | [15 empty] | A11 | 288.6 | GRIL0.40.8RBV124.8 |  | 288.6 | [42 empty] | 276.2 |  | -12.4
Rooster Opr. Beuk Gevernist B40.8 L128.8 |  |  |  | GRIL.40.8RBV128.8 | [15 empty] | A11 | 297.8 | GRIL0.40.8RBV128.8 |  | 297.8 | [42 empty] | 285 |  | -12.8
Rooster Opr. Beuk Gevernist B40.8 L134.8 |  |  |  | GRIL.40.8RBV134.8 | [15 empty] | A11 | 311.7 | GRIL0.40.8RBV134.8 |  | 311.7 | [42 empty] | 298.3 |  | -13.4
Rooster Opr. Beuk Gevernist B40.8 L148.8 |  |  |  | GRIL.40.8RBV148.8 | [15 empty] | A11 | 344.1 | GRIL0.40.8RBV148.8 |  | 344.1 | [42 empty] | 329.3 |  | -14.8
Rooster Opr. Beuk Gevernist B40.8 L154.8 |  |  |  | GRIL.40.8RBV154.8 | [15 empty] | A11 | 357.9 | GRIL0.40.8RBV154.8 |  | 357.9 | [42 empty] | 342.5 |  | -15.4
Rooster Opr. Beuk Gevernist B40.8 L168.8 |  |  |  | GRIL.40.8RBV168.8 | [15 empty] | A11 | 390.3 | GRIL0.40.8RBV168.8 |  | 390.3 | [42 empty] | 373.5 |  | -16.8
Rooster Opr. Beuk Gevernist B40.8 L174.8 |  |  |  | GRIL.40.8RBV174.8 | [15 empty] | A11 | 404.2 | GRIL0.40.8RBV174.8 |  | 404.2 | [42 empty] | 386.8 |  | -17.4
Rooster Opr. Beuk Gevernist B40.8 L188.8 |  |  |  | GRIL.40.8RBV188.8 | [15 empty] | A11 | 436.6 | GRIL0.40.8RBV188.8 |  | 436.6 | [42 empty] | 417.8 |  | -18.8
Rooster Opr. Beuk Gevernist B40.8 L194.8 |  |  |  | GRIL.40.8RBV194.8 | [15 empty] | A11 | 450.4 | GRIL0.40.8RBV194.8 |  | 450.4 | [42 empty] | 431 |  | -19.4
Rooster Opr. Beuk Gevernist B40.8 L208.8 |  |  |  | GRIL.40.8RBV208.8 | [15 empty] | A11 | 482.8 | GRIL0.40.8RBV208.8 |  | 482.8 | [42 empty] | 462 |  | -20.8
Rooster Opr. Beuk Gevernist B40.8 L214.8 |  |  |  | GRIL.40.8RBV214.8 | [15 empty] | A11 | 496.7 | GRIL0.40.8RBV214.8 |  | 496.7 | [42 empty] | 475.3 |  | -21.4
Rooster Opr. Beuk Gevernist B40.8 L228.8 |  |  |  | GRIL.40.8RBV228.8 | [15 empty] | A11 | 529.1 | GRIL0.40.8RBV228.8 |  | 529.1 | [42 empty] | 506.3 |  | -22.8
Rooster Opr. Beuk Gevernist B40.8 L234.8 |  |  |  | GRIL.40.8RBV234.8 | [15 empty] | A11 | 542.9 | GRIL0.40.8RBV234.8 |  | 542.9 | [42 empty] | 519.5 |  | -23.4
Rooster Opr. Beuk Gevernist B40.8 L248.8 |  |  |  | GRIL.40.8RBV248.8 | [15 empty] | A11 | 575.3 | GRIL0.40.8RBV248.8 |  | 575.3 | [42 empty] | 550.5 |  | -24.8
Rooster Opr. Beuk Gevernist B40.8 L254.8 |  |  |  | GRIL.40.8RBV254.8 | [15 empty] | A11 | 589.1 | GRIL0.40.8RBV254.8 |  | 589.1 | [42 empty] | 563.7 |  | -25.4
Rooster Opr. Beuk Gevernist B40.8 L268.8 |  |  |  | GRIL.40.8RBV268.8 | [15 empty] | A11 | 621.6 | GRIL0.40.8RBV268.8 |  | 621.6 | [42 empty] | 594.8 |  | -26.8
Rooster Opr. Beuk Gevernist B40.8 L274.8 |  |  |  | GRIL.40.8RBV274.8 | [15 empty] | A11 | 635.5 | GRIL0.40.8RBV274.8 |  | 635.5 | [42 empty] | 608.1 |  | -27.4
Rooster Opr. Beuk Gevernist B40.8 L288.8 |  |  |  | GRIL.40.8RBV288.8 | [15 empty] | A11 | 667.8 | GRIL0.40.8RBV288.8 |  | 667.8 | [42 empty] | 639 |  | -28.8
Rooster Opr. Beuk Gevernist B40.8 L294.8 |  |  |  | GRIL.40.8RBV294.8 | [15 empty] | A11 | 681.7 | GRIL0.40.8RBV294.8 |  | 681.7 | [42 empty] | 652.3 |  | -29.4
Rooster Opr. Beuk Gevernist B40.8 L308.8 |  |  |  | GRIL.40.8RBV308.8 | [15 empty] | A11 | 713.9 | GRIL0.40.8RBV308.8 |  | 713.9 | [42 empty] | 683.2 |  | -30.7
Rooster Opr. Beuk Gevernist B40.8 L314.8 |  |  |  | GRIL.40.8RBV314.8 | [15 empty] | A11 | 727.9 | GRIL0.40.8RBV314.8 |  | 727.9 | [42 empty] | 696.6 |  | -31.3
Rooster Opr. Beuk Gevernist B40.8 L328.8 |  |  |  | GRIL.40.8RBV328.8 | [15 empty] | A11 | 760.2 | GRIL0.40.8RBV328.8 |  | 760.2 | [42 empty] | 727.5 |  | -32.7
Rooster Opr. Beuk Gevernist B40.8 L368.8 |  |  |  | GRIL.40.8RBV368.8 | [15 empty] | A11 | 852.8 | GRIL0.40.8RBV368.8 |  | 852.8 | [42 empty] | 816.1 |  | -36.7
Rooster Opr. Beuk Gevernist B40.8 L408.8 |  |  |  | GRIL.40.8RBV408.8 | [15 empty] | A11 | 945.3 | GRIL0.40.8RBV408.8 |  | 945.3 | [42 empty] | 904.6 |  | -40.7
Rooster Opr. Beuk Gevernist B40.8 L428.8 |  |  |  | GRIL.40.8RBV428.8 | [15 empty] | A11 | 991.5 | GRIL0.40.8RBV428.8 |  | 991.5 | [42 empty] | 948.8 |  | -42.7
Rooster Opr. Beuk Gevernist B40.8 L448.8 |  |  |  | GRIL.40.8RBV448.8 | [15 empty] | A11 | 1037.8 | GRIL0.40.8RBV448.8 |  | 1037.8 | [42 empty] | 993.1 |  | -44.7
Rooster Opr. Beuk Gevernist B40.8 L468.8 |  |  |  | GRIL.40.8RBV468.8 | [15 empty] | A11 | 1084 | GRIL0.40.8RBV468.8 |  | 1084 | [42 empty] | 1037.3 |  | -46.7
Rooster Opr. Beuk Gevernist B40.8 L488.8 |  |  |  | GRIL.40.8RBV488.8 | [15 empty] | A11 | 1130.3 | GRIL0.40.8RBV488.8 |  | 1130.3 | [42 empty] | 1081.6 |  | -48.7
Rooster Opr. Alu Darkbrown B40.8 L068.8 |  |  |  | GRIL.40.8RDB068.8 | [15 empty] | A11 | 170.9 | GRIL0.40.8RDB068.8 |  | 170.9 | [42 empty] | 163.5 |  | -7.4
Rooster Opr. Alu Darkbrown B40.8 L078.8 |  |  |  | GRIL.40.8RDB078.8 | [15 empty] | A11 | 195.7 | GRIL0.40.8RDB078.8 |  | 195.7 | [42 empty] | 187.3 |  | -8.4
Rooster Opr. Alu Darkbrown B40.8 L088.8 |  |  |  | GRIL.40.8RDB088.8 | [15 empty] | A11 | 220.6 | GRIL0.40.8RDB088.8 |  | 220.6 | [42 empty] | 211.1 |  | -9.5
Rooster Opr. Alu Darkbrown B40.8 L098.8 |  |  |  | GRIL.40.8RDB098.8 | [15 empty] | A11 | 245.5 | GRIL0.40.8RDB098.8 |  | 245.5 | [42 empty] | 234.9 |  | -10.6
Rooster Opr. Alu Darkbrown B40.8 L100.0 |  |  |  | GRIL.40.8RDB100.0 | [15 empty] | A11 | 248.4 | GRIL0.40.8RDB |  | 248.4 | [42 empty] | 248.4 |  | 0
Rooster Opr. Alu Darkbrown B40.8 L108.8 |  |  |  | GRIL.40.8RDB108.8 | [15 empty] | A11 | 270.2 | GRIL0.40.8RDB108.8 |  | 270.2 | [42 empty] | 258.6 |  | -11.6
Rooster Opr. Alu Darkbrown B40.8 L114.8 |  |  |  | GRIL.40.8RDB114.8 | [15 empty] | A11 | 285.2 | GRIL0.40.8RDB114.8 |  | 285.2 | [42 empty] | 272.9 |  | -12.3
Rooster Opr. Alu Darkbrown B40.8 L124.8 |  |  |  | GRIL.40.8RDB124.8 | [15 empty] | A11 | 309.9 | GRIL0.40.8RDB124.8 |  | 309.9 | [42 empty] | 296.6 |  | -13.3
Rooster Opr. Alu Darkbrown B40.8 L128.8 |  |  |  | GRIL.40.8RDB128.8 | [15 empty] | A11 | 320 | GRIL0.40.8RDB128.8 |  | 320 | [42 empty] | 306.2 |  | -13.8
Rooster Opr. Alu Darkbrown B40.8 L134.8 |  |  |  | GRIL.40.8RDB134.8 | [15 empty] | A11 | 334.9 | GRIL0.40.8RDB134.8 |  | 334.9 | [42 empty] | 320.5 |  | -14.4
Rooster Opr. Alu Darkbrown B40.8 L148.8 |  |  |  | GRIL.40.8RDB148.8 | [15 empty] | A11 | 369.6 | GRIL0.40.8RDB148.8 |  | 369.6 | [42 empty] | 353.7 |  | -15.9
Rooster Opr. Alu Darkbrown B40.8 L154.8 |  |  |  | GRIL.40.8RDB154.8 | [15 empty] | A11 | 384.5 | GRIL0.40.8RDB154.8 |  | 384.5 | [42 empty] | 367.9 |  | -16.6
Rooster Opr. Alu Darkbrown B40.8 L168.8 |  |  |  | GRIL.40.8RDB168.8 | [15 empty] | A11 | 419.3 | GRIL0.40.8RDB168.8 |  | 419.3 | [42 empty] | 401.2 |  | -18.1
Rooster Opr. Alu Darkbrown B40.8 L174.8 |  |  |  | GRIL.40.8RDB174.8 | [15 empty] | A11 | 434.2 | GRIL0.40.8RDB174.8 |  | 434.2 | [42 empty] | 415.5 |  | -18.7
Rooster Opr. Alu Darkbrown B40.8 L188.8 |  |  |  | GRIL.40.8RDB188.8 | [15 empty] | A11 | 469 | GRIL0.40.8RDB188.8 |  | 469 | [42 empty] | 448.8 |  | -20.2
Rooster Opr. Alu Darkbrown B40.8 L194.8 |  |  |  | GRIL.40.8RDB194.8 | [15 empty] | A11 | 483.9 | GRIL0.40.8RDB194.8 |  | 483.9 | [42 empty] | 463.1 |  | -20.8
Rooster Opr. Alu Darkbrown B40.8 L208.8 |  |  |  | GRIL.40.8RDB208.8 | [15 empty] | A11 | 518.6 | GRIL0.40.8RDB208.8 |  | 518.6 | [42 empty] | 496.3 |  | -22.3
Rooster Opr. Alu Darkbrown B40.8 L214.8 |  |  |  | GRIL.40.8RDB214.8 | [15 empty] | A11 | 533.6 | GRIL0.40.8RDB214.8 |  | 533.6 | [42 empty] | 510.6 |  | -23
Rooster Opr. Alu Darkbrown B40.8 L228.8 |  |  |  | GRIL.40.8RDB228.8 | [15 empty] | A11 | 568.4 | GRIL0.40.8RDB228.8 |  | 568.4 | [42 empty] | 543.9 |  | -24.5
Rooster Opr. Alu Darkbrown B40.8 L234.8 |  |  |  | GRIL.40.8RDB234.8 | [15 empty] | A11 | 583.2 | GRIL0.40.8RDB234.8 |  | 583.2 | [42 empty] | 558.1 |  | -25.1
Rooster Opr. Alu Darkbrown B40.8 L248.8 |  |  |  | GRIL.40.8RDB248.8 | [15 empty] | A11 | 618 | GRIL0.40.8RDB248.8 |  | 618 | [42 empty] | 591.4 |  | -26.6
Rooster Opr. Alu Darkbrown B40.8 L254.8 |  |  |  | GRIL.40.8RDB254.8 | [15 empty] | A11 | 632.9 | GRIL0.40.8RDB254.8 |  | 632.9 | [42 empty] | 605.6 |  | -27.3
Rooster Opr. Alu Darkbrown B40.8 L268.8 |  |  |  | GRIL.40.8RDB268.8 | [15 empty] | A11 | 667.7 | GRIL0.40.8RDB268.8 |  | 667.7 | [42 empty] | 638.9 |  | -28.8
Rooster Opr. Alu Darkbrown B40.8 L274.8 |  |  |  | GRIL.40.8RDB274.8 | [15 empty] | A11 | 682.6 | GRIL0.40.8RDB274.8 |  | 682.6 | [42 empty] | 653.2 |  | -29.4
Rooster Opr. Alu Darkbrown B40.8 L288.8 |  |  |  | GRIL.40.8RDB288.8 | [15 empty] | A11 | 717.4 | GRIL0.40.8RDB288.8 |  | 717.4 | [42 empty] | 686.5 |  | -30.9
Rooster Opr. Alu Darkbrown B40.8 L294.8 |  |  |  | GRIL.40.8RDB294.8 | [15 empty] | A11 | 732.3 | GRIL0.40.8RDB294.8 |  | 732.3 | [42 empty] | 700.8 |  | -31.5
Rooster Opr. Alu Darkbrown B40.8 L308.8 |  |  |  | GRIL.40.8RDB308.8 | [15 empty] | A11 | 767.1 | GRIL0.40.8RDB308.8 |  | 767.1 | [42 empty] | 734.1 |  | -33
Rooster Opr. Alu Darkbrown B40.8 L314.8 |  |  |  | GRIL.40.8RDB314.8 | [15 empty] | A11 | 781.9 | GRIL0.40.8RDB314.8 |  | 781.9 | [42 empty] | 748.2 |  | -33.7
Rooster Opr. Alu Darkbrown B40.8 L328.8 |  |  |  | GRIL.40.8RDB328.8 | [15 empty] | A11 | 816.7 | GRIL0.40.8RDB328.8 |  | 816.7 | [42 empty] | 781.5 |  | -35.2
Rooster Opr. Alu Darkbrown B40.8 L368.8 |  |  |  | GRIL.40.8RDB368.8 | [15 empty] | A11 | 916 | GRIL0.40.8RDB368.8 |  | 916 | [42 empty] | 876.6 |  | -39.4
Rooster Opr. Alu Darkbrown B40.8 L408.8 |  |  |  | GRIL.40.8RDB408.8 | [15 empty] | A11 | 1015.4 | GRIL0.40.8RDB408.8 |  | 1015.4 | [42 empty] | 971.7 |  | -43.7
Rooster Opr. Alu Darkbrown B40.8 L428.8 |  |  |  | GRIL.40.8RDB428.8 | [15 empty] | A11 | 1065.1 | GRIL0.40.8RDB428.8 |  | 1065.1 | [42 empty] | 1019.2 |  | -45.9
Rooster Opr. Alu Darkbrown B40.8 L448.8 |  |  |  | GRIL.40.8RDB448.8 | [15 empty] | A11 | 1114.8 | GRIL0.40.8RDB448.8 |  | 1114.8 | [42 empty] | 1066.8 |  | -48
Rooster Opr. Alu Darkbrown B40.8 L468.8 |  |  |  | GRIL.40.8RDB468.8 | [15 empty] | A11 | 1164.5 | GRIL0.40.8RDB468.8 |  | 1164.5 | [42 empty] | 1114.4 |  | -50.1
Rooster Opr. Alu Darkbrown B40.8 L488.8 |  |  |  | GRIL.40.8RDB488.8 | [15 empty] | A11 | 1214.1 | GRIL0.40.8RDB488.8 |  | 1214.1 | [42 empty] | 1161.8 |  | -52.3
Rooster Opr. Merbau Natuur B40.8 L068.8 |  |  |  | GRIL.40.8RMN068.8 | [15 empty] | A11 | 73.2 | GRIL0.40.8RMN068.8 |  | 73.2 | [42 empty] | 70 |  | -3.2
Rooster Opr. Merbau Natuur B40.8 L078.8 |  |  |  | GRIL.40.8RMN078.8 | [15 empty] | A11 | 83.8 | GRIL0.40.8RMN078.8 |  | 83.8 | [42 empty] | 80.2 |  | -3.6
Rooster Opr. Merbau Natuur B40.8 L088.8 |  |  |  | GRIL.40.8RMN088.8 | [15 empty] | A11 | 94.5 | GRIL0.40.8RMN088.8 |  | 94.5 | [42 empty] | 90.4 |  | -4.1
Rooster Opr. Merbau Natuur B40.8 L098.8 |  |  |  | GRIL.40.8RMN098.8 | [15 empty] | A11 | 105 | GRIL0.40.8RMN098.8 |  | 105 | [42 empty] | 100.5 |  | -4.5
Rooster Opr. Merbau Natuur B40.8 L100.0 |  |  |  | GRIL.40.8RMN100.0 | [15 empty] | A11 | 106.3 | GRIL0.40.8RMN |  | 106.3 | [42 empty] | 106.3 |  | 0
Rooster Opr. Merbau Natuur B40.8 L108.8 |  |  |  | GRIL.40.8RMN108.8 | [15 empty] | A11 | 115.7 | GRIL0.40.8RMN108.8 |  | 115.7 | [42 empty] | 110.7 |  | -5
Rooster Opr. Merbau Natuur B40.8 L114.8 |  |  |  | GRIL.40.8RMN114.8 | [15 empty] | A11 | 122.2 | GRIL0.40.8RMN114.8 |  | 122.2 | [42 empty] | 116.9 |  | -5.3
Rooster Opr. Merbau Natuur B40.8 L124.8 |  |  |  | GRIL.40.8RMN124.8 | [15 empty] | A11 | 132.6 | GRIL0.40.8RMN124.8 |  | 132.6 | [42 empty] | 126.9 |  | -5.7
Rooster Opr. Merbau Natuur B40.8 L128.8 |  |  |  | GRIL.40.8RMN128.8 | [15 empty] | A11 | 136.9 | GRIL0.40.8RMN128.8 |  | 136.9 | [42 empty] | 131 |  | -5.9
Rooster Opr. Merbau Natuur B40.8 L134.8 |  |  |  | GRIL.40.8RMN134.8 | [15 empty] | A11 | 143.3 | GRIL0.40.8RMN134.8 |  | 143.3 | [42 empty] | 137.1 |  | -6.2
Rooster Opr. Merbau Natuur B40.8 L148.8 |  |  |  | GRIL.40.8RMN148.8 | [15 empty] | A11 | 158.2 | GRIL0.40.8RMN148.8 |  | 158.2 | [42 empty] | 151.4 |  | -6.8
Rooster Opr. Merbau Natuur B40.8 L154.8 |  |  |  | GRIL.40.8RMN154.8 | [15 empty] | A11 | 164.6 | GRIL0.40.8RMN154.8 |  | 164.6 | [42 empty] | 157.5 |  | -7.1
Rooster Opr. Merbau Natuur B40.8 L168.8 |  |  |  | GRIL.40.8RMN168.8 | [15 empty] | A11 | 179.5 | GRIL0.40.8RMN168.8 |  | 179.5 | [42 empty] | 171.8 |  | -7.7
Rooster Opr. Merbau Natuur B40.8 L174.8 |  |  |  | GRIL.40.8RMN174.8 | [15 empty] | A11 | 185.9 | GRIL0.40.8RMN174.8 |  | 185.9 | [42 empty] | 177.9 |  | -8
Rooster Opr. Merbau Natuur B40.8 L188.8 |  |  |  | GRIL.40.8RMN188.8 | [15 empty] | A11 | 200.8 | GRIL0.40.8RMN188.8 |  | 200.8 | [42 empty] | 192.2 |  | -8.6
Rooster Opr. Merbau Natuur B40.8 L194.8 |  |  |  | GRIL.40.8RMN194.8 | [15 empty] | A11 | 207.1 | GRIL0.40.8RMN194.8 |  | 207.1 | [42 empty] | 198.2 |  | -8.9
Rooster Opr. Merbau Natuur B40.8 L208.8 |  |  |  | GRIL.40.8RMN208.8 | [15 empty] | A11 | 222.1 | GRIL0.40.8RMN208.8 |  | 222.1 | [42 empty] | 212.5 |  | -9.6
Rooster Opr. Merbau Natuur B40.8 L214.8 |  |  |  | GRIL.40.8RMN214.8 | [15 empty] | A11 | 228.4 | GRIL0.40.8RMN214.8 |  | 228.4 | [42 empty] | 218.6 |  | -9.8
Rooster Opr. Merbau Natuur B40.8 L228.8 |  |  |  | GRIL.40.8RMN228.8 | [15 empty] | A11 | 243.3 | GRIL0.40.8RMN228.8 |  | 243.3 | [42 empty] | 232.8 |  | -10.5
Rooster Opr. Merbau Natuur B40.8 L234.8 |  |  |  | GRIL.40.8RMN234.8 | [15 empty] | A11 | 249.8 | GRIL0.40.8RMN234.8 |  | 249.8 | [42 empty] | 239 |  | -10.8
Rooster Opr. Merbau Natuur B40.8 L248.8 |  |  |  | GRIL.40.8RMN248.8 | [15 empty] | A11 | 264.6 | GRIL0.40.8RMN248.8 |  | 264.6 | [42 empty] | 253.2 |  | -11.4
Rooster Opr. Merbau Natuur B40.8 L254.8 |  |  |  | GRIL.40.8RMN254.8 | [15 empty] | A11 | 270.9 | GRIL0.40.8RMN254.8 |  | 270.9 | [42 empty] | 259.2 |  | -11.7
Rooster Opr. Merbau Natuur B40.8 L268.8 |  |  |  | GRIL.40.8RMN268.8 | [15 empty] | A11 | 285.8 | GRIL0.40.8RMN268.8 |  | 285.8 | [42 empty] | 273.5 |  | -12.3
Rooster Opr. Merbau Natuur B40.8 L274.8 |  |  |  | GRIL.40.8RMN274.8 | [15 empty] | A11 | 292.2 | GRIL0.40.8RMN274.8 |  | 292.2 | [42 empty] | 279.6 |  | -12.6
Rooster Opr. Merbau Natuur B40.8 L288.8 |  |  |  | GRIL.40.8RMN288.8 | [15 empty] | A11 | 307.1 | GRIL0.40.8RMN288.8 |  | 307.1 | [42 empty] | 293.9 |  | -13.2
Rooster Opr. Merbau Natuur B40.8 L294.8 |  |  |  | GRIL.40.8RMN294.8 | [15 empty] | A11 | 313.5 | GRIL0.40.8RMN294.8 |  | 313.5 | [42 empty] | 300 |  | -13.5
Rooster Opr. Merbau Natuur B40.8 L308.8 |  |  |  | GRIL.40.8RMN308.8 | [15 empty] | A11 | 328.4 | GRIL0.40.8RMN308.8 |  | 328.4 | [42 empty] | 314.3 |  | -14.1
Rooster Opr. Merbau Natuur B40.8 L314.8 |  |  |  | GRIL.40.8RMN314.8 | [15 empty] | A11 | 334.8 | GRIL0.40.8RMN314.8 |  | 334.8 | [42 empty] | 320.4 |  | -14.4
Rooster Opr. Merbau Natuur B40.8 L328.8 |  |  |  | GRIL.40.8RMN328.8 | [15 empty] | A11 | 349.7 | GRIL0.40.8RMN328.8 |  | 349.7 | [42 empty] | 334.6 |  | -15.1
Rooster Opr. Merbau Natuur B40.8 L368.8 |  |  |  | GRIL.40.8RMN368.8 | [15 empty] | A11 | 392.2 | GRIL0.40.8RMN368.8 |  | 392.2 | [42 empty] | 375.3 |  | -16.9
Rooster Opr. Merbau Natuur B40.8 L408.8 |  |  |  | GRIL.40.8RMN408.8 | [15 empty] | A11 | 434.7 | GRIL0.40.8RMN408.8 |  | 434.7 | [42 empty] | 416 |  | -18.7
Rooster Opr. Merbau Natuur B40.8 L428.8 |  |  |  | GRIL.40.8RMN428.8 | [15 empty] | A11 | 456 | GRIL0.40.8RMN428.8 |  | 456 | [42 empty] | 436.4 |  | -19.6
Rooster Opr. Merbau Natuur B40.8 L448.8 |  |  |  | GRIL.40.8RMN448.8 | [15 empty] | A11 | 477.4 | GRIL0.40.8RMN448.8 |  | 477.4 | [42 empty] | 456.8 |  | -20.6
Rooster Opr. Merbau Natuur B40.8 L468.8 |  |  |  | GRIL.40.8RMN468.8 | [15 empty] | A11 | 498.5 | GRIL0.40.8RMN468.8 |  | 498.5 | [42 empty] | 477 |  | -21.5
Rooster Opr. Merbau Natuur B40.8 L488.8 |  |  |  | GRIL.40.8RMN488.8 | [15 empty] | A11 | 519.8 | GRIL0.40.8RMN488.8 |  | 519.8 | [42 empty] | 497.4 |  | -22.4
Rooster Opr. Merbau Vern B40.8 L068.8 |  |  |  | GRIL.40.8RMV068.8 | [15 empty] | A11 | 124.4 | GRIL0.40.8RMV068.8 |  | 124.4 | [42 empty] | 119 |  | -5.4
Rooster Opr. Merbau Vern B40.8 L078.8 |  |  |  | GRIL.40.8RMV078.8 | [15 empty] | A11 | 142.3 | GRIL0.40.8RMV078.8 |  | 142.3 | [42 empty] | 136.2 |  | -6.1
Rooster Opr. Merbau Vern B40.8 L088.8 |  |  |  | GRIL.40.8RMV088.8 | [15 empty] | A11 | 160.4 | GRIL0.40.8RMV088.8 |  | 160.4 | [42 empty] | 153.5 |  | -6.9
Rooster Opr. Merbau Vern B40.8 L098.8 |  |  |  | GRIL.40.8RMV098.8 | [15 empty] | A11 | 178.5 | GRIL0.40.8RMV098.8 |  | 178.5 | [42 empty] | 170.8 |  | -7.7
Rooster Opr. Merbau Vern B40.8 L100.0 |  |  |  | GRIL.40.8RMV100.0 | [15 empty] | A11 | 180.6 | GRIL0.40.8RMV |  | 180.6 | [42 empty] | 180.6 |  | 0
Rooster Opr. Merbau Vern B40.8 L108.8 |  |  |  | GRIL.40.8RMV108.8 | [15 empty] | A11 | 196.6 | GRIL0.40.8RMV108.8 |  | 196.6 | [42 empty] | 188.1 |  | -8.5
Rooster Opr. Merbau Vern B40.8 L114.8 |  |  |  | GRIL.40.8RMV114.8 | [15 empty] | A11 | 207.4 | GRIL0.40.8RMV114.8 |  | 207.4 | [42 empty] | 198.5 |  | -8.9
Rooster Opr. Merbau Vern B40.8 L124.8 |  |  |  | GRIL.40.8RMV124.8 | [15 empty] | A11 | 225.5 | GRIL0.40.8RMV124.8 |  | 225.5 | [42 empty] | 215.8 |  | -9.7
Rooster Opr. Merbau Vern B40.8 L128.8 |  |  |  | GRIL.40.8RMV128.8 | [15 empty] | A11 | 232.7 | GRIL0.40.8RMV128.8 |  | 232.7 | [42 empty] | 222.7 |  | -10
Rooster Opr. Merbau Vern B40.8 L134.8 |  |  |  | GRIL.40.8RMV134.8 | [15 empty] | A11 | 243.5 | GRIL0.40.8RMV134.8 |  | 243.5 | [42 empty] | 233 |  | -10.5
Rooster Opr. Merbau Vern B40.8 L148.8 |  |  |  | GRIL.40.8RMV148.8 | [15 empty] | A11 | 268.9 | GRIL0.40.8RMV148.8 |  | 268.9 | [42 empty] | 257.3 |  | -11.6
Rooster Opr. Merbau Vern B40.8 L154.8 |  |  |  | GRIL.40.8RMV154.8 | [15 empty] | A11 | 279.6 | GRIL0.40.8RMV154.8 |  | 279.6 | [42 empty] | 267.6 |  | -12
Rooster Opr. Merbau Vern B40.8 L168.8 |  |  |  | GRIL.40.8RMV168.8 | [15 empty] | A11 | 304.9 | GRIL0.40.8RMV168.8 |  | 304.9 | [42 empty] | 291.8 |  | -13.1
Rooster Opr. Merbau Vern B40.8 L174.8 |  |  |  | GRIL.40.8RMV174.8 | [15 empty] | A11 | 315.8 | GRIL0.40.8RMV174.8 |  | 315.8 | [42 empty] | 302.2 |  | -13.6
Rooster Opr. Merbau Vern B40.8 L188.8 |  |  |  | GRIL.40.8RMV188.8 | [15 empty] | A11 | 341 | GRIL0.40.8RMV188.8 |  | 341 | [42 empty] | 326.3 |  | -14.7
Rooster Opr. Merbau Vern B40.8 L194.8 |  |  |  | GRIL.40.8RMV194.8 | [15 empty] | A11 | 351.9 | GRIL0.40.8RMV194.8 |  | 351.9 | [42 empty] | 336.7 |  | -15.2
Rooster Opr. Merbau Vern B40.8 L208.8 |  |  |  | GRIL.40.8RMV208.8 | [15 empty] | A11 | 377.2 | GRIL0.40.8RMV208.8 |  | 377.2 | [42 empty] | 361 |  | -16.2
Rooster Opr. Merbau Vern B40.8 L214.8 |  |  |  | GRIL.40.8RMV214.8 | [15 empty] | A11 | 388.1 | GRIL0.40.8RMV214.8 |  | 388.1 | [42 empty] | 371.4 |  | -16.7
Rooster Opr. Merbau Vern B40.8 L228.8 |  |  |  | GRIL.40.8RMV228.8 | [15 empty] | A11 | 413.3 | GRIL0.40.8RMV228.8 |  | 413.3 | [42 empty] | 395.5 |  | -17.8
Rooster Opr. Merbau Vern B40.8 L234.8 |  |  |  | GRIL.40.8RMV234.8 | [15 empty] | A11 | 424.2 | GRIL0.40.8RMV234.8 |  | 424.2 | [42 empty] | 405.9 |  | -18.3
Rooster Opr. Merbau Vern B40.8 L248.8 |  |  |  | GRIL.40.8RMV248.8 | [15 empty] | A11 | 449.5 | GRIL0.40.8RMV248.8 |  | 449.5 | [42 empty] | 430.1 |  | -19.4
Rooster Opr. Merbau Vern B40.8 L254.8 |  |  |  | GRIL.40.8RMV254.8 | [15 empty] | A11 | 460.3 | GRIL0.40.8RMV254.8 |  | 460.3 | [42 empty] | 440.5 |  | -19.8
Rooster Opr. Merbau Vern B40.8 L268.8 |  |  |  | GRIL.40.8RMV268.8 | [15 empty] | A11 | 485.6 | GRIL0.40.8RMV268.8 |  | 485.6 | [42 empty] | 464.7 |  | -20.9
Rooster Opr. Merbau Vern B40.8 L274.8 |  |  |  | GRIL.40.8RMV274.8 | [15 empty] | A11 | 496.4 | GRIL0.40.8RMV274.8 |  | 496.4 | [42 empty] | 475 |  | -21.4
Rooster Opr. Merbau Vern B40.8 L288.8 |  |  |  | GRIL.40.8RMV288.8 | [15 empty] | A11 | 521.8 | GRIL0.40.8RMV288.8 |  | 521.8 | [42 empty] | 499.3 |  | -22.5
Rooster Opr. Merbau Vern B40.8 L294.8 |  |  |  | GRIL.40.8RMV294.8 | [15 empty] | A11 | 532.6 | GRIL0.40.8RMV294.8 |  | 532.6 | [42 empty] | 509.7 |  | -22.9
Rooster Opr. Merbau Vern B40.8 L308.8 |  |  |  | GRIL.40.8RMV308.8 | [15 empty] | A11 | 557.8 | GRIL0.40.8RMV308.8 |  | 557.8 | [42 empty] | 533.8 |  | -24
Rooster Opr. Merbau Vern B40.8 L314.8 |  |  |  | GRIL.40.8RMV314.8 | [15 empty] | A11 | 568.7 | GRIL0.40.8RMV314.8 |  | 568.7 | [42 empty] | 544.2 |  | -24.5
Rooster Opr. Merbau Vern B40.8 L328.8 |  |  |  | GRIL.40.8RMV328.8 | [15 empty] | A11 | 594 | GRIL0.40.8RMV328.8 |  | 594 | [42 empty] | 568.4 |  | -25.6
Rooster Opr. Merbau Vern B40.8 L368.8 |  |  |  | GRIL.40.8RMV368.8 | [15 empty] | A11 | 666.3 | GRIL0.40.8RMV368.8 |  | 666.3 | [42 empty] | 637.6 |  | -28.7
Rooster Opr. Merbau Vern B40.8 L408.8 |  |  |  | GRIL.40.8RMV408.8 | [15 empty] | A11 | 738.6 | GRIL0.40.8RMV408.8 |  | 738.6 | [42 empty] | 706.8 |  | -31.8
Rooster Opr. Merbau Vern B40.8 L428.8 |  |  |  | GRIL.40.8RMV428.8 | [15 empty] | A11 | 774.7 | GRIL0.40.8RMV428.8 |  | 774.7 | [42 empty] | 741.3 |  | -33.4
Rooster Opr. Merbau Vern B40.8 L448.8 |  |  |  | GRIL.40.8RMV448.8 | [15 empty] | A11 | 810.7 | GRIL0.40.8RMV448.8 |  | 810.7 | [42 empty] | 775.8 |  | -34.9
Rooster Opr. Merbau Vern B40.8 L468.8 |  |  |  | GRIL.40.8RMV468.8 | [15 empty] | A11 | 846.9 | GRIL0.40.8RMV468.8 |  | 846.9 | [42 empty] | 810.4 |  | -36.5
Rooster Opr. Merbau Vern B40.8 L488.8 |  |  |  | GRIL.40.8RMV488.8 | [15 empty] | A11 | 883 | GRIL0.40.8RMV488.8 |  | 883 | [42 empty] | 845 |  | -38
Rooster Opr. Alu Natuur B40.8 L068.8 |  |  |  | GRIL.40.8RNA068.8 | [15 empty] | A11 | 151.2 | GRIL0.40.8RNA068.8 |  | 151.2 | [42 empty] | 144.7 |  | -6.5
Rooster Opr. Alu Natuur B40.8 L078.8 |  |  |  | GRIL.40.8RNA078.8 | [15 empty] | A11 | 173.3 | GRIL0.40.8RNA078.8 |  | 173.3 | [42 empty] | 165.8 |  | -7.5
Rooster Opr. Alu Natuur B40.8 L088.8 |  |  |  | GRIL.40.8RNA088.8 | [15 empty] | A11 | 195.2 | GRIL0.40.8RNA088.8 |  | 195.2 | [42 empty] | 186.8 |  | -8.4
Rooster Opr. Alu Natuur B40.8 L098.8 |  |  |  | GRIL.40.8RNA098.8 | [15 empty] | A11 | 217.2 | GRIL0.40.8RNA098.8 |  | 217.2 | [42 empty] | 207.8 |  | -9.4
Rooster Opr. Alu Natuur B40.8 L100.0 |  |  |  | GRIL.40.8RNA100.0 | [15 empty] | A11 | 219.8 | GRIL0.40.8RNA |  | 219.8 | [42 empty] | 219.8 |  | 0
Rooster Opr. Alu Natuur B40.8 L108.8 |  |  |  | GRIL.40.8RNA108.8 | [15 empty] | A11 | 239.2 | GRIL0.40.8RNA108.8 |  | 239.2 | [42 empty] | 228.9 |  | -10.3
Rooster Opr. Alu Natuur B40.8 L114.8 |  |  |  | GRIL.40.8RNA114.8 | [15 empty] | A11 | 252.4 | GRIL0.40.8RNA114.8 |  | 252.4 | [42 empty] | 241.5 |  | -10.9
Rooster Opr. Alu Natuur B40.8 L124.8 |  |  |  | GRIL.40.8RNA124.8 | [15 empty] | A11 | 274.3 | GRIL0.40.8RNA124.8 |  | 274.3 | [42 empty] | 262.5 |  | -11.8
Rooster Opr. Alu Natuur B40.8 L128.8 |  |  |  | GRIL.40.8RNA128.8 | [15 empty] | A11 | 283.1 | GRIL0.40.8RNA128.8 |  | 283.1 | [42 empty] | 270.9 |  | -12.2
Rooster Opr. Alu Natuur B40.8 L134.8 |  |  |  | GRIL.40.8RNA134.8 | [15 empty] | A11 | 296.4 | GRIL0.40.8RNA134.8 |  | 296.4 | [42 empty] | 283.6 |  | -12.8
Rooster Opr. Alu Natuur B40.8 L148.8 |  |  |  | GRIL.40.8RNA148.8 | [15 empty] | A11 | 327.1 | GRIL0.40.8RNA148.8 |  | 327.1 | [42 empty] | 313 |  | -14.1
Rooster Opr. Alu Natuur B40.8 L154.8 |  |  |  | GRIL.40.8RNA154.8 | [15 empty] | A11 | 340.3 | GRIL0.40.8RNA154.8 |  | 340.3 | [42 empty] | 325.6 |  | -14.7
Rooster Opr. Alu Natuur B40.8 L168.8 |  |  |  | GRIL.40.8RNA168.8 | [15 empty] | A11 | 371.1 | GRIL0.40.8RNA168.8 |  | 371.1 | [42 empty] | 355.1 |  | -16
Rooster Opr. Alu Natuur B40.8 L174.8 |  |  |  | GRIL.40.8RNA174.8 | [15 empty] | A11 | 384.2 | GRIL0.40.8RNA174.8 |  | 384.2 | [42 empty] | 367.7 |  | -16.5
Rooster Opr. Alu Natuur B40.8 L188.8 |  |  |  | GRIL.40.8RNA188.8 | [15 empty] | A11 | 415 | GRIL0.40.8RNA188.8 |  | 415 | [42 empty] | 397.1 |  | -17.9
Rooster Opr. Alu Natuur B40.8 L194.8 |  |  |  | GRIL.40.8RNA194.8 | [15 empty] | A11 | 428.2 | GRIL0.40.8RNA194.8 |  | 428.2 | [42 empty] | 409.8 |  | -18.4
Rooster Opr. Alu Natuur B40.8 L208.8 |  |  |  | GRIL.40.8RNA208.8 | [15 empty] | A11 | 459 | GRIL0.40.8RNA208.8 |  | 459 | [42 empty] | 439.2 |  | -19.8
Rooster Opr. Alu Natuur B40.8 L214.8 |  |  |  | GRIL.40.8RNA214.8 | [15 empty] | A11 | 472.1 | GRIL0.40.8RNA214.8 |  | 472.1 | [42 empty] | 451.8 |  | -20.3
Rooster Opr. Alu Natuur B40.8 L228.8 |  |  |  | GRIL.40.8RNA228.8 | [15 empty] | A11 | 503 | GRIL0.40.8RNA228.8 |  | 503 | [42 empty] | 481.3 |  | -21.7
Rooster Opr. Alu Natuur B40.8 L234.8 |  |  |  | GRIL.40.8RNA234.8 | [15 empty] | A11 | 516.1 | GRIL0.40.8RNA234.8 |  | 516.1 | [42 empty] | 493.9 |  | -22.2
Rooster Opr. Alu Natuur B40.8 L248.8 |  |  |  | GRIL.40.8RNA248.8 | [15 empty] | A11 | 546.8 | GRIL0.40.8RNA248.8 |  | 546.8 | [42 empty] | 523.3 |  | -23.5
Rooster Opr. Alu Natuur B40.8 L254.8 |  |  |  | GRIL.40.8RNA254.8 | [15 empty] | A11 | 560.1 | GRIL0.40.8RNA254.8 |  | 560.1 | [42 empty] | 536 |  | -24.1
Rooster Opr. Alu Natuur B40.8 L268.8 |  |  |  | GRIL.40.8RNA268.8 | [15 empty] | A11 | 590.8 | GRIL0.40.8RNA268.8 |  | 590.8 | [42 empty] | 565.4 |  | -25.4
Rooster Opr. Alu Natuur B40.8 L274.8 |  |  |  | GRIL.40.8RNA274.8 | [15 empty] | A11 | 604 | GRIL0.40.8RNA274.8 |  | 604 | [42 empty] | 578 |  | -26
Rooster Opr. Alu Natuur B40.8 L288.8 |  |  |  | GRIL.40.8RNA288.8 | [15 empty] | A11 | 634.8 | GRIL0.40.8RNA288.8 |  | 634.8 | [42 empty] | 607.5 |  | -27.3
Rooster Opr. Alu Natuur B40.8 L294.8 |  |  |  | GRIL.40.8RNA294.8 | [15 empty] | A11 | 648 | GRIL0.40.8RNA294.8 |  | 648 | [42 empty] | 620.1 |  | -27.9
Rooster Opr. Alu Natuur B40.8 L308.8 |  |  |  | GRIL.40.8RNA308.8 | [15 empty] | A11 | 678.7 | GRIL0.40.8RNA308.8 |  | 678.7 | [42 empty] | 649.5 |  | -29.2
Rooster Opr. Alu Natuur B40.8 L314.8 |  |  |  | GRIL.40.8RNA314.8 | [15 empty] | A11 | 692 | GRIL0.40.8RNA314.8 |  | 692 | [42 empty] | 662.2 |  | -29.8
Rooster Opr. Alu Natuur B40.8 L328.8 |  |  |  | GRIL.40.8RNA328.8 | [15 empty] | A11 | 722.7 | GRIL0.40.8RNA328.8 |  | 722.7 | [42 empty] | 691.6 |  | -31.1
Rooster Opr. Alu Natuur B40.8 L368.8 |  |  |  | GRIL.40.8RNA368.8 | [15 empty] | A11 | 810.7 | GRIL0.40.8RNA368.8 |  | 810.7 | [42 empty] | 775.8 |  | -34.9
Rooster Opr. Alu Natuur B40.8 L408.8 |  |  |  | GRIL.40.8RNA408.8 | [15 empty] | A11 | 898.7 | GRIL0.40.8RNA408.8 |  | 898.7 | [42 empty] | 860 |  | -38.7
Rooster Opr. Alu Natuur B40.8 L428.8 |  |  |  | GRIL.40.8RNA428.8 | [15 empty] | A11 | 942.7 | GRIL0.40.8RNA428.8 |  | 942.7 | [42 empty] | 902.1 |  | -40.6
Rooster Opr. Alu Natuur B40.8 L448.8 |  |  |  | GRIL.40.8RNA448.8 | [15 empty] | A11 | 986.6 | GRIL0.40.8RNA448.8 |  | 986.6 | [42 empty] | 944.1 |  | -42.5
Rooster Opr. Alu Natuur B40.8 L468.8 |  |  |  | GRIL.40.8RNA468.8 | [15 empty] | A11 | 1030.6 | GRIL0.40.8RNA468.8 |  | 1030.6 | [42 empty] | 986.2 |  | -44.4
Rooster Opr. Alu Natuur B40.8 L488.8 |  |  |  | GRIL.40.8RNA488.8 | [15 empty] | A11 | 1074.6 | GRIL0.40.8RNA488.8 |  | 1074.6 | [42 empty] | 1028.3 |  | -46.3
Rooster Opr. Eik Natuur B40.8 L068.8 |  |  |  | GRIL.40.8RON068.8 | [15 empty] | A11 | 95.2 | GRIL0.40.8RON068.8 |  | 95.2 | [42 empty] | 91.1 |  | -4.1
Rooster Opr. Eik Natuur B40.8 L078.8 |  |  |  | GRIL.40.8RON078.8 | [15 empty] | A11 | 109.2 | GRIL0.40.8RON078.8 |  | 109.2 | [42 empty] | 104.5 |  | -4.7
Rooster Opr. Eik Natuur B40.8 L088.8 |  |  |  | GRIL.40.8RON088.8 | [15 empty] | A11 | 123 | GRIL0.40.8RON088.8 |  | 123 | [42 empty] | 117.7 |  | -5.3
Rooster Opr. Eik Natuur B40.8 L098.8 |  |  |  | GRIL.40.8RON098.8 | [15 empty] | A11 | 136.8 | GRIL0.40.8RON098.8 |  | 136.8 | [42 empty] | 130.9 |  | -5.9
Rooster Opr. Eik Natuur B40.8 L100.0 |  |  |  | GRIL.40.8RON100.0 | [15 empty] | A11 | 138.5 | GRIL0.40.8RON |  | 138.5 | [42 empty] | 138.5 |  | 0
Rooster Opr. Eik Natuur B40.8 L108.8 |  |  |  | GRIL.40.8RON108.8 | [15 empty] | A11 | 150.7 | GRIL0.40.8RON108.8 |  | 150.7 | [42 empty] | 144.2 |  | -6.5
Rooster Opr. Eik Natuur B40.8 L114.8 |  |  |  | GRIL.40.8RON114.8 | [15 empty] | A11 | 158.9 | GRIL0.40.8RON114.8 |  | 158.9 | [42 empty] | 152.1 |  | -6.8
Rooster Opr. Eik Natuur B40.8 L124.8 |  |  |  | GRIL.40.8RON124.8 | [15 empty] | A11 | 172.8 | GRIL0.40.8RON124.8 |  | 172.8 | [42 empty] | 165.4 |  | -7.4
Rooster Opr. Eik Natuur B40.8 L128.8 |  |  |  | GRIL.40.8RON128.8 | [15 empty] | A11 | 178.4 | GRIL0.40.8RON128.8 |  | 178.4 | [42 empty] | 170.7 |  | -7.7
Rooster Opr. Eik Natuur B40.8 L134.8 |  |  |  | GRIL.40.8RON134.8 | [15 empty] | A11 | 186.6 | GRIL0.40.8RON134.8 |  | 186.6 | [42 empty] | 178.6 |  | -8
Rooster Opr. Eik Natuur B40.8 L148.8 |  |  |  | GRIL.40.8RON148.8 | [15 empty] | A11 | 206.1 | GRIL0.40.8RON148.8 |  | 206.1 | [42 empty] | 197.2 |  | -8.9
Rooster Opr. Eik Natuur B40.8 L154.8 |  |  |  | GRIL.40.8RON154.8 | [15 empty] | A11 | 214.4 | GRIL0.40.8RON154.8 |  | 214.4 | [42 empty] | 205.2 |  | -9.2
Rooster Opr. Eik Natuur B40.8 L168.8 |  |  |  | GRIL.40.8RON168.8 | [15 empty] | A11 | 233.8 | GRIL0.40.8RON168.8 |  | 233.8 | [42 empty] | 223.7 |  | -10.1
Rooster Opr. Eik Natuur B40.8 L174.8 |  |  |  | GRIL.40.8RON174.8 | [15 empty] | A11 | 242 | GRIL0.40.8RON174.8 |  | 242 | [42 empty] | 231.6 |  | -10.4
Rooster Opr. Eik Natuur B40.8 L188.8 |  |  |  | GRIL.40.8RON188.8 | [15 empty] | A11 | 261.5 | GRIL0.40.8RON188.8 |  | 261.5 | [42 empty] | 250.2 |  | -11.3
Rooster Opr. Eik Natuur B40.8 L194.8 |  |  |  | GRIL.40.8RON194.8 | [15 empty] | A11 | 269.8 | GRIL0.40.8RON194.8 |  | 269.8 | [42 empty] | 258.2 |  | -11.6
Rooster Opr. Eik Natuur B40.8 L208.8 |  |  |  | GRIL.40.8RON208.8 | [15 empty] | A11 | 289.2 | GRIL0.40.8RON208.8 |  | 289.2 | [42 empty] | 276.7 |  | -12.5
Rooster Opr. Eik Natuur B40.8 L214.8 |  |  |  | GRIL.40.8RON214.8 | [15 empty] | A11 | 297.5 | GRIL0.40.8RON214.8 |  | 297.5 | [42 empty] | 284.7 |  | -12.8
Rooster Opr. Eik Natuur B40.8 L228.8 |  |  |  | GRIL.40.8RON228.8 | [15 empty] | A11 | 316.8 | GRIL0.40.8RON228.8 |  | 316.8 | [42 empty] | 303.2 |  | -13.6
Rooster Opr. Eik Natuur B40.8 L234.8 |  |  |  | GRIL.40.8RON234.8 | [15 empty] | A11 | 325.1 | GRIL0.40.8RON234.8 |  | 325.1 | [42 empty] | 311.1 |  | -14
Rooster Opr. Eik Natuur B40.8 L248.8 |  |  |  | GRIL.40.8RON248.8 | [15 empty] | A11 | 344.5 | GRIL0.40.8RON248.8 |  | 344.5 | [42 empty] | 329.7 |  | -14.8
Rooster Opr. Eik Natuur B40.8 L254.8 |  |  |  | GRIL.40.8RON254.8 | [15 empty] | A11 | 352.9 | GRIL0.40.8RON254.8 |  | 352.9 | [42 empty] | 337.7 |  | -15.2
Rooster Opr. Eik Natuur B40.8 L268.8 |  |  |  | GRIL.40.8RON268.8 | [15 empty] | A11 | 372.3 | GRIL0.40.8RON268.8 |  | 372.3 | [42 empty] | 356.3 |  | -16
Rooster Opr. Eik Natuur B40.8 L274.8 |  |  |  | GRIL.40.8RON274.8 | [15 empty] | A11 | 380.5 | GRIL0.40.8RON274.8 |  | 380.5 | [42 empty] | 364.1 |  | -16.4
Rooster Opr. Eik Natuur B40.8 L288.8 |  |  |  | GRIL.40.8RON288.8 | [15 empty] | A11 | 399.9 | GRIL0.40.8RON288.8 |  | 399.9 | [42 empty] | 382.7 |  | -17.2
Rooster Opr. Eik Natuur B40.8 L294.8 |  |  |  | GRIL.40.8RON294.8 | [15 empty] | A11 | 408.3 | GRIL0.40.8RON294.8 |  | 408.3 | [42 empty] | 390.7 |  | -17.6
Rooster Opr. Eik Natuur B40.8 L308.8 |  |  |  | GRIL.40.8RON308.8 | [15 empty] | A11 | 427.6 | GRIL0.40.8RON308.8 |  | 427.6 | [42 empty] | 409.2 |  | -18.4
Rooster Opr. Eik Natuur B40.8 L314.8 |  |  |  | GRIL.40.8RON314.8 | [15 empty] | A11 | 436 | GRIL0.40.8RON314.8 |  | 436 | [42 empty] | 417.2 |  | -18.8
Rooster Opr. Eik Natuur B40.8 L328.8 |  |  |  | GRIL.40.8RON328.8 | [15 empty] | A11 | 455.4 | GRIL0.40.8RON328.8 |  | 455.4 | [42 empty] | 435.8 |  | -19.6
Rooster Opr. Eik Natuur B40.8 L368.8 |  |  |  | GRIL.40.8RON368.8 | [15 empty] | A11 | 510.8 | GRIL0.40.8RON368.8 |  | 510.8 | [42 empty] | 488.8 |  | -22
Rooster Opr. Eik Natuur B40.8 L408.8 |  |  |  | GRIL.40.8RON408.8 | [15 empty] | A11 | 566.1 | GRIL0.40.8RON408.8 |  | 566.1 | [42 empty] | 541.7 |  | -24.4
Rooster Opr. Eik Natuur B40.8 L428.8 |  |  |  | GRIL.40.8RON428.8 | [15 empty] | A11 | 593.9 | GRIL0.40.8RON428.8 |  | 593.9 | [42 empty] | 568.3 |  | -25.6
Rooster Opr. Eik Natuur B40.8 L448.8 |  |  |  | GRIL.40.8RON448.8 | [15 empty] | A11 | 621.5 | GRIL0.40.8RON448.8 |  | 621.5 | [42 empty] | 594.7 |  | -26.8
Rooster Opr. Eik Natuur B40.8 L468.8 |  |  |  | GRIL.40.8RON468.8 | [15 empty] | A11 | 649.3 | GRIL0.40.8RON468.8 |  | 649.3 | [42 empty] | 621.3 |  | -28
Rooster Opr. Eik Natuur B40.8 L488.8 |  |  |  | GRIL.40.8RON488.8 | [15 empty] | A11 | 676.8 | GRIL0.40.8RON488.8 |  | 676.8 | [42 empty] | 647.7 |  | -29.1
Rooster Opr. Eik Gevernist B40.8 L068.8 |  |  |  | GRIL.40.8ROV068.8 | [15 empty] | A11 | 159.2 | GRIL0.40.8ROV068.8 |  | 159.2 | [42 empty] | 152.3 |  | -6.9
Rooster Opr. Eik Gevernist B40.8 L078.8 |  |  |  | GRIL.40.8ROV078.8 | [15 empty] | A11 | 182.2 | GRIL0.40.8ROV078.8 |  | 182.2 | [42 empty] | 174.4 |  | -7.8
Rooster Opr. Eik Gevernist B40.8 L088.8 |  |  |  | GRIL.40.8ROV088.8 | [15 empty] | A11 | 205.3 | GRIL0.40.8ROV088.8 |  | 205.3 | [42 empty] | 196.5 |  | -8.8
Rooster Opr. Eik Gevernist B40.8 L098.8 |  |  |  | GRIL.40.8ROV098.8 | [15 empty] | A11 | 228.4 | GRIL0.40.8ROV098.8 |  | 228.4 | [42 empty] | 218.6 |  | -9.8
Rooster Opr. Eik Gevernist B40.8 L100.0 |  |  |  | GRIL.40.8ROV100.0 | [15 empty] | A11 | 231.2 | GRIL0.40.8ROV |  | 231.2 | [42 empty] | 231.2 |  | 0
Rooster Opr. Eik Gevernist B40.8 L108.8 |  |  |  | GRIL.40.8ROV108.8 | [15 empty] | A11 | 251.6 | GRIL0.40.8ROV108.8 |  | 251.6 | [42 empty] | 240.8 |  | -10.8
Rooster Opr. Eik Gevernist B40.8 L114.8 |  |  |  | GRIL.40.8ROV114.8 | [15 empty] | A11 | 265.4 | GRIL0.40.8ROV114.8 |  | 265.4 | [42 empty] | 254 |  | -11.4
Rooster Opr. Eik Gevernist B40.8 L124.8 |  |  |  | GRIL.40.8ROV124.8 | [15 empty] | A11 | 288.6 | GRIL0.40.8ROV124.8 |  | 288.6 | [42 empty] | 276.2 |  | -12.4
Rooster Opr. Eik Gevernist B40.8 L128.8 |  |  |  | GRIL.40.8ROV128.8 | [15 empty] | A11 | 297.8 | GRIL0.40.8ROV128.8 |  | 297.8 | [42 empty] | 285 |  | -12.8
Rooster Opr. Eik Gevernist B40.8 L134.8 |  |  |  | GRIL.40.8ROV134.8 | [15 empty] | A11 | 311.7 | GRIL0.40.8ROV134.8 |  | 311.7 | [42 empty] | 298.3 |  | -13.4
Rooster Opr. Eik Gevernist B40.8 L148.8 |  |  |  | GRIL.40.8ROV148.8 | [15 empty] | A11 | 344.1 | GRIL0.40.8ROV148.8 |  | 344.1 | [42 empty] | 329.3 |  | -14.8
Rooster Opr. Eik Gevernist B40.8 L154.8 |  |  |  | GRIL.40.8ROV154.8 | [15 empty] | A11 | 357.9 | GRIL0.40.8ROV154.8 |  | 357.9 | [42 empty] | 342.5 |  | -15.4
Rooster Opr. Eik Gevernist B40.8 L168.8 |  |  |  | GRIL.40.8ROV168.8 | [15 empty] | A11 | 390.3 | GRIL0.40.8ROV168.8 |  | 390.3 | [42 empty] | 373.5 |  | -16.8
Rooster Opr. Eik Gevernist B40.8 L174.8 |  |  |  | GRIL.40.8ROV174.8 | [15 empty] | A11 | 404.2 | GRIL0.40.8ROV174.8 |  | 404.2 | [42 empty] | 386.8 |  | -17.4
Rooster Opr. Eik Gevernist B40.8 L188.8 |  |  |  | GRIL.40.8ROV188.8 | [15 empty] | A11 | 436.6 | GRIL0.40.8ROV188.8 |  | 436.6 | [42 empty] | 417.8 |  | -18.8
Rooster Opr. Eik Gevernist B40.8 L194.8 |  |  |  | GRIL.40.8ROV194.8 | [15 empty] | A11 | 450.4 | GRIL0.40.8ROV194.8 |  | 450.4 | [42 empty] | 431 |  | -19.4
Rooster Opr. Eik Gevernist B40.8 L208.8 |  |  |  | GRIL.40.8ROV208.8 | [15 empty] | A11 | 482.8 | GRIL0.40.8ROV208.8 |  | 482.8 | [42 empty] | 462 |  | -20.8
Rooster Opr. Eik Gevernist B40.8 L214.8 |  |  |  | GRIL.40.8ROV214.8 | [15 empty] | A11 | 496.7 | GRIL0.40.8ROV214.8 |  | 496.7 | [42 empty] | 475.3 |  | -21.4
Rooster Opr. Eik Gevernist B40.8 L228.8 |  |  |  | GRIL.40.8ROV228.8 | [15 empty] | A11 | 529.1 | GRIL0.40.8ROV228.8 |  | 529.1 | [42 empty] | 506.3 |  | -22.8
Rooster Opr. Eik Gevernist B40.8 L234.8 |  |  |  | GRIL.40.8ROV234.8 | [15 empty] | A11 | 542.9 | GRIL0.40.8ROV234.8 |  | 542.9 | [42 empty] | 519.5 |  | -23.4
Rooster Opr. Eik Gevernist B40.8 L248.8 |  |  |  | GRIL.40.8ROV248.8 | [15 empty] | A11 | 575.3 | GRIL0.40.8ROV248.8 |  | 575.3 | [42 empty] | 550.5 |  | -24.8
Rooster Opr. Eik Gevernist B40.8 L254.8 |  |  |  | GRIL.40.8ROV254.8 | [15 empty] | A11 | 589.1 | GRIL0.40.8ROV254.8 |  | 589.1 | [42 empty] | 563.7 |  | -25.4
Rooster Opr. Eik Gevernist B40.8 L268.8 |  |  |  | GRIL.40.8ROV268.8 | [15 empty] | A11 | 621.6 | GRIL0.40.8ROV268.8 |  | 621.6 | [42 empty] | 594.8 |  | -26.8
Rooster Opr. Eik Gevernist B40.8 L274.8 |  |  |  | GRIL.40.8ROV274.8 | [15 empty] | A11 | 635.5 | GRIL0.40.8ROV274.8 |  | 635.5 | [42 empty] | 608.1 |  | -27.4
Rooster Opr. Eik Gevernist B40.8 L288.8 |  |  |  | GRIL.40.8ROV288.8 | [15 empty] | A11 | 667.8 | GRIL0.40.8ROV288.8 |  | 667.8 | [42 empty] | 639 |  | -28.8
Rooster Opr. Eik Gevernist B40.8 L294.8 |  |  |  | GRIL.40.8ROV294.8 | [15 empty] | A11 | 681.7 | GRIL0.40.8ROV294.8 |  | 681.7 | [42 empty] | 652.3 |  | -29.4
Rooster Opr. Eik Gevernist B40.8 L308.8 |  |  |  | GRIL.40.8ROV308.8 | [15 empty] | A11 | 713.9 | GRIL0.40.8ROV308.8 |  | 713.9 | [42 empty] | 683.2 |  | -30.7
Rooster Opr. Eik Gevernist B40.8 L314.8 |  |  |  | GRIL.40.8ROV314.8 | [15 empty] | A11 | 727.9 | GRIL0.40.8ROV314.8 |  | 727.9 | [42 empty] | 696.6 |  | -31.3
Rooster Opr. Eik Gevernist B40.8 L328.8 |  |  |  | GRIL.40.8ROV328.8 | [15 empty] | A11 | 760.2 | GRIL0.40.8ROV328.8 |  | 760.2 | [42 empty] | 727.5 |  | -32.7
Rooster Opr. Eik Gevernist B40.8 L368.8 |  |  |  | GRIL.40.8ROV368.8 | [15 empty] | A11 | 852.8 | GRIL0.40.8ROV368.8 |  | 852.8 | [42 empty] | 816.1 |  | -36.7
Rooster Opr. Eik Gevernist B40.8 L408.8 |  |  |  | GRIL.40.8ROV408.8 | [15 empty] | A11 | 945.3 | GRIL0.40.8ROV408.8 |  | 945.3 | [42 empty] | 904.6 |  | -40.7
Rooster Opr. Eik Gevernist B40.8 L428.8 |  |  |  | GRIL.40.8ROV428.8 | [15 empty] | A11 | 991.5 | GRIL0.40.8ROV428.8 |  | 991.5 | [42 empty] | 948.8 |  | -42.7
Rooster Opr. Eik Gevernist B40.8 L448.8 |  |  |  | GRIL.40.8ROV448.8 | [15 empty] | A11 | 1037.8 | GRIL0.40.8ROV448.8 |  | 1037.8 | [42 empty] | 993.1 |  | -44.7
Rooster Opr. Eik Gevernist B40.8 L468.8 |  |  |  | GRIL.40.8ROV468.8 | [15 empty] | A11 | 1084 | GRIL0.40.8ROV468.8 |  | 1084 | [42 empty] | 1037.3 |  | -46.7
Rooster Opr. Eik Gevernist B40.8 L488.8 |  |  |  | GRIL.40.8ROV488.8 | [15 empty] | A11 | 1130.3 | GRIL0.40.8ROV488.8 |  | 1130.3 | [42 empty] | 1081.6 |  | -48.7
Rooster Opr. Rvs B40.8 L068.8 |  |  |  | GRIL.40.8RSS068.8 | [15 empty] | A11 | 725.8 | GRIL0.40.8RSS068.8 |  | 725.8 | [42 empty] | 694.5 |  | -31.3
Rooster Opr. Rvs B40.8 L078.8 |  |  |  | GRIL.40.8RSS078.8 | [15 empty] | A11 | 831.2 | GRIL0.40.8RSS078.8 |  | 831.2 | [42 empty] | 795.4 |  | -35.8
Rooster Opr. Rvs B40.8 L088.8 |  |  |  | GRIL.40.8RSS088.8 | [15 empty] | A11 | 936.6 | GRIL0.40.8RSS088.8 |  | 936.6 | [42 empty] | 896.3 |  | -40.3
Rooster Opr. Rvs B40.8 L098.8 |  |  |  | GRIL.40.8RSS098.8 | [15 empty] | A11 | 1042.1 | GRIL0.40.8RSS098.8 |  | 1042.1 | [42 empty] | 997.2 |  | -44.9
Rooster Opr. Rvs B40.8 L100.0 |  |  |  | GRIL.40.8RSS100.0 | [15 empty] | A11 | 1054.8 | GRIL0.40.8RSS |  | 1054.8 | [42 empty] | 1054.8 |  | 0
Rooster Opr. Rvs B40.8 L108.8 |  |  |  | GRIL.40.8RSS108.8 | [15 empty] | A11 | 1147.6 | GRIL0.40.8RSS108.8 |  | 1147.6 | [42 empty] | 1098.2 |  | -49.4
Rooster Opr. Rvs B40.8 L114.8 |  |  |  | GRIL.40.8RSS114.8 | [15 empty] | A11 | 1210.8 | GRIL0.40.8RSS114.8 |  | 1210.8 | [42 empty] | 1158.7 |  | -52.1
Rooster Opr. Rvs B40.8 L124.8 |  |  |  | GRIL.40.8RSS124.8 | [15 empty] | A11 | 1316.4 | GRIL0.40.8RSS124.8 |  | 1316.4 | [42 empty] | 1259.7 |  | -56.7
Rooster Opr. Rvs B40.8 L128.8 |  |  |  | GRIL.40.8RSS128.8 | [15 empty] | A11 | 1358.5 | GRIL0.40.8RSS128.8 |  | 1358.5 | [42 empty] | 1300 |  | -58.5
Rooster Opr. Rvs B40.8 L134.8 |  |  |  | GRIL.40.8RSS134.8 | [15 empty] | A11 | 1421.8 | GRIL0.40.8RSS134.8 |  | 1421.8 | [42 empty] | 1360.6 |  | -61.2
Rooster Opr. Rvs B40.8 L148.8 |  |  |  | GRIL.40.8RSS148.8 | [15 empty] | A11 | 1569.5 | GRIL0.40.8RSS148.8 |  | 1569.5 | [42 empty] | 1501.9 |  | -67.6
Rooster Opr. Rvs B40.8 L154.8 |  |  |  | GRIL.40.8RSS154.8 | [15 empty] | A11 | 1632.7 | GRIL0.40.8RSS154.8 |  | 1632.7 | [42 empty] | 1562.4 |  | -70.3
Rooster Opr. Rvs B40.8 L168.8 |  |  |  | GRIL.40.8RSS168.8 | [15 empty] | A11 | 1780.4 | GRIL0.40.8RSS168.8 |  | 1780.4 | [42 empty] | 1703.7 |  | -76.7
Rooster Opr. Rvs B40.8 L174.8 |  |  |  | GRIL.40.8RSS174.8 | [15 empty] | A11 | 1843.7 | GRIL0.40.8RSS174.8 |  | 1843.7 | [42 empty] | 1764.3 |  | -79.4
Rooster Opr. Rvs B40.8 L188.8 |  |  |  | GRIL.40.8RSS188.8 | [15 empty] | A11 | 1991.4 | GRIL0.40.8RSS188.8 |  | 1991.4 | [42 empty] | 1905.6 |  | -85.8
Rooster Opr. Rvs B40.8 L194.8 |  |  |  | GRIL.40.8RSS194.8 | [15 empty] | A11 | 2054.7 | GRIL0.40.8RSS194.8 |  | 2054.7 | [42 empty] | 1966.2 |  | -88.5
Rooster Opr. Rvs B40.8 L208.8 |  |  |  | GRIL.40.8RSS208.8 | [15 empty] | A11 | 2202.3 | GRIL0.40.8RSS208.8 |  | 2202.3 | [42 empty] | 2107.5 |  | -94.8
Rooster Opr. Rvs B40.8 L214.8 |  |  |  | GRIL.40.8RSS214.8 | [15 empty] | A11 | 2265.6 | GRIL0.40.8RSS214.8 |  | 2265.6 | [42 empty] | 2168 |  | -97.6
Rooster Opr. Rvs B40.8 L228.8 |  |  |  | GRIL.40.8RSS228.8 | [15 empty] | A11 | 2413.3 | GRIL0.40.8RSS228.8 |  | 2413.3 | [42 empty] | 2309.4 |  | -103.9
Rooster Opr. Rvs B40.8 L234.8 |  |  |  | GRIL.40.8RSS234.8 | [15 empty] | A11 | 2476.7 | GRIL0.40.8RSS234.8 |  | 2476.7 | [42 empty] | 2370 |  | -106.7
Rooster Opr. Rvs B40.8 L248.8 |  |  |  | GRIL.40.8RSS248.8 | [15 empty] | A11 | 2624.2 | GRIL0.40.8RSS248.8 |  | 2624.2 | [42 empty] | 2511.2 |  | -113
Rooster Opr. Rvs B40.8 L254.8 |  |  |  | GRIL.40.8RSS254.8 | [15 empty] | A11 | 2687.5 | GRIL0.40.8RSS254.8 |  | 2687.5 | [42 empty] | 2571.8 |  | -115.7
Rooster Opr. Rvs B40.8 L268.8 |  |  |  | GRIL.40.8RSS268.8 | [15 empty] | A11 | 2835.2 | GRIL0.40.8RSS268.8 |  | 2835.2 | [42 empty] | 2713.1 |  | -122.1
Rooster Opr. Rvs B40.8 L274.8 |  |  |  | GRIL.40.8RSS274.8 | [15 empty] | A11 | 2898.5 | GRIL0.40.8RSS274.8 |  | 2898.5 | [42 empty] | 2773.7 |  | -124.8
Rooster Opr. Rvs B40.8 L288.8 |  |  |  | GRIL.40.8RSS288.8 | [15 empty] | A11 | 3046.2 | GRIL0.40.8RSS288.8 |  | 3046.2 | [42 empty] | 2915 |  | -131.2
Rooster Opr. Rvs B40.8 L294.8 |  |  |  | GRIL.40.8RSS294.8 | [15 empty] | A11 | 3109.4 | GRIL0.40.8RSS294.8 |  | 3109.4 | [42 empty] | 2975.5 |  | -133.9
Rooster Opr. Rvs B40.8 L308.8 |  |  |  | GRIL.40.8RSS308.8 | [15 empty] | A11 | 3257.1 | GRIL0.40.8RSS308.8 |  | 3257.1 | [42 empty] | 3116.8 |  | -140.3
Rooster Opr. Rvs B40.8 L314.8 |  |  |  | GRIL.40.8RSS314.8 | [15 empty] | A11 | 3320.4 | GRIL0.40.8RSS314.8 |  | 3320.4 | [42 empty] | 3177.4 |  | -143
Rooster Opr. Rvs B40.8 L328.8 |  |  |  | GRIL.40.8RSS328.8 | [15 empty] | A11 | 3468 | GRIL0.40.8RSS328.8 |  | 3468 | [42 empty] | 3318.7 |  | -149.3
Rooster Opr. Rvs B40.8 L368.8 |  |  |  | GRIL.40.8RSS368.8 | [15 empty] | A11 | 3890 | GRIL0.40.8RSS368.8 |  | 3890 | [42 empty] | 3722.5 |  | -167.5
Rooster Opr. Rvs B40.8 L408.8 |  |  |  | GRIL.40.8RSS408.8 | [15 empty] | A11 | 4311.9 | GRIL0.40.8RSS408.8 |  | 4311.9 | [42 empty] | 4126.2 |  | -185.7
Rooster Opr. Rvs B40.8 L428.8 |  |  |  | GRIL.40.8RSS428.8 | [15 empty] | A11 | 4522.8 | GRIL0.40.8RSS428.8 |  | 4522.8 | [42 empty] | 4328 |  | -194.8
Rooster Opr. Rvs B40.8 L448.8 |  |  |  | GRIL.40.8RSS448.8 | [15 empty] | A11 | 4733.7 | GRIL0.40.8RSS448.8 |  | 4733.7 | [42 empty] | 4529.9 |  | -203.8
Rooster Opr. Rvs B40.8 L468.8 |  |  |  | GRIL.40.8RSS468.8 | [15 empty] | A11 | 4944.7 | GRIL0.40.8RSS468.8 |  | 4944.7 | [42 empty] | 4731.8 |  | -212.9
Rooster Opr. Rvs B40.8 L488.8 |  |  |  | GRIL.40.8RSS488.8 | [15 empty] | A11 | 5155.6 | GRIL0.40.8RSS488.8 |  | 5155.6 | [42 empty] | 4933.6 |  | -222
Rooster Star Alu Zwart B40.8 L068.8 |  |  |  | GRIL.40.8SBL068.8 | [15 empty] | A11 | 149.9 | GRIL0.40.8SBL068.8 |  | 149.9 | [42 empty] | 143.4 |  | -6.5
Rooster Star Alu Zwart B40.8 L078.8 |  |  |  | GRIL.40.8SBL078.8 | [15 empty] | A11 | 171.7 | GRIL0.40.8SBL078.8 |  | 171.7 | [42 empty] | 164.3 |  | -7.4
Rooster Star Alu Zwart B40.8 L088.8 |  |  |  | GRIL.40.8SBL088.8 | [15 empty] | A11 | 193.4 | GRIL0.40.8SBL088.8 |  | 193.4 | [42 empty] | 185.1 |  | -8.3
Rooster Star Alu Zwart B40.8 L098.8 |  |  |  | GRIL.40.8SBL098.8 | [15 empty] | A11 | 215.3 | GRIL0.40.8SBL098.8 |  | 215.3 | [42 empty] | 206 |  | -9.3
Rooster Star Alu Zwart B40.8 L100.0 |  |  |  | GRIL.40.8SBL100.0 | [15 empty] | A11 | 217.9 | GRIL0.40.8SBL |  | 217.9 | [42 empty] | 217.9 |  | 0
Rooster Star Alu Zwart B40.8 L108.8 |  |  |  | GRIL.40.8SBL108.8 | [15 empty] | A11 | 237 | GRIL0.40.8SBL108.8 |  | 237 | [42 empty] | 226.8 |  | -10.2
Rooster Star Alu Zwart B40.8 L114.8 |  |  |  | GRIL.40.8SBL114.8 | [15 empty] | A11 | 250.1 | GRIL0.40.8SBL114.8 |  | 250.1 | [42 empty] | 239.3 |  | -10.8
Rooster Star Alu Zwart B40.8 L124.8 |  |  |  | GRIL.40.8SBL124.8 | [15 empty] | A11 | 271.9 | GRIL0.40.8SBL124.8 |  | 271.9 | [42 empty] | 260.2 |  | -11.7
Rooster Star Alu Zwart B40.8 L128.8 |  |  |  | GRIL.40.8SBL128.8 | [15 empty] | A11 | 280.6 | GRIL0.40.8SBL128.8 |  | 280.6 | [42 empty] | 268.5 |  | -12.1
Rooster Star Alu Zwart B40.8 L134.8 |  |  |  | GRIL.40.8SBL134.8 | [15 empty] | A11 | 293.7 | GRIL0.40.8SBL134.8 |  | 293.7 | [42 empty] | 281.1 |  | -12.6
Rooster Star Alu Zwart B40.8 L148.8 |  |  |  | GRIL.40.8SBL148.8 | [15 empty] | A11 | 324.2 | GRIL0.40.8SBL148.8 |  | 324.2 | [42 empty] | 310.2 |  | -14
Rooster Star Alu Zwart B40.8 L154.8 |  |  |  | GRIL.40.8SBL154.8 | [15 empty] | A11 | 337.3 | GRIL0.40.8SBL154.8 |  | 337.3 | [42 empty] | 322.8 |  | -14.5
Rooster Star Alu Zwart B40.8 L168.8 |  |  |  | GRIL.40.8SBL168.8 | [15 empty] | A11 | 367.8 | GRIL0.40.8SBL168.8 |  | 367.8 | [42 empty] | 352 |  | -15.8
Rooster Star Alu Zwart B40.8 L174.8 |  |  |  | GRIL.40.8SBL174.8 | [15 empty] | A11 | 380.9 | GRIL0.40.8SBL174.8 |  | 380.9 | [42 empty] | 364.5 |  | -16.4
Rooster Star Alu Zwart B40.8 L188.8 |  |  |  | GRIL.40.8SBL188.8 | [15 empty] | A11 | 411.3 | GRIL0.40.8SBL188.8 |  | 411.3 | [42 empty] | 393.6 |  | -17.7
Rooster Star Alu Zwart B40.8 L194.8 |  |  |  | GRIL.40.8SBL194.8 | [15 empty] | A11 | 424.4 | GRIL0.40.8SBL194.8 |  | 424.4 | [42 empty] | 406.1 |  | -18.3
Rooster Star Alu Zwart B40.8 L208.8 |  |  |  | GRIL.40.8SBL208.8 | [15 empty] | A11 | 454.9 | GRIL0.40.8SBL208.8 |  | 454.9 | [42 empty] | 435.3 |  | -19.6
Rooster Star Alu Zwart B40.8 L214.8 |  |  |  | GRIL.40.8SBL214.8 | [15 empty] | A11 | 468 | GRIL0.40.8SBL214.8 |  | 468 | [42 empty] | 447.8 |  | -20.2
Rooster Star Alu Zwart B40.8 L228.8 |  |  |  | GRIL.40.8SBL228.8 | [15 empty] | A11 | 498.5 | GRIL0.40.8SBL228.8 |  | 498.5 | [42 empty] | 477 |  | -21.5
Rooster Star Alu Zwart B40.8 L234.8 |  |  |  | GRIL.40.8SBL234.8 | [15 empty] | A11 | 511.5 | GRIL0.40.8SBL234.8 |  | 511.5 | [42 empty] | 489.5 |  | -22
Rooster Star Alu Zwart B40.8 L248.8 |  |  |  | GRIL.40.8SBL248.8 | [15 empty] | A11 | 542 | GRIL0.40.8SBL248.8 |  | 542 | [42 empty] | 518.7 |  | -23.3
Rooster Star Alu Zwart B40.8 L254.8 |  |  |  | GRIL.40.8SBL254.8 | [15 empty] | A11 | 555.1 | GRIL0.40.8SBL254.8 |  | 555.1 | [42 empty] | 531.2 |  | -23.9
Rooster Star Alu Zwart B40.8 L268.8 |  |  |  | GRIL.40.8SBL268.8 | [15 empty] | A11 | 585.6 | GRIL0.40.8SBL268.8 |  | 585.6 | [42 empty] | 560.4 |  | -25.2
Rooster Star Alu Zwart B40.8 L274.8 |  |  |  | GRIL.40.8SBL274.8 | [15 empty] | A11 | 598.7 | GRIL0.40.8SBL274.8 |  | 598.7 | [42 empty] | 572.9 |  | -25.8
Rooster Star Alu Zwart B40.8 L288.8 |  |  |  | GRIL.40.8SBL288.8 | [15 empty] | A11 | 629.2 | GRIL0.40.8SBL288.8 |  | 629.2 | [42 empty] | 602.1 |  | -27.1
Rooster Star Alu Zwart B40.8 L294.8 |  |  |  | GRIL.40.8SBL294.8 | [15 empty] | A11 | 642.3 | GRIL0.40.8SBL294.8 |  | 642.3 | [42 empty] | 614.6 |  | -27.7
Rooster Star Alu Zwart B40.8 L308.8 |  |  |  | GRIL.40.8SBL308.8 | [15 empty] | A11 | 672.8 | GRIL0.40.8SBL308.8 |  | 672.8 | [42 empty] | 643.8 |  | -29
Rooster Star Alu Zwart B40.8 L314.8 |  |  |  | GRIL.40.8SBL314.8 | [15 empty] | A11 | 685.9 | GRIL0.40.8SBL314.8 |  | 685.9 | [42 empty] | 656.4 |  | -29.5
Rooster Star Alu Zwart B40.8 L328.8 |  |  |  | GRIL.40.8SBL328.8 | [15 empty] | A11 | 716.2 | GRIL0.40.8SBL328.8 |  | 716.2 | [42 empty] | 685.4 |  | -30.8
Rooster Star Alu Zwart B40.8 L368.8 |  |  |  | GRIL.40.8SBL368.8 | [15 empty] | A11 | 803.5 | GRIL0.40.8SBL368.8 |  | 803.5 | [42 empty] | 768.9 |  | -34.6
Rooster Star Alu Zwart B40.8 L408.8 |  |  |  | GRIL.40.8SBL408.8 | [15 empty] | A11 | 890.7 | GRIL0.40.8SBL408.8 |  | 890.7 | [42 empty] | 852.3 |  | -38.4
Rooster Star Alu Zwart B40.8 L428.8 |  |  |  | GRIL.40.8SBL428.8 | [15 empty] | A11 | 934.2 | GRIL0.40.8SBL428.8 |  | 934.2 | [42 empty] | 894 |  | -40.2
Rooster Star Alu Zwart B40.8 L448.8 |  |  |  | GRIL.40.8SBL448.8 | [15 empty] | A11 | 977.8 | GRIL0.40.8SBL448.8 |  | 977.8 | [42 empty] | 935.7 |  | -42.1
Rooster Star Alu Zwart B40.8 L468.8 |  |  |  | GRIL.40.8SBL468.8 | [15 empty] | A11 | 1021.3 | GRIL0.40.8SBL468.8 |  | 1021.3 | [42 empty] | 977.3 |  | -44
Rooster Star Alu Zwart B40.8 L488.8 |  |  |  | GRIL.40.8SBL488.8 | [15 empty] | A11 | 1064.9 | GRIL0.40.8SBL488.8 |  | 1064.9 | [42 empty] | 1019 |  | -45.9
Rooster Star Alu Messing B40.8 L068.8 |  |  |  | GRIL.40.8SBR068.8 | [15 empty] | A11 | 149.9 | GRIL0.40.8SBR068.8 |  | 149.9 | [42 empty] | 143.4 |  | -6.5
Rooster Star Alu Messing B40.8 L078.8 |  |  |  | GRIL.40.8SBR078.8 | [15 empty] | A11 | 171.7 | GRIL0.40.8SBR078.8 |  | 171.7 | [42 empty] | 164.3 |  | -7.4
Rooster Star Alu Messing B40.8 L088.8 |  |  |  | GRIL.40.8SBR088.8 | [15 empty] | A11 | 193.4 | GRIL0.40.8SBR088.8 |  | 193.4 | [42 empty] | 185.1 |  | -8.3
Rooster Star Alu Messing B40.8 L098.8 |  |  |  | GRIL.40.8SBR098.8 | [15 empty] | A11 | 215.3 | GRIL0.40.8SBR098.8 |  | 215.3 | [42 empty] | 206 |  | -9.3
Rooster Star Alu Messing B40.8 L100.0 |  |  |  | GRIL.40.8SBR100.0 | [15 empty] | A11 | 217.9 | GRIL0.40.8SBR |  | 217.9 | [42 empty] | 217.9 |  | 0
Rooster Star Alu Messing B40.8 L108.8 |  |  |  | GRIL.40.8SBR108.8 | [15 empty] | A11 | 237 | GRIL0.40.8SBR108.8 |  | 237 | [42 empty] | 226.8 |  | -10.2
Rooster Star Alu Messing B40.8 L114.8 |  |  |  | GRIL.40.8SBR114.8 | [15 empty] | A11 | 250.1 | GRIL0.40.8SBR114.8 |  | 250.1 | [42 empty] | 239.3 |  | -10.8
Rooster Star Alu Messing B40.8 L124.8 |  |  |  | GRIL.40.8SBR124.8 | [15 empty] | A11 | 271.9 | GRIL0.40.8SBR124.8 |  | 271.9 | [42 empty] | 260.2 |  | -11.7
Rooster Star Alu Messing B40.8 L128.8 |  |  |  | GRIL.40.8SBR128.8 | [15 empty] | A11 | 280.6 | GRIL0.40.8SBR128.8 |  | 280.6 | [42 empty] | 268.5 |  | -12.1
Rooster Star Alu Messing B40.8 L134.8 |  |  |  | GRIL.40.8SBR134.8 | [15 empty] | A11 | 293.7 | GRIL0.40.8SBR134.8 |  | 293.7 | [42 empty] | 281.1 |  | -12.6
Rooster Star Alu Messing B40.8 L148.8 |  |  |  | GRIL.40.8SBR148.8 | [15 empty] | A11 | 324.2 | GRIL0.40.8SBR148.8 |  | 324.2 | [42 empty] | 310.2 |  | -14
Rooster Star Alu Messing B40.8 L154.8 |  |  |  | GRIL.40.8SBR154.8 | [15 empty] | A11 | 337.3 | GRIL0.40.8SBR154.8 |  | 337.3 | [42 empty] | 322.8 |  | -14.5
Rooster Star Alu Messing B40.8 L168.8 |  |  |  | GRIL.40.8SBR168.8 | [15 empty] | A11 | 367.8 | GRIL0.40.8SBR168.8 |  | 367.8 | [42 empty] | 352 |  | -15.8
Rooster Star Alu Messing B40.8 L174.8 |  |  |  | GRIL.40.8SBR174.8 | [15 empty] | A11 | 380.9 | GRIL0.40.8SBR174.8 |  | 380.9 | [42 empty] | 364.5 |  | -16.4
Rooster Star Alu Messing B40.8 L188.8 |  |  |  | GRIL.40.8SBR188.8 | [15 empty] | A11 | 411.3 | GRIL0.40.8SBR188.8 |  | 411.3 | [42 empty] | 393.6 |  | -17.7
Rooster Star Alu Messing B40.8 L194.8 |  |  |  | GRIL.40.8SBR194.8 | [15 empty] | A11 | 424.4 | GRIL0.40.8SBR194.8 |  | 424.4 | [42 empty] | 406.1 |  | -18.3
Rooster Star Alu Messing B40.8 L208.8 |  |  |  | GRIL.40.8SBR208.8 | [15 empty] | A11 | 454.9 | GRIL0.40.8SBR208.8 |  | 454.9 | [42 empty] | 435.3 |  | -19.6
Rooster Star Alu Messing B40.8 L214.8 |  |  |  | GRIL.40.8SBR214.8 | [15 empty] | A11 | 468 | GRIL0.40.8SBR214.8 |  | 468 | [42 empty] | 447.8 |  | -20.2
Rooster Star Alu Messing B40.8 L228.8 |  |  |  | GRIL.40.8SBR228.8 | [15 empty] | A11 | 498.5 | GRIL0.40.8SBR228.8 |  | 498.5 | [42 empty] | 477 |  | -21.5
Rooster Star Alu Messing B40.8 L234.8 |  |  |  | GRIL.40.8SBR234.8 | [15 empty] | A11 | 511.5 | GRIL0.40.8SBR234.8 |  | 511.5 | [42 empty] | 489.5 |  | -22
Rooster Star Alu Messing B40.8 L248.8 |  |  |  | GRIL.40.8SBR248.8 | [15 empty] | A11 | 542 | GRIL0.40.8SBR248.8 |  | 542 | [42 empty] | 518.7 |  | -23.3
Rooster Star Alu Messing B40.8 L254.8 |  |  |  | GRIL.40.8SBR254.8 | [15 empty] | A11 | 555.1 | GRIL0.40.8SBR254.8 |  | 555.1 | [42 empty] | 531.2 |  | -23.9
Rooster Star Alu Messing B40.8 L268.8 |  |  |  | GRIL.40.8SBR268.8 | [15 empty] | A11 | 585.6 | GRIL0.40.8SBR268.8 |  | 585.6 | [42 empty] | 560.4 |  | -25.2
Rooster Star Alu Messing B40.8 L274.8 |  |  |  | GRIL.40.8SBR274.8 | [15 empty] | A11 | 598.7 | GRIL0.40.8SBR274.8 |  | 598.7 | [42 empty] | 572.9 |  | -25.8
Rooster Star Alu Messing B40.8 L288.8 |  |  |  | GRIL.40.8SBR288.8 | [15 empty] | A11 | 629.2 | GRIL0.40.8SBR288.8 |  | 629.2 | [42 empty] | 602.1 |  | -27.1
Rooster Star Alu Messing B40.8 L294.8 |  |  |  | GRIL.40.8SBR294.8 | [15 empty] | A11 | 642.3 | GRIL0.40.8SBR294.8 |  | 642.3 | [42 empty] | 614.6 |  | -27.7
Rooster Star Alu Messing B40.8 L308.8 |  |  |  | GRIL.40.8SBR308.8 | [15 empty] | A11 | 672.8 | GRIL0.40.8SBR308.8 |  | 672.8 | [42 empty] | 643.8 |  | -29
Rooster Star Alu Messing B40.8 L314.8 |  |  |  | GRIL.40.8SBR314.8 | [15 empty] | A11 | 685.9 | GRIL0.40.8SBR314.8 |  | 685.9 | [42 empty] | 656.4 |  | -29.5
Rooster Star Alu Messing B40.8 L328.8 |  |  |  | GRIL.40.8SBR328.8 | [15 empty] | A11 | 716.2 | GRIL0.40.8SBR328.8 |  | 716.2 | [42 empty] | 685.4 |  | -30.8
Rooster Star Alu Messing B40.8 L368.8 |  |  |  | GRIL.40.8SBR368.8 | [15 empty] | A11 | 803.5 | GRIL0.40.8SBR368.8 |  | 803.5 | [42 empty] | 768.9 |  | -34.6
Rooster Star Alu Messing B40.8 L408.8 |  |  |  | GRIL.40.8SBR408.8 | [15 empty] | A11 | 890.7 | GRIL0.40.8SBR408.8 |  | 890.7 | [42 empty] | 852.3 |  | -38.4
Rooster Star Alu Messing B40.8 L428.8 |  |  |  | GRIL.40.8SBR428.8 | [15 empty] | A11 | 934.2 | GRIL0.40.8SBR428.8 |  | 934.2 | [42 empty] | 894 |  | -40.2
Rooster Star Alu Messing B40.8 L448.8 |  |  |  | GRIL.40.8SBR448.8 | [15 empty] | A11 | 977.8 | GRIL0.40.8SBR448.8 |  | 977.8 | [42 empty] | 935.7 |  | -42.1
Rooster Star Alu Messing B40.8 L468.8 |  |  |  | GRIL.40.8SBR468.8 | [15 empty] | A11 | 1021.3 | GRIL0.40.8SBR468.8 |  | 1021.3 | [42 empty] | 977.3 |  | -44
Rooster Star Alu Messing B40.8 L488.8 |  |  |  | GRIL.40.8SBR488.8 | [15 empty] | A11 | 1064.9 | GRIL0.40.8SBR488.8 |  | 1064.9 | [42 empty] | 1019 |  | -45.9
Rooster Star Alu Darkbrown B40.8 L068.8 |  |  |  | GRIL.40.8SDB068.8 | [15 empty] | A11 | 149.9 | GRIL0.40.8SDB068.8 |  | 149.9 | [42 empty] | 143.4 |  | -6.5
Rooster Star Alu Darkbrown B40.8 L078.8 |  |  |  | GRIL.40.8SDB078.8 | [15 empty] | A11 | 171.7 | GRIL0.40.8SDB078.8 |  | 171.7 | [42 empty] | 164.3 |  | -7.4
Rooster Star Alu Darkbrown B40.8 L088.8 |  |  |  | GRIL.40.8SDB088.8 | [15 empty] | A11 | 193.4 | GRIL0.40.8SDB088.8 |  | 193.4 | [42 empty] | 185.1 |  | -8.3
Rooster Star Alu Darkbrown B40.8 L098.8 |  |  |  | GRIL.40.8SDB098.8 | [15 empty] | A11 | 215.3 | GRIL0.40.8SDB098.8 |  | 215.3 | [42 empty] | 206 |  | -9.3
Rooster Star Alu Darkbrown B40.8 L100.0 |  |  |  | GRIL.40.8SDB100.0 | [15 empty] | A11 | 217.9 | GRIL0.40.8SDB |  | 217.9 | [42 empty] | 217.9 |  | 0
Rooster Star Alu Darkbrown B40.8 L108.8 |  |  |  | GRIL.40.8SDB108.8 | [15 empty] | A11 | 237 | GRIL0.40.8SDB108.8 |  | 237 | [42 empty] | 226.8 |  | -10.2
Rooster Star Alu Darkbrown B40.8 L114.8 |  |  |  | GRIL.40.8SDB114.8 | [15 empty] | A11 | 250.1 | GRIL0.40.8SDB114.8 |  | 250.1 | [42 empty] | 239.3 |  | -10.8
Rooster Star Alu Darkbrown B40.8 L124.8 |  |  |  | GRIL.40.8SDB124.8 | [15 empty] | A11 | 271.9 | GRIL0.40.8SDB124.8 |  | 271.9 | [42 empty] | 260.2 |  | -11.7
Rooster Star Alu Darkbrown B40.8 L128.8 |  |  |  | GRIL.40.8SDB128.8 | [15 empty] | A11 | 280.6 | GRIL0.40.8SDB128.8 |  | 280.6 | [42 empty] | 268.5 |  | -12.1
Rooster Star Alu Darkbrown B40.8 L134.8 |  |  |  | GRIL.40.8SDB134.8 | [15 empty] | A11 | 293.7 | GRIL0.40.8SDB134.8 |  | 293.7 | [42 empty] | 281.1 |  | -12.6
Rooster Star Alu Darkbrown B40.8 L148.8 |  |  |  | GRIL.40.8SDB148.8 | [15 empty] | A11 | 324.2 | GRIL0.40.8SDB148.8 |  | 324.2 | [42 empty] | 310.2 |  | -14
Rooster Star Alu Darkbrown B40.8 L154.8 |  |  |  | GRIL.40.8SDB154.8 | [15 empty] | A11 | 337.3 | GRIL0.40.8SDB154.8 |  | 337.3 | [42 empty] | 322.8 |  | -14.5
Rooster Star Alu Darkbrown B40.8 L168.8 |  |  |  | GRIL.40.8SDB168.8 | [15 empty] | A11 | 367.8 | GRIL0.40.8SDB168.8 |  | 367.8 | [42 empty] | 352 |  | -15.8
Rooster Star Alu Darkbrown B40.8 L174.8 |  |  |  | GRIL.40.8SDB174.8 | [15 empty] | A11 | 380.9 | GRIL0.40.8SDB174.8 |  | 380.9 | [42 empty] | 364.5 |  | -16.4
Rooster Star Alu Darkbrown B40.8 L188.8 |  |  |  | GRIL.40.8SDB188.8 | [15 empty] | A11 | 411.3 | GRIL0.40.8SDB188.8 |  | 411.3 | [42 empty] | 393.6 |  | -17.7
Rooster Star Alu Darkbrown B40.8 L194.8 |  |  |  | GRIL.40.8SDB194.8 | [15 empty] | A11 | 424.4 | GRIL0.40.8SDB194.8 |  | 424.4 | [42 empty] | 406.1 |  | -18.3
Rooster Star Alu Darkbrown B40.8 L208.8 |  |  |  | GRIL.40.8SDB208.8 | [15 empty] | A11 | 454.9 | GRIL0.40.8SDB208.8 |  | 454.9 | [42 empty] | 435.3 |  | -19.6
Rooster Star Alu Darkbrown B40.8 L214.8 |  |  |  | GRIL.40.8SDB214.8 | [15 empty] | A11 | 468 | GRIL0.40.8SDB214.8 |  | 468 | [42 empty] | 447.8 |  | -20.2
Rooster Star Alu Darkbrown B40.8 L228.8 |  |  |  | GRIL.40.8SDB228.8 | [15 empty] | A11 | 498.5 | GRIL0.40.8SDB228.8 |  | 498.5 | [42 empty] | 477 |  | -21.5
Rooster Star Alu Darkbrown B40.8 L234.8 |  |  |  | GRIL.40.8SDB234.8 | [15 empty] | A11 | 511.5 | GRIL0.40.8SDB234.8 |  | 511.5 | [42 empty] | 489.5 |  | -22
Rooster Star Alu Darkbrown B40.8 L248.8 |  |  |  | GRIL.40.8SDB248.8 | [15 empty] | A11 | 542 | GRIL0.40.8SDB248.8 |  | 542 | [42 empty] | 518.7 |  | -23.3
Rooster Star Alu Darkbrown B40.8 L254.8 |  |  |  | GRIL.40.8SDB254.8 | [15 empty] | A11 | 555.1 | GRIL0.40.8SDB254.8 |  | 555.1 | [42 empty] | 531.2 |  | -23.9
Rooster Star Alu Darkbrown B40.8 L268.8 |  |  |  | GRIL.40.8SDB268.8 | [15 empty] | A11 | 585.6 | GRIL0.40.8SDB268.8 |  | 585.6 | [42 empty] | 560.4 |  | -25.2
Rooster Star Alu Darkbrown B40.8 L274.8 |  |  |  | GRIL.40.8SDB274.8 | [15 empty] | A11 | 598.7 | GRIL0.40.8SDB274.8 |  | 598.7 | [42 empty] | 572.9 |  | -25.8
Rooster Star Alu Darkbrown B40.8 L288.8 |  |  |  | GRIL.40.8SDB288.8 | [15 empty] | A11 | 629.2 | GRIL0.40.8SDB288.8 |  | 629.2 | [42 empty] | 602.1 |  | -27.1
Rooster Star Alu Darkbrown B40.8 L294.8 |  |  |  | GRIL.40.8SDB294.8 | [15 empty] | A11 | 642.3 | GRIL0.40.8SDB294.8 |  | 642.3 | [42 empty] | 614.6 |  | -27.7
Rooster Star Alu Darkbrown B40.8 L308.8 |  |  |  | GRIL.40.8SDB308.8 | [15 empty] | A11 | 672.8 | GRIL0.40.8SDB308.8 |  | 672.8 | [42 empty] | 643.8 |  | -29
Rooster Star Alu Darkbrown B40.8 L314.8 |  |  |  | GRIL.40.8SDB314.8 | [15 empty] | A11 | 685.9 | GRIL0.40.8SDB314.8 |  | 685.9 | [42 empty] | 656.4 |  | -29.5
Rooster Star Alu Darkbrown B40.8 L328.8 |  |  |  | GRIL.40.8SDB328.8 | [15 empty] | A11 | 716.2 | GRIL0.40.8SDB328.8 |  | 716.2 | [42 empty] | 685.4 |  | -30.8
Rooster Star Alu Darkbrown B40.8 L368.8 |  |  |  | GRIL.40.8SDB368.8 | [15 empty] | A11 | 803.5 | GRIL0.40.8SDB368.8 |  | 803.5 | [42 empty] | 768.9 |  | -34.6
Rooster Star Alu Darkbrown B40.8 L408.8 |  |  |  | GRIL.40.8SDB408.8 | [15 empty] | A11 | 890.7 | GRIL0.40.8SDB408.8 |  | 890.7 | [42 empty] | 852.3 |  | -38.4
Rooster Star Alu Darkbrown B40.8 L428.8 |  |  |  | GRIL.40.8SDB428.8 | [15 empty] | A11 | 934.2 | GRIL0.40.8SDB428.8 |  | 934.2 | [42 empty] | 894 |  | -40.2
Rooster Star Alu Darkbrown B40.8 L448.8 |  |  |  | GRIL.40.8SDB448.8 | [15 empty] | A11 | 977.8 | GRIL0.40.8SDB448.8 |  | 977.8 | [42 empty] | 935.7 |  | -42.1
Rooster Star Alu Darkbrown B40.8 L468.8 |  |  |  | GRIL.40.8SDB468.8 | [15 empty] | A11 | 1021.3 | GRIL0.40.8SDB468.8 |  | 1021.3 | [42 empty] | 977.3 |  | -44
Rooster Star Alu Darkbrown B40.8 L488.8 |  |  |  | GRIL.40.8SDB488.8 | [15 empty] | A11 | 1064.9 | GRIL0.40.8SDB488.8 |  | 1064.9 | [42 empty] | 1019 |  | -45.9
Rooster Star Alu Natuur B40.8 L068.8 |  |  |  | GRIL.40.8SNA068.8 | [15 empty] | A11 | 119.2 | GRIL0.40.8SNA068.8 |  | 119.2 | [42 empty] | 114.1 |  | -5.1
Rooster Star Alu Natuur B40.8 L078.8 |  |  |  | GRIL.40.8SNA078.8 | [15 empty] | A11 | 136.6 | GRIL0.40.8SNA078.8 |  | 136.6 | [42 empty] | 130.7 |  | -5.9
Rooster Star Alu Natuur B40.8 L088.8 |  |  |  | GRIL.40.8SNA088.8 | [15 empty] | A11 | 153.9 | GRIL0.40.8SNA088.8 |  | 153.9 | [42 empty] | 147.3 |  | -6.6
Rooster Star Alu Natuur B40.8 L098.8 |  |  |  | GRIL.40.8SNA098.8 | [15 empty] | A11 | 171.3 | GRIL0.40.8SNA098.8 |  | 171.3 | [42 empty] | 163.9 |  | -7.4
Rooster Star Alu Natuur B40.8 L100.0 |  |  |  | GRIL.40.8SNA100.0 | [15 empty] | A11 | 173.4 | GRIL0.40.8SNA |  | 173.4 | [42 empty] | 173.4 |  | 0
Rooster Star Alu Natuur B40.8 L108.8 |  |  |  | GRIL.40.8SNA108.8 | [15 empty] | A11 | 188.6 | GRIL0.40.8SNA108.8 |  | 188.6 | [42 empty] | 180.5 |  | -8.1
Rooster Star Alu Natuur B40.8 L114.8 |  |  |  | GRIL.40.8SNA114.8 | [15 empty] | A11 | 199.1 | GRIL0.40.8SNA114.8 |  | 199.1 | [42 empty] | 190.5 |  | -8.6
Rooster Star Alu Natuur B40.8 L124.8 |  |  |  | GRIL.40.8SNA124.8 | [15 empty] | A11 | 216.4 | GRIL0.40.8SNA124.8 |  | 216.4 | [42 empty] | 207.1 |  | -9.3
Rooster Star Alu Natuur B40.8 L128.8 |  |  |  | GRIL.40.8SNA128.8 | [15 empty] | A11 | 223.3 | GRIL0.40.8SNA128.8 |  | 223.3 | [42 empty] | 213.7 |  | -9.6
Rooster Star Alu Natuur B40.8 L134.8 |  |  |  | GRIL.40.8SNA134.8 | [15 empty] | A11 | 233.8 | GRIL0.40.8SNA134.8 |  | 233.8 | [42 empty] | 223.7 |  | -10.1
Rooster Star Alu Natuur B40.8 L148.8 |  |  |  | GRIL.40.8SNA148.8 | [15 empty] | A11 | 258 | GRIL0.40.8SNA148.8 |  | 258 | [42 empty] | 246.9 |  | -11.1
Rooster Star Alu Natuur B40.8 L154.8 |  |  |  | GRIL.40.8SNA154.8 | [15 empty] | A11 | 268.4 | GRIL0.40.8SNA154.8 |  | 268.4 | [42 empty] | 256.8 |  | -11.6
Rooster Star Alu Natuur B40.8 L168.8 |  |  |  | GRIL.40.8SNA168.8 | [15 empty] | A11 | 292.6 | GRIL0.40.8SNA168.8 |  | 292.6 | [42 empty] | 280 |  | -12.6
Rooster Star Alu Natuur B40.8 L174.8 |  |  |  | GRIL.40.8SNA174.8 | [15 empty] | A11 | 303.1 | GRIL0.40.8SNA174.8 |  | 303.1 | [42 empty] | 290 |  | -13.1
Rooster Star Alu Natuur B40.8 L188.8 |  |  |  | GRIL.40.8SNA188.8 | [15 empty] | A11 | 327.3 | GRIL0.40.8SNA188.8 |  | 327.3 | [42 empty] | 313.2 |  | -14.1
Rooster Star Alu Natuur B40.8 L194.8 |  |  |  | GRIL.40.8SNA194.8 | [15 empty] | A11 | 337.7 | GRIL0.40.8SNA194.8 |  | 337.7 | [42 empty] | 323.2 |  | -14.5
Rooster Star Alu Natuur B40.8 L208.8 |  |  |  | GRIL.40.8SNA208.8 | [15 empty] | A11 | 362.1 | GRIL0.40.8SNA208.8 |  | 362.1 | [42 empty] | 346.5 |  | -15.6
Rooster Star Alu Natuur B40.8 L214.8 |  |  |  | GRIL.40.8SNA214.8 | [15 empty] | A11 | 372.4 | GRIL0.40.8SNA214.8 |  | 372.4 | [42 empty] | 356.4 |  | -16
Rooster Star Alu Natuur B40.8 L228.8 |  |  |  | GRIL.40.8SNA228.8 | [15 empty] | A11 | 396.8 | GRIL0.40.8SNA228.8 |  | 396.8 | [42 empty] | 379.7 |  | -17.1
Rooster Star Alu Natuur B40.8 L234.8 |  |  |  | GRIL.40.8SNA234.8 | [15 empty] | A11 | 407.1 | GRIL0.40.8SNA234.8 |  | 407.1 | [42 empty] | 389.6 |  | -17.5
Rooster Star Alu Natuur B40.8 L248.8 |  |  |  | GRIL.40.8SNA248.8 | [15 empty] | A11 | 431.5 | GRIL0.40.8SNA248.8 |  | 431.5 | [42 empty] | 412.9 |  | -18.6
Rooster Star Alu Natuur B40.8 L254.8 |  |  |  | GRIL.40.8SNA254.8 | [15 empty] | A11 | 441.7 | GRIL0.40.8SNA254.8 |  | 441.7 | [42 empty] | 422.7 |  | -19
Rooster Star Alu Natuur B40.8 L268.8 |  |  |  | GRIL.40.8SNA268.8 | [15 empty] | A11 | 466.1 | GRIL0.40.8SNA268.8 |  | 466.1 | [42 empty] | 446 |  | -20.1
Rooster Star Alu Natuur B40.8 L274.8 |  |  |  | GRIL.40.8SNA274.8 | [15 empty] | A11 | 476.4 | GRIL0.40.8SNA274.8 |  | 476.4 | [42 empty] | 455.9 |  | -20.5
Rooster Star Alu Natuur B40.8 L288.8 |  |  |  | GRIL.40.8SNA288.8 | [15 empty] | A11 | 500.8 | GRIL0.40.8SNA288.8 |  | 500.8 | [42 empty] | 479.2 |  | -21.6
Rooster Star Alu Natuur B40.8 L294.8 |  |  |  | GRIL.40.8SNA294.8 | [15 empty] | A11 | 511.2 | GRIL0.40.8SNA294.8 |  | 511.2 | [42 empty] | 489.2 |  | -22
Rooster Star Alu Natuur B40.8 L308.8 |  |  |  | GRIL.40.8SNA308.8 | [15 empty] | A11 | 535.5 | GRIL0.40.8SNA308.8 |  | 535.5 | [42 empty] | 512.4 |  | -23.1
Rooster Star Alu Natuur B40.8 L314.8 |  |  |  | GRIL.40.8SNA314.8 | [15 empty] | A11 | 545.9 | GRIL0.40.8SNA314.8 |  | 545.9 | [42 empty] | 522.4 |  | -23.5
Rooster Star Alu Natuur B40.8 L328.8 |  |  |  | GRIL.40.8SNA328.8 | [15 empty] | A11 | 570.2 | GRIL0.40.8SNA328.8 |  | 570.2 | [42 empty] | 545.6 |  | -24.6
Rooster Star Alu Natuur B40.8 L368.8 |  |  |  | GRIL.40.8SNA368.8 | [15 empty] | A11 | 639.4 | GRIL0.40.8SNA368.8 |  | 639.4 | [42 empty] | 611.9 |  | -27.5
Rooster Star Alu Natuur B40.8 L408.8 |  |  |  | GRIL.40.8SNA408.8 | [15 empty] | A11 | 708.8 | GRIL0.40.8SNA408.8 |  | 708.8 | [42 empty] | 678.3 |  | -30.5
Rooster Star Alu Natuur B40.8 L428.8 |  |  |  | GRIL.40.8SNA428.8 | [15 empty] | A11 | 743.5 | GRIL0.40.8SNA428.8 |  | 743.5 | [42 empty] | 711.5 |  | -32
Rooster Star Alu Natuur B40.8 L448.8 |  |  |  | GRIL.40.8SNA448.8 | [15 empty] | A11 | 778.2 | GRIL0.40.8SNA448.8 |  | 778.2 | [42 empty] | 744.7 |  | -33.5
Rooster Star Alu Natuur B40.8 L468.8 |  |  |  | GRIL.40.8SNA468.8 | [15 empty] | A11 | 812.8 | GRIL0.40.8SNA468.8 |  | 812.8 | [42 empty] | 777.8 |  | -35
Rooster Star Alu Natuur B40.8 L488.8 |  |  |  | GRIL.40.8SNA488.8 | [15 empty] | A11 | 847.5 | GRIL0.40.8SNA488.8 |  | 847.5 | [42 empty] | 811 |  | -36.5
Rooster Star Alu Gelakt B40.8 L068.8 |  |  |  | GRIL.40.8SNC068.8klr | [15 empty] | A11 | 152.2 | GRIL0.40.8SNC068.8 |  | 152.2 | [42 empty] | 145.6 |  | -6.6
Rooster Star Alu Gelakt B40.8 L078.8 |  |  |  | GRIL.40.8SNC078.8klr | [15 empty] | A11 | 174.3 | GRIL0.40.8SNC078.8 |  | 174.3 | [42 empty] | 166.8 |  | -7.5
Rooster Star Alu Gelakt B40.8 L088.8 |  |  |  | GRIL.40.8SNC088.8klr | [15 empty] | A11 | 196.5 | GRIL0.40.8SNC088.8 |  | 196.5 | [42 empty] | 188 |  | -8.5
Rooster Star Alu Gelakt B40.8 L098.8 |  |  |  | GRIL.40.8SNC098.8klr | [15 empty] | A11 | 218.6 | GRIL0.40.8SNC098.8 |  | 218.6 | [42 empty] | 209.2 |  | -9.4
Rooster Star Alu Gelakt B40.8 L100.0 |  |  |  | GRIL.40.8SNC100.0klr | [15 empty] | A11 | 221.2 | GRIL0.40.8SNC |  | 221.2 | [42 empty] | 221.2 |  | 0
Rooster Star Alu Gelakt B40.8 L108.8 |  |  |  | GRIL.40.8SNC108.8klr | [15 empty] | A11 | 240.7 | GRIL0.40.8SNC108.8 |  | 240.7 | [42 empty] | 230.3 |  | -10.4
Rooster Star Alu Gelakt B40.8 L114.8 |  |  |  | GRIL.40.8SNC114.8klr | [15 empty] | A11 | 253.9 | GRIL0.40.8SNC114.8 |  | 253.9 | [42 empty] | 243 |  | -10.9
Rooster Star Alu Gelakt B40.8 L124.8 |  |  |  | GRIL.40.8SNC124.8klr | [15 empty] | A11 | 276.1 | GRIL0.40.8SNC124.8 |  | 276.1 | [42 empty] | 264.2 |  | -11.9
Rooster Star Alu Gelakt B40.8 L128.8 |  |  |  | GRIL.40.8SNC128.8klr | [15 empty] | A11 | 285 | GRIL0.40.8SNC128.8 |  | 285 | [42 empty] | 272.7 |  | -12.3
Rooster Star Alu Gelakt B40.8 L134.8 |  |  |  | GRIL.40.8SNC134.8klr | [15 empty] | A11 | 298.2 | GRIL0.40.8SNC134.8 |  | 298.2 | [42 empty] | 285.4 |  | -12.8
Rooster Star Alu Gelakt B40.8 L148.8 |  |  |  | GRIL.40.8SNC148.8klr | [15 empty] | A11 | 329.2 | GRIL0.40.8SNC148.8 |  | 329.2 | [42 empty] | 315 |  | -14.2
Rooster Star Alu Gelakt B40.8 L154.8 |  |  |  | GRIL.40.8SNC154.8klr | [15 empty] | A11 | 342.4 | GRIL0.40.8SNC154.8 |  | 342.4 | [42 empty] | 327.7 |  | -14.7
Rooster Star Alu Gelakt B40.8 L168.8 |  |  |  | GRIL.40.8SNC168.8klr | [15 empty] | A11 | 373.4 | GRIL0.40.8SNC168.8 |  | 373.4 | [42 empty] | 357.3 |  | -16.1
Rooster Star Alu Gelakt B40.8 L174.8 |  |  |  | GRIL.40.8SNC174.8klr | [15 empty] | A11 | 386.7 | GRIL0.40.8SNC174.8 |  | 386.7 | [42 empty] | 370 |  | -16.7
Rooster Star Alu Gelakt B40.8 L188.8 |  |  |  | GRIL.40.8SNC188.8klr | [15 empty] | A11 | 417.6 | GRIL0.40.8SNC188.8 |  | 417.6 | [42 empty] | 399.6 |  | -18
Rooster Star Alu Gelakt B40.8 L194.8 |  |  |  | GRIL.40.8SNC194.8klr | [15 empty] | A11 | 430.9 | GRIL0.40.8SNC194.8 |  | 430.9 | [42 empty] | 412.3 |  | -18.6
Rooster Star Alu Gelakt B40.8 L208.8 |  |  |  | GRIL.40.8SNC208.8klr | [15 empty] | A11 | 461.8 | GRIL0.40.8SNC208.8 |  | 461.8 | [42 empty] | 441.9 |  | -19.9
Rooster Star Alu Gelakt B40.8 L214.8 |  |  |  | GRIL.40.8SNC214.8klr | [15 empty] | A11 | 475.2 | GRIL0.40.8SNC214.8 |  | 475.2 | [42 empty] | 454.7 |  | -20.5
Rooster Star Alu Gelakt B40.8 L228.8 |  |  |  | GRIL.40.8SNC228.8klr | [15 empty] | A11 | 506.2 | GRIL0.40.8SNC228.8 |  | 506.2 | [42 empty] | 484.4 |  | -21.8
Rooster Star Alu Gelakt B40.8 L234.8 |  |  |  | GRIL.40.8SNC234.8klr | [15 empty] | A11 | 519.5 | GRIL0.40.8SNC234.8 |  | 519.5 | [42 empty] | 497.1 |  | -22.4
Rooster Star Alu Gelakt B40.8 L248.8 |  |  |  | GRIL.40.8SNC248.8klr | [15 empty] | A11 | 550.4 | GRIL0.40.8SNC248.8 |  | 550.4 | [42 empty] | 526.7 |  | -23.7
Rooster Star Alu Gelakt B40.8 L254.8 |  |  |  | GRIL.40.8SNC254.8klr | [15 empty] | A11 | 563.7 | GRIL0.40.8SNC254.8 |  | 563.7 | [42 empty] | 539.4 |  | -24.3
Rooster Star Alu Gelakt B40.8 L268.8 |  |  |  | GRIL.40.8SNC268.8klr | [15 empty] | A11 | 594.6 | GRIL0.40.8SNC268.8 |  | 594.6 | [42 empty] | 569 |  | -25.6
Rooster Star Alu Gelakt B40.8 L274.8 |  |  |  | GRIL.40.8SNC274.8klr | [15 empty] | A11 | 607.9 | GRIL0.40.8SNC274.8 |  | 607.9 | [42 empty] | 581.7 |  | -26.2
Rooster Star Alu Gelakt B40.8 L288.8 |  |  |  | GRIL.40.8SNC288.8klr | [15 empty] | A11 | 638.8 | GRIL0.40.8SNC288.8 |  | 638.8 | [42 empty] | 611.3 |  | -27.5
Rooster Star Alu Gelakt B40.8 L294.8 |  |  |  | GRIL.40.8SNC294.8klr | [15 empty] | A11 | 652.1 | GRIL0.40.8SNC294.8 |  | 652.1 | [42 empty] | 624 |  | -28.1
Rooster Star Alu Gelakt B40.8 L308.8 |  |  |  | GRIL.40.8SNC308.8klr | [15 empty] | A11 | 683 | GRIL0.40.8SNC308.8 |  | 683 | [42 empty] | 653.6 |  | -29.4
Rooster Star Alu Gelakt B40.8 L314.8 |  |  |  | GRIL.40.8SNC314.8klr | [15 empty] | A11 | 696.3 | GRIL0.40.8SNC314.8 |  | 696.3 | [42 empty] | 666.3 |  | -30
Rooster Star Alu Gelakt B40.8 L328.8 |  |  |  | GRIL.40.8SNC328.8klr | [15 empty] | A11 | 727.3 | GRIL0.40.8SNC328.8 |  | 727.3 | [42 empty] | 696 |  | -31.3
Rooster Star Alu Gelakt B40.8 L368.8 |  |  |  | GRIL.40.8SNC368.8klr | [15 empty] | A11 | 815.8 | GRIL0.40.8SNC368.8 |  | 815.8 | [42 empty] | 780.7 |  | -35.1
Rooster Star Alu Gelakt B40.8 L408.8 |  |  |  | GRIL.40.8SNC408.8klr | [15 empty] | A11 | 904.2 | GRIL0.40.8SNC408.8 |  | 904.2 | [42 empty] | 865.3 |  | -38.9
Rooster Star Alu Gelakt B40.8 L428.8 |  |  |  | GRIL.40.8SNC428.8klr | [15 empty] | A11 | 948.5 | GRIL0.40.8SNC428.8 |  | 948.5 | [42 empty] | 907.7 |  | -40.8
Rooster Star Alu Gelakt B40.8 L448.8 |  |  |  | GRIL.40.8SNC448.8klr | [15 empty] | A11 | 992.8 | GRIL0.40.8SNC448.8 |  | 992.8 | [42 empty] | 950 |  | -42.8
Rooster Star Alu Gelakt B40.8 L468.8 |  |  |  | GRIL.40.8SNC468.8klr | [15 empty] | A11 | 1037.1 | GRIL0.40.8SNC468.8 |  | 1037.1 | [42 empty] | 992.4 |  | -44.7
Rooster Star Alu Gelakt B40.8 L488.8 |  |  |  | GRIL.40.8SNC488.8klr | [15 empty] | A11 | 1081.3 | GRIL0.40.8SNC488.8 |  | 1081.3 | [42 empty] | 1034.7 |  | -46.6
Rooster Star Des Alu Zwrt B44.8 L100.0 |  |  |  | GRIL.44.8DBL100.0 | [15 empty] | A11 | 257.6 | GRIL0.44.8DBL |  | 257.6 | [42 empty] | 257.6 |  | 0
Rooster Star Des Alu Zwrt B44.8 L114.8 |  |  |  | GRIL.44.8DBL114.8 | [15 empty] | A11 | 295.7 | GRIL0.44.8DBL114.8 |  | 295.7 | [42 empty] | 283 |  | -12.7
Rooster Star Des Alu Zwrt B44.8 L124.8 |  |  |  | GRIL.44.8DBL124.8 | [15 empty] | A11 | 321.5 | GRIL0.44.8DBL124.8 |  | 321.5 | [42 empty] | 307.7 |  | -13.8
Rooster Star Des Alu Zwrt B44.8 L134.8 |  |  |  | GRIL.44.8DBL134.8 | [15 empty] | A11 | 347.3 | GRIL0.44.8DBL134.8 |  | 347.3 | [42 empty] | 332.3 |  | -15
Rooster Star Des Alu Zwrt B44.8 L154.8 |  |  |  | GRIL.44.8DBL154.8 | [15 empty] | A11 | 398.8 | GRIL0.44.8DBL154.8 |  | 398.8 | [42 empty] | 381.6 |  | -17.2
Rooster Star Des Alu Zwrt B44.8 L174.8 |  |  |  | GRIL.44.8DBL174.8 | [15 empty] | A11 | 450.3 | GRIL0.44.8DBL174.8 |  | 450.3 | [42 empty] | 430.9 |  | -19.4
Rooster Star Des Alu Zwrt B44.8 L194.8 |  |  |  | GRIL.44.8DBL194.8 | [15 empty] | A11 | 501.8 | GRIL0.44.8DBL194.8 |  | 501.8 | [42 empty] | 480.2 |  | -21.6
Rooster Star Des Alu Zwrt B44.8 L214.8 |  |  |  | GRIL.44.8DBL214.8 | [15 empty] | A11 | 553.3 | GRIL0.44.8DBL214.8 |  | 553.3 | [42 empty] | 529.5 |  | -23.8
Rooster Star Des Alu Zwrt B44.8 L234.8 |  |  |  | GRIL.44.8DBL234.8 | [15 empty] | A11 | 605 | GRIL0.44.8DBL234.8 |  | 605 | [42 empty] | 578.9 |  | -26.1
Rooster Star Des Alu Zwrt B44.8 L254.8 |  |  |  | GRIL.44.8DBL254.8 | [15 empty] | A11 | 656.4 | GRIL0.44.8DBL254.8 |  | 656.4 | [42 empty] | 628.1 |  | -28.3
Rooster Star Des Alu Zwrt B44.8 L274.8 |  |  |  | GRIL.44.8DBL274.8 | [15 empty] | A11 | 708 | GRIL0.44.8DBL274.8 |  | 708 | [42 empty] | 677.5 |  | -30.5
Rooster Star Des Alu Zwrt B44.8 L294.8 |  |  |  | GRIL.44.8DBL294.8 | [15 empty] | A11 | 759.4 | GRIL0.44.8DBL294.8 |  | 759.4 | [42 empty] | 726.7 |  | -32.7
Rooster Star Des Alu Zwrt B44.8 L314.8 |  |  |  | GRIL.44.8DBL314.8 | [15 empty] | A11 | 811 | GRIL0.44.8DBL314.8 |  | 811 | [42 empty] | 776.1 |  | -34.9
Rooster Opr. Des Beuk Nat B44.8 L100.0 |  |  |  | GRIL.44.8DBN100.0 | [15 empty] | A11 | 260.2 | GRIL0.44.8DBN |  | 260.2 | [42 empty] | 260.2 |  | 0
Rooster Opr. Des Beuk Nat B44.8 L114.8 |  |  |  | GRIL.44.8DBN114.8 | [15 empty] | A11 | 298.7 | GRIL0.44.8DBN114.8 |  | 298.7 | [42 empty] | 285.8 |  | -12.9
Rooster Opr. Des Beuk Nat B44.8 L124.8 |  |  |  | GRIL.44.8DBN124.8 | [15 empty] | A11 | 324.7 | GRIL0.44.8DBN124.8 |  | 324.7 | [42 empty] | 310.7 |  | -14
Rooster Opr. Des Beuk Nat B44.8 L134.8 |  |  |  | GRIL.44.8DBN134.8 | [15 empty] | A11 | 350.7 | GRIL0.44.8DBN134.8 |  | 350.7 | [42 empty] | 335.6 |  | -15.1
Rooster Opr. Des Beuk Nat B44.8 L154.8 |  |  |  | GRIL.44.8DBN154.8 | [15 empty] | A11 | 402.7 | GRIL0.44.8DBN154.8 |  | 402.7 | [42 empty] | 385.4 |  | -17.3
Rooster Opr. Des Beuk Nat B44.8 L174.8 |  |  |  | GRIL.44.8DBN174.8 | [15 empty] | A11 | 454.7 | GRIL0.44.8DBN174.8 |  | 454.7 | [42 empty] | 435.1 |  | -19.6
Rooster Opr. Des Beuk Nat B44.8 L194.8 |  |  |  | GRIL.44.8DBN194.8 | [15 empty] | A11 | 506.8 | GRIL0.44.8DBN194.8 |  | 506.8 | [42 empty] | 485 |  | -21.8
Rooster Opr. Des Beuk Nat B44.8 L214.8 |  |  |  | GRIL.44.8DBN214.8 | [15 empty] | A11 | 558.9 | GRIL0.44.8DBN214.8 |  | 558.9 | [42 empty] | 534.8 |  | -24.1
Rooster Opr. Des Beuk Nat B44.8 L234.8 |  |  |  | GRIL.44.8DBN234.8 | [15 empty] | A11 | 610.8 | GRIL0.44.8DBN234.8 |  | 610.8 | [42 empty] | 584.5 |  | -26.3
Rooster Opr. Des Beuk Nat B44.8 L254.8 |  |  |  | GRIL.44.8DBN254.8 | [15 empty] | A11 | 662.8 | GRIL0.44.8DBN254.8 |  | 662.8 | [42 empty] | 634.3 |  | -28.5
Rooster Opr. Des Beuk Nat B44.8 L274.8 |  |  |  | GRIL.44.8DBN274.8 | [15 empty] | A11 | 714.9 | GRIL0.44.8DBN274.8 |  | 714.9 | [42 empty] | 684.1 |  | -30.8
Rooster Opr. Des Beuk Nat B44.8 L294.8 |  |  |  | GRIL.44.8DBN294.8 | [15 empty] | A11 | 766.8 | GRIL0.44.8DBN294.8 |  | 766.8 | [42 empty] | 733.8 |  | -33
Rooster Opr. Des Beuk Nat B44.8 L314.8 |  |  |  | GRIL.44.8DBN314.8 | [15 empty] | A11 | 819 | GRIL0.44.8DBN314.8 |  | 819 | [42 empty] | 783.7 |  | -35.3
Rooster Star Des Alu Mess B44.8 L100.0 |  |  |  | GRIL.44.8DBR100.0 | [15 empty] | A11 | 257.6 | GRIL0.44.8DBR |  | 257.6 | [42 empty] | 257.6 |  | 0
Rooster Star Des Alu Mess B44.8 L114.8 |  |  |  | GRIL.44.8DBR114.8 | [15 empty] | A11 | 295.7 | GRIL0.44.8DBR114.8 |  | 295.7 | [42 empty] | 283 |  | -12.7
Rooster Star Des Alu Mess B44.8 L124.8 |  |  |  | GRIL.44.8DBR124.8 | [15 empty] | A11 | 321.5 | GRIL0.44.8DBR124.8 |  | 321.5 | [42 empty] | 307.7 |  | -13.8
Rooster Star Des Alu Mess B44.8 L134.8 |  |  |  | GRIL.44.8DBR134.8 | [15 empty] | A11 | 347.3 | GRIL0.44.8DBR134.8 |  | 347.3 | [42 empty] | 332.3 |  | -15
Rooster Star Des Alu Mess B44.8 L154.8 |  |  |  | GRIL.44.8DBR154.8 | [15 empty] | A11 | 398.8 | GRIL0.44.8DBR154.8 |  | 398.8 | [42 empty] | 381.6 |  | -17.2
Rooster Star Des Alu Mess B44.8 L174.8 |  |  |  | GRIL.44.8DBR174.8 | [15 empty] | A11 | 450.3 | GRIL0.44.8DBR174.8 |  | 450.3 | [42 empty] | 430.9 |  | -19.4
Rooster Star Des Alu Mess B44.8 L194.8 |  |  |  | GRIL.44.8DBR194.8 | [15 empty] | A11 | 501.8 | GRIL0.44.8DBR194.8 |  | 501.8 | [42 empty] | 480.2 |  | -21.6
Rooster Star Des Alu Mess B44.8 L214.8 |  |  |  | GRIL.44.8DBR214.8 | [15 empty] | A11 | 553.3 | GRIL0.44.8DBR214.8 |  | 553.3 | [42 empty] | 529.5 |  | -23.8
Rooster Star Des Alu Mess B44.8 L234.8 |  |  |  | GRIL.44.8DBR234.8 | [15 empty] | A11 | 605 | GRIL0.44.8DBR234.8 |  | 605 | [42 empty] | 578.9 |  | -26.1
Rooster Star Des Alu Mess B44.8 L254.8 |  |  |  | GRIL.44.8DBR254.8 | [15 empty] | A11 | 656.4 | GRIL0.44.8DBR254.8 |  | 656.4 | [42 empty] | 628.1 |  | -28.3
Rooster Star Des Alu Mess B44.8 L274.8 |  |  |  | GRIL.44.8DBR274.8 | [15 empty] | A11 | 708 | GRIL0.44.8DBR274.8 |  | 708 | [42 empty] | 677.5 |  | -30.5
Rooster Star Des Alu Mess B44.8 L294.8 |  |  |  | GRIL.44.8DBR294.8 | [15 empty] | A11 | 759.4 | GRIL0.44.8DBR294.8 |  | 759.4 | [42 empty] | 726.7 |  | -32.7
Rooster Star Des Alu Mess B44.8 L314.8 |  |  |  | GRIL.44.8DBR314.8 | [15 empty] | A11 | 811 | GRIL0.44.8DBR314.8 |  | 811 | [42 empty] | 776.1 |  | -34.9
Rooster Opr. Des Beuk Vern B44.8 L100.0 |  |  |  | GRIL.44.8DBV100.0 | [15 empty] | A11 | 376.5 | GRIL0.44.8DBV |  | 376.5 | [42 empty] | 376.5 |  | 0
Rooster Opr. Des Beuk Vern B44.8 L114.8 |  |  |  | GRIL.44.8DBV114.8 | [15 empty] | A11 | 432.2 | GRIL0.44.8DBV114.8 |  | 432.2 | [42 empty] | 413.6 |  | -18.6
Rooster Opr. Des Beuk Vern B44.8 L124.8 |  |  |  | GRIL.44.8DBV124.8 | [15 empty] | A11 | 469.8 | GRIL0.44.8DBV124.8 |  | 469.8 | [42 empty] | 449.6 |  | -20.2
Rooster Opr. Des Beuk Vern B44.8 L134.8 |  |  |  | GRIL.44.8DBV134.8 | [15 empty] | A11 | 507.6 | GRIL0.44.8DBV134.8 |  | 507.6 | [42 empty] | 485.7 |  | -21.9
Rooster Opr. Des Beuk Vern B44.8 L154.8 |  |  |  | GRIL.44.8DBV154.8 | [15 empty] | A11 | 582.9 | GRIL0.44.8DBV154.8 |  | 582.9 | [42 empty] | 557.8 |  | -25.1
Rooster Opr. Des Beuk Vern B44.8 L174.8 |  |  |  | GRIL.44.8DBV174.8 | [15 empty] | A11 | 658.1 | GRIL0.44.8DBV174.8 |  | 658.1 | [42 empty] | 629.8 |  | -28.3
Rooster Opr. Des Beuk Vern B44.8 L194.8 |  |  |  | GRIL.44.8DBV194.8 | [15 empty] | A11 | 733.4 | GRIL0.44.8DBV194.8 |  | 733.4 | [42 empty] | 701.8 |  | -31.6
Rooster Opr. Des Beuk Vern B44.8 L214.8 |  |  |  | GRIL.44.8DBV214.8 | [15 empty] | A11 | 808.8 | GRIL0.44.8DBV214.8 |  | 808.8 | [42 empty] | 774 |  | -34.8
Rooster Opr. Des Beuk Vern B44.8 L234.8 |  |  |  | GRIL.44.8DBV234.8 | [15 empty] | A11 | 884.1 | GRIL0.44.8DBV234.8 |  | 884.1 | [42 empty] | 846 |  | -38.1
Rooster Opr. Des Beuk Vern B44.8 L254.8 |  |  |  | GRIL.44.8DBV254.8 | [15 empty] | A11 | 959.3 | GRIL0.44.8DBV254.8 |  | 959.3 | [42 empty] | 918 |  | -41.3
Rooster Opr. Des Beuk Vern B44.8 L274.8 |  |  |  | GRIL.44.8DBV274.8 | [15 empty] | A11 | 1034.8 | GRIL0.44.8DBV274.8 |  | 1034.8 | [42 empty] | 990.2 |  | -44.6
Rooster Opr. Des Beuk Vern B44.8 L294.8 |  |  |  | GRIL.44.8DBV294.8 | [15 empty] | A11 | 1110 | GRIL0.44.8DBV294.8 |  | 1110 | [42 empty] | 1062.2 |  | -47.8
Rooster Opr. Des Beuk Vern B44.8 L314.8 |  |  |  | GRIL.44.8DBV314.8 | [15 empty] | A11 | 1185.2 | GRIL0.44.8DBV314.8 |  | 1185.2 | [42 empty] | 1134.2 |  | -51
Rooster Star Des Alu Bruin B44.8 L100.0 |  |  |  | GRIL.44.8DDB100.0 | [15 empty] | A11 | 257.6 | GRIL0.44.8DDB |  | 257.6 | [42 empty] | 257.6 |  | 0
Rooster Star Des Alu Bruin B44.8 L114.8 |  |  |  | GRIL.44.8DDB114.8 | [15 empty] | A11 | 295.7 | GRIL0.44.8DDB114.8 |  | 295.7 | [42 empty] | 283 |  | -12.7
Rooster Star Des Alu Bruin B44.8 L124.8 |  |  |  | GRIL.44.8DDB124.8 | [15 empty] | A11 | 321.5 | GRIL0.44.8DDB124.8 |  | 321.5 | [42 empty] | 307.7 |  | -13.8
Rooster Star Des Alu Bruin B44.8 L134.8 |  |  |  | GRIL.44.8DDB134.8 | [15 empty] | A11 | 347.3 | GRIL0.44.8DDB134.8 |  | 347.3 | [42 empty] | 332.3 |  | -15
Rooster Star Des Alu Bruin B44.8 L154.8 |  |  |  | GRIL.44.8DDB154.8 | [15 empty] | A11 | 398.8 | GRIL0.44.8DDB154.8 |  | 398.8 | [42 empty] | 381.6 |  | -17.2
Rooster Star Des Alu Bruin B44.8 L174.8 |  |  |  | GRIL.44.8DDB174.8 | [15 empty] | A11 | 450.3 | GRIL0.44.8DDB174.8 |  | 450.3 | [42 empty] | 430.9 |  | -19.4
Rooster Star Des Alu Bruin B44.8 L194.8 |  |  |  | GRIL.44.8DDB194.8 | [15 empty] | A11 | 501.8 | GRIL0.44.8DDB194.8 |  | 501.8 | [42 empty] | 480.2 |  | -21.6
Rooster Star Des Alu Bruin B44.8 L214.8 |  |  |  | GRIL.44.8DDB214.8 | [15 empty] | A11 | 553.3 | GRIL0.44.8DDB214.8 |  | 553.3 | [42 empty] | 529.5 |  | -23.8
Rooster Star Des Alu Bruin B44.8 L234.8 |  |  |  | GRIL.44.8DDB234.8 | [15 empty] | A11 | 605 | GRIL0.44.8DDB234.8 |  | 605 | [42 empty] | 578.9 |  | -26.1
Rooster Star Des Alu Bruin B44.8 L254.8 |  |  |  | GRIL.44.8DDB254.8 | [15 empty] | A11 | 656.4 | GRIL0.44.8DDB254.8 |  | 656.4 | [42 empty] | 628.1 |  | -28.3
Rooster Star Des Alu Bruin B44.8 L274.8 |  |  |  | GRIL.44.8DDB274.8 | [15 empty] | A11 | 708 | GRIL0.44.8DDB274.8 |  | 708 | [42 empty] | 677.5 |  | -30.5
Rooster Star Des Alu Bruin B44.8 L294.8 |  |  |  | GRIL.44.8DDB294.8 | [15 empty] | A11 | 759.4 | GRIL0.44.8DDB294.8 |  | 759.4 | [42 empty] | 726.7 |  | -32.7
Rooster Star Des Alu Bruin B44.8 L314.8 |  |  |  | GRIL.44.8DDB314.8 | [15 empty] | A11 | 811 | GRIL0.44.8DDB314.8 |  | 811 | [42 empty] | 776.1 |  | -34.9
Rooster Opr. Des Merbau Nat B44.8 L100.0 |  |  |  | GRIL.44.8DMN100.0 | [15 empty] | A11 | 260.2 | GRIL0.44.8DMN |  | 260.2 | [42 empty] | 260.2 |  | 0
Rooster Opr. Des Merbau Nat B44.8 L114.8 |  |  |  | GRIL.44.8DMN114.8 | [15 empty] | A11 | 298.7 | GRIL0.44.8DMN114.8 |  | 298.7 | [42 empty] | 285.8 |  | -12.9
Rooster Opr. Des Merbau Nat B44.8 L124.8 |  |  |  | GRIL.44.8DMN124.8 | [15 empty] | A11 | 324.7 | GRIL0.44.8DMN124.8 |  | 324.7 | [42 empty] | 310.7 |  | -14
Rooster Opr. Des Merbau Nat B44.8 L134.8 |  |  |  | GRIL.44.8DMN134.8 | [15 empty] | A11 | 350.7 | GRIL0.44.8DMN134.8 |  | 350.7 | [42 empty] | 335.6 |  | -15.1
Rooster Opr. Des Merbau Nat B44.8 L154.8 |  |  |  | GRIL.44.8DMN154.8 | [15 empty] | A11 | 402.7 | GRIL0.44.8DMN154.8 |  | 402.7 | [42 empty] | 385.4 |  | -17.3
Rooster Opr. Des Merbau Nat B44.8 L174.8 |  |  |  | GRIL.44.8DMN174.8 | [15 empty] | A11 | 454.7 | GRIL0.44.8DMN174.8 |  | 454.7 | [42 empty] | 435.1 |  | -19.6
Rooster Opr. Des Merbau Nat B44.8 L194.8 |  |  |  | GRIL.44.8DMN194.8 | [15 empty] | A11 | 506.8 | GRIL0.44.8DMN194.8 |  | 506.8 | [42 empty] | 485 |  | -21.8
Rooster Opr. Des Merbau Nat B44.8 L214.8 |  |  |  | GRIL.44.8DMN214.8 | [15 empty] | A11 | 558.9 | GRIL0.44.8DMN214.8 |  | 558.9 | [42 empty] | 534.8 |  | -24.1
Rooster Opr. Des Merbau Nat B44.8 L234.8 |  |  |  | GRIL.44.8DMN234.8 | [15 empty] | A11 | 610.8 | GRIL0.44.8DMN234.8 |  | 610.8 | [42 empty] | 584.5 |  | -26.3
Rooster Opr. Des Merbau Nat B44.8 L254.8 |  |  |  | GRIL.44.8DMN254.8 | [15 empty] | A11 | 662.8 | GRIL0.44.8DMN254.8 |  | 662.8 | [42 empty] | 634.3 |  | -28.5
Rooster Opr. Des Merbau Nat B44.8 L274.8 |  |  |  | GRIL.44.8DMN274.8 | [15 empty] | A11 | 714.9 | GRIL0.44.8DMN274.8 |  | 714.9 | [42 empty] | 684.1 |  | -30.8
Rooster Opr. Des Merbau Nat B44.8 L294.8 |  |  |  | GRIL.44.8DMN294.8 | [15 empty] | A11 | 766.8 | GRIL0.44.8DMN294.8 |  | 766.8 | [42 empty] | 733.8 |  | -33
Rooster Opr. Des Merbau Nat B44.8 L314.8 |  |  |  | GRIL.44.8DMN314.8 | [15 empty] | A11 | 819 | GRIL0.44.8DMN314.8 |  | 819 | [42 empty] | 783.7 |  | -35.3
Rooster Opr Des Merbau Vern B44.8 L100.0 |  |  |  | GRIL.44.8DMV100.0 | [15 empty] | A11 | 376.5 | GRIL0.44.8DMV |  | 376.5 | [42 empty] | 376.5 |  | 0
Rooster Opr Des Merbau Vern B44.8 L114.8 |  |  |  | GRIL.44.8DMV114.8 | [15 empty] | A11 | 432.2 | GRIL0.44.8DMV114.8 |  | 432.2 | [42 empty] | 413.6 |  | -18.6
Rooster Opr Des Merbau Vern B44.8 L124.8 |  |  |  | GRIL.44.8DMV124.8 | [15 empty] | A11 | 469.8 | GRIL0.44.8DMV124.8 |  | 469.8 | [42 empty] | 449.6 |  | -20.2
Rooster Opr Des Merbau Vern B44.8 L134.8 |  |  |  | GRIL.44.8DMV134.8 | [15 empty] | A11 | 507.6 | GRIL0.44.8DMV134.8 |  | 507.6 | [42 empty] | 485.7 |  | -21.9
Rooster Opr Des Merbau Vern B44.8 L154.8 |  |  |  | GRIL.44.8DMV154.8 | [15 empty] | A11 | 582.9 | GRIL0.44.8DMV154.8 |  | 582.9 | [42 empty] | 557.8 |  | -25.1
Rooster Opr Des Merbau Vern B44.8 L174.8 |  |  |  | GRIL.44.8DMV174.8 | [15 empty] | A11 | 658.1 | GRIL0.44.8DMV174.8 |  | 658.1 | [42 empty] | 629.8 |  | -28.3
Rooster Opr Des Merbau Vern B44.8 L194.8 |  |  |  | GRIL.44.8DMV194.8 | [15 empty] | A11 | 733.4 | GRIL0.44.8DMV194.8 |  | 733.4 | [42 empty] | 701.8 |  | -31.6
Rooster Opr Des Merbau Vern B44.8 L214.8 |  |  |  | GRIL.44.8DMV214.8 | [15 empty] | A11 | 808.8 | GRIL0.44.8DMV214.8 |  | 808.8 | [42 empty] | 774 |  | -34.8
Rooster Opr Des Merbau Vern B44.8 L234.8 |  |  |  | GRIL.44.8DMV234.8 | [15 empty] | A11 | 884.1 | GRIL0.44.8DMV234.8 |  | 884.1 | [42 empty] | 846 |  | -38.1
Rooster Opr Des Merbau Vern B44.8 L254.8 |  |  |  | GRIL.44.8DMV254.8 | [15 empty] | A11 | 959.3 | GRIL0.44.8DMV254.8 |  | 959.3 | [42 empty] | 918 |  | -41.3
Rooster Opr Des Merbau Vern B44.8 L274.8 |  |  |  | GRIL.44.8DMV274.8 | [15 empty] | A11 | 1034.8 | GRIL0.44.8DMV274.8 |  | 1034.8 | [42 empty] | 990.2 |  | -44.6
Rooster Opr Des Merbau Vern B44.8 L294.8 |  |  |  | GRIL.44.8DMV294.8 | [15 empty] | A11 | 1110 | GRIL0.44.8DMV294.8 |  | 1110 | [42 empty] | 1062.2 |  | -47.8
Rooster Opr Des Merbau Vern B44.8 L314.8 |  |  |  | GRIL.44.8DMV314.8 | [15 empty] | A11 | 1185.2 | GRIL0.44.8DMV314.8 |  | 1185.2 | [42 empty] | 1134.2 |  | -51
Rooster Star Des Alu Natuur B44.8 L100.0 |  |  |  | GRIL.44.8DNA100.0 | [15 empty] | A11 | 227.9 | GRIL0.44.8DNA |  | 227.9 | [42 empty] | 227.9 |  | 0
Rooster Star Des Alu Natuur B44.8 L114.8 |  |  |  | GRIL.44.8DNA114.8 | [15 empty] | A11 | 261.6 | GRIL0.44.8DNA114.8 |  | 261.6 | [42 empty] | 250.3 |  | -11.3
Rooster Star Des Alu Natuur B44.8 L124.8 |  |  |  | GRIL.44.8DNA124.8 | [15 empty] | A11 | 284.4 | GRIL0.44.8DNA124.8 |  | 284.4 | [42 empty] | 272.2 |  | -12.2
Rooster Star Des Alu Natuur B44.8 L134.8 |  |  |  | GRIL.44.8DNA134.8 | [15 empty] | A11 | 307.2 | GRIL0.44.8DNA134.8 |  | 307.2 | [42 empty] | 294 |  | -13.2
Rooster Star Des Alu Natuur B44.8 L154.8 |  |  |  | GRIL.44.8DNA154.8 | [15 empty] | A11 | 352.8 | GRIL0.44.8DNA154.8 |  | 352.8 | [42 empty] | 337.6 |  | -15.2
Rooster Star Des Alu Natuur B44.8 L174.8 |  |  |  | GRIL.44.8DNA174.8 | [15 empty] | A11 | 398.4 | GRIL0.44.8DNA174.8 |  | 398.4 | [42 empty] | 381.2 |  | -17.2
Rooster Star Des Alu Natuur B44.8 L194.8 |  |  |  | GRIL.44.8DNA194.8 | [15 empty] | A11 | 443.9 | GRIL0.44.8DNA194.8 |  | 443.9 | [42 empty] | 424.8 |  | -19.1
Rooster Star Des Alu Natuur B44.8 L214.8 |  |  |  | GRIL.44.8DNA214.8 | [15 empty] | A11 | 489.5 | GRIL0.44.8DNA214.8 |  | 489.5 | [42 empty] | 468.4 |  | -21.1
Rooster Star Des Alu Natuur B44.8 L234.8 |  |  |  | GRIL.44.8DNA234.8 | [15 empty] | A11 | 535.1 | GRIL0.44.8DNA234.8 |  | 535.1 | [42 empty] | 512.1 |  | -23
Rooster Star Des Alu Natuur B44.8 L254.8 |  |  |  | GRIL.44.8DNA254.8 | [15 empty] | A11 | 580.7 | GRIL0.44.8DNA254.8 |  | 580.7 | [42 empty] | 555.7 |  | -25
Rooster Star Des Alu Natuur B44.8 L274.8 |  |  |  | GRIL.44.8DNA274.8 | [15 empty] | A11 | 626.2 | GRIL0.44.8DNA274.8 |  | 626.2 | [42 empty] | 599.2 |  | -27
Rooster Star Des Alu Natuur B44.8 L294.8 |  |  |  | GRIL.44.8DNA294.8 | [15 empty] | A11 | 671.8 | GRIL0.44.8DNA294.8 |  | 671.8 | [42 empty] | 642.9 |  | -28.9
Rooster Star Des Alu Natuur B44.8 L314.8 |  |  |  | GRIL.44.8DNA314.8 | [15 empty] | A11 | 717.4 | GRIL0.44.8DNA314.8 |  | 717.4 | [42 empty] | 686.5 |  | -30.9
Rooster Star Des Alu Gelakt B44.8 L100.0 |  |  |  | GRIL.44.8DNC100.0klr | [15 empty] | A11 | 291.7 | GRIL0.44.8DNC |  | 291.7 | [42 empty] | 291.7 |  | 0
Rooster Star Des Alu Gelakt B44.8 L114.8 |  |  |  | GRIL.44.8DNC114.8klr | [15 empty] | A11 | 334.8 | GRIL0.44.8DNC114.8 |  | 334.8 | [42 empty] | 320.4 |  | -14.4
Rooster Star Des Alu Gelakt B44.8 L124.8 |  |  |  | GRIL.44.8DNC124.8klr | [15 empty] | A11 | 364 | GRIL0.44.8DNC124.8 |  | 364 | [42 empty] | 348.3 |  | -15.7
Rooster Star Des Alu Gelakt B44.8 L134.8 |  |  |  | GRIL.44.8DNC134.8klr | [15 empty] | A11 | 393 | GRIL0.44.8DNC134.8 |  | 393 | [42 empty] | 376.1 |  | -16.9
Rooster Star Des Alu Gelakt B44.8 L154.8 |  |  |  | GRIL.44.8DNC154.8klr | [15 empty] | A11 | 451.4 | GRIL0.44.8DNC154.8 |  | 451.4 | [42 empty] | 432 |  | -19.4
Rooster Star Des Alu Gelakt B44.8 L174.8 |  |  |  | GRIL.44.8DNC174.8klr | [15 empty] | A11 | 509.6 | GRIL0.44.8DNC174.8 |  | 509.6 | [42 empty] | 487.7 |  | -21.9
Rooster Star Des Alu Gelakt B44.8 L194.8 |  |  |  | GRIL.44.8DNC194.8klr | [15 empty] | A11 | 568.1 | GRIL0.44.8DNC194.8 |  | 568.1 | [42 empty] | 543.6 |  | -24.5
Rooster Star Des Alu Gelakt B44.8 L214.8 |  |  |  | GRIL.44.8DNC214.8klr | [15 empty] | A11 | 626.3 | GRIL0.44.8DNC214.8 |  | 626.3 | [42 empty] | 599.3 |  | -27
Rooster Star Des Alu Gelakt B44.8 L234.8 |  |  |  | GRIL.44.8DNC234.8klr | [15 empty] | A11 | 684.7 | GRIL0.44.8DNC234.8 |  | 684.7 | [42 empty] | 655.2 |  | -29.5
Rooster Star Des Alu Gelakt B44.8 L254.8 |  |  |  | GRIL.44.8DNC254.8klr | [15 empty] | A11 | 743 | GRIL0.44.8DNC254.8 |  | 743 | [42 empty] | 711 |  | -32
Rooster Star Des Alu Gelakt B44.8 L274.8 |  |  |  | GRIL.44.8DNC274.8klr | [15 empty] | A11 | 801.3 | GRIL0.44.8DNC274.8 |  | 801.3 | [42 empty] | 766.8 |  | -34.5
Rooster Star Des Alu Gelakt B44.8 L294.8 |  |  |  | GRIL.44.8DNC294.8klr | [15 empty] | A11 | 859.6 | GRIL0.44.8DNC294.8 |  | 859.6 | [42 empty] | 822.6 |  | -37
Rooster Star Des Alu Gelakt B44.8 L314.8 |  |  |  | GRIL.44.8DNC314.8klr | [15 empty] | A11 | 917.9 | GRIL0.44.8DNC314.8 |  | 917.9 | [42 empty] | 878.4 |  | -39.5
Rooster Opr. Des Eik Natuur B44.8 L100.0 |  |  |  | GRIL.44.8DON100.0 | [15 empty] | A11 | 260.2 | GRIL0.44.8DON |  | 260.2 | [42 empty] | 260.2 |  | 0
Rooster Opr. Des Eik Natuur B44.8 L114.8 |  |  |  | GRIL.44.8DON114.8 | [15 empty] | A11 | 298.7 | GRIL0.44.8DON114.8 |  | 298.7 | [42 empty] | 285.8 |  | -12.9
Rooster Opr. Des Eik Natuur B44.8 L124.8 |  |  |  | GRIL.44.8DON124.8 | [15 empty] | A11 | 324.7 | GRIL0.44.8DON124.8 |  | 324.7 | [42 empty] | 310.7 |  | -14
Rooster Opr. Des Eik Natuur B44.8 L134.8 |  |  |  | GRIL.44.8DON134.8 | [15 empty] | A11 | 350.7 | GRIL0.44.8DON134.8 |  | 350.7 | [42 empty] | 335.6 |  | -15.1
Rooster Opr. Des Eik Natuur B44.8 L154.8 |  |  |  | GRIL.44.8DON154.8 | [15 empty] | A11 | 402.7 | GRIL0.44.8DON154.8 |  | 402.7 | [42 empty] | 385.4 |  | -17.3
Rooster Opr. Des Eik Natuur B44.8 L174.8 |  |  |  | GRIL.44.8DON174.8 | [15 empty] | A11 | 454.7 | GRIL0.44.8DON174.8 |  | 454.7 | [42 empty] | 435.1 |  | -19.6
Rooster Opr. Des Eik Natuur B44.8 L194.8 |  |  |  | GRIL.44.8DON194.8 | [15 empty] | A11 | 506.8 | GRIL0.44.8DON194.8 |  | 506.8 | [42 empty] | 485 |  | -21.8
Rooster Opr. Des Eik Natuur B44.8 L214.8 |  |  |  | GRIL.44.8DON214.8 | [15 empty] | A11 | 558.9 | GRIL0.44.8DON214.8 |  | 558.9 | [42 empty] | 534.8 |  | -24.1
Rooster Opr. Des Eik Natuur B44.8 L234.8 |  |  |  | GRIL.44.8DON234.8 | [15 empty] | A11 | 610.8 | GRIL0.44.8DON234.8 |  | 610.8 | [42 empty] | 584.5 |  | -26.3
Rooster Opr. Des Eik Natuur B44.8 L254.8 |  |  |  | GRIL.44.8DON254.8 | [15 empty] | A11 | 662.8 | GRIL0.44.8DON254.8 |  | 662.8 | [42 empty] | 634.3 |  | -28.5
Rooster Opr. Des Eik Natuur B44.8 L274.8 |  |  |  | GRIL.44.8DON274.8 | [15 empty] | A11 | 714.9 | GRIL0.44.8DON274.8 |  | 714.9 | [42 empty] | 684.1 |  | -30.8
Rooster Opr. Des Eik Natuur B44.8 L294.8 |  |  |  | GRIL.44.8DON294.8 | [15 empty] | A11 | 766.8 | GRIL0.44.8DON294.8 |  | 766.8 | [42 empty] | 733.8 |  | -33
Rooster Opr. Des Eik Natuur B44.8 L314.8 |  |  |  | GRIL.44.8DON314.8 | [15 empty] | A11 | 819 | GRIL0.44.8DON314.8 |  | 819 | [42 empty] | 783.7 |  | -35.3
Rooster Opr. Des Eik Vern B44.8 L100.0 |  |  |  | GRIL.44.8DOV100.0 | [15 empty] | A11 | 376.5 | GRIL0.44.8DOV |  | 376.5 | [42 empty] | 376.5 |  | 0
Rooster Opr. Des Eik Vern B44.8 L114.8 |  |  |  | GRIL.44.8DOV114.8 | [15 empty] | A11 | 432.2 | GRIL0.44.8DOV114.8 |  | 432.2 | [42 empty] | 413.6 |  | -18.6
Rooster Opr. Des Eik Vern B44.8 L124.8 |  |  |  | GRIL.44.8DOV124.8 | [15 empty] | A11 | 469.8 | GRIL0.44.8DOV124.8 |  | 469.8 | [42 empty] | 449.6 |  | -20.2
Rooster Opr. Des Eik Vern B44.8 L134.8 |  |  |  | GRIL.44.8DOV134.8 | [15 empty] | A11 | 507.6 | GRIL0.44.8DOV134.8 |  | 507.6 | [42 empty] | 485.7 |  | -21.9
Rooster Opr. Des Eik Vern B44.8 L154.8 |  |  |  | GRIL.44.8DOV154.8 | [15 empty] | A11 | 582.9 | GRIL0.44.8DOV154.8 |  | 582.9 | [42 empty] | 557.8 |  | -25.1
Rooster Opr. Des Eik Vern B44.8 L174.8 |  |  |  | GRIL.44.8DOV174.8 | [15 empty] | A11 | 658.1 | GRIL0.44.8DOV174.8 |  | 658.1 | [42 empty] | 629.8 |  | -28.3
Rooster Opr. Des Eik Vern B44.8 L194.8 |  |  |  | GRIL.44.8DOV194.8 | [15 empty] | A11 | 733.4 | GRIL0.44.8DOV194.8 |  | 733.4 | [42 empty] | 701.8 |  | -31.6
Rooster Opr. Des Eik Vern B44.8 L214.8 |  |  |  | GRIL.44.8DOV214.8 | [15 empty] | A11 | 808.8 | GRIL0.44.8DOV214.8 |  | 808.8 | [42 empty] | 774 |  | -34.8
Rooster Opr. Des Eik Vern B44.8 L234.8 |  |  |  | GRIL.44.8DOV234.8 | [15 empty] | A11 | 884.1 | GRIL0.44.8DOV234.8 |  | 884.1 | [42 empty] | 846 |  | -38.1
Rooster Opr. Des Eik Vern B44.8 L254.8 |  |  |  | GRIL.44.8DOV254.8 | [15 empty] | A11 | 959.3 | GRIL0.44.8DOV254.8 |  | 959.3 | [42 empty] | 918 |  | -41.3
Rooster Opr. Des Eik Vern B44.8 L274.8 |  |  |  | GRIL.44.8DOV274.8 | [15 empty] | A11 | 1034.8 | GRIL0.44.8DOV274.8 |  | 1034.8 | [42 empty] | 990.2 |  | -44.6
Rooster Opr. Des Eik Vern B44.8 L294.8 |  |  |  | GRIL.44.8DOV294.8 | [15 empty] | A11 | 1110 | GRIL0.44.8DOV294.8 |  | 1110 | [42 empty] | 1062.2 |  | -47.8
Rooster Opr. Des Eik Vern B44.8 L314.8 |  |  |  | GRIL.44.8DOV314.8 | [15 empty] | A11 | 1185.2 | GRIL0.44.8DOV314.8 |  | 1185.2 | [42 empty] | 1134.2 |  | -51
Rooster Opr. Alu Zwart B44.8 L100.0 |  |  |  | GRIL.44.8RBL100.0 | [15 empty] | A11 | 257.6 | GRIL0.44.8RBL |  | 257.6 | [42 empty] | 257.6 |  | 0
Rooster Opr. Alu Zwart B44.8 L114.8 |  |  |  | GRIL.44.8RBL114.8 | [15 empty] | A11 | 295.7 | GRIL0.44.8RBL114.8 |  | 295.7 | [42 empty] | 283 |  | -12.7
Rooster Opr. Alu Zwart B44.8 L124.8 |  |  |  | GRIL.44.8RBL124.8 | [15 empty] | A11 | 321.5 | GRIL0.44.8RBL124.8 |  | 321.5 | [42 empty] | 307.7 |  | -13.8
Rooster Opr. Alu Zwart B44.8 L134.8 |  |  |  | GRIL.44.8RBL134.8 | [15 empty] | A11 | 347.3 | GRIL0.44.8RBL134.8 |  | 347.3 | [42 empty] | 332.3 |  | -15
Rooster Opr. Alu Zwart B44.8 L154.8 |  |  |  | GRIL.44.8RBL154.8 | [15 empty] | A11 | 398.8 | GRIL0.44.8RBL154.8 |  | 398.8 | [42 empty] | 381.6 |  | -17.2
Rooster Opr. Alu Zwart B44.8 L174.8 |  |  |  | GRIL.44.8RBL174.8 | [15 empty] | A11 | 450.3 | GRIL0.44.8RBL174.8 |  | 450.3 | [42 empty] | 430.9 |  | -19.4
Rooster Opr. Alu Zwart B44.8 L194.8 |  |  |  | GRIL.44.8RBL194.8 | [15 empty] | A11 | 501.8 | GRIL0.44.8RBL194.8 |  | 501.8 | [42 empty] | 480.2 |  | -21.6
Rooster Opr. Alu Zwart B44.8 L214.8 |  |  |  | GRIL.44.8RBL214.8 | [15 empty] | A11 | 553.3 | GRIL0.44.8RBL214.8 |  | 553.3 | [42 empty] | 529.5 |  | -23.8
Rooster Opr. Alu Zwart B44.8 L234.8 |  |  |  | GRIL.44.8RBL234.8 | [15 empty] | A11 | 605 | GRIL0.44.8RBL234.8 |  | 605 | [42 empty] | 578.9 |  | -26.1
Rooster Opr. Alu Zwart B44.8 L254.8 |  |  |  | GRIL.44.8RBL254.8 | [15 empty] | A11 | 656.4 | GRIL0.44.8RBL254.8 |  | 656.4 | [42 empty] | 628.1 |  | -28.3
Rooster Opr. Alu Zwart B44.8 L274.8 |  |  |  | GRIL.44.8RBL274.8 | [15 empty] | A11 | 708 | GRIL0.44.8RBL274.8 |  | 708 | [42 empty] | 677.5 |  | -30.5
Rooster Opr. Alu Zwart B44.8 L294.8 |  |  |  | GRIL.44.8RBL294.8 | [15 empty] | A11 | 759.4 | GRIL0.44.8RBL294.8 |  | 759.4 | [42 empty] | 726.7 |  | -32.7
Rooster Opr. Alu Zwart B44.8 L314.8 |  |  |  | GRIL.44.8RBL314.8 | [15 empty] | A11 | 811 | GRIL0.44.8RBL314.8 |  | 811 | [42 empty] | 776.1 |  | -34.9
Rooster Opr. Beuk Natuur B44.8 L100.0 |  |  |  | GRIL.44.8RBN100.0 | [15 empty] | A11 | 148.7 | GRIL0.44.8RBN |  | 148.7 | [42 empty] | 148.7 |  | 0
Rooster Opr. Beuk Natuur B44.8 L114.8 |  |  |  | GRIL.44.8RBN114.8 | [15 empty] | A11 | 170.6 | GRIL0.44.8RBN114.8 |  | 170.6 | [42 empty] | 163.3 |  | -7.3
Rooster Opr. Beuk Natuur B44.8 L124.8 |  |  |  | GRIL.44.8RBN124.8 | [15 empty] | A11 | 185.5 | GRIL0.44.8RBN124.8 |  | 185.5 | [42 empty] | 177.5 |  | -8
Rooster Opr. Beuk Natuur B44.8 L134.8 |  |  |  | GRIL.44.8RBN134.8 | [15 empty] | A11 | 200.3 | GRIL0.44.8RBN134.8 |  | 200.3 | [42 empty] | 191.7 |  | -8.6
Rooster Opr. Beuk Natuur B44.8 L154.8 |  |  |  | GRIL.44.8RBN154.8 | [15 empty] | A11 | 230.1 | GRIL0.44.8RBN154.8 |  | 230.1 | [42 empty] | 220.2 |  | -9.9
Rooster Opr. Beuk Natuur B44.8 L174.8 |  |  |  | GRIL.44.8RBN174.8 | [15 empty] | A11 | 259.8 | GRIL0.44.8RBN174.8 |  | 259.8 | [42 empty] | 248.6 |  | -11.2
Rooster Opr. Beuk Natuur B44.8 L194.8 |  |  |  | GRIL.44.8RBN194.8 | [15 empty] | A11 | 289.6 | GRIL0.44.8RBN194.8 |  | 289.6 | [42 empty] | 277.1 |  | -12.5
Rooster Opr. Beuk Natuur B44.8 L214.8 |  |  |  | GRIL.44.8RBN214.8 | [15 empty] | A11 | 319.1 | GRIL0.44.8RBN214.8 |  | 319.1 | [42 empty] | 305.4 |  | -13.7
Rooster Opr. Beuk Natuur B44.8 L234.8 |  |  |  | GRIL.44.8RBN234.8 | [15 empty] | A11 | 348.9 | GRIL0.44.8RBN234.8 |  | 348.9 | [42 empty] | 333.9 |  | -15
Rooster Opr. Beuk Natuur B44.8 L254.8 |  |  |  | GRIL.44.8RBN254.8 | [15 empty] | A11 | 378.7 | GRIL0.44.8RBN254.8 |  | 378.7 | [42 empty] | 362.4 |  | -16.3
Rooster Opr. Beuk Natuur B44.8 L274.8 |  |  |  | GRIL.44.8RBN274.8 | [15 empty] | A11 | 408.4 | GRIL0.44.8RBN274.8 |  | 408.4 | [42 empty] | 390.8 |  | -17.6
Rooster Opr. Beuk Natuur B44.8 L294.8 |  |  |  | GRIL.44.8RBN294.8 | [15 empty] | A11 | 438.2 | GRIL0.44.8RBN294.8 |  | 438.2 | [42 empty] | 419.3 |  | -18.9
Rooster Opr. Beuk Natuur B44.8 L314.8 |  |  |  | GRIL.44.8RBN314.8 | [15 empty] | A11 | 467.8 | GRIL0.44.8RBN314.8 |  | 467.8 | [42 empty] | 447.7 |  | -20.1
Rooster Opr. Alu Messing B44.8 L100.0 |  |  |  | GRIL.44.8RBR100.0 | [15 empty] | A11 | 257.6 | GRIL0.44.8RBR |  | 257.6 | [42 empty] | 257.6 |  | 0
Rooster Opr. Alu Messing B44.8 L114.8 |  |  |  | GRIL.44.8RBR114.8 | [15 empty] | A11 | 295.7 | GRIL0.44.8RBR114.8 |  | 295.7 | [42 empty] | 283 |  | -12.7
Rooster Opr. Alu Messing B44.8 L124.8 |  |  |  | GRIL.44.8RBR124.8 | [15 empty] | A11 | 321.5 | GRIL0.44.8RBR124.8 |  | 321.5 | [42 empty] | 307.7 |  | -13.8
Rooster Opr. Alu Messing B44.8 L134.8 |  |  |  | GRIL.44.8RBR134.8 | [15 empty] | A11 | 347.3 | GRIL0.44.8RBR134.8 |  | 347.3 | [42 empty] | 332.3 |  | -15
Rooster Opr. Alu Messing B44.8 L154.8 |  |  |  | GRIL.44.8RBR154.8 | [15 empty] | A11 | 398.8 | GRIL0.44.8RBR154.8 |  | 398.8 | [42 empty] | 381.6 |  | -17.2
Rooster Opr. Alu Messing B44.8 L174.8 |  |  |  | GRIL.44.8RBR174.8 | [15 empty] | A11 | 450.3 | GRIL0.44.8RBR174.8 |  | 450.3 | [42 empty] | 430.9 |  | -19.4
Rooster Opr. Alu Messing B44.8 L194.8 |  |  |  | GRIL.44.8RBR194.8 | [15 empty] | A11 | 501.8 | GRIL0.44.8RBR194.8 |  | 501.8 | [42 empty] | 480.2 |  | -21.6
Rooster Opr. Alu Messing B44.8 L214.8 |  |  |  | GRIL.44.8RBR214.8 | [15 empty] | A11 | 553.3 | GRIL0.44.8RBR214.8 |  | 553.3 | [42 empty] | 529.5 |  | -23.8
Rooster Opr. Alu Messing B44.8 L234.8 |  |  |  | GRIL.44.8RBR234.8 | [15 empty] | A11 | 605 | GRIL0.44.8RBR234.8 |  | 605 | [42 empty] | 578.9 |  | -26.1
Rooster Opr. Alu Messing B44.8 L254.8 |  |  |  | GRIL.44.8RBR254.8 | [15 empty] | A11 | 656.4 | GRIL0.44.8RBR254.8 |  | 656.4 | [42 empty] | 628.1 |  | -28.3
Rooster Opr. Alu Messing B44.8 L274.8 |  |  |  | GRIL.44.8RBR274.8 | [15 empty] | A11 | 708 | GRIL0.44.8RBR274.8 |  | 708 | [42 empty] | 677.5 |  | -30.5
Rooster Opr. Alu Messing B44.8 L294.8 |  |  |  | GRIL.44.8RBR294.8 | [15 empty] | A11 | 759.4 | GRIL0.44.8RBR294.8 |  | 759.4 | [42 empty] | 726.7 |  | -32.7
Rooster Opr. Alu Messing B44.8 L314.8 |  |  |  | GRIL.44.8RBR314.8 | [15 empty] | A11 | 811 | GRIL0.44.8RBR314.8 |  | 811 | [42 empty] | 776.1 |  | -34.9
Rooster Opr. Beuk Gevernist B44.8 L100.0 |  |  |  | GRIL.44.8RBV100.0 | [15 empty] | A11 | 250.9 | GRIL0.44.8RBV |  | 250.9 | [42 empty] | 250.9 |  | 0
Rooster Opr. Beuk Gevernist B44.8 L114.8 |  |  |  | GRIL.44.8RBV114.8 | [15 empty] | A11 | 288 | GRIL0.44.8RBV114.8 |  | 288 | [42 empty] | 275.6 |  | -12.4
Rooster Opr. Beuk Gevernist B44.8 L124.8 |  |  |  | GRIL.44.8RBV124.8 | [15 empty] | A11 | 313.2 | GRIL0.44.8RBV124.8 |  | 313.2 | [42 empty] | 299.7 |  | -13.5
Rooster Opr. Beuk Gevernist B44.8 L134.8 |  |  |  | GRIL.44.8RBV134.8 | [15 empty] | A11 | 338.3 | GRIL0.44.8RBV134.8 |  | 338.3 | [42 empty] | 323.7 |  | -14.6
Rooster Opr. Beuk Gevernist B44.8 L154.8 |  |  |  | GRIL.44.8RBV154.8 | [15 empty] | A11 | 388.4 | GRIL0.44.8RBV154.8 |  | 388.4 | [42 empty] | 371.7 |  | -16.7
Rooster Opr. Beuk Gevernist B44.8 L174.8 |  |  |  | GRIL.44.8RBV174.8 | [15 empty] | A11 | 438.6 | GRIL0.44.8RBV174.8 |  | 438.6 | [42 empty] | 419.7 |  | -18.9
Rooster Opr. Beuk Gevernist B44.8 L194.8 |  |  |  | GRIL.44.8RBV194.8 | [15 empty] | A11 | 488.9 | GRIL0.44.8RBV194.8 |  | 488.9 | [42 empty] | 467.8 |  | -21.1
Rooster Opr. Beuk Gevernist B44.8 L214.8 |  |  |  | GRIL.44.8RBV214.8 | [15 empty] | A11 | 539 | GRIL0.44.8RBV214.8 |  | 539 | [42 empty] | 515.8 |  | -23.2
Rooster Opr. Beuk Gevernist B44.8 L234.8 |  |  |  | GRIL.44.8RBV234.8 | [15 empty] | A11 | 589.3 | GRIL0.44.8RBV234.8 |  | 589.3 | [42 empty] | 563.9 |  | -25.4
Rooster Opr. Beuk Gevernist B44.8 L254.8 |  |  |  | GRIL.44.8RBV254.8 | [15 empty] | A11 | 639.3 | GRIL0.44.8RBV254.8 |  | 639.3 | [42 empty] | 611.8 |  | -27.5
Rooster Opr. Beuk Gevernist B44.8 L274.8 |  |  |  | GRIL.44.8RBV274.8 | [15 empty] | A11 | 689.5 | GRIL0.44.8RBV274.8 |  | 689.5 | [42 empty] | 659.8 |  | -29.7
Rooster Opr. Beuk Gevernist B44.8 L294.8 |  |  |  | GRIL.44.8RBV294.8 | [15 empty] | A11 | 739.8 | GRIL0.44.8RBV294.8 |  | 739.8 | [42 empty] | 707.9 |  | -31.9
Rooster Opr. Beuk Gevernist B44.8 L314.8 |  |  |  | GRIL.44.8RBV314.8 | [15 empty] | A11 | 789.9 | GRIL0.44.8RBV314.8 |  | 789.9 | [42 empty] | 755.9 |  | -34
Rooster Opr. Alu Darkbrown B44.8 L100.0 |  |  |  | GRIL.44.8RDB100.0 | [15 empty] | A11 | 257.6 | GRIL0.44.8RDB |  | 257.6 | [42 empty] | 257.6 |  | 0
Rooster Opr. Alu Darkbrown B44.8 L114.8 |  |  |  | GRIL.44.8RDB114.8 | [15 empty] | A11 | 295.7 | GRIL0.44.8RDB114.8 |  | 295.7 | [42 empty] | 283 |  | -12.7
Rooster Opr. Alu Darkbrown B44.8 L124.8 |  |  |  | GRIL.44.8RDB124.8 | [15 empty] | A11 | 321.5 | GRIL0.44.8RDB124.8 |  | 321.5 | [42 empty] | 307.7 |  | -13.8
Rooster Opr. Alu Darkbrown B44.8 L134.8 |  |  |  | GRIL.44.8RDB134.8 | [15 empty] | A11 | 347.3 | GRIL0.44.8RDB134.8 |  | 347.3 | [42 empty] | 332.3 |  | -15
Rooster Opr. Alu Darkbrown B44.8 L154.8 |  |  |  | GRIL.44.8RDB154.8 | [15 empty] | A11 | 398.8 | GRIL0.44.8RDB154.8 |  | 398.8 | [42 empty] | 381.6 |  | -17.2
Rooster Opr. Alu Darkbrown B44.8 L174.8 |  |  |  | GRIL.44.8RDB174.8 | [15 empty] | A11 | 450.3 | GRIL0.44.8RDB174.8 |  | 450.3 | [42 empty] | 430.9 |  | -19.4
Rooster Opr. Alu Darkbrown B44.8 L194.8 |  |  |  | GRIL.44.8RDB194.8 | [15 empty] | A11 | 501.8 | GRIL0.44.8RDB194.8 |  | 501.8 | [42 empty] | 480.2 |  | -21.6
Rooster Opr. Alu Darkbrown B44.8 L214.8 |  |  |  | GRIL.44.8RDB214.8 | [15 empty] | A11 | 553.3 | GRIL0.44.8RDB214.8 |  | 553.3 | [42 empty] | 529.5 |  | -23.8
Rooster Opr. Alu Darkbrown B44.8 L234.8 |  |  |  | GRIL.44.8RDB234.8 | [15 empty] | A11 | 605 | GRIL0.44.8RDB234.8 |  | 605 | [42 empty] | 578.9 |  | -26.1
Rooster Opr. Alu Darkbrown B44.8 L254.8 |  |  |  | GRIL.44.8RDB254.8 | [15 empty] | A11 | 656.4 | GRIL0.44.8RDB254.8 |  | 656.4 | [42 empty] | 628.1 |  | -28.3
Rooster Opr. Alu Darkbrown B44.8 L274.8 |  |  |  | GRIL.44.8RDB274.8 | [15 empty] | A11 | 708 | GRIL0.44.8RDB274.8 |  | 708 | [42 empty] | 677.5 |  | -30.5
Rooster Opr. Alu Darkbrown B44.8 L294.8 |  |  |  | GRIL.44.8RDB294.8 | [15 empty] | A11 | 759.4 | GRIL0.44.8RDB294.8 |  | 759.4 | [42 empty] | 726.7 |  | -32.7
Rooster Opr. Alu Darkbrown B44.8 L314.8 |  |  |  | GRIL.44.8RDB314.8 | [15 empty] | A11 | 811 | GRIL0.44.8RDB314.8 |  | 811 | [42 empty] | 776.1 |  | -34.9
Rooster Opr. Merbau Natuur B44.8 L100.0 |  |  |  | GRIL.44.8RMN100.0 | [15 empty] | A11 | 117.6 | GRIL0.44.8RMN |  | 117.6 | [42 empty] | 117.6 |  | 0
Rooster Opr. Merbau Natuur B44.8 L114.8 |  |  |  | GRIL.44.8RMN114.8 | [15 empty] | A11 | 135 | GRIL0.44.8RMN114.8 |  | 135 | [42 empty] | 129.2 |  | -5.8
Rooster Opr. Merbau Natuur B44.8 L124.8 |  |  |  | GRIL.44.8RMN124.8 | [15 empty] | A11 | 146.7 | GRIL0.44.8RMN124.8 |  | 146.7 | [42 empty] | 140.4 |  | -6.3
Rooster Opr. Merbau Natuur B44.8 L134.8 |  |  |  | GRIL.44.8RMN134.8 | [15 empty] | A11 | 158.4 | GRIL0.44.8RMN134.8 |  | 158.4 | [42 empty] | 151.6 |  | -6.8
Rooster Opr. Merbau Natuur B44.8 L154.8 |  |  |  | GRIL.44.8RMN154.8 | [15 empty] | A11 | 181.9 | GRIL0.44.8RMN154.8 |  | 181.9 | [42 empty] | 174.1 |  | -7.8
Rooster Opr. Merbau Natuur B44.8 L174.8 |  |  |  | GRIL.44.8RMN174.8 | [15 empty] | A11 | 205.4 | GRIL0.44.8RMN174.8 |  | 205.4 | [42 empty] | 196.6 |  | -8.8
Rooster Opr. Merbau Natuur B44.8 L194.8 |  |  |  | GRIL.44.8RMN194.8 | [15 empty] | A11 | 228.9 | GRIL0.44.8RMN194.8 |  | 228.9 | [42 empty] | 219 |  | -9.9
Rooster Opr. Merbau Natuur B44.8 L214.8 |  |  |  | GRIL.44.8RMN214.8 | [15 empty] | A11 | 252.5 | GRIL0.44.8RMN214.8 |  | 252.5 | [42 empty] | 241.6 |  | -10.9
Rooster Opr. Merbau Natuur B44.8 L234.8 |  |  |  | GRIL.44.8RMN234.8 | [15 empty] | A11 | 276 | GRIL0.44.8RMN234.8 |  | 276 | [42 empty] | 264.1 |  | -11.9
Rooster Opr. Merbau Natuur B44.8 L254.8 |  |  |  | GRIL.44.8RMN254.8 | [15 empty] | A11 | 299.4 | GRIL0.44.8RMN254.8 |  | 299.4 | [42 empty] | 286.5 |  | -12.9
Rooster Opr. Merbau Natuur B44.8 L274.8 |  |  |  | GRIL.44.8RMN274.8 | [15 empty] | A11 | 322.9 | GRIL0.44.8RMN274.8 |  | 322.9 | [42 empty] | 309 |  | -13.9
Rooster Opr. Merbau Natuur B44.8 L294.8 |  |  |  | GRIL.44.8RMN294.8 | [15 empty] | A11 | 346.4 | GRIL0.44.8RMN294.8 |  | 346.4 | [42 empty] | 331.5 |  | -14.9
Rooster Opr. Merbau Natuur B44.8 L314.8 |  |  |  | GRIL.44.8RMN314.8 | [15 empty] | A11 | 370 | GRIL0.44.8RMN314.8 |  | 370 | [42 empty] | 354.1 |  | -15.9
Rooster Opr. Merbau Vern B44.8 L100.0 |  |  |  | GRIL.44.8RMV100.0 | [15 empty] | A11 | 199.1 | GRIL0.44.8RMV |  | 199.1 | [42 empty] | 199.1 |  | 0
Rooster Opr. Merbau Vern B44.8 L114.8 |  |  |  | GRIL.44.8RMV114.8 | [15 empty] | A11 | 228.5 | GRIL0.44.8RMV114.8 |  | 228.5 | [42 empty] | 218.7 |  | -9.8
Rooster Opr. Merbau Vern B44.8 L124.8 |  |  |  | GRIL.44.8RMV124.8 | [15 empty] | A11 | 248.4 | GRIL0.44.8RMV124.8 |  | 248.4 | [42 empty] | 237.7 |  | -10.7
Rooster Opr. Merbau Vern B44.8 L134.8 |  |  |  | GRIL.44.8RMV134.8 | [15 empty] | A11 | 268.4 | GRIL0.44.8RMV134.8 |  | 268.4 | [42 empty] | 256.8 |  | -11.6
Rooster Opr. Merbau Vern B44.8 L154.8 |  |  |  | GRIL.44.8RMV154.8 | [15 empty] | A11 | 308.2 | GRIL0.44.8RMV154.8 |  | 308.2 | [42 empty] | 294.9 |  | -13.3
Rooster Opr. Merbau Vern B44.8 L174.8 |  |  |  | GRIL.44.8RMV174.8 | [15 empty] | A11 | 348.1 | GRIL0.44.8RMV174.8 |  | 348.1 | [42 empty] | 333.1 |  | -15
Rooster Opr. Merbau Vern B44.8 L194.8 |  |  |  | GRIL.44.8RMV194.8 | [15 empty] | A11 | 387.8 | GRIL0.44.8RMV194.8 |  | 387.8 | [42 empty] | 371.1 |  | -16.7
Rooster Opr. Merbau Vern B44.8 L214.8 |  |  |  | GRIL.44.8RMV214.8 | [15 empty] | A11 | 427.6 | GRIL0.44.8RMV214.8 |  | 427.6 | [42 empty] | 409.2 |  | -18.4
Rooster Opr. Merbau Vern B44.8 L234.8 |  |  |  | GRIL.44.8RMV234.8 | [15 empty] | A11 | 467.4 | GRIL0.44.8RMV234.8 |  | 467.4 | [42 empty] | 447.3 |  | -20.1
Rooster Opr. Merbau Vern B44.8 L254.8 |  |  |  | GRIL.44.8RMV254.8 | [15 empty] | A11 | 507.2 | GRIL0.44.8RMV254.8 |  | 507.2 | [42 empty] | 485.4 |  | -21.8
Rooster Opr. Merbau Vern B44.8 L274.8 |  |  |  | GRIL.44.8RMV274.8 | [15 empty] | A11 | 547.1 | GRIL0.44.8RMV274.8 |  | 547.1 | [42 empty] | 523.5 |  | -23.6
Rooster Opr. Merbau Vern B44.8 L294.8 |  |  |  | GRIL.44.8RMV294.8 | [15 empty] | A11 | 586.9 | GRIL0.44.8RMV294.8 |  | 586.9 | [42 empty] | 561.6 |  | -25.3
Rooster Opr. Merbau Vern B44.8 L314.8 |  |  |  | GRIL.44.8RMV314.8 | [15 empty] | A11 | 626.8 | GRIL0.44.8RMV314.8 |  | 626.8 | [42 empty] | 599.8 |  | -27
Rooster Opr. Alu Natuur B44.8 L100.0 |  |  |  | GRIL.44.8RNA100.0 | [15 empty] | A11 | 227.9 | GRIL0.44.8RNA |  | 227.9 | [42 empty] | 227.9 |  | 0
Rooster Opr. Alu Natuur B44.8 L114.8 |  |  |  | GRIL.44.8RNA114.8 | [15 empty] | A11 | 261.6 | GRIL0.44.8RNA114.8 |  | 261.6 | [42 empty] | 250.3 |  | -11.3
Rooster Opr. Alu Natuur B44.8 L124.8 |  |  |  | GRIL.44.8RNA124.8 | [15 empty] | A11 | 284.4 | GRIL0.44.8RNA124.8 |  | 284.4 | [42 empty] | 272.2 |  | -12.2
Rooster Opr. Alu Natuur B44.8 L134.8 |  |  |  | GRIL.44.8RNA134.8 | [15 empty] | A11 | 307.2 | GRIL0.44.8RNA134.8 |  | 307.2 | [42 empty] | 294 |  | -13.2
Rooster Opr. Alu Natuur B44.8 L154.8 |  |  |  | GRIL.44.8RNA154.8 | [15 empty] | A11 | 352.8 | GRIL0.44.8RNA154.8 |  | 352.8 | [42 empty] | 337.6 |  | -15.2
Rooster Opr. Alu Natuur B44.8 L174.8 |  |  |  | GRIL.44.8RNA174.8 | [15 empty] | A11 | 398.4 | GRIL0.44.8RNA174.8 |  | 398.4 | [42 empty] | 381.2 |  | -17.2
Rooster Opr. Alu Natuur B44.8 L194.8 |  |  |  | GRIL.44.8RNA194.8 | [15 empty] | A11 | 443.9 | GRIL0.44.8RNA194.8 |  | 443.9 | [42 empty] | 424.8 |  | -19.1
Rooster Opr. Alu Natuur B44.8 L214.8 |  |  |  | GRIL.44.8RNA214.8 | [15 empty] | A11 | 489.5 | GRIL0.44.8RNA214.8 |  | 489.5 | [42 empty] | 468.4 |  | -21.1
Rooster Opr. Alu Natuur B44.8 L234.8 |  |  |  | GRIL.44.8RNA234.8 | [15 empty] | A11 | 535.1 | GRIL0.44.8RNA234.8 |  | 535.1 | [42 empty] | 512.1 |  | -23
Rooster Opr. Alu Natuur B44.8 L254.8 |  |  |  | GRIL.44.8RNA254.8 | [15 empty] | A11 | 580.7 | GRIL0.44.8RNA254.8 |  | 580.7 | [42 empty] | 555.7 |  | -25
Rooster Opr. Alu Natuur B44.8 L274.8 |  |  |  | GRIL.44.8RNA274.8 | [15 empty] | A11 | 626.2 | GRIL0.44.8RNA274.8 |  | 626.2 | [42 empty] | 599.2 |  | -27
Rooster Opr. Alu Natuur B44.8 L294.8 |  |  |  | GRIL.44.8RNA294.8 | [15 empty] | A11 | 671.8 | GRIL0.44.8RNA294.8 |  | 671.8 | [42 empty] | 642.9 |  | -28.9
Rooster Opr. Alu Natuur B44.8 L314.8 |  |  |  | GRIL.44.8RNA314.8 | [15 empty] | A11 | 717.4 | GRIL0.44.8RNA314.8 |  | 717.4 | [42 empty] | 686.5 |  | -30.9
Rooster Opr. Eik Natuur B44.8 L100.0 |  |  |  | GRIL.44.8RON100.0 | [15 empty] | A11 | 148.7 | GRIL0.44.8RON |  | 148.7 | [42 empty] | 148.7 |  | 0
Rooster Opr. Eik Natuur B44.8 L114.8 |  |  |  | GRIL.44.8RON114.8 | [15 empty] | A11 | 170.6 | GRIL0.44.8RON114.8 |  | 170.6 | [42 empty] | 163.3 |  | -7.3
Rooster Opr. Eik Natuur B44.8 L124.8 |  |  |  | GRIL.44.8RON124.8 | [15 empty] | A11 | 185.5 | GRIL0.44.8RON124.8 |  | 185.5 | [42 empty] | 177.5 |  | -8
Rooster Opr. Eik Natuur B44.8 L134.8 |  |  |  | GRIL.44.8RON134.8 | [15 empty] | A11 | 200.3 | GRIL0.44.8RON134.8 |  | 200.3 | [42 empty] | 191.7 |  | -8.6
Rooster Opr. Eik Natuur B44.8 L154.8 |  |  |  | GRIL.44.8RON154.8 | [15 empty] | A11 | 230.1 | GRIL0.44.8RON154.8 |  | 230.1 | [42 empty] | 220.2 |  | -9.9
Rooster Opr. Eik Natuur B44.8 L174.8 |  |  |  | GRIL.44.8RON174.8 | [15 empty] | A11 | 259.8 | GRIL0.44.8RON174.8 |  | 259.8 | [42 empty] | 248.6 |  | -11.2
Rooster Opr. Eik Natuur B44.8 L194.8 |  |  |  | GRIL.44.8RON194.8 | [15 empty] | A11 | 289.6 | GRIL0.44.8RON194.8 |  | 289.6 | [42 empty] | 277.1 |  | -12.5
Rooster Opr. Eik Natuur B44.8 L214.8 |  |  |  | GRIL.44.8RON214.8 | [15 empty] | A11 | 319.1 | GRIL0.44.8RON214.8 |  | 319.1 | [42 empty] | 305.4 |  | -13.7
Rooster Opr. Eik Natuur B44.8 L234.8 |  |  |  | GRIL.44.8RON234.8 | [15 empty] | A11 | 348.9 | GRIL0.44.8RON234.8 |  | 348.9 | [42 empty] | 333.9 |  | -15
Rooster Opr. Eik Natuur B44.8 L254.8 |  |  |  | GRIL.44.8RON254.8 | [15 empty] | A11 | 378.7 | GRIL0.44.8RON254.8 |  | 378.7 | [42 empty] | 362.4 |  | -16.3
Rooster Opr. Eik Natuur B44.8 L274.8 |  |  |  | GRIL.44.8RON274.8 | [15 empty] | A11 | 408.4 | GRIL0.44.8RON274.8 |  | 408.4 | [42 empty] | 390.8 |  | -17.6
Rooster Opr. Eik Natuur B44.8 L294.8 |  |  |  | GRIL.44.8RON294.8 | [15 empty] | A11 | 438.2 | GRIL0.44.8RON294.8 |  | 438.2 | [42 empty] | 419.3 |  | -18.9
Rooster Opr. Eik Natuur B44.8 L314.8 |  |  |  | GRIL.44.8RON314.8 | [15 empty] | A11 | 467.8 | GRIL0.44.8RON314.8 |  | 467.8 | [42 empty] | 447.7 |  | -20.1
Rooster Opr. Eik Gevernist B44.8 L100.0 |  |  |  | GRIL.44.8ROV100.0 | [15 empty] | A11 | 250.9 | GRIL0.44.8ROV |  | 250.9 | [42 empty] | 250.9 |  | 0
Rooster Opr. Eik Gevernist B44.8 L114.8 |  |  |  | GRIL.44.8ROV114.8 | [15 empty] | A11 | 288 | GRIL0.44.8ROV114.8 |  | 288 | [42 empty] | 275.6 |  | -12.4
Rooster Opr. Eik Gevernist B44.8 L124.8 |  |  |  | GRIL.44.8ROV124.8 | [15 empty] | A11 | 313.2 | GRIL0.44.8ROV124.8 |  | 313.2 | [42 empty] | 299.7 |  | -13.5
Rooster Opr. Eik Gevernist B44.8 L134.8 |  |  |  | GRIL.44.8ROV134.8 | [15 empty] | A11 | 338.3 | GRIL0.44.8ROV134.8 |  | 338.3 | [42 empty] | 323.7 |  | -14.6
Rooster Opr. Eik Gevernist B44.8 L154.8 |  |  |  | GRIL.44.8ROV154.8 | [15 empty] | A11 | 388.4 | GRIL0.44.8ROV154.8 |  | 388.4 | [42 empty] | 371.7 |  | -16.7
Rooster Opr. Eik Gevernist B44.8 L174.8 |  |  |  | GRIL.44.8ROV174.8 | [15 empty] | A11 | 438.6 | GRIL0.44.8ROV174.8 |  | 438.6 | [42 empty] | 419.7 |  | -18.9
Rooster Opr. Eik Gevernist B44.8 L194.8 |  |  |  | GRIL.44.8ROV194.8 | [15 empty] | A11 | 488.9 | GRIL0.44.8ROV194.8 |  | 488.9 | [42 empty] | 467.8 |  | -21.1
Rooster Opr. Eik Gevernist B44.8 L214.8 |  |  |  | GRIL.44.8ROV214.8 | [15 empty] | A11 | 539 | GRIL0.44.8ROV214.8 |  | 539 | [42 empty] | 515.8 |  | -23.2
Rooster Opr. Eik Gevernist B44.8 L234.8 |  |  |  | GRIL.44.8ROV234.8 | [15 empty] | A11 | 589.3 | GRIL0.44.8ROV234.8 |  | 589.3 | [42 empty] | 563.9 |  | -25.4
Rooster Opr. Eik Gevernist B44.8 L254.8 |  |  |  | GRIL.44.8ROV254.8 | [15 empty] | A11 | 639.3 | GRIL0.44.8ROV254.8 |  | 639.3 | [42 empty] | 611.8 |  | -27.5
Rooster Opr. Eik Gevernist B44.8 L274.8 |  |  |  | GRIL.44.8ROV274.8 | [15 empty] | A11 | 689.5 | GRIL0.44.8ROV274.8 |  | 689.5 | [42 empty] | 659.8 |  | -29.7
Rooster Opr. Eik Gevernist B44.8 L294.8 |  |  |  | GRIL.44.8ROV294.8 | [15 empty] | A11 | 739.8 | GRIL0.44.8ROV294.8 |  | 739.8 | [42 empty] | 707.9 |  | -31.9
Rooster Opr. Eik Gevernist B44.8 L314.8 |  |  |  | GRIL.44.8ROV314.8 | [15 empty] | A11 | 789.9 | GRIL0.44.8ROV314.8 |  | 789.9 | [42 empty] | 755.9 |  | -34
Rooster Opr. Rvs B44.8 L100.0 |  |  |  | GRIL.44.8RSS100.0 | [15 empty] | A11 | 1060.7 | GRIL0.44.8RSS |  | 1060.7 | [42 empty] | 1060.7 |  | 0
Rooster Opr. Rvs B44.8 L114.8 |  |  |  | GRIL.44.8RSS114.8 | [15 empty] | A11 | 1217.7 | GRIL0.44.8RSS114.8 |  | 1217.7 | [42 empty] | 1165.3 |  | -52.4
Rooster Opr. Rvs B44.8 L124.8 |  |  |  | GRIL.44.8RSS124.8 | [15 empty] | A11 | 1323.8 | GRIL0.44.8RSS124.8 |  | 1323.8 | [42 empty] | 1266.8 |  | -57
Rooster Opr. Rvs B44.8 L134.8 |  |  |  | GRIL.44.8RSS134.8 | [15 empty] | A11 | 1430 | GRIL0.44.8RSS134.8 |  | 1430 | [42 empty] | 1368.4 |  | -61.6
Rooster Opr. Rvs B44.8 L154.8 |  |  |  | GRIL.44.8RSS154.8 | [15 empty] | A11 | 1642 | GRIL0.44.8RSS154.8 |  | 1642 | [42 empty] | 1571.3 |  | -70.7
Rooster Opr. Rvs B44.8 L174.8 |  |  |  | GRIL.44.8RSS174.8 | [15 empty] | A11 | 1854.1 | GRIL0.44.8RSS174.8 |  | 1854.1 | [42 empty] | 1774.3 |  | -79.8
Rooster Opr. Rvs B44.8 L194.8 |  |  |  | GRIL.44.8RSS194.8 | [15 empty] | A11 | 2066.4 | GRIL0.44.8RSS194.8 |  | 2066.4 | [42 empty] | 1977.4 |  | -89
Rooster Opr. Rvs B44.8 L214.8 |  |  |  | GRIL.44.8RSS214.8 | [15 empty] | A11 | 2278.4 | GRIL0.44.8RSS214.8 |  | 2278.4 | [42 empty] | 2180.3 |  | -98.1
Rooster Opr. Rvs B44.8 L234.8 |  |  |  | GRIL.44.8RSS234.8 | [15 empty] | A11 | 2490.7 | GRIL0.44.8RSS234.8 |  | 2490.7 | [42 empty] | 2383.4 |  | -107.3
Rooster Opr. Rvs B44.8 L254.8 |  |  |  | GRIL.44.8RSS254.8 | [15 empty] | A11 | 2702.8 | GRIL0.44.8RSS254.8 |  | 2702.8 | [42 empty] | 2586.4 |  | -116.4
Rooster Opr. Rvs B44.8 L274.8 |  |  |  | GRIL.44.8RSS274.8 | [15 empty] | A11 | 2914.9 | GRIL0.44.8RSS274.8 |  | 2914.9 | [42 empty] | 2789.4 |  | -125.5
Rooster Opr. Rvs B44.8 L294.8 |  |  |  | GRIL.44.8RSS294.8 | [15 empty] | A11 | 3127.1 | GRIL0.44.8RSS294.8 |  | 3127.1 | [42 empty] | 2992.4 |  | -134.7
Rooster Opr. Rvs B44.8 L314.8 |  |  |  | GRIL.44.8RSS314.8 | [15 empty] | A11 | 3339.3 | GRIL0.44.8RSS314.8 |  | 3339.3 | [42 empty] | 3195.5 |  | -143.8
Rooster Star Alu Zwart B44.8 L100.0 |  |  |  | GRIL.44.8SBL100.0 | [15 empty] | A11 | 236.1 | GRIL0.44.8SBL |  | 236.1 | [42 empty] | 236.1 |  | 0
Rooster Star Alu Zwart B44.8 L114.8 |  |  |  | GRIL.44.8SBL114.8 | [15 empty] | A11 | 271.1 | GRIL0.44.8SBL114.8 |  | 271.1 | [42 empty] | 259.4 |  | -11.7
Rooster Star Alu Zwart B44.8 L124.8 |  |  |  | GRIL.44.8SBL124.8 | [15 empty] | A11 | 294.6 | GRIL0.44.8SBL124.8 |  | 294.6 | [42 empty] | 281.9 |  | -12.7
Rooster Star Alu Zwart B44.8 L134.8 |  |  |  | GRIL.44.8SBL134.8 | [15 empty] | A11 | 318.2 | GRIL0.44.8SBL134.8 |  | 318.2 | [42 empty] | 304.5 |  | -13.7
Rooster Star Alu Zwart B44.8 L154.8 |  |  |  | GRIL.44.8SBL154.8 | [15 empty] | A11 | 365.4 | GRIL0.44.8SBL154.8 |  | 365.4 | [42 empty] | 349.7 |  | -15.7
Rooster Star Alu Zwart B44.8 L174.8 |  |  |  | GRIL.44.8SBL174.8 | [15 empty] | A11 | 412.7 | GRIL0.44.8SBL174.8 |  | 412.7 | [42 empty] | 394.9 |  | -17.8
Rooster Star Alu Zwart B44.8 L194.8 |  |  |  | GRIL.44.8SBL194.8 | [15 empty] | A11 | 459.9 | GRIL0.44.8SBL194.8 |  | 459.9 | [42 empty] | 440.1 |  | -19.8
Rooster Star Alu Zwart B44.8 L214.8 |  |  |  | GRIL.44.8SBL214.8 | [15 empty] | A11 | 507 | GRIL0.44.8SBL214.8 |  | 507 | [42 empty] | 485.2 |  | -21.8
Rooster Star Alu Zwart B44.8 L234.8 |  |  |  | GRIL.44.8SBL234.8 | [15 empty] | A11 | 554.4 | GRIL0.44.8SBL234.8 |  | 554.4 | [42 empty] | 530.5 |  | -23.9
Rooster Star Alu Zwart B44.8 L254.8 |  |  |  | GRIL.44.8SBL254.8 | [15 empty] | A11 | 601.5 | GRIL0.44.8SBL254.8 |  | 601.5 | [42 empty] | 575.6 |  | -25.9
Rooster Star Alu Zwart B44.8 L274.8 |  |  |  | GRIL.44.8SBL274.8 | [15 empty] | A11 | 648.7 | GRIL0.44.8SBL274.8 |  | 648.7 | [42 empty] | 620.8 |  | -27.9
Rooster Star Alu Zwart B44.8 L294.8 |  |  |  | GRIL.44.8SBL294.8 | [15 empty] | A11 | 696 | GRIL0.44.8SBL294.8 |  | 696 | [42 empty] | 666 |  | -30
Rooster Star Alu Zwart B44.8 L314.8 |  |  |  | GRIL.44.8SBL314.8 | [15 empty] | A11 | 743.2 | GRIL0.44.8SBL314.8 |  | 743.2 | [42 empty] | 711.2 |  | -32
Rooster Star Alu Messing B44.8 L100.0 |  |  |  | GRIL.44.8SBR100.0 | [15 empty] | A11 | 236.1 | GRIL0.44.8SBR |  | 236.1 | [42 empty] | 236.1 |  | 0
Rooster Star Alu Messing B44.8 L114.8 |  |  |  | GRIL.44.8SBR114.8 | [15 empty] | A11 | 271.1 | GRIL0.44.8SBR114.8 |  | 271.1 | [42 empty] | 259.4 |  | -11.7
Rooster Star Alu Messing B44.8 L124.8 |  |  |  | GRIL.44.8SBR124.8 | [15 empty] | A11 | 294.6 | GRIL0.44.8SBR124.8 |  | 294.6 | [42 empty] | 281.9 |  | -12.7
Rooster Star Alu Messing B44.8 L134.8 |  |  |  | GRIL.44.8SBR134.8 | [15 empty] | A11 | 318.2 | GRIL0.44.8SBR134.8 |  | 318.2 | [42 empty] | 304.5 |  | -13.7
Rooster Star Alu Messing B44.8 L154.8 |  |  |  | GRIL.44.8SBR154.8 | [15 empty] | A11 | 365.4 | GRIL0.44.8SBR154.8 |  | 365.4 | [42 empty] | 349.7 |  | -15.7
Rooster Star Alu Messing B44.8 L174.8 |  |  |  | GRIL.44.8SBR174.8 | [15 empty] | A11 | 412.7 | GRIL0.44.8SBR174.8 |  | 412.7 | [42 empty] | 394.9 |  | -17.8
Rooster Star Alu Messing B44.8 L194.8 |  |  |  | GRIL.44.8SBR194.8 | [15 empty] | A11 | 459.9 | GRIL0.44.8SBR194.8 |  | 459.9 | [42 empty] | 440.1 |  | -19.8
Rooster Star Alu Messing B44.8 L214.8 |  |  |  | GRIL.44.8SBR214.8 | [15 empty] | A11 | 507 | GRIL0.44.8SBR214.8 |  | 507 | [42 empty] | 485.2 |  | -21.8
Rooster Star Alu Messing B44.8 L234.8 |  |  |  | GRIL.44.8SBR234.8 | [15 empty] | A11 | 554.4 | GRIL0.44.8SBR234.8 |  | 554.4 | [42 empty] | 530.5 |  | -23.9
Rooster Star Alu Messing B44.8 L254.8 |  |  |  | GRIL.44.8SBR254.8 | [15 empty] | A11 | 601.5 | GRIL0.44.8SBR254.8 |  | 601.5 | [42 empty] | 575.6 |  | -25.9
Rooster Star Alu Messing B44.8 L274.8 |  |  |  | GRIL.44.8SBR274.8 | [15 empty] | A11 | 648.7 | GRIL0.44.8SBR274.8 |  | 648.7 | [42 empty] | 620.8 |  | -27.9
Rooster Star Alu Messing B44.8 L294.8 |  |  |  | GRIL.44.8SBR294.8 | [15 empty] | A11 | 696 | GRIL0.44.8SBR294.8 |  | 696 | [42 empty] | 666 |  | -30
Rooster Star Alu Messing B44.8 L314.8 |  |  |  | GRIL.44.8SBR314.8 | [15 empty] | A11 | 743.2 | GRIL0.44.8SBR314.8 |  | 743.2 | [42 empty] | 711.2 |  | -32
Rooster Star Alu Darkbrown B44.8 L100.0 |  |  |  | GRIL.44.8SDB100.0 | [15 empty] | A11 | 236.1 | GRIL0.44.8SDB |  | 236.1 | [42 empty] | 236.1 |  | 0
Rooster Star Alu Darkbrown B44.8 L114.8 |  |  |  | GRIL.44.8SDB114.8 | [15 empty] | A11 | 271.1 | GRIL0.44.8SDB114.8 |  | 271.1 | [42 empty] | 259.4 |  | -11.7
Rooster Star Alu Darkbrown B44.8 L124.8 |  |  |  | GRIL.44.8SDB124.8 | [15 empty] | A11 | 294.6 | GRIL0.44.8SDB124.8 |  | 294.6 | [42 empty] | 281.9 |  | -12.7
Rooster Star Alu Darkbrown B44.8 L134.8 |  |  |  | GRIL.44.8SDB134.8 | [15 empty] | A11 | 318.2 | GRIL0.44.8SDB134.8 |  | 318.2 | [42 empty] | 304.5 |  | -13.7
Rooster Star Alu Darkbrown B44.8 L154.8 |  |  |  | GRIL.44.8SDB154.8 | [15 empty] | A11 | 365.4 | GRIL0.44.8SDB154.8 |  | 365.4 | [42 empty] | 349.7 |  | -15.7
Rooster Star Alu Darkbrown B44.8 L174.8 |  |  |  | GRIL.44.8SDB174.8 | [15 empty] | A11 | 412.7 | GRIL0.44.8SDB174.8 |  | 412.7 | [42 empty] | 394.9 |  | -17.8
Rooster Star Alu Darkbrown B44.8 L194.8 |  |  |  | GRIL.44.8SDB194.8 | [15 empty] | A11 | 459.9 | GRIL0.44.8SDB194.8 |  | 459.9 | [42 empty] | 440.1 |  | -19.8
Rooster Star Alu Darkbrown B44.8 L214.8 |  |  |  | GRIL.44.8SDB214.8 | [15 empty] | A11 | 507 | GRIL0.44.8SDB214.8 |  | 507 | [42 empty] | 485.2 |  | -21.8
Rooster Star Alu Darkbrown B44.8 L234.8 |  |  |  | GRIL.44.8SDB234.8 | [15 empty] | A11 | 554.4 | GRIL0.44.8SDB234.8 |  | 554.4 | [42 empty] | 530.5 |  | -23.9
Rooster Star Alu Darkbrown B44.8 L254.8 |  |  |  | GRIL.44.8SDB254.8 | [15 empty] | A11 | 601.5 | GRIL0.44.8SDB254.8 |  | 601.5 | [42 empty] | 575.6 |  | -25.9
Rooster Star Alu Darkbrown B44.8 L274.8 |  |  |  | GRIL.44.8SDB274.8 | [15 empty] | A11 | 648.7 | GRIL0.44.8SDB274.8 |  | 648.7 | [42 empty] | 620.8 |  | -27.9
Rooster Star Alu Darkbrown B44.8 L294.8 |  |  |  | GRIL.44.8SDB294.8 | [15 empty] | A11 | 696 | GRIL0.44.8SDB294.8 |  | 696 | [42 empty] | 666 |  | -30
Rooster Star Alu Darkbrown B44.8 L314.8 |  |  |  | GRIL.44.8SDB314.8 | [15 empty] | A11 | 743.2 | GRIL0.44.8SDB314.8 |  | 743.2 | [42 empty] | 711.2 |  | -32
Rooster Star Alu Natuur B44.8 L100.0 |  |  |  | GRIL.44.8SNA100.0 | [15 empty] | A11 | 189.9 | GRIL0.44.8SNA |  | 189.9 | [42 empty] | 189.9 |  | 0
Rooster Star Alu Natuur B44.8 L114.8 |  |  |  | GRIL.44.8SNA114.8 | [15 empty] | A11 | 217.9 | GRIL0.44.8SNA114.8 |  | 217.9 | [42 empty] | 208.5 |  | -9.4
Rooster Star Alu Natuur B44.8 L124.8 |  |  |  | GRIL.44.8SNA124.8 | [15 empty] | A11 | 237 | GRIL0.44.8SNA124.8 |  | 237 | [42 empty] | 226.8 |  | -10.2
Rooster Star Alu Natuur B44.8 L134.8 |  |  |  | GRIL.44.8SNA134.8 | [15 empty] | A11 | 256 | GRIL0.44.8SNA134.8 |  | 256 | [42 empty] | 245 |  | -11
Rooster Star Alu Natuur B44.8 L154.8 |  |  |  | GRIL.44.8SNA154.8 | [15 empty] | A11 | 294 | GRIL0.44.8SNA154.8 |  | 294 | [42 empty] | 281.3 |  | -12.7
Rooster Star Alu Natuur B44.8 L174.8 |  |  |  | GRIL.44.8SNA174.8 | [15 empty] | A11 | 331.9 | GRIL0.44.8SNA174.8 |  | 331.9 | [42 empty] | 317.6 |  | -14.3
Rooster Star Alu Natuur B44.8 L194.8 |  |  |  | GRIL.44.8SNA194.8 | [15 empty] | A11 | 369.9 | GRIL0.44.8SNA194.8 |  | 369.9 | [42 empty] | 354 |  | -15.9
Rooster Star Alu Natuur B44.8 L214.8 |  |  |  | GRIL.44.8SNA214.8 | [15 empty] | A11 | 407.9 | GRIL0.44.8SNA214.8 |  | 407.9 | [42 empty] | 390.3 |  | -17.6
Rooster Star Alu Natuur B44.8 L234.8 |  |  |  | GRIL.44.8SNA234.8 | [15 empty] | A11 | 445.8 | GRIL0.44.8SNA234.8 |  | 445.8 | [42 empty] | 426.6 |  | -19.2
Rooster Star Alu Natuur B44.8 L254.8 |  |  |  | GRIL.44.8SNA254.8 | [15 empty] | A11 | 483.7 | GRIL0.44.8SNA254.8 |  | 483.7 | [42 empty] | 462.9 |  | -20.8
Rooster Star Alu Natuur B44.8 L274.8 |  |  |  | GRIL.44.8SNA274.8 | [15 empty] | A11 | 521.8 | GRIL0.44.8SNA274.8 |  | 521.8 | [42 empty] | 499.3 |  | -22.5
Rooster Star Alu Natuur B44.8 L294.8 |  |  |  | GRIL.44.8SNA294.8 | [15 empty] | A11 | 559.7 | GRIL0.44.8SNA294.8 |  | 559.7 | [42 empty] | 535.6 |  | -24.1
Rooster Star Alu Natuur B44.8 L314.8 |  |  |  | GRIL.44.8SNA314.8 | [15 empty] | A11 | 597.6 | GRIL0.44.8SNA314.8 |  | 597.6 | [42 empty] | 571.9 |  | -25.7
Rooster Star Alu Gelakt B44.8 L100.0 |  |  |  | GRIL.44.8SNC100.0klr | [15 empty] | A11 | 240.5 | GRIL0.44.8SNC |  | 240.5 | [42 empty] | 240.5 |  | 0
Rooster Star Alu Gelakt B44.8 L114.8 |  |  |  | GRIL.44.8SNC114.8klr | [15 empty] | A11 | 276.1 | GRIL0.44.8SNC114.8 |  | 276.1 | [42 empty] | 264.2 |  | -11.9
Rooster Star Alu Gelakt B44.8 L124.8 |  |  |  | GRIL.44.8SNC124.8klr | [15 empty] | A11 | 300.1 | GRIL0.44.8SNC124.8 |  | 300.1 | [42 empty] | 287.2 |  | -12.9
Rooster Star Alu Gelakt B44.8 L134.8 |  |  |  | GRIL.44.8SNC134.8klr | [15 empty] | A11 | 324.2 | GRIL0.44.8SNC134.8 |  | 324.2 | [42 empty] | 310.2 |  | -14
Rooster Star Alu Gelakt B44.8 L154.8 |  |  |  | GRIL.44.8SNC154.8klr | [15 empty] | A11 | 372.2 | GRIL0.44.8SNC154.8 |  | 372.2 | [42 empty] | 356.2 |  | -16
Rooster Star Alu Gelakt B44.8 L174.8 |  |  |  | GRIL.44.8SNC174.8klr | [15 empty] | A11 | 420.4 | GRIL0.44.8SNC174.8 |  | 420.4 | [42 empty] | 402.3 |  | -18.1
Rooster Star Alu Gelakt B44.8 L194.8 |  |  |  | GRIL.44.8SNC194.8klr | [15 empty] | A11 | 468.4 | GRIL0.44.8SNC194.8 |  | 468.4 | [42 empty] | 448.2 |  | -20.2
Rooster Star Alu Gelakt B44.8 L214.8 |  |  |  | GRIL.44.8SNC214.8klr | [15 empty] | A11 | 516.4 | GRIL0.44.8SNC214.8 |  | 516.4 | [42 empty] | 494.2 |  | -22.2
Rooster Star Alu Gelakt B44.8 L234.8 |  |  |  | GRIL.44.8SNC234.8klr | [15 empty] | A11 | 564.5 | GRIL0.44.8SNC234.8 |  | 564.5 | [42 empty] | 540.2 |  | -24.3
Rooster Star Alu Gelakt B44.8 L254.8 |  |  |  | GRIL.44.8SNC254.8klr | [15 empty] | A11 | 612.7 | GRIL0.44.8SNC254.8 |  | 612.7 | [42 empty] | 586.3 |  | -26.4
Rooster Star Alu Gelakt B44.8 L274.8 |  |  |  | GRIL.44.8SNC274.8klr | [15 empty] | A11 | 660.8 | GRIL0.44.8SNC274.8 |  | 660.8 | [42 empty] | 632.3 |  | -28.5
Rooster Star Alu Gelakt B44.8 L294.8 |  |  |  | GRIL.44.8SNC294.8klr | [15 empty] | A11 | 708.8 | GRIL0.44.8SNC294.8 |  | 708.8 | [42 empty] | 678.3 |  | -30.5
Rooster Star Alu Gelakt B44.8 L314.8 |  |  |  | GRIL.44.8SNC314.8klr | [15 empty] | A11 | 756.9 | GRIL0.44.8SNC314.8 |  | 756.9 | [42 empty] | 724.3 |  | -32.6
Rooster Star Des Alu Zwrt B48.8 L100.0 |  |  |  | GRIL.48.8DBL100.0 | [15 empty] | A11 | 296.3 | GRIL0.48.8DBL |  | 296.3 | [42 empty] | 296.3 |  | 0
Rooster Star Des Alu Zwrt B48.8 L114.8 |  |  |  | GRIL.48.8DBL114.8 | [15 empty] | A11 | 340 | GRIL0.48.8DBL114.8 |  | 340 | [42 empty] | 325.4 |  | -14.6
Rooster Star Des Alu Zwrt B48.8 L124.8 |  |  |  | GRIL.48.8DBL124.8 | [15 empty] | A11 | 369.6 | GRIL0.48.8DBL124.8 |  | 369.6 | [42 empty] | 353.7 |  | -15.9
Rooster Star Des Alu Zwrt B48.8 L134.8 |  |  |  | GRIL.48.8DBL134.8 | [15 empty] | A11 | 399.3 | GRIL0.48.8DBL134.8 |  | 399.3 | [42 empty] | 382.1 |  | -17.2
Rooster Star Des Alu Zwrt B48.8 L154.8 |  |  |  | GRIL.48.8DBL154.8 | [15 empty] | A11 | 458.5 | GRIL0.48.8DBL154.8 |  | 458.5 | [42 empty] | 438.8 |  | -19.7
Rooster Star Des Alu Zwrt B48.8 L174.8 |  |  |  | GRIL.48.8DBL174.8 | [15 empty] | A11 | 517.8 | GRIL0.48.8DBL174.8 |  | 517.8 | [42 empty] | 495.5 |  | -22.3
Rooster Star Des Alu Zwrt B48.8 L194.8 |  |  |  | GRIL.48.8DBL194.8 | [15 empty] | A11 | 577 | GRIL0.48.8DBL194.8 |  | 577 | [42 empty] | 552.2 |  | -24.8
Rooster Star Des Alu Zwrt B48.8 L214.8 |  |  |  | GRIL.48.8DBL214.8 | [15 empty] | A11 | 636.3 | GRIL0.48.8DBL214.8 |  | 636.3 | [42 empty] | 608.9 |  | -27.4
Rooster Star Des Alu Zwrt B48.8 L234.8 |  |  |  | GRIL.48.8DBL234.8 | [15 empty] | A11 | 695.6 | GRIL0.48.8DBL234.8 |  | 695.6 | [42 empty] | 665.6 |  | -30
Rooster Star Des Alu Zwrt B48.8 L254.8 |  |  |  | GRIL.48.8DBL254.8 | [15 empty] | A11 | 754.7 | GRIL0.48.8DBL254.8 |  | 754.7 | [42 empty] | 722.2 |  | -32.5
Rooster Star Des Alu Zwrt B48.8 L274.8 |  |  |  | GRIL.48.8DBL274.8 | [15 empty] | A11 | 814 | GRIL0.48.8DBL274.8 |  | 814 | [42 empty] | 778.9 |  | -35.1
Rooster Star Des Alu Zwrt B48.8 L294.8 |  |  |  | GRIL.48.8DBL294.8 | [15 empty] | A11 | 873.2 | GRIL0.48.8DBL294.8 |  | 873.2 | [42 empty] | 835.6 |  | -37.6
Rooster Star Des Alu Zwrt B48.8 L314.8 |  |  |  | GRIL.48.8DBL314.8 | [15 empty] | A11 | 932.5 | GRIL0.48.8DBL314.8 |  | 932.5 | [42 empty] | 892.3 |  | -40.2
Rooster Opr. Des Beuk Nat B48.8 L100.0 |  |  |  | GRIL.48.8DBN100.0 | [15 empty] | A11 | 284.3 | GRIL0.48.8DBN |  | 284.3 | [42 empty] | 284.3 |  | 0
Rooster Opr. Des Beuk Nat B48.8 L114.8 |  |  |  | GRIL.48.8DBN114.8 | [15 empty] | A11 | 326.5 | GRIL0.48.8DBN114.8 |  | 326.5 | [42 empty] | 312.4 |  | -14.1
Rooster Opr. Des Beuk Nat B48.8 L124.8 |  |  |  | GRIL.48.8DBN124.8 | [15 empty] | A11 | 354.9 | GRIL0.48.8DBN124.8 |  | 354.9 | [42 empty] | 339.6 |  | -15.3
Rooster Opr. Des Beuk Nat B48.8 L134.8 |  |  |  | GRIL.48.8DBN134.8 | [15 empty] | A11 | 383.3 | GRIL0.48.8DBN134.8 |  | 383.3 | [42 empty] | 366.8 |  | -16.5
Rooster Opr. Des Beuk Nat B48.8 L154.8 |  |  |  | GRIL.48.8DBN154.8 | [15 empty] | A11 | 440.3 | GRIL0.48.8DBN154.8 |  | 440.3 | [42 empty] | 421.3 |  | -19
Rooster Opr. Des Beuk Nat B48.8 L174.8 |  |  |  | GRIL.48.8DBN174.8 | [15 empty] | A11 | 497.1 | GRIL0.48.8DBN174.8 |  | 497.1 | [42 empty] | 475.7 |  | -21.4
Rooster Opr. Des Beuk Nat B48.8 L194.8 |  |  |  | GRIL.48.8DBN194.8 | [15 empty] | A11 | 553.9 | GRIL0.48.8DBN194.8 |  | 553.9 | [42 empty] | 530 |  | -23.9
Rooster Opr. Des Beuk Nat B48.8 L214.8 |  |  |  | GRIL.48.8DBN214.8 | [15 empty] | A11 | 610.7 | GRIL0.48.8DBN214.8 |  | 610.7 | [42 empty] | 584.4 |  | -26.3
Rooster Opr. Des Beuk Nat B48.8 L234.8 |  |  |  | GRIL.48.8DBN234.8 | [15 empty] | A11 | 667.7 | GRIL0.48.8DBN234.8 |  | 667.7 | [42 empty] | 638.9 |  | -28.8
Rooster Opr. Des Beuk Nat B48.8 L254.8 |  |  |  | GRIL.48.8DBN254.8 | [15 empty] | A11 | 724.5 | GRIL0.48.8DBN254.8 |  | 724.5 | [42 empty] | 693.3 |  | -31.2
Rooster Opr. Des Beuk Nat B48.8 L274.8 |  |  |  | GRIL.48.8DBN274.8 | [15 empty] | A11 | 781.3 | GRIL0.48.8DBN274.8 |  | 781.3 | [42 empty] | 747.7 |  | -33.6
Rooster Opr. Des Beuk Nat B48.8 L294.8 |  |  |  | GRIL.48.8DBN294.8 | [15 empty] | A11 | 838.2 | GRIL0.48.8DBN294.8 |  | 838.2 | [42 empty] | 802.1 |  | -36.1
Rooster Opr. Des Beuk Nat B48.8 L314.8 |  |  |  | GRIL.48.8DBN314.8 | [15 empty] | A11 | 895.1 | GRIL0.48.8DBN314.8 |  | 895.1 | [42 empty] | 856.6 |  | -38.5
Rooster Star Des Alu Mess B48.8 L100.0 |  |  |  | GRIL.48.8DBR100.0 | [15 empty] | A11 | 296.3 | GRIL0.48.8DBR |  | 296.3 | [42 empty] | 296.3 |  | 0
Rooster Star Des Alu Mess B48.8 L114.8 |  |  |  | GRIL.48.8DBR114.8 | [15 empty] | A11 | 340 | GRIL0.48.8DBR114.8 |  | 340 | [42 empty] | 325.4 |  | -14.6
Rooster Star Des Alu Mess B48.8 L124.8 |  |  |  | GRIL.48.8DBR124.8 | [15 empty] | A11 | 369.6 | GRIL0.48.8DBR124.8 |  | 369.6 | [42 empty] | 353.7 |  | -15.9
Rooster Star Des Alu Mess B48.8 L134.8 |  |  |  | GRIL.48.8DBR134.8 | [15 empty] | A11 | 399.3 | GRIL0.48.8DBR134.8 |  | 399.3 | [42 empty] | 382.1 |  | -17.2
Rooster Star Des Alu Mess B48.8 L154.8 |  |  |  | GRIL.48.8DBR154.8 | [15 empty] | A11 | 458.5 | GRIL0.48.8DBR154.8 |  | 458.5 | [42 empty] | 438.8 |  | -19.7
Rooster Star Des Alu Mess B48.8 L174.8 |  |  |  | GRIL.48.8DBR174.8 | [15 empty] | A11 | 517.8 | GRIL0.48.8DBR174.8 |  | 517.8 | [42 empty] | 495.5 |  | -22.3
Rooster Star Des Alu Mess B48.8 L194.8 |  |  |  | GRIL.48.8DBR194.8 | [15 empty] | A11 | 577 | GRIL0.48.8DBR194.8 |  | 577 | [42 empty] | 552.2 |  | -24.8
Rooster Star Des Alu Mess B48.8 L214.8 |  |  |  | GRIL.48.8DBR214.8 | [15 empty] | A11 | 636.3 | GRIL0.48.8DBR214.8 |  | 636.3 | [42 empty] | 608.9 |  | -27.4
Rooster Star Des Alu Mess B48.8 L234.8 |  |  |  | GRIL.48.8DBR234.8 | [15 empty] | A11 | 695.6 | GRIL0.48.8DBR234.8 |  | 695.6 | [42 empty] | 665.6 |  | -30
Rooster Star Des Alu Mess B48.8 L254.8 |  |  |  | GRIL.48.8DBR254.8 | [15 empty] | A11 | 754.7 | GRIL0.48.8DBR254.8 |  | 754.7 | [42 empty] | 722.2 |  | -32.5
Rooster Star Des Alu Mess B48.8 L274.8 |  |  |  | GRIL.48.8DBR274.8 | [15 empty] | A11 | 814 | GRIL0.48.8DBR274.8 |  | 814 | [42 empty] | 778.9 |  | -35.1
Rooster Star Des Alu Mess B48.8 L294.8 |  |  |  | GRIL.48.8DBR294.8 | [15 empty] | A11 | 873.2 | GRIL0.48.8DBR294.8 |  | 873.2 | [42 empty] | 835.6 |  | -37.6
Rooster Star Des Alu Mess B48.8 L314.8 |  |  |  | GRIL.48.8DBR314.8 | [15 empty] | A11 | 932.5 | GRIL0.48.8DBR314.8 |  | 932.5 | [42 empty] | 892.3 |  | -40.2
Rooster Opr. Des Beuk Vern B48.8 L100.0 |  |  |  | GRIL.48.8DBV100.0 | [15 empty] | A11 | 397 | GRIL0.48.8DBV |  | 397 | [42 empty] | 397 |  | 0
Rooster Opr. Des Beuk Vern B48.8 L114.8 |  |  |  | GRIL.48.8DBV114.8 | [15 empty] | A11 | 455.8 | GRIL0.48.8DBV114.8 |  | 455.8 | [42 empty] | 436.2 |  | -19.6
Rooster Opr. Des Beuk Vern B48.8 L124.8 |  |  |  | GRIL.48.8DBV124.8 | [15 empty] | A11 | 495.5 | GRIL0.48.8DBV124.8 |  | 495.5 | [42 empty] | 474.2 |  | -21.3
Rooster Opr. Des Beuk Vern B48.8 L134.8 |  |  |  | GRIL.48.8DBV134.8 | [15 empty] | A11 | 535.1 | GRIL0.48.8DBV134.8 |  | 535.1 | [42 empty] | 512.1 |  | -23
Rooster Opr. Des Beuk Vern B48.8 L154.8 |  |  |  | GRIL.48.8DBV154.8 | [15 empty] | A11 | 614.6 | GRIL0.48.8DBV154.8 |  | 614.6 | [42 empty] | 588.1 |  | -26.5
Rooster Opr. Des Beuk Vern B48.8 L174.8 |  |  |  | GRIL.48.8DBV174.8 | [15 empty] | A11 | 694 | GRIL0.48.8DBV174.8 |  | 694 | [42 empty] | 664.1 |  | -29.9
Rooster Opr. Des Beuk Vern B48.8 L194.8 |  |  |  | GRIL.48.8DBV194.8 | [15 empty] | A11 | 773.3 | GRIL0.48.8DBV194.8 |  | 773.3 | [42 empty] | 740 |  | -33.3
Rooster Opr. Des Beuk Vern B48.8 L214.8 |  |  |  | GRIL.48.8DBV214.8 | [15 empty] | A11 | 852.8 | GRIL0.48.8DBV214.8 |  | 852.8 | [42 empty] | 816.1 |  | -36.7
Rooster Opr. Des Beuk Vern B48.8 L234.8 |  |  |  | GRIL.48.8DBV234.8 | [15 empty] | A11 | 932.2 | GRIL0.48.8DBV234.8 |  | 932.2 | [42 empty] | 892.1 |  | -40.1
Rooster Opr. Des Beuk Vern B48.8 L254.8 |  |  |  | GRIL.48.8DBV254.8 | [15 empty] | A11 | 1011.6 | GRIL0.48.8DBV254.8 |  | 1011.6 | [42 empty] | 968 |  | -43.6
Rooster Opr. Des Beuk Vern B48.8 L274.8 |  |  |  | GRIL.48.8DBV274.8 | [15 empty] | A11 | 1091 | GRIL0.48.8DBV274.8 |  | 1091 | [42 empty] | 1044 |  | -47
Rooster Opr. Des Beuk Vern B48.8 L294.8 |  |  |  | GRIL.48.8DBV294.8 | [15 empty] | A11 | 1170.4 | GRIL0.48.8DBV294.8 |  | 1170.4 | [42 empty] | 1120 |  | -50.4
Rooster Opr. Des Beuk Vern B48.8 L314.8 |  |  |  | GRIL.48.8DBV314.8 | [15 empty] | A11 | 1249.8 | GRIL0.48.8DBV314.8 |  | 1249.8 | [42 empty] | 1196 |  | -53.8
Rooster Star Des Alu Bruin B48.8 L100.0 |  |  |  | GRIL.48.8DDB100.0 | [15 empty] | A11 | 296.3 | GRIL0.48.8DDB |  | 296.3 | [42 empty] | 296.3 |  | 0
Rooster Star Des Alu Bruin B48.8 L114.8 |  |  |  | GRIL.48.8DDB114.8 | [15 empty] | A11 | 340 | GRIL0.48.8DDB114.8 |  | 340 | [42 empty] | 325.4 |  | -14.6
Rooster Star Des Alu Bruin B48.8 L124.8 |  |  |  | GRIL.48.8DDB124.8 | [15 empty] | A11 | 369.6 | GRIL0.48.8DDB124.8 |  | 369.6 | [42 empty] | 353.7 |  | -15.9
Rooster Star Des Alu Bruin B48.8 L134.8 |  |  |  | GRIL.48.8DDB134.8 | [15 empty] | A11 | 399.3 | GRIL0.48.8DDB134.8 |  | 399.3 | [42 empty] | 382.1 |  | -17.2
Rooster Star Des Alu Bruin B48.8 L154.8 |  |  |  | GRIL.48.8DDB154.8 | [15 empty] | A11 | 458.5 | GRIL0.48.8DDB154.8 |  | 458.5 | [42 empty] | 438.8 |  | -19.7
Rooster Star Des Alu Bruin B48.8 L174.8 |  |  |  | GRIL.48.8DDB174.8 | [15 empty] | A11 | 517.8 | GRIL0.48.8DDB174.8 |  | 517.8 | [42 empty] | 495.5 |  | -22.3
Rooster Star Des Alu Bruin B48.8 L194.8 |  |  |  | GRIL.48.8DDB194.8 | [15 empty] | A11 | 577 | GRIL0.48.8DDB194.8 |  | 577 | [42 empty] | 552.2 |  | -24.8
Rooster Star Des Alu Bruin B48.8 L214.8 |  |  |  | GRIL.48.8DDB214.8 | [15 empty] | A11 | 636.3 | GRIL0.48.8DDB214.8 |  | 636.3 | [42 empty] | 608.9 |  | -27.4
Rooster Star Des Alu Bruin B48.8 L234.8 |  |  |  | GRIL.48.8DDB234.8 | [15 empty] | A11 | 695.6 | GRIL0.48.8DDB234.8 |  | 695.6 | [42 empty] | 665.6 |  | -30
Rooster Star Des Alu Bruin B48.8 L254.8 |  |  |  | GRIL.48.8DDB254.8 | [15 empty] | A11 | 754.7 | GRIL0.48.8DDB254.8 |  | 754.7 | [42 empty] | 722.2 |  | -32.5
Rooster Star Des Alu Bruin B48.8 L274.8 |  |  |  | GRIL.48.8DDB274.8 | [15 empty] | A11 | 814 | GRIL0.48.8DDB274.8 |  | 814 | [42 empty] | 778.9 |  | -35.1
Rooster Star Des Alu Bruin B48.8 L294.8 |  |  |  | GRIL.48.8DDB294.8 | [15 empty] | A11 | 873.2 | GRIL0.48.8DDB294.8 |  | 873.2 | [42 empty] | 835.6 |  | -37.6
Rooster Star Des Alu Bruin B48.8 L314.8 |  |  |  | GRIL.48.8DDB314.8 | [15 empty] | A11 | 932.5 | GRIL0.48.8DDB314.8 |  | 932.5 | [42 empty] | 892.3 |  | -40.2
Rooster Opr. Des Merbau Nat B48.8 L100.0 |  |  |  | GRIL.48.8DMN100.0 | [15 empty] | A11 | 284.3 | GRIL0.48.8DMN |  | 284.3 | [42 empty] | 284.3 |  | 0
Rooster Opr. Des Merbau Nat B48.8 L114.8 |  |  |  | GRIL.48.8DMN114.8 | [15 empty] | A11 | 326.5 | GRIL0.48.8DMN114.8 |  | 326.5 | [42 empty] | 312.4 |  | -14.1
Rooster Opr. Des Merbau Nat B48.8 L124.8 |  |  |  | GRIL.48.8DMN124.8 | [15 empty] | A11 | 354.9 | GRIL0.48.8DMN124.8 |  | 354.9 | [42 empty] | 339.6 |  | -15.3
Rooster Opr. Des Merbau Nat B48.8 L134.8 |  |  |  | GRIL.48.8DMN134.8 | [15 empty] | A11 | 383.3 | GRIL0.48.8DMN134.8 |  | 383.3 | [42 empty] | 366.8 |  | -16.5
Rooster Opr. Des Merbau Nat B48.8 L154.8 |  |  |  | GRIL.48.8DMN154.8 | [15 empty] | A11 | 440.3 | GRIL0.48.8DMN154.8 |  | 440.3 | [42 empty] | 421.3 |  | -19
Rooster Opr. Des Merbau Nat B48.8 L174.8 |  |  |  | GRIL.48.8DMN174.8 | [15 empty] | A11 | 497.1 | GRIL0.48.8DMN174.8 |  | 497.1 | [42 empty] | 475.7 |  | -21.4
Rooster Opr. Des Merbau Nat B48.8 L194.8 |  |  |  | GRIL.48.8DMN194.8 | [15 empty] | A11 | 553.9 | GRIL0.48.8DMN194.8 |  | 553.9 | [42 empty] | 530 |  | -23.9
Rooster Opr. Des Merbau Nat B48.8 L214.8 |  |  |  | GRIL.48.8DMN214.8 | [15 empty] | A11 | 610.7 | GRIL0.48.8DMN214.8 |  | 610.7 | [42 empty] | 584.4 |  | -26.3
Rooster Opr. Des Merbau Nat B48.8 L234.8 |  |  |  | GRIL.48.8DMN234.8 | [15 empty] | A11 | 667.7 | GRIL0.48.8DMN234.8 |  | 667.7 | [42 empty] | 638.9 |  | -28.8
Rooster Opr. Des Merbau Nat B48.8 L254.8 |  |  |  | GRIL.48.8DMN254.8 | [15 empty] | A11 | 724.5 | GRIL0.48.8DMN254.8 |  | 724.5 | [42 empty] | 693.3 |  | -31.2
Rooster Opr. Des Merbau Nat B48.8 L274.8 |  |  |  | GRIL.48.8DMN274.8 | [15 empty] | A11 | 781.3 | GRIL0.48.8DMN274.8 |  | 781.3 | [42 empty] | 747.7 |  | -33.6
Rooster Opr. Des Merbau Nat B48.8 L294.8 |  |  |  | GRIL.48.8DMN294.8 | [15 empty] | A11 | 838.2 | GRIL0.48.8DMN294.8 |  | 838.2 | [42 empty] | 802.1 |  | -36.1
Rooster Opr. Des Merbau Nat B48.8 L314.8 |  |  |  | GRIL.48.8DMN314.8 | [15 empty] | A11 | 895.1 | GRIL0.48.8DMN314.8 |  | 895.1 | [42 empty] | 856.6 |  | -38.5
Rooster Opr Des Merbau Vern B48.8 L100.0 |  |  |  | GRIL.48.8DMV100.0 | [15 empty] | A11 | 397 | GRIL0.48.8DMV |  | 397 | [42 empty] | 397 |  | 0
Rooster Opr Des Merbau Vern B48.8 L114.8 |  |  |  | GRIL.48.8DMV114.8 | [15 empty] | A11 | 455.8 | GRIL0.48.8DMV114.8 |  | 455.8 | [42 empty] | 436.2 |  | -19.6
Rooster Opr Des Merbau Vern B48.8 L124.8 |  |  |  | GRIL.48.8DMV124.8 | [15 empty] | A11 | 495.5 | GRIL0.48.8DMV124.8 |  | 495.5 | [42 empty] | 474.2 |  | -21.3
Rooster Opr Des Merbau Vern B48.8 L134.8 |  |  |  | GRIL.48.8DMV134.8 | [15 empty] | A11 | 535.1 | GRIL0.48.8DMV134.8 |  | 535.1 | [42 empty] | 512.1 |  | -23
Rooster Opr Des Merbau Vern B48.8 L154.8 |  |  |  | GRIL.48.8DMV154.8 | [15 empty] | A11 | 614.6 | GRIL0.48.8DMV154.8 |  | 614.6 | [42 empty] | 588.1 |  | -26.5
Rooster Opr Des Merbau Vern B48.8 L174.8 |  |  |  | GRIL.48.8DMV174.8 | [15 empty] | A11 | 694 | GRIL0.48.8DMV174.8 |  | 694 | [42 empty] | 664.1 |  | -29.9
Rooster Opr Des Merbau Vern B48.8 L194.8 |  |  |  | GRIL.48.8DMV194.8 | [15 empty] | A11 | 773.3 | GRIL0.48.8DMV194.8 |  | 773.3 | [42 empty] | 740 |  | -33.3
Rooster Opr Des Merbau Vern B48.8 L214.8 |  |  |  | GRIL.48.8DMV214.8 | [15 empty] | A11 | 852.8 | GRIL0.48.8DMV214.8 |  | 852.8 | [42 empty] | 816.1 |  | -36.7
Rooster Opr Des Merbau Vern B48.8 L234.8 |  |  |  | GRIL.48.8DMV234.8 | [15 empty] | A11 | 932.2 | GRIL0.48.8DMV234.8 |  | 932.2 | [42 empty] | 892.1 |  | -40.1
Rooster Opr Des Merbau Vern B48.8 L254.8 |  |  |  | GRIL.48.8DMV254.8 | [15 empty] | A11 | 1011.6 | GRIL0.48.8DMV254.8 |  | 1011.6 | [42 empty] | 968 |  | -43.6
Rooster Opr Des Merbau Vern B48.8 L274.8 |  |  |  | GRIL.48.8DMV274.8 | [15 empty] | A11 | 1091 | GRIL0.48.8DMV274.8 |  | 1091 | [42 empty] | 1044 |  | -47
Rooster Opr Des Merbau Vern B48.8 L294.8 |  |  |  | GRIL.48.8DMV294.8 | [15 empty] | A11 | 1170.4 | GRIL0.48.8DMV294.8 |  | 1170.4 | [42 empty] | 1120 |  | -50.4
Rooster Opr Des Merbau Vern B48.8 L314.8 |  |  |  | GRIL.48.8DMV314.8 | [15 empty] | A11 | 1249.8 | GRIL0.48.8DMV314.8 |  | 1249.8 | [42 empty] | 1196 |  | -53.8
Rooster Star Des Alu Natuur B48.8 L100.0 |  |  |  | GRIL.48.8DNA100.0 | [15 empty] | A11 | 272.7 | GRIL0.48.8DNA |  | 272.7 | [42 empty] | 272.7 |  | 0
Rooster Star Des Alu Natuur B48.8 L114.8 |  |  |  | GRIL.48.8DNA114.8 | [15 empty] | A11 | 313.2 | GRIL0.48.8DNA114.8 |  | 313.2 | [42 empty] | 299.7 |  | -13.5
Rooster Star Des Alu Natuur B48.8 L124.8 |  |  |  | GRIL.48.8DNA124.8 | [15 empty] | A11 | 340.5 | GRIL0.48.8DNA124.8 |  | 340.5 | [42 empty] | 325.8 |  | -14.7
Rooster Star Des Alu Natuur B48.8 L134.8 |  |  |  | GRIL.48.8DNA134.8 | [15 empty] | A11 | 367.8 | GRIL0.48.8DNA134.8 |  | 367.8 | [42 empty] | 352 |  | -15.8
Rooster Star Des Alu Natuur B48.8 L154.8 |  |  |  | GRIL.48.8DNA154.8 | [15 empty] | A11 | 422.3 | GRIL0.48.8DNA154.8 |  | 422.3 | [42 empty] | 404.1 |  | -18.2
Rooster Star Des Alu Natuur B48.8 L174.8 |  |  |  | GRIL.48.8DNA174.8 | [15 empty] | A11 | 476.8 | GRIL0.48.8DNA174.8 |  | 476.8 | [42 empty] | 456.3 |  | -20.5
Rooster Star Des Alu Natuur B48.8 L194.8 |  |  |  | GRIL.48.8DNA194.8 | [15 empty] | A11 | 531.5 | GRIL0.48.8DNA194.8 |  | 531.5 | [42 empty] | 508.6 |  | -22.9
Rooster Star Des Alu Natuur B48.8 L214.8 |  |  |  | GRIL.48.8DNA214.8 | [15 empty] | A11 | 586 | GRIL0.48.8DNA214.8 |  | 586 | [42 empty] | 560.8 |  | -25.2
Rooster Star Des Alu Natuur B48.8 L234.8 |  |  |  | GRIL.48.8DNA234.8 | [15 empty] | A11 | 640.6 | GRIL0.48.8DNA234.8 |  | 640.6 | [42 empty] | 613 |  | -27.6
Rooster Star Des Alu Natuur B48.8 L254.8 |  |  |  | GRIL.48.8DNA254.8 | [15 empty] | A11 | 695.1 | GRIL0.48.8DNA254.8 |  | 695.1 | [42 empty] | 665.2 |  | -29.9
Rooster Star Des Alu Natuur B48.8 L274.8 |  |  |  | GRIL.48.8DNA274.8 | [15 empty] | A11 | 749.8 | GRIL0.48.8DNA274.8 |  | 749.8 | [42 empty] | 717.5 |  | -32.3
Rooster Star Des Alu Natuur B48.8 L294.8 |  |  |  | GRIL.48.8DNA294.8 | [15 empty] | A11 | 804.3 | GRIL0.48.8DNA294.8 |  | 804.3 | [42 empty] | 769.7 |  | -34.6
Rooster Star Des Alu Natuur B48.8 L314.8 |  |  |  | GRIL.48.8DNA314.8 | [15 empty] | A11 | 858.8 | GRIL0.48.8DNA314.8 |  | 858.8 | [42 empty] | 821.8 |  | -37
Rooster Star Des Alu Gelakt B48.8 L100.0 |  |  |  | GRIL.48.8DNC100.0klr | [15 empty] | A11 | 349.1 | GRIL0.48.8DNC |  | 349.1 | [42 empty] | 349.1 |  | 0
Rooster Star Des Alu Gelakt B48.8 L114.8 |  |  |  | GRIL.48.8DNC114.8klr | [15 empty] | A11 | 400.8 | GRIL0.48.8DNC114.8 |  | 400.8 | [42 empty] | 383.5 |  | -17.3
Rooster Star Des Alu Gelakt B48.8 L124.8 |  |  |  | GRIL.48.8DNC124.8klr | [15 empty] | A11 | 435.7 | GRIL0.48.8DNC124.8 |  | 435.7 | [42 empty] | 416.9 |  | -18.8
Rooster Star Des Alu Gelakt B48.8 L134.8 |  |  |  | GRIL.48.8DNC134.8klr | [15 empty] | A11 | 470.6 | GRIL0.48.8DNC134.8 |  | 470.6 | [42 empty] | 450.3 |  | -20.3
Rooster Star Des Alu Gelakt B48.8 L154.8 |  |  |  | GRIL.48.8DNC154.8klr | [15 empty] | A11 | 540.4 | GRIL0.48.8DNC154.8 |  | 540.4 | [42 empty] | 517.1 |  | -23.3
Rooster Star Des Alu Gelakt B48.8 L174.8 |  |  |  | GRIL.48.8DNC174.8klr | [15 empty] | A11 | 610.2 | GRIL0.48.8DNC174.8 |  | 610.2 | [42 empty] | 583.9 |  | -26.3
Rooster Star Des Alu Gelakt B48.8 L194.8 |  |  |  | GRIL.48.8DNC194.8klr | [15 empty] | A11 | 680.1 | GRIL0.48.8DNC194.8 |  | 680.1 | [42 empty] | 650.8 |  | -29.3
Rooster Star Des Alu Gelakt B48.8 L214.8 |  |  |  | GRIL.48.8DNC214.8klr | [15 empty] | A11 | 749.9 | GRIL0.48.8DNC214.8 |  | 749.9 | [42 empty] | 717.6 |  | -32.3
Rooster Star Des Alu Gelakt B48.8 L234.8 |  |  |  | GRIL.48.8DNC234.8klr | [15 empty] | A11 | 819.7 | GRIL0.48.8DNC234.8 |  | 819.7 | [42 empty] | 784.4 |  | -35.3
Rooster Star Des Alu Gelakt B48.8 L254.8 |  |  |  | GRIL.48.8DNC254.8klr | [15 empty] | A11 | 889.4 | GRIL0.48.8DNC254.8 |  | 889.4 | [42 empty] | 851.1 |  | -38.3
Rooster Star Des Alu Gelakt B48.8 L274.8 |  |  |  | GRIL.48.8DNC274.8klr | [15 empty] | A11 | 959.3 | GRIL0.48.8DNC274.8 |  | 959.3 | [42 empty] | 918 |  | -41.3
Rooster Star Des Alu Gelakt B48.8 L294.8 |  |  |  | GRIL.48.8DNC294.8klr | [15 empty] | A11 | 1029.1 | GRIL0.48.8DNC294.8 |  | 1029.1 | [42 empty] | 984.8 |  | -44.3
Rooster Star Des Alu Gelakt B48.8 L314.8 |  |  |  | GRIL.48.8DNC314.8klr | [15 empty] | A11 | 1098.9 | GRIL0.48.8DNC314.8 |  | 1098.9 | [42 empty] | 1051.6 |  | -47.3
Rooster Opr. Des Eik Natuur B48.8 L100.0 |  |  |  | GRIL.48.8DON100.0 | [15 empty] | A11 | 284.3 | GRIL0.48.8DON |  | 284.3 | [42 empty] | 284.3 |  | 0
Rooster Opr. Des Eik Natuur B48.8 L114.8 |  |  |  | GRIL.48.8DON114.8 | [15 empty] | A11 | 326.5 | GRIL0.48.8DON114.8 |  | 326.5 | [42 empty] | 312.4 |  | -14.1
Rooster Opr. Des Eik Natuur B48.8 L124.8 |  |  |  | GRIL.48.8DON124.8 | [15 empty] | A11 | 354.9 | GRIL0.48.8DON124.8 |  | 354.9 | [42 empty] | 339.6 |  | -15.3
Rooster Opr. Des Eik Natuur B48.8 L134.8 |  |  |  | GRIL.48.8DON134.8 | [15 empty] | A11 | 383.3 | GRIL0.48.8DON134.8 |  | 383.3 | [42 empty] | 366.8 |  | -16.5
Rooster Opr. Des Eik Natuur B48.8 L154.8 |  |  |  | GRIL.48.8DON154.8 | [15 empty] | A11 | 440.3 | GRIL0.48.8DON154.8 |  | 440.3 | [42 empty] | 421.3 |  | -19
Rooster Opr. Des Eik Natuur B48.8 L174.8 |  |  |  | GRIL.48.8DON174.8 | [15 empty] | A11 | 497.1 | GRIL0.48.8DON174.8 |  | 497.1 | [42 empty] | 475.7 |  | -21.4
Rooster Opr. Des Eik Natuur B48.8 L194.8 |  |  |  | GRIL.48.8DON194.8 | [15 empty] | A11 | 553.9 | GRIL0.48.8DON194.8 |  | 553.9 | [42 empty] | 530 |  | -23.9
Rooster Opr. Des Eik Natuur B48.8 L214.8 |  |  |  | GRIL.48.8DON214.8 | [15 empty] | A11 | 610.7 | GRIL0.48.8DON214.8 |  | 610.7 | [42 empty] | 584.4 |  | -26.3
Rooster Opr. Des Eik Natuur B48.8 L234.8 |  |  |  | GRIL.48.8DON234.8 | [15 empty] | A11 | 667.7 | GRIL0.48.8DON234.8 |  | 667.7 | [42 empty] | 638.9 |  | -28.8
Rooster Opr. Des Eik Natuur B48.8 L254.8 |  |  |  | GRIL.48.8DON254.8 | [15 empty] | A11 | 724.5 | GRIL0.48.8DON254.8 |  | 724.5 | [42 empty] | 693.3 |  | -31.2
Rooster Opr. Des Eik Natuur B48.8 L274.8 |  |  |  | GRIL.48.8DON274.8 | [15 empty] | A11 | 781.3 | GRIL0.48.8DON274.8 |  | 781.3 | [42 empty] | 747.7 |  | -33.6
Rooster Opr. Des Eik Natuur B48.8 L294.8 |  |  |  | GRIL.48.8DON294.8 | [15 empty] | A11 | 838.2 | GRIL0.48.8DON294.8 |  | 838.2 | [42 empty] | 802.1 |  | -36.1
Rooster Opr. Des Eik Natuur B48.8 L314.8 |  |  |  | GRIL.48.8DON314.8 | [15 empty] | A11 | 895.1 | GRIL0.48.8DON314.8 |  | 895.1 | [42 empty] | 856.6 |  | -38.5
Rooster Opr. Des Eik Vern B48.8 L100.0 |  |  |  | GRIL.48.8DOV100.0 | [15 empty] | A11 | 397 | GRIL0.48.8DOV |  | 397 | [42 empty] | 397 |  | 0
Rooster Opr. Des Eik Vern B48.8 L114.8 |  |  |  | GRIL.48.8DOV114.8 | [15 empty] | A11 | 455.8 | GRIL0.48.8DOV114.8 |  | 455.8 | [42 empty] | 436.2 |  | -19.6
Rooster Opr. Des Eik Vern B48.8 L124.8 |  |  |  | GRIL.48.8DOV124.8 | [15 empty] | A11 | 495.5 | GRIL0.48.8DOV124.8 |  | 495.5 | [42 empty] | 474.2 |  | -21.3
Rooster Opr. Des Eik Vern B48.8 L134.8 |  |  |  | GRIL.48.8DOV134.8 | [15 empty] | A11 | 535.1 | GRIL0.48.8DOV134.8 |  | 535.1 | [42 empty] | 512.1 |  | -23
Rooster Opr. Des Eik Vern B48.8 L154.8 |  |  |  | GRIL.48.8DOV154.8 | [15 empty] | A11 | 614.6 | GRIL0.48.8DOV154.8 |  | 614.6 | [42 empty] | 588.1 |  | -26.5
Rooster Opr. Des Eik Vern B48.8 L174.8 |  |  |  | GRIL.48.8DOV174.8 | [15 empty] | A11 | 694 | GRIL0.48.8DOV174.8 |  | 694 | [42 empty] | 664.1 |  | -29.9
Rooster Opr. Des Eik Vern B48.8 L194.8 |  |  |  | GRIL.48.8DOV194.8 | [15 empty] | A11 | 773.3 | GRIL0.48.8DOV194.8 |  | 773.3 | [42 empty] | 740 |  | -33.3
Rooster Opr. Des Eik Vern B48.8 L214.8 |  |  |  | GRIL.48.8DOV214.8 | [15 empty] | A11 | 852.8 | GRIL0.48.8DOV214.8 |  | 852.8 | [42 empty] | 816.1 |  | -36.7
Rooster Opr. Des Eik Vern B48.8 L234.8 |  |  |  | GRIL.48.8DOV234.8 | [15 empty] | A11 | 932.2 | GRIL0.48.8DOV234.8 |  | 932.2 | [42 empty] | 892.1 |  | -40.1
Rooster Opr. Des Eik Vern B48.8 L254.8 |  |  |  | GRIL.48.8DOV254.8 | [15 empty] | A11 | 1011.6 | GRIL0.48.8DOV254.8 |  | 1011.6 | [42 empty] | 968 |  | -43.6
Rooster Opr. Des Eik Vern B48.8 L274.8 |  |  |  | GRIL.48.8DOV274.8 | [15 empty] | A11 | 1091 | GRIL0.48.8DOV274.8 |  | 1091 | [42 empty] | 1044 |  | -47
Rooster Opr. Des Eik Vern B48.8 L294.8 |  |  |  | GRIL.48.8DOV294.8 | [15 empty] | A11 | 1170.4 | GRIL0.48.8DOV294.8 |  | 1170.4 | [42 empty] | 1120 |  | -50.4
Rooster Opr. Des Eik Vern B48.8 L314.8 |  |  |  | GRIL.48.8DOV314.8 | [15 empty] | A11 | 1249.8 | GRIL0.48.8DOV314.8 |  | 1249.8 | [42 empty] | 1196 |  | -53.8
Rooster Opr. Alu Zwart B48.8 L100.0 |  |  |  | GRIL.48.8RBL100.0 | [15 empty] | A11 | 296.3 | GRIL0.48.8RBL |  | 296.3 | [42 empty] | 296.3 |  | 0
Rooster Opr. Alu Zwart B48.8 L114.8 |  |  |  | GRIL.48.8RBL114.8 | [15 empty] | A11 | 340 | GRIL0.48.8RBL114.8 |  | 340 | [42 empty] | 325.4 |  | -14.6
Rooster Opr. Alu Zwart B48.8 L124.8 |  |  |  | GRIL.48.8RBL124.8 | [15 empty] | A11 | 369.6 | GRIL0.48.8RBL124.8 |  | 369.6 | [42 empty] | 353.7 |  | -15.9
Rooster Opr. Alu Zwart B48.8 L134.8 |  |  |  | GRIL.48.8RBL134.8 | [15 empty] | A11 | 399.3 | GRIL0.48.8RBL134.8 |  | 399.3 | [42 empty] | 382.1 |  | -17.2
Rooster Opr. Alu Zwart B48.8 L154.8 |  |  |  | GRIL.48.8RBL154.8 | [15 empty] | A11 | 458.5 | GRIL0.48.8RBL154.8 |  | 458.5 | [42 empty] | 438.8 |  | -19.7
Rooster Opr. Alu Zwart B48.8 L174.8 |  |  |  | GRIL.48.8RBL174.8 | [15 empty] | A11 | 517.8 | GRIL0.48.8RBL174.8 |  | 517.8 | [42 empty] | 495.5 |  | -22.3
Rooster Opr. Alu Zwart B48.8 L194.8 |  |  |  | GRIL.48.8RBL194.8 | [15 empty] | A11 | 577 | GRIL0.48.8RBL194.8 |  | 577 | [42 empty] | 552.2 |  | -24.8
Rooster Opr. Alu Zwart B48.8 L214.8 |  |  |  | GRIL.48.8RBL214.8 | [15 empty] | A11 | 636.3 | GRIL0.48.8RBL214.8 |  | 636.3 | [42 empty] | 608.9 |  | -27.4
Rooster Opr. Alu Zwart B48.8 L234.8 |  |  |  | GRIL.48.8RBL234.8 | [15 empty] | A11 | 695.6 | GRIL0.48.8RBL234.8 |  | 695.6 | [42 empty] | 665.6 |  | -30
Rooster Opr. Alu Zwart B48.8 L254.8 |  |  |  | GRIL.48.8RBL254.8 | [15 empty] | A11 | 754.7 | GRIL0.48.8RBL254.8 |  | 754.7 | [42 empty] | 722.2 |  | -32.5
Rooster Opr. Alu Zwart B48.8 L274.8 |  |  |  | GRIL.48.8RBL274.8 | [15 empty] | A11 | 814 | GRIL0.48.8RBL274.8 |  | 814 | [42 empty] | 778.9 |  | -35.1
Rooster Opr. Alu Zwart B48.8 L294.8 |  |  |  | GRIL.48.8RBL294.8 | [15 empty] | A11 | 873.2 | GRIL0.48.8RBL294.8 |  | 873.2 | [42 empty] | 835.6 |  | -37.6
Rooster Opr. Alu Zwart B48.8 L314.8 |  |  |  | GRIL.48.8RBL314.8 | [15 empty] | A11 | 932.5 | GRIL0.48.8RBL314.8 |  | 932.5 | [42 empty] | 892.3 |  | -40.2
Rooster Opr. Beuk Natuur B48.8 L100.0 |  |  |  | GRIL.48.8RBN100.0 | [15 empty] | A11 | 162.6 | GRIL0.48.8RBN |  | 162.6 | [42 empty] | 162.6 |  | 0
Rooster Opr. Beuk Natuur B48.8 L114.8 |  |  |  | GRIL.48.8RBN114.8 | [15 empty] | A11 | 186.6 | GRIL0.48.8RBN114.8 |  | 186.6 | [42 empty] | 178.6 |  | -8
Rooster Opr. Beuk Natuur B48.8 L124.8 |  |  |  | GRIL.48.8RBN124.8 | [15 empty] | A11 | 202.8 | GRIL0.48.8RBN124.8 |  | 202.8 | [42 empty] | 194.1 |  | -8.7
Rooster Opr. Beuk Natuur B48.8 L134.8 |  |  |  | GRIL.48.8RBN134.8 | [15 empty] | A11 | 219.1 | GRIL0.48.8RBN134.8 |  | 219.1 | [42 empty] | 209.7 |  | -9.4
Rooster Opr. Beuk Natuur B48.8 L154.8 |  |  |  | GRIL.48.8RBN154.8 | [15 empty] | A11 | 251.6 | GRIL0.48.8RBN154.8 |  | 251.6 | [42 empty] | 240.8 |  | -10.8
Rooster Opr. Beuk Natuur B48.8 L174.8 |  |  |  | GRIL.48.8RBN174.8 | [15 empty] | A11 | 284.2 | GRIL0.48.8RBN174.8 |  | 284.2 | [42 empty] | 272 |  | -12.2
Rooster Opr. Beuk Natuur B48.8 L194.8 |  |  |  | GRIL.48.8RBN194.8 | [15 empty] | A11 | 316.6 | GRIL0.48.8RBN194.8 |  | 316.6 | [42 empty] | 303 |  | -13.6
Rooster Opr. Beuk Natuur B48.8 L214.8 |  |  |  | GRIL.48.8RBN214.8 | [15 empty] | A11 | 349.1 | GRIL0.48.8RBN214.8 |  | 349.1 | [42 empty] | 334.1 |  | -15
Rooster Opr. Beuk Natuur B48.8 L234.8 |  |  |  | GRIL.48.8RBN234.8 | [15 empty] | A11 | 381.7 | GRIL0.48.8RBN234.8 |  | 381.7 | [42 empty] | 365.3 |  | -16.4
Rooster Opr. Beuk Natuur B48.8 L254.8 |  |  |  | GRIL.48.8RBN254.8 | [15 empty] | A11 | 414.2 | GRIL0.48.8RBN254.8 |  | 414.2 | [42 empty] | 396.4 |  | -17.8
Rooster Opr. Beuk Natuur B48.8 L274.8 |  |  |  | GRIL.48.8RBN274.8 | [15 empty] | A11 | 446.7 | GRIL0.48.8RBN274.8 |  | 446.7 | [42 empty] | 427.5 |  | -19.2
Rooster Opr. Beuk Natuur B48.8 L294.8 |  |  |  | GRIL.48.8RBN294.8 | [15 empty] | A11 | 479.2 | GRIL0.48.8RBN294.8 |  | 479.2 | [42 empty] | 458.6 |  | -20.6
Rooster Opr. Beuk Natuur B48.8 L314.8 |  |  |  | GRIL.48.8RBN314.8 | [15 empty] | A11 | 511.7 | GRIL0.48.8RBN314.8 |  | 511.7 | [42 empty] | 489.7 |  | -22
Rooster Opr. Alu Messing B48.8 L100.0 |  |  |  | GRIL.48.8RBR100.0 | [15 empty] | A11 | 296.3 | GRIL0.48.8RBR |  | 296.3 | [42 empty] | 296.3 |  | 0
Rooster Opr. Alu Messing B48.8 L114.8 |  |  |  | GRIL.48.8RBR114.8 | [15 empty] | A11 | 340 | GRIL0.48.8RBR114.8 |  | 340 | [42 empty] | 325.4 |  | -14.6
Rooster Opr. Alu Messing B48.8 L124.8 |  |  |  | GRIL.48.8RBR124.8 | [15 empty] | A11 | 369.6 | GRIL0.48.8RBR124.8 |  | 369.6 | [42 empty] | 353.7 |  | -15.9
Rooster Opr. Alu Messing B48.8 L134.8 |  |  |  | GRIL.48.8RBR134.8 | [15 empty] | A11 | 399.3 | GRIL0.48.8RBR134.8 |  | 399.3 | [42 empty] | 382.1 |  | -17.2
Rooster Opr. Alu Messing B48.8 L154.8 |  |  |  | GRIL.48.8RBR154.8 | [15 empty] | A11 | 458.5 | GRIL0.48.8RBR154.8 |  | 458.5 | [42 empty] | 438.8 |  | -19.7
Rooster Opr. Alu Messing B48.8 L174.8 |  |  |  | GRIL.48.8RBR174.8 | [15 empty] | A11 | 517.8 | GRIL0.48.8RBR174.8 |  | 517.8 | [42 empty] | 495.5 |  | -22.3
Rooster Opr. Alu Messing B48.8 L194.8 |  |  |  | GRIL.48.8RBR194.8 | [15 empty] | A11 | 577 | GRIL0.48.8RBR194.8 |  | 577 | [42 empty] | 552.2 |  | -24.8
Rooster Opr. Alu Messing B48.8 L214.8 |  |  |  | GRIL.48.8RBR214.8 | [15 empty] | A11 | 636.3 | GRIL0.48.8RBR214.8 |  | 636.3 | [42 empty] | 608.9 |  | -27.4
Rooster Opr. Alu Messing B48.8 L234.8 |  |  |  | GRIL.48.8RBR234.8 | [15 empty] | A11 | 695.6 | GRIL0.48.8RBR234.8 |  | 695.6 | [42 empty] | 665.6 |  | -30
Rooster Opr. Alu Messing B48.8 L254.8 |  |  |  | GRIL.48.8RBR254.8 | [15 empty] | A11 | 754.7 | GRIL0.48.8RBR254.8 |  | 754.7 | [42 empty] | 722.2 |  | -32.5
Rooster Opr. Alu Messing B48.8 L274.8 |  |  |  | GRIL.48.8RBR274.8 | [15 empty] | A11 | 814 | GRIL0.48.8RBR274.8 |  | 814 | [42 empty] | 778.9 |  | -35.1
Rooster Opr. Alu Messing B48.8 L294.8 |  |  |  | GRIL.48.8RBR294.8 | [15 empty] | A11 | 873.2 | GRIL0.48.8RBR294.8 |  | 873.2 | [42 empty] | 835.6 |  | -37.6
Rooster Opr. Alu Messing B48.8 L314.8 |  |  |  | GRIL.48.8RBR314.8 | [15 empty] | A11 | 932.5 | GRIL0.48.8RBR314.8 |  | 932.5 | [42 empty] | 892.3 |  | -40.2
Rooster Opr. Beuk Gevernist B48.8 L100.0 |  |  |  | GRIL.48.8RBV100.0 | [15 empty] | A11 | 264.8 | GRIL0.48.8RBV |  | 264.8 | [42 empty] | 264.8 |  | 0
Rooster Opr. Beuk Gevernist B48.8 L114.8 |  |  |  | GRIL.48.8RBV114.8 | [15 empty] | A11 | 304 | GRIL0.48.8RBV114.8 |  | 304 | [42 empty] | 290.9 |  | -13.1
Rooster Opr. Beuk Gevernist B48.8 L124.8 |  |  |  | GRIL.48.8RBV124.8 | [15 empty] | A11 | 330.4 | GRIL0.48.8RBV124.8 |  | 330.4 | [42 empty] | 316.2 |  | -14.2
Rooster Opr. Beuk Gevernist B48.8 L134.8 |  |  |  | GRIL.48.8RBV134.8 | [15 empty] | A11 | 357 | GRIL0.48.8RBV134.8 |  | 357 | [42 empty] | 341.6 |  | -15.4
Rooster Opr. Beuk Gevernist B48.8 L154.8 |  |  |  | GRIL.48.8RBV154.8 | [15 empty] | A11 | 409.8 | GRIL0.48.8RBV154.8 |  | 409.8 | [42 empty] | 392.2 |  | -17.6
Rooster Opr. Beuk Gevernist B48.8 L174.8 |  |  |  | GRIL.48.8RBV174.8 | [15 empty] | A11 | 462.8 | GRIL0.48.8RBV174.8 |  | 462.8 | [42 empty] | 442.9 |  | -19.9
Rooster Opr. Beuk Gevernist B48.8 L194.8 |  |  |  | GRIL.48.8RBV194.8 | [15 empty] | A11 | 515.7 | GRIL0.48.8RBV194.8 |  | 515.7 | [42 empty] | 493.5 |  | -22.2
Rooster Opr. Beuk Gevernist B48.8 L214.8 |  |  |  | GRIL.48.8RBV214.8 | [15 empty] | A11 | 568.7 | GRIL0.48.8RBV214.8 |  | 568.7 | [42 empty] | 544.2 |  | -24.5
Rooster Opr. Beuk Gevernist B48.8 L234.8 |  |  |  | GRIL.48.8RBV234.8 | [15 empty] | A11 | 621.6 | GRIL0.48.8RBV234.8 |  | 621.6 | [42 empty] | 594.8 |  | -26.8
Rooster Opr. Beuk Gevernist B48.8 L254.8 |  |  |  | GRIL.48.8RBV254.8 | [15 empty] | A11 | 674.5 | GRIL0.48.8RBV254.8 |  | 674.5 | [42 empty] | 645.5 |  | -29
Rooster Opr. Beuk Gevernist B48.8 L274.8 |  |  |  | GRIL.48.8RBV274.8 | [15 empty] | A11 | 727.6 | GRIL0.48.8RBV274.8 |  | 727.6 | [42 empty] | 696.3 |  | -31.3
Rooster Opr. Beuk Gevernist B48.8 L294.8 |  |  |  | GRIL.48.8RBV294.8 | [15 empty] | A11 | 780.5 | GRIL0.48.8RBV294.8 |  | 780.5 | [42 empty] | 746.9 |  | -33.6
Rooster Opr. Beuk Gevernist B48.8 L314.8 |  |  |  | GRIL.48.8RBV314.8 | [15 empty] | A11 | 833.5 | GRIL0.48.8RBV314.8 |  | 833.5 | [42 empty] | 797.6 |  | -35.9
Rooster Opr. Alu Darkbrown B48.8 L100.0 |  |  |  | GRIL.48.8RDB100.0 | [15 empty] | A11 | 296.3 | GRIL0.48.8RDB |  | 296.3 | [42 empty] | 296.3 |  | 0
Rooster Opr. Alu Darkbrown B48.8 L114.8 |  |  |  | GRIL.48.8RDB114.8 | [15 empty] | A11 | 340 | GRIL0.48.8RDB114.8 |  | 340 | [42 empty] | 325.4 |  | -14.6
Rooster Opr. Alu Darkbrown B48.8 L124.8 |  |  |  | GRIL.48.8RDB124.8 | [15 empty] | A11 | 369.6 | GRIL0.48.8RDB124.8 |  | 369.6 | [42 empty] | 353.7 |  | -15.9
Rooster Opr. Alu Darkbrown B48.8 L134.8 |  |  |  | GRIL.48.8RDB134.8 | [15 empty] | A11 | 399.3 | GRIL0.48.8RDB134.8 |  | 399.3 | [42 empty] | 382.1 |  | -17.2
Rooster Opr. Alu Darkbrown B48.8 L154.8 |  |  |  | GRIL.48.8RDB154.8 | [15 empty] | A11 | 458.5 | GRIL0.48.8RDB154.8 |  | 458.5 | [42 empty] | 438.8 |  | -19.7
Rooster Opr. Alu Darkbrown B48.8 L174.8 |  |  |  | GRIL.48.8RDB174.8 | [15 empty] | A11 | 517.8 | GRIL0.48.8RDB174.8 |  | 517.8 | [42 empty] | 495.5 |  | -22.3
Rooster Opr. Alu Darkbrown B48.8 L194.8 |  |  |  | GRIL.48.8RDB194.8 | [15 empty] | A11 | 577 | GRIL0.48.8RDB194.8 |  | 577 | [42 empty] | 552.2 |  | -24.8
Rooster Opr. Alu Darkbrown B48.8 L214.8 |  |  |  | GRIL.48.8RDB214.8 | [15 empty] | A11 | 636.3 | GRIL0.48.8RDB214.8 |  | 636.3 | [42 empty] | 608.9 |  | -27.4
Rooster Opr. Alu Darkbrown B48.8 L234.8 |  |  |  | GRIL.48.8RDB234.8 | [15 empty] | A11 | 695.6 | GRIL0.48.8RDB234.8 |  | 695.6 | [42 empty] | 665.6 |  | -30
Rooster Opr. Alu Darkbrown B48.8 L254.8 |  |  |  | GRIL.48.8RDB254.8 | [15 empty] | A11 | 754.7 | GRIL0.48.8RDB254.8 |  | 754.7 | [42 empty] | 722.2 |  | -32.5
Rooster Opr. Alu Darkbrown B48.8 L274.8 |  |  |  | GRIL.48.8RDB274.8 | [15 empty] | A11 | 814 | GRIL0.48.8RDB274.8 |  | 814 | [42 empty] | 778.9 |  | -35.1
Rooster Opr. Alu Darkbrown B48.8 L294.8 |  |  |  | GRIL.48.8RDB294.8 | [15 empty] | A11 | 873.2 | GRIL0.48.8RDB294.8 |  | 873.2 | [42 empty] | 835.6 |  | -37.6
Rooster Opr. Alu Darkbrown B48.8 L314.8 |  |  |  | GRIL.48.8RDB314.8 | [15 empty] | A11 | 932.5 | GRIL0.48.8RDB314.8 |  | 932.5 | [42 empty] | 892.3 |  | -40.2
Rooster Opr. Merbau Natuur B48.8 L100.0 |  |  |  | GRIL.48.8RMN100.0 | [15 empty] | A11 | 126.5 | GRIL0.48.8RMN |  | 126.5 | [42 empty] | 126.5 |  | 0
Rooster Opr. Merbau Natuur B48.8 L114.8 |  |  |  | GRIL.48.8RMN114.8 | [15 empty] | A11 | 145.3 | GRIL0.48.8RMN114.8 |  | 145.3 | [42 empty] | 139 |  | -6.3
Rooster Opr. Merbau Natuur B48.8 L124.8 |  |  |  | GRIL.48.8RMN124.8 | [15 empty] | A11 | 157.9 | GRIL0.48.8RMN124.8 |  | 157.9 | [42 empty] | 151.1 |  | -6.8
Rooster Opr. Merbau Natuur B48.8 L134.8 |  |  |  | GRIL.48.8RMN134.8 | [15 empty] | A11 | 170.5 | GRIL0.48.8RMN134.8 |  | 170.5 | [42 empty] | 163.2 |  | -7.3
Rooster Opr. Merbau Natuur B48.8 L154.8 |  |  |  | GRIL.48.8RMN154.8 | [15 empty] | A11 | 195.8 | GRIL0.48.8RMN154.8 |  | 195.8 | [42 empty] | 187.4 |  | -8.4
Rooster Opr. Merbau Natuur B48.8 L174.8 |  |  |  | GRIL.48.8RMN174.8 | [15 empty] | A11 | 221.1 | GRIL0.48.8RMN174.8 |  | 221.1 | [42 empty] | 211.6 |  | -9.5
Rooster Opr. Merbau Natuur B48.8 L194.8 |  |  |  | GRIL.48.8RMN194.8 | [15 empty] | A11 | 246.4 | GRIL0.48.8RMN194.8 |  | 246.4 | [42 empty] | 235.8 |  | -10.6
Rooster Opr. Merbau Natuur B48.8 L214.8 |  |  |  | GRIL.48.8RMN214.8 | [15 empty] | A11 | 271.7 | GRIL0.48.8RMN214.8 |  | 271.7 | [42 empty] | 260 |  | -11.7
Rooster Opr. Merbau Natuur B48.8 L234.8 |  |  |  | GRIL.48.8RMN234.8 | [15 empty] | A11 | 297 | GRIL0.48.8RMN234.8 |  | 297 | [42 empty] | 284.2 |  | -12.8
Rooster Opr. Merbau Natuur B48.8 L254.8 |  |  |  | GRIL.48.8RMN254.8 | [15 empty] | A11 | 322.4 | GRIL0.48.8RMN254.8 |  | 322.4 | [42 empty] | 308.5 |  | -13.9
Rooster Opr. Merbau Natuur B48.8 L274.8 |  |  |  | GRIL.48.8RMN274.8 | [15 empty] | A11 | 347.6 | GRIL0.48.8RMN274.8 |  | 347.6 | [42 empty] | 332.6 |  | -15
Rooster Opr. Merbau Natuur B48.8 L294.8 |  |  |  | GRIL.48.8RMN294.8 | [15 empty] | A11 | 373 | GRIL0.48.8RMN294.8 |  | 373 | [42 empty] | 356.9 |  | -16.1
Rooster Opr. Merbau Natuur B48.8 L314.8 |  |  |  | GRIL.48.8RMN314.8 | [15 empty] | A11 | 398.1 | GRIL0.48.8RMN314.8 |  | 398.1 | [42 empty] | 381 |  | -17.1
Rooster Opr. Merbau Vern B48.8 L100.0 |  |  |  | GRIL.48.8RMV100.0 | [15 empty] | A11 | 208.3 | GRIL0.48.8RMV |  | 208.3 | [42 empty] | 208.3 |  | 0
Rooster Opr. Merbau Vern B48.8 L114.8 |  |  |  | GRIL.48.8RMV114.8 | [15 empty] | A11 | 239.1 | GRIL0.48.8RMV114.8 |  | 239.1 | [42 empty] | 228.8 |  | -10.3
Rooster Opr. Merbau Vern B48.8 L124.8 |  |  |  | GRIL.48.8RMV124.8 | [15 empty] | A11 | 259.9 | GRIL0.48.8RMV124.8 |  | 259.9 | [42 empty] | 248.7 |  | -11.2
Rooster Opr. Merbau Vern B48.8 L134.8 |  |  |  | GRIL.48.8RMV134.8 | [15 empty] | A11 | 280.8 | GRIL0.48.8RMV134.8 |  | 280.8 | [42 empty] | 268.7 |  | -12.1
Rooster Opr. Merbau Vern B48.8 L154.8 |  |  |  | GRIL.48.8RMV154.8 | [15 empty] | A11 | 322.5 | GRIL0.48.8RMV154.8 |  | 322.5 | [42 empty] | 308.6 |  | -13.9
Rooster Opr. Merbau Vern B48.8 L174.8 |  |  |  | GRIL.48.8RMV174.8 | [15 empty] | A11 | 364.1 | GRIL0.48.8RMV174.8 |  | 364.1 | [42 empty] | 348.4 |  | -15.7
Rooster Opr. Merbau Vern B48.8 L194.8 |  |  |  | GRIL.48.8RMV194.8 | [15 empty] | A11 | 405.8 | GRIL0.48.8RMV194.8 |  | 405.8 | [42 empty] | 388.3 |  | -17.5
Rooster Opr. Merbau Vern B48.8 L214.8 |  |  |  | GRIL.48.8RMV214.8 | [15 empty] | A11 | 447.5 | GRIL0.48.8RMV214.8 |  | 447.5 | [42 empty] | 428.2 |  | -19.3
Rooster Opr. Merbau Vern B48.8 L234.8 |  |  |  | GRIL.48.8RMV234.8 | [15 empty] | A11 | 489.1 | GRIL0.48.8RMV234.8 |  | 489.1 | [42 empty] | 468 |  | -21.1
Rooster Opr. Merbau Vern B48.8 L254.8 |  |  |  | GRIL.48.8RMV254.8 | [15 empty] | A11 | 530.8 | GRIL0.48.8RMV254.8 |  | 530.8 | [42 empty] | 507.9 |  | -22.9
Rooster Opr. Merbau Vern B48.8 L274.8 |  |  |  | GRIL.48.8RMV274.8 | [15 empty] | A11 | 572.5 | GRIL0.48.8RMV274.8 |  | 572.5 | [42 empty] | 547.8 |  | -24.7
Rooster Opr. Merbau Vern B48.8 L294.8 |  |  |  | GRIL.48.8RMV294.8 | [15 empty] | A11 | 614.1 | GRIL0.48.8RMV294.8 |  | 614.1 | [42 empty] | 587.7 |  | -26.4
Rooster Opr. Merbau Vern B48.8 L314.8 |  |  |  | GRIL.48.8RMV314.8 | [15 empty] | A11 | 655.7 | GRIL0.48.8RMV314.8 |  | 655.7 | [42 empty] | 627.5 |  | -28.2
Rooster Opr. Alu Natuur B48.8 L100.0 |  |  |  | GRIL.48.8RNA100.0 | [15 empty] | A11 | 272.7 | GRIL0.48.8RNA |  | 272.7 | [42 empty] | 272.7 |  | 0
Rooster Opr. Alu Natuur B48.8 L114.8 |  |  |  | GRIL.48.8RNA114.8 | [15 empty] | A11 | 313.2 | GRIL0.48.8RNA114.8 |  | 313.2 | [42 empty] | 299.7 |  | -13.5
Rooster Opr. Alu Natuur B48.8 L124.8 |  |  |  | GRIL.48.8RNA124.8 | [15 empty] | A11 | 340.5 | GRIL0.48.8RNA124.8 |  | 340.5 | [42 empty] | 325.8 |  | -14.7
Rooster Opr. Alu Natuur B48.8 L134.8 |  |  |  | GRIL.48.8RNA134.8 | [15 empty] | A11 | 367.8 | GRIL0.48.8RNA134.8 |  | 367.8 | [42 empty] | 352 |  | -15.8
Rooster Opr. Alu Natuur B48.8 L154.8 |  |  |  | GRIL.48.8RNA154.8 | [15 empty] | A11 | 422.3 | GRIL0.48.8RNA154.8 |  | 422.3 | [42 empty] | 404.1 |  | -18.2
Rooster Opr. Alu Natuur B48.8 L174.8 |  |  |  | GRIL.48.8RNA174.8 | [15 empty] | A11 | 476.8 | GRIL0.48.8RNA174.8 |  | 476.8 | [42 empty] | 456.3 |  | -20.5
Rooster Opr. Alu Natuur B48.8 L194.8 |  |  |  | GRIL.48.8RNA194.8 | [15 empty] | A11 | 531.5 | GRIL0.48.8RNA194.8 |  | 531.5 | [42 empty] | 508.6 |  | -22.9
Rooster Opr. Alu Natuur B48.8 L214.8 |  |  |  | GRIL.48.8RNA214.8 | [15 empty] | A11 | 586 | GRIL0.48.8RNA214.8 |  | 586 | [42 empty] | 560.8 |  | -25.2
Rooster Opr. Alu Natuur B48.8 L234.8 |  |  |  | GRIL.48.8RNA234.8 | [15 empty] | A11 | 640.6 | GRIL0.48.8RNA234.8 |  | 640.6 | [42 empty] | 613 |  | -27.6
Rooster Opr. Alu Natuur B48.8 L254.8 |  |  |  | GRIL.48.8RNA254.8 | [15 empty] | A11 | 695.1 | GRIL0.48.8RNA254.8 |  | 695.1 | [42 empty] | 665.2 |  | -29.9
Rooster Opr. Alu Natuur B48.8 L274.8 |  |  |  | GRIL.48.8RNA274.8 | [15 empty] | A11 | 749.8 | GRIL0.48.8RNA274.8 |  | 749.8 | [42 empty] | 717.5 |  | -32.3
Rooster Opr. Alu Natuur B48.8 L294.8 |  |  |  | GRIL.48.8RNA294.8 | [15 empty] | A11 | 804.3 | GRIL0.48.8RNA294.8 |  | 804.3 | [42 empty] | 769.7 |  | -34.6
Rooster Opr. Alu Natuur B48.8 L314.8 |  |  |  | GRIL.48.8RNA314.8 | [15 empty] | A11 | 858.8 | GRIL0.48.8RNA314.8 |  | 858.8 | [42 empty] | 821.8 |  | -37
Rooster Opr. Eik Natuur B48.8 L100.0 |  |  |  | GRIL.48.8RON100.0 | [15 empty] | A11 | 162.6 | GRIL0.48.8RON |  | 162.6 | [42 empty] | 162.6 |  | 0
Rooster Opr. Eik Natuur B48.8 L114.8 |  |  |  | GRIL.48.8RON114.8 | [15 empty] | A11 | 186.6 | GRIL0.48.8RON114.8 |  | 186.6 | [42 empty] | 178.6 |  | -8
Rooster Opr. Eik Natuur B48.8 L124.8 |  |  |  | GRIL.48.8RON124.8 | [15 empty] | A11 | 202.8 | GRIL0.48.8RON124.8 |  | 202.8 | [42 empty] | 194.1 |  | -8.7
Rooster Opr. Eik Natuur B48.8 L134.8 |  |  |  | GRIL.48.8RON134.8 | [15 empty] | A11 | 219.1 | GRIL0.48.8RON134.8 |  | 219.1 | [42 empty] | 209.7 |  | -9.4
Rooster Opr. Eik Natuur B48.8 L154.8 |  |  |  | GRIL.48.8RON154.8 | [15 empty] | A11 | 251.6 | GRIL0.48.8RON154.8 |  | 251.6 | [42 empty] | 240.8 |  | -10.8
Rooster Opr. Eik Natuur B48.8 L174.8 |  |  |  | GRIL.48.8RON174.8 | [15 empty] | A11 | 284.2 | GRIL0.48.8RON174.8 |  | 284.2 | [42 empty] | 272 |  | -12.2
Rooster Opr. Eik Natuur B48.8 L194.8 |  |  |  | GRIL.48.8RON194.8 | [15 empty] | A11 | 316.6 | GRIL0.48.8RON194.8 |  | 316.6 | [42 empty] | 303 |  | -13.6
Rooster Opr. Eik Natuur B48.8 L214.8 |  |  |  | GRIL.48.8RON214.8 | [15 empty] | A11 | 349.1 | GRIL0.48.8RON214.8 |  | 349.1 | [42 empty] | 334.1 |  | -15
Rooster Opr. Eik Natuur B48.8 L234.8 |  |  |  | GRIL.48.8RON234.8 | [15 empty] | A11 | 381.7 | GRIL0.48.8RON234.8 |  | 381.7 | [42 empty] | 365.3 |  | -16.4
Rooster Opr. Eik Natuur B48.8 L254.8 |  |  |  | GRIL.48.8RON254.8 | [15 empty] | A11 | 414.2 | GRIL0.48.8RON254.8 |  | 414.2 | [42 empty] | 396.4 |  | -17.8
Rooster Opr. Eik Natuur B48.8 L274.8 |  |  |  | GRIL.48.8RON274.8 | [15 empty] | A11 | 446.7 | GRIL0.48.8RON274.8 |  | 446.7 | [42 empty] | 427.5 |  | -19.2
Rooster Opr. Eik Natuur B48.8 L294.8 |  |  |  | GRIL.48.8RON294.8 | [15 empty] | A11 | 479.2 | GRIL0.48.8RON294.8 |  | 479.2 | [42 empty] | 458.6 |  | -20.6
Rooster Opr. Eik Natuur B48.8 L314.8 |  |  |  | GRIL.48.8RON314.8 | [15 empty] | A11 | 511.7 | GRIL0.48.8RON314.8 |  | 511.7 | [42 empty] | 489.7 |  | -22
Rooster Opr. Eik Gevernist B48.8 L100.0 |  |  |  | GRIL.48.8ROV100.0 | [15 empty] | A11 | 264.8 | GRIL0.48.8ROV |  | 264.8 | [42 empty] | 264.8 |  | 0
Rooster Opr. Eik Gevernist B48.8 L114.8 |  |  |  | GRIL.48.8ROV114.8 | [15 empty] | A11 | 304 | GRIL0.48.8ROV114.8 |  | 304 | [42 empty] | 290.9 |  | -13.1
Rooster Opr. Eik Gevernist B48.8 L124.8 |  |  |  | GRIL.48.8ROV124.8 | [15 empty] | A11 | 330.4 | GRIL0.48.8ROV124.8 |  | 330.4 | [42 empty] | 316.2 |  | -14.2
Rooster Opr. Eik Gevernist B48.8 L134.8 |  |  |  | GRIL.48.8ROV134.8 | [15 empty] | A11 | 357 | GRIL0.48.8ROV134.8 |  | 357 | [42 empty] | 341.6 |  | -15.4
Rooster Opr. Eik Gevernist B48.8 L154.8 |  |  |  | GRIL.48.8ROV154.8 | [15 empty] | A11 | 409.8 | GRIL0.48.8ROV154.8 |  | 409.8 | [42 empty] | 392.2 |  | -17.6
Rooster Opr. Eik Gevernist B48.8 L174.8 |  |  |  | GRIL.48.8ROV174.8 | [15 empty] | A11 | 462.8 | GRIL0.48.8ROV174.8 |  | 462.8 | [42 empty] | 442.9 |  | -19.9
Rooster Opr. Eik Gevernist B48.8 L194.8 |  |  |  | GRIL.48.8ROV194.8 | [15 empty] | A11 | 515.7 | GRIL0.48.8ROV194.8 |  | 515.7 | [42 empty] | 493.5 |  | -22.2
Rooster Opr. Eik Gevernist B48.8 L214.8 |  |  |  | GRIL.48.8ROV214.8 | [15 empty] | A11 | 568.7 | GRIL0.48.8ROV214.8 |  | 568.7 | [42 empty] | 544.2 |  | -24.5
Rooster Opr. Eik Gevernist B48.8 L234.8 |  |  |  | GRIL.48.8ROV234.8 | [15 empty] | A11 | 621.6 | GRIL0.48.8ROV234.8 |  | 621.6 | [42 empty] | 594.8 |  | -26.8
Rooster Opr. Eik Gevernist B48.8 L254.8 |  |  |  | GRIL.48.8ROV254.8 | [15 empty] | A11 | 674.5 | GRIL0.48.8ROV254.8 |  | 674.5 | [42 empty] | 645.5 |  | -29
Rooster Opr. Eik Gevernist B48.8 L274.8 |  |  |  | GRIL.48.8ROV274.8 | [15 empty] | A11 | 727.6 | GRIL0.48.8ROV274.8 |  | 727.6 | [42 empty] | 696.3 |  | -31.3
Rooster Opr. Eik Gevernist B48.8 L294.8 |  |  |  | GRIL.48.8ROV294.8 | [15 empty] | A11 | 780.5 | GRIL0.48.8ROV294.8 |  | 780.5 | [42 empty] | 746.9 |  | -33.6
Rooster Opr. Eik Gevernist B48.8 L314.8 |  |  |  | GRIL.48.8ROV314.8 | [15 empty] | A11 | 833.5 | GRIL0.48.8ROV314.8 |  | 833.5 | [42 empty] | 797.6 |  | -35.9
Rooster Opr. Rvs B48.8 L100.0 |  |  |  | GRIL.48.8RSS100.0 | [15 empty] | A11 | 1147.4 | GRIL0.48.8RSS |  | 1147.4 | [42 empty] | 1147.4 |  | 0
Rooster Opr. Rvs B48.8 L114.8 |  |  |  | GRIL.48.8RSS114.8 | [15 empty] | A11 | 1317.2 | GRIL0.48.8RSS114.8 |  | 1317.2 | [42 empty] | 1260.5 |  | -56.7
Rooster Opr. Rvs B48.8 L124.8 |  |  |  | GRIL.48.8RSS124.8 | [15 empty] | A11 | 1432 | GRIL0.48.8RSS124.8 |  | 1432 | [42 empty] | 1370.3 |  | -61.7
Rooster Opr. Rvs B48.8 L134.8 |  |  |  | GRIL.48.8RSS134.8 | [15 empty] | A11 | 1546.7 | GRIL0.48.8RSS134.8 |  | 1546.7 | [42 empty] | 1480.1 |  | -66.6
Rooster Opr. Rvs B48.8 L154.8 |  |  |  | GRIL.48.8RSS154.8 | [15 empty] | A11 | 1776.1 | GRIL0.48.8RSS154.8 |  | 1776.1 | [42 empty] | 1699.6 |  | -76.5
Rooster Opr. Rvs B48.8 L174.8 |  |  |  | GRIL.48.8RSS174.8 | [15 empty] | A11 | 2005.7 | GRIL0.48.8RSS174.8 |  | 2005.7 | [42 empty] | 1919.3 |  | -86.4
Rooster Opr. Rvs B48.8 L194.8 |  |  |  | GRIL.48.8RSS194.8 | [15 empty] | A11 | 2235.2 | GRIL0.48.8RSS194.8 |  | 2235.2 | [42 empty] | 2138.9 |  | -96.3
Rooster Opr. Rvs B48.8 L214.8 |  |  |  | GRIL.48.8RSS214.8 | [15 empty] | A11 | 2464.5 | GRIL0.48.8RSS214.8 |  | 2464.5 | [42 empty] | 2358.4 |  | -106.1
Rooster Opr. Rvs B48.8 L234.8 |  |  |  | GRIL.48.8RSS234.8 | [15 empty] | A11 | 2694.1 | GRIL0.48.8RSS234.8 |  | 2694.1 | [42 empty] | 2578.1 |  | -116
Rooster Opr. Rvs B48.8 L254.8 |  |  |  | GRIL.48.8RSS254.8 | [15 empty] | A11 | 2923.5 | GRIL0.48.8RSS254.8 |  | 2923.5 | [42 empty] | 2797.6 |  | -125.9
Rooster Opr. Rvs B48.8 L274.8 |  |  |  | GRIL.48.8RSS274.8 | [15 empty] | A11 | 3153.1 | GRIL0.48.8RSS274.8 |  | 3153.1 | [42 empty] | 3017.3 |  | -135.8
Rooster Opr. Rvs B48.8 L294.8 |  |  |  | GRIL.48.8RSS294.8 | [15 empty] | A11 | 3382.5 | GRIL0.48.8RSS294.8 |  | 3382.5 | [42 empty] | 3236.8 |  | -145.7
Rooster Opr. Rvs B48.8 L314.8 |  |  |  | GRIL.48.8RSS314.8 | [15 empty] | A11 | 3611.9 | GRIL0.48.8RSS314.8 |  | 3611.9 | [42 empty] | 3456.4 |  | -155.5
Rooster Star Alu Zwart B48.8 L100.0 |  |  |  | GRIL.48.8SBL100.0 | [15 empty] | A11 | 256.1 | GRIL0.48.8SBL |  | 256.1 | [42 empty] | 256.1 |  | 0
Rooster Star Alu Zwart B48.8 L114.8 |  |  |  | GRIL.48.8SBL114.8 | [15 empty] | A11 | 294.1 | GRIL0.48.8SBL114.8 |  | 294.1 | [42 empty] | 281.4 |  | -12.7
Rooster Star Alu Zwart B48.8 L124.8 |  |  |  | GRIL.48.8SBL124.8 | [15 empty] | A11 | 319.7 | GRIL0.48.8SBL124.8 |  | 319.7 | [42 empty] | 305.9 |  | -13.8
Rooster Star Alu Zwart B48.8 L134.8 |  |  |  | GRIL.48.8SBL134.8 | [15 empty] | A11 | 345.2 | GRIL0.48.8SBL134.8 |  | 345.2 | [42 empty] | 330.3 |  | -14.9
Rooster Star Alu Zwart B48.8 L154.8 |  |  |  | GRIL.48.8SBL154.8 | [15 empty] | A11 | 396.5 | GRIL0.48.8SBL154.8 |  | 396.5 | [42 empty] | 379.4 |  | -17.1
Rooster Star Alu Zwart B48.8 L174.8 |  |  |  | GRIL.48.8SBL174.8 | [15 empty] | A11 | 447.7 | GRIL0.48.8SBL174.8 |  | 447.7 | [42 empty] | 428.4 |  | -19.3
Rooster Star Alu Zwart B48.8 L194.8 |  |  |  | GRIL.48.8SBL194.8 | [15 empty] | A11 | 498.9 | GRIL0.48.8SBL194.8 |  | 498.9 | [42 empty] | 477.4 |  | -21.5
Rooster Star Alu Zwart B48.8 L214.8 |  |  |  | GRIL.48.8SBL214.8 | [15 empty] | A11 | 550.2 | GRIL0.48.8SBL214.8 |  | 550.2 | [42 empty] | 526.5 |  | -23.7
Rooster Star Alu Zwart B48.8 L234.8 |  |  |  | GRIL.48.8SBL234.8 | [15 empty] | A11 | 601.4 | GRIL0.48.8SBL234.8 |  | 601.4 | [42 empty] | 575.5 |  | -25.9
Rooster Star Alu Zwart B48.8 L254.8 |  |  |  | GRIL.48.8SBL254.8 | [15 empty] | A11 | 652.5 | GRIL0.48.8SBL254.8 |  | 652.5 | [42 empty] | 624.4 |  | -28.1
Rooster Star Alu Zwart B48.8 L274.8 |  |  |  | GRIL.48.8SBL274.8 | [15 empty] | A11 | 703.8 | GRIL0.48.8SBL274.8 |  | 703.8 | [42 empty] | 673.5 |  | -30.3
Rooster Star Alu Zwart B48.8 L294.8 |  |  |  | GRIL.48.8SBL294.8 | [15 empty] | A11 | 755 | GRIL0.48.8SBL294.8 |  | 755 | [42 empty] | 722.5 |  | -32.5
Rooster Star Alu Zwart B48.8 L314.8 |  |  |  | GRIL.48.8SBL314.8 | [15 empty] | A11 | 806.2 | GRIL0.48.8SBL314.8 |  | 806.2 | [42 empty] | 771.5 |  | -34.7
Rooster Star Alu Messing B48.8 L100.0 |  |  |  | GRIL.48.8SBR100.0 | [15 empty] | A11 | 256.1 | GRIL0.48.8SBR |  | 256.1 | [42 empty] | 256.1 |  | 0
Rooster Star Alu Messing B48.8 L114.8 |  |  |  | GRIL.48.8SBR114.8 | [15 empty] | A11 | 294.1 | GRIL0.48.8SBR114.8 |  | 294.1 | [42 empty] | 281.4 |  | -12.7
Rooster Star Alu Messing B48.8 L124.8 |  |  |  | GRIL.48.8SBR124.8 | [15 empty] | A11 | 319.7 | GRIL0.48.8SBR124.8 |  | 319.7 | [42 empty] | 305.9 |  | -13.8
Rooster Star Alu Messing B48.8 L134.8 |  |  |  | GRIL.48.8SBR134.8 | [15 empty] | A11 | 345.2 | GRIL0.48.8SBR134.8 |  | 345.2 | [42 empty] | 330.3 |  | -14.9
Rooster Star Alu Messing B48.8 L154.8 |  |  |  | GRIL.48.8SBR154.8 | [15 empty] | A11 | 396.5 | GRIL0.48.8SBR154.8 |  | 396.5 | [42 empty] | 379.4 |  | -17.1
Rooster Star Alu Messing B48.8 L174.8 |  |  |  | GRIL.48.8SBR174.8 | [15 empty] | A11 | 447.7 | GRIL0.48.8SBR174.8 |  | 447.7 | [42 empty] | 428.4 |  | -19.3
Rooster Star Alu Messing B48.8 L194.8 |  |  |  | GRIL.48.8SBR194.8 | [15 empty] | A11 | 498.9 | GRIL0.48.8SBR194.8 |  | 498.9 | [42 empty] | 477.4 |  | -21.5
Rooster Star Alu Messing B48.8 L214.8 |  |  |  | GRIL.48.8SBR214.8 | [15 empty] | A11 | 550.2 | GRIL0.48.8SBR214.8 |  | 550.2 | [42 empty] | 526.5 |  | -23.7
Rooster Star Alu Messing B48.8 L234.8 |  |  |  | GRIL.48.8SBR234.8 | [15 empty] | A11 | 601.4 | GRIL0.48.8SBR234.8 |  | 601.4 | [42 empty] | 575.5 |  | -25.9
Rooster Star Alu Messing B48.8 L254.8 |  |  |  | GRIL.48.8SBR254.8 | [15 empty] | A11 | 652.5 | GRIL0.48.8SBR254.8 |  | 652.5 | [42 empty] | 624.4 |  | -28.1
Rooster Star Alu Messing B48.8 L274.8 |  |  |  | GRIL.48.8SBR274.8 | [15 empty] | A11 | 703.8 | GRIL0.48.8SBR274.8 |  | 703.8 | [42 empty] | 673.5 |  | -30.3
Rooster Star Alu Messing B48.8 L294.8 |  |  |  | GRIL.48.8SBR294.8 | [15 empty] | A11 | 755 | GRIL0.48.8SBR294.8 |  | 755 | [42 empty] | 722.5 |  | -32.5
Rooster Star Alu Messing B48.8 L314.8 |  |  |  | GRIL.48.8SBR314.8 | [15 empty] | A11 | 806.2 | GRIL0.48.8SBR314.8 |  | 806.2 | [42 empty] | 771.5 |  | -34.7
Rooster Star Alu Darkbrown B48.8 L100.0 |  |  |  | GRIL.48.8SDB100.0 | [15 empty] | A11 | 256.1 | GRIL0.48.8SDB |  | 256.1 | [42 empty] | 256.1 |  | 0
Rooster Star Alu Darkbrown B48.8 L114.8 |  |  |  | GRIL.48.8SDB114.8 | [15 empty] | A11 | 294.1 | GRIL0.48.8SDB114.8 |  | 294.1 | [42 empty] | 281.4 |  | -12.7
Rooster Star Alu Darkbrown B48.8 L124.8 |  |  |  | GRIL.48.8SDB124.8 | [15 empty] | A11 | 319.7 | GRIL0.48.8SDB124.8 |  | 319.7 | [42 empty] | 305.9 |  | -13.8
Rooster Star Alu Darkbrown B48.8 L134.8 |  |  |  | GRIL.48.8SDB134.8 | [15 empty] | A11 | 345.2 | GRIL0.48.8SDB134.8 |  | 345.2 | [42 empty] | 330.3 |  | -14.9
Rooster Star Alu Darkbrown B48.8 L154.8 |  |  |  | GRIL.48.8SDB154.8 | [15 empty] | A11 | 396.5 | GRIL0.48.8SDB154.8 |  | 396.5 | [42 empty] | 379.4 |  | -17.1
Rooster Star Alu Darkbrown B48.8 L174.8 |  |  |  | GRIL.48.8SDB174.8 | [15 empty] | A11 | 447.7 | GRIL0.48.8SDB174.8 |  | 447.7 | [42 empty] | 428.4 |  | -19.3
Rooster Star Alu Darkbrown B48.8 L194.8 |  |  |  | GRIL.48.8SDB194.8 | [15 empty] | A11 | 498.9 | GRIL0.48.8SDB194.8 |  | 498.9 | [42 empty] | 477.4 |  | -21.5
Rooster Star Alu Darkbrown B48.8 L214.8 |  |  |  | GRIL.48.8SDB214.8 | [15 empty] | A11 | 550.2 | GRIL0.48.8SDB214.8 |  | 550.2 | [42 empty] | 526.5 |  | -23.7
Rooster Star Alu Darkbrown B48.8 L234.8 |  |  |  | GRIL.48.8SDB234.8 | [15 empty] | A11 | 601.4 | GRIL0.48.8SDB234.8 |  | 601.4 | [42 empty] | 575.5 |  | -25.9
Rooster Star Alu Darkbrown B48.8 L254.8 |  |  |  | GRIL.48.8SDB254.8 | [15 empty] | A11 | 652.5 | GRIL0.48.8SDB254.8 |  | 652.5 | [42 empty] | 624.4 |  | -28.1
Rooster Star Alu Darkbrown B48.8 L274.8 |  |  |  | GRIL.48.8SDB274.8 | [15 empty] | A11 | 703.8 | GRIL0.48.8SDB274.8 |  | 703.8 | [42 empty] | 673.5 |  | -30.3
Rooster Star Alu Darkbrown B48.8 L294.8 |  |  |  | GRIL.48.8SDB294.8 | [15 empty] | A11 | 755 | GRIL0.48.8SDB294.8 |  | 755 | [42 empty] | 722.5 |  | -32.5
Rooster Star Alu Darkbrown B48.8 L314.8 |  |  |  | GRIL.48.8SDB314.8 | [15 empty] | A11 | 806.2 | GRIL0.48.8SDB314.8 |  | 806.2 | [42 empty] | 771.5 |  | -34.7
Rooster Star Alu Natuur B48.8 L100.0 |  |  |  | GRIL.48.8SNA100.0 | [15 empty] | A11 | 204.6 | GRIL0.48.8SNA |  | 204.6 | [42 empty] | 204.6 |  | 0
Rooster Star Alu Natuur B48.8 L114.8 |  |  |  | GRIL.48.8SNA114.8 | [15 empty] | A11 | 234.9 | GRIL0.48.8SNA114.8 |  | 234.9 | [42 empty] | 224.8 |  | -10.1
Rooster Star Alu Natuur B48.8 L124.8 |  |  |  | GRIL.48.8SNA124.8 | [15 empty] | A11 | 255.3 | GRIL0.48.8SNA124.8 |  | 255.3 | [42 empty] | 244.3 |  | -11
Rooster Star Alu Natuur B48.8 L134.8 |  |  |  | GRIL.48.8SNA134.8 | [15 empty] | A11 | 275.9 | GRIL0.48.8SNA134.8 |  | 275.9 | [42 empty] | 264 |  | -11.9
Rooster Star Alu Natuur B48.8 L154.8 |  |  |  | GRIL.48.8SNA154.8 | [15 empty] | A11 | 316.7 | GRIL0.48.8SNA154.8 |  | 316.7 | [42 empty] | 303.1 |  | -13.6
Rooster Star Alu Natuur B48.8 L174.8 |  |  |  | GRIL.48.8SNA174.8 | [15 empty] | A11 | 357.7 | GRIL0.48.8SNA174.8 |  | 357.7 | [42 empty] | 342.3 |  | -15.4
Rooster Star Alu Natuur B48.8 L194.8 |  |  |  | GRIL.48.8SNA194.8 | [15 empty] | A11 | 398.7 | GRIL0.48.8SNA194.8 |  | 398.7 | [42 empty] | 381.5 |  | -17.2
Rooster Star Alu Natuur B48.8 L214.8 |  |  |  | GRIL.48.8SNA214.8 | [15 empty] | A11 | 439.5 | GRIL0.48.8SNA214.8 |  | 439.5 | [42 empty] | 420.6 |  | -18.9
Rooster Star Alu Natuur B48.8 L234.8 |  |  |  | GRIL.48.8SNA234.8 | [15 empty] | A11 | 480.5 | GRIL0.48.8SNA234.8 |  | 480.5 | [42 empty] | 459.8 |  | -20.7
Rooster Star Alu Natuur B48.8 L254.8 |  |  |  | GRIL.48.8SNA254.8 | [15 empty] | A11 | 521.4 | GRIL0.48.8SNA254.8 |  | 521.4 | [42 empty] | 498.9 |  | -22.5
Rooster Star Alu Natuur B48.8 L274.8 |  |  |  | GRIL.48.8SNA274.8 | [15 empty] | A11 | 562.2 | GRIL0.48.8SNA274.8 |  | 562.2 | [42 empty] | 538 |  | -24.2
Rooster Star Alu Natuur B48.8 L294.8 |  |  |  | GRIL.48.8SNA294.8 | [15 empty] | A11 | 603.2 | GRIL0.48.8SNA294.8 |  | 603.2 | [42 empty] | 577.2 |  | -26
Rooster Star Alu Natuur B48.8 L314.8 |  |  |  | GRIL.48.8SNA314.8 | [15 empty] | A11 | 644.1 | GRIL0.48.8SNA314.8 |  | 644.1 | [42 empty] | 616.4 |  | -27.7
Rooster Star Alu Gelakt B48.8 L100.0 |  |  |  | GRIL.48.8SNC100.0klr | [15 empty] | A11 | 259.9 | GRIL0.48.8SNC |  | 259.9 | [42 empty] | 259.9 |  | 0
Rooster Star Alu Gelakt B48.8 L114.8 |  |  |  | GRIL.48.8SNC114.8klr | [15 empty] | A11 | 298.3 | GRIL0.48.8SNC114.8 |  | 298.3 | [42 empty] | 285.5 |  | -12.8
Rooster Star Alu Gelakt B48.8 L124.8 |  |  |  | GRIL.48.8SNC124.8klr | [15 empty] | A11 | 324.4 | GRIL0.48.8SNC124.8 |  | 324.4 | [42 empty] | 310.4 |  | -14
Rooster Star Alu Gelakt B48.8 L134.8 |  |  |  | GRIL.48.8SNC134.8klr | [15 empty] | A11 | 350.4 | GRIL0.48.8SNC134.8 |  | 350.4 | [42 empty] | 335.3 |  | -15.1
Rooster Star Alu Gelakt B48.8 L154.8 |  |  |  | GRIL.48.8SNC154.8klr | [15 empty] | A11 | 402.3 | GRIL0.48.8SNC154.8 |  | 402.3 | [42 empty] | 385 |  | -17.3
Rooster Star Alu Gelakt B48.8 L174.8 |  |  |  | GRIL.48.8SNC174.8klr | [15 empty] | A11 | 454.4 | GRIL0.48.8SNC174.8 |  | 454.4 | [42 empty] | 434.8 |  | -19.6
Rooster Star Alu Gelakt B48.8 L194.8 |  |  |  | GRIL.48.8SNC194.8klr | [15 empty] | A11 | 506.3 | GRIL0.48.8SNC194.8 |  | 506.3 | [42 empty] | 484.5 |  | -21.8
Rooster Star Alu Gelakt B48.8 L214.8 |  |  |  | GRIL.48.8SNC214.8klr | [15 empty] | A11 | 558.2 | GRIL0.48.8SNC214.8 |  | 558.2 | [42 empty] | 534.2 |  | -24
Rooster Star Alu Gelakt B48.8 L234.8 |  |  |  | GRIL.48.8SNC234.8klr | [15 empty] | A11 | 610.3 | GRIL0.48.8SNC234.8 |  | 610.3 | [42 empty] | 584 |  | -26.3
Rooster Star Alu Gelakt B48.8 L254.8 |  |  |  | GRIL.48.8SNC254.8klr | [15 empty] | A11 | 662.3 | GRIL0.48.8SNC254.8 |  | 662.3 | [42 empty] | 633.8 |  | -28.5
Rooster Star Alu Gelakt B48.8 L274.8 |  |  |  | GRIL.48.8SNC274.8klr | [15 empty] | A11 | 714.2 | GRIL0.48.8SNC274.8 |  | 714.2 | [42 empty] | 683.4 |  | -30.8
Rooster Star Alu Gelakt B48.8 L294.8 |  |  |  | GRIL.48.8SNC294.8klr | [15 empty] | A11 | 766.2 | GRIL0.48.8SNC294.8 |  | 766.2 | [42 empty] | 733.2 |  | -33
Rooster Star Alu Gelakt B48.8 L314.8 |  |  |  | GRIL.48.8SNC314.8klr | [15 empty] | A11 | 818.2 | GRIL0.48.8SNC314.8 |  | 818.2 | [42 empty] | 783 |  | -35.2
Rooster Star Des Alu Zwrt B52.8 L100.0 |  |  |  | GRIL.52.8DBL100.0 | [15 empty] | A11 | 305.3 | GRIL0.52.8DBL |  | 305.3 | [42 empty] | 305.3 |  | 0
Rooster Star Des Alu Zwrt B52.8 L114.8 |  |  |  | GRIL.52.8DBL114.8 | [15 empty] | A11 | 350.5 | GRIL0.52.8DBL114.8 |  | 350.5 | [42 empty] | 335.4 |  | -15.1
Rooster Star Des Alu Zwrt B52.8 L124.8 |  |  |  | GRIL.52.8DBL124.8 | [15 empty] | A11 | 381.1 | GRIL0.52.8DBL124.8 |  | 381.1 | [42 empty] | 364.7 |  | -16.4
Rooster Star Des Alu Zwrt B52.8 L134.8 |  |  |  | GRIL.52.8DBL134.8 | [15 empty] | A11 | 411.6 | GRIL0.52.8DBL134.8 |  | 411.6 | [42 empty] | 393.9 |  | -17.7
Rooster Star Des Alu Zwrt B52.8 L154.8 |  |  |  | GRIL.52.8DBL154.8 | [15 empty] | A11 | 472.5 | GRIL0.52.8DBL154.8 |  | 472.5 | [42 empty] | 452.2 |  | -20.3
Rooster Star Des Alu Zwrt B52.8 L174.8 |  |  |  | GRIL.52.8DBL174.8 | [15 empty] | A11 | 533.7 | GRIL0.52.8DBL174.8 |  | 533.7 | [42 empty] | 510.7 |  | -23
Rooster Star Des Alu Zwrt B52.8 L194.8 |  |  |  | GRIL.52.8DBL194.8 | [15 empty] | A11 | 594.7 | GRIL0.52.8DBL194.8 |  | 594.7 | [42 empty] | 569.1 |  | -25.6
Rooster Star Des Alu Zwrt B52.8 L214.8 |  |  |  | GRIL.52.8DBL214.8 | [15 empty] | A11 | 655.8 | GRIL0.52.8DBL214.8 |  | 655.8 | [42 empty] | 627.6 |  | -28.2
Rooster Star Des Alu Zwrt B52.8 L234.8 |  |  |  | GRIL.52.8DBL234.8 | [15 empty] | A11 | 716.9 | GRIL0.52.8DBL234.8 |  | 716.9 | [42 empty] | 686 |  | -30.9
Rooster Star Des Alu Zwrt B52.8 L254.8 |  |  |  | GRIL.52.8DBL254.8 | [15 empty] | A11 | 778 | GRIL0.52.8DBL254.8 |  | 778 | [42 empty] | 744.5 |  | -33.5
Rooster Star Des Alu Zwrt B52.8 L274.8 |  |  |  | GRIL.52.8DBL274.8 | [15 empty] | A11 | 838.9 | GRIL0.52.8DBL274.8 |  | 838.9 | [42 empty] | 802.8 |  | -36.1
Rooster Star Des Alu Zwrt B52.8 L294.8 |  |  |  | GRIL.52.8DBL294.8 | [15 empty] | A11 | 900.1 | GRIL0.52.8DBL294.8 |  | 900.1 | [42 empty] | 861.3 |  | -38.8
Rooster Star Des Alu Zwrt B52.8 L314.8 |  |  |  | GRIL.52.8DBL314.8 | [15 empty] | A11 | 961.1 | GRIL0.52.8DBL314.8 |  | 961.1 | [42 empty] | 919.7 |  | -41.4
Rooster Opr. Des Beuk Nat B52.8 L100.0 |  |  |  | GRIL.52.8DBN100.0 | [15 empty] | A11 | 307.9 | GRIL0.52.8DBN |  | 307.9 | [42 empty] | 307.9 |  | 0
Rooster Opr. Des Beuk Nat B52.8 L114.8 |  |  |  | GRIL.52.8DBN114.8 | [15 empty] | A11 | 353.4 | GRIL0.52.8DBN114.8 |  | 353.4 | [42 empty] | 338.2 |  | -15.2
Rooster Opr. Des Beuk Nat B52.8 L124.8 |  |  |  | GRIL.52.8DBN124.8 | [15 empty] | A11 | 384.1 | GRIL0.52.8DBN124.8 |  | 384.1 | [42 empty] | 367.6 |  | -16.5
Rooster Opr. Des Beuk Nat B52.8 L134.8 |  |  |  | GRIL.52.8DBN134.8 | [15 empty] | A11 | 415 | GRIL0.52.8DBN134.8 |  | 415 | [42 empty] | 397.1 |  | -17.9
Rooster Opr. Des Beuk Nat B52.8 L154.8 |  |  |  | GRIL.52.8DBN154.8 | [15 empty] | A11 | 476.5 | GRIL0.52.8DBN154.8 |  | 476.5 | [42 empty] | 456 |  | -20.5
Rooster Opr. Des Beuk Nat B52.8 L174.8 |  |  |  | GRIL.52.8DBN174.8 | [15 empty] | A11 | 538.1 | GRIL0.52.8DBN174.8 |  | 538.1 | [42 empty] | 514.9 |  | -23.2
Rooster Opr. Des Beuk Nat B52.8 L194.8 |  |  |  | GRIL.52.8DBN194.8 | [15 empty] | A11 | 599.6 | GRIL0.52.8DBN194.8 |  | 599.6 | [42 empty] | 573.8 |  | -25.8
Rooster Opr. Des Beuk Nat B52.8 L214.8 |  |  |  | GRIL.52.8DBN214.8 | [15 empty] | A11 | 661.2 | GRIL0.52.8DBN214.8 |  | 661.2 | [42 empty] | 632.7 |  | -28.5
Rooster Opr. Des Beuk Nat B52.8 L234.8 |  |  |  | GRIL.52.8DBN234.8 | [15 empty] | A11 | 722.8 | GRIL0.52.8DBN234.8 |  | 722.8 | [42 empty] | 691.7 |  | -31.1
Rooster Opr. Des Beuk Nat B52.8 L254.8 |  |  |  | GRIL.52.8DBN254.8 | [15 empty] | A11 | 784.4 | GRIL0.52.8DBN254.8 |  | 784.4 | [42 empty] | 750.6 |  | -33.8
Rooster Opr. Des Beuk Nat B52.8 L274.8 |  |  |  | GRIL.52.8DBN274.8 | [15 empty] | A11 | 846 | GRIL0.52.8DBN274.8 |  | 846 | [42 empty] | 809.6 |  | -36.4
Rooster Opr. Des Beuk Nat B52.8 L294.8 |  |  |  | GRIL.52.8DBN294.8 | [15 empty] | A11 | 907.6 | GRIL0.52.8DBN294.8 |  | 907.6 | [42 empty] | 868.5 |  | -39.1
Rooster Opr. Des Beuk Nat B52.8 L314.8 |  |  |  | GRIL.52.8DBN314.8 | [15 empty] | A11 | 969.1 | GRIL0.52.8DBN314.8 |  | 969.1 | [42 empty] | 927.4 |  | -41.7
Rooster Star Des Alu Mess B52.8 L100.0 |  |  |  | GRIL.52.8DBR100.0 | [15 empty] | A11 | 305.3 | GRIL0.52.8DBR |  | 305.3 | [42 empty] | 305.3 |  | 0
Rooster Star Des Alu Mess B52.8 L114.8 |  |  |  | GRIL.52.8DBR114.8 | [15 empty] | A11 | 350.5 | GRIL0.52.8DBR114.8 |  | 350.5 | [42 empty] | 335.4 |  | -15.1
Rooster Star Des Alu Mess B52.8 L124.8 |  |  |  | GRIL.52.8DBR124.8 | [15 empty] | A11 | 381.1 | GRIL0.52.8DBR124.8 |  | 381.1 | [42 empty] | 364.7 |  | -16.4
Rooster Star Des Alu Mess B52.8 L134.8 |  |  |  | GRIL.52.8DBR134.8 | [15 empty] | A11 | 411.6 | GRIL0.52.8DBR134.8 |  | 411.6 | [42 empty] | 393.9 |  | -17.7
Rooster Star Des Alu Mess B52.8 L154.8 |  |  |  | GRIL.52.8DBR154.8 | [15 empty] | A11 | 472.5 | GRIL0.52.8DBR154.8 |  | 472.5 | [42 empty] | 452.2 |  | -20.3
Rooster Star Des Alu Mess B52.8 L174.8 |  |  |  | GRIL.52.8DBR174.8 | [15 empty] | A11 | 533.7 | GRIL0.52.8DBR174.8 |  | 533.7 | [42 empty] | 510.7 |  | -23
Rooster Star Des Alu Mess B52.8 L194.8 |  |  |  | GRIL.52.8DBR194.8 | [15 empty] | A11 | 594.7 | GRIL0.52.8DBR194.8 |  | 594.7 | [42 empty] | 569.1 |  | -25.6
Rooster Star Des Alu Mess B52.8 L214.8 |  |  |  | GRIL.52.8DBR214.8 | [15 empty] | A11 | 655.8 | GRIL0.52.8DBR214.8 |  | 655.8 | [42 empty] | 627.6 |  | -28.2
Rooster Star Des Alu Mess B52.8 L234.8 |  |  |  | GRIL.52.8DBR234.8 | [15 empty] | A11 | 716.9 | GRIL0.52.8DBR234.8 |  | 716.9 | [42 empty] | 686 |  | -30.9
Rooster Star Des Alu Mess B52.8 L254.8 |  |  |  | GRIL.52.8DBR254.8 | [15 empty] | A11 | 778 | GRIL0.52.8DBR254.8 |  | 778 | [42 empty] | 744.5 |  | -33.5
Rooster Star Des Alu Mess B52.8 L274.8 |  |  |  | GRIL.52.8DBR274.8 | [15 empty] | A11 | 838.9 | GRIL0.52.8DBR274.8 |  | 838.9 | [42 empty] | 802.8 |  | -36.1
Rooster Star Des Alu Mess B52.8 L294.8 |  |  |  | GRIL.52.8DBR294.8 | [15 empty] | A11 | 900.1 | GRIL0.52.8DBR294.8 |  | 900.1 | [42 empty] | 861.3 |  | -38.8
Rooster Star Des Alu Mess B52.8 L314.8 |  |  |  | GRIL.52.8DBR314.8 | [15 empty] | A11 | 961.1 | GRIL0.52.8DBR314.8 |  | 961.1 | [42 empty] | 919.7 |  | -41.4
Rooster Opr. Des Beuk Vern B52.8 L100.0 |  |  |  | GRIL.52.8DBV100.0 | [15 empty] | A11 | 444.5 | GRIL0.52.8DBV |  | 444.5 | [42 empty] | 444.5 |  | 0
Rooster Opr. Des Beuk Vern B52.8 L114.8 |  |  |  | GRIL.52.8DBV114.8 | [15 empty] | A11 | 510.3 | GRIL0.52.8DBV114.8 |  | 510.3 | [42 empty] | 488.3 |  | -22
Rooster Opr. Des Beuk Vern B52.8 L124.8 |  |  |  | GRIL.52.8DBV124.8 | [15 empty] | A11 | 554.8 | GRIL0.52.8DBV124.8 |  | 554.8 | [42 empty] | 530.9 |  | -23.9
Rooster Opr. Des Beuk Vern B52.8 L134.8 |  |  |  | GRIL.52.8DBV134.8 | [15 empty] | A11 | 599.2 | GRIL0.52.8DBV134.8 |  | 599.2 | [42 empty] | 573.4 |  | -25.8
Rooster Opr. Des Beuk Vern B52.8 L154.8 |  |  |  | GRIL.52.8DBV154.8 | [15 empty] | A11 | 688.1 | GRIL0.52.8DBV154.8 |  | 688.1 | [42 empty] | 658.5 |  | -29.6
Rooster Opr. Des Beuk Vern B52.8 L174.8 |  |  |  | GRIL.52.8DBV174.8 | [15 empty] | A11 | 777 | GRIL0.52.8DBV174.8 |  | 777 | [42 empty] | 743.5 |  | -33.5
Rooster Opr. Des Beuk Vern B52.8 L194.8 |  |  |  | GRIL.52.8DBV194.8 | [15 empty] | A11 | 865.9 | GRIL0.52.8DBV194.8 |  | 865.9 | [42 empty] | 828.6 |  | -37.3
Rooster Opr. Des Beuk Vern B52.8 L214.8 |  |  |  | GRIL.52.8DBV214.8 | [15 empty] | A11 | 954.7 | GRIL0.52.8DBV214.8 |  | 954.7 | [42 empty] | 913.6 |  | -41.1
Rooster Opr. Des Beuk Vern B52.8 L234.8 |  |  |  | GRIL.52.8DBV234.8 | [15 empty] | A11 | 1043.7 | GRIL0.52.8DBV234.8 |  | 1043.7 | [42 empty] | 998.8 |  | -44.9
Rooster Opr. Des Beuk Vern B52.8 L254.8 |  |  |  | GRIL.52.8DBV254.8 | [15 empty] | A11 | 1132.6 | GRIL0.52.8DBV254.8 |  | 1132.6 | [42 empty] | 1083.8 |  | -48.8
Rooster Opr. Des Beuk Vern B52.8 L274.8 |  |  |  | GRIL.52.8DBV274.8 | [15 empty] | A11 | 1221.5 | GRIL0.52.8DBV274.8 |  | 1221.5 | [42 empty] | 1168.9 |  | -52.6
Rooster Opr. Des Beuk Vern B52.8 L294.8 |  |  |  | GRIL.52.8DBV294.8 | [15 empty] | A11 | 1310.3 | GRIL0.52.8DBV294.8 |  | 1310.3 | [42 empty] | 1253.9 |  | -56.4
Rooster Opr. Des Beuk Vern B52.8 L314.8 |  |  |  | GRIL.52.8DBV314.8 | [15 empty] | A11 | 1399.3 | GRIL0.52.8DBV314.8 |  | 1399.3 | [42 empty] | 1339 |  | -60.3
Rooster Star Des Alu Bruin B52.8 L100.0 |  |  |  | GRIL.52.8DDB100.0 | [15 empty] | A11 | 305.3 | GRIL0.52.8DDB |  | 305.3 | [42 empty] | 305.3 |  | 0
Rooster Star Des Alu Bruin B52.8 L114.8 |  |  |  | GRIL.52.8DDB114.8 | [15 empty] | A11 | 350.5 | GRIL0.52.8DDB114.8 |  | 350.5 | [42 empty] | 335.4 |  | -15.1
Rooster Star Des Alu Bruin B52.8 L124.8 |  |  |  | GRIL.52.8DDB124.8 | [15 empty] | A11 | 381.1 | GRIL0.52.8DDB124.8 |  | 381.1 | [42 empty] | 364.7 |  | -16.4
Rooster Star Des Alu Bruin B52.8 L134.8 |  |  |  | GRIL.52.8DDB134.8 | [15 empty] | A11 | 411.6 | GRIL0.52.8DDB134.8 |  | 411.6 | [42 empty] | 393.9 |  | -17.7
Rooster Star Des Alu Bruin B52.8 L154.8 |  |  |  | GRIL.52.8DDB154.8 | [15 empty] | A11 | 472.5 | GRIL0.52.8DDB154.8 |  | 472.5 | [42 empty] | 452.2 |  | -20.3
Rooster Star Des Alu Bruin B52.8 L174.8 |  |  |  | GRIL.52.8DDB174.8 | [15 empty] | A11 | 533.7 | GRIL0.52.8DDB174.8 |  | 533.7 | [42 empty] | 510.7 |  | -23
Rooster Star Des Alu Bruin B52.8 L194.8 |  |  |  | GRIL.52.8DDB194.8 | [15 empty] | A11 | 594.7 | GRIL0.52.8DDB194.8 |  | 594.7 | [42 empty] | 569.1 |  | -25.6
Rooster Star Des Alu Bruin B52.8 L214.8 |  |  |  | GRIL.52.8DDB214.8 | [15 empty] | A11 | 655.8 | GRIL0.52.8DDB214.8 |  | 655.8 | [42 empty] | 627.6 |  | -28.2
Rooster Star Des Alu Bruin B52.8 L234.8 |  |  |  | GRIL.52.8DDB234.8 | [15 empty] | A11 | 716.9 | GRIL0.52.8DDB234.8 |  | 716.9 | [42 empty] | 686 |  | -30.9
Rooster Star Des Alu Bruin B52.8 L254.8 |  |  |  | GRIL.52.8DDB254.8 | [15 empty] | A11 | 778 | GRIL0.52.8DDB254.8 |  | 778 | [42 empty] | 744.5 |  | -33.5
Rooster Star Des Alu Bruin B52.8 L274.8 |  |  |  | GRIL.52.8DDB274.8 | [15 empty] | A11 | 838.9 | GRIL0.52.8DDB274.8 |  | 838.9 | [42 empty] | 802.8 |  | -36.1
Rooster Star Des Alu Bruin B52.8 L294.8 |  |  |  | GRIL.52.8DDB294.8 | [15 empty] | A11 | 900.1 | GRIL0.52.8DDB294.8 |  | 900.1 | [42 empty] | 861.3 |  | -38.8
Rooster Star Des Alu Bruin B52.8 L314.8 |  |  |  | GRIL.52.8DDB314.8 | [15 empty] | A11 | 961.1 | GRIL0.52.8DDB314.8 |  | 961.1 | [42 empty] | 919.7 |  | -41.4
Rooster Opr. Des Merbau Nat B52.8 L100.0 |  |  |  | GRIL.52.8DMN100.0 | [15 empty] | A11 | 307.9 | GRIL0.52.8DMN |  | 307.9 | [42 empty] | 307.9 |  | 0
Rooster Opr. Des Merbau Nat B52.8 L114.8 |  |  |  | GRIL.52.8DMN114.8 | [15 empty] | A11 | 353.4 | GRIL0.52.8DMN114.8 |  | 353.4 | [42 empty] | 338.2 |  | -15.2
Rooster Opr. Des Merbau Nat B52.8 L124.8 |  |  |  | GRIL.52.8DMN124.8 | [15 empty] | A11 | 384.1 | GRIL0.52.8DMN124.8 |  | 384.1 | [42 empty] | 367.6 |  | -16.5
Rooster Opr. Des Merbau Nat B52.8 L134.8 |  |  |  | GRIL.52.8DMN134.8 | [15 empty] | A11 | 415 | GRIL0.52.8DMN134.8 |  | 415 | [42 empty] | 397.1 |  | -17.9
Rooster Opr. Des Merbau Nat B52.8 L154.8 |  |  |  | GRIL.52.8DMN154.8 | [15 empty] | A11 | 476.5 | GRIL0.52.8DMN154.8 |  | 476.5 | [42 empty] | 456 |  | -20.5
Rooster Opr. Des Merbau Nat B52.8 L174.8 |  |  |  | GRIL.52.8DMN174.8 | [15 empty] | A11 | 538.1 | GRIL0.52.8DMN174.8 |  | 538.1 | [42 empty] | 514.9 |  | -23.2
Rooster Opr. Des Merbau Nat B52.8 L194.8 |  |  |  | GRIL.52.8DMN194.8 | [15 empty] | A11 | 599.6 | GRIL0.52.8DMN194.8 |  | 599.6 | [42 empty] | 573.8 |  | -25.8
Rooster Opr. Des Merbau Nat B52.8 L214.8 |  |  |  | GRIL.52.8DMN214.8 | [15 empty] | A11 | 661.2 | GRIL0.52.8DMN214.8 |  | 661.2 | [42 empty] | 632.7 |  | -28.5
Rooster Opr. Des Merbau Nat B52.8 L234.8 |  |  |  | GRIL.52.8DMN234.8 | [15 empty] | A11 | 722.8 | GRIL0.52.8DMN234.8 |  | 722.8 | [42 empty] | 691.7 |  | -31.1
Rooster Opr. Des Merbau Nat B52.8 L254.8 |  |  |  | GRIL.52.8DMN254.8 | [15 empty] | A11 | 784.4 | GRIL0.52.8DMN254.8 |  | 784.4 | [42 empty] | 750.6 |  | -33.8
Rooster Opr. Des Merbau Nat B52.8 L274.8 |  |  |  | GRIL.52.8DMN274.8 | [15 empty] | A11 | 846 | GRIL0.52.8DMN274.8 |  | 846 | [42 empty] | 809.6 |  | -36.4
Rooster Opr. Des Merbau Nat B52.8 L294.8 |  |  |  | GRIL.52.8DMN294.8 | [15 empty] | A11 | 907.6 | GRIL0.52.8DMN294.8 |  | 907.6 | [42 empty] | 868.5 |  | -39.1
Rooster Opr. Des Merbau Nat B52.8 L314.8 |  |  |  | GRIL.52.8DMN314.8 | [15 empty] | A11 | 969.1 | GRIL0.52.8DMN314.8 |  | 969.1 | [42 empty] | 927.4 |  | -41.7
Rooster Opr Des Merbau Vern B52.8 L100.0 |  |  |  | GRIL.52.8DMV100.0 | [15 empty] | A11 | 444.5 | GRIL0.52.8DMV |  | 444.5 | [42 empty] | 444.5 |  | 0
Rooster Opr Des Merbau Vern B52.8 L114.8 |  |  |  | GRIL.52.8DMV114.8 | [15 empty] | A11 | 510.3 | GRIL0.52.8DMV114.8 |  | 510.3 | [42 empty] | 488.3 |  | -22
Rooster Opr Des Merbau Vern B52.8 L124.8 |  |  |  | GRIL.52.8DMV124.8 | [15 empty] | A11 | 554.8 | GRIL0.52.8DMV124.8 |  | 554.8 | [42 empty] | 530.9 |  | -23.9
Rooster Opr Des Merbau Vern B52.8 L134.8 |  |  |  | GRIL.52.8DMV134.8 | [15 empty] | A11 | 599.2 | GRIL0.52.8DMV134.8 |  | 599.2 | [42 empty] | 573.4 |  | -25.8
Rooster Opr Des Merbau Vern B52.8 L154.8 |  |  |  | GRIL.52.8DMV154.8 | [15 empty] | A11 | 688.1 | GRIL0.52.8DMV154.8 |  | 688.1 | [42 empty] | 658.5 |  | -29.6
Rooster Opr Des Merbau Vern B52.8 L174.8 |  |  |  | GRIL.52.8DMV174.8 | [15 empty] | A11 | 777 | GRIL0.52.8DMV174.8 |  | 777 | [42 empty] | 743.5 |  | -33.5
Rooster Opr Des Merbau Vern B52.8 L194.8 |  |  |  | GRIL.52.8DMV194.8 | [15 empty] | A11 | 865.9 | GRIL0.52.8DMV194.8 |  | 865.9 | [42 empty] | 828.6 |  | -37.3
Rooster Opr Des Merbau Vern B52.8 L214.8 |  |  |  | GRIL.52.8DMV214.8 | [15 empty] | A11 | 954.7 | GRIL0.52.8DMV214.8 |  | 954.7 | [42 empty] | 913.6 |  | -41.1
Rooster Opr Des Merbau Vern B52.8 L234.8 |  |  |  | GRIL.52.8DMV234.8 | [15 empty] | A11 | 1043.7 | GRIL0.52.8DMV234.8 |  | 1043.7 | [42 empty] | 998.8 |  | -44.9
Rooster Opr Des Merbau Vern B52.8 L254.8 |  |  |  | GRIL.52.8DMV254.8 | [15 empty] | A11 | 1132.6 | GRIL0.52.8DMV254.8 |  | 1132.6 | [42 empty] | 1083.8 |  | -48.8
Rooster Opr Des Merbau Vern B52.8 L274.8 |  |  |  | GRIL.52.8DMV274.8 | [15 empty] | A11 | 1221.5 | GRIL0.52.8DMV274.8 |  | 1221.5 | [42 empty] | 1168.9 |  | -52.6
Rooster Opr Des Merbau Vern B52.8 L294.8 |  |  |  | GRIL.52.8DMV294.8 | [15 empty] | A11 | 1310.3 | GRIL0.52.8DMV294.8 |  | 1310.3 | [42 empty] | 1253.9 |  | -56.4
Rooster Opr Des Merbau Vern B52.8 L314.8 |  |  |  | GRIL.52.8DMV314.8 | [15 empty] | A11 | 1399.3 | GRIL0.52.8DMV314.8 |  | 1399.3 | [42 empty] | 1339 |  | -60.3
Rooster Star Des Alu Natuur B52.8 L100.0 |  |  |  | GRIL.52.8DNA100.0 | [15 empty] | A11 | 281 | GRIL0.52.8DNA |  | 281 | [42 empty] | 281 |  | 0
Rooster Star Des Alu Natuur B52.8 L114.8 |  |  |  | GRIL.52.8DNA114.8 | [15 empty] | A11 | 322.6 | GRIL0.52.8DNA114.8 |  | 322.6 | [42 empty] | 308.7 |  | -13.9
Rooster Star Des Alu Natuur B52.8 L124.8 |  |  |  | GRIL.52.8DNA124.8 | [15 empty] | A11 | 350.7 | GRIL0.52.8DNA124.8 |  | 350.7 | [42 empty] | 335.6 |  | -15.1
Rooster Star Des Alu Natuur B52.8 L134.8 |  |  |  | GRIL.52.8DNA134.8 | [15 empty] | A11 | 378.8 | GRIL0.52.8DNA134.8 |  | 378.8 | [42 empty] | 362.5 |  | -16.3
Rooster Star Des Alu Natuur B52.8 L154.8 |  |  |  | GRIL.52.8DNA154.8 | [15 empty] | A11 | 434.9 | GRIL0.52.8DNA154.8 |  | 434.9 | [42 empty] | 416.2 |  | -18.7
Rooster Star Des Alu Natuur B52.8 L174.8 |  |  |  | GRIL.52.8DNA174.8 | [15 empty] | A11 | 491.3 | GRIL0.52.8DNA174.8 |  | 491.3 | [42 empty] | 470.1 |  | -21.2
Rooster Star Des Alu Natuur B52.8 L194.8 |  |  |  | GRIL.52.8DNA194.8 | [15 empty] | A11 | 547.4 | GRIL0.52.8DNA194.8 |  | 547.4 | [42 empty] | 523.8 |  | -23.6
Rooster Star Des Alu Natuur B52.8 L214.8 |  |  |  | GRIL.52.8DNA214.8 | [15 empty] | A11 | 603.6 | GRIL0.52.8DNA214.8 |  | 603.6 | [42 empty] | 577.6 |  | -26
Rooster Star Des Alu Natuur B52.8 L234.8 |  |  |  | GRIL.52.8DNA234.8 | [15 empty] | A11 | 659.8 | GRIL0.52.8DNA234.8 |  | 659.8 | [42 empty] | 631.4 |  | -28.4
Rooster Star Des Alu Natuur B52.8 L254.8 |  |  |  | GRIL.52.8DNA254.8 | [15 empty] | A11 | 715.9 | GRIL0.52.8DNA254.8 |  | 715.9 | [42 empty] | 685.1 |  | -30.8
Rooster Star Des Alu Natuur B52.8 L274.8 |  |  |  | GRIL.52.8DNA274.8 | [15 empty] | A11 | 772.3 | GRIL0.52.8DNA274.8 |  | 772.3 | [42 empty] | 739 |  | -33.3
Rooster Star Des Alu Natuur B52.8 L294.8 |  |  |  | GRIL.52.8DNA294.8 | [15 empty] | A11 | 828.5 | GRIL0.52.8DNA294.8 |  | 828.5 | [42 empty] | 792.8 |  | -35.7
Rooster Star Des Alu Natuur B52.8 L314.8 |  |  |  | GRIL.52.8DNA314.8 | [15 empty] | A11 | 884.6 | GRIL0.52.8DNA314.8 |  | 884.6 | [42 empty] | 846.5 |  | -38.1
Rooster Star Des Alu Gelakt B52.8 L100.0 |  |  |  | GRIL.52.8DNC100.0klr | [15 empty] | A11 | 359.6 | GRIL0.52.8DNC |  | 359.6 | [42 empty] | 359.6 |  | 0
Rooster Star Des Alu Gelakt B52.8 L114.8 |  |  |  | GRIL.52.8DNC114.8klr | [15 empty] | A11 | 412.8 | GRIL0.52.8DNC114.8 |  | 412.8 | [42 empty] | 395 |  | -17.8
Rooster Star Des Alu Gelakt B52.8 L124.8 |  |  |  | GRIL.52.8DNC124.8klr | [15 empty] | A11 | 448.8 | GRIL0.52.8DNC124.8 |  | 448.8 | [42 empty] | 429.5 |  | -19.3
Rooster Star Des Alu Gelakt B52.8 L134.8 |  |  |  | GRIL.52.8DNC134.8klr | [15 empty] | A11 | 484.7 | GRIL0.52.8DNC134.8 |  | 484.7 | [42 empty] | 463.8 |  | -20.9
Rooster Star Des Alu Gelakt B52.8 L154.8 |  |  |  | GRIL.52.8DNC154.8klr | [15 empty] | A11 | 556.7 | GRIL0.52.8DNC154.8 |  | 556.7 | [42 empty] | 532.7 |  | -24
Rooster Star Des Alu Gelakt B52.8 L174.8 |  |  |  | GRIL.52.8DNC174.8klr | [15 empty] | A11 | 628.5 | GRIL0.52.8DNC174.8 |  | 628.5 | [42 empty] | 601.4 |  | -27.1
Rooster Star Des Alu Gelakt B52.8 L194.8 |  |  |  | GRIL.52.8DNC194.8klr | [15 empty] | A11 | 700.5 | GRIL0.52.8DNC194.8 |  | 700.5 | [42 empty] | 670.3 |  | -30.2
Rooster Star Des Alu Gelakt B52.8 L214.8 |  |  |  | GRIL.52.8DNC214.8klr | [15 empty] | A11 | 772.4 | GRIL0.52.8DNC214.8 |  | 772.4 | [42 empty] | 739.1 |  | -33.3
Rooster Star Des Alu Gelakt B52.8 L234.8 |  |  |  | GRIL.52.8DNC234.8klr | [15 empty] | A11 | 844.4 | GRIL0.52.8DNC234.8 |  | 844.4 | [42 empty] | 808 |  | -36.4
Rooster Star Des Alu Gelakt B52.8 L254.8 |  |  |  | GRIL.52.8DNC254.8klr | [15 empty] | A11 | 916.3 | GRIL0.52.8DNC254.8 |  | 916.3 | [42 empty] | 876.8 |  | -39.5
Rooster Star Des Alu Gelakt B52.8 L274.8 |  |  |  | GRIL.52.8DNC274.8klr | [15 empty] | A11 | 988 | GRIL0.52.8DNC274.8 |  | 988 | [42 empty] | 945.5 |  | -42.5
Rooster Star Des Alu Gelakt B52.8 L294.8 |  |  |  | GRIL.52.8DNC294.8klr | [15 empty] | A11 | 1060 | GRIL0.52.8DNC294.8 |  | 1060 | [42 empty] | 1014.4 |  | -45.6
Rooster Star Des Alu Gelakt B52.8 L314.8 |  |  |  | GRIL.52.8DNC314.8klr | [15 empty] | A11 | 1131.9 | GRIL0.52.8DNC314.8 |  | 1131.9 | [42 empty] | 1083.2 |  | -48.7
Rooster Opr. Des Eik Natuur B52.8 L100.0 |  |  |  | GRIL.52.8DON100.0 | [15 empty] | A11 | 307.9 | GRIL0.52.8DON |  | 307.9 | [42 empty] | 307.9 |  | 0
Rooster Opr. Des Eik Natuur B52.8 L114.8 |  |  |  | GRIL.52.8DON114.8 | [15 empty] | A11 | 353.4 | GRIL0.52.8DON114.8 |  | 353.4 | [42 empty] | 338.2 |  | -15.2
Rooster Opr. Des Eik Natuur B52.8 L124.8 |  |  |  | GRIL.52.8DON124.8 | [15 empty] | A11 | 384.1 | GRIL0.52.8DON124.8 |  | 384.1 | [42 empty] | 367.6 |  | -16.5
Rooster Opr. Des Eik Natuur B52.8 L134.8 |  |  |  | GRIL.52.8DON134.8 | [15 empty] | A11 | 415 | GRIL0.52.8DON134.8 |  | 415 | [42 empty] | 397.1 |  | -17.9
Rooster Opr. Des Eik Natuur B52.8 L154.8 |  |  |  | GRIL.52.8DON154.8 | [15 empty] | A11 | 476.5 | GRIL0.52.8DON154.8 |  | 476.5 | [42 empty] | 456 |  | -20.5
Rooster Opr. Des Eik Natuur B52.8 L174.8 |  |  |  | GRIL.52.8DON174.8 | [15 empty] | A11 | 538.1 | GRIL0.52.8DON174.8 |  | 538.1 | [42 empty] | 514.9 |  | -23.2
Rooster Opr. Des Eik Natuur B52.8 L194.8 |  |  |  | GRIL.52.8DON194.8 | [15 empty] | A11 | 599.6 | GRIL0.52.8DON194.8 |  | 599.6 | [42 empty] | 573.8 |  | -25.8
Rooster Opr. Des Eik Natuur B52.8 L214.8 |  |  |  | GRIL.52.8DON214.8 | [15 empty] | A11 | 661.2 | GRIL0.52.8DON214.8 |  | 661.2 | [42 empty] | 632.7 |  | -28.5
Rooster Opr. Des Eik Natuur B52.8 L234.8 |  |  |  | GRIL.52.8DON234.8 | [15 empty] | A11 | 722.8 | GRIL0.52.8DON234.8 |  | 722.8 | [42 empty] | 691.7 |  | -31.1
Rooster Opr. Des Eik Natuur B52.8 L254.8 |  |  |  | GRIL.52.8DON254.8 | [15 empty] | A11 | 784.4 | GRIL0.52.8DON254.8 |  | 784.4 | [42 empty] | 750.6 |  | -33.8
Rooster Opr. Des Eik Natuur B52.8 L274.8 |  |  |  | GRIL.52.8DON274.8 | [15 empty] | A11 | 846 | GRIL0.52.8DON274.8 |  | 846 | [42 empty] | 809.6 |  | -36.4
Rooster Opr. Des Eik Natuur B52.8 L294.8 |  |  |  | GRIL.52.8DON294.8 | [15 empty] | A11 | 907.6 | GRIL0.52.8DON294.8 |  | 907.6 | [42 empty] | 868.5 |  | -39.1
Rooster Opr. Des Eik Natuur B52.8 L314.8 |  |  |  | GRIL.52.8DON314.8 | [15 empty] | A11 | 969.1 | GRIL0.52.8DON314.8 |  | 969.1 | [42 empty] | 927.4 |  | -41.7
Rooster Opr. Des Eik Vern B52.8 L100.0 |  |  |  | GRIL.52.8DOV100.0 | [15 empty] | A11 | 444.5 | GRIL0.52.8DOV |  | 444.5 | [42 empty] | 444.5 |  | 0
Rooster Opr. Des Eik Vern B52.8 L114.8 |  |  |  | GRIL.52.8DOV114.8 | [15 empty] | A11 | 510.3 | GRIL0.52.8DOV114.8 |  | 510.3 | [42 empty] | 488.3 |  | -22
Rooster Opr. Des Eik Vern B52.8 L124.8 |  |  |  | GRIL.52.8DOV124.8 | [15 empty] | A11 | 554.8 | GRIL0.52.8DOV124.8 |  | 554.8 | [42 empty] | 530.9 |  | -23.9
Rooster Opr. Des Eik Vern B52.8 L134.8 |  |  |  | GRIL.52.8DOV134.8 | [15 empty] | A11 | 599.2 | GRIL0.52.8DOV134.8 |  | 599.2 | [42 empty] | 573.4 |  | -25.8
Rooster Opr. Des Eik Vern B52.8 L154.8 |  |  |  | GRIL.52.8DOV154.8 | [15 empty] | A11 | 688.1 | GRIL0.52.8DOV154.8 |  | 688.1 | [42 empty] | 658.5 |  | -29.6
Rooster Opr. Des Eik Vern B52.8 L174.8 |  |  |  | GRIL.52.8DOV174.8 | [15 empty] | A11 | 777 | GRIL0.52.8DOV174.8 |  | 777 | [42 empty] | 743.5 |  | -33.5
Rooster Opr. Des Eik Vern B52.8 L194.8 |  |  |  | GRIL.52.8DOV194.8 | [15 empty] | A11 | 865.9 | GRIL0.52.8DOV194.8 |  | 865.9 | [42 empty] | 828.6 |  | -37.3
Rooster Opr. Des Eik Vern B52.8 L214.8 |  |  |  | GRIL.52.8DOV214.8 | [15 empty] | A11 | 954.7 | GRIL0.52.8DOV214.8 |  | 954.7 | [42 empty] | 913.6 |  | -41.1
Rooster Opr. Des Eik Vern B52.8 L234.8 |  |  |  | GRIL.52.8DOV234.8 | [15 empty] | A11 | 1043.7 | GRIL0.52.8DOV234.8 |  | 1043.7 | [42 empty] | 998.8 |  | -44.9
Rooster Opr. Des Eik Vern B52.8 L254.8 |  |  |  | GRIL.52.8DOV254.8 | [15 empty] | A11 | 1132.6 | GRIL0.52.8DOV254.8 |  | 1132.6 | [42 empty] | 1083.8 |  | -48.8
Rooster Opr. Des Eik Vern B52.8 L274.8 |  |  |  | GRIL.52.8DOV274.8 | [15 empty] | A11 | 1221.5 | GRIL0.52.8DOV274.8 |  | 1221.5 | [42 empty] | 1168.9 |  | -52.6
Rooster Opr. Des Eik Vern B52.8 L294.8 |  |  |  | GRIL.52.8DOV294.8 | [15 empty] | A11 | 1310.3 | GRIL0.52.8DOV294.8 |  | 1310.3 | [42 empty] | 1253.9 |  | -56.4
Rooster Opr. Des Eik Vern B52.8 L314.8 |  |  |  | GRIL.52.8DOV314.8 | [15 empty] | A11 | 1399.3 | GRIL0.52.8DOV314.8 |  | 1399.3 | [42 empty] | 1339 |  | -60.3
Rooster Opr. Alu Zwart B52.8 L100.0 |  |  |  | GRIL.52.8RBL100.0 | [15 empty] | A11 | 305.3 | GRIL0.52.8RBL |  | 305.3 | [42 empty] | 305.3 |  | 0
Rooster Opr. Alu Zwart B52.8 L114.8 |  |  |  | GRIL.52.8RBL114.8 | [15 empty] | A11 | 350.5 | GRIL0.52.8RBL114.8 |  | 350.5 | [42 empty] | 335.4 |  | -15.1
Rooster Opr. Alu Zwart B52.8 L124.8 |  |  |  | GRIL.52.8RBL124.8 | [15 empty] | A11 | 381.1 | GRIL0.52.8RBL124.8 |  | 381.1 | [42 empty] | 364.7 |  | -16.4
Rooster Opr. Alu Zwart B52.8 L134.8 |  |  |  | GRIL.52.8RBL134.8 | [15 empty] | A11 | 411.6 | GRIL0.52.8RBL134.8 |  | 411.6 | [42 empty] | 393.9 |  | -17.7
Rooster Opr. Alu Zwart B52.8 L154.8 |  |  |  | GRIL.52.8RBL154.8 | [15 empty] | A11 | 472.5 | GRIL0.52.8RBL154.8 |  | 472.5 | [42 empty] | 452.2 |  | -20.3
Rooster Opr. Alu Zwart B52.8 L174.8 |  |  |  | GRIL.52.8RBL174.8 | [15 empty] | A11 | 533.7 | GRIL0.52.8RBL174.8 |  | 533.7 | [42 empty] | 510.7 |  | -23
Rooster Opr. Alu Zwart B52.8 L194.8 |  |  |  | GRIL.52.8RBL194.8 | [15 empty] | A11 | 594.7 | GRIL0.52.8RBL194.8 |  | 594.7 | [42 empty] | 569.1 |  | -25.6
Rooster Opr. Alu Zwart B52.8 L214.8 |  |  |  | GRIL.52.8RBL214.8 | [15 empty] | A11 | 655.8 | GRIL0.52.8RBL214.8 |  | 655.8 | [42 empty] | 627.6 |  | -28.2
Rooster Opr. Alu Zwart B52.8 L234.8 |  |  |  | GRIL.52.8RBL234.8 | [15 empty] | A11 | 716.9 | GRIL0.52.8RBL234.8 |  | 716.9 | [42 empty] | 686 |  | -30.9
Rooster Opr. Alu Zwart B52.8 L254.8 |  |  |  | GRIL.52.8RBL254.8 | [15 empty] | A11 | 778 | GRIL0.52.8RBL254.8 |  | 778 | [42 empty] | 744.5 |  | -33.5
Rooster Opr. Alu Zwart B52.8 L274.8 |  |  |  | GRIL.52.8RBL274.8 | [15 empty] | A11 | 838.9 | GRIL0.52.8RBL274.8 |  | 838.9 | [42 empty] | 802.8 |  | -36.1
Rooster Opr. Alu Zwart B52.8 L294.8 |  |  |  | GRIL.52.8RBL294.8 | [15 empty] | A11 | 900.1 | GRIL0.52.8RBL294.8 |  | 900.1 | [42 empty] | 861.3 |  | -38.8
Rooster Opr. Alu Zwart B52.8 L314.8 |  |  |  | GRIL.52.8RBL314.8 | [15 empty] | A11 | 961.1 | GRIL0.52.8RBL314.8 |  | 961.1 | [42 empty] | 919.7 |  | -41.4
Rooster Opr. Beuk Natuur B52.8 L100.0 |  |  |  | GRIL.52.8RBN100.0 | [15 empty] | A11 | 175.9 | GRIL0.52.8RBN |  | 175.9 | [42 empty] | 175.9 |  | 0
Rooster Opr. Beuk Natuur B52.8 L114.8 |  |  |  | GRIL.52.8RBN114.8 | [15 empty] | A11 | 202 | GRIL0.52.8RBN114.8 |  | 202 | [42 empty] | 193.3 |  | -8.7
Rooster Opr. Beuk Natuur B52.8 L124.8 |  |  |  | GRIL.52.8RBN124.8 | [15 empty] | A11 | 219.6 | GRIL0.52.8RBN124.8 |  | 219.6 | [42 empty] | 210.1 |  | -9.5
Rooster Opr. Beuk Natuur B52.8 L134.8 |  |  |  | GRIL.52.8RBN134.8 | [15 empty] | A11 | 237.1 | GRIL0.52.8RBN134.8 |  | 237.1 | [42 empty] | 226.9 |  | -10.2
Rooster Opr. Beuk Natuur B52.8 L154.8 |  |  |  | GRIL.52.8RBN154.8 | [15 empty] | A11 | 272.3 | GRIL0.52.8RBN154.8 |  | 272.3 | [42 empty] | 260.6 |  | -11.7
Rooster Opr. Beuk Natuur B52.8 L174.8 |  |  |  | GRIL.52.8RBN174.8 | [15 empty] | A11 | 307.5 | GRIL0.52.8RBN174.8 |  | 307.5 | [42 empty] | 294.3 |  | -13.2
Rooster Opr. Beuk Natuur B52.8 L194.8 |  |  |  | GRIL.52.8RBN194.8 | [15 empty] | A11 | 342.7 | GRIL0.52.8RBN194.8 |  | 342.7 | [42 empty] | 327.9 |  | -14.8
Rooster Opr. Beuk Natuur B52.8 L214.8 |  |  |  | GRIL.52.8RBN214.8 | [15 empty] | A11 | 377.9 | GRIL0.52.8RBN214.8 |  | 377.9 | [42 empty] | 361.6 |  | -16.3
Rooster Opr. Beuk Natuur B52.8 L234.8 |  |  |  | GRIL.52.8RBN234.8 | [15 empty] | A11 | 413.1 | GRIL0.52.8RBN234.8 |  | 413.1 | [42 empty] | 395.3 |  | -17.8
Rooster Opr. Beuk Natuur B52.8 L254.8 |  |  |  | GRIL.52.8RBN254.8 | [15 empty] | A11 | 448.2 | GRIL0.52.8RBN254.8 |  | 448.2 | [42 empty] | 428.9 |  | -19.3
Rooster Opr. Beuk Natuur B52.8 L274.8 |  |  |  | GRIL.52.8RBN274.8 | [15 empty] | A11 | 483.4 | GRIL0.52.8RBN274.8 |  | 483.4 | [42 empty] | 462.6 |  | -20.8
Rooster Opr. Beuk Natuur B52.8 L294.8 |  |  |  | GRIL.52.8RBN294.8 | [15 empty] | A11 | 518.6 | GRIL0.52.8RBN294.8 |  | 518.6 | [42 empty] | 496.3 |  | -22.3
Rooster Opr. Beuk Natuur B52.8 L314.8 |  |  |  | GRIL.52.8RBN314.8 | [15 empty] | A11 | 553.7 | GRIL0.52.8RBN314.8 |  | 553.7 | [42 empty] | 529.9 |  | -23.8
Rooster Opr. Alu Messing B52.8 L100.0 |  |  |  | GRIL.52.8RBR100.0 | [15 empty] | A11 | 305.3 | GRIL0.52.8RBR |  | 305.3 | [42 empty] | 305.3 |  | 0
Rooster Opr. Alu Messing B52.8 L114.8 |  |  |  | GRIL.52.8RBR114.8 | [15 empty] | A11 | 350.5 | GRIL0.52.8RBR114.8 |  | 350.5 | [42 empty] | 335.4 |  | -15.1
Rooster Opr. Alu Messing B52.8 L124.8 |  |  |  | GRIL.52.8RBR124.8 | [15 empty] | A11 | 381.1 | GRIL0.52.8RBR124.8 |  | 381.1 | [42 empty] | 364.7 |  | -16.4
Rooster Opr. Alu Messing B52.8 L134.8 |  |  |  | GRIL.52.8RBR134.8 | [15 empty] | A11 | 411.6 | GRIL0.52.8RBR134.8 |  | 411.6 | [42 empty] | 393.9 |  | -17.7
Rooster Opr. Alu Messing B52.8 L154.8 |  |  |  | GRIL.52.8RBR154.8 | [15 empty] | A11 | 472.5 | GRIL0.52.8RBR154.8 |  | 472.5 | [42 empty] | 452.2 |  | -20.3
Rooster Opr. Alu Messing B52.8 L174.8 |  |  |  | GRIL.52.8RBR174.8 | [15 empty] | A11 | 533.7 | GRIL0.52.8RBR174.8 |  | 533.7 | [42 empty] | 510.7 |  | -23
Rooster Opr. Alu Messing B52.8 L194.8 |  |  |  | GRIL.52.8RBR194.8 | [15 empty] | A11 | 594.7 | GRIL0.52.8RBR194.8 |  | 594.7 | [42 empty] | 569.1 |  | -25.6
Rooster Opr. Alu Messing B52.8 L214.8 |  |  |  | GRIL.52.8RBR214.8 | [15 empty] | A11 | 655.8 | GRIL0.52.8RBR214.8 |  | 655.8 | [42 empty] | 627.6 |  | -28.2
Rooster Opr. Alu Messing B52.8 L234.8 |  |  |  | GRIL.52.8RBR234.8 | [15 empty] | A11 | 716.9 | GRIL0.52.8RBR234.8 |  | 716.9 | [42 empty] | 686 |  | -30.9
Rooster Opr. Alu Messing B52.8 L254.8 |  |  |  | GRIL.52.8RBR254.8 | [15 empty] | A11 | 778 | GRIL0.52.8RBR254.8 |  | 778 | [42 empty] | 744.5 |  | -33.5
Rooster Opr. Alu Messing B52.8 L274.8 |  |  |  | GRIL.52.8RBR274.8 | [15 empty] | A11 | 838.9 | GRIL0.52.8RBR274.8 |  | 838.9 | [42 empty] | 802.8 |  | -36.1
Rooster Opr. Alu Messing B52.8 L294.8 |  |  |  | GRIL.52.8RBR294.8 | [15 empty] | A11 | 900.1 | GRIL0.52.8RBR294.8 |  | 900.1 | [42 empty] | 861.3 |  | -38.8
Rooster Opr. Alu Messing B52.8 L314.8 |  |  |  | GRIL.52.8RBR314.8 | [15 empty] | A11 | 961.1 | GRIL0.52.8RBR314.8 |  | 961.1 | [42 empty] | 919.7 |  | -41.4
Rooster Opr. Beuk Gevernist B52.8 L100.0 |  |  |  | GRIL.52.8RBV100.0 | [15 empty] | A11 | 296.3 | GRIL0.52.8RBV |  | 296.3 | [42 empty] | 296.3 |  | 0
Rooster Opr. Beuk Gevernist B52.8 L114.8 |  |  |  | GRIL.52.8RBV114.8 | [15 empty] | A11 | 340 | GRIL0.52.8RBV114.8 |  | 340 | [42 empty] | 325.4 |  | -14.6
Rooster Opr. Beuk Gevernist B52.8 L124.8 |  |  |  | GRIL.52.8RBV124.8 | [15 empty] | A11 | 369.6 | GRIL0.52.8RBV124.8 |  | 369.6 | [42 empty] | 353.7 |  | -15.9
Rooster Opr. Beuk Gevernist B52.8 L134.8 |  |  |  | GRIL.52.8RBV134.8 | [15 empty] | A11 | 399.3 | GRIL0.52.8RBV134.8 |  | 399.3 | [42 empty] | 382.1 |  | -17.2
Rooster Opr. Beuk Gevernist B52.8 L154.8 |  |  |  | GRIL.52.8RBV154.8 | [15 empty] | A11 | 458.5 | GRIL0.52.8RBV154.8 |  | 458.5 | [42 empty] | 438.8 |  | -19.7
Rooster Opr. Beuk Gevernist B52.8 L174.8 |  |  |  | GRIL.52.8RBV174.8 | [15 empty] | A11 | 517.8 | GRIL0.52.8RBV174.8 |  | 517.8 | [42 empty] | 495.5 |  | -22.3
Rooster Opr. Beuk Gevernist B52.8 L194.8 |  |  |  | GRIL.52.8RBV194.8 | [15 empty] | A11 | 577 | GRIL0.52.8RBV194.8 |  | 577 | [42 empty] | 552.2 |  | -24.8
Rooster Opr. Beuk Gevernist B52.8 L214.8 |  |  |  | GRIL.52.8RBV214.8 | [15 empty] | A11 | 636.3 | GRIL0.52.8RBV214.8 |  | 636.3 | [42 empty] | 608.9 |  | -27.4
Rooster Opr. Beuk Gevernist B52.8 L234.8 |  |  |  | GRIL.52.8RBV234.8 | [15 empty] | A11 | 695.6 | GRIL0.52.8RBV234.8 |  | 695.6 | [42 empty] | 665.6 |  | -30
Rooster Opr. Beuk Gevernist B52.8 L254.8 |  |  |  | GRIL.52.8RBV254.8 | [15 empty] | A11 | 754.7 | GRIL0.52.8RBV254.8 |  | 754.7 | [42 empty] | 722.2 |  | -32.5
Rooster Opr. Beuk Gevernist B52.8 L274.8 |  |  |  | GRIL.52.8RBV274.8 | [15 empty] | A11 | 814 | GRIL0.52.8RBV274.8 |  | 814 | [42 empty] | 778.9 |  | -35.1
Rooster Opr. Beuk Gevernist B52.8 L294.8 |  |  |  | GRIL.52.8RBV294.8 | [15 empty] | A11 | 873.2 | GRIL0.52.8RBV294.8 |  | 873.2 | [42 empty] | 835.6 |  | -37.6
Rooster Opr. Beuk Gevernist B52.8 L314.8 |  |  |  | GRIL.52.8RBV314.8 | [15 empty] | A11 | 932.5 | GRIL0.52.8RBV314.8 |  | 932.5 | [42 empty] | 892.3 |  | -40.2
Rooster Opr. Alu Darkbrown B52.8 L100.0 |  |  |  | GRIL.52.8RDB100.0 | [15 empty] | A11 | 305.3 | GRIL0.52.8RDB |  | 305.3 | [42 empty] | 305.3 |  | 0
Rooster Opr. Alu Darkbrown B52.8 L114.8 |  |  |  | GRIL.52.8RDB114.8 | [15 empty] | A11 | 350.5 | GRIL0.52.8RDB114.8 |  | 350.5 | [42 empty] | 335.4 |  | -15.1
Rooster Opr. Alu Darkbrown B52.8 L124.8 |  |  |  | GRIL.52.8RDB124.8 | [15 empty] | A11 | 381.1 | GRIL0.52.8RDB124.8 |  | 381.1 | [42 empty] | 364.7 |  | -16.4
Rooster Opr. Alu Darkbrown B52.8 L134.8 |  |  |  | GRIL.52.8RDB134.8 | [15 empty] | A11 | 411.6 | GRIL0.52.8RDB134.8 |  | 411.6 | [42 empty] | 393.9 |  | -17.7
Rooster Opr. Alu Darkbrown B52.8 L154.8 |  |  |  | GRIL.52.8RDB154.8 | [15 empty] | A11 | 472.5 | GRIL0.52.8RDB154.8 |  | 472.5 | [42 empty] | 452.2 |  | -20.3
Rooster Opr. Alu Darkbrown B52.8 L174.8 |  |  |  | GRIL.52.8RDB174.8 | [15 empty] | A11 | 533.7 | GRIL0.52.8RDB174.8 |  | 533.7 | [42 empty] | 510.7 |  | -23
Rooster Opr. Alu Darkbrown B52.8 L194.8 |  |  |  | GRIL.52.8RDB194.8 | [15 empty] | A11 | 594.7 | GRIL0.52.8RDB194.8 |  | 594.7 | [42 empty] | 569.1 |  | -25.6
Rooster Opr. Alu Darkbrown B52.8 L214.8 |  |  |  | GRIL.52.8RDB214.8 | [15 empty] | A11 | 655.8 | GRIL0.52.8RDB214.8 |  | 655.8 | [42 empty] | 627.6 |  | -28.2
Rooster Opr. Alu Darkbrown B52.8 L234.8 |  |  |  | GRIL.52.8RDB234.8 | [15 empty] | A11 | 716.9 | GRIL0.52.8RDB234.8 |  | 716.9 | [42 empty] | 686 |  | -30.9
Rooster Opr. Alu Darkbrown B52.8 L254.8 |  |  |  | GRIL.52.8RDB254.8 | [15 empty] | A11 | 778 | GRIL0.52.8RDB254.8 |  | 778 | [42 empty] | 744.5 |  | -33.5
Rooster Opr. Alu Darkbrown B52.8 L274.8 |  |  |  | GRIL.52.8RDB274.8 | [15 empty] | A11 | 838.9 | GRIL0.52.8RDB274.8 |  | 838.9 | [42 empty] | 802.8 |  | -36.1
Rooster Opr. Alu Darkbrown B52.8 L294.8 |  |  |  | GRIL.52.8RDB294.8 | [15 empty] | A11 | 900.1 | GRIL0.52.8RDB294.8 |  | 900.1 | [42 empty] | 861.3 |  | -38.8
Rooster Opr. Alu Darkbrown B52.8 L314.8 |  |  |  | GRIL.52.8RDB314.8 | [15 empty] | A11 | 961.1 | GRIL0.52.8RDB314.8 |  | 961.1 | [42 empty] | 919.7 |  | -41.4
Rooster Opr. Merbau Natuur B52.8 L100.0 |  |  |  | GRIL.52.8RMN100.0 | [15 empty] | A11 | 137.6 | GRIL0.52.8RMN |  | 137.6 | [42 empty] | 137.6 |  | 0
Rooster Opr. Merbau Natuur B52.8 L114.8 |  |  |  | GRIL.52.8RMN114.8 | [15 empty] | A11 | 157.9 | GRIL0.52.8RMN114.8 |  | 157.9 | [42 empty] | 151.1 |  | -6.8
Rooster Opr. Merbau Natuur B52.8 L124.8 |  |  |  | GRIL.52.8RMN124.8 | [15 empty] | A11 | 171.7 | GRIL0.52.8RMN124.8 |  | 171.7 | [42 empty] | 164.3 |  | -7.4
Rooster Opr. Merbau Natuur B52.8 L134.8 |  |  |  | GRIL.52.8RMN134.8 | [15 empty] | A11 | 185.5 | GRIL0.52.8RMN134.8 |  | 185.5 | [42 empty] | 177.5 |  | -8
Rooster Opr. Merbau Natuur B52.8 L154.8 |  |  |  | GRIL.52.8RMN154.8 | [15 empty] | A11 | 213 | GRIL0.52.8RMN154.8 |  | 213 | [42 empty] | 203.8 |  | -9.2
Rooster Opr. Merbau Natuur B52.8 L174.8 |  |  |  | GRIL.52.8RMN174.8 | [15 empty] | A11 | 240.5 | GRIL0.52.8RMN174.8 |  | 240.5 | [42 empty] | 230.1 |  | -10.4
Rooster Opr. Merbau Natuur B52.8 L194.8 |  |  |  | GRIL.52.8RMN194.8 | [15 empty] | A11 | 267.9 | GRIL0.52.8RMN194.8 |  | 267.9 | [42 empty] | 256.4 |  | -11.5
Rooster Opr. Merbau Natuur B52.8 L214.8 |  |  |  | GRIL.52.8RMN214.8 | [15 empty] | A11 | 295.5 | GRIL0.52.8RMN214.8 |  | 295.5 | [42 empty] | 282.8 |  | -12.7
Rooster Opr. Merbau Natuur B52.8 L234.8 |  |  |  | GRIL.52.8RMN234.8 | [15 empty] | A11 | 323 | GRIL0.52.8RMN234.8 |  | 323 | [42 empty] | 309.1 |  | -13.9
Rooster Opr. Merbau Natuur B52.8 L254.8 |  |  |  | GRIL.52.8RMN254.8 | [15 empty] | A11 | 350.5 | GRIL0.52.8RMN254.8 |  | 350.5 | [42 empty] | 335.4 |  | -15.1
Rooster Opr. Merbau Natuur B52.8 L274.8 |  |  |  | GRIL.52.8RMN274.8 | [15 empty] | A11 | 378 | GRIL0.52.8RMN274.8 |  | 378 | [42 empty] | 361.7 |  | -16.3
Rooster Opr. Merbau Natuur B52.8 L294.8 |  |  |  | GRIL.52.8RMN294.8 | [15 empty] | A11 | 405.6 | GRIL0.52.8RMN294.8 |  | 405.6 | [42 empty] | 388.1 |  | -17.5
Rooster Opr. Merbau Natuur B52.8 L314.8 |  |  |  | GRIL.52.8RMN314.8 | [15 empty] | A11 | 433 | GRIL0.52.8RMN314.8 |  | 433 | [42 empty] | 414.4 |  | -18.6
Rooster Opr. Merbau Vern B52.8 L100.0 |  |  |  | GRIL.52.8RMV100.0 | [15 empty] | A11 | 233.5 | GRIL0.52.8RMV |  | 233.5 | [42 empty] | 233.5 |  | 0
Rooster Opr. Merbau Vern B52.8 L114.8 |  |  |  | GRIL.52.8RMV114.8 | [15 empty] | A11 | 268 | GRIL0.52.8RMV114.8 |  | 268 | [42 empty] | 256.5 |  | -11.5
Rooster Opr. Merbau Vern B52.8 L124.8 |  |  |  | GRIL.52.8RMV124.8 | [15 empty] | A11 | 291.5 | GRIL0.52.8RMV124.8 |  | 291.5 | [42 empty] | 278.9 |  | -12.6
Rooster Opr. Merbau Vern B52.8 L134.8 |  |  |  | GRIL.52.8RMV134.8 | [15 empty] | A11 | 314.8 | GRIL0.52.8RMV134.8 |  | 314.8 | [42 empty] | 301.2 |  | -13.6
Rooster Opr. Merbau Vern B52.8 L154.8 |  |  |  | GRIL.52.8RMV154.8 | [15 empty] | A11 | 361.6 | GRIL0.52.8RMV154.8 |  | 361.6 | [42 empty] | 346 |  | -15.6
Rooster Opr. Merbau Vern B52.8 L174.8 |  |  |  | GRIL.52.8RMV174.8 | [15 empty] | A11 | 408.2 | GRIL0.52.8RMV174.8 |  | 408.2 | [42 empty] | 390.6 |  | -17.6
Rooster Opr. Merbau Vern B52.8 L194.8 |  |  |  | GRIL.52.8RMV194.8 | [15 empty] | A11 | 454.9 | GRIL0.52.8RMV194.8 |  | 454.9 | [42 empty] | 435.3 |  | -19.6
Rooster Opr. Merbau Vern B52.8 L214.8 |  |  |  | GRIL.52.8RMV214.8 | [15 empty] | A11 | 501.7 | GRIL0.52.8RMV214.8 |  | 501.7 | [42 empty] | 480.1 |  | -21.6
Rooster Opr. Merbau Vern B52.8 L234.8 |  |  |  | GRIL.52.8RMV234.8 | [15 empty] | A11 | 548.3 | GRIL0.52.8RMV234.8 |  | 548.3 | [42 empty] | 524.7 |  | -23.6
Rooster Opr. Merbau Vern B52.8 L254.8 |  |  |  | GRIL.52.8RMV254.8 | [15 empty] | A11 | 595 | GRIL0.52.8RMV254.8 |  | 595 | [42 empty] | 569.4 |  | -25.6
Rooster Opr. Merbau Vern B52.8 L274.8 |  |  |  | GRIL.52.8RMV274.8 | [15 empty] | A11 | 641.7 | GRIL0.52.8RMV274.8 |  | 641.7 | [42 empty] | 614.1 |  | -27.6
Rooster Opr. Merbau Vern B52.8 L294.8 |  |  |  | GRIL.52.8RMV294.8 | [15 empty] | A11 | 688.4 | GRIL0.52.8RMV294.8 |  | 688.4 | [42 empty] | 658.8 |  | -29.6
Rooster Opr. Merbau Vern B52.8 L314.8 |  |  |  | GRIL.52.8RMV314.8 | [15 empty] | A11 | 735.2 | GRIL0.52.8RMV314.8 |  | 735.2 | [42 empty] | 703.5 |  | -31.7
Rooster Opr. Alu Natuur B52.8 L100.0 |  |  |  | GRIL.52.8RNA100.0 | [15 empty] | A11 | 281 | GRIL0.52.8RNA |  | 281 | [42 empty] | 281 |  | 0
Rooster Opr. Alu Natuur B52.8 L114.8 |  |  |  | GRIL.52.8RNA114.8 | [15 empty] | A11 | 322.6 | GRIL0.52.8RNA114.8 |  | 322.6 | [42 empty] | 308.7 |  | -13.9
Rooster Opr. Alu Natuur B52.8 L124.8 |  |  |  | GRIL.52.8RNA124.8 | [15 empty] | A11 | 350.7 | GRIL0.52.8RNA124.8 |  | 350.7 | [42 empty] | 335.6 |  | -15.1
Rooster Opr. Alu Natuur B52.8 L134.8 |  |  |  | GRIL.52.8RNA134.8 | [15 empty] | A11 | 378.8 | GRIL0.52.8RNA134.8 |  | 378.8 | [42 empty] | 362.5 |  | -16.3
Rooster Opr. Alu Natuur B52.8 L154.8 |  |  |  | GRIL.52.8RNA154.8 | [15 empty] | A11 | 434.9 | GRIL0.52.8RNA154.8 |  | 434.9 | [42 empty] | 416.2 |  | -18.7
Rooster Opr. Alu Natuur B52.8 L174.8 |  |  |  | GRIL.52.8RNA174.8 | [15 empty] | A11 | 491.3 | GRIL0.52.8RNA174.8 |  | 491.3 | [42 empty] | 470.1 |  | -21.2
Rooster Opr. Alu Natuur B52.8 L194.8 |  |  |  | GRIL.52.8RNA194.8 | [15 empty] | A11 | 547.4 | GRIL0.52.8RNA194.8 |  | 547.4 | [42 empty] | 523.8 |  | -23.6
Rooster Opr. Alu Natuur B52.8 L214.8 |  |  |  | GRIL.52.8RNA214.8 | [15 empty] | A11 | 603.6 | GRIL0.52.8RNA214.8 |  | 603.6 | [42 empty] | 577.6 |  | -26
Rooster Opr. Alu Natuur B52.8 L234.8 |  |  |  | GRIL.52.8RNA234.8 | [15 empty] | A11 | 659.8 | GRIL0.52.8RNA234.8 |  | 659.8 | [42 empty] | 631.4 |  | -28.4
Rooster Opr. Alu Natuur B52.8 L254.8 |  |  |  | GRIL.52.8RNA254.8 | [15 empty] | A11 | 715.9 | GRIL0.52.8RNA254.8 |  | 715.9 | [42 empty] | 685.1 |  | -30.8
Rooster Opr. Alu Natuur B52.8 L274.8 |  |  |  | GRIL.52.8RNA274.8 | [15 empty] | A11 | 772.3 | GRIL0.52.8RNA274.8 |  | 772.3 | [42 empty] | 739 |  | -33.3
Rooster Opr. Alu Natuur B52.8 L294.8 |  |  |  | GRIL.52.8RNA294.8 | [15 empty] | A11 | 828.5 | GRIL0.52.8RNA294.8 |  | 828.5 | [42 empty] | 792.8 |  | -35.7
Rooster Opr. Alu Natuur B52.8 L314.8 |  |  |  | GRIL.52.8RNA314.8 | [15 empty] | A11 | 884.6 | GRIL0.52.8RNA314.8 |  | 884.6 | [42 empty] | 846.5 |  | -38.1
Rooster Opr. Eik Natuur B52.8 L100.0 |  |  |  | GRIL.52.8RON100.0 | [15 empty] | A11 | 175.9 | GRIL0.52.8RON |  | 175.9 | [42 empty] | 175.9 |  | 0
Rooster Opr. Eik Natuur B52.8 L114.8 |  |  |  | GRIL.52.8RON114.8 | [15 empty] | A11 | 202 | GRIL0.52.8RON114.8 |  | 202 | [42 empty] | 193.3 |  | -8.7
Rooster Opr. Eik Natuur B52.8 L124.8 |  |  |  | GRIL.52.8RON124.8 | [15 empty] | A11 | 219.6 | GRIL0.52.8RON124.8 |  | 219.6 | [42 empty] | 210.1 |  | -9.5
Rooster Opr. Eik Natuur B52.8 L134.8 |  |  |  | GRIL.52.8RON134.8 | [15 empty] | A11 | 237.1 | GRIL0.52.8RON134.8 |  | 237.1 | [42 empty] | 226.9 |  | -10.2
Rooster Opr. Eik Natuur B52.8 L154.8 |  |  |  | GRIL.52.8RON154.8 | [15 empty] | A11 | 272.3 | GRIL0.52.8RON154.8 |  | 272.3 | [42 empty] | 260.6 |  | -11.7
Rooster Opr. Eik Natuur B52.8 L174.8 |  |  |  | GRIL.52.8RON174.8 | [15 empty] | A11 | 307.5 | GRIL0.52.8RON174.8 |  | 307.5 | [42 empty] | 294.3 |  | -13.2
Rooster Opr. Eik Natuur B52.8 L194.8 |  |  |  | GRIL.52.8RON194.8 | [15 empty] | A11 | 342.7 | GRIL0.52.8RON194.8 |  | 342.7 | [42 empty] | 327.9 |  | -14.8
Rooster Opr. Eik Natuur B52.8 L214.8 |  |  |  | GRIL.52.8RON214.8 | [15 empty] | A11 | 377.9 | GRIL0.52.8RON214.8 |  | 377.9 | [42 empty] | 361.6 |  | -16.3
Rooster Opr. Eik Natuur B52.8 L234.8 |  |  |  | GRIL.52.8RON234.8 | [15 empty] | A11 | 413.1 | GRIL0.52.8RON234.8 |  | 413.1 | [42 empty] | 395.3 |  | -17.8
Rooster Opr. Eik Natuur B52.8 L254.8 |  |  |  | GRIL.52.8RON254.8 | [15 empty] | A11 | 448.2 | GRIL0.52.8RON254.8 |  | 448.2 | [42 empty] | 428.9 |  | -19.3
Rooster Opr. Eik Natuur B52.8 L274.8 |  |  |  | GRIL.52.8RON274.8 | [15 empty] | A11 | 483.4 | GRIL0.52.8RON274.8 |  | 483.4 | [42 empty] | 462.6 |  | -20.8
Rooster Opr. Eik Natuur B52.8 L294.8 |  |  |  | GRIL.52.8RON294.8 | [15 empty] | A11 | 518.6 | GRIL0.52.8RON294.8 |  | 518.6 | [42 empty] | 496.3 |  | -22.3
Rooster Opr. Eik Natuur B52.8 L314.8 |  |  |  | GRIL.52.8RON314.8 | [15 empty] | A11 | 553.7 | GRIL0.52.8RON314.8 |  | 553.7 | [42 empty] | 529.9 |  | -23.8
Rooster Opr. Eik Gevernist B52.8 L100.0 |  |  |  | GRIL.52.8ROV100.0 | [15 empty] | A11 | 296.3 | GRIL0.52.8ROV |  | 296.3 | [42 empty] | 296.3 |  | 0
Rooster Opr. Eik Gevernist B52.8 L114.8 |  |  |  | GRIL.52.8ROV114.8 | [15 empty] | A11 | 340 | GRIL0.52.8ROV114.8 |  | 340 | [42 empty] | 325.4 |  | -14.6
Rooster Opr. Eik Gevernist B52.8 L124.8 |  |  |  | GRIL.52.8ROV124.8 | [15 empty] | A11 | 369.6 | GRIL0.52.8ROV124.8 |  | 369.6 | [42 empty] | 353.7 |  | -15.9
Rooster Opr. Eik Gevernist B52.8 L134.8 |  |  |  | GRIL.52.8ROV134.8 | [15 empty] | A11 | 399.3 | GRIL0.52.8ROV134.8 |  | 399.3 | [42 empty] | 382.1 |  | -17.2
Rooster Opr. Eik Gevernist B52.8 L154.8 |  |  |  | GRIL.52.8ROV154.8 | [15 empty] | A11 | 458.5 | GRIL0.52.8ROV154.8 |  | 458.5 | [42 empty] | 438.8 |  | -19.7
Rooster Opr. Eik Gevernist B52.8 L174.8 |  |  |  | GRIL.52.8ROV174.8 | [15 empty] | A11 | 517.8 | GRIL0.52.8ROV174.8 |  | 517.8 | [42 empty] | 495.5 |  | -22.3
Rooster Opr. Eik Gevernist B52.8 L194.8 |  |  |  | GRIL.52.8ROV194.8 | [15 empty] | A11 | 577 | GRIL0.52.8ROV194.8 |  | 577 | [42 empty] | 552.2 |  | -24.8
Rooster Opr. Eik Gevernist B52.8 L214.8 |  |  |  | GRIL.52.8ROV214.8 | [15 empty] | A11 | 636.3 | GRIL0.52.8ROV214.8 |  | 636.3 | [42 empty] | 608.9 |  | -27.4
Rooster Opr. Eik Gevernist B52.8 L234.8 |  |  |  | GRIL.52.8ROV234.8 | [15 empty] | A11 | 695.6 | GRIL0.52.8ROV234.8 |  | 695.6 | [42 empty] | 665.6 |  | -30
Rooster Opr. Eik Gevernist B52.8 L254.8 |  |  |  | GRIL.52.8ROV254.8 | [15 empty] | A11 | 754.7 | GRIL0.52.8ROV254.8 |  | 754.7 | [42 empty] | 722.2 |  | -32.5
Rooster Opr. Eik Gevernist B52.8 L274.8 |  |  |  | GRIL.52.8ROV274.8 | [15 empty] | A11 | 814 | GRIL0.52.8ROV274.8 |  | 814 | [42 empty] | 778.9 |  | -35.1
Rooster Opr. Eik Gevernist B52.8 L294.8 |  |  |  | GRIL.52.8ROV294.8 | [15 empty] | A11 | 873.2 | GRIL0.52.8ROV294.8 |  | 873.2 | [42 empty] | 835.6 |  | -37.6
Rooster Opr. Eik Gevernist B52.8 L314.8 |  |  |  | GRIL.52.8ROV314.8 | [15 empty] | A11 | 932.5 | GRIL0.52.8ROV314.8 |  | 932.5 | [42 empty] | 892.3 |  | -40.2
Rooster Opr. Rvs B52.8 L100.0 |  |  |  | GRIL.52.8RSS100.0 | [15 empty] | A11 | 1242 | GRIL0.52.8RSS |  | 1242 | [42 empty] | 1242 |  | 0
Rooster Opr. Rvs B52.8 L114.8 |  |  |  | GRIL.52.8RSS114.8 | [15 empty] | A11 | 1425.8 | GRIL0.52.8RSS114.8 |  | 1425.8 | [42 empty] | 1364.4 |  | -61.4
Rooster Opr. Rvs B52.8 L124.8 |  |  |  | GRIL.52.8RSS124.8 | [15 empty] | A11 | 1549.9 | GRIL0.52.8RSS124.8 |  | 1549.9 | [42 empty] | 1483.2 |  | -66.7
Rooster Opr. Rvs B52.8 L134.8 |  |  |  | GRIL.52.8RSS134.8 | [15 empty] | A11 | 1674.2 | GRIL0.52.8RSS134.8 |  | 1674.2 | [42 empty] | 1602.1 |  | -72.1
Rooster Opr. Rvs B52.8 L154.8 |  |  |  | GRIL.52.8RSS154.8 | [15 empty] | A11 | 1922.6 | GRIL0.52.8RSS154.8 |  | 1922.6 | [42 empty] | 1839.8 |  | -82.8
Rooster Opr. Rvs B52.8 L174.8 |  |  |  | GRIL.52.8RSS174.8 | [15 empty] | A11 | 2171 | GRIL0.52.8RSS174.8 |  | 2171 | [42 empty] | 2077.5 |  | -93.5
Rooster Opr. Rvs B52.8 L194.8 |  |  |  | GRIL.52.8RSS194.8 | [15 empty] | A11 | 2419.3 | GRIL0.52.8RSS194.8 |  | 2419.3 | [42 empty] | 2315.1 |  | -104.2
Rooster Opr. Rvs B52.8 L214.8 |  |  |  | GRIL.52.8RSS214.8 | [15 empty] | A11 | 2667.8 | GRIL0.52.8RSS214.8 |  | 2667.8 | [42 empty] | 2552.9 |  | -114.9
Rooster Opr. Rvs B52.8 L234.8 |  |  |  | GRIL.52.8RSS234.8 | [15 empty] | A11 | 2916.2 | GRIL0.52.8RSS234.8 |  | 2916.2 | [42 empty] | 2790.6 |  | -125.6
Rooster Opr. Rvs B52.8 L254.8 |  |  |  | GRIL.52.8RSS254.8 | [15 empty] | A11 | 3164.6 | GRIL0.52.8RSS254.8 |  | 3164.6 | [42 empty] | 3028.3 |  | -136.3
Rooster Opr. Rvs B52.8 L274.8 |  |  |  | GRIL.52.8RSS274.8 | [15 empty] | A11 | 3413 | GRIL0.52.8RSS274.8 |  | 3413 | [42 empty] | 3266 |  | -147
Rooster Opr. Rvs B52.8 L294.8 |  |  |  | GRIL.52.8RSS294.8 | [15 empty] | A11 | 3661.3 | GRIL0.52.8RSS294.8 |  | 3661.3 | [42 empty] | 3503.6 |  | -157.7
Rooster Opr. Rvs B52.8 L314.8 |  |  |  | GRIL.52.8RSS314.8 | [15 empty] | A11 | 3909.8 | GRIL0.52.8RSS314.8 |  | 3909.8 | [42 empty] | 3741.4 |  | -168.4
Rooster Star Alu Zwart B52.8 L100.0 |  |  |  | GRIL.52.8SBL100.0 | [15 empty] | A11 | 276.2 | GRIL0.52.8SBL |  | 276.2 | [42 empty] | 276.2 |  | 0
Rooster Star Alu Zwart B52.8 L114.8 |  |  |  | GRIL.52.8SBL114.8 | [15 empty] | A11 | 316.9 | GRIL0.52.8SBL114.8 |  | 316.9 | [42 empty] | 303.3 |  | -13.6
Rooster Star Alu Zwart B52.8 L124.8 |  |  |  | GRIL.52.8SBL124.8 | [15 empty] | A11 | 344.6 | GRIL0.52.8SBL124.8 |  | 344.6 | [42 empty] | 329.8 |  | -14.8
Rooster Star Alu Zwart B52.8 L134.8 |  |  |  | GRIL.52.8SBL134.8 | [15 empty] | A11 | 372.3 | GRIL0.52.8SBL134.8 |  | 372.3 | [42 empty] | 356.3 |  | -16
Rooster Star Alu Zwart B52.8 L154.8 |  |  |  | GRIL.52.8SBL154.8 | [15 empty] | A11 | 427.5 | GRIL0.52.8SBL154.8 |  | 427.5 | [42 empty] | 409.1 |  | -18.4
Rooster Star Alu Zwart B52.8 L174.8 |  |  |  | GRIL.52.8SBL174.8 | [15 empty] | A11 | 482.8 | GRIL0.52.8SBL174.8 |  | 482.8 | [42 empty] | 462 |  | -20.8
Rooster Star Alu Zwart B52.8 L194.8 |  |  |  | GRIL.52.8SBL194.8 | [15 empty] | A11 | 538 | GRIL0.52.8SBL194.8 |  | 538 | [42 empty] | 514.8 |  | -23.2
Rooster Star Alu Zwart B52.8 L214.8 |  |  |  | GRIL.52.8SBL214.8 | [15 empty] | A11 | 593.1 | GRIL0.52.8SBL214.8 |  | 593.1 | [42 empty] | 567.6 |  | -25.5
Rooster Star Alu Zwart B52.8 L234.8 |  |  |  | GRIL.52.8SBL234.8 | [15 empty] | A11 | 648.5 | GRIL0.52.8SBL234.8 |  | 648.5 | [42 empty] | 620.6 |  | -27.9
Rooster Star Alu Zwart B52.8 L254.8 |  |  |  | GRIL.52.8SBL254.8 | [15 empty] | A11 | 703.7 | GRIL0.52.8SBL254.8 |  | 703.7 | [42 empty] | 673.4 |  | -30.3
Rooster Star Alu Zwart B52.8 L274.8 |  |  |  | GRIL.52.8SBL274.8 | [15 empty] | A11 | 758.9 | GRIL0.52.8SBL274.8 |  | 758.9 | [42 empty] | 726.2 |  | -32.7
Rooster Star Alu Zwart B52.8 L294.8 |  |  |  | GRIL.52.8SBL294.8 | [15 empty] | A11 | 814.2 | GRIL0.52.8SBL294.8 |  | 814.2 | [42 empty] | 779.1 |  | -35.1
Rooster Star Alu Zwart B52.8 L314.8 |  |  |  | GRIL.52.8SBL314.8 | [15 empty] | A11 | 869.3 | GRIL0.52.8SBL314.8 |  | 869.3 | [42 empty] | 831.9 |  | -37.4
Rooster Star Alu Messing B52.8 L100.0 |  |  |  | GRIL.52.8SBR100.0 | [15 empty] | A11 | 276.2 | GRIL0.52.8SBR |  | 276.2 | [42 empty] | 276.2 |  | 0
Rooster Star Alu Messing B52.8 L114.8 |  |  |  | GRIL.52.8SBR114.8 | [15 empty] | A11 | 316.9 | GRIL0.52.8SBR114.8 |  | 316.9 | [42 empty] | 303.3 |  | -13.6
Rooster Star Alu Messing B52.8 L124.8 |  |  |  | GRIL.52.8SBR124.8 | [15 empty] | A11 | 344.6 | GRIL0.52.8SBR124.8 |  | 344.6 | [42 empty] | 329.8 |  | -14.8
Rooster Star Alu Messing B52.8 L134.8 |  |  |  | GRIL.52.8SBR134.8 | [15 empty] | A11 | 372.3 | GRIL0.52.8SBR134.8 |  | 372.3 | [42 empty] | 356.3 |  | -16
Rooster Star Alu Messing B52.8 L154.8 |  |  |  | GRIL.52.8SBR154.8 | [15 empty] | A11 | 427.5 | GRIL0.52.8SBR154.8 |  | 427.5 | [42 empty] | 409.1 |  | -18.4
Rooster Star Alu Messing B52.8 L174.8 |  |  |  | GRIL.52.8SBR174.8 | [15 empty] | A11 | 482.8 | GRIL0.52.8SBR174.8 |  | 482.8 | [42 empty] | 462 |  | -20.8
Rooster Star Alu Messing B52.8 L194.8 |  |  |  | GRIL.52.8SBR194.8 | [15 empty] | A11 | 538 | GRIL0.52.8SBR194.8 |  | 538 | [42 empty] | 514.8 |  | -23.2
Rooster Star Alu Messing B52.8 L214.8 |  |  |  | GRIL.52.8SBR214.8 | [15 empty] | A11 | 593.1 | GRIL0.52.8SBR214.8 |  | 593.1 | [42 empty] | 567.6 |  | -25.5
Rooster Star Alu Messing B52.8 L234.8 |  |  |  | GRIL.52.8SBR234.8 | [15 empty] | A11 | 648.5 | GRIL0.52.8SBR234.8 |  | 648.5 | [42 empty] | 620.6 |  | -27.9
Rooster Star Alu Messing B52.8 L254.8 |  |  |  | GRIL.52.8SBR254.8 | [15 empty] | A11 | 703.7 | GRIL0.52.8SBR254.8 |  | 703.7 | [42 empty] | 673.4 |  | -30.3
Rooster Star Alu Messing B52.8 L274.8 |  |  |  | GRIL.52.8SBR274.8 | [15 empty] | A11 | 758.9 | GRIL0.52.8SBR274.8 |  | 758.9 | [42 empty] | 726.2 |  | -32.7
Rooster Star Alu Messing B52.8 L294.8 |  |  |  | GRIL.52.8SBR294.8 | [15 empty] | A11 | 814.2 | GRIL0.52.8SBR294.8 |  | 814.2 | [42 empty] | 779.1 |  | -35.1
Rooster Star Alu Messing B52.8 L314.8 |  |  |  | GRIL.52.8SBR314.8 | [15 empty] | A11 | 869.3 | GRIL0.52.8SBR314.8 |  | 869.3 | [42 empty] | 831.9 |  | -37.4
Rooster Star Alu Darkbrown B52.8 L100.0 |  |  |  | GRIL.52.8SDB100.0 | [15 empty] | A11 | 276.2 | GRIL0.52.8SDB |  | 276.2 | [42 empty] | 276.2 |  | 0
Rooster Star Alu Darkbrown B52.8 L114.8 |  |  |  | GRIL.52.8SDB114.8 | [15 empty] | A11 | 316.9 | GRIL0.52.8SDB114.8 |  | 316.9 | [42 empty] | 303.3 |  | -13.6
Rooster Star Alu Darkbrown B52.8 L124.8 |  |  |  | GRIL.52.8SDB124.8 | [15 empty] | A11 | 344.6 | GRIL0.52.8SDB124.8 |  | 344.6 | [42 empty] | 329.8 |  | -14.8
Rooster Star Alu Darkbrown B52.8 L134.8 |  |  |  | GRIL.52.8SDB134.8 | [15 empty] | A11 | 372.3 | GRIL0.52.8SDB134.8 |  | 372.3 | [42 empty] | 356.3 |  | -16
Rooster Star Alu Darkbrown B52.8 L154.8 |  |  |  | GRIL.52.8SDB154.8 | [15 empty] | A11 | 427.5 | GRIL0.52.8SDB154.8 |  | 427.5 | [42 empty] | 409.1 |  | -18.4
Rooster Star Alu Darkbrown B52.8 L174.8 |  |  |  | GRIL.52.8SDB174.8 | [15 empty] | A11 | 482.8 | GRIL0.52.8SDB174.8 |  | 482.8 | [42 empty] | 462 |  | -20.8
Rooster Star Alu Darkbrown B52.8 L194.8 |  |  |  | GRIL.52.8SDB194.8 | [15 empty] | A11 | 538 | GRIL0.52.8SDB194.8 |  | 538 | [42 empty] | 514.8 |  | -23.2
Rooster Star Alu Darkbrown B52.8 L214.8 |  |  |  | GRIL.52.8SDB214.8 | [15 empty] | A11 | 593.1 | GRIL0.52.8SDB214.8 |  | 593.1 | [42 empty] | 567.6 |  | -25.5
Rooster Star Alu Darkbrown B52.8 L234.8 |  |  |  | GRIL.52.8SDB234.8 | [15 empty] | A11 | 648.5 | GRIL0.52.8SDB234.8 |  | 648.5 | [42 empty] | 620.6 |  | -27.9
Rooster Star Alu Darkbrown B52.8 L254.8 |  |  |  | GRIL.52.8SDB254.8 | [15 empty] | A11 | 703.7 | GRIL0.52.8SDB254.8 |  | 703.7 | [42 empty] | 673.4 |  | -30.3
Rooster Star Alu Darkbrown B52.8 L274.8 |  |  |  | GRIL.52.8SDB274.8 | [15 empty] | A11 | 758.9 | GRIL0.52.8SDB274.8 |  | 758.9 | [42 empty] | 726.2 |  | -32.7
Rooster Star Alu Darkbrown B52.8 L294.8 |  |  |  | GRIL.52.8SDB294.8 | [15 empty] | A11 | 814.2 | GRIL0.52.8SDB294.8 |  | 814.2 | [42 empty] | 779.1 |  | -35.1
Rooster Star Alu Darkbrown B52.8 L314.8 |  |  |  | GRIL.52.8SDB314.8 | [15 empty] | A11 | 869.3 | GRIL0.52.8SDB314.8 |  | 869.3 | [42 empty] | 831.9 |  | -37.4
Rooster Star Alu Natuur B52.8 L100.0 |  |  |  | GRIL.52.8SNA100.0 | [15 empty] | A11 | 218.7 | GRIL0.52.8SNA |  | 218.7 | [42 empty] | 218.7 |  | 0
Rooster Star Alu Natuur B52.8 L114.8 |  |  |  | GRIL.52.8SNA114.8 | [15 empty] | A11 | 251 | GRIL0.52.8SNA114.8 |  | 251 | [42 empty] | 240.2 |  | -10.8
Rooster Star Alu Natuur B52.8 L124.8 |  |  |  | GRIL.52.8SNA124.8 | [15 empty] | A11 | 272.8 | GRIL0.52.8SNA124.8 |  | 272.8 | [42 empty] | 261.1 |  | -11.7
Rooster Star Alu Natuur B52.8 L134.8 |  |  |  | GRIL.52.8SNA134.8 | [15 empty] | A11 | 294.7 | GRIL0.52.8SNA134.8 |  | 294.7 | [42 empty] | 282 |  | -12.7
Rooster Star Alu Natuur B52.8 L154.8 |  |  |  | GRIL.52.8SNA154.8 | [15 empty] | A11 | 338.5 | GRIL0.52.8SNA154.8 |  | 338.5 | [42 empty] | 323.9 |  | -14.6
Rooster Star Alu Natuur B52.8 L174.8 |  |  |  | GRIL.52.8SNA174.8 | [15 empty] | A11 | 382.3 | GRIL0.52.8SNA174.8 |  | 382.3 | [42 empty] | 365.8 |  | -16.5
Rooster Star Alu Natuur B52.8 L194.8 |  |  |  | GRIL.52.8SNA194.8 | [15 empty] | A11 | 425.9 | GRIL0.52.8SNA194.8 |  | 425.9 | [42 empty] | 407.6 |  | -18.3
Rooster Star Alu Natuur B52.8 L214.8 |  |  |  | GRIL.52.8SNA214.8 | [15 empty] | A11 | 469.7 | GRIL0.52.8SNA214.8 |  | 469.7 | [42 empty] | 449.5 |  | -20.2
Rooster Star Alu Natuur B52.8 L234.8 |  |  |  | GRIL.52.8SNA234.8 | [15 empty] | A11 | 513.4 | GRIL0.52.8SNA234.8 |  | 513.4 | [42 empty] | 491.3 |  | -22.1
Rooster Star Alu Natuur B52.8 L254.8 |  |  |  | GRIL.52.8SNA254.8 | [15 empty] | A11 | 557.2 | GRIL0.52.8SNA254.8 |  | 557.2 | [42 empty] | 533.2 |  | -24
Rooster Star Alu Natuur B52.8 L274.8 |  |  |  | GRIL.52.8SNA274.8 | [15 empty] | A11 | 600.9 | GRIL0.52.8SNA274.8 |  | 600.9 | [42 empty] | 575 |  | -25.9
Rooster Star Alu Natuur B52.8 L294.8 |  |  |  | GRIL.52.8SNA294.8 | [15 empty] | A11 | 644.7 | GRIL0.52.8SNA294.8 |  | 644.7 | [42 empty] | 616.9 |  | -27.8
Rooster Star Alu Natuur B52.8 L314.8 |  |  |  | GRIL.52.8SNA314.8 | [15 empty] | A11 | 688.4 | GRIL0.52.8SNA314.8 |  | 688.4 | [42 empty] | 658.8 |  | -29.6
Rooster Star Alu Gelakt B52.8 L100.0 |  |  |  | GRIL.52.8SNC100.0klr | [15 empty] | A11 | 279.5 | GRIL0.52.8SNC |  | 279.5 | [42 empty] | 279.5 |  | 0
Rooster Star Alu Gelakt B52.8 L114.8 |  |  |  | GRIL.52.8SNC114.8klr | [15 empty] | A11 | 321 | GRIL0.52.8SNC114.8 |  | 321 | [42 empty] | 307.2 |  | -13.8
Rooster Star Alu Gelakt B52.8 L124.8 |  |  |  | GRIL.52.8SNC124.8klr | [15 empty] | A11 | 348.9 | GRIL0.52.8SNC124.8 |  | 348.9 | [42 empty] | 333.9 |  | -15
Rooster Star Alu Gelakt B52.8 L134.8 |  |  |  | GRIL.52.8SNC134.8klr | [15 empty] | A11 | 376.9 | GRIL0.52.8SNC134.8 |  | 376.9 | [42 empty] | 360.7 |  | -16.2
Rooster Star Alu Gelakt B52.8 L154.8 |  |  |  | GRIL.52.8SNC154.8klr | [15 empty] | A11 | 432.8 | GRIL0.52.8SNC154.8 |  | 432.8 | [42 empty] | 414.2 |  | -18.6
Rooster Star Alu Gelakt B52.8 L174.8 |  |  |  | GRIL.52.8SNC174.8klr | [15 empty] | A11 | 488.9 | GRIL0.52.8SNC174.8 |  | 488.9 | [42 empty] | 467.8 |  | -21.1
Rooster Star Alu Gelakt B52.8 L194.8 |  |  |  | GRIL.52.8SNC194.8klr | [15 empty] | A11 | 544.7 | GRIL0.52.8SNC194.8 |  | 544.7 | [42 empty] | 521.2 |  | -23.5
Rooster Star Alu Gelakt B52.8 L214.8 |  |  |  | GRIL.52.8SNC214.8klr | [15 empty] | A11 | 600.7 | GRIL0.52.8SNC214.8 |  | 600.7 | [42 empty] | 574.8 |  | -25.9
Rooster Star Alu Gelakt B52.8 L234.8 |  |  |  | GRIL.52.8SNC234.8klr | [15 empty] | A11 | 656.6 | GRIL0.52.8SNC234.8 |  | 656.6 | [42 empty] | 628.3 |  | -28.3
Rooster Star Alu Gelakt B52.8 L254.8 |  |  |  | GRIL.52.8SNC254.8klr | [15 empty] | A11 | 712.5 | GRIL0.52.8SNC254.8 |  | 712.5 | [42 empty] | 681.8 |  | -30.7
Rooster Star Alu Gelakt B52.8 L274.8 |  |  |  | GRIL.52.8SNC274.8klr | [15 empty] | A11 | 768.4 | GRIL0.52.8SNC274.8 |  | 768.4 | [42 empty] | 735.3 |  | -33.1
Rooster Star Alu Gelakt B52.8 L294.8 |  |  |  | GRIL.52.8SNC294.8klr | [15 empty] | A11 | 824.4 | GRIL0.52.8SNC294.8 |  | 824.4 | [42 empty] | 788.9 |  | -35.5
Rooster Star Alu Gelakt B52.8 L314.8 |  |  |  | GRIL.52.8SNC314.8klr | [15 empty] | A11 | 880.2 | GRIL0.52.8SNC314.8 |  | 880.2 | [42 empty] | 842.3 |  | -37.9
Rooster Star Des Alu Zwrt B56.8 L100.0 |  |  |  | GRIL.56.8DBL100.0 | [15 empty] | A11 | 315.5 | GRIL0.56.8DBL |  | 315.5 | [42 empty] | 315.5 |  | 0
Rooster Star Des Alu Zwrt B56.8 L114.8 |  |  |  | GRIL.56.8DBL114.8 | [15 empty] | A11 | 362.1 | GRIL0.56.8DBL114.8 |  | 362.1 | [42 empty] | 346.5 |  | -15.6
Rooster Star Des Alu Zwrt B56.8 L124.8 |  |  |  | GRIL.56.8DBL124.8 | [15 empty] | A11 | 393.7 | GRIL0.56.8DBL124.8 |  | 393.7 | [42 empty] | 376.7 |  | -17
Rooster Star Des Alu Zwrt B56.8 L134.8 |  |  |  | GRIL.56.8DBL134.8 | [15 empty] | A11 | 425.2 | GRIL0.56.8DBL134.8 |  | 425.2 | [42 empty] | 406.9 |  | -18.3
Rooster Star Des Alu Zwrt B56.8 L154.8 |  |  |  | GRIL.56.8DBL154.8 | [15 empty] | A11 | 488.3 | GRIL0.56.8DBL154.8 |  | 488.3 | [42 empty] | 467.3 |  | -21
Rooster Star Des Alu Zwrt B56.8 L174.8 |  |  |  | GRIL.56.8DBL174.8 | [15 empty] | A11 | 551.3 | GRIL0.56.8DBL174.8 |  | 551.3 | [42 empty] | 527.6 |  | -23.7
Rooster Star Des Alu Zwrt B56.8 L194.8 |  |  |  | GRIL.56.8DBL194.8 | [15 empty] | A11 | 614.5 | GRIL0.56.8DBL194.8 |  | 614.5 | [42 empty] | 588 |  | -26.5
Rooster Star Des Alu Zwrt B56.8 L214.8 |  |  |  | GRIL.56.8DBL214.8 | [15 empty] | A11 | 677.6 | GRIL0.56.8DBL214.8 |  | 677.6 | [42 empty] | 648.4 |  | -29.2
Rooster Star Des Alu Zwrt B56.8 L234.8 |  |  |  | GRIL.56.8DBL234.8 | [15 empty] | A11 | 740.7 | GRIL0.56.8DBL234.8 |  | 740.7 | [42 empty] | 708.8 |  | -31.9
Rooster Star Des Alu Zwrt B56.8 L254.8 |  |  |  | GRIL.56.8DBL254.8 | [15 empty] | A11 | 803.7 | GRIL0.56.8DBL254.8 |  | 803.7 | [42 empty] | 769.1 |  | -34.6
Rooster Star Des Alu Zwrt B56.8 L274.8 |  |  |  | GRIL.56.8DBL274.8 | [15 empty] | A11 | 866.8 | GRIL0.56.8DBL274.8 |  | 866.8 | [42 empty] | 829.5 |  | -37.3
Rooster Star Des Alu Zwrt B56.8 L294.8 |  |  |  | GRIL.56.8DBL294.8 | [15 empty] | A11 | 929.9 | GRIL0.56.8DBL294.8 |  | 929.9 | [42 empty] | 889.9 |  | -40
Rooster Star Des Alu Zwrt B56.8 L314.8 |  |  |  | GRIL.56.8DBL314.8 | [15 empty] | A11 | 993.1 | GRIL0.56.8DBL314.8 |  | 993.1 | [42 empty] | 950.3 |  | -42.8
Rooster Opr. Des Beuk Nat B56.8 L100.0 |  |  |  | GRIL.56.8DBN100.0 | [15 empty] | A11 | 328.5 | GRIL0.56.8DBN |  | 328.5 | [42 empty] | 328.5 |  | 0
Rooster Opr. Des Beuk Nat B56.8 L114.8 |  |  |  | GRIL.56.8DBN114.8 | [15 empty] | A11 | 377.1 | GRIL0.56.8DBN114.8 |  | 377.1 | [42 empty] | 360.9 |  | -16.2
Rooster Opr. Des Beuk Nat B56.8 L124.8 |  |  |  | GRIL.56.8DBN124.8 | [15 empty] | A11 | 410 | GRIL0.56.8DBN124.8 |  | 410 | [42 empty] | 392.3 |  | -17.7
Rooster Opr. Des Beuk Nat B56.8 L134.8 |  |  |  | GRIL.56.8DBN134.8 | [15 empty] | A11 | 442.8 | GRIL0.56.8DBN134.8 |  | 442.8 | [42 empty] | 423.7 |  | -19.1
Rooster Opr. Des Beuk Nat B56.8 L154.8 |  |  |  | GRIL.56.8DBN154.8 | [15 empty] | A11 | 508.5 | GRIL0.56.8DBN154.8 |  | 508.5 | [42 empty] | 486.6 |  | -21.9
Rooster Opr. Des Beuk Nat B56.8 L174.8 |  |  |  | GRIL.56.8DBN174.8 | [15 empty] | A11 | 574.2 | GRIL0.56.8DBN174.8 |  | 574.2 | [42 empty] | 549.5 |  | -24.7
Rooster Opr. Des Beuk Nat B56.8 L194.8 |  |  |  | GRIL.56.8DBN194.8 | [15 empty] | A11 | 639.9 | GRIL0.56.8DBN194.8 |  | 639.9 | [42 empty] | 612.3 |  | -27.6
Rooster Opr. Des Beuk Nat B56.8 L214.8 |  |  |  | GRIL.56.8DBN214.8 | [15 empty] | A11 | 705.6 | GRIL0.56.8DBN214.8 |  | 705.6 | [42 empty] | 675.2 |  | -30.4
Rooster Opr. Des Beuk Nat B56.8 L234.8 |  |  |  | GRIL.56.8DBN234.8 | [15 empty] | A11 | 771.2 | GRIL0.56.8DBN234.8 |  | 771.2 | [42 empty] | 738 |  | -33.2
Rooster Opr. Des Beuk Nat B56.8 L254.8 |  |  |  | GRIL.56.8DBN254.8 | [15 empty] | A11 | 836.9 | GRIL0.56.8DBN254.8 |  | 836.9 | [42 empty] | 800.9 |  | -36
Rooster Opr. Des Beuk Nat B56.8 L274.8 |  |  |  | GRIL.56.8DBN274.8 | [15 empty] | A11 | 902.6 | GRIL0.56.8DBN274.8 |  | 902.6 | [42 empty] | 863.7 |  | -38.9
Rooster Opr. Des Beuk Nat B56.8 L294.8 |  |  |  | GRIL.56.8DBN294.8 | [15 empty] | A11 | 968.3 | GRIL0.56.8DBN294.8 |  | 968.3 | [42 empty] | 926.6 |  | -41.7
Rooster Opr. Des Beuk Nat B56.8 L314.8 |  |  |  | GRIL.56.8DBN314.8 | [15 empty] | A11 | 1034 | GRIL0.56.8DBN314.8 |  | 1034 | [42 empty] | 989.5 |  | -44.5
Rooster Star Des Alu Mess B56.8 L100.0 |  |  |  | GRIL.56.8DBR100.0 | [15 empty] | A11 | 315.5 | GRIL0.56.8DBR |  | 315.5 | [42 empty] | 315.5 |  | 0
Rooster Star Des Alu Mess B56.8 L114.8 |  |  |  | GRIL.56.8DBR114.8 | [15 empty] | A11 | 362.1 | GRIL0.56.8DBR114.8 |  | 362.1 | [42 empty] | 346.5 |  | -15.6
Rooster Star Des Alu Mess B56.8 L124.8 |  |  |  | GRIL.56.8DBR124.8 | [15 empty] | A11 | 393.7 | GRIL0.56.8DBR124.8 |  | 393.7 | [42 empty] | 376.7 |  | -17
Rooster Star Des Alu Mess B56.8 L134.8 |  |  |  | GRIL.56.8DBR134.8 | [15 empty] | A11 | 425.2 | GRIL0.56.8DBR134.8 |  | 425.2 | [42 empty] | 406.9 |  | -18.3
Rooster Star Des Alu Mess B56.8 L154.8 |  |  |  | GRIL.56.8DBR154.8 | [15 empty] | A11 | 488.3 | GRIL0.56.8DBR154.8 |  | 488.3 | [42 empty] | 467.3 |  | -21
Rooster Star Des Alu Mess B56.8 L174.8 |  |  |  | GRIL.56.8DBR174.8 | [15 empty] | A11 | 551.3 | GRIL0.56.8DBR174.8 |  | 551.3 | [42 empty] | 527.6 |  | -23.7
Rooster Star Des Alu Mess B56.8 L194.8 |  |  |  | GRIL.56.8DBR194.8 | [15 empty] | A11 | 614.5 | GRIL0.56.8DBR194.8 |  | 614.5 | [42 empty] | 588 |  | -26.5
Rooster Star Des Alu Mess B56.8 L214.8 |  |  |  | GRIL.56.8DBR214.8 | [15 empty] | A11 | 677.6 | GRIL0.56.8DBR214.8 |  | 677.6 | [42 empty] | 648.4 |  | -29.2
Rooster Star Des Alu Mess B56.8 L234.8 |  |  |  | GRIL.56.8DBR234.8 | [15 empty] | A11 | 740.7 | GRIL0.56.8DBR234.8 |  | 740.7 | [42 empty] | 708.8 |  | -31.9
Rooster Star Des Alu Mess B56.8 L254.8 |  |  |  | GRIL.56.8DBR254.8 | [15 empty] | A11 | 803.7 | GRIL0.56.8DBR254.8 |  | 803.7 | [42 empty] | 769.1 |  | -34.6
Rooster Star Des Alu Mess B56.8 L274.8 |  |  |  | GRIL.56.8DBR274.8 | [15 empty] | A11 | 866.8 | GRIL0.56.8DBR274.8 |  | 866.8 | [42 empty] | 829.5 |  | -37.3
Rooster Star Des Alu Mess B56.8 L294.8 |  |  |  | GRIL.56.8DBR294.8 | [15 empty] | A11 | 929.9 | GRIL0.56.8DBR294.8 |  | 929.9 | [42 empty] | 889.9 |  | -40
Rooster Star Des Alu Mess B56.8 L314.8 |  |  |  | GRIL.56.8DBR314.8 | [15 empty] | A11 | 993.1 | GRIL0.56.8DBR314.8 |  | 993.1 | [42 empty] | 950.3 |  | -42.8
Rooster Opr. Des Beuk Vern B56.8 L100.0 |  |  |  | GRIL.56.8DBV100.0 | [15 empty] | A11 | 476.1 | GRIL0.56.8DBV |  | 476.1 | [42 empty] | 476.1 |  | 0
Rooster Opr. Des Beuk Vern B56.8 L114.8 |  |  |  | GRIL.56.8DBV114.8 | [15 empty] | A11 | 546.5 | GRIL0.56.8DBV114.8 |  | 546.5 | [42 empty] | 523 |  | -23.5
Rooster Opr. Des Beuk Vern B56.8 L124.8 |  |  |  | GRIL.56.8DBV124.8 | [15 empty] | A11 | 594.2 | GRIL0.56.8DBV124.8 |  | 594.2 | [42 empty] | 568.6 |  | -25.6
Rooster Opr. Des Beuk Vern B56.8 L134.8 |  |  |  | GRIL.56.8DBV134.8 | [15 empty] | A11 | 641.6 | GRIL0.56.8DBV134.8 |  | 641.6 | [42 empty] | 614 |  | -27.6
Rooster Opr. Des Beuk Vern B56.8 L154.8 |  |  |  | GRIL.56.8DBV154.8 | [15 empty] | A11 | 736.9 | GRIL0.56.8DBV154.8 |  | 736.9 | [42 empty] | 705.2 |  | -31.7
Rooster Opr. Des Beuk Vern B56.8 L174.8 |  |  |  | GRIL.56.8DBV174.8 | [15 empty] | A11 | 832.1 | GRIL0.56.8DBV174.8 |  | 832.1 | [42 empty] | 796.3 |  | -35.8
Rooster Opr. Des Beuk Vern B56.8 L194.8 |  |  |  | GRIL.56.8DBV194.8 | [15 empty] | A11 | 927.4 | GRIL0.56.8DBV194.8 |  | 927.4 | [42 empty] | 887.5 |  | -39.9
Rooster Opr. Des Beuk Vern B56.8 L214.8 |  |  |  | GRIL.56.8DBV214.8 | [15 empty] | A11 | 1022.5 | GRIL0.56.8DBV214.8 |  | 1022.5 | [42 empty] | 978.5 |  | -44
Rooster Opr. Des Beuk Vern B56.8 L234.8 |  |  |  | GRIL.56.8DBV234.8 | [15 empty] | A11 | 1117.7 | GRIL0.56.8DBV234.8 |  | 1117.7 | [42 empty] | 1069.6 |  | -48.1
Rooster Opr. Des Beuk Vern B56.8 L254.8 |  |  |  | GRIL.56.8DBV254.8 | [15 empty] | A11 | 1213 | GRIL0.56.8DBV254.8 |  | 1213 | [42 empty] | 1160.8 |  | -52.2
Rooster Opr. Des Beuk Vern B56.8 L274.8 |  |  |  | GRIL.56.8DBV274.8 | [15 empty] | A11 | 1308.1 | GRIL0.56.8DBV274.8 |  | 1308.1 | [42 empty] | 1251.8 |  | -56.3
Rooster Opr. Des Beuk Vern B56.8 L294.8 |  |  |  | GRIL.56.8DBV294.8 | [15 empty] | A11 | 1403.4 | GRIL0.56.8DBV294.8 |  | 1403.4 | [42 empty] | 1343 |  | -60.4
Rooster Opr. Des Beuk Vern B56.8 L314.8 |  |  |  | GRIL.56.8DBV314.8 | [15 empty] | A11 | 1498.6 | GRIL0.56.8DBV314.8 |  | 1498.6 | [42 empty] | 1434.1 |  | -64.5
Rooster Star Des Alu Bruin B56.8 L100.0 |  |  |  | GRIL.56.8DDB100.0 | [15 empty] | A11 | 315.5 | GRIL0.56.8DDB |  | 315.5 | [42 empty] | 315.5 |  | 0
Rooster Star Des Alu Bruin B56.8 L114.8 |  |  |  | GRIL.56.8DDB114.8 | [15 empty] | A11 | 362.1 | GRIL0.56.8DDB114.8 |  | 362.1 | [42 empty] | 346.5 |  | -15.6
Rooster Star Des Alu Bruin B56.8 L124.8 |  |  |  | GRIL.56.8DDB124.8 | [15 empty] | A11 | 393.7 | GRIL0.56.8DDB124.8 |  | 393.7 | [42 empty] | 376.7 |  | -17
Rooster Star Des Alu Bruin B56.8 L134.8 |  |  |  | GRIL.56.8DDB134.8 | [15 empty] | A11 | 425.2 | GRIL0.56.8DDB134.8 |  | 425.2 | [42 empty] | 406.9 |  | -18.3
Rooster Star Des Alu Bruin B56.8 L154.8 |  |  |  | GRIL.56.8DDB154.8 | [15 empty] | A11 | 488.3 | GRIL0.56.8DDB154.8 |  | 488.3 | [42 empty] | 467.3 |  | -21
Rooster Star Des Alu Bruin B56.8 L174.8 |  |  |  | GRIL.56.8DDB174.8 | [15 empty] | A11 | 551.3 | GRIL0.56.8DDB174.8 |  | 551.3 | [42 empty] | 527.6 |  | -23.7
Rooster Star Des Alu Bruin B56.8 L194.8 |  |  |  | GRIL.56.8DDB194.8 | [15 empty] | A11 | 614.5 | GRIL0.56.8DDB194.8 |  | 614.5 | [42 empty] | 588 |  | -26.5
Rooster Star Des Alu Bruin B56.8 L214.8 |  |  |  | GRIL.56.8DDB214.8 | [15 empty] | A11 | 677.6 | GRIL0.56.8DDB214.8 |  | 677.6 | [42 empty] | 648.4 |  | -29.2
Rooster Star Des Alu Bruin B56.8 L234.8 |  |  |  | GRIL.56.8DDB234.8 | [15 empty] | A11 | 740.7 | GRIL0.56.8DDB234.8 |  | 740.7 | [42 empty] | 708.8 |  | -31.9
Rooster Star Des Alu Bruin B56.8 L254.8 |  |  |  | GRIL.56.8DDB254.8 | [15 empty] | A11 | 803.7 | GRIL0.56.8DDB254.8 |  | 803.7 | [42 empty] | 769.1 |  | -34.6
Rooster Star Des Alu Bruin B56.8 L274.8 |  |  |  | GRIL.56.8DDB274.8 | [15 empty] | A11 | 866.8 | GRIL0.56.8DDB274.8 |  | 866.8 | [42 empty] | 829.5 |  | -37.3
Rooster Star Des Alu Bruin B56.8 L294.8 |  |  |  | GRIL.56.8DDB294.8 | [15 empty] | A11 | 929.9 | GRIL0.56.8DDB294.8 |  | 929.9 | [42 empty] | 889.9 |  | -40
Rooster Star Des Alu Bruin B56.8 L314.8 |  |  |  | GRIL.56.8DDB314.8 | [15 empty] | A11 | 993.1 | GRIL0.56.8DDB314.8 |  | 993.1 | [42 empty] | 950.3 |  | -42.8
Rooster Opr. Des Merbau Nat B56.8 L100.0 |  |  |  | GRIL.56.8DMN100.0 | [15 empty] | A11 | 328.5 | GRIL0.56.8DMN |  | 328.5 | [42 empty] | 328.5 |  | 0
Rooster Opr. Des Merbau Nat B56.8 L114.8 |  |  |  | GRIL.56.8DMN114.8 | [15 empty] | A11 | 377.1 | GRIL0.56.8DMN114.8 |  | 377.1 | [42 empty] | 360.9 |  | -16.2
Rooster Opr. Des Merbau Nat B56.8 L124.8 |  |  |  | GRIL.56.8DMN124.8 | [15 empty] | A11 | 410 | GRIL0.56.8DMN124.8 |  | 410 | [42 empty] | 392.3 |  | -17.7
Rooster Opr. Des Merbau Nat B56.8 L134.8 |  |  |  | GRIL.56.8DMN134.8 | [15 empty] | A11 | 442.8 | GRIL0.56.8DMN134.8 |  | 442.8 | [42 empty] | 423.7 |  | -19.1
Rooster Opr. Des Merbau Nat B56.8 L154.8 |  |  |  | GRIL.56.8DMN154.8 | [15 empty] | A11 | 508.5 | GRIL0.56.8DMN154.8 |  | 508.5 | [42 empty] | 486.6 |  | -21.9
Rooster Opr. Des Merbau Nat B56.8 L174.8 |  |  |  | GRIL.56.8DMN174.8 | [15 empty] | A11 | 574.2 | GRIL0.56.8DMN174.8 |  | 574.2 | [42 empty] | 549.5 |  | -24.7
Rooster Opr. Des Merbau Nat B56.8 L194.8 |  |  |  | GRIL.56.8DMN194.8 | [15 empty] | A11 | 639.9 | GRIL0.56.8DMN194.8 |  | 639.9 | [42 empty] | 612.3 |  | -27.6
Rooster Opr. Des Merbau Nat B56.8 L214.8 |  |  |  | GRIL.56.8DMN214.8 | [15 empty] | A11 | 705.6 | GRIL0.56.8DMN214.8 |  | 705.6 | [42 empty] | 675.2 |  | -30.4
Rooster Opr. Des Merbau Nat B56.8 L234.8 |  |  |  | GRIL.56.8DMN234.8 | [15 empty] | A11 | 771.2 | GRIL0.56.8DMN234.8 |  | 771.2 | [42 empty] | 738 |  | -33.2
Rooster Opr. Des Merbau Nat B56.8 L254.8 |  |  |  | GRIL.56.8DMN254.8 | [15 empty] | A11 | 836.9 | GRIL0.56.8DMN254.8 |  | 836.9 | [42 empty] | 800.9 |  | -36
Rooster Opr. Des Merbau Nat B56.8 L274.8 |  |  |  | GRIL.56.8DMN274.8 | [15 empty] | A11 | 902.6 | GRIL0.56.8DMN274.8 |  | 902.6 | [42 empty] | 863.7 |  | -38.9
Rooster Opr. Des Merbau Nat B56.8 L294.8 |  |  |  | GRIL.56.8DMN294.8 | [15 empty] | A11 | 968.3 | GRIL0.56.8DMN294.8 |  | 968.3 | [42 empty] | 926.6 |  | -41.7
Rooster Opr. Des Merbau Nat B56.8 L314.8 |  |  |  | GRIL.56.8DMN314.8 | [15 empty] | A11 | 1034 | GRIL0.56.8DMN314.8 |  | 1034 | [42 empty] | 989.5 |  | -44.5
Rooster Opr Des Merbau Vern B56.8 L100.0 |  |  |  | GRIL.56.8DMV100.0 | [15 empty] | A11 | 476.1 | GRIL0.56.8DMV |  | 476.1 | [42 empty] | 476.1 |  | 0
Rooster Opr Des Merbau Vern B56.8 L114.8 |  |  |  | GRIL.56.8DMV114.8 | [15 empty] | A11 | 546.5 | GRIL0.56.8DMV114.8 |  | 546.5 | [42 empty] | 523 |  | -23.5
Rooster Opr Des Merbau Vern B56.8 L124.8 |  |  |  | GRIL.56.8DMV124.8 | [15 empty] | A11 | 594.2 | GRIL0.56.8DMV124.8 |  | 594.2 | [42 empty] | 568.6 |  | -25.6
Rooster Opr Des Merbau Vern B56.8 L134.8 |  |  |  | GRIL.56.8DMV134.8 | [15 empty] | A11 | 641.6 | GRIL0.56.8DMV134.8 |  | 641.6 | [42 empty] | 614 |  | -27.6
Rooster Opr Des Merbau Vern B56.8 L154.8 |  |  |  | GRIL.56.8DMV154.8 | [15 empty] | A11 | 736.9 | GRIL0.56.8DMV154.8 |  | 736.9 | [42 empty] | 705.2 |  | -31.7
Rooster Opr Des Merbau Vern B56.8 L174.8 |  |  |  | GRIL.56.8DMV174.8 | [15 empty] | A11 | 832.1 | GRIL0.56.8DMV174.8 |  | 832.1 | [42 empty] | 796.3 |  | -35.8
Rooster Opr Des Merbau Vern B56.8 L194.8 |  |  |  | GRIL.56.8DMV194.8 | [15 empty] | A11 | 927.4 | GRIL0.56.8DMV194.8 |  | 927.4 | [42 empty] | 887.5 |  | -39.9
Rooster Opr Des Merbau Vern B56.8 L214.8 |  |  |  | GRIL.56.8DMV214.8 | [15 empty] | A11 | 1022.5 | GRIL0.56.8DMV214.8 |  | 1022.5 | [42 empty] | 978.5 |  | -44
Rooster Opr Des Merbau Vern B56.8 L234.8 |  |  |  | GRIL.56.8DMV234.8 | [15 empty] | A11 | 1117.7 | GRIL0.56.8DMV234.8 |  | 1117.7 | [42 empty] | 1069.6 |  | -48.1
Rooster Opr Des Merbau Vern B56.8 L254.8 |  |  |  | GRIL.56.8DMV254.8 | [15 empty] | A11 | 1213 | GRIL0.56.8DMV254.8 |  | 1213 | [42 empty] | 1160.8 |  | -52.2
Rooster Opr Des Merbau Vern B56.8 L274.8 |  |  |  | GRIL.56.8DMV274.8 | [15 empty] | A11 | 1308.1 | GRIL0.56.8DMV274.8 |  | 1308.1 | [42 empty] | 1251.8 |  | -56.3
Rooster Opr Des Merbau Vern B56.8 L294.8 |  |  |  | GRIL.56.8DMV294.8 | [15 empty] | A11 | 1403.4 | GRIL0.56.8DMV294.8 |  | 1403.4 | [42 empty] | 1343 |  | -60.4
Rooster Opr Des Merbau Vern B56.8 L314.8 |  |  |  | GRIL.56.8DMV314.8 | [15 empty] | A11 | 1498.6 | GRIL0.56.8DMV314.8 |  | 1498.6 | [42 empty] | 1434.1 |  | -64.5
Rooster Star Des Alu Natuur B56.8 L100.0 |  |  |  | GRIL.56.8DNA100.0 | [15 empty] | A11 | 288.9 | GRIL0.56.8DNA |  | 288.9 | [42 empty] | 288.9 |  | 0
Rooster Star Des Alu Natuur B56.8 L114.8 |  |  |  | GRIL.56.8DNA114.8 | [15 empty] | A11 | 331.7 | GRIL0.56.8DNA114.8 |  | 331.7 | [42 empty] | 317.4 |  | -14.3
Rooster Star Des Alu Natuur B56.8 L124.8 |  |  |  | GRIL.56.8DNA124.8 | [15 empty] | A11 | 360.6 | GRIL0.56.8DNA124.8 |  | 360.6 | [42 empty] | 345.1 |  | -15.5
Rooster Star Des Alu Natuur B56.8 L134.8 |  |  |  | GRIL.56.8DNA134.8 | [15 empty] | A11 | 389.6 | GRIL0.56.8DNA134.8 |  | 389.6 | [42 empty] | 372.8 |  | -16.8
Rooster Star Des Alu Natuur B56.8 L154.8 |  |  |  | GRIL.56.8DNA154.8 | [15 empty] | A11 | 447.4 | GRIL0.56.8DNA154.8 |  | 447.4 | [42 empty] | 428.1 |  | -19.3
Rooster Star Des Alu Natuur B56.8 L174.8 |  |  |  | GRIL.56.8DNA174.8 | [15 empty] | A11 | 505 | GRIL0.56.8DNA174.8 |  | 505 | [42 empty] | 483.3 |  | -21.7
Rooster Star Des Alu Natuur B56.8 L194.8 |  |  |  | GRIL.56.8DNA194.8 | [15 empty] | A11 | 562.9 | GRIL0.56.8DNA194.8 |  | 562.9 | [42 empty] | 538.7 |  | -24.2
Rooster Star Des Alu Natuur B56.8 L214.8 |  |  |  | GRIL.56.8DNA214.8 | [15 empty] | A11 | 620.7 | GRIL0.56.8DNA214.8 |  | 620.7 | [42 empty] | 594 |  | -26.7
Rooster Star Des Alu Natuur B56.8 L234.8 |  |  |  | GRIL.56.8DNA234.8 | [15 empty] | A11 | 678.4 | GRIL0.56.8DNA234.8 |  | 678.4 | [42 empty] | 649.2 |  | -29.2
Rooster Star Des Alu Natuur B56.8 L254.8 |  |  |  | GRIL.56.8DNA254.8 | [15 empty] | A11 | 736.3 | GRIL0.56.8DNA254.8 |  | 736.3 | [42 empty] | 704.6 |  | -31.7
Rooster Star Des Alu Natuur B56.8 L274.8 |  |  |  | GRIL.56.8DNA274.8 | [15 empty] | A11 | 794.1 | GRIL0.56.8DNA274.8 |  | 794.1 | [42 empty] | 759.9 |  | -34.2
Rooster Star Des Alu Natuur B56.8 L294.8 |  |  |  | GRIL.56.8DNA294.8 | [15 empty] | A11 | 851.8 | GRIL0.56.8DNA294.8 |  | 851.8 | [42 empty] | 815.1 |  | -36.7
Rooster Star Des Alu Natuur B56.8 L314.8 |  |  |  | GRIL.56.8DNA314.8 | [15 empty] | A11 | 909.7 | GRIL0.56.8DNA314.8 |  | 909.7 | [42 empty] | 870.5 |  | -39.2
Rooster Star Des Alu Gelakt B56.8 L100.0 |  |  |  | GRIL.56.8DNC100.0klr | [15 empty] | A11 | 370 | GRIL0.56.8DNC |  | 370 | [42 empty] | 370 |  | 0
Rooster Star Des Alu Gelakt B56.8 L114.8 |  |  |  | GRIL.56.8DNC114.8klr | [15 empty] | A11 | 424.8 | GRIL0.56.8DNC114.8 |  | 424.8 | [42 empty] | 406.5 |  | -18.3
Rooster Star Des Alu Gelakt B56.8 L124.8 |  |  |  | GRIL.56.8DNC124.8klr | [15 empty] | A11 | 461.7 | GRIL0.56.8DNC124.8 |  | 461.7 | [42 empty] | 441.8 |  | -19.9
Rooster Star Des Alu Gelakt B56.8 L134.8 |  |  |  | GRIL.56.8DNC134.8klr | [15 empty] | A11 | 498.7 | GRIL0.56.8DNC134.8 |  | 498.7 | [42 empty] | 477.2 |  | -21.5
Rooster Star Des Alu Gelakt B56.8 L154.8 |  |  |  | GRIL.56.8DNC154.8klr | [15 empty] | A11 | 572.7 | GRIL0.56.8DNC154.8 |  | 572.7 | [42 empty] | 548 |  | -24.7
Rooster Star Des Alu Gelakt B56.8 L174.8 |  |  |  | GRIL.56.8DNC174.8klr | [15 empty] | A11 | 646.6 | GRIL0.56.8DNC174.8 |  | 646.6 | [42 empty] | 618.8 |  | -27.8
Rooster Star Des Alu Gelakt B56.8 L194.8 |  |  |  | GRIL.56.8DNC194.8klr | [15 empty] | A11 | 720.6 | GRIL0.56.8DNC194.8 |  | 720.6 | [42 empty] | 689.6 |  | -31
Rooster Star Des Alu Gelakt B56.8 L214.8 |  |  |  | GRIL.56.8DNC214.8klr | [15 empty] | A11 | 794.6 | GRIL0.56.8DNC214.8 |  | 794.6 | [42 empty] | 760.4 |  | -34.2
Rooster Star Des Alu Gelakt B56.8 L234.8 |  |  |  | GRIL.56.8DNC234.8klr | [15 empty] | A11 | 868.6 | GRIL0.56.8DNC234.8 |  | 868.6 | [42 empty] | 831.2 |  | -37.4
Rooster Star Des Alu Gelakt B56.8 L254.8 |  |  |  | GRIL.56.8DNC254.8klr | [15 empty] | A11 | 942.7 | GRIL0.56.8DNC254.8 |  | 942.7 | [42 empty] | 902.1 |  | -40.6
Rooster Star Des Alu Gelakt B56.8 L274.8 |  |  |  | GRIL.56.8DNC274.8klr | [15 empty] | A11 | 1016.6 | GRIL0.56.8DNC274.8 |  | 1016.6 | [42 empty] | 972.8 |  | -43.8
Rooster Star Des Alu Gelakt B56.8 L294.8 |  |  |  | GRIL.56.8DNC294.8klr | [15 empty] | A11 | 1090.6 | GRIL0.56.8DNC294.8 |  | 1090.6 | [42 empty] | 1043.6 |  | -47
Rooster Star Des Alu Gelakt B56.8 L314.8 |  |  |  | GRIL.56.8DNC314.8klr | [15 empty] | A11 | 1164.7 | GRIL0.56.8DNC314.8 |  | 1164.7 | [42 empty] | 1114.5 |  | -50.2
Rooster Opr. Des Eik Natuur B56.8 L100.0 |  |  |  | GRIL.56.8DON100.0 | [15 empty] | A11 | 328.5 | GRIL0.56.8DON |  | 328.5 | [42 empty] | 328.5 |  | 0
Rooster Opr. Des Eik Natuur B56.8 L114.8 |  |  |  | GRIL.56.8DON114.8 | [15 empty] | A11 | 377.1 | GRIL0.56.8DON114.8 |  | 377.1 | [42 empty] | 360.9 |  | -16.2
Rooster Opr. Des Eik Natuur B56.8 L124.8 |  |  |  | GRIL.56.8DON124.8 | [15 empty] | A11 | 410 | GRIL0.56.8DON124.8 |  | 410 | [42 empty] | 392.3 |  | -17.7
Rooster Opr. Des Eik Natuur B56.8 L134.8 |  |  |  | GRIL.56.8DON134.8 | [15 empty] | A11 | 442.8 | GRIL0.56.8DON134.8 |  | 442.8 | [42 empty] | 423.7 |  | -19.1
Rooster Opr. Des Eik Natuur B56.8 L154.8 |  |  |  | GRIL.56.8DON154.8 | [15 empty] | A11 | 508.5 | GRIL0.56.8DON154.8 |  | 508.5 | [42 empty] | 486.6 |  | -21.9
Rooster Opr. Des Eik Natuur B56.8 L174.8 |  |  |  | GRIL.56.8DON174.8 | [15 empty] | A11 | 574.2 | GRIL0.56.8DON174.8 |  | 574.2 | [42 empty] | 549.5 |  | -24.7
Rooster Opr. Des Eik Natuur B56.8 L194.8 |  |  |  | GRIL.56.8DON194.8 | [15 empty] | A11 | 639.9 | GRIL0.56.8DON194.8 |  | 639.9 | [42 empty] | 612.3 |  | -27.6
Rooster Opr. Des Eik Natuur B56.8 L214.8 |  |  |  | GRIL.56.8DON214.8 | [15 empty] | A11 | 705.6 | GRIL0.56.8DON214.8 |  | 705.6 | [42 empty] | 675.2 |  | -30.4
Rooster Opr. Des Eik Natuur B56.8 L234.8 |  |  |  | GRIL.56.8DON234.8 | [15 empty] | A11 | 771.2 | GRIL0.56.8DON234.8 |  | 771.2 | [42 empty] | 738 |  | -33.2
Rooster Opr. Des Eik Natuur B56.8 L254.8 |  |  |  | GRIL.56.8DON254.8 | [15 empty] | A11 | 836.9 | GRIL0.56.8DON254.8 |  | 836.9 | [42 empty] | 800.9 |  | -36
Rooster Opr. Des Eik Natuur B56.8 L274.8 |  |  |  | GRIL.56.8DON274.8 | [15 empty] | A11 | 902.6 | GRIL0.56.8DON274.8 |  | 902.6 | [42 empty] | 863.7 |  | -38.9
Rooster Opr. Des Eik Natuur B56.8 L294.8 |  |  |  | GRIL.56.8DON294.8 | [15 empty] | A11 | 968.3 | GRIL0.56.8DON294.8 |  | 968.3 | [42 empty] | 926.6 |  | -41.7
Rooster Opr. Des Eik Natuur B56.8 L314.8 |  |  |  | GRIL.56.8DON314.8 | [15 empty] | A11 | 1034 | GRIL0.56.8DON314.8 |  | 1034 | [42 empty] | 989.5 |  | -44.5
Rooster Opr. Des Eik Vern B56.8 L100.0 |  |  |  | GRIL.56.8DOV100.0 | [15 empty] | A11 | 476.1 | GRIL0.56.8DOV |  | 476.1 | [42 empty] | 476.1 |  | 0
Rooster Opr. Des Eik Vern B56.8 L114.8 |  |  |  | GRIL.56.8DOV114.8 | [15 empty] | A11 | 546.5 | GRIL0.56.8DOV114.8 |  | 546.5 | [42 empty] | 523 |  | -23.5
Rooster Opr. Des Eik Vern B56.8 L124.8 |  |  |  | GRIL.56.8DOV124.8 | [15 empty] | A11 | 594.2 | GRIL0.56.8DOV124.8 |  | 594.2 | [42 empty] | 568.6 |  | -25.6
Rooster Opr. Des Eik Vern B56.8 L134.8 |  |  |  | GRIL.56.8DOV134.8 | [15 empty] | A11 | 641.6 | GRIL0.56.8DOV134.8 |  | 641.6 | [42 empty] | 614 |  | -27.6
Rooster Opr. Des Eik Vern B56.8 L154.8 |  |  |  | GRIL.56.8DOV154.8 | [15 empty] | A11 | 736.9 | GRIL0.56.8DOV154.8 |  | 736.9 | [42 empty] | 705.2 |  | -31.7
Rooster Opr. Des Eik Vern B56.8 L174.8 |  |  |  | GRIL.56.8DOV174.8 | [15 empty] | A11 | 832.1 | GRIL0.56.8DOV174.8 |  | 832.1 | [42 empty] | 796.3 |  | -35.8
Rooster Opr. Des Eik Vern B56.8 L194.8 |  |  |  | GRIL.56.8DOV194.8 | [15 empty] | A11 | 927.4 | GRIL0.56.8DOV194.8 |  | 927.4 | [42 empty] | 887.5 |  | -39.9
Rooster Opr. Des Eik Vern B56.8 L214.8 |  |  |  | GRIL.56.8DOV214.8 | [15 empty] | A11 | 1022.5 | GRIL0.56.8DOV214.8 |  | 1022.5 | [42 empty] | 978.5 |  | -44
Rooster Opr. Des Eik Vern B56.8 L234.8 |  |  |  | GRIL.56.8DOV234.8 | [15 empty] | A11 | 1117.7 | GRIL0.56.8DOV234.8 |  | 1117.7 | [42 empty] | 1069.6 |  | -48.1
Rooster Opr. Des Eik Vern B56.8 L254.8 |  |  |  | GRIL.56.8DOV254.8 | [15 empty] | A11 | 1213 | GRIL0.56.8DOV254.8 |  | 1213 | [42 empty] | 1160.8 |  | -52.2
Rooster Opr. Des Eik Vern B56.8 L274.8 |  |  |  | GRIL.56.8DOV274.8 | [15 empty] | A11 | 1308.1 | GRIL0.56.8DOV274.8 |  | 1308.1 | [42 empty] | 1251.8 |  | -56.3
Rooster Opr. Des Eik Vern B56.8 L294.8 |  |  |  | GRIL.56.8DOV294.8 | [15 empty] | A11 | 1403.4 | GRIL0.56.8DOV294.8 |  | 1403.4 | [42 empty] | 1343 |  | -60.4
Rooster Opr. Des Eik Vern B56.8 L314.8 |  |  |  | GRIL.56.8DOV314.8 | [15 empty] | A11 | 1498.6 | GRIL0.56.8DOV314.8 |  | 1498.6 | [42 empty] | 1434.1 |  | -64.5
Rooster Opr. Alu Zwart B56.8 L100.0 |  |  |  | GRIL.56.8RBL100.0 | [15 empty] | A11 | 315.5 | GRIL0.56.8RBL |  | 315.5 | [42 empty] | 315.5 |  | 0
Rooster Opr. Alu Zwart B56.8 L114.8 |  |  |  | GRIL.56.8RBL114.8 | [15 empty] | A11 | 362.1 | GRIL0.56.8RBL114.8 |  | 362.1 | [42 empty] | 346.5 |  | -15.6
Rooster Opr. Alu Zwart B56.8 L124.8 |  |  |  | GRIL.56.8RBL124.8 | [15 empty] | A11 | 393.7 | GRIL0.56.8RBL124.8 |  | 393.7 | [42 empty] | 376.7 |  | -17
Rooster Opr. Alu Zwart B56.8 L134.8 |  |  |  | GRIL.56.8RBL134.8 | [15 empty] | A11 | 425.2 | GRIL0.56.8RBL134.8 |  | 425.2 | [42 empty] | 406.9 |  | -18.3
Rooster Opr. Alu Zwart B56.8 L154.8 |  |  |  | GRIL.56.8RBL154.8 | [15 empty] | A11 | 488.3 | GRIL0.56.8RBL154.8 |  | 488.3 | [42 empty] | 467.3 |  | -21
Rooster Opr. Alu Zwart B56.8 L174.8 |  |  |  | GRIL.56.8RBL174.8 | [15 empty] | A11 | 551.3 | GRIL0.56.8RBL174.8 |  | 551.3 | [42 empty] | 527.6 |  | -23.7
Rooster Opr. Alu Zwart B56.8 L194.8 |  |  |  | GRIL.56.8RBL194.8 | [15 empty] | A11 | 614.5 | GRIL0.56.8RBL194.8 |  | 614.5 | [42 empty] | 588 |  | -26.5
Rooster Opr. Alu Zwart B56.8 L214.8 |  |  |  | GRIL.56.8RBL214.8 | [15 empty] | A11 | 677.6 | GRIL0.56.8RBL214.8 |  | 677.6 | [42 empty] | 648.4 |  | -29.2
Rooster Opr. Alu Zwart B56.8 L234.8 |  |  |  | GRIL.56.8RBL234.8 | [15 empty] | A11 | 740.7 | GRIL0.56.8RBL234.8 |  | 740.7 | [42 empty] | 708.8 |  | -31.9
Rooster Opr. Alu Zwart B56.8 L254.8 |  |  |  | GRIL.56.8RBL254.8 | [15 empty] | A11 | 803.7 | GRIL0.56.8RBL254.8 |  | 803.7 | [42 empty] | 769.1 |  | -34.6
Rooster Opr. Alu Zwart B56.8 L274.8 |  |  |  | GRIL.56.8RBL274.8 | [15 empty] | A11 | 866.8 | GRIL0.56.8RBL274.8 |  | 866.8 | [42 empty] | 829.5 |  | -37.3
Rooster Opr. Alu Zwart B56.8 L294.8 |  |  |  | GRIL.56.8RBL294.8 | [15 empty] | A11 | 929.9 | GRIL0.56.8RBL294.8 |  | 929.9 | [42 empty] | 889.9 |  | -40
Rooster Opr. Alu Zwart B56.8 L314.8 |  |  |  | GRIL.56.8RBL314.8 | [15 empty] | A11 | 993.1 | GRIL0.56.8RBL314.8 |  | 993.1 | [42 empty] | 950.3 |  | -42.8
Rooster Opr. Beuk Natuur B56.8 L100.0 |  |  |  | GRIL.56.8RBN100.0 | [15 empty] | A11 | 187.9 | GRIL0.56.8RBN |  | 187.9 | [42 empty] | 187.9 |  | 0
Rooster Opr. Beuk Natuur B56.8 L114.8 |  |  |  | GRIL.56.8RBN114.8 | [15 empty] | A11 | 215.6 | GRIL0.56.8RBN114.8 |  | 215.6 | [42 empty] | 206.3 |  | -9.3
Rooster Opr. Beuk Natuur B56.8 L124.8 |  |  |  | GRIL.56.8RBN124.8 | [15 empty] | A11 | 234.4 | GRIL0.56.8RBN124.8 |  | 234.4 | [42 empty] | 224.3 |  | -10.1
Rooster Opr. Beuk Natuur B56.8 L134.8 |  |  |  | GRIL.56.8RBN134.8 | [15 empty] | A11 | 253.1 | GRIL0.56.8RBN134.8 |  | 253.1 | [42 empty] | 242.2 |  | -10.9
Rooster Opr. Beuk Natuur B56.8 L154.8 |  |  |  | GRIL.56.8RBN154.8 | [15 empty] | A11 | 290.6 | GRIL0.56.8RBN154.8 |  | 290.6 | [42 empty] | 278.1 |  | -12.5
Rooster Opr. Beuk Natuur B56.8 L174.8 |  |  |  | GRIL.56.8RBN174.8 | [15 empty] | A11 | 328.3 | GRIL0.56.8RBN174.8 |  | 328.3 | [42 empty] | 314.2 |  | -14.1
Rooster Opr. Beuk Natuur B56.8 L194.8 |  |  |  | GRIL.56.8RBN194.8 | [15 empty] | A11 | 365.9 | GRIL0.56.8RBN194.8 |  | 365.9 | [42 empty] | 350.1 |  | -15.8
Rooster Opr. Beuk Natuur B56.8 L214.8 |  |  |  | GRIL.56.8RBN214.8 | [15 empty] | A11 | 403.4 | GRIL0.56.8RBN214.8 |  | 403.4 | [42 empty] | 386 |  | -17.4
Rooster Opr. Beuk Natuur B56.8 L234.8 |  |  |  | GRIL.56.8RBN234.8 | [15 empty] | A11 | 441 | GRIL0.56.8RBN234.8 |  | 441 | [42 empty] | 422 |  | -19
Rooster Opr. Beuk Natuur B56.8 L254.8 |  |  |  | GRIL.56.8RBN254.8 | [15 empty] | A11 | 478.5 | GRIL0.56.8RBN254.8 |  | 478.5 | [42 empty] | 457.9 |  | -20.6
Rooster Opr. Beuk Natuur B56.8 L274.8 |  |  |  | GRIL.56.8RBN274.8 | [15 empty] | A11 | 516 | GRIL0.56.8RBN274.8 |  | 516 | [42 empty] | 493.8 |  | -22.2
Rooster Opr. Beuk Natuur B56.8 L294.8 |  |  |  | GRIL.56.8RBN294.8 | [15 empty] | A11 | 553.5 | GRIL0.56.8RBN294.8 |  | 553.5 | [42 empty] | 529.7 |  | -23.8
Rooster Opr. Beuk Natuur B56.8 L314.8 |  |  |  | GRIL.56.8RBN314.8 | [15 empty] | A11 | 591.2 | GRIL0.56.8RBN314.8 |  | 591.2 | [42 empty] | 565.7 |  | -25.5
Rooster Opr. Alu Messing B56.8 L100.0 |  |  |  | GRIL.56.8RBR100.0 | [15 empty] | A11 | 315.5 | GRIL0.56.8RBR |  | 315.5 | [42 empty] | 315.5 |  | 0
Rooster Opr. Alu Messing B56.8 L114.8 |  |  |  | GRIL.56.8RBR114.8 | [15 empty] | A11 | 362.1 | GRIL0.56.8RBR114.8 |  | 362.1 | [42 empty] | 346.5 |  | -15.6
Rooster Opr. Alu Messing B56.8 L124.8 |  |  |  | GRIL.56.8RBR124.8 | [15 empty] | A11 | 393.7 | GRIL0.56.8RBR124.8 |  | 393.7 | [42 empty] | 376.7 |  | -17
Rooster Opr. Alu Messing B56.8 L134.8 |  |  |  | GRIL.56.8RBR134.8 | [15 empty] | A11 | 425.2 | GRIL0.56.8RBR134.8 |  | 425.2 | [42 empty] | 406.9 |  | -18.3
Rooster Opr. Alu Messing B56.8 L154.8 |  |  |  | GRIL.56.8RBR154.8 | [15 empty] | A11 | 488.3 | GRIL0.56.8RBR154.8 |  | 488.3 | [42 empty] | 467.3 |  | -21
Rooster Opr. Alu Messing B56.8 L174.8 |  |  |  | GRIL.56.8RBR174.8 | [15 empty] | A11 | 551.3 | GRIL0.56.8RBR174.8 |  | 551.3 | [42 empty] | 527.6 |  | -23.7
Rooster Opr. Alu Messing B56.8 L194.8 |  |  |  | GRIL.56.8RBR194.8 | [15 empty] | A11 | 614.5 | GRIL0.56.8RBR194.8 |  | 614.5 | [42 empty] | 588 |  | -26.5
Rooster Opr. Alu Messing B56.8 L214.8 |  |  |  | GRIL.56.8RBR214.8 | [15 empty] | A11 | 677.6 | GRIL0.56.8RBR214.8 |  | 677.6 | [42 empty] | 648.4 |  | -29.2
Rooster Opr. Alu Messing B56.8 L234.8 |  |  |  | GRIL.56.8RBR234.8 | [15 empty] | A11 | 740.7 | GRIL0.56.8RBR234.8 |  | 740.7 | [42 empty] | 708.8 |  | -31.9
Rooster Opr. Alu Messing B56.8 L254.8 |  |  |  | GRIL.56.8RBR254.8 | [15 empty] | A11 | 803.7 | GRIL0.56.8RBR254.8 |  | 803.7 | [42 empty] | 769.1 |  | -34.6
Rooster Opr. Alu Messing B56.8 L274.8 |  |  |  | GRIL.56.8RBR274.8 | [15 empty] | A11 | 866.8 | GRIL0.56.8RBR274.8 |  | 866.8 | [42 empty] | 829.5 |  | -37.3
Rooster Opr. Alu Messing B56.8 L294.8 |  |  |  | GRIL.56.8RBR294.8 | [15 empty] | A11 | 929.9 | GRIL0.56.8RBR294.8 |  | 929.9 | [42 empty] | 889.9 |  | -40
Rooster Opr. Alu Messing B56.8 L314.8 |  |  |  | GRIL.56.8RBR314.8 | [15 empty] | A11 | 993.1 | GRIL0.56.8RBR314.8 |  | 993.1 | [42 empty] | 950.3 |  | -42.8
Rooster Opr. Beuk Gevernist B56.8 L100.0 |  |  |  | GRIL.56.8RBV100.0 | [15 empty] | A11 | 317.4 | GRIL0.56.8RBV |  | 317.4 | [42 empty] | 317.4 |  | 0
Rooster Opr. Beuk Gevernist B56.8 L114.8 |  |  |  | GRIL.56.8RBV114.8 | [15 empty] | A11 | 364.3 | GRIL0.56.8RBV114.8 |  | 364.3 | [42 empty] | 348.6 |  | -15.7
Rooster Opr. Beuk Gevernist B56.8 L124.8 |  |  |  | GRIL.56.8RBV124.8 | [15 empty] | A11 | 396 | GRIL0.56.8RBV124.8 |  | 396 | [42 empty] | 378.9 |  | -17.1
Rooster Opr. Beuk Gevernist B56.8 L134.8 |  |  |  | GRIL.56.8RBV134.8 | [15 empty] | A11 | 427.7 | GRIL0.56.8RBV134.8 |  | 427.7 | [42 empty] | 409.3 |  | -18.4
Rooster Opr. Beuk Gevernist B56.8 L154.8 |  |  |  | GRIL.56.8RBV154.8 | [15 empty] | A11 | 491.2 | GRIL0.56.8RBV154.8 |  | 491.2 | [42 empty] | 470 |  | -21.2
Rooster Opr. Beuk Gevernist B56.8 L174.8 |  |  |  | GRIL.56.8RBV174.8 | [15 empty] | A11 | 554.7 | GRIL0.56.8RBV174.8 |  | 554.7 | [42 empty] | 530.8 |  | -23.9
Rooster Opr. Beuk Gevernist B56.8 L194.8 |  |  |  | GRIL.56.8RBV194.8 | [15 empty] | A11 | 618.1 | GRIL0.56.8RBV194.8 |  | 618.1 | [42 empty] | 591.5 |  | -26.6
Rooster Opr. Beuk Gevernist B56.8 L214.8 |  |  |  | GRIL.56.8RBV214.8 | [15 empty] | A11 | 681.5 | GRIL0.56.8RBV214.8 |  | 681.5 | [42 empty] | 652.2 |  | -29.3
Rooster Opr. Beuk Gevernist B56.8 L234.8 |  |  |  | GRIL.56.8RBV234.8 | [15 empty] | A11 | 745.1 | GRIL0.56.8RBV234.8 |  | 745.1 | [42 empty] | 713 |  | -32.1
Rooster Opr. Beuk Gevernist B56.8 L254.8 |  |  |  | GRIL.56.8RBV254.8 | [15 empty] | A11 | 808.4 | GRIL0.56.8RBV254.8 |  | 808.4 | [42 empty] | 773.6 |  | -34.8
Rooster Opr. Beuk Gevernist B56.8 L274.8 |  |  |  | GRIL.56.8RBV274.8 | [15 empty] | A11 | 871.8 | GRIL0.56.8RBV274.8 |  | 871.8 | [42 empty] | 834.3 |  | -37.5
Rooster Opr. Beuk Gevernist B56.8 L294.8 |  |  |  | GRIL.56.8RBV294.8 | [15 empty] | A11 | 935.4 | GRIL0.56.8RBV294.8 |  | 935.4 | [42 empty] | 895.1 |  | -40.3
Rooster Opr. Beuk Gevernist B56.8 L314.8 |  |  |  | GRIL.56.8RBV314.8 | [15 empty] | A11 | 998.8 | GRIL0.56.8RBV314.8 |  | 998.8 | [42 empty] | 955.8 |  | -43
Rooster Opr. Alu Darkbrown B56.8 L100.0 |  |  |  | GRIL.56.8RDB100.0 | [15 empty] | A11 | 315.5 | GRIL0.56.8RDB |  | 315.5 | [42 empty] | 315.5 |  | 0
Rooster Opr. Alu Darkbrown B56.8 L114.8 |  |  |  | GRIL.56.8RDB114.8 | [15 empty] | A11 | 362.1 | GRIL0.56.8RDB114.8 |  | 362.1 | [42 empty] | 346.5 |  | -15.6
Rooster Opr. Alu Darkbrown B56.8 L124.8 |  |  |  | GRIL.56.8RDB124.8 | [15 empty] | A11 | 393.7 | GRIL0.56.8RDB124.8 |  | 393.7 | [42 empty] | 376.7 |  | -17
Rooster Opr. Alu Darkbrown B56.8 L134.8 |  |  |  | GRIL.56.8RDB134.8 | [15 empty] | A11 | 425.2 | GRIL0.56.8RDB134.8 |  | 425.2 | [42 empty] | 406.9 |  | -18.3
Rooster Opr. Alu Darkbrown B56.8 L154.8 |  |  |  | GRIL.56.8RDB154.8 | [15 empty] | A11 | 488.3 | GRIL0.56.8RDB154.8 |  | 488.3 | [42 empty] | 467.3 |  | -21
Rooster Opr. Alu Darkbrown B56.8 L174.8 |  |  |  | GRIL.56.8RDB174.8 | [15 empty] | A11 | 551.3 | GRIL0.56.8RDB174.8 |  | 551.3 | [42 empty] | 527.6 |  | -23.7
Rooster Opr. Alu Darkbrown B56.8 L194.8 |  |  |  | GRIL.56.8RDB194.8 | [15 empty] | A11 | 614.5 | GRIL0.56.8RDB194.8 |  | 614.5 | [42 empty] | 588 |  | -26.5
Rooster Opr. Alu Darkbrown B56.8 L214.8 |  |  |  | GRIL.56.8RDB214.8 | [15 empty] | A11 | 677.6 | GRIL0.56.8RDB214.8 |  | 677.6 | [42 empty] | 648.4 |  | -29.2
Rooster Opr. Alu Darkbrown B56.8 L234.8 |  |  |  | GRIL.56.8RDB234.8 | [15 empty] | A11 | 740.7 | GRIL0.56.8RDB234.8 |  | 740.7 | [42 empty] | 708.8 |  | -31.9
Rooster Opr. Alu Darkbrown B56.8 L254.8 |  |  |  | GRIL.56.8RDB254.8 | [15 empty] | A11 | 803.7 | GRIL0.56.8RDB254.8 |  | 803.7 | [42 empty] | 769.1 |  | -34.6
Rooster Opr. Alu Darkbrown B56.8 L274.8 |  |  |  | GRIL.56.8RDB274.8 | [15 empty] | A11 | 866.8 | GRIL0.56.8RDB274.8 |  | 866.8 | [42 empty] | 829.5 |  | -37.3
Rooster Opr. Alu Darkbrown B56.8 L294.8 |  |  |  | GRIL.56.8RDB294.8 | [15 empty] | A11 | 929.9 | GRIL0.56.8RDB294.8 |  | 929.9 | [42 empty] | 889.9 |  | -40
Rooster Opr. Alu Darkbrown B56.8 L314.8 |  |  |  | GRIL.56.8RDB314.8 | [15 empty] | A11 | 993.1 | GRIL0.56.8RDB314.8 |  | 993.1 | [42 empty] | 950.3 |  | -42.8
Rooster Opr. Merbau Natuur B56.8 L100.0 |  |  |  | GRIL.56.8RMN100.0 | [15 empty] | A11 | 146.6 | GRIL0.56.8RMN |  | 146.6 | [42 empty] | 146.6 |  | 0
Rooster Opr. Merbau Natuur B56.8 L114.8 |  |  |  | GRIL.56.8RMN114.8 | [15 empty] | A11 | 168.2 | GRIL0.56.8RMN114.8 |  | 168.2 | [42 empty] | 161 |  | -7.2
Rooster Opr. Merbau Natuur B56.8 L124.8 |  |  |  | GRIL.56.8RMN124.8 | [15 empty] | A11 | 182.9 | GRIL0.56.8RMN124.8 |  | 182.9 | [42 empty] | 175 |  | -7.9
Rooster Opr. Merbau Natuur B56.8 L134.8 |  |  |  | GRIL.56.8RMN134.8 | [15 empty] | A11 | 197.5 | GRIL0.56.8RMN134.8 |  | 197.5 | [42 empty] | 189 |  | -8.5
Rooster Opr. Merbau Natuur B56.8 L154.8 |  |  |  | GRIL.56.8RMN154.8 | [15 empty] | A11 | 226.9 | GRIL0.56.8RMN154.8 |  | 226.9 | [42 empty] | 217.1 |  | -9.8
Rooster Opr. Merbau Natuur B56.8 L174.8 |  |  |  | GRIL.56.8RMN174.8 | [15 empty] | A11 | 256.2 | GRIL0.56.8RMN174.8 |  | 256.2 | [42 empty] | 245.2 |  | -11
Rooster Opr. Merbau Natuur B56.8 L194.8 |  |  |  | GRIL.56.8RMN194.8 | [15 empty] | A11 | 285.5 | GRIL0.56.8RMN194.8 |  | 285.5 | [42 empty] | 273.2 |  | -12.3
Rooster Opr. Merbau Natuur B56.8 L214.8 |  |  |  | GRIL.56.8RMN214.8 | [15 empty] | A11 | 314.8 | GRIL0.56.8RMN214.8 |  | 314.8 | [42 empty] | 301.2 |  | -13.6
Rooster Opr. Merbau Natuur B56.8 L234.8 |  |  |  | GRIL.56.8RMN234.8 | [15 empty] | A11 | 344.1 | GRIL0.56.8RMN234.8 |  | 344.1 | [42 empty] | 329.3 |  | -14.8
Rooster Opr. Merbau Natuur B56.8 L254.8 |  |  |  | GRIL.56.8RMN254.8 | [15 empty] | A11 | 373.4 | GRIL0.56.8RMN254.8 |  | 373.4 | [42 empty] | 357.3 |  | -16.1
Rooster Opr. Merbau Natuur B56.8 L274.8 |  |  |  | GRIL.56.8RMN274.8 | [15 empty] | A11 | 402.7 | GRIL0.56.8RMN274.8 |  | 402.7 | [42 empty] | 385.4 |  | -17.3
Rooster Opr. Merbau Natuur B56.8 L294.8 |  |  |  | GRIL.56.8RMN294.8 | [15 empty] | A11 | 432 | GRIL0.56.8RMN294.8 |  | 432 | [42 empty] | 413.4 |  | -18.6
Rooster Opr. Merbau Natuur B56.8 L314.8 |  |  |  | GRIL.56.8RMN314.8 | [15 empty] | A11 | 461.4 | GRIL0.56.8RMN314.8 |  | 461.4 | [42 empty] | 441.5 |  | -19.9
Rooster Opr. Merbau Vern B56.8 L100.0 |  |  |  | GRIL.56.8RMV100.0 | [15 empty] | A11 | 249.9 | GRIL0.56.8RMV |  | 249.9 | [42 empty] | 249.9 |  | 0
Rooster Opr. Merbau Vern B56.8 L114.8 |  |  |  | GRIL.56.8RMV114.8 | [15 empty] | A11 | 287 | GRIL0.56.8RMV114.8 |  | 287 | [42 empty] | 274.6 |  | -12.4
Rooster Opr. Merbau Vern B56.8 L124.8 |  |  |  | GRIL.56.8RMV124.8 | [15 empty] | A11 | 311.8 | GRIL0.56.8RMV124.8 |  | 311.8 | [42 empty] | 298.4 |  | -13.4
Rooster Opr. Merbau Vern B56.8 L134.8 |  |  |  | GRIL.56.8RMV134.8 | [15 empty] | A11 | 336.9 | GRIL0.56.8RMV134.8 |  | 336.9 | [42 empty] | 322.4 |  | -14.5
Rooster Opr. Merbau Vern B56.8 L154.8 |  |  |  | GRIL.56.8RMV154.8 | [15 empty] | A11 | 386.8 | GRIL0.56.8RMV154.8 |  | 386.8 | [42 empty] | 370.1 |  | -16.7
Rooster Opr. Merbau Vern B56.8 L174.8 |  |  |  | GRIL.56.8RMV174.8 | [15 empty] | A11 | 436.8 | GRIL0.56.8RMV174.8 |  | 436.8 | [42 empty] | 418 |  | -18.8
Rooster Opr. Merbau Vern B56.8 L194.8 |  |  |  | GRIL.56.8RMV194.8 | [15 empty] | A11 | 486.8 | GRIL0.56.8RMV194.8 |  | 486.8 | [42 empty] | 465.8 |  | -21
Rooster Opr. Merbau Vern B56.8 L214.8 |  |  |  | GRIL.56.8RMV214.8 | [15 empty] | A11 | 536.8 | GRIL0.56.8RMV214.8 |  | 536.8 | [42 empty] | 513.7 |  | -23.1
Rooster Opr. Merbau Vern B56.8 L234.8 |  |  |  | GRIL.56.8RMV234.8 | [15 empty] | A11 | 586.7 | GRIL0.56.8RMV234.8 |  | 586.7 | [42 empty] | 561.4 |  | -25.3
Rooster Opr. Merbau Vern B56.8 L254.8 |  |  |  | GRIL.56.8RMV254.8 | [15 empty] | A11 | 636.7 | GRIL0.56.8RMV254.8 |  | 636.7 | [42 empty] | 609.3 |  | -27.4
Rooster Opr. Merbau Vern B56.8 L274.8 |  |  |  | GRIL.56.8RMV274.8 | [15 empty] | A11 | 686.7 | GRIL0.56.8RMV274.8 |  | 686.7 | [42 empty] | 657.1 |  | -29.6
Rooster Opr. Merbau Vern B56.8 L294.8 |  |  |  | GRIL.56.8RMV294.8 | [15 empty] | A11 | 736.7 | GRIL0.56.8RMV294.8 |  | 736.7 | [42 empty] | 705 |  | -31.7
Rooster Opr. Merbau Vern B56.8 L314.8 |  |  |  | GRIL.56.8RMV314.8 | [15 empty] | A11 | 786.6 | GRIL0.56.8RMV314.8 |  | 786.6 | [42 empty] | 752.7 |  | -33.9
Rooster Opr. Alu Natuur B56.8 L100.0 |  |  |  | GRIL.56.8RNA100.0 | [15 empty] | A11 | 288.9 | GRIL0.56.8RNA |  | 288.9 | [42 empty] | 288.9 |  | 0
Rooster Opr. Alu Natuur B56.8 L114.8 |  |  |  | GRIL.56.8RNA114.8 | [15 empty] | A11 | 331.7 | GRIL0.56.8RNA114.8 |  | 331.7 | [42 empty] | 317.4 |  | -14.3
Rooster Opr. Alu Natuur B56.8 L124.8 |  |  |  | GRIL.56.8RNA124.8 | [15 empty] | A11 | 360.6 | GRIL0.56.8RNA124.8 |  | 360.6 | [42 empty] | 345.1 |  | -15.5
Rooster Opr. Alu Natuur B56.8 L134.8 |  |  |  | GRIL.56.8RNA134.8 | [15 empty] | A11 | 389.6 | GRIL0.56.8RNA134.8 |  | 389.6 | [42 empty] | 372.8 |  | -16.8
Rooster Opr. Alu Natuur B56.8 L154.8 |  |  |  | GRIL.56.8RNA154.8 | [15 empty] | A11 | 447.4 | GRIL0.56.8RNA154.8 |  | 447.4 | [42 empty] | 428.1 |  | -19.3
Rooster Opr. Alu Natuur B56.8 L174.8 |  |  |  | GRIL.56.8RNA174.8 | [15 empty] | A11 | 505 | GRIL0.56.8RNA174.8 |  | 505 | [42 empty] | 483.3 |  | -21.7
Rooster Opr. Alu Natuur B56.8 L194.8 |  |  |  | GRIL.56.8RNA194.8 | [15 empty] | A11 | 562.9 | GRIL0.56.8RNA194.8 |  | 562.9 | [42 empty] | 538.7 |  | -24.2
Rooster Opr. Alu Natuur B56.8 L214.8 |  |  |  | GRIL.56.8RNA214.8 | [15 empty] | A11 | 620.7 | GRIL0.56.8RNA214.8 |  | 620.7 | [42 empty] | 594 |  | -26.7
Rooster Opr. Alu Natuur B56.8 L234.8 |  |  |  | GRIL.56.8RNA234.8 | [15 empty] | A11 | 678.4 | GRIL0.56.8RNA234.8 |  | 678.4 | [42 empty] | 649.2 |  | -29.2
Rooster Opr. Alu Natuur B56.8 L254.8 |  |  |  | GRIL.56.8RNA254.8 | [15 empty] | A11 | 736.3 | GRIL0.56.8RNA254.8 |  | 736.3 | [42 empty] | 704.6 |  | -31.7
Rooster Opr. Alu Natuur B56.8 L274.8 |  |  |  | GRIL.56.8RNA274.8 | [15 empty] | A11 | 794.1 | GRIL0.56.8RNA274.8 |  | 794.1 | [42 empty] | 759.9 |  | -34.2
Rooster Opr. Alu Natuur B56.8 L294.8 |  |  |  | GRIL.56.8RNA294.8 | [15 empty] | A11 | 851.8 | GRIL0.56.8RNA294.8 |  | 851.8 | [42 empty] | 815.1 |  | -36.7
Rooster Opr. Alu Natuur B56.8 L314.8 |  |  |  | GRIL.56.8RNA314.8 | [15 empty] | A11 | 909.7 | GRIL0.56.8RNA314.8 |  | 909.7 | [42 empty] | 870.5 |  | -39.2
Rooster Opr. Eik Natuur B56.8 L100.0 |  |  |  | GRIL.56.8RON100.0 | [15 empty] | A11 | 187.9 | GRIL0.56.8RON |  | 187.9 | [42 empty] | 187.9 |  | 0
Rooster Opr. Eik Natuur B56.8 L114.8 |  |  |  | GRIL.56.8RON114.8 | [15 empty] | A11 | 215.6 | GRIL0.56.8RON114.8 |  | 215.6 | [42 empty] | 206.3 |  | -9.3
Rooster Opr. Eik Natuur B56.8 L124.8 |  |  |  | GRIL.56.8RON124.8 | [15 empty] | A11 | 234.4 | GRIL0.56.8RON124.8 |  | 234.4 | [42 empty] | 224.3 |  | -10.1
Rooster Opr. Eik Natuur B56.8 L134.8 |  |  |  | GRIL.56.8RON134.8 | [15 empty] | A11 | 253.1 | GRIL0.56.8RON134.8 |  | 253.1 | [42 empty] | 242.2 |  | -10.9
Rooster Opr. Eik Natuur B56.8 L154.8 |  |  |  | GRIL.56.8RON154.8 | [15 empty] | A11 | 290.6 | GRIL0.56.8RON154.8 |  | 290.6 | [42 empty] | 278.1 |  | -12.5
Rooster Opr. Eik Natuur B56.8 L174.8 |  |  |  | GRIL.56.8RON174.8 | [15 empty] | A11 | 328.3 | GRIL0.56.8RON174.8 |  | 328.3 | [42 empty] | 314.2 |  | -14.1
Rooster Opr. Eik Natuur B56.8 L194.8 |  |  |  | GRIL.56.8RON194.8 | [15 empty] | A11 | 365.9 | GRIL0.56.8RON194.8 |  | 365.9 | [42 empty] | 350.1 |  | -15.8
Rooster Opr. Eik Natuur B56.8 L214.8 |  |  |  | GRIL.56.8RON214.8 | [15 empty] | A11 | 403.4 | GRIL0.56.8RON214.8 |  | 403.4 | [42 empty] | 386 |  | -17.4
Rooster Opr. Eik Natuur B56.8 L234.8 |  |  |  | GRIL.56.8RON234.8 | [15 empty] | A11 | 441 | GRIL0.56.8RON234.8 |  | 441 | [42 empty] | 422 |  | -19
Rooster Opr. Eik Natuur B56.8 L254.8 |  |  |  | GRIL.56.8RON254.8 | [15 empty] | A11 | 478.5 | GRIL0.56.8RON254.8 |  | 478.5 | [42 empty] | 457.9 |  | -20.6
Rooster Opr. Eik Natuur B56.8 L274.8 |  |  |  | GRIL.56.8RON274.8 | [15 empty] | A11 | 516 | GRIL0.56.8RON274.8 |  | 516 | [42 empty] | 493.8 |  | -22.2
Rooster Opr. Eik Natuur B56.8 L294.8 |  |  |  | GRIL.56.8RON294.8 | [15 empty] | A11 | 553.5 | GRIL0.56.8RON294.8 |  | 553.5 | [42 empty] | 529.7 |  | -23.8
Rooster Opr. Eik Natuur B56.8 L314.8 |  |  |  | GRIL.56.8RON314.8 | [15 empty] | A11 | 591.2 | GRIL0.56.8RON314.8 |  | 591.2 | [42 empty] | 565.7 |  | -25.5
Rooster Opr. Eik Gevernist B56.8 L100.0 |  |  |  | GRIL.56.8ROV100.0 | [15 empty] | A11 | 317.4 | GRIL0.56.8ROV |  | 317.4 | [42 empty] | 317.4 |  | 0
Rooster Opr. Eik Gevernist B56.8 L114.8 |  |  |  | GRIL.56.8ROV114.8 | [15 empty] | A11 | 364.3 | GRIL0.56.8ROV114.8 |  | 364.3 | [42 empty] | 348.6 |  | -15.7
Rooster Opr. Eik Gevernist B56.8 L124.8 |  |  |  | GRIL.56.8ROV124.8 | [15 empty] | A11 | 396 | GRIL0.56.8ROV124.8 |  | 396 | [42 empty] | 378.9 |  | -17.1
Rooster Opr. Eik Gevernist B56.8 L134.8 |  |  |  | GRIL.56.8ROV134.8 | [15 empty] | A11 | 427.7 | GRIL0.56.8ROV134.8 |  | 427.7 | [42 empty] | 409.3 |  | -18.4
Rooster Opr. Eik Gevernist B56.8 L154.8 |  |  |  | GRIL.56.8ROV154.8 | [15 empty] | A11 | 491.2 | GRIL0.56.8ROV154.8 |  | 491.2 | [42 empty] | 470 |  | -21.2
Rooster Opr. Eik Gevernist B56.8 L174.8 |  |  |  | GRIL.56.8ROV174.8 | [15 empty] | A11 | 554.7 | GRIL0.56.8ROV174.8 |  | 554.7 | [42 empty] | 530.8 |  | -23.9
Rooster Opr. Eik Gevernist B56.8 L194.8 |  |  |  | GRIL.56.8ROV194.8 | [15 empty] | A11 | 618.1 | GRIL0.56.8ROV194.8 |  | 618.1 | [42 empty] | 591.5 |  | -26.6
Rooster Opr. Eik Gevernist B56.8 L214.8 |  |  |  | GRIL.56.8ROV214.8 | [15 empty] | A11 | 681.5 | GRIL0.56.8ROV214.8 |  | 681.5 | [42 empty] | 652.2 |  | -29.3
Rooster Opr. Eik Gevernist B56.8 L234.8 |  |  |  | GRIL.56.8ROV234.8 | [15 empty] | A11 | 745.1 | GRIL0.56.8ROV234.8 |  | 745.1 | [42 empty] | 713 |  | -32.1
Rooster Opr. Eik Gevernist B56.8 L254.8 |  |  |  | GRIL.56.8ROV254.8 | [15 empty] | A11 | 808.4 | GRIL0.56.8ROV254.8 |  | 808.4 | [42 empty] | 773.6 |  | -34.8
Rooster Opr. Eik Gevernist B56.8 L274.8 |  |  |  | GRIL.56.8ROV274.8 | [15 empty] | A11 | 871.8 | GRIL0.56.8ROV274.8 |  | 871.8 | [42 empty] | 834.3 |  | -37.5
Rooster Opr. Eik Gevernist B56.8 L294.8 |  |  |  | GRIL.56.8ROV294.8 | [15 empty] | A11 | 935.4 | GRIL0.56.8ROV294.8 |  | 935.4 | [42 empty] | 895.1 |  | -40.3
Rooster Opr. Eik Gevernist B56.8 L314.8 |  |  |  | GRIL.56.8ROV314.8 | [15 empty] | A11 | 998.8 | GRIL0.56.8ROV314.8 |  | 998.8 | [42 empty] | 955.8 |  | -43
Rooster Opr. Rvs B56.8 L100.0 |  |  |  | GRIL.56.8RSS100.0 | [15 empty] | A11 | 1314.6 | GRIL0.56.8RSS |  | 1314.6 | [42 empty] | 1314.6 |  | 0
Rooster Opr. Rvs B56.8 L114.8 |  |  |  | GRIL.56.8RSS114.8 | [15 empty] | A11 | 1509.2 | GRIL0.56.8RSS114.8 |  | 1509.2 | [42 empty] | 1444.2 |  | -65
Rooster Opr. Rvs B56.8 L124.8 |  |  |  | GRIL.56.8RSS124.8 | [15 empty] | A11 | 1640.7 | GRIL0.56.8RSS124.8 |  | 1640.7 | [42 empty] | 1570 |  | -70.7
Rooster Opr. Rvs B56.8 L134.8 |  |  |  | GRIL.56.8RSS134.8 | [15 empty] | A11 | 1772.1 | GRIL0.56.8RSS134.8 |  | 1772.1 | [42 empty] | 1695.8 |  | -76.3
Rooster Opr. Rvs B56.8 L154.8 |  |  |  | GRIL.56.8RSS154.8 | [15 empty] | A11 | 2034.9 | GRIL0.56.8RSS154.8 |  | 2034.9 | [42 empty] | 1947.3 |  | -87.6
Rooster Opr. Rvs B56.8 L174.8 |  |  |  | GRIL.56.8RSS174.8 | [15 empty] | A11 | 2297.9 | GRIL0.56.8RSS174.8 |  | 2297.9 | [42 empty] | 2198.9 |  | -99
Rooster Opr. Rvs B56.8 L194.8 |  |  |  | GRIL.56.8RSS194.8 | [15 empty] | A11 | 2560.8 | GRIL0.56.8RSS194.8 |  | 2560.8 | [42 empty] | 2450.5 |  | -110.3
Rooster Opr. Rvs B56.8 L214.8 |  |  |  | GRIL.56.8RSS214.8 | [15 empty] | A11 | 2823.7 | GRIL0.56.8RSS214.8 |  | 2823.7 | [42 empty] | 2702.1 |  | -121.6
Rooster Opr. Rvs B56.8 L234.8 |  |  |  | GRIL.56.8RSS234.8 | [15 empty] | A11 | 3086.6 | GRIL0.56.8RSS234.8 |  | 3086.6 | [42 empty] | 2953.7 |  | -132.9
Rooster Opr. Rvs B56.8 L254.8 |  |  |  | GRIL.56.8RSS254.8 | [15 empty] | A11 | 3349.4 | GRIL0.56.8RSS254.8 |  | 3349.4 | [42 empty] | 3205.2 |  | -144.2
Rooster Opr. Rvs B56.8 L274.8 |  |  |  | GRIL.56.8RSS274.8 | [15 empty] | A11 | 3612.4 | GRIL0.56.8RSS274.8 |  | 3612.4 | [42 empty] | 3456.8 |  | -155.6
Rooster Opr. Rvs B56.8 L294.8 |  |  |  | GRIL.56.8RSS294.8 | [15 empty] | A11 | 3875.4 | GRIL0.56.8RSS294.8 |  | 3875.4 | [42 empty] | 3708.5 |  | -166.9
Rooster Opr. Rvs B56.8 L314.8 |  |  |  | GRIL.56.8RSS314.8 | [15 empty] | A11 | 4138.3 | GRIL0.56.8RSS314.8 |  | 4138.3 | [42 empty] | 3960.1 |  | -178.2
Rooster Star Alu Zwart B56.8 L100.0 |  |  |  | GRIL.56.8SBL100.0 | [15 empty] | A11 | 295 | GRIL0.56.8SBL |  | 295 | [42 empty] | 295 |  | 0
Rooster Star Alu Zwart B56.8 L114.8 |  |  |  | GRIL.56.8SBL114.8 | [15 empty] | A11 | 338.7 | GRIL0.56.8SBL114.8 |  | 338.7 | [42 empty] | 324.1 |  | -14.6
Rooster Star Alu Zwart B56.8 L124.8 |  |  |  | GRIL.56.8SBL124.8 | [15 empty] | A11 | 368.3 | GRIL0.56.8SBL124.8 |  | 368.3 | [42 empty] | 352.4 |  | -15.9
Rooster Star Alu Zwart B56.8 L134.8 |  |  |  | GRIL.56.8SBL134.8 | [15 empty] | A11 | 397.7 | GRIL0.56.8SBL134.8 |  | 397.7 | [42 empty] | 380.6 |  | -17.1
Rooster Star Alu Zwart B56.8 L154.8 |  |  |  | GRIL.56.8SBL154.8 | [15 empty] | A11 | 456.8 | GRIL0.56.8SBL154.8 |  | 456.8 | [42 empty] | 437.1 |  | -19.7
Rooster Star Alu Zwart B56.8 L174.8 |  |  |  | GRIL.56.8SBL174.8 | [15 empty] | A11 | 515.7 | GRIL0.56.8SBL174.8 |  | 515.7 | [42 empty] | 493.5 |  | -22.2
Rooster Star Alu Zwart B56.8 L194.8 |  |  |  | GRIL.56.8SBL194.8 | [15 empty] | A11 | 574.8 | GRIL0.56.8SBL194.8 |  | 574.8 | [42 empty] | 550 |  | -24.8
Rooster Star Alu Zwart B56.8 L214.8 |  |  |  | GRIL.56.8SBL214.8 | [15 empty] | A11 | 633.8 | GRIL0.56.8SBL214.8 |  | 633.8 | [42 empty] | 606.5 |  | -27.3
Rooster Star Alu Zwart B56.8 L234.8 |  |  |  | GRIL.56.8SBL234.8 | [15 empty] | A11 | 692.8 | GRIL0.56.8SBL234.8 |  | 692.8 | [42 empty] | 663 |  | -29.8
Rooster Star Alu Zwart B56.8 L254.8 |  |  |  | GRIL.56.8SBL254.8 | [15 empty] | A11 | 751.9 | GRIL0.56.8SBL254.8 |  | 751.9 | [42 empty] | 719.5 |  | -32.4
Rooster Star Alu Zwart B56.8 L274.8 |  |  |  | GRIL.56.8SBL274.8 | [15 empty] | A11 | 810.7 | GRIL0.56.8SBL274.8 |  | 810.7 | [42 empty] | 775.8 |  | -34.9
Rooster Star Alu Zwart B56.8 L294.8 |  |  |  | GRIL.56.8SBL294.8 | [15 empty] | A11 | 869.8 | GRIL0.56.8SBL294.8 |  | 869.8 | [42 empty] | 832.3 |  | -37.5
Rooster Star Alu Zwart B56.8 L314.8 |  |  |  | GRIL.56.8SBL314.8 | [15 empty] | A11 | 928.8 | GRIL0.56.8SBL314.8 |  | 928.8 | [42 empty] | 888.8 |  | -40
Rooster Star Alu Messing B56.8 L100.0 |  |  |  | GRIL.56.8SBR100.0 | [15 empty] | A11 | 295 | GRIL0.56.8SBR |  | 295 | [42 empty] | 295 |  | 0
Rooster Star Alu Messing B56.8 L114.8 |  |  |  | GRIL.56.8SBR114.8 | [15 empty] | A11 | 338.7 | GRIL0.56.8SBR114.8 |  | 338.7 | [42 empty] | 324.1 |  | -14.6
Rooster Star Alu Messing B56.8 L124.8 |  |  |  | GRIL.56.8SBR124.8 | [15 empty] | A11 | 368.3 | GRIL0.56.8SBR124.8 |  | 368.3 | [42 empty] | 352.4 |  | -15.9
Rooster Star Alu Messing B56.8 L134.8 |  |  |  | GRIL.56.8SBR134.8 | [15 empty] | A11 | 397.7 | GRIL0.56.8SBR134.8 |  | 397.7 | [42 empty] | 380.6 |  | -17.1
Rooster Star Alu Messing B56.8 L154.8 |  |  |  | GRIL.56.8SBR154.8 | [15 empty] | A11 | 456.8 | GRIL0.56.8SBR154.8 |  | 456.8 | [42 empty] | 437.1 |  | -19.7
Rooster Star Alu Messing B56.8 L174.8 |  |  |  | GRIL.56.8SBR174.8 | [15 empty] | A11 | 515.7 | GRIL0.56.8SBR174.8 |  | 515.7 | [42 empty] | 493.5 |  | -22.2
Rooster Star Alu Messing B56.8 L194.8 |  |  |  | GRIL.56.8SBR194.8 | [15 empty] | A11 | 574.8 | GRIL0.56.8SBR194.8 |  | 574.8 | [42 empty] | 550 |  | -24.8
Rooster Star Alu Messing B56.8 L214.8 |  |  |  | GRIL.56.8SBR214.8 | [15 empty] | A11 | 633.8 | GRIL0.56.8SBR214.8 |  | 633.8 | [42 empty] | 606.5 |  | -27.3
Rooster Star Alu Messing B56.8 L234.8 |  |  |  | GRIL.56.8SBR234.8 | [15 empty] | A11 | 692.8 | GRIL0.56.8SBR234.8 |  | 692.8 | [42 empty] | 663 |  | -29.8
Rooster Star Alu Messing B56.8 L254.8 |  |  |  | GRIL.56.8SBR254.8 | [15 empty] | A11 | 751.9 | GRIL0.56.8SBR254.8 |  | 751.9 | [42 empty] | 719.5 |  | -32.4
Rooster Star Alu Messing B56.8 L274.8 |  |  |  | GRIL.56.8SBR274.8 | [15 empty] | A11 | 810.7 | GRIL0.56.8SBR274.8 |  | 810.7 | [42 empty] | 775.8 |  | -34.9
Rooster Star Alu Messing B56.8 L294.8 |  |  |  | GRIL.56.8SBR294.8 | [15 empty] | A11 | 869.8 | GRIL0.56.8SBR294.8 |  | 869.8 | [42 empty] | 832.3 |  | -37.5
Rooster Star Alu Messing B56.8 L314.8 |  |  |  | GRIL.56.8SBR314.8 | [15 empty] | A11 | 928.8 | GRIL0.56.8SBR314.8 |  | 928.8 | [42 empty] | 888.8 |  | -40
Rooster Star Alu Darkbrown B56.8 L100.0 |  |  |  | GRIL.56.8SDB100.0 | [15 empty] | A11 | 295 | GRIL0.56.8SDB |  | 295 | [42 empty] | 295 |  | 0
Rooster Star Alu Darkbrown B56.8 L114.8 |  |  |  | GRIL.56.8SDB114.8 | [15 empty] | A11 | 338.7 | GRIL0.56.8SDB114.8 |  | 338.7 | [42 empty] | 324.1 |  | -14.6
Rooster Star Alu Darkbrown B56.8 L124.8 |  |  |  | GRIL.56.8SDB124.8 | [15 empty] | A11 | 368.3 | GRIL0.56.8SDB124.8 |  | 368.3 | [42 empty] | 352.4 |  | -15.9
Rooster Star Alu Darkbrown B56.8 L134.8 |  |  |  | GRIL.56.8SDB134.8 | [15 empty] | A11 | 397.7 | GRIL0.56.8SDB134.8 |  | 397.7 | [42 empty] | 380.6 |  | -17.1
Rooster Star Alu Darkbrown B56.8 L154.8 |  |  |  | GRIL.56.8SDB154.8 | [15 empty] | A11 | 456.8 | GRIL0.56.8SDB154.8 |  | 456.8 | [42 empty] | 437.1 |  | -19.7
Rooster Star Alu Darkbrown B56.8 L174.8 |  |  |  | GRIL.56.8SDB174.8 | [15 empty] | A11 | 515.7 | GRIL0.56.8SDB174.8 |  | 515.7 | [42 empty] | 493.5 |  | -22.2
Rooster Star Alu Darkbrown B56.8 L194.8 |  |  |  | GRIL.56.8SDB194.8 | [15 empty] | A11 | 574.8 | GRIL0.56.8SDB194.8 |  | 574.8 | [42 empty] | 550 |  | -24.8
Rooster Star Alu Darkbrown B56.8 L214.8 |  |  |  | GRIL.56.8SDB214.8 | [15 empty] | A11 | 633.8 | GRIL0.56.8SDB214.8 |  | 633.8 | [42 empty] | 606.5 |  | -27.3
Rooster Star Alu Darkbrown B56.8 L234.8 |  |  |  | GRIL.56.8SDB234.8 | [15 empty] | A11 | 692.8 | GRIL0.56.8SDB234.8 |  | 692.8 | [42 empty] | 663 |  | -29.8
Rooster Star Alu Darkbrown B56.8 L254.8 |  |  |  | GRIL.56.8SDB254.8 | [15 empty] | A11 | 751.9 | GRIL0.56.8SDB254.8 |  | 751.9 | [42 empty] | 719.5 |  | -32.4
Rooster Star Alu Darkbrown B56.8 L274.8 |  |  |  | GRIL.56.8SDB274.8 | [15 empty] | A11 | 810.7 | GRIL0.56.8SDB274.8 |  | 810.7 | [42 empty] | 775.8 |  | -34.9
Rooster Star Alu Darkbrown B56.8 L294.8 |  |  |  | GRIL.56.8SDB294.8 | [15 empty] | A11 | 869.8 | GRIL0.56.8SDB294.8 |  | 869.8 | [42 empty] | 832.3 |  | -37.5
Rooster Star Alu Darkbrown B56.8 L314.8 |  |  |  | GRIL.56.8SDB314.8 | [15 empty] | A11 | 928.8 | GRIL0.56.8SDB314.8 |  | 928.8 | [42 empty] | 888.8 |  | -40
Rooster Star Alu Natuur B56.8 L100.0 |  |  |  | GRIL.56.8SNA100.0 | [15 empty] | A11 | 233.5 | GRIL0.56.8SNA |  | 233.5 | [42 empty] | 233.5 |  | 0
Rooster Star Alu Natuur B56.8 L114.8 |  |  |  | GRIL.56.8SNA114.8 | [15 empty] | A11 | 268 | GRIL0.56.8SNA114.8 |  | 268 | [42 empty] | 256.5 |  | -11.5
Rooster Star Alu Natuur B56.8 L124.8 |  |  |  | GRIL.56.8SNA124.8 | [15 empty] | A11 | 291.5 | GRIL0.56.8SNA124.8 |  | 291.5 | [42 empty] | 278.9 |  | -12.6
Rooster Star Alu Natuur B56.8 L134.8 |  |  |  | GRIL.56.8SNA134.8 | [15 empty] | A11 | 314.8 | GRIL0.56.8SNA134.8 |  | 314.8 | [42 empty] | 301.2 |  | -13.6
Rooster Star Alu Natuur B56.8 L154.8 |  |  |  | GRIL.56.8SNA154.8 | [15 empty] | A11 | 361.6 | GRIL0.56.8SNA154.8 |  | 361.6 | [42 empty] | 346 |  | -15.6
Rooster Star Alu Natuur B56.8 L174.8 |  |  |  | GRIL.56.8SNA174.8 | [15 empty] | A11 | 408.2 | GRIL0.56.8SNA174.8 |  | 408.2 | [42 empty] | 390.6 |  | -17.6
Rooster Star Alu Natuur B56.8 L194.8 |  |  |  | GRIL.56.8SNA194.8 | [15 empty] | A11 | 454.9 | GRIL0.56.8SNA194.8 |  | 454.9 | [42 empty] | 435.3 |  | -19.6
Rooster Star Alu Natuur B56.8 L214.8 |  |  |  | GRIL.56.8SNA214.8 | [15 empty] | A11 | 501.7 | GRIL0.56.8SNA214.8 |  | 501.7 | [42 empty] | 480.1 |  | -21.6
Rooster Star Alu Natuur B56.8 L234.8 |  |  |  | GRIL.56.8SNA234.8 | [15 empty] | A11 | 548.3 | GRIL0.56.8SNA234.8 |  | 548.3 | [42 empty] | 524.7 |  | -23.6
Rooster Star Alu Natuur B56.8 L254.8 |  |  |  | GRIL.56.8SNA254.8 | [15 empty] | A11 | 595 | GRIL0.56.8SNA254.8 |  | 595 | [42 empty] | 569.4 |  | -25.6
Rooster Star Alu Natuur B56.8 L274.8 |  |  |  | GRIL.56.8SNA274.8 | [15 empty] | A11 | 641.7 | GRIL0.56.8SNA274.8 |  | 641.7 | [42 empty] | 614.1 |  | -27.6
Rooster Star Alu Natuur B56.8 L294.8 |  |  |  | GRIL.56.8SNA294.8 | [15 empty] | A11 | 688.4 | GRIL0.56.8SNA294.8 |  | 688.4 | [42 empty] | 658.8 |  | -29.6
Rooster Star Alu Natuur B56.8 L314.8 |  |  |  | GRIL.56.8SNA314.8 | [15 empty] | A11 | 735.2 | GRIL0.56.8SNA314.8 |  | 735.2 | [42 empty] | 703.5 |  | -31.7
Rooster Star Alu Gelakt B56.8 L100.0 |  |  |  | GRIL.56.8SNC100.0klr | [15 empty] | A11 | 298.7 | GRIL0.56.8SNC |  | 298.7 | [42 empty] | 298.7 |  | 0
Rooster Star Alu Gelakt B56.8 L114.8 |  |  |  | GRIL.56.8SNC114.8klr | [15 empty] | A11 | 342.8 | GRIL0.56.8SNC114.8 |  | 342.8 | [42 empty] | 328 |  | -14.8
Rooster Star Alu Gelakt B56.8 L124.8 |  |  |  | GRIL.56.8SNC124.8klr | [15 empty] | A11 | 372.8 | GRIL0.56.8SNC124.8 |  | 372.8 | [42 empty] | 356.7 |  | -16.1
Rooster Star Alu Gelakt B56.8 L134.8 |  |  |  | GRIL.56.8SNC134.8klr | [15 empty] | A11 | 402.5 | GRIL0.56.8SNC134.8 |  | 402.5 | [42 empty] | 385.2 |  | -17.3
Rooster Star Alu Gelakt B56.8 L154.8 |  |  |  | GRIL.56.8SNC154.8klr | [15 empty] | A11 | 462.3 | GRIL0.56.8SNC154.8 |  | 462.3 | [42 empty] | 442.4 |  | -19.9
Rooster Star Alu Gelakt B56.8 L174.8 |  |  |  | GRIL.56.8SNC174.8klr | [15 empty] | A11 | 522 | GRIL0.56.8SNC174.8 |  | 522 | [42 empty] | 499.5 |  | -22.5
Rooster Star Alu Gelakt B56.8 L194.8 |  |  |  | GRIL.56.8SNC194.8klr | [15 empty] | A11 | 581.8 | GRIL0.56.8SNC194.8 |  | 581.8 | [42 empty] | 556.7 |  | -25.1
Rooster Star Alu Gelakt B56.8 L214.8 |  |  |  | GRIL.56.8SNC214.8klr | [15 empty] | A11 | 641.4 | GRIL0.56.8SNC214.8 |  | 641.4 | [42 empty] | 613.8 |  | -27.6
Rooster Star Alu Gelakt B56.8 L234.8 |  |  |  | GRIL.56.8SNC234.8klr | [15 empty] | A11 | 701.2 | GRIL0.56.8SNC234.8 |  | 701.2 | [42 empty] | 671 |  | -30.2
Rooster Star Alu Gelakt B56.8 L254.8 |  |  |  | GRIL.56.8SNC254.8klr | [15 empty] | A11 | 761 | GRIL0.56.8SNC254.8 |  | 761 | [42 empty] | 728.2 |  | -32.8
Rooster Star Alu Gelakt B56.8 L274.8 |  |  |  | GRIL.56.8SNC274.8klr | [15 empty] | A11 | 820.6 | GRIL0.56.8SNC274.8 |  | 820.6 | [42 empty] | 785.3 |  | -35.3
Rooster Star Alu Gelakt B56.8 L294.8 |  |  |  | GRIL.56.8SNC294.8klr | [15 empty] | A11 | 880.3 | GRIL0.56.8SNC294.8 |  | 880.3 | [42 empty] | 842.4 |  | -37.9
Rooster Star Alu Gelakt B56.8 L314.8 |  |  |  | GRIL.56.8SNC314.8klr | [15 empty] | A11 | 940.1 | GRIL0.56.8SNC314.8 |  | 940.1 | [42 empty] | 899.6 |  | -40.5
Heatingset Knockonwd Wand H055 L060 T10 |  |  |  | HKNW.05506010 | [15 empty] | A13 | 108.4 | HKNW0.05506010 |  | 108.4 |  | 660 | 660 | 660 |  | 1.407 | 1.407 | 1.407 | [34 empty] | 108.4 |  | 0
Heatingset Knockonwd Wand H055 L060 T11 |  |  |  | HKNW.05506011 | [15 empty] | A13 | 179 | HKNW0.05506011 |  | 179 |  | 718 | 718 | 718 |  | 1.487 | 1.487 | 1.487 | [34 empty] | 179 |  | 0
Heatingset Knockonwd Wand H055 L060 T15 |  |  |  | HKNW.05506015 | [15 empty] | A13 | 138.5 | HKNW0.05506015 |  | 138.5 |  | 1001 | 1001 | 1001 |  | 1.389 | 1.389 | 1.389 | [34 empty] | 138.5 |  | 0
Heatingset Knockonwd Wand H055 L060 T16 |  |  |  | HKNW.05506016 | [15 empty] | A13 | 240.6 | HKNW0.05506016 |  | 240.6 |  | 1063 | 1063 | 1063 |  | 1.48 | 1.48 | 1.48 | [34 empty] | 240.6 |  | 0
Heatingset Knockonwd Wand H055 L080 T10 |  |  |  | HKNW.05508010 | [15 empty] | A13 | 127.5 | HKNW0.05508010 |  | 127.5 |  | 880 | 880 | 880 |  | 1.407 | 1.407 | 1.407 | [34 empty] | 127.5 |  | 0
Heatingset Knockonwd Wand H055 L080 T11 |  |  |  | HKNW.05508011 | [15 empty] | A13 | 214.1 | HKNW0.05508011 |  | 214.1 |  | 958 | 958 | 958 |  | 1.487 | 1.487 | 1.487 | [34 empty] | 214.1 |  | 0
Heatingset Knockonwd Wand H055 L080 T15 |  |  |  | HKNW.05508015 | [15 empty] | A13 | 168.7 | HKNW0.05508015 |  | 168.7 |  | 1335 | 1335 | 1335 |  | 1.389 | 1.389 | 1.389 | [34 empty] | 168.7 |  | 0
Heatingset Knockonwd Wand H055 L080 T16 |  |  |  | HKNW.05508016 | [15 empty] | A13 | 294.6 | HKNW0.05508016 |  | 294.6 |  | 1418 | 1418 | 1418 |  | 1.48 | 1.48 | 1.48 | [34 empty] | 294.6 |  | 0
Heatingset Knockonwd Wand H055 L100 T10 |  |  |  | HKNW.05510010 | [15 empty] | A13 | 143.5 | HKNW0.05510010 |  | 143.5 |  | 1100 | 1100 | 1100 |  | 1.407 | 1.407 | 1.407 | [34 empty] | 143.5 |  | 0
Heatingset Knockonwd Wand H055 L100 T11 |  |  |  | HKNW.05510011 | [15 empty] | A13 | 243.2 | HKNW0.05510011 |  | 243.2 |  | 1197 | 1197 | 1197 |  | 1.487 | 1.487 | 1.487 | [34 empty] | 243.2 |  | 0
Heatingset Knockonwd Wand H055 L100 T15 |  |  |  | HKNW.05510015 | [15 empty] | A13 | 195.1 | HKNW0.05510015 |  | 195.1 |  | 1669 | 1669 | 1669 |  | 1.389 | 1.389 | 1.389 | [34 empty] | 195.1 |  | 0
Heatingset Knockonwd Wand H055 L100 T16 |  |  |  | HKNW.05510016 | [15 empty] | A13 | 341.9 | HKNW0.05510016 |  | 341.9 |  | 1772 | 1772 | 1772 |  | 1.48 | 1.48 | 1.48 | [34 empty] | 341.9 |  | 0
Heatingset Knockonwd Wand H055 L120 T10 |  |  |  | HKNW.05512010 | [15 empty] | A13 | 155.4 | HKNW0.05512010 |  | 155.4 |  | 1320 | 1320 | 1320 |  | 1.407 | 1.407 | 1.407 | [34 empty] | 155.4 |  | 0
Heatingset Knockonwd Wand H055 L120 T11 |  |  |  | HKNW.05512011 | [15 empty] | A13 | 264.8 | HKNW0.05512011 |  | 264.8 |  | 1436 | 1436 | 1436 |  | 1.487 | 1.487 | 1.487 | [34 empty] | 264.8 |  | 0
Heatingset Knockonwd Wand H055 L120 T15 |  |  |  | HKNW.05512015 | [15 empty] | A13 | 216 | HKNW0.05512015 |  | 216 |  | 2003 | 2003 | 2003 |  | 1.389 | 1.389 | 1.389 | [34 empty] | 216 |  | 0
Heatingset Knockonwd Wand H055 L120 T16 |  |  |  | HKNW.05512016 | [15 empty] | A13 | 379.4 | HKNW0.05512016 |  | 379.4 |  | 2126 | 2126 | 2126 |  | 1.48 | 1.48 | 1.48 | [34 empty] | 379.4 |  | 0
Heatingset Knockonwd Wand H055 L140 T10 |  |  |  | HKNW.05514010 | [15 empty] | A13 | 184.3 | HKNW0.05514010 |  | 184.3 |  | 1540 | 1540 | 1540 |  | 1.407 | 1.407 | 1.407 | [34 empty] | 184.3 |  | 0
Heatingset Knockonwd Wand H055 L140 T11 |  |  |  | HKNW.05514011 | [15 empty] | A13 | 302.7 | HKNW0.05514011 |  | 302.7 |  | 1676 | 1676 | 1676 |  | 1.487 | 1.487 | 1.487 | [34 empty] | 302.7 |  | 0
Heatingset Knockonwd Wand H055 L140 T15 |  |  |  | HKNW.05514015 | [15 empty] | A13 | 252.8 | HKNW0.05514015 |  | 252.8 |  | 2337 | 2337 | 2337 |  | 1.389 | 1.389 | 1.389 | [34 empty] | 252.8 |  | 0
Heatingset Knockonwd Wand H055 L140 T16 |  |  |  | HKNW.05514016 | [15 empty] | A13 | 432.1 | HKNW0.05514016 |  | 432.1 |  | 2481 | 2481 | 2481 |  | 1.48 | 1.48 | 1.48 | [34 empty] | 432.1 |  | 0
Heatingset Linea Pl Vrijst H20 L050 T10 |  |  |  | HLIF.02005010/AS | [15 empty] | A01 | 92.9 | HLIF0.02005010/AS |  | 92.9 |  | 271 | 271 | 271 |  | 1.44 | 1.44 | 1.44 | [34 empty] | 92.9 |  | 0
Heatingset Linea Pl Vrijst H20 L050 T15 |  |  |  | HLIF.02005015/AS | [15 empty] | A01 | 119.7 | HLIF0.02005015/AS |  | 119.7 |  | 483 | 483 | 483 |  | 1.42 | 1.42 | 1.42 | [34 empty] | 119.7 |  | 0
Heatingset Linea Pl Vrijst H20 L050 T20 |  |  |  | HLIF.02005020/AS | [15 empty] | A01 | 140.2 | HLIF0.02005020/AS |  | 140.2 |  | 632 | 632 | 632 |  | 1.43 | 1.43 | 1.43 | [34 empty] | 140.2 |  | 0
Heatingset Linea Pl Vrijst H20 L060 T10 |  |  |  | HLIF.02006010/AS | [15 empty] | A01 | 97.8 | HLIF0.02006010/AS |  | 97.8 |  | 325 | 325 | 325 |  | 1.44 | 1.44 | 1.44 | [34 empty] | 97.8 |  | 0
Heatingset Linea Pl Vrijst H20 L060 T15 |  |  |  | HLIF.02006015/AS | [15 empty] | A01 | 128.2 | HLIF0.02006015/AS |  | 128.2 |  | 580 | 580 | 580 |  | 1.42 | 1.42 | 1.42 | [34 empty] | 128.2 |  | 0
Heatingset Linea Pl Vrijst H20 L060 T20 |  |  |  | HLIF.02006020/AS | [15 empty] | A01 | 151.6 | HLIF0.02006020/AS |  | 151.6 |  | 758 | 758 | 758 |  | 1.43 | 1.43 | 1.43 | [34 empty] | 151.6 |  | 0
Heatingset Linea Pl Vrijst H20 L070 T10 |  |  |  | HLIF.02007010/AS | [15 empty] | A01 | 110.6 | HLIF0.02007010/AS |  | 110.6 |  | 379 | 379 | 379 |  | 1.44 | 1.44 | 1.44 | [34 empty] | 110.6 |  | 0
Heatingset Linea Pl Vrijst H20 L070 T15 |  |  |  | HLIF.02007015/AS | [15 empty] | A01 | 148.3 | HLIF0.02007015/AS |  | 148.3 |  | 676 | 676 | 676 |  | 1.42 | 1.42 | 1.42 | [34 empty] | 148.3 |  | 0
Heatingset Linea Pl Vrijst H20 L070 T20 |  |  |  | HLIF.02007020/AS | [15 empty] | A01 | 177.1 | HLIF0.02007020/AS |  | 177.1 |  | 885 | 885 | 885 |  | 1.43 | 1.43 | 1.43 | [34 empty] | 177.1 |  | 0
Heatingset Linea Pl Vrijst H20 L080 T10 |  |  |  | HLIF.02008010/AS | [15 empty] | A01 | 117.1 | HLIF0.02008010/AS |  | 117.1 |  | 433 | 433 | 433 |  | 1.44 | 1.44 | 1.44 | [34 empty] | 117.1 |  | 0
Heatingset Linea Pl Vrijst H20 L080 T15 |  |  |  | HLIF.02008015/AS | [15 empty] | A01 | 158.3 | HLIF0.02008015/AS |  | 158.3 |  | 773 | 773 | 773 |  | 1.42 | 1.42 | 1.42 | [34 empty] | 158.3 |  | 0
Heatingset Linea Pl Vrijst H20 L080 T20 |  |  |  | HLIF.02008020/AS | [15 empty] | A01 | 190.9 | HLIF0.02008020/AS |  | 190.9 |  | 1011 | 1011 | 1011 |  | 1.43 | 1.43 | 1.43 | [34 empty] | 190.9 |  | 0
Heatingset Linea Pl Vrijst H20 L090 T10 |  |  |  | HLIF.02009010/AS | [15 empty] | A01 | 122.6 | HLIF0.02009010/AS |  | 122.6 |  | 487 | 487 | 487 |  | 1.44 | 1.44 | 1.44 | [34 empty] | 122.6 |  | 0
Heatingset Linea Pl Vrijst H20 L090 T15 |  |  |  | HLIF.02009015/AS | [15 empty] | A01 | 167.9 | HLIF0.02009015/AS |  | 167.9 |  | 869 | 869 | 869 |  | 1.42 | 1.42 | 1.42 | [34 empty] | 167.9 |  | 0
Heatingset Linea Pl Vrijst H20 L090 T20 |  |  |  | HLIF.02009020/AS | [15 empty] | A01 | 203.3 | HLIF0.02009020/AS |  | 203.3 |  | 1138 | 1138 | 1138 |  | 1.43 | 1.43 | 1.43 | [34 empty] | 203.3 |  | 0
Heatingset Linea Pl Vrijst H20 L100 T10 |  |  |  | HLIF.02010010/AS | [15 empty] | A01 | 133.2 | HLIF0.02010010/AS |  | 133.2 |  | 541 | 541 | 541 |  | 1.44 | 1.44 | 1.44 | [34 empty] | 133.2 |  | 0
Heatingset Linea Pl Vrijst H20 L100 T15 |  |  |  | HLIF.02010015/AS | [15 empty] | A01 | 184.5 | HLIF0.02010015/AS |  | 184.5 |  | 966 | 966 | 966 |  | 1.42 | 1.42 | 1.42 | [34 empty] | 184.5 |  | 0
Heatingset Linea Pl Vrijst H20 L100 T20 |  |  |  | HLIF.02010020/AS | [15 empty] | A01 | 225.3 | HLIF0.02010020/AS |  | 225.3 |  | 1264 | 1264 | 1264 |  | 1.43 | 1.43 | 1.43 | [34 empty] | 225.3 |  | 0
Heatingset Linea Pl Vrijst H20 L110 T10 |  |  |  | HLIF.02011010/AS | [15 empty] | A01 | 139.1 | HLIF0.02011010/AS |  | 139.1 |  | 595 | 595 | 595 |  | 1.44 | 1.44 | 1.44 | [34 empty] | 139.1 |  | 0
Heatingset Linea Pl Vrijst H20 L110 T15 |  |  |  | HLIF.02011015/AS | [15 empty] | A01 | 195.2 | HLIF0.02011015/AS |  | 195.2 |  | 1063 | 1063 | 1063 |  | 1.42 | 1.42 | 1.42 | [34 empty] | 195.2 |  | 0
Heatingset Linea Pl Vrijst H20 L110 T20 |  |  |  | HLIF.02011020/AS | [15 empty] | A01 | 239.9 | HLIF0.02011020/AS |  | 239.9 |  | 1390 | 1390 | 1390 |  | 1.43 | 1.43 | 1.43 | [34 empty] | 239.9 |  | 0
Heatingset Linea Pl Vrijst H20 L120 T10 |  |  |  | HLIF.02012010/AS | [15 empty] | A01 | 160.5 | HLIF0.02012010/AS |  | 160.5 |  | 649 | 649 | 649 |  | 1.44 | 1.44 | 1.44 | [34 empty] | 160.5 |  | 0
Heatingset Linea Pl Vrijst H20 L120 T15 |  |  |  | HLIF.02012015/AS | [15 empty] | A01 | 221.4 | HLIF0.02012015/AS |  | 221.4 |  | 1159 | 1159 | 1159 |  | 1.42 | 1.42 | 1.42 | [34 empty] | 221.4 |  | 0
Heatingset Linea Pl Vrijst H20 L120 T20 |  |  |  | HLIF.02012020/AS | [15 empty] | A01 | 270.2 | HLIF0.02012020/AS |  | 270.2 |  | 1517 | 1517 | 1517 |  | 1.43 | 1.43 | 1.43 | [34 empty] | 270.2 |  | 0
Heatingset Linea Pl Vrijst H20 L140 T10 |  |  |  | HLIF.02014010/AS | [15 empty] | A01 | 172.8 | HLIF0.02014010/AS |  | 172.8 |  | 757 | 757 | 757 |  | 1.44 | 1.44 | 1.44 | [34 empty] | 172.8 |  | 0
Heatingset Linea Pl Vrijst H20 L140 T15 |  |  |  | HLIF.02014015/AS | [15 empty] | A01 | 241.2 | HLIF0.02014015/AS |  | 241.2 |  | 1352 | 1352 | 1352 |  | 1.42 | 1.42 | 1.42 | [34 empty] | 241.2 |  | 0
Heatingset Linea Pl Vrijst H20 L140 T20 |  |  |  | HLIF.02014020/AS | [15 empty] | A01 | 316.9 | HLIF0.02014020/AS |  | 316.9 |  | 1770 | 1770 | 1770 |  | 1.43 | 1.43 | 1.43 | [34 empty] | 316.9 |  | 0
Heatingset Linea Pl Vrijst H20 L160 T10 |  |  |  | HLIF.02016010/AS | [15 empty] | A01 | 199.7 | HLIF0.02016010/AS |  | 199.7 |  | 866 | 866 | 866 |  | 1.44 | 1.44 | 1.44 | [34 empty] | 199.7 |  | 0
Heatingset Linea Pl Vrijst H20 L160 T15 |  |  |  | HLIF.02016015/AS | [15 empty] | A01 | 282.5 | HLIF0.02016015/AS |  | 282.5 |  | 1546 | 1546 | 1546 |  | 1.42 | 1.42 | 1.42 | [34 empty] | 282.5 |  | 0
Heatingset Linea Pl Vrijst H20 L160 T20 |  |  |  | HLIF.02016020/AS | [15 empty] | A01 | 373 | HLIF0.02016020/AS |  | 373 |  | 2022 | 2022 | 2022 |  | 1.43 | 1.43 | 1.43 | [34 empty] | 373 |  | 0
Heatingset Linea Pl Vrijst H20 L180 T10 |  |  |  | HLIF.02018010/AS | [15 empty] | A01 | 212.6 | HLIF0.02018010/AS |  | 212.6 |  | 974 | 974 | 974 |  | 1.44 | 1.44 | 1.44 | [34 empty] | 212.6 |  | 0
Heatingset Linea Pl Vrijst H20 L180 T15 |  |  |  | HLIF.02018015/AS | [15 empty] | A01 | 304.8 | HLIF0.02018015/AS |  | 304.8 |  | 1739 | 1739 | 1739 |  | 1.42 | 1.42 | 1.42 | [34 empty] | 304.8 |  | 0
Heatingset Linea Pl Vrijst H20 L180 T20 |  |  |  | HLIF.02018020/AS | [15 empty] | A01 | 403.1 | HLIF0.02018020/AS |  | 403.1 |  | 2275 | 2275 | 2275 |  | 1.43 | 1.43 | 1.43 | [34 empty] | 403.1 |  | 0
Heatingset Linea Pl Vrijst H20 L200 T10 |  |  |  | HLIF.02020010/AS | [15 empty] | A01 | 226 | HLIF0.02020010/AS |  | 226 |  | 1082 | 1082 | 1082 |  | 1.44 | 1.44 | 1.44 | [34 empty] | 226 |  | 0
Heatingset Linea Pl Vrijst H20 L200 T15 |  |  |  | HLIF.02020015/AS | [15 empty] | A01 | 348.2 | HLIF0.02020015/AS |  | 348.2 |  | 1932 | 1932 | 1932 |  | 1.42 | 1.42 | 1.42 | [34 empty] | 348.2 |  | 0
Heatingset Linea Pl Vrijst H20 L200 T20 |  |  |  | HLIF.02020020/AS | [15 empty] | A01 | 432.6 | HLIF0.02020020/AS |  | 432.6 |  | 2528 | 2528 | 2528 |  | 1.43 | 1.43 | 1.43 | [34 empty] | 432.6 |  | 0
Heatingset Linea Pl Vrijst H20 L220 T10 |  |  |  | HLIF.02022010/AS | [15 empty] | A01 | 256.1 | HLIF0.02022010/AS |  | 256.1 |  | 1190 | 1190 | 1190 |  | 1.44 | 1.44 | 1.44 | [34 empty] | 256.1 |  | 0
Heatingset Linea Pl Vrijst H20 L220 T15 |  |  |  | HLIF.02022015/AS | [15 empty] | A01 | 398.6 | HLIF0.02022015/AS |  | 398.6 |  | 2125 | 2125 | 2125 |  | 1.42 | 1.42 | 1.42 | [34 empty] | 398.6 |  | 0
Heatingset Linea Pl Vrijst H20 L220 T20 |  |  |  | HLIF.02022020/AS | [15 empty] | A01 | 499.3 | HLIF0.02022020/AS |  | 499.3 |  | 2781 | 2781 | 2781 |  | 1.43 | 1.43 | 1.43 | [34 empty] | 499.3 |  | 0
Heatingset Linea Pl Vrijst H20 L240 T10 |  |  |  | HLIF.02024010/AS | [15 empty] | A01 | 285.3 | HLIF0.02024010/AS |  | 285.3 |  | 1298 | 1298 | 1298 |  | 1.44 | 1.44 | 1.44 | [34 empty] | 285.3 |  | 0
Heatingset Linea Pl Vrijst H20 L240 T15 |  |  |  | HLIF.02024015/AS | [15 empty] | A01 | 438.1 | HLIF0.02024015/AS |  | 438.1 |  | 2318 | 2318 | 2318 |  | 1.42 | 1.42 | 1.42 | [34 empty] | 438.1 |  | 0
Heatingset Linea Pl Vrijst H20 L240 T20 |  |  |  | HLIF.02024020/AS | [15 empty] | A01 | 547.9 | HLIF0.02024020/AS |  | 547.9 |  | 3034 | 3034 | 3034 |  | 1.43 | 1.43 | 1.43 | [34 empty] | 547.9 |  | 0
Heatingset Linea Pl Vrijst H20 L260 T10 |  |  |  | HLIF.02026010/AS | [15 empty] | A01 | 301.6 | HLIF0.02026010/AS |  | 301.6 |  | 1407 | 1407 | 1407 |  | 1.44 | 1.44 | 1.44 | [34 empty] | 301.6 |  | 0
Heatingset Linea Pl Vrijst H20 L260 T15 |  |  |  | HLIF.02026015/AS | [15 empty] | A01 | 463.6 | HLIF0.02026015/AS |  | 463.6 |  | 2512 | 2512 | 2512 |  | 1.42 | 1.42 | 1.42 | [34 empty] | 463.6 |  | 0
Heatingset Linea Pl Vrijst H20 L260 T20 |  |  |  | HLIF.02026020/AS | [15 empty] | A01 | 581.1 | HLIF0.02026020/AS |  | 581.1 |  | 3286 | 3286 | 3286 |  | 1.43 | 1.43 | 1.43 | [34 empty] | 581.1 |  | 0
Heatingset Linea Pl Vrijst H20 L280 T10 |  |  |  | HLIF.02028010/AS | [15 empty] | A01 | 315.7 | HLIF0.02028010/AS |  | 315.7 |  | 1515 | 1515 | 1515 |  | 1.44 | 1.44 | 1.44 | [34 empty] | 315.7 |  | 0
Heatingset Linea Pl Vrijst H20 L280 T15 |  |  |  | HLIF.02028015/AS | [15 empty] | A01 | 487.2 | HLIF0.02028015/AS |  | 487.2 |  | 2705 | 2705 | 2705 |  | 1.42 | 1.42 | 1.42 | [34 empty] | 487.2 |  | 0
Heatingset Linea Pl Vrijst H20 L280 T20 |  |  |  | HLIF.02028020/AS | [15 empty] | A01 | 613.9 | HLIF0.02028020/AS |  | 613.9 |  | 3539 | 3539 | 3539 |  | 1.43 | 1.43 | 1.43 | [34 empty] | 613.9 |  | 0
Heatingset Linea Pl Vrijst H35 L050 T10 |  |  |  | HLIF.03505010/AS | [15 empty] | A01 | 98.8 | HLIF0.03505010/AS |  | 98.8 |  | 392 | 392 | 392 |  | 1.42 | 1.42 | 1.42 | [34 empty] | 98.8 |  | 0
Heatingset Linea Pl Vrijst H35 L050 T11 |  |  |  | HLIF.03505011/AS | [15 empty] | A01 | 170.1 | HLIF0.03505011/AS |  | 170.1 |  | 524 | 524 | 524 |  | 1.46 | 1.46 | 1.46 | [34 empty] | 170.1 |  | 0
Heatingset Linea Pl Vrijst H35 L050 T15 |  |  |  | HLIF.03505015/AS | [15 empty] | A01 | 126.4 | HLIF0.03505015/AS |  | 126.4 |  | 673 | 673 | 673 |  | 1.4 | 1.4 | 1.4 | [34 empty] | 126.4 |  | 0
Heatingset Linea Pl Vrijst H35 L050 T16 |  |  |  | HLIF.03505016/AS | [15 empty] | A01 | 218.6 | HLIF0.03505016/AS |  | 218.6 |  | 733 | 733 | 733 |  | 1.47 | 1.47 | 1.47 | [34 empty] | 218.6 |  | 0
Heatingset Linea Pl Vrijst H35 L050 T20 |  |  |  | HLIF.03505020/AS | [15 empty] | A01 | 146.9 | HLIF0.03505020/AS |  | 146.9 |  | 879 | 879 | 879 |  | 1.4 | 1.4 | 1.4 | [34 empty] | 146.9 |  | 0
Heatingset Linea Pl Vrijst H35 L050 T21 |  |  |  | HLIF.03505021/AS | [15 empty] | A01 | 230.9 | HLIF0.03505021/AS |  | 230.9 |  | 907 | 907 | 907 |  | 1.48 | 1.48 | 1.48 | [34 empty] | 230.9 |  | 0
Heatingset Linea Pl Vrijst H35 L060 T10 |  |  |  | HLIF.03506010/AS | [15 empty] | A01 | 103.7 | HLIF0.03506010/AS |  | 103.7 |  | 470 | 470 | 470 |  | 1.42 | 1.42 | 1.42 | [34 empty] | 103.7 |  | 0
Heatingset Linea Pl Vrijst H35 L060 T11 |  |  |  | HLIF.03506011/AS | [15 empty] | A01 | 178.4 | HLIF0.03506011/AS |  | 178.4 |  | 629 | 629 | 629 |  | 1.46 | 1.46 | 1.46 | [34 empty] | 178.4 |  | 0
Heatingset Linea Pl Vrijst H35 L060 T15 |  |  |  | HLIF.03506015/AS | [15 empty] | A01 | 135 | HLIF0.03506015/AS |  | 135 |  | 808 | 808 | 808 |  | 1.4 | 1.4 | 1.4 | [34 empty] | 135 |  | 0
Heatingset Linea Pl Vrijst H35 L060 T16 |  |  |  | HLIF.03506016/AS | [15 empty] | A01 | 241.2 | HLIF0.03506016/AS |  | 241.2 |  | 879 | 879 | 879 |  | 1.47 | 1.47 | 1.47 | [34 empty] | 241.2 |  | 0
Heatingset Linea Pl Vrijst H35 L060 T20 |  |  |  | HLIF.03506020/AS | [15 empty] | A01 | 158.3 | HLIF0.03506020/AS |  | 158.3 |  | 1055 | 1055 | 1055 |  | 1.4 | 1.4 | 1.4 | [34 empty] | 158.3 |  | 0
Heatingset Linea Pl Vrijst H35 L060 T21 |  |  |  | HLIF.03506021/AS | [15 empty] | A01 | 249.7 | HLIF0.03506021/AS |  | 249.7 |  | 1088 | 1088 | 1088 |  | 1.48 | 1.48 | 1.48 | [34 empty] | 249.7 |  | 0
Heatingset Linea Pl Vrijst H35 L070 T10 |  |  |  | HLIF.03507010/AS | [15 empty] | A01 | 116.6 | HLIF0.03507010/AS |  | 116.6 |  | 548 | 548 | 548 |  | 1.42 | 1.42 | 1.42 | [34 empty] | 116.6 |  | 0
Heatingset Linea Pl Vrijst H35 L070 T11 |  |  |  | HLIF.03507011/AS | [15 empty] | A01 | 201.9 | HLIF0.03507011/AS |  | 201.9 |  | 734 | 734 | 734 |  | 1.46 | 1.46 | 1.46 | [34 empty] | 201.9 |  | 0
Heatingset Linea Pl Vrijst H35 L070 T15 |  |  |  | HLIF.03507015/AS | [15 empty] | A01 | 155 | HLIF0.03507015/AS |  | 155 |  | 942 | 942 | 942 |  | 1.4 | 1.4 | 1.4 | [34 empty] | 155 |  | 0
Heatingset Linea Pl Vrijst H35 L070 T16 |  |  |  | HLIF.03507016/AS | [15 empty] | A01 | 277.1 | HLIF0.03507016/AS |  | 277.1 |  | 1026 | 1026 | 1026 |  | 1.47 | 1.47 | 1.47 | [34 empty] | 277.1 |  | 0
Heatingset Linea Pl Vrijst H35 L070 T20 |  |  |  | HLIF.03507020/AS | [15 empty] | A01 | 183.7 | HLIF0.03507020/AS |  | 183.7 |  | 1231 | 1231 | 1231 |  | 1.4 | 1.4 | 1.4 | [34 empty] | 183.7 |  | 0
Heatingset Linea Pl Vrijst H35 L070 T21 |  |  |  | HLIF.03507021/AS | [15 empty] | A01 | 290.6 | HLIF0.03507021/AS |  | 290.6 |  | 1269 | 1269 | 1269 |  | 1.48 | 1.48 | 1.48 | [34 empty] | 290.6 |  | 0
Heatingset Linea Pl Vrijst H35 L080 T10 |  |  |  | HLIF.03508010/AS | [15 empty] | A01 | 122.9 | HLIF0.03508010/AS |  | 122.9 |  | 626 | 626 | 626 |  | 1.42 | 1.42 | 1.42 | [34 empty] | 122.9 |  | 0
Heatingset Linea Pl Vrijst H35 L080 T11 |  |  |  | HLIF.03508011/AS | [15 empty] | A01 | 213.5 | HLIF0.03508011/AS |  | 213.5 |  | 838 | 838 | 838 |  | 1.46 | 1.46 | 1.46 | [34 empty] | 213.5 |  | 0
Heatingset Linea Pl Vrijst H35 L080 T15 |  |  |  | HLIF.03508015/AS | [15 empty] | A01 | 164.9 | HLIF0.03508015/AS |  | 164.9 |  | 1077 | 1077 | 1077 |  | 1.4 | 1.4 | 1.4 | [34 empty] | 164.9 |  | 0
Heatingset Linea Pl Vrijst H35 L080 T16 |  |  |  | HLIF.03508016/AS | [15 empty] | A01 | 295.4 | HLIF0.03508016/AS |  | 295.4 |  | 1172 | 1172 | 1172 |  | 1.47 | 1.47 | 1.47 | [34 empty] | 295.4 |  | 0
Heatingset Linea Pl Vrijst H35 L080 T20 |  |  |  | HLIF.03508020/AS | [15 empty] | A01 | 197.7 | HLIF0.03508020/AS |  | 197.7 |  | 1406 | 1406 | 1406 |  | 1.4 | 1.4 | 1.4 | [34 empty] | 197.7 |  | 0
Heatingset Linea Pl Vrijst H35 L080 T21 |  |  |  | HLIF.03508021/AS | [15 empty] | A01 | 312.5 | HLIF0.03508021/AS |  | 312.5 |  | 1450 | 1450 | 1450 |  | 1.48 | 1.48 | 1.48 | [34 empty] | 312.5 |  | 0
Heatingset Linea Pl Vrijst H35 L090 T10 |  |  |  | HLIF.03509010/AS | [15 empty] | A01 | 128.5 | HLIF0.03509010/AS |  | 128.5 |  | 705 | 705 | 705 |  | 1.42 | 1.42 | 1.42 | [34 empty] | 128.5 |  | 0
Heatingset Linea Pl Vrijst H35 L090 T11 |  |  |  | HLIF.03509011/AS | [15 empty] | A01 | 223.6 | HLIF0.03509011/AS |  | 223.6 |  | 943 | 943 | 943 |  | 1.46 | 1.46 | 1.46 | [34 empty] | 223.6 |  | 0
Heatingset Linea Pl Vrijst H35 L090 T15 |  |  |  | HLIF.03509015/AS | [15 empty] | A01 | 174.7 | HLIF0.03509015/AS |  | 174.7 |  | 1211 | 1211 | 1211 |  | 1.4 | 1.4 | 1.4 | [34 empty] | 174.7 |  | 0
Heatingset Linea Pl Vrijst H35 L090 T16 |  |  |  | HLIF.03509016/AS | [15 empty] | A01 | 312.8 | HLIF0.03509016/AS |  | 312.8 |  | 1319 | 1319 | 1319 |  | 1.47 | 1.47 | 1.47 | [34 empty] | 312.8 |  | 0
Heatingset Linea Pl Vrijst H35 L090 T20 |  |  |  | HLIF.03509020/AS | [15 empty] | A01 | 209.8 | HLIF0.03509020/AS |  | 209.8 |  | 1582 | 1582 | 1582 |  | 1.4 | 1.4 | 1.4 | [34 empty] | 209.8 |  | 0
Heatingset Linea Pl Vrijst H35 L090 T21 |  |  |  | HLIF.03509021/AS | [15 empty] | A01 | 332.2 | HLIF0.03509021/AS |  | 332.2 |  | 1632 | 1632 | 1632 |  | 1.48 | 1.48 | 1.48 | [34 empty] | 332.2 |  | 0
Heatingset Linea Pl Vrijst H35 L100 T10 |  |  |  | HLIF.03510010/AS | [15 empty] | A01 | 138.8 | HLIF0.03510010/AS |  | 138.8 |  | 783 | 783 | 783 |  | 1.42 | 1.42 | 1.42 | [34 empty] | 138.8 |  | 0
Heatingset Linea Pl Vrijst H35 L100 T11 |  |  |  | HLIF.03510011/AS | [15 empty] | A01 | 242.5 | HLIF0.03510011/AS |  | 242.5 |  | 1048 | 1048 | 1048 |  | 1.46 | 1.46 | 1.46 | [34 empty] | 242.5 |  | 0
Heatingset Linea Pl Vrijst H35 L100 T15 |  |  |  | HLIF.03510015/AS | [15 empty] | A01 | 191.3 | HLIF0.03510015/AS |  | 191.3 |  | 1346 | 1346 | 1346 |  | 1.4 | 1.4 | 1.4 | [34 empty] | 191.3 |  | 0
Heatingset Linea Pl Vrijst H35 L100 T16 |  |  |  | HLIF.03510016/AS | [15 empty] | A01 | 342.6 | HLIF0.03510016/AS |  | 342.6 |  | 1465 | 1465 | 1465 |  | 1.47 | 1.47 | 1.47 | [34 empty] | 342.6 |  | 0
Heatingset Linea Pl Vrijst H35 L100 T20 |  |  |  | HLIF.03510020/AS | [15 empty] | A01 | 232 | HLIF0.03510020/AS |  | 232 |  | 1758 | 1758 | 1758 |  | 1.4 | 1.4 | 1.4 | [34 empty] | 232 |  | 0
Heatingset Linea Pl Vrijst H35 L100 T21 |  |  |  | HLIF.03510021/AS | [15 empty] | A01 | 367.2 | HLIF0.03510021/AS |  | 367.2 |  | 1813 | 1813 | 1813 |  | 1.48 | 1.48 | 1.48 | [34 empty] | 367.2 |  | 0
Heatingset Linea Pl Vrijst H35 L110 T10 |  |  |  | HLIF.03511010/AS | [15 empty] | A01 | 145 | HLIF0.03511010/AS |  | 145 |  | 861 | 861 | 861 |  | 1.42 | 1.42 | 1.42 | [34 empty] | 145 |  | 0
Heatingset Linea Pl Vrijst H35 L110 T11 |  |  |  | HLIF.03511011/AS | [15 empty] | A01 | 253.7 | HLIF0.03511011/AS |  | 253.7 |  | 1153 | 1153 | 1153 |  | 1.46 | 1.46 | 1.46 | [34 empty] | 253.7 |  | 0
Heatingset Linea Pl Vrijst H35 L110 T15 |  |  |  | HLIF.03511015/AS | [15 empty] | A01 | 201.9 | HLIF0.03511015/AS |  | 201.9 |  | 1481 | 1481 | 1481 |  | 1.4 | 1.4 | 1.4 | [34 empty] | 201.9 |  | 0
Heatingset Linea Pl Vrijst H35 L110 T16 |  |  |  | HLIF.03511016/AS | [15 empty] | A01 | 361.3 | HLIF0.03511016/AS |  | 361.3 |  | 1612 | 1612 | 1612 |  | 1.47 | 1.47 | 1.47 | [34 empty] | 361.3 |  | 0
Heatingset Linea Pl Vrijst H35 L110 T20 |  |  |  | HLIF.03511020/AS | [15 empty] | A01 | 246.7 | HLIF0.03511020/AS |  | 246.7 |  | 1934 | 1934 | 1934 |  | 1.4 | 1.4 | 1.4 | [34 empty] | 246.7 |  | 0
Heatingset Linea Pl Vrijst H35 L110 T21 |  |  |  | HLIF.03511021/AS | [15 empty] | A01 | 391 | HLIF0.03511021/AS |  | 391 |  | 1994 | 1994 | 1994 |  | 1.48 | 1.48 | 1.48 | [34 empty] | 391 |  | 0
Heatingset Linea Pl Vrijst H35 L120 T10 |  |  |  | HLIF.03512010/AS | [15 empty] | A01 | 169.1 | HLIF0.03512010/AS |  | 169.1 |  | 940 | 940 | 940 |  | 1.42 | 1.42 | 1.42 | [34 empty] | 169.1 |  | 0
Heatingset Linea Pl Vrijst H35 L120 T11 |  |  |  | HLIF.03512011/AS | [15 empty] | A01 | 284.4 | HLIF0.03512011/AS |  | 284.4 |  | 1258 | 1258 | 1258 |  | 1.46 | 1.46 | 1.46 | [34 empty] | 284.4 |  | 0
Heatingset Linea Pl Vrijst H35 L120 T15 |  |  |  | HLIF.03512015/AS | [15 empty] | A01 | 231.7 | HLIF0.03512015/AS |  | 231.7 |  | 1615 | 1615 | 1615 |  | 1.4 | 1.4 | 1.4 | [34 empty] | 231.7 |  | 0
Heatingset Linea Pl Vrijst H35 L120 T16 |  |  |  | HLIF.03512016/AS | [15 empty] | A01 | 401.1 | HLIF0.03512016/AS |  | 401.1 |  | 1758 | 1758 | 1758 |  | 1.47 | 1.47 | 1.47 | [34 empty] | 401.1 |  | 0
Heatingset Linea Pl Vrijst H35 L120 T20 |  |  |  | HLIF.03512020/AS | [15 empty] | A01 | 280.3 | HLIF0.03512020/AS |  | 280.3 |  | 2110 | 2110 | 2110 |  | 1.4 | 1.4 | 1.4 | [34 empty] | 280.3 |  | 0
Heatingset Linea Pl Vrijst H35 L120 T21 |  |  |  | HLIF.03512021/AS | [15 empty] | A01 | 434.9 | HLIF0.03512021/AS |  | 434.9 |  | 2176 | 2176 | 2176 |  | 1.48 | 1.48 | 1.48 | [34 empty] | 434.9 |  | 0
Heatingset Linea Pl Vrijst H35 L140 T10 |  |  |  | HLIF.03514010/AS | [15 empty] | A01 | 181.4 | HLIF0.03514010/AS |  | 181.4 |  | 1096 | 1096 | 1096 |  | 1.42 | 1.42 | 1.42 | [34 empty] | 181.4 |  | 0
Heatingset Linea Pl Vrijst H35 L140 T11 |  |  |  | HLIF.03514011/AS | [15 empty] | A01 | 305.9 | HLIF0.03514011/AS |  | 305.9 |  | 1467 | 1467 | 1467 |  | 1.46 | 1.46 | 1.46 | [34 empty] | 305.9 |  | 0
Heatingset Linea Pl Vrijst H35 L140 T15 |  |  |  | HLIF.03514015/AS | [15 empty] | A01 | 251.1 | HLIF0.03514015/AS |  | 251.1 |  | 1884 | 1884 | 1884 |  | 1.4 | 1.4 | 1.4 | [34 empty] | 251.1 |  | 0
Heatingset Linea Pl Vrijst H35 L140 T16 |  |  |  | HLIF.03514016/AS | [15 empty] | A01 | 436.9 | HLIF0.03514016/AS |  | 436.9 |  | 2051 | 2051 | 2051 |  | 1.47 | 1.47 | 1.47 | [34 empty] | 436.9 |  | 0
Heatingset Linea Pl Vrijst H35 L140 T20 |  |  |  | HLIF.03514020/AS | [15 empty] | A01 | 327.1 | HLIF0.03514020/AS |  | 327.1 |  | 2461 | 2461 | 2461 |  | 1.4 | 1.4 | 1.4 | [34 empty] | 327.1 |  | 0
Heatingset Linea Pl Vrijst H35 L140 T21 |  |  |  | HLIF.03514021/AS | [15 empty] | A01 | 509.5 | HLIF0.03514021/AS |  | 509.5 |  | 2538 | 2538 | 2538 |  | 1.48 | 1.48 | 1.48 | [34 empty] | 509.5 |  | 0
Heatingset Linea Pl Vrijst H35 L160 T10 |  |  |  | HLIF.03516010/AS | [15 empty] | A01 | 208.2 | HLIF0.03516010/AS |  | 208.2 |  | 1253 | 1253 | 1253 |  | 1.42 | 1.42 | 1.42 | [34 empty] | 208.2 |  | 0
Heatingset Linea Pl Vrijst H35 L160 T11 |  |  |  | HLIF.03516011/AS | [15 empty] | A01 | 355.1 | HLIF0.03516011/AS |  | 355.1 |  | 1677 | 1677 | 1677 |  | 1.46 | 1.46 | 1.46 | [34 empty] | 355.1 |  | 0
Heatingset Linea Pl Vrijst H35 L160 T15 |  |  |  | HLIF.03516015/AS | [15 empty] | A01 | 292.4 | HLIF0.03516015/AS |  | 292.4 |  | 2154 | 2154 | 2154 |  | 1.4 | 1.4 | 1.4 | [34 empty] | 292.4 |  | 0
Heatingset Linea Pl Vrijst H35 L160 T16 |  |  |  | HLIF.03516016/AS | [15 empty] | A01 | 504.3 | HLIF0.03516016/AS |  | 504.3 |  | 2344 | 2344 | 2344 |  | 1.47 | 1.47 | 1.47 | [34 empty] | 504.3 |  | 0
Heatingset Linea Pl Vrijst H35 L160 T20 |  |  |  | HLIF.03516020/AS | [15 empty] | A01 | 383 | HLIF0.03516020/AS |  | 383 |  | 2813 | 2813 | 2813 |  | 1.4 | 1.4 | 1.4 | [34 empty] | 383 |  | 0
Heatingset Linea Pl Vrijst H35 L160 T21 |  |  |  | HLIF.03516021/AS | [15 empty] | A01 | 599.5 | HLIF0.03516021/AS |  | 599.5 |  | 2901 | 2901 | 2901 |  | 1.48 | 1.48 | 1.48 | [34 empty] | 599.5 |  | 0
Heatingset Linea Pl Vrijst H35 L180 T10 |  |  |  | HLIF.03518010/AS | [15 empty] | A01 | 221.1 | HLIF0.03518010/AS |  | 221.1 |  | 1409 | 1409 | 1409 |  | 1.42 | 1.42 | 1.42 | [34 empty] | 221.1 |  | 0
Heatingset Linea Pl Vrijst H35 L180 T11 |  |  |  | HLIF.03518011/AS | [15 empty] | A01 | 377.2 | HLIF0.03518011/AS |  | 377.2 |  | 1886 | 1886 | 1886 |  | 1.46 | 1.46 | 1.46 | [34 empty] | 377.2 |  | 0
Heatingset Linea Pl Vrijst H35 L180 T15 |  |  |  | HLIF.03518015/AS | [15 empty] | A01 | 315 | HLIF0.03518015/AS |  | 315 |  | 2423 | 2423 | 2423 |  | 1.4 | 1.4 | 1.4 | [34 empty] | 315 |  | 0
Heatingset Linea Pl Vrijst H35 L180 T16 |  |  |  | HLIF.03518016/AS | [15 empty] | A01 | 543.9 | HLIF0.03518016/AS |  | 543.9 |  | 2637 | 2637 | 2637 |  | 1.47 | 1.47 | 1.47 | [34 empty] | 543.9 |  | 0
Heatingset Linea Pl Vrijst H35 L180 T20 |  |  |  | HLIF.03518020/AS | [15 empty] | A01 | 413 | HLIF0.03518020/AS |  | 413 |  | 3164 | 3164 | 3164 |  | 1.4 | 1.4 | 1.4 | [34 empty] | 413 |  | 0
Heatingset Linea Pl Vrijst H35 L180 T21 |  |  |  | HLIF.03518021/AS | [15 empty] | A01 | 647.6 | HLIF0.03518021/AS |  | 647.6 |  | 3263 | 3263 | 3263 |  | 1.48 | 1.48 | 1.48 | [34 empty] | 647.6 |  | 0
Heatingset Linea Pl Vrijst H35 L200 T10 |  |  |  | HLIF.03520010/AS | [15 empty] | A01 | 234.7 | HLIF0.03520010/AS |  | 234.7 |  | 1566 | 1566 | 1566 |  | 1.42 | 1.42 | 1.42 | [34 empty] | 234.7 |  | 0
Heatingset Linea Pl Vrijst H35 L200 T11 |  |  |  | HLIF.03520011/AS | [15 empty] | A01 | 401.9 | HLIF0.03520011/AS |  | 401.9 |  | 2096 | 2096 | 2096 |  | 1.46 | 1.46 | 1.46 | [34 empty] | 401.9 |  | 0
Heatingset Linea Pl Vrijst H35 L200 T15 |  |  |  | HLIF.03520015/AS | [15 empty] | A01 | 358.1 | HLIF0.03520015/AS |  | 358.1 |  | 2692 | 2692 | 2692 |  | 1.4 | 1.4 | 1.4 | [34 empty] | 358.1 |  | 0
Heatingset Linea Pl Vrijst H35 L200 T16 |  |  |  | HLIF.03520016/AS | [15 empty] | A01 | 622.5 | HLIF0.03520016/AS |  | 622.5 |  | 2930 | 2930 | 2930 |  | 1.47 | 1.47 | 1.47 | [34 empty] | 622.5 |  | 0
Heatingset Linea Pl Vrijst H35 L200 T20 |  |  |  | HLIF.03520020/AS | [15 empty] | A01 | 442.8 | HLIF0.03520020/AS |  | 442.8 |  | 3516 | 3516 | 3516 |  | 1.4 | 1.4 | 1.4 | [34 empty] | 442.8 |  | 0
Heatingset Linea Pl Vrijst H35 L200 T21 |  |  |  | HLIF.03520021/AS | [15 empty] | A01 | 695.1 | HLIF0.03520021/AS |  | 695.1 |  | 3626 | 3626 | 3626 |  | 1.48 | 1.48 | 1.48 | [34 empty] | 695.1 |  | 0
Heatingset Linea Pl Vrijst H35 L220 T10 |  |  |  | HLIF.03522010/AS | [15 empty] | A01 | 264.8 | HLIF0.03522010/AS |  | 264.8 |  | 1723 | 1723 | 1723 |  | 1.42 | 1.42 | 1.42 | [34 empty] | 264.8 |  | 0
Heatingset Linea Pl Vrijst H35 L220 T11 |  |  |  | HLIF.03522011/AS | [15 empty] | A01 | 456.2 | HLIF0.03522011/AS |  | 456.2 |  | 2306 | 2306 | 2306 |  | 1.46 | 1.46 | 1.46 | [34 empty] | 456.2 |  | 0
Heatingset Linea Pl Vrijst H35 L220 T15 |  |  |  | HLIF.03522015/AS | [15 empty] | A01 | 408.4 | HLIF0.03522015/AS |  | 408.4 |  | 2961 | 2961 | 2961 |  | 1.4 | 1.4 | 1.4 | [34 empty] | 408.4 |  | 0
Heatingset Linea Pl Vrijst H35 L220 T16 |  |  |  | HLIF.03522016/AS | [15 empty] | A01 | 712.8 | HLIF0.03522016/AS |  | 712.8 |  | 3223 | 3223 | 3223 |  | 1.47 | 1.47 | 1.47 | [34 empty] | 712.8 |  | 0
Heatingset Linea Pl Vrijst H35 L220 T20 |  |  |  | HLIF.03522020/AS | [15 empty] | A01 | 509.2 | HLIF0.03522020/AS |  | 509.2 |  | 3868 | 3868 | 3868 |  | 1.4 | 1.4 | 1.4 | [34 empty] | 509.2 |  | 0
Heatingset Linea Pl Vrijst H35 L220 T21 |  |  |  | HLIF.03522021/AS | [15 empty] | A01 | 801.2 | HLIF0.03522021/AS |  | 801.2 |  | 3989 | 3989 | 3989 |  | 1.48 | 1.48 | 1.48 | [34 empty] | 801.2 |  | 0
Heatingset Linea Pl Vrijst H35 L240 T10 |  |  |  | HLIF.03524010/AS | [15 empty] | A01 | 296.8 | HLIF0.03524010/AS |  | 296.8 |  | 1879 | 1879 | 1879 |  | 1.42 | 1.42 | 1.42 | [34 empty] | 296.8 |  | 0
Heatingset Linea Pl Vrijst H35 L240 T11 |  |  |  | HLIF.03524011/AS | [15 empty] | A01 | 501.7 | HLIF0.03524011/AS |  | 501.7 |  | 2515 | 2515 | 2515 |  | 1.46 | 1.46 | 1.46 | [34 empty] | 501.7 |  | 0
Heatingset Linea Pl Vrijst H35 L240 T15 |  |  |  | HLIF.03524015/AS | [15 empty] | A01 | 451.4 | HLIF0.03524015/AS |  | 451.4 |  | 3230 | 3230 | 3230 |  | 1.4 | 1.4 | 1.4 | [34 empty] | 451.4 |  | 0
Heatingset Linea Pl Vrijst H35 L240 T16 |  |  |  | HLIF.03524016/AS | [15 empty] | A01 | 777.4 | HLIF0.03524016/AS |  | 777.4 |  | 3516 | 3516 | 3516 |  | 1.47 | 1.47 | 1.47 | [34 empty] | 777.4 |  | 0
Heatingset Linea Pl Vrijst H35 L240 T20 |  |  |  | HLIF.03524020/AS | [15 empty] | A01 | 561.3 | HLIF0.03524020/AS |  | 561.3 |  | 4219 | 4219 | 4219 |  | 1.4 | 1.4 | 1.4 | [34 empty] | 561.3 |  | 0
Heatingset Linea Pl Vrijst H35 L240 T21 |  |  |  | HLIF.03524021/AS | [15 empty] | A01 | 874.9 | HLIF0.03524021/AS |  | 874.9 |  | 4351 | 4351 | 4351 |  | 1.48 | 1.48 | 1.48 | [34 empty] | 874.9 |  | 0
Heatingset Linea Pl Vrijst H35 L260 T10 |  |  |  | HLIF.03526010/AS | [15 empty] | A01 | 313.2 | HLIF0.03526010/AS |  | 313.2 |  | 2036 | 2036 | 2036 |  | 1.42 | 1.42 | 1.42 | [34 empty] | 313.2 |  | 0
Heatingset Linea Pl Vrijst H35 L260 T11 |  |  |  | HLIF.03526011/AS | [15 empty] | A01 | 530.3 | HLIF0.03526011/AS |  | 530.3 |  | 2725 | 2725 | 2725 |  | 1.46 | 1.46 | 1.46 | [34 empty] | 530.3 |  | 0
Heatingset Linea Pl Vrijst H35 L260 T15 |  |  |  | HLIF.03526015/AS | [15 empty] | A01 | 476.9 | HLIF0.03526015/AS |  | 476.9 |  | 3500 | 3500 | 3500 |  | 1.4 | 1.4 | 1.4 | [34 empty] | 476.9 |  | 0
Heatingset Linea Pl Vrijst H35 L260 T16 |  |  |  | HLIF.03526016/AS | [15 empty] | A01 | 822.5 | HLIF0.03526016/AS |  | 822.5 |  | 3809 | 3809 | 3809 |  | 1.47 | 1.47 | 1.47 | [34 empty] | 822.5 |  | 0
Heatingset Linea Pl Vrijst H35 L260 T20 |  |  |  | HLIF.03526020/AS | [15 empty] | A01 | 594.5 | HLIF0.03526020/AS |  | 594.5 |  | 4571 | 4571 | 4571 |  | 1.4 | 1.4 | 1.4 | [34 empty] | 594.5 |  | 0
Heatingset Linea Pl Vrijst H35 L260 T21 |  |  |  | HLIF.03526021/AS | [15 empty] | A01 | 928.1 | HLIF0.03526021/AS |  | 928.1 |  | 4714 | 4714 | 4714 |  | 1.48 | 1.48 | 1.48 | [34 empty] | 928.1 |  | 0
Heatingset Linea Pl Vrijst H35 L280 T10 |  |  |  | HLIF.03528010/AS | [15 empty] | A01 | 327.2 | HLIF0.03528010/AS |  | 327.2 |  | 2192 | 2192 | 2192 |  | 1.42 | 1.42 | 1.42 | [34 empty] | 327.2 |  | 0
Heatingset Linea Pl Vrijst H35 L280 T11 |  |  |  | HLIF.03528011/AS | [15 empty] | A01 | 556.8 | HLIF0.03528011/AS |  | 556.8 |  | 2934 | 2934 | 2934 |  | 1.46 | 1.46 | 1.46 | [34 empty] | 556.8 |  | 0
Heatingset Linea Pl Vrijst H35 L280 T15 |  |  |  | HLIF.03528015/AS | [15 empty] | A01 | 500.7 | HLIF0.03528015/AS |  | 500.7 |  | 3769 | 3769 | 3769 |  | 1.4 | 1.4 | 1.4 | [34 empty] | 500.7 |  | 0
Heatingset Linea Pl Vrijst H35 L280 T16 |  |  |  | HLIF.03528016/AS | [15 empty] | A01 | 866.3 | HLIF0.03528016/AS |  | 866.3 |  | 4102 | 4102 | 4102 |  | 1.47 | 1.47 | 1.47 | [34 empty] | 866.3 |  | 0
Heatingset Linea Pl Vrijst H35 L280 T20 |  |  |  | HLIF.03528020/AS | [15 empty] | A01 | 627.3 | HLIF0.03528020/AS |  | 627.3 |  | 4922 | 4922 | 4922 |  | 1.4 | 1.4 | 1.4 | [34 empty] | 627.3 |  | 0
Heatingset Linea Pl Vrijst H35 L280 T21 |  |  |  | HLIF.03528021/AS | [15 empty] | A01 | 979.9 | HLIF0.03528021/AS |  | 979.9 |  | 5076 | 5076 | 5076 |  | 1.48 | 1.48 | 1.48 | [34 empty] | 979.9 |  | 0
Heatingset Linea Pl Vrijst H50 L050 T10 |  |  |  | HLIF.05005010/AS | [15 empty] | A01 | 101.6 | HLIF0.05005010/AS |  | 101.6 |  | 483 | 483 | 483 |  | 1.4 | 1.4 | 1.4 | [34 empty] | 101.6 |  | 0
Heatingset Linea Pl Vrijst H50 L050 T11 |  |  |  | HLIF.05005011/AS | [15 empty] | A01 | 173.1 | HLIF0.05005011/AS |  | 173.1 |  | 625 | 625 | 625 |  | 1.46 | 1.46 | 1.46 | [34 empty] | 173.1 |  | 0
Heatingset Linea Pl Vrijst H50 L050 T15 |  |  |  | HLIF.05005015/AS | [15 empty] | A01 | 130.2 | HLIF0.05005015/AS |  | 130.2 |  | 801 | 801 | 801 |  | 1.37 | 1.37 | 1.37 | [34 empty] | 130.2 |  | 0
Heatingset Linea Pl Vrijst H50 L050 T16 |  |  |  | HLIF.05005016/AS | [15 empty] | A01 | 221.3 | HLIF0.05005016/AS |  | 221.3 |  | 880 | 880 | 880 |  | 1.46 | 1.46 | 1.46 | [34 empty] | 221.3 |  | 0
Heatingset Linea Pl Vrijst H50 L050 T20 |  |  |  | HLIF.05005020/AS | [15 empty] | A01 | 151.7 | HLIF0.05005020/AS |  | 151.7 |  | 1046 | 1046 | 1046 |  | 1.37 | 1.37 | 1.37 | [34 empty] | 151.7 |  | 0
Heatingset Linea Pl Vrijst H50 L050 T21 |  |  |  | HLIF.05005021/AS | [15 empty] | A01 | 235.8 | HLIF0.05005021/AS |  | 235.8 |  | 1118 | 1118 | 1118 |  | 1.49 | 1.49 | 1.49 | [34 empty] | 235.8 |  | 0
Heatingset Linea Pl Vrijst H50 L060 T10 |  |  |  | HLIF.05006010/AS | [15 empty] | A01 | 106.3 | HLIF0.05006010/AS |  | 106.3 |  | 580 | 580 | 580 |  | 1.4 | 1.4 | 1.4 | [34 empty] | 106.3 |  | 0
Heatingset Linea Pl Vrijst H50 L060 T11 |  |  |  | HLIF.05006011/AS | [15 empty] | A01 | 181.5 | HLIF0.05006011/AS |  | 181.5 |  | 750 | 750 | 750 |  | 1.46 | 1.46 | 1.46 | [34 empty] | 181.5 |  | 0
Heatingset Linea Pl Vrijst H50 L060 T15 |  |  |  | HLIF.05006015/AS | [15 empty] | A01 | 138.7 | HLIF0.05006015/AS |  | 138.7 |  | 961 | 961 | 961 |  | 1.37 | 1.37 | 1.37 | [34 empty] | 138.7 |  | 0
Heatingset Linea Pl Vrijst H50 L060 T16 |  |  |  | HLIF.05006016/AS | [15 empty] | A01 | 243.9 | HLIF0.05006016/AS |  | 243.9 |  | 1056 | 1056 | 1056 |  | 1.46 | 1.46 | 1.46 | [34 empty] | 243.9 |  | 0
Heatingset Linea Pl Vrijst H50 L060 T20 |  |  |  | HLIF.05006020/AS | [15 empty] | A01 | 163.1 | HLIF0.05006020/AS |  | 163.1 |  | 1255 | 1255 | 1255 |  | 1.37 | 1.37 | 1.37 | [34 empty] | 163.1 |  | 0
Heatingset Linea Pl Vrijst H50 L060 T21 |  |  |  | HLIF.05006021/AS | [15 empty] | A01 | 254.4 | HLIF0.05006021/AS |  | 254.4 |  | 1342 | 1342 | 1342 |  | 1.49 | 1.49 | 1.49 | [34 empty] | 254.4 |  | 0
Heatingset Linea Pl Vrijst H50 L070 T10 |  |  |  | HLIF.05007010/AS | [15 empty] | A01 | 119.1 | HLIF0.05007010/AS |  | 119.1 |  | 676 | 676 | 676 |  | 1.4 | 1.4 | 1.4 | [34 empty] | 119.1 |  | 0
Heatingset Linea Pl Vrijst H50 L070 T11 |  |  |  | HLIF.05007011/AS | [15 empty] | A01 | 204.8 | HLIF0.05007011/AS |  | 204.8 |  | 875 | 875 | 875 |  | 1.46 | 1.46 | 1.46 | [34 empty] | 204.8 |  | 0
Heatingset Linea Pl Vrijst H50 L070 T15 |  |  |  | HLIF.05007015/AS | [15 empty] | A01 | 158.7 | HLIF0.05007015/AS |  | 158.7 |  | 1121 | 1121 | 1121 |  | 1.37 | 1.37 | 1.37 | [34 empty] | 158.7 |  | 0
Heatingset Linea Pl Vrijst H50 L070 T16 |  |  |  | HLIF.05007016/AS | [15 empty] | A01 | 280.2 | HLIF0.05007016/AS |  | 280.2 |  | 1232 | 1232 | 1232 |  | 1.46 | 1.46 | 1.46 | [34 empty] | 280.2 |  | 0
Heatingset Linea Pl Vrijst H50 L070 T20 |  |  |  | HLIF.05007020/AS | [15 empty] | A01 | 188.5 | HLIF0.05007020/AS |  | 188.5 |  | 1464 | 1464 | 1464 |  | 1.37 | 1.37 | 1.37 | [34 empty] | 188.5 |  | 0
Heatingset Linea Pl Vrijst H50 L070 T21 |  |  |  | HLIF.05007021/AS | [15 empty] | A01 | 295.5 | HLIF0.05007021/AS |  | 295.5 |  | 1565 | 1565 | 1565 |  | 1.49 | 1.49 | 1.49 | [34 empty] | 295.5 |  | 0
Heatingset Linea Pl Vrijst H50 L080 T10 |  |  |  | HLIF.05008010/AS | [15 empty] | A01 | 125.7 | HLIF0.05008010/AS |  | 125.7 |  | 773 | 773 | 773 |  | 1.4 | 1.4 | 1.4 | [34 empty] | 125.7 |  | 0
Heatingset Linea Pl Vrijst H50 L080 T11 |  |  |  | HLIF.05008011/AS | [15 empty] | A01 | 216.5 | HLIF0.05008011/AS |  | 216.5 |  | 1000 | 1000 | 1000 |  | 1.46 | 1.46 | 1.46 | [34 empty] | 216.5 |  | 0
Heatingset Linea Pl Vrijst H50 L080 T15 |  |  |  | HLIF.05008015/AS | [15 empty] | A01 | 168.8 | HLIF0.05008015/AS |  | 168.8 |  | 1281 | 1281 | 1281 |  | 1.37 | 1.37 | 1.37 | [34 empty] | 168.8 |  | 0
Heatingset Linea Pl Vrijst H50 L080 T16 |  |  |  | HLIF.05008016/AS | [15 empty] | A01 | 298.1 | HLIF0.05008016/AS |  | 298.1 |  | 1408 | 1408 | 1408 |  | 1.46 | 1.46 | 1.46 | [34 empty] | 298.1 |  | 0
Heatingset Linea Pl Vrijst H50 L080 T20 |  |  |  | HLIF.05008020/AS | [15 empty] | A01 | 202.4 | HLIF0.05008020/AS |  | 202.4 |  | 1673 | 1673 | 1673 |  | 1.37 | 1.37 | 1.37 | [34 empty] | 202.4 |  | 0
Heatingset Linea Pl Vrijst H50 L080 T21 |  |  |  | HLIF.05008021/AS | [15 empty] | A01 | 317.3 | HLIF0.05008021/AS |  | 317.3 |  | 1789 | 1789 | 1789 |  | 1.49 | 1.49 | 1.49 | [34 empty] | 317.3 |  | 0
Heatingset Linea Pl Vrijst H50 L090 T10 |  |  |  | HLIF.05009010/AS | [15 empty] | A01 | 131.1 | HLIF0.05009010/AS |  | 131.1 |  | 869 | 869 | 869 |  | 1.4 | 1.4 | 1.4 | [34 empty] | 131.1 |  | 0
Heatingset Linea Pl Vrijst H50 L090 T11 |  |  |  | HLIF.05009011/AS | [15 empty] | A01 | 226.6 | HLIF0.05009011/AS |  | 226.6 |  | 1125 | 1125 | 1125 |  | 1.46 | 1.46 | 1.46 | [34 empty] | 226.6 |  | 0
Heatingset Linea Pl Vrijst H50 L090 T15 |  |  |  | HLIF.05009015/AS | [15 empty] | A01 | 178.4 | HLIF0.05009015/AS |  | 178.4 |  | 1441 | 1441 | 1441 |  | 1.37 | 1.37 | 1.37 | [34 empty] | 178.4 |  | 0
Heatingset Linea Pl Vrijst H50 L090 T16 |  |  |  | HLIF.05009016/AS | [15 empty] | A01 | 315.6 | HLIF0.05009016/AS |  | 315.6 |  | 1584 | 1584 | 1584 |  | 1.46 | 1.46 | 1.46 | [34 empty] | 315.6 |  | 0
Heatingset Linea Pl Vrijst H50 L090 T20 |  |  |  | HLIF.05009020/AS | [15 empty] | A01 | 214.7 | HLIF0.05009020/AS |  | 214.7 |  | 1882 | 1882 | 1882 |  | 1.37 | 1.37 | 1.37 | [34 empty] | 214.7 |  | 0
Heatingset Linea Pl Vrijst H50 L090 T21 |  |  |  | HLIF.05009021/AS | [15 empty] | A01 | 337 | HLIF0.05009021/AS |  | 337 |  | 2012 | 2012 | 2012 |  | 1.49 | 1.49 | 1.49 | [34 empty] | 337 |  | 0
Heatingset Linea Pl Vrijst H50 L100 T10 |  |  |  | HLIF.05010010/AS | [15 empty] | A01 | 141.8 | HLIF0.05010010/AS |  | 141.8 |  | 966 | 966 | 966 |  | 1.4 | 1.4 | 1.4 | [34 empty] | 141.8 |  | 0
Heatingset Linea Pl Vrijst H50 L100 T11 |  |  |  | HLIF.05010011/AS | [15 empty] | A01 | 245.6 | HLIF0.05010011/AS |  | 245.6 |  | 1250 | 1250 | 1250 |  | 1.46 | 1.46 | 1.46 | [34 empty] | 245.6 |  | 0
Heatingset Linea Pl Vrijst H50 L100 T15 |  |  |  | HLIF.05010015/AS | [15 empty] | A01 | 195.2 | HLIF0.05010015/AS |  | 195.2 |  | 1601 | 1601 | 1601 |  | 1.37 | 1.37 | 1.37 | [34 empty] | 195.2 |  | 0
Heatingset Linea Pl Vrijst H50 L100 T16 |  |  |  | HLIF.05010016/AS | [15 empty] | A01 | 345.4 | HLIF0.05010016/AS |  | 345.4 |  | 1760 | 1760 | 1760 |  | 1.46 | 1.46 | 1.46 | [34 empty] | 345.4 |  | 0
Heatingset Linea Pl Vrijst H50 L100 T20 |  |  |  | HLIF.05010020/AS | [15 empty] | A01 | 236.8 | HLIF0.05010020/AS |  | 236.8 |  | 2091 | 2091 | 2091 |  | 1.37 | 1.37 | 1.37 | [34 empty] | 236.8 |  | 0
Heatingset Linea Pl Vrijst H50 L100 T21 |  |  |  | HLIF.05010021/AS | [15 empty] | A01 | 372.2 | HLIF0.05010021/AS |  | 372.2 |  | 2236 | 2236 | 2236 |  | 1.49 | 1.49 | 1.49 | [34 empty] | 372.2 |  | 0
Heatingset Linea Pl Vrijst H50 L110 T10 |  |  |  | HLIF.05011010/AS | [15 empty] | A01 | 147.7 | HLIF0.05011010/AS |  | 147.7 |  | 1063 | 1063 | 1063 |  | 1.4 | 1.4 | 1.4 | [34 empty] | 147.7 |  | 0
Heatingset Linea Pl Vrijst H50 L110 T11 |  |  |  | HLIF.05011011/AS | [15 empty] | A01 | 256.5 | HLIF0.05011011/AS |  | 256.5 |  | 1375 | 1375 | 1375 |  | 1.46 | 1.46 | 1.46 | [34 empty] | 256.5 |  | 0
Heatingset Linea Pl Vrijst H50 L110 T15 |  |  |  | HLIF.05011015/AS | [15 empty] | A01 | 205.9 | HLIF0.05011015/AS |  | 205.9 |  | 1761 | 1761 | 1761 |  | 1.37 | 1.37 | 1.37 | [34 empty] | 205.9 |  | 0
Heatingset Linea Pl Vrijst H50 L110 T16 |  |  |  | HLIF.05011016/AS | [15 empty] | A01 | 363.8 | HLIF0.05011016/AS |  | 363.8 |  | 1936 | 1936 | 1936 |  | 1.46 | 1.46 | 1.46 | [34 empty] | 363.8 |  | 0
Heatingset Linea Pl Vrijst H50 L110 T20 |  |  |  | HLIF.05011020/AS | [15 empty] | A01 | 251.5 | HLIF0.05011020/AS |  | 251.5 |  | 2300 | 2300 | 2300 |  | 1.37 | 1.37 | 1.37 | [34 empty] | 251.5 |  | 0
Heatingset Linea Pl Vrijst H50 L110 T21 |  |  |  | HLIF.05011021/AS | [15 empty] | A01 | 395.8 | HLIF0.05011021/AS |  | 395.8 |  | 2460 | 2460 | 2460 |  | 1.49 | 1.49 | 1.49 | [34 empty] | 395.8 |  | 0
Heatingset Linea Pl Vrijst H50 L120 T10 |  |  |  | HLIF.05012010/AS | [15 empty] | A01 | 173.3 | HLIF0.05012010/AS |  | 173.3 |  | 1159 | 1159 | 1159 |  | 1.4 | 1.4 | 1.4 | [34 empty] | 173.3 |  | 0
Heatingset Linea Pl Vrijst H50 L120 T11 |  |  |  | HLIF.05012011/AS | [15 empty] | A01 | 288.8 | HLIF0.05012011/AS |  | 288.8 |  | 1500 | 1500 | 1500 |  | 1.46 | 1.46 | 1.46 | [34 empty] | 288.8 |  | 0
Heatingset Linea Pl Vrijst H50 L120 T15 |  |  |  | HLIF.05012015/AS | [15 empty] | A01 | 237.4 | HLIF0.05012015/AS |  | 237.4 |  | 1921 | 1921 | 1921 |  | 1.37 | 1.37 | 1.37 | [34 empty] | 237.4 |  | 0
Heatingset Linea Pl Vrijst H50 L120 T16 |  |  |  | HLIF.05012016/AS | [15 empty] | A01 | 405.4 | HLIF0.05012016/AS |  | 405.4 |  | 2112 | 2112 | 2112 |  | 1.46 | 1.46 | 1.46 | [34 empty] | 405.4 |  | 0
Heatingset Linea Pl Vrijst H50 L120 T20 |  |  |  | HLIF.05012020/AS | [15 empty] | A01 | 287.5 | HLIF0.05012020/AS |  | 287.5 |  | 2509 | 2509 | 2509 |  | 1.37 | 1.37 | 1.37 | [34 empty] | 287.5 |  | 0
Heatingset Linea Pl Vrijst H50 L120 T21 |  |  |  | HLIF.05012021/AS | [15 empty] | A01 | 442.3 | HLIF0.05012021/AS |  | 442.3 |  | 2683 | 2683 | 2683 |  | 1.49 | 1.49 | 1.49 | [34 empty] | 442.3 |  | 0
Heatingset Linea Pl Vrijst H50 L140 T10 |  |  |  | HLIF.05014010/AS | [15 empty] | A01 | 185.7 | HLIF0.05014010/AS |  | 185.7 |  | 1352 | 1352 | 1352 |  | 1.4 | 1.4 | 1.4 | [34 empty] | 185.7 |  | 0
Heatingset Linea Pl Vrijst H50 L140 T11 |  |  |  | HLIF.05014011/AS | [15 empty] | A01 | 310.6 | HLIF0.05014011/AS |  | 310.6 |  | 1750 | 1750 | 1750 |  | 1.46 | 1.46 | 1.46 | [34 empty] | 310.6 |  | 0
Heatingset Linea Pl Vrijst H50 L140 T15 |  |  |  | HLIF.05014015/AS | [15 empty] | A01 | 257.1 | HLIF0.05014015/AS |  | 257.1 |  | 2241 | 2241 | 2241 |  | 1.37 | 1.37 | 1.37 | [34 empty] | 257.1 |  | 0
Heatingset Linea Pl Vrijst H50 L140 T16 |  |  |  | HLIF.05014016/AS | [15 empty] | A01 | 440.9 | HLIF0.05014016/AS |  | 440.9 |  | 2464 | 2464 | 2464 |  | 1.46 | 1.46 | 1.46 | [34 empty] | 440.9 |  | 0
Heatingset Linea Pl Vrijst H50 L140 T20 |  |  |  | HLIF.05014020/AS | [15 empty] | A01 | 334.2 | HLIF0.05014020/AS |  | 334.2 |  | 2927 | 2927 | 2927 |  | 1.37 | 1.37 | 1.37 | [34 empty] | 334.2 |  | 0
Heatingset Linea Pl Vrijst H50 L140 T21 |  |  |  | HLIF.05014021/AS | [15 empty] | A01 | 516.9 | HLIF0.05014021/AS |  | 516.9 |  | 3130 | 3130 | 3130 |  | 1.49 | 1.49 | 1.49 | [34 empty] | 516.9 |  | 0
Heatingset Linea Pl Vrijst H50 L160 T10 |  |  |  | HLIF.05016010/AS | [15 empty] | A01 | 212.6 | HLIF0.05016010/AS |  | 212.6 |  | 1546 | 1546 | 1546 |  | 1.4 | 1.4 | 1.4 | [34 empty] | 212.6 |  | 0
Heatingset Linea Pl Vrijst H50 L160 T11 |  |  |  | HLIF.05016011/AS | [15 empty] | A01 | 359.7 | HLIF0.05016011/AS |  | 359.7 |  | 2000 | 2000 | 2000 |  | 1.46 | 1.46 | 1.46 | [34 empty] | 359.7 |  | 0
Heatingset Linea Pl Vrijst H50 L160 T15 |  |  |  | HLIF.05016015/AS | [15 empty] | A01 | 298.5 | HLIF0.05016015/AS |  | 298.5 |  | 2562 | 2562 | 2562 |  | 1.37 | 1.37 | 1.37 | [34 empty] | 298.5 |  | 0
Heatingset Linea Pl Vrijst H50 L160 T16 |  |  |  | HLIF.05016016/AS | [15 empty] | A01 | 508.7 | HLIF0.05016016/AS |  | 508.7 |  | 2816 | 2816 | 2816 |  | 1.46 | 1.46 | 1.46 | [34 empty] | 508.7 |  | 0
Heatingset Linea Pl Vrijst H50 L160 T20 |  |  |  | HLIF.05016020/AS | [15 empty] | A01 | 390.2 | HLIF0.05016020/AS |  | 390.2 |  | 3346 | 3346 | 3346 |  | 1.37 | 1.37 | 1.37 | [34 empty] | 390.2 |  | 0
Heatingset Linea Pl Vrijst H50 L160 T21 |  |  |  | HLIF.05016021/AS | [15 empty] | A01 | 606.9 | HLIF0.05016021/AS |  | 606.9 |  | 3578 | 3578 | 3578 |  | 1.49 | 1.49 | 1.49 | [34 empty] | 606.9 |  | 0
Heatingset Linea Pl Vrijst H50 L180 T10 |  |  |  | HLIF.05018010/AS | [15 empty] | A01 | 225.3 | HLIF0.05018010/AS |  | 225.3 |  | 1739 | 1739 | 1739 |  | 1.4 | 1.4 | 1.4 | [34 empty] | 225.3 |  | 0
Heatingset Linea Pl Vrijst H50 L180 T11 |  |  |  | HLIF.05018011/AS | [15 empty] | A01 | 381.8 | HLIF0.05018011/AS |  | 381.8 |  | 2250 | 2250 | 2250 |  | 1.46 | 1.46 | 1.46 | [34 empty] | 381.8 |  | 0
Heatingset Linea Pl Vrijst H50 L180 T15 |  |  |  | HLIF.05018015/AS | [15 empty] | A01 | 320.7 | HLIF0.05018015/AS |  | 320.7 |  | 2882 | 2882 | 2882 |  | 1.37 | 1.37 | 1.37 | [34 empty] | 320.7 |  | 0
Heatingset Linea Pl Vrijst H50 L180 T16 |  |  |  | HLIF.05018016/AS | [15 empty] | A01 | 548.2 | HLIF0.05018016/AS |  | 548.2 |  | 3168 | 3168 | 3168 |  | 1.46 | 1.46 | 1.46 | [34 empty] | 548.2 |  | 0
Heatingset Linea Pl Vrijst H50 L180 T20 |  |  |  | HLIF.05018020/AS | [15 empty] | A01 | 420.1 | HLIF0.05018020/AS |  | 420.1 |  | 3764 | 3764 | 3764 |  | 1.37 | 1.37 | 1.37 | [34 empty] | 420.1 |  | 0
Heatingset Linea Pl Vrijst H50 L180 T21 |  |  |  | HLIF.05018021/AS | [15 empty] | A01 | 654.9 | HLIF0.05018021/AS |  | 654.9 |  | 4025 | 4025 | 4025 |  | 1.49 | 1.49 | 1.49 | [34 empty] | 654.9 |  | 0
Heatingset Linea Pl Vrijst H50 L200 T10 |  |  |  | HLIF.05020010/AS | [15 empty] | A01 | 238.9 | HLIF0.05020010/AS |  | 238.9 |  | 1932 | 1932 | 1932 |  | 1.4 | 1.4 | 1.4 | [34 empty] | 238.9 |  | 0
Heatingset Linea Pl Vrijst H50 L200 T11 |  |  |  | HLIF.05020011/AS | [15 empty] | A01 | 406.3 | HLIF0.05020011/AS |  | 406.3 |  | 2500 | 2500 | 2500 |  | 1.46 | 1.46 | 1.46 | [34 empty] | 406.3 |  | 0
Heatingset Linea Pl Vrijst H50 L200 T15 |  |  |  | HLIF.05020015/AS | [15 empty] | A01 | 364.2 | HLIF0.05020015/AS |  | 364.2 |  | 3202 | 3202 | 3202 |  | 1.37 | 1.37 | 1.37 | [34 empty] | 364.2 |  | 0
Heatingset Linea Pl Vrijst H50 L200 T16 |  |  |  | HLIF.05020016/AS | [15 empty] | A01 | 626.8 | HLIF0.05020016/AS |  | 626.8 |  | 3520 | 3520 | 3520 |  | 1.46 | 1.46 | 1.46 | [34 empty] | 626.8 |  | 0
Heatingset Linea Pl Vrijst H50 L200 T20 |  |  |  | HLIF.05020020/AS | [15 empty] | A01 | 449.9 | HLIF0.05020020/AS |  | 449.9 |  | 4182 | 4182 | 4182 |  | 1.37 | 1.37 | 1.37 | [34 empty] | 449.9 |  | 0
Heatingset Linea Pl Vrijst H50 L200 T21 |  |  |  | HLIF.05020021/AS | [15 empty] | A01 | 702.2 | HLIF0.05020021/AS |  | 702.2 |  | 4472 | 4472 | 4472 |  | 1.49 | 1.49 | 1.49 | [34 empty] | 702.2 |  | 0
Heatingset Linea Pl Vrijst H50 L220 T10 |  |  |  | HLIF.05022010/AS | [15 empty] | A01 | 269.1 | HLIF0.05022010/AS |  | 269.1 |  | 2125 | 2125 | 2125 |  | 1.4 | 1.4 | 1.4 | [34 empty] | 269.1 |  | 0
Heatingset Linea Pl Vrijst H50 L220 T11 |  |  |  | HLIF.05022011/AS | [15 empty] | A01 | 460.6 | HLIF0.05022011/AS |  | 460.6 |  | 2750 | 2750 | 2750 |  | 1.46 | 1.46 | 1.46 | [34 empty] | 460.6 |  | 0
Heatingset Linea Pl Vrijst H50 L220 T15 |  |  |  | HLIF.05022015/AS | [15 empty] | A01 | 414.3 | HLIF0.05022015/AS |  | 414.3 |  | 3522 | 3522 | 3522 |  | 1.37 | 1.37 | 1.37 | [34 empty] | 414.3 |  | 0
Heatingset Linea Pl Vrijst H50 L220 T16 |  |  |  | HLIF.05022016/AS | [15 empty] | A01 | 717 | HLIF0.05022016/AS |  | 717 |  | 3872 | 3872 | 3872 |  | 1.46 | 1.46 | 1.46 | [34 empty] | 717 |  | 0
Heatingset Linea Pl Vrijst H50 L220 T20 |  |  |  | HLIF.05022020/AS | [15 empty] | A01 | 516.5 | HLIF0.05022020/AS |  | 516.5 |  | 4600 | 4600 | 4600 |  | 1.37 | 1.37 | 1.37 | [34 empty] | 516.5 |  | 0
Heatingset Linea Pl Vrijst H50 L220 T21 |  |  |  | HLIF.05022021/AS | [15 empty] | A01 | 808.4 | HLIF0.05022021/AS |  | 808.4 |  | 4919 | 4919 | 4919 |  | 1.49 | 1.49 | 1.49 | [34 empty] | 808.4 |  | 0
Heatingset Linea Pl Vrijst H50 L240 T10 |  |  |  | HLIF.05024010/AS | [15 empty] | A01 | 302.3 | HLIF0.05024010/AS |  | 302.3 |  | 2318 | 2318 | 2318 |  | 1.4 | 1.4 | 1.4 | [34 empty] | 302.3 |  | 0
Heatingset Linea Pl Vrijst H50 L240 T11 |  |  |  | HLIF.05024011/AS | [15 empty] | A01 | 507.5 | HLIF0.05024011/AS |  | 507.5 |  | 3000 | 3000 | 3000 |  | 1.46 | 1.46 | 1.46 | [34 empty] | 507.5 |  | 0
Heatingset Linea Pl Vrijst H50 L240 T15 |  |  |  | HLIF.05024015/AS | [15 empty] | A01 | 459.3 | HLIF0.05024015/AS |  | 459.3 |  | 3842 | 3842 | 3842 |  | 1.37 | 1.37 | 1.37 | [34 empty] | 459.3 |  | 0
Heatingset Linea Pl Vrijst H50 L240 T16 |  |  |  | HLIF.05024016/AS | [15 empty] | A01 | 783 | HLIF0.05024016/AS |  | 783 |  | 4224 | 4224 | 4224 |  | 1.46 | 1.46 | 1.46 | [34 empty] | 783 |  | 0
Heatingset Linea Pl Vrijst H50 L240 T20 |  |  |  | HLIF.05024020/AS | [15 empty] | A01 | 570.9 | HLIF0.05024020/AS |  | 570.9 |  | 5018 | 5018 | 5018 |  | 1.37 | 1.37 | 1.37 | [34 empty] | 570.9 |  | 0
Heatingset Linea Pl Vrijst H50 L240 T21 |  |  |  | HLIF.05024021/AS | [15 empty] | A01 | 884.4 | HLIF0.05024021/AS |  | 884.4 |  | 5366 | 5366 | 5366 |  | 1.49 | 1.49 | 1.49 | [34 empty] | 884.4 |  | 0
Heatingset Linea Pl Vrijst H50 L260 T10 |  |  |  | HLIF.05026010/AS | [15 empty] | A01 | 318.6 | HLIF0.05026010/AS |  | 318.6 |  | 2512 | 2512 | 2512 |  | 1.4 | 1.4 | 1.4 | [34 empty] | 318.6 |  | 0
Heatingset Linea Pl Vrijst H50 L260 T11 |  |  |  | HLIF.05026011/AS | [15 empty] | A01 | 536.3 | HLIF0.05026011/AS |  | 536.3 |  | 3250 | 3250 | 3250 |  | 1.46 | 1.46 | 1.46 | [34 empty] | 536.3 |  | 0
Heatingset Linea Pl Vrijst H50 L260 T15 |  |  |  | HLIF.05026015/AS | [15 empty] | A01 | 484.8 | HLIF0.05026015/AS |  | 484.8 |  | 4163 | 4163 | 4163 |  | 1.37 | 1.37 | 1.37 | [34 empty] | 484.8 |  | 0
Heatingset Linea Pl Vrijst H50 L260 T16 |  |  |  | HLIF.05026016/AS | [15 empty] | A01 | 828 | HLIF0.05026016/AS |  | 828 |  | 4576 | 4576 | 4576 |  | 1.46 | 1.46 | 1.46 | [34 empty] | 828 |  | 0
Heatingset Linea Pl Vrijst H50 L260 T20 |  |  |  | HLIF.05026020/AS | [15 empty] | A01 | 604.1 | HLIF0.05026020/AS |  | 604.1 |  | 5437 | 5437 | 5437 |  | 1.37 | 1.37 | 1.37 | [34 empty] | 604.1 |  | 0
Heatingset Linea Pl Vrijst H50 L260 T21 |  |  |  | HLIF.05026021/AS | [15 empty] | A01 | 937.7 | HLIF0.05026021/AS |  | 937.7 |  | 5814 | 5814 | 5814 |  | 1.49 | 1.49 | 1.49 | [34 empty] | 937.7 |  | 0
Heatingset Linea Pl Vrijst H50 L280 T10 |  |  |  | HLIF.05028010/AS | [15 empty] | A01 | 332.8 | HLIF0.05028010/AS |  | 332.8 |  | 2705 | 2705 | 2705 |  | 1.4 | 1.4 | 1.4 | [34 empty] | 332.8 |  | 0
Heatingset Linea Pl Vrijst H50 L280 T11 |  |  |  | HLIF.05028011/AS | [15 empty] | A01 | 562.5 | HLIF0.05028011/AS |  | 562.5 |  | 3500 | 3500 | 3500 |  | 1.46 | 1.46 | 1.46 | [34 empty] | 562.5 |  | 0
Heatingset Linea Pl Vrijst H50 L280 T15 |  |  |  | HLIF.05028015/AS | [15 empty] | A01 | 508.6 | HLIF0.05028015/AS |  | 508.6 |  | 4483 | 4483 | 4483 |  | 1.37 | 1.37 | 1.37 | [34 empty] | 508.6 |  | 0
Heatingset Linea Pl Vrijst H50 L280 T16 |  |  |  | HLIF.05028016/AS | [15 empty] | A01 | 871.7 | HLIF0.05028016/AS |  | 871.7 |  | 4928 | 4928 | 4928 |  | 1.46 | 1.46 | 1.46 | [34 empty] | 871.7 |  | 0
Heatingset Linea Pl Vrijst H50 L280 T20 |  |  |  | HLIF.05028020/AS | [15 empty] | A01 | 636.9 | HLIF0.05028020/AS |  | 636.9 |  | 5855 | 5855 | 5855 |  | 1.37 | 1.37 | 1.37 | [34 empty] | 636.9 |  | 0
Heatingset Linea Pl Vrijst H50 L280 T21 |  |  |  | HLIF.05028021/AS | [15 empty] | A01 | 989.4 | HLIF0.05028021/AS |  | 989.4 |  | 6261 | 6261 | 6261 |  | 1.49 | 1.49 | 1.49 | [34 empty] | 989.4 |  | 0
Heatingset Linea Plus Wand H020 L050 T10 |  |  |  | HLIW.02005010 | [15 empty] | A01 | 68.9 | HLIW0.02005010 |  | 68.9 |  | 284 | 284 | 284 |  | 1.44 | 1.44 | 1.44 | [34 empty] | 68.9 |  | 0
Heatingset Linea Plus Wand H020 L050 T15 |  |  |  | HLIW.02005015 | [15 empty] | A01 | 95.5 | HLIW0.02005015 |  | 95.5 |  | 519 | 519 | 519 |  | 1.42 | 1.42 | 1.42 | [34 empty] | 95.5 |  | 0
Heatingset Linea Plus Wand H020 L050 T20 |  |  |  | HLIW.02005020 | [15 empty] | A01 | 116 | HLIW0.02005020 |  | 116 |  | 697 | 697 | 697 |  | 1.43 | 1.43 | 1.43 | [34 empty] | 116 |  | 0
Heatingset Linea Plus Wand H020 L060 T10 |  |  |  | HLIW.02006010 | [15 empty] | A01 | 73.9 | HLIW0.02006010 |  | 73.9 |  | 341 | 341 | 341 |  | 1.44 | 1.44 | 1.44 | [34 empty] | 73.9 |  | 0
Heatingset Linea Plus Wand H020 L060 T15 |  |  |  | HLIW.02006015 | [15 empty] | A01 | 104 | HLIW0.02006015 |  | 104 |  | 623 | 623 | 623 |  | 1.42 | 1.42 | 1.42 | [34 empty] | 104 |  | 0
Heatingset Linea Plus Wand H020 L060 T20 |  |  |  | HLIW.02006020 | [15 empty] | A01 | 127.3 | HLIW0.02006020 |  | 127.3 |  | 836 | 836 | 836 |  | 1.43 | 1.43 | 1.43 | [34 empty] | 127.3 |  | 0
Heatingset Linea Plus Wand H020 L070 T10 |  |  |  | HLIW.02007010 | [15 empty] | A01 | 86.5 | HLIW0.02007010 |  | 86.5 |  | 398 | 398 | 398 |  | 1.44 | 1.44 | 1.44 | [34 empty] | 86.5 |  | 0
Heatingset Linea Plus Wand H020 L070 T15 |  |  |  | HLIW.02007015 | [15 empty] | A01 | 124.1 | HLIW0.02007015 |  | 124.1 |  | 727 | 727 | 727 |  | 1.42 | 1.42 | 1.42 | [34 empty] | 124.1 |  | 0
Heatingset Linea Plus Wand H020 L070 T20 |  |  |  | HLIW.02007020 | [15 empty] | A01 | 152.9 | HLIW0.02007020 |  | 152.9 |  | 976 | 976 | 976 |  | 1.43 | 1.43 | 1.43 | [34 empty] | 152.9 |  | 0
Heatingset Linea Plus Wand H020 L080 T10 |  |  |  | HLIW.02008010 | [15 empty] | A01 | 92.9 | HLIW0.02008010 |  | 92.9 |  | 454 | 454 | 454 |  | 1.44 | 1.44 | 1.44 | [34 empty] | 92.9 |  | 0
Heatingset Linea Plus Wand H020 L080 T15 |  |  |  | HLIW.02008015 | [15 empty] | A01 | 134.1 | HLIW0.02008015 |  | 134.1 |  | 830 | 830 | 830 |  | 1.42 | 1.42 | 1.42 | [34 empty] | 134.1 |  | 0
Heatingset Linea Plus Wand H020 L080 T20 |  |  |  | HLIW.02008020 | [15 empty] | A01 | 166.8 | HLIW0.02008020 |  | 166.8 |  | 1115 | 1115 | 1115 |  | 1.43 | 1.43 | 1.43 | [34 empty] | 166.8 |  | 0
Heatingset Linea Plus Wand H020 L090 T10 |  |  |  | HLIW.02009010 | [15 empty] | A01 | 98.5 | HLIW0.02009010 |  | 98.5 |  | 511 | 511 | 511 |  | 1.44 | 1.44 | 1.44 | [34 empty] | 98.5 |  | 0
Heatingset Linea Plus Wand H020 L090 T15 |  |  |  | HLIW.02009015 | [15 empty] | A01 | 143.8 | HLIW0.02009015 |  | 143.8 |  | 934 | 934 | 934 |  | 1.42 | 1.42 | 1.42 | [34 empty] | 143.8 |  | 0
Heatingset Linea Plus Wand H020 L090 T20 |  |  |  | HLIW.02009020 | [15 empty] | A01 | 179 | HLIW0.02009020 |  | 179 |  | 1255 | 1255 | 1255 |  | 1.43 | 1.43 | 1.43 | [34 empty] | 179 |  | 0
Heatingset Linea Plus Wand H020 L100 T10 |  |  |  | HLIW.02010010 | [15 empty] | A01 | 109 | HLIW0.02010010 |  | 109 |  | 568 | 568 | 568 |  | 1.44 | 1.44 | 1.44 | [34 empty] | 109 |  | 0
Heatingset Linea Plus Wand H020 L100 T15 |  |  |  | HLIW.02010015 | [15 empty] | A01 | 160.5 | HLIW0.02010015 |  | 160.5 |  | 1038 | 1038 | 1038 |  | 1.42 | 1.42 | 1.42 | [34 empty] | 160.5 |  | 0
Heatingset Linea Plus Wand H020 L100 T20 |  |  |  | HLIW.02010020 | [15 empty] | A01 | 201.2 | HLIW0.02010020 |  | 201.2 |  | 1394 | 1394 | 1394 |  | 1.43 | 1.43 | 1.43 | [34 empty] | 201.2 |  | 0
Heatingset Linea Plus Wand H020 L110 T10 |  |  |  | HLIW.02011010 | [15 empty] | A01 | 115.3 | HLIW0.02011010 |  | 115.3 |  | 625 | 625 | 625 |  | 1.44 | 1.44 | 1.44 | [34 empty] | 115.3 |  | 0
Heatingset Linea Plus Wand H020 L110 T15 |  |  |  | HLIW.02011015 | [15 empty] | A01 | 171.1 | HLIW0.02011015 |  | 171.1 |  | 1142 | 1142 | 1142 |  | 1.42 | 1.42 | 1.42 | [34 empty] | 171.1 |  | 0
Heatingset Linea Plus Wand H020 L110 T20 |  |  |  | HLIW.02011020 | [15 empty] | A01 | 216 | HLIW0.02011020 |  | 216 |  | 1533 | 1533 | 1533 |  | 1.43 | 1.43 | 1.43 | [34 empty] | 216 |  | 0
Heatingset Linea Plus Wand H020 L120 T10 |  |  |  | HLIW.02012010 | [15 empty] | A01 | 124.3 | HLIW0.02012010 |  | 124.3 |  | 682 | 682 | 682 |  | 1.44 | 1.44 | 1.44 | [34 empty] | 124.3 |  | 0
Heatingset Linea Plus Wand H020 L120 T15 |  |  |  | HLIW.02012015 | [15 empty] | A01 | 185.1 | HLIW0.02012015 |  | 185.1 |  | 1246 | 1246 | 1246 |  | 1.42 | 1.42 | 1.42 | [34 empty] | 185.1 |  | 0
Heatingset Linea Plus Wand H020 L120 T20 |  |  |  | HLIW.02012020 | [15 empty] | A01 | 234.1 | HLIW0.02012020 |  | 234.1 |  | 1673 | 1673 | 1673 |  | 1.43 | 1.43 | 1.43 | [34 empty] | 234.1 |  | 0
Heatingset Linea Plus Wand H020 L140 T10 |  |  |  | HLIW.02014010 | [15 empty] | A01 | 136.5 | HLIW0.02014010 |  | 136.5 |  | 795 | 795 | 795 |  | 1.44 | 1.44 | 1.44 | [34 empty] | 136.5 |  | 0
Heatingset Linea Plus Wand H020 L140 T15 |  |  |  | HLIW.02014015 | [15 empty] | A01 | 204.8 | HLIW0.02014015 |  | 204.8 |  | 1453 | 1453 | 1453 |  | 1.42 | 1.42 | 1.42 | [34 empty] | 204.8 |  | 0
Heatingset Linea Plus Wand H020 L140 T20 |  |  |  | HLIW.02014020 | [15 empty] | A01 | 280.9 | HLIW0.02014020 |  | 280.9 |  | 1952 | 1952 | 1952 |  | 1.43 | 1.43 | 1.43 | [34 empty] | 280.9 |  | 0
Heatingset Linea Plus Wand H020 L160 T10 |  |  |  | HLIW.02016010 | [15 empty] | A01 | 163.5 | HLIW0.02016010 |  | 163.5 |  | 909 | 909 | 909 |  | 1.44 | 1.44 | 1.44 | [34 empty] | 163.5 |  | 0
Heatingset Linea Plus Wand H020 L160 T15 |  |  |  | HLIW.02016015 | [15 empty] | A01 | 246.2 | HLIW0.02016015 |  | 246.2 |  | 1661 | 1661 | 1661 |  | 1.42 | 1.42 | 1.42 | [34 empty] | 246.2 |  | 0
Heatingset Linea Plus Wand H020 L160 T20 |  |  |  | HLIW.02016020 | [15 empty] | A01 | 336.7 | HLIW0.02016020 |  | 336.7 |  | 2230 | 2230 | 2230 |  | 1.43 | 1.43 | 1.43 | [34 empty] | 336.7 |  | 0
Heatingset Linea Plus Wand H020 L180 T10 |  |  |  | HLIW.02018010 | [15 empty] | A01 | 176.3 | HLIW0.02018010 |  | 176.3 |  | 1022 | 1022 | 1022 |  | 1.44 | 1.44 | 1.44 | [34 empty] | 176.3 |  | 0
Heatingset Linea Plus Wand H020 L180 T15 |  |  |  | HLIW.02018015 | [15 empty] | A01 | 268.7 | HLIW0.02018015 |  | 268.7 |  | 1868 | 1868 | 1868 |  | 1.42 | 1.42 | 1.42 | [34 empty] | 268.7 |  | 0
Heatingset Linea Plus Wand H020 L180 T20 |  |  |  | HLIW.02018020 | [15 empty] | A01 | 366.8 | HLIW0.02018020 |  | 366.8 |  | 2509 | 2509 | 2509 |  | 1.43 | 1.43 | 1.43 | [34 empty] | 366.8 |  | 0
Heatingset Linea Plus Wand H020 L200 T10 |  |  |  | HLIW.02020010 | [15 empty] | A01 | 189.9 | HLIW0.02020010 |  | 189.9 |  | 1136 | 1136 | 1136 |  | 1.44 | 1.44 | 1.44 | [34 empty] | 189.9 |  | 0
Heatingset Linea Plus Wand H020 L200 T15 |  |  |  | HLIW.02020015 | [15 empty] | A01 | 311.8 | HLIW0.02020015 |  | 311.8 |  | 2076 | 2076 | 2076 |  | 1.42 | 1.42 | 1.42 | [34 empty] | 311.8 |  | 0
Heatingset Linea Plus Wand H020 L200 T20 |  |  |  | HLIW.02020020 | [15 empty] | A01 | 396.6 | HLIW0.02020020 |  | 396.6 |  | 2788 | 2788 | 2788 |  | 1.43 | 1.43 | 1.43 | [34 empty] | 396.6 |  | 0
Heatingset Linea Plus Wand H020 L220 T10 |  |  |  | HLIW.02022010 | [15 empty] | A01 | 219.8 | HLIW0.02022010 |  | 219.8 |  | 1250 | 1250 | 1250 |  | 1.44 | 1.44 | 1.44 | [34 empty] | 219.8 |  | 0
Heatingset Linea Plus Wand H020 L220 T15 |  |  |  | HLIW.02022015 | [15 empty] | A01 | 362.2 | HLIW0.02022015 |  | 362.2 |  | 2284 | 2284 | 2284 |  | 1.42 | 1.42 | 1.42 | [34 empty] | 362.2 |  | 0
Heatingset Linea Plus Wand H020 L220 T20 |  |  |  | HLIW.02022020 | [15 empty] | A01 | 462.9 | HLIW0.02022020 |  | 462.9 |  | 3067 | 3067 | 3067 |  | 1.43 | 1.43 | 1.43 | [34 empty] | 462.9 |  | 0
Heatingset Linea Plus Wand H020 L240 T10 |  |  |  | HLIW.02024010 | [15 empty] | A01 | 236.9 | HLIW0.02024010 |  | 236.9 |  | 1363 | 1363 | 1363 |  | 1.44 | 1.44 | 1.44 | [34 empty] | 236.9 |  | 0
Heatingset Linea Plus Wand H020 L240 T15 |  |  |  | HLIW.02024015 | [15 empty] | A01 | 389.9 | HLIW0.02024015 |  | 389.9 |  | 2491 | 2491 | 2491 |  | 1.42 | 1.42 | 1.42 | [34 empty] | 389.9 |  | 0
Heatingset Linea Plus Wand H020 L240 T20 |  |  |  | HLIW.02024020 | [15 empty] | A01 | 499.7 | HLIW0.02024020 |  | 499.7 |  | 3346 | 3346 | 3346 |  | 1.43 | 1.43 | 1.43 | [34 empty] | 499.7 |  | 0
Heatingset Linea Plus Wand H020 L260 T10 |  |  |  | HLIW.02026010 | [15 empty] | A01 | 253.2 | HLIW0.02026010 |  | 253.2 |  | 1477 | 1477 | 1477 |  | 1.44 | 1.44 | 1.44 | [34 empty] | 253.2 |  | 0
Heatingset Linea Plus Wand H020 L260 T15 |  |  |  | HLIW.02026015 | [15 empty] | A01 | 415.2 | HLIW0.02026015 |  | 415.2 |  | 2699 | 2699 | 2699 |  | 1.42 | 1.42 | 1.42 | [34 empty] | 415.2 |  | 0
Heatingset Linea Plus Wand H020 L260 T20 |  |  |  | HLIW.02026020 | [15 empty] | A01 | 532.8 | HLIW0.02026020 |  | 532.8 |  | 3624 | 3624 | 3624 |  | 1.43 | 1.43 | 1.43 | [34 empty] | 532.8 |  | 0
Heatingset Linea Plus Wand H020 L280 T10 |  |  |  | HLIW.02028010 | [15 empty] | A01 | 267.4 | HLIW0.02028010 |  | 267.4 |  | 1590 | 1590 | 1590 |  | 1.44 | 1.44 | 1.44 | [34 empty] | 267.4 |  | 0
Heatingset Linea Plus Wand H020 L280 T15 |  |  |  | HLIW.02028015 | [15 empty] | A01 | 439.1 | HLIW0.02028015 |  | 439.1 |  | 2906 | 2906 | 2906 |  | 1.42 | 1.42 | 1.42 | [34 empty] | 439.1 |  | 0
Heatingset Linea Plus Wand H020 L280 T20 |  |  |  | HLIW.02028020 | [15 empty] | A01 | 565.9 | HLIW0.02028020 |  | 565.9 |  | 3903 | 3903 | 3903 |  | 1.43 | 1.43 | 1.43 | [34 empty] | 565.9 |  | 0
Heatingset Linea Plus Wand H035 L050 T10 |  |  |  | HLIW.03505010 | [15 empty] | A01 | 74.6 | HLIW0.03505010 |  | 74.6 |  | 393 | 393 | 393 |  | 1.42 | 1.42 | 1.42 | [34 empty] | 74.6 |  | 0
Heatingset Linea Plus Wand H035 L050 T11 |  |  |  | HLIW.03505011 | [15 empty] | A01 | 146 | HLIW0.03505011 |  | 146 |  | 549 | 549 | 549 |  | 1.46 | 1.46 | 1.46 | [34 empty] | 146 |  | 0
Heatingset Linea Plus Wand H035 L050 T15 |  |  |  | HLIW.03505015 | [15 empty] | A01 | 102.2 | HLIW0.03505015 |  | 102.2 |  | 659 | 659 | 659 |  | 1.4 | 1.4 | 1.4 | [34 empty] | 102.2 |  | 0
Heatingset Linea Plus Wand H035 L050 T16 |  |  |  | HLIW.03505016 | [15 empty] | A01 | 194.5 | HLIW0.03505016 |  | 194.5 |  | 813 | 813 | 813 |  | 1.47 | 1.47 | 1.47 | [34 empty] | 194.5 |  | 0
Heatingset Linea Plus Wand H035 L050 T20 |  |  |  | HLIW.03505020 | [15 empty] | A01 | 122.8 | HLIW0.03505020 |  | 122.8 |  | 901 | 901 | 901 |  | 1.4 | 1.4 | 1.4 | [34 empty] | 122.8 |  | 0
Heatingset Linea Plus Wand H035 L050 T21 |  |  |  | HLIW.03505021 | [15 empty] | A01 | 206.9 | HLIW0.03505021 |  | 206.9 |  | 1039 | 1039 | 1039 |  | 1.48 | 1.48 | 1.48 | [34 empty] | 206.9 |  | 0
Heatingset Linea Plus Wand H035 L060 T10 |  |  |  | HLIW.03506010 | [15 empty] | A01 | 79.5 | HLIW0.03506010 |  | 79.5 |  | 471 | 471 | 471 |  | 1.42 | 1.42 | 1.42 | [34 empty] | 79.5 |  | 0
Heatingset Linea Plus Wand H035 L060 T11 |  |  |  | HLIW.03506011 | [15 empty] | A01 | 154.2 | HLIW0.03506011 |  | 154.2 |  | 659 | 659 | 659 |  | 1.46 | 1.46 | 1.46 | [34 empty] | 154.2 |  | 0
Heatingset Linea Plus Wand H035 L060 T15 |  |  |  | HLIW.03506015 | [15 empty] | A01 | 110.6 | HLIW0.03506015 |  | 110.6 |  | 790 | 790 | 790 |  | 1.4 | 1.4 | 1.4 | [34 empty] | 110.6 |  | 0
Heatingset Linea Plus Wand H035 L060 T16 |  |  |  | HLIW.03506016 | [15 empty] | A01 | 216.8 | HLIW0.03506016 |  | 216.8 |  | 975 | 975 | 975 |  | 1.47 | 1.47 | 1.47 | [34 empty] | 216.8 |  | 0
Heatingset Linea Plus Wand H035 L060 T20 |  |  |  | HLIW.03506020 | [15 empty] | A01 | 134.1 | HLIW0.03506020 |  | 134.1 |  | 1081 | 1081 | 1081 |  | 1.4 | 1.4 | 1.4 | [34 empty] | 134.1 |  | 0
Heatingset Linea Plus Wand H035 L060 T21 |  |  |  | HLIW.03506021 | [15 empty] | A01 | 225.5 | HLIW0.03506021 |  | 225.5 |  | 1247 | 1247 | 1247 |  | 1.48 | 1.48 | 1.48 | [34 empty] | 225.5 |  | 0
Heatingset Linea Plus Wand H035 L070 T10 |  |  |  | HLIW.03507010 | [15 empty] | A01 | 92.3 | HLIW0.03507010 |  | 92.3 |  | 550 | 550 | 550 |  | 1.42 | 1.42 | 1.42 | [34 empty] | 92.3 |  | 0
Heatingset Linea Plus Wand H035 L070 T11 |  |  |  | HLIW.03507011 | [15 empty] | A01 | 177.8 | HLIW0.03507011 |  | 177.8 |  | 769 | 769 | 769 |  | 1.46 | 1.46 | 1.46 | [34 empty] | 177.8 |  | 0
Heatingset Linea Plus Wand H035 L070 T15 |  |  |  | HLIW.03507015 | [15 empty] | A01 | 130.7 | HLIW0.03507015 |  | 130.7 |  | 922 | 922 | 922 |  | 1.4 | 1.4 | 1.4 | [34 empty] | 130.7 |  | 0
Heatingset Linea Plus Wand H035 L070 T16 |  |  |  | HLIW.03507016 | [15 empty] | A01 | 253.1 | HLIW0.03507016 |  | 253.1 |  | 1138 | 1138 | 1138 |  | 1.47 | 1.47 | 1.47 | [34 empty] | 253.1 |  | 0
Heatingset Linea Plus Wand H035 L070 T20 |  |  |  | HLIW.03507020 | [15 empty] | A01 | 159.6 | HLIW0.03507020 |  | 159.6 |  | 1261 | 1261 | 1261 |  | 1.4 | 1.4 | 1.4 | [34 empty] | 159.6 |  | 0
Heatingset Linea Plus Wand H035 L070 T21 |  |  |  | HLIW.03507021 | [15 empty] | A01 | 266.5 | HLIW0.03507021 |  | 266.5 |  | 1455 | 1455 | 1455 |  | 1.48 | 1.48 | 1.48 | [34 empty] | 266.5 |  | 0
Heatingset Linea Plus Wand H035 L080 T10 |  |  |  | HLIW.03508010 | [15 empty] | A01 | 98.8 | HLIW0.03508010 |  | 98.8 |  | 628 | 628 | 628 |  | 1.42 | 1.42 | 1.42 | [34 empty] | 98.8 |  | 0
Heatingset Linea Plus Wand H035 L080 T11 |  |  |  | HLIW.03508011 | [15 empty] | A01 | 189.5 | HLIW0.03508011 |  | 189.5 |  | 878 | 878 | 878 |  | 1.46 | 1.46 | 1.46 | [34 empty] | 189.5 |  | 0
Heatingset Linea Plus Wand H035 L080 T15 |  |  |  | HLIW.03508015 | [15 empty] | A01 | 140.8 | HLIW0.03508015 |  | 140.8 |  | 1054 | 1054 | 1054 |  | 1.4 | 1.4 | 1.4 | [34 empty] | 140.8 |  | 0
Heatingset Linea Plus Wand H035 L080 T16 |  |  |  | HLIW.03508016 | [15 empty] | A01 | 271.2 | HLIW0.03508016 |  | 271.2 |  | 1300 | 1300 | 1300 |  | 1.47 | 1.47 | 1.47 | [34 empty] | 271.2 |  | 0
Heatingset Linea Plus Wand H035 L080 T20 |  |  |  | HLIW.03508020 | [15 empty] | A01 | 173.4 | HLIW0.03508020 |  | 173.4 |  | 1441 | 1441 | 1441 |  | 1.4 | 1.4 | 1.4 | [34 empty] | 173.4 |  | 0
Heatingset Linea Plus Wand H035 L080 T21 |  |  |  | HLIW.03508021 | [15 empty] | A01 | 288.2 | HLIW0.03508021 |  | 288.2 |  | 1662 | 1662 | 1662 |  | 1.48 | 1.48 | 1.48 | [34 empty] | 288.2 |  | 0
Heatingset Linea Plus Wand H035 L090 T10 |  |  |  | HLIW.03509010 | [15 empty] | A01 | 104.1 | HLIW0.03509010 |  | 104.1 |  | 707 | 707 | 707 |  | 1.42 | 1.42 | 1.42 | [34 empty] | 104.1 |  | 0
Heatingset Linea Plus Wand H035 L090 T11 |  |  |  | HLIW.03509011 | [15 empty] | A01 | 199.5 | HLIW0.03509011 |  | 199.5 |  | 988 | 988 | 988 |  | 1.46 | 1.46 | 1.46 | [34 empty] | 199.5 |  | 0
Heatingset Linea Plus Wand H035 L090 T15 |  |  |  | HLIW.03509015 | [15 empty] | A01 | 150.4 | HLIW0.03509015 |  | 150.4 |  | 1185 | 1185 | 1185 |  | 1.4 | 1.4 | 1.4 | [34 empty] | 150.4 |  | 0
Heatingset Linea Plus Wand H035 L090 T16 |  |  |  | HLIW.03509016 | [15 empty] | A01 | 288.6 | HLIW0.03509016 |  | 288.6 |  | 1463 | 1463 | 1463 |  | 1.47 | 1.47 | 1.47 | [34 empty] | 288.6 |  | 0
Heatingset Linea Plus Wand H035 L090 T20 |  |  |  | HLIW.03509020 | [15 empty] | A01 | 185.9 | HLIW0.03509020 |  | 185.9 |  | 1621 | 1621 | 1621 |  | 1.4 | 1.4 | 1.4 | [34 empty] | 185.9 |  | 0
Heatingset Linea Plus Wand H035 L090 T21 |  |  |  | HLIW.03509021 | [15 empty] | A01 | 308.2 | HLIW0.03509021 |  | 308.2 |  | 1870 | 1870 | 1870 |  | 1.48 | 1.48 | 1.48 | [34 empty] | 308.2 |  | 0
Heatingset Linea Plus Wand H035 L100 T10 |  |  |  | HLIW.03510010 | [15 empty] | A01 | 114.8 | HLIW0.03510010 |  | 114.8 |  | 785 | 785 | 785 |  | 1.42 | 1.42 | 1.42 | [34 empty] | 114.8 |  | 0
Heatingset Linea Plus Wand H035 L100 T11 |  |  |  | HLIW.03510011 | [15 empty] | A01 | 218.5 | HLIW0.03510011 |  | 218.5 |  | 1098 | 1098 | 1098 |  | 1.46 | 1.46 | 1.46 | [34 empty] | 218.5 |  | 0
Heatingset Linea Plus Wand H035 L100 T15 |  |  |  | HLIW.03510015 | [15 empty] | A01 | 167.1 | HLIW0.03510015 |  | 167.1 |  | 1317 | 1317 | 1317 |  | 1.4 | 1.4 | 1.4 | [34 empty] | 167.1 |  | 0
Heatingset Linea Plus Wand H035 L100 T16 |  |  |  | HLIW.03510016 | [15 empty] | A01 | 318.5 | HLIW0.03510016 |  | 318.5 |  | 1625 | 1625 | 1625 |  | 1.47 | 1.47 | 1.47 | [34 empty] | 318.5 |  | 0
Heatingset Linea Plus Wand H035 L100 T20 |  |  |  | HLIW.03510020 | [15 empty] | A01 | 207.9 | HLIW0.03510020 |  | 207.9 |  | 1801 | 1801 | 1801 |  | 1.4 | 1.4 | 1.4 | [34 empty] | 207.9 |  | 0
Heatingset Linea Plus Wand H035 L100 T21 |  |  |  | HLIW.03510021 | [15 empty] | A01 | 343.2 | HLIW0.03510021 |  | 343.2 |  | 2078 | 2078 | 2078 |  | 1.48 | 1.48 | 1.48 | [34 empty] | 343.2 |  | 0
Heatingset Linea Plus Wand H035 L110 T10 |  |  |  | HLIW.03511010 | [15 empty] | A01 | 120.8 | HLIW0.03511010 |  | 120.8 |  | 864 | 864 | 864 |  | 1.42 | 1.42 | 1.42 | [34 empty] | 120.8 |  | 0
Heatingset Linea Plus Wand H035 L110 T11 |  |  |  | HLIW.03511011 | [15 empty] | A01 | 229.7 | HLIW0.03511011 |  | 229.7 |  | 1208 | 1208 | 1208 |  | 1.46 | 1.46 | 1.46 | [34 empty] | 229.7 |  | 0
Heatingset Linea Plus Wand H035 L110 T15 |  |  |  | HLIW.03511015 | [15 empty] | A01 | 177.8 | HLIW0.03511015 |  | 177.8 |  | 1449 | 1449 | 1449 |  | 1.4 | 1.4 | 1.4 | [34 empty] | 177.8 |  | 0
Heatingset Linea Plus Wand H035 L110 T16 |  |  |  | HLIW.03511016 | [15 empty] | A01 | 336.9 | HLIW0.03511016 |  | 336.9 |  | 1788 | 1788 | 1788 |  | 1.47 | 1.47 | 1.47 | [34 empty] | 336.9 |  | 0
Heatingset Linea Plus Wand H035 L110 T20 |  |  |  | HLIW.03511020 | [15 empty] | A01 | 222.8 | HLIW0.03511020 |  | 222.8 |  | 1981 | 1981 | 1981 |  | 1.4 | 1.4 | 1.4 | [34 empty] | 222.8 |  | 0
Heatingset Linea Plus Wand H035 L110 T21 |  |  |  | HLIW.03511021 | [15 empty] | A01 | 366.8 | HLIW0.03511021 |  | 366.8 |  | 2286 | 2286 | 2286 |  | 1.48 | 1.48 | 1.48 | [34 empty] | 366.8 |  | 0
Heatingset Linea Plus Wand H035 L120 T10 |  |  |  | HLIW.03512010 | [15 empty] | A01 | 132.9 | HLIW0.03512010 |  | 132.9 |  | 942 | 942 | 942 |  | 1.42 | 1.42 | 1.42 | [34 empty] | 132.9 |  | 0
Heatingset Linea Plus Wand H035 L120 T11 |  |  |  | HLIW.03512011 | [15 empty] | A01 | 248.2 | HLIW0.03512011 |  | 248.2 |  | 1318 | 1318 | 1318 |  | 1.46 | 1.46 | 1.46 | [34 empty] | 248.2 |  | 0
Heatingset Linea Plus Wand H035 L120 T15 |  |  |  | HLIW.03512015 | [15 empty] | A01 | 195.3 | HLIW0.03512015 |  | 195.3 |  | 1580 | 1580 | 1580 |  | 1.4 | 1.4 | 1.4 | [34 empty] | 195.3 |  | 0
Heatingset Linea Plus Wand H035 L120 T16 |  |  |  | HLIW.03512016 | [15 empty] | A01 | 364.9 | HLIW0.03512016 |  | 364.9 |  | 1950 | 1950 | 1950 |  | 1.47 | 1.47 | 1.47 | [34 empty] | 364.9 |  | 0
Heatingset Linea Plus Wand H035 L120 T20 |  |  |  | HLIW.03512020 | [15 empty] | A01 | 244.1 | HLIW0.03512020 |  | 244.1 |  | 2161 | 2161 | 2161 |  | 1.4 | 1.4 | 1.4 | [34 empty] | 244.1 |  | 0
Heatingset Linea Plus Wand H035 L120 T21 |  |  |  | HLIW.03512021 | [15 empty] | A01 | 399 | HLIW0.03512021 |  | 399 |  | 2494 | 2494 | 2494 |  | 1.48 | 1.48 | 1.48 | [34 empty] | 399 |  | 0
Heatingset Linea Plus Wand H035 L140 T10 |  |  |  | HLIW.03514010 | [15 empty] | A01 | 145 | HLIW0.03514010 |  | 145 |  | 1099 | 1099 | 1099 |  | 1.42 | 1.42 | 1.42 | [34 empty] | 145 |  | 0
Heatingset Linea Plus Wand H035 L140 T11 |  |  |  | HLIW.03514011 | [15 empty] | A01 | 269.7 | HLIW0.03514011 |  | 269.7 |  | 1537 | 1537 | 1537 |  | 1.46 | 1.46 | 1.46 | [34 empty] | 269.7 |  | 0
Heatingset Linea Plus Wand H035 L140 T15 |  |  |  | HLIW.03514015 | [15 empty] | A01 | 215 | HLIW0.03514015 |  | 215 |  | 1844 | 1844 | 1844 |  | 1.4 | 1.4 | 1.4 | [34 empty] | 215 |  | 0
Heatingset Linea Plus Wand H035 L140 T16 |  |  |  | HLIW.03514016 | [15 empty] | A01 | 400.7 | HLIW0.03514016 |  | 400.7 |  | 2275 | 2275 | 2275 |  | 1.47 | 1.47 | 1.47 | [34 empty] | 400.7 |  | 0
Heatingset Linea Plus Wand H035 L140 T20 |  |  |  | HLIW.03514020 | [15 empty] | A01 | 290.8 | HLIW0.03514020 |  | 290.8 |  | 2521 | 2521 | 2521 |  | 1.4 | 1.4 | 1.4 | [34 empty] | 290.8 |  | 0
Heatingset Linea Plus Wand H035 L140 T21 |  |  |  | HLIW.03514021 | [15 empty] | A01 | 473.4 | HLIW0.03514021 |  | 473.4 |  | 2909 | 2909 | 2909 |  | 1.48 | 1.48 | 1.48 | [34 empty] | 473.4 |  | 0
Heatingset Linea Plus Wand H035 L160 T10 |  |  |  | HLIW.03516010 | [15 empty] | A01 | 172 | HLIW0.03516010 |  | 172 |  | 1256 | 1256 | 1256 |  | 1.42 | 1.42 | 1.42 | [34 empty] | 172 |  | 0
Heatingset Linea Plus Wand H035 L160 T11 |  |  |  | HLIW.03516011 | [15 empty] | A01 | 318.9 | HLIW0.03516011 |  | 318.9 |  | 1757 | 1757 | 1757 |  | 1.46 | 1.46 | 1.46 | [34 empty] | 318.9 |  | 0
Heatingset Linea Plus Wand H035 L160 T15 |  |  |  | HLIW.03516015 | [15 empty] | A01 | 256.2 | HLIW0.03516015 |  | 256.2 |  | 2107 | 2107 | 2107 |  | 1.4 | 1.4 | 1.4 | [34 empty] | 256.2 |  | 0
Heatingset Linea Plus Wand H035 L160 T16 |  |  |  | HLIW.03516016 | [15 empty] | A01 | 468.3 | HLIW0.03516016 |  | 468.3 |  | 2600 | 2600 | 2600 |  | 1.47 | 1.47 | 1.47 | [34 empty] | 468.3 |  | 0
Heatingset Linea Plus Wand H035 L160 T20 |  |  |  | HLIW.03516020 | [15 empty] | A01 | 346.8 | HLIW0.03516020 |  | 346.8 |  | 2882 | 2882 | 2882 |  | 1.4 | 1.4 | 1.4 | [34 empty] | 346.8 |  | 0
Heatingset Linea Plus Wand H035 L160 T21 |  |  |  | HLIW.03516021 | [15 empty] | A01 | 563.5 | HLIW0.03516021 |  | 563.5 |  | 3325 | 3325 | 3325 |  | 1.48 | 1.48 | 1.48 | [34 empty] | 563.5 |  | 0
Heatingset Linea Plus Wand H035 L180 T10 |  |  |  | HLIW.03518010 | [15 empty] | A01 | 184.8 | HLIW0.03518010 |  | 184.8 |  | 1413 | 1413 | 1413 |  | 1.42 | 1.42 | 1.42 | [34 empty] | 184.8 |  | 0
Heatingset Linea Plus Wand H035 L180 T11 |  |  |  | HLIW.03518011 | [15 empty] | A01 | 341.1 | HLIW0.03518011 |  | 341.1 |  | 1976 | 1976 | 1976 |  | 1.46 | 1.46 | 1.46 | [34 empty] | 341.1 |  | 0
Heatingset Linea Plus Wand H035 L180 T15 |  |  |  | HLIW.03518015 | [15 empty] | A01 | 278.7 | HLIW0.03518015 |  | 278.7 |  | 2371 | 2371 | 2371 |  | 1.4 | 1.4 | 1.4 | [34 empty] | 278.7 |  | 0
Heatingset Linea Plus Wand H035 L180 T16 |  |  |  | HLIW.03518016 | [15 empty] | A01 | 507.8 | HLIW0.03518016 |  | 507.8 |  | 2925 | 2925 | 2925 |  | 1.47 | 1.47 | 1.47 | [34 empty] | 507.8 |  | 0
Heatingset Linea Plus Wand H035 L180 T20 |  |  |  | HLIW.03518020 | [15 empty] | A01 | 376.9 | HLIW0.03518020 |  | 376.9 |  | 3242 | 3242 | 3242 |  | 1.4 | 1.4 | 1.4 | [34 empty] | 376.9 |  | 0
Heatingset Linea Plus Wand H035 L180 T21 |  |  |  | HLIW.03518021 | [15 empty] | A01 | 611.5 | HLIW0.03518021 |  | 611.5 |  | 3740 | 3740 | 3740 |  | 1.48 | 1.48 | 1.48 | [34 empty] | 611.5 |  | 0
Heatingset Linea Plus Wand H035 L200 T10 |  |  |  | HLIW.03520010 | [15 empty] | A01 | 198.3 | HLIW0.03520010 |  | 198.3 |  | 1570 | 1570 | 1570 |  | 1.42 | 1.42 | 1.42 | [34 empty] | 198.3 |  | 0
Heatingset Linea Plus Wand H035 L200 T11 |  |  |  | HLIW.03520011 | [15 empty] | A01 | 365.8 | HLIW0.03520011 |  | 365.8 |  | 2196 | 2196 | 2196 |  | 1.46 | 1.46 | 1.46 | [34 empty] | 365.8 |  | 0
Heatingset Linea Plus Wand H035 L200 T15 |  |  |  | HLIW.03520015 | [15 empty] | A01 | 322 | HLIW0.03520015 |  | 322 |  | 2634 | 2634 | 2634 |  | 1.4 | 1.4 | 1.4 | [34 empty] | 322 |  | 0
Heatingset Linea Plus Wand H035 L200 T16 |  |  |  | HLIW.03520016 | [15 empty] | A01 | 586.2 | HLIW0.03520016 |  | 586.2 |  | 3250 | 3250 | 3250 |  | 1.47 | 1.47 | 1.47 | [34 empty] | 586.2 |  | 0
Heatingset Linea Plus Wand H035 L200 T20 |  |  |  | HLIW.03520020 | [15 empty] | A01 | 406.4 | HLIW0.03520020 |  | 406.4 |  | 3602 | 3602 | 3602 |  | 1.4 | 1.4 | 1.4 | [34 empty] | 406.4 |  | 0
Heatingset Linea Plus Wand H035 L200 T21 |  |  |  | HLIW.03520021 | [15 empty] | A01 | 658.8 | HLIW0.03520021 |  | 658.8 |  | 4156 | 4156 | 4156 |  | 1.48 | 1.48 | 1.48 | [34 empty] | 658.8 |  | 0
Heatingset Linea Plus Wand H035 L220 T10 |  |  |  | HLIW.03522010 | [15 empty] | A01 | 228.4 | HLIW0.03522010 |  | 228.4 |  | 1727 | 1727 | 1727 |  | 1.42 | 1.42 | 1.42 | [34 empty] | 228.4 |  | 0
Heatingset Linea Plus Wand H035 L220 T11 |  |  |  | HLIW.03522011 | [15 empty] | A01 | 419.9 | HLIW0.03522011 |  | 419.9 |  | 2416 | 2416 | 2416 |  | 1.46 | 1.46 | 1.46 | [34 empty] | 419.9 |  | 0
Heatingset Linea Plus Wand H035 L220 T15 |  |  |  | HLIW.03522015 | [15 empty] | A01 | 372.2 | HLIW0.03522015 |  | 372.2 |  | 2897 | 2897 | 2897 |  | 1.4 | 1.4 | 1.4 | [34 empty] | 372.2 |  | 0
Heatingset Linea Plus Wand H035 L220 T16 |  |  |  | HLIW.03522016 | [15 empty] | A01 | 676.6 | HLIW0.03522016 |  | 676.6 |  | 3575 | 3575 | 3575 |  | 1.47 | 1.47 | 1.47 | [34 empty] | 676.6 |  | 0
Heatingset Linea Plus Wand H035 L220 T20 |  |  |  | HLIW.03522020 | [15 empty] | A01 | 473 | HLIW0.03522020 |  | 473 |  | 3962 | 3962 | 3962 |  | 1.4 | 1.4 | 1.4 | [34 empty] | 473 |  | 0
Heatingset Linea Plus Wand H035 L220 T21 |  |  |  | HLIW.03522021 | [15 empty] | A01 | 764.9 | HLIW0.03522021 |  | 764.9 |  | 4572 | 4572 | 4572 |  | 1.48 | 1.48 | 1.48 | [34 empty] | 764.9 |  | 0
Heatingset Linea Plus Wand H035 L240 T10 |  |  |  | HLIW.03524010 | [15 empty] | A01 | 248.4 | HLIW0.03524010 |  | 248.4 |  | 1884 | 1884 | 1884 |  | 1.42 | 1.42 | 1.42 | [34 empty] | 248.4 |  | 0
Heatingset Linea Plus Wand H035 L240 T11 |  |  |  | HLIW.03524011 | [15 empty] | A01 | 453.5 | HLIW0.03524011 |  | 453.5 |  | 2635 | 2635 | 2635 |  | 1.46 | 1.46 | 1.46 | [34 empty] | 453.5 |  | 0
Heatingset Linea Plus Wand H035 L240 T15 |  |  |  | HLIW.03524015 | [15 empty] | A01 | 403.2 | HLIW0.03524015 |  | 403.2 |  | 3161 | 3161 | 3161 |  | 1.4 | 1.4 | 1.4 | [34 empty] | 403.2 |  | 0
Heatingset Linea Plus Wand H035 L240 T16 |  |  |  | HLIW.03524016 | [15 empty] | A01 | 729.3 | HLIW0.03524016 |  | 729.3 |  | 3900 | 3900 | 3900 |  | 1.47 | 1.47 | 1.47 | [34 empty] | 729.3 |  | 0
Heatingset Linea Plus Wand H035 L240 T20 |  |  |  | HLIW.03524020 | [15 empty] | A01 | 513 | HLIW0.03524020 |  | 513 |  | 4322 | 4322 | 4322 |  | 1.4 | 1.4 | 1.4 | [34 empty] | 513 |  | 0
Heatingset Linea Plus Wand H035 L240 T21 |  |  |  | HLIW.03524021 | [15 empty] | A01 | 826.5 | HLIW0.03524021 |  | 826.5 |  | 4987 | 4987 | 4987 |  | 1.48 | 1.48 | 1.48 | [34 empty] | 826.5 |  | 0
Heatingset Linea Plus Wand H035 L260 T10 |  |  |  | HLIW.03526010 | [15 empty] | A01 | 264.8 | HLIW0.03526010 |  | 264.8 |  | 2041 | 2041 | 2041 |  | 1.42 | 1.42 | 1.42 | [34 empty] | 264.8 |  | 0
Heatingset Linea Plus Wand H035 L260 T11 |  |  |  | HLIW.03526011 | [15 empty] | A01 | 482.2 | HLIW0.03526011 |  | 482.2 |  | 2855 | 2855 | 2855 |  | 1.46 | 1.46 | 1.46 | [34 empty] | 482.2 |  | 0
Heatingset Linea Plus Wand H035 L260 T15 |  |  |  | HLIW.03526015 | [15 empty] | A01 | 428.7 | HLIW0.03526015 |  | 428.7 |  | 3424 | 3424 | 3424 |  | 1.4 | 1.4 | 1.4 | [34 empty] | 428.7 |  | 0
Heatingset Linea Plus Wand H035 L260 T16 |  |  |  | HLIW.03526016 | [15 empty] | A01 | 774.2 | HLIW0.03526016 |  | 774.2 |  | 4225 | 4225 | 4225 |  | 1.47 | 1.47 | 1.47 | [34 empty] | 774.2 |  | 0
Heatingset Linea Plus Wand H035 L260 T20 |  |  |  | HLIW.03526020 | [15 empty] | A01 | 546.2 | HLIW0.03526020 |  | 546.2 |  | 4683 | 4683 | 4683 |  | 1.4 | 1.4 | 1.4 | [34 empty] | 546.2 |  | 0
Heatingset Linea Plus Wand H035 L260 T21 |  |  |  | HLIW.03526021 | [15 empty] | A01 | 879.8 | HLIW0.03526021 |  | 879.8 |  | 5403 | 5403 | 5403 |  | 1.48 | 1.48 | 1.48 | [34 empty] | 879.8 |  | 0
Heatingset Linea Plus Wand H035 L280 T10 |  |  |  | HLIW.03528010 | [15 empty] | A01 | 278.9 | HLIW0.03528010 |  | 278.9 |  | 2198 | 2198 | 2198 |  | 1.42 | 1.42 | 1.42 | [34 empty] | 278.9 |  | 0
Heatingset Linea Plus Wand H035 L280 T11 |  |  |  | HLIW.03528011 | [15 empty] | A01 | 508.4 | HLIW0.03528011 |  | 508.4 |  | 3074 | 3074 | 3074 |  | 1.46 | 1.46 | 1.46 | [34 empty] | 508.4 |  | 0
Heatingset Linea Plus Wand H035 L280 T15 |  |  |  | HLIW.03528015 | [15 empty] | A01 | 452.4 | HLIW0.03528015 |  | 452.4 |  | 3688 | 3688 | 3688 |  | 1.4 | 1.4 | 1.4 | [34 empty] | 452.4 |  | 0
Heatingset Linea Plus Wand H035 L280 T16 |  |  |  | HLIW.03528016 | [15 empty] | A01 | 817.9 | HLIW0.03528016 |  | 817.9 |  | 4550 | 4550 | 4550 |  | 1.47 | 1.47 | 1.47 | [34 empty] | 817.9 |  | 0
Heatingset Linea Plus Wand H035 L280 T20 |  |  |  | HLIW.03528020 | [15 empty] | A01 | 579 | HLIW0.03528020 |  | 579 |  | 5043 | 5043 | 5043 |  | 1.4 | 1.4 | 1.4 | [34 empty] | 579 |  | 0
Heatingset Linea Plus Wand H035 L280 T21 |  |  |  | HLIW.03528021 | [15 empty] | A01 | 931.6 | HLIW0.03528021 |  | 931.6 |  | 5818 | 5818 | 5818 |  | 1.48 | 1.48 | 1.48 | [34 empty] | 931.6 |  | 0
Heatingset Linea Plus Wand H050 L050 T10 |  |  |  | HLIW.05005010 | [15 empty] | A01 | 77.4 | HLIW0.05005010 |  | 77.4 |  | 482 | 482 | 482 |  | 1.4 | 1.4 | 1.4 | [34 empty] | 77.4 |  | 0
Heatingset Linea Plus Wand H050 L050 T11 |  |  |  | HLIW.05005011 | [15 empty] | A01 | 149 | HLIW0.05005011 |  | 149 |  | 655 | 655 | 655 |  | 1.46 | 1.46 | 1.46 | [34 empty] | 149 |  | 0
Heatingset Linea Plus Wand H050 L050 T15 |  |  |  | HLIW.05005015 | [15 empty] | A01 | 106 | HLIW0.05005015 |  | 106 |  | 767 | 767 | 767 |  | 1.37 | 1.37 | 1.37 | [34 empty] | 106 |  | 0
Heatingset Linea Plus Wand H050 L050 T16 |  |  |  | HLIW.05005016 | [15 empty] | A01 | 197.3 | HLIW0.05005016 |  | 197.3 |  | 976 | 976 | 976 |  | 1.46 | 1.46 | 1.46 | [34 empty] | 197.3 |  | 0
Heatingset Linea Plus Wand H050 L050 T20 |  |  |  | HLIW.05005020 | [15 empty] | A01 | 127.5 | HLIW0.05005020 |  | 127.5 |  | 1060 | 1060 | 1060 |  | 1.37 | 1.37 | 1.37 | [34 empty] | 127.5 |  | 0
Heatingset Linea Plus Wand H050 L050 T21 |  |  |  | HLIW.05005021 | [15 empty] | A01 | 211.8 | HLIW0.05005021 |  | 211.8 |  | 1282 | 1282 | 1282 |  | 1.49 | 1.49 | 1.49 | [34 empty] | 211.8 |  | 0
Heatingset Linea Plus Wand H050 L060 T10 |  |  |  | HLIW.05006010 | [15 empty] | A01 | 82.5 | HLIW0.05006010 |  | 82.5 |  | 578 | 578 | 578 |  | 1.4 | 1.4 | 1.4 | [34 empty] | 82.5 |  | 0
Heatingset Linea Plus Wand H050 L060 T11 |  |  |  | HLIW.05006011 | [15 empty] | A01 | 157.3 | HLIW0.05006011 |  | 157.3 |  | 785 | 785 | 785 |  | 1.46 | 1.46 | 1.46 | [34 empty] | 157.3 |  | 0
Heatingset Linea Plus Wand H050 L060 T15 |  |  |  | HLIW.05006015 | [15 empty] | A01 | 114.5 | HLIW0.05006015 |  | 114.5 |  | 920 | 920 | 920 |  | 1.37 | 1.37 | 1.37 | [34 empty] | 114.5 |  | 0
Heatingset Linea Plus Wand H050 L060 T16 |  |  |  | HLIW.05006016 | [15 empty] | A01 | 219.7 | HLIW0.05006016 |  | 219.7 |  | 1171 | 1171 | 1171 |  | 1.46 | 1.46 | 1.46 | [34 empty] | 219.7 |  | 0
Heatingset Linea Plus Wand H050 L060 T20 |  |  |  | HLIW.05006020 | [15 empty] | A01 | 138.8 | HLIW0.05006020 |  | 138.8 |  | 1272 | 1272 | 1272 |  | 1.37 | 1.37 | 1.37 | [34 empty] | 138.8 |  | 0
Heatingset Linea Plus Wand H050 L060 T21 |  |  |  | HLIW.05006021 | [15 empty] | A01 | 230.2 | HLIW0.05006021 |  | 230.2 |  | 1538 | 1538 | 1538 |  | 1.49 | 1.49 | 1.49 | [34 empty] | 230.2 |  | 0
Heatingset Linea Plus Wand H050 L070 T10 |  |  |  | HLIW.05007010 | [15 empty] | A01 | 95.1 | HLIW0.05007010 |  | 95.1 |  | 675 | 675 | 675 |  | 1.4 | 1.4 | 1.4 | [34 empty] | 95.1 |  | 0
Heatingset Linea Plus Wand H050 L070 T11 |  |  |  | HLIW.05007011 | [15 empty] | A01 | 180.6 | HLIW0.05007011 |  | 180.6 |  | 916 | 916 | 916 |  | 1.46 | 1.46 | 1.46 | [34 empty] | 180.6 |  | 0
Heatingset Linea Plus Wand H050 L070 T15 |  |  |  | HLIW.05007015 | [15 empty] | A01 | 134.6 | HLIW0.05007015 |  | 134.6 |  | 1073 | 1073 | 1073 |  | 1.37 | 1.37 | 1.37 | [34 empty] | 134.6 |  | 0
Heatingset Linea Plus Wand H050 L070 T16 |  |  |  | HLIW.05007016 | [15 empty] | A01 | 255.9 | HLIW0.05007016 |  | 255.9 |  | 1366 | 1366 | 1366 |  | 1.46 | 1.46 | 1.46 | [34 empty] | 255.9 |  | 0
Heatingset Linea Plus Wand H050 L070 T20 |  |  |  | HLIW.05007020 | [15 empty] | A01 | 164.4 | HLIW0.05007020 |  | 164.4 |  | 1484 | 1484 | 1484 |  | 1.37 | 1.37 | 1.37 | [34 empty] | 164.4 |  | 0
Heatingset Linea Plus Wand H050 L070 T21 |  |  |  | HLIW.05007021 | [15 empty] | A01 | 271.3 | HLIW0.05007021 |  | 271.3 |  | 1795 | 1795 | 1795 |  | 1.49 | 1.49 | 1.49 | [34 empty] | 271.3 |  | 0
Heatingset Linea Plus Wand H050 L080 T10 |  |  |  | HLIW.05008010 | [15 empty] | A01 | 101.6 | HLIW0.05008010 |  | 101.6 |  | 771 | 771 | 771 |  | 1.4 | 1.4 | 1.4 | [34 empty] | 101.6 |  | 0
Heatingset Linea Plus Wand H050 L080 T11 |  |  |  | HLIW.05008011 | [15 empty] | A01 | 192.6 | HLIW0.05008011 |  | 192.6 |  | 1047 | 1047 | 1047 |  | 1.46 | 1.46 | 1.46 | [34 empty] | 192.6 |  | 0
Heatingset Linea Plus Wand H050 L080 T15 |  |  |  | HLIW.05008015 | [15 empty] | A01 | 144.7 | HLIW0.05008015 |  | 144.7 |  | 1226 | 1226 | 1226 |  | 1.37 | 1.37 | 1.37 | [34 empty] | 144.7 |  | 0
Heatingset Linea Plus Wand H050 L080 T16 |  |  |  | HLIW.05008016 | [15 empty] | A01 | 274 | HLIW0.05008016 |  | 274 |  | 1561 | 1561 | 1561 |  | 1.46 | 1.46 | 1.46 | [34 empty] | 274 |  | 0
Heatingset Linea Plus Wand H050 L080 T20 |  |  |  | HLIW.05008020 | [15 empty] | A01 | 178.3 | HLIW0.05008020 |  | 178.3 |  | 1696 | 1696 | 1696 |  | 1.37 | 1.37 | 1.37 | [34 empty] | 178.3 |  | 0
Heatingset Linea Plus Wand H050 L080 T21 |  |  |  | HLIW.05008021 | [15 empty] | A01 | 293 | HLIW0.05008021 |  | 293 |  | 2051 | 2051 | 2051 |  | 1.49 | 1.49 | 1.49 | [34 empty] | 293 |  | 0
Heatingset Linea Plus Wand H050 L090 T10 |  |  |  | HLIW.05009010 | [15 empty] | A01 | 107 | HLIW0.05009010 |  | 107 |  | 868 | 868 | 868 |  | 1.4 | 1.4 | 1.4 | [34 empty] | 107 |  | 0
Heatingset Linea Plus Wand H050 L090 T11 |  |  |  | HLIW.05009011 | [15 empty] | A01 | 202.4 | HLIW0.05009011 |  | 202.4 |  | 1178 | 1178 | 1178 |  | 1.46 | 1.46 | 1.46 | [34 empty] | 202.4 |  | 0
Heatingset Linea Plus Wand H050 L090 T15 |  |  |  | HLIW.05009015 | [15 empty] | A01 | 154.2 | HLIW0.05009015 |  | 154.2 |  | 1380 | 1380 | 1380 |  | 1.37 | 1.37 | 1.37 | [34 empty] | 154.2 |  | 0
Heatingset Linea Plus Wand H050 L090 T16 |  |  |  | HLIW.05009016 | [15 empty] | A01 | 291.2 | HLIW0.05009016 |  | 291.2 |  | 1756 | 1756 | 1756 |  | 1.46 | 1.46 | 1.46 | [34 empty] | 291.2 |  | 0
Heatingset Linea Plus Wand H050 L090 T20 |  |  |  | HLIW.05009020 | [15 empty] | A01 | 190.5 | HLIW0.05009020 |  | 190.5 |  | 1908 | 1908 | 1908 |  | 1.37 | 1.37 | 1.37 | [34 empty] | 190.5 |  | 0
Heatingset Linea Plus Wand H050 L090 T21 |  |  |  | HLIW.05009021 | [15 empty] | A01 | 313.1 | HLIW0.05009021 |  | 313.1 |  | 2308 | 2308 | 2308 |  | 1.49 | 1.49 | 1.49 | [34 empty] | 313.1 |  | 0
Heatingset Linea Plus Wand H050 L100 T10 |  |  |  | HLIW.05010010 | [15 empty] | A01 | 117.6 | HLIW0.05010010 |  | 117.6 |  | 964 | 964 | 964 |  | 1.4 | 1.4 | 1.4 | [34 empty] | 117.6 |  | 0
Heatingset Linea Plus Wand H050 L100 T11 |  |  |  | HLIW.05010011 | [15 empty] | A01 | 221.3 | HLIW0.05010011 |  | 221.3 |  | 1309 | 1309 | 1309 |  | 1.46 | 1.46 | 1.46 | [34 empty] | 221.3 |  | 0
Heatingset Linea Plus Wand H050 L100 T15 |  |  |  | HLIW.05010015 | [15 empty] | A01 | 171.1 | HLIW0.05010015 |  | 171.1 |  | 1533 | 1533 | 1533 |  | 1.37 | 1.37 | 1.37 | [34 empty] | 171.1 |  | 0
Heatingset Linea Plus Wand H050 L100 T16 |  |  |  | HLIW.05010016 | [15 empty] | A01 | 321.2 | HLIW0.05010016 |  | 321.2 |  | 1951 | 1951 | 1951 |  | 1.46 | 1.46 | 1.46 | [34 empty] | 321.2 |  | 0
Heatingset Linea Plus Wand H050 L100 T20 |  |  |  | HLIW.05010020 | [15 empty] | A01 | 212.7 | HLIW0.05010020 |  | 212.7 |  | 2120 | 2120 | 2120 |  | 1.37 | 1.37 | 1.37 | [34 empty] | 212.7 |  | 0
Heatingset Linea Plus Wand H050 L100 T21 |  |  |  | HLIW.05010021 | [15 empty] | A01 | 348.1 | HLIW0.05010021 |  | 348.1 |  | 2564 | 2564 | 2564 |  | 1.49 | 1.49 | 1.49 | [34 empty] | 348.1 |  | 0
Heatingset Linea Plus Wand H050 L110 T10 |  |  |  | HLIW.05011010 | [15 empty] | A01 | 123.7 | HLIW0.05011010 |  | 123.7 |  | 1060 | 1060 | 1060 |  | 1.4 | 1.4 | 1.4 | [34 empty] | 123.7 |  | 0
Heatingset Linea Plus Wand H050 L110 T11 |  |  |  | HLIW.05011011 | [15 empty] | A01 | 232.6 | HLIW0.05011011 |  | 232.6 |  | 1440 | 1440 | 1440 |  | 1.46 | 1.46 | 1.46 | [34 empty] | 232.6 |  | 0
Heatingset Linea Plus Wand H050 L110 T15 |  |  |  | HLIW.05011015 | [15 empty] | A01 | 181.6 | HLIW0.05011015 |  | 181.6 |  | 1686 | 1686 | 1686 |  | 1.37 | 1.37 | 1.37 | [34 empty] | 181.6 |  | 0
Heatingset Linea Plus Wand H050 L110 T16 |  |  |  | HLIW.05011016 | [15 empty] | A01 | 339.7 | HLIW0.05011016 |  | 339.7 |  | 2146 | 2146 | 2146 |  | 1.46 | 1.46 | 1.46 | [34 empty] | 339.7 |  | 0
Heatingset Linea Plus Wand H050 L110 T20 |  |  |  | HLIW.05011020 | [15 empty] | A01 | 227.6 | HLIW0.05011020 |  | 227.6 |  | 2332 | 2332 | 2332 |  | 1.37 | 1.37 | 1.37 | [34 empty] | 227.6 |  | 0
Heatingset Linea Plus Wand H050 L110 T21 |  |  |  | HLIW.05011021 | [15 empty] | A01 | 371.5 | HLIW0.05011021 |  | 371.5 |  | 2820 | 2820 | 2820 |  | 1.49 | 1.49 | 1.49 | [34 empty] | 371.5 |  | 0
Heatingset Linea Plus Wand H050 L120 T10 |  |  |  | HLIW.05012010 | [15 empty] | A01 | 137.2 | HLIW0.05012010 |  | 137.2 |  | 1157 | 1157 | 1157 |  | 1.4 | 1.4 | 1.4 | [34 empty] | 137.2 |  | 0
Heatingset Linea Plus Wand H050 L120 T11 |  |  |  | HLIW.05012011 | [15 empty] | A01 | 252.7 | HLIW0.05012011 |  | 252.7 |  | 1571 | 1571 | 1571 |  | 1.46 | 1.46 | 1.46 | [34 empty] | 252.7 |  | 0
Heatingset Linea Plus Wand H050 L120 T15 |  |  |  | HLIW.05012015 | [15 empty] | A01 | 201.2 | HLIW0.05012015 |  | 201.2 |  | 1840 | 1840 | 1840 |  | 1.37 | 1.37 | 1.37 | [34 empty] | 201.2 |  | 0
Heatingset Linea Plus Wand H050 L120 T16 |  |  |  | HLIW.05012016 | [15 empty] | A01 | 369.1 | HLIW0.05012016 |  | 369.1 |  | 2341 | 2341 | 2341 |  | 1.46 | 1.46 | 1.46 | [34 empty] | 369.1 |  | 0
Heatingset Linea Plus Wand H050 L120 T20 |  |  |  | HLIW.05012020 | [15 empty] | A01 | 251.1 | HLIW0.05012020 |  | 251.1 |  | 2544 | 2544 | 2544 |  | 1.37 | 1.37 | 1.37 | [34 empty] | 251.1 |  | 0
Heatingset Linea Plus Wand H050 L120 T21 |  |  |  | HLIW.05012021 | [15 empty] | A01 | 406.1 | HLIW0.05012021 |  | 406.1 |  | 3077 | 3077 | 3077 |  | 1.49 | 1.49 | 1.49 | [34 empty] | 406.1 |  | 0
Heatingset Linea Plus Wand H050 L140 T10 |  |  |  | HLIW.05014010 | [15 empty] | A01 | 149.3 | HLIW0.05014010 |  | 149.3 |  | 1350 | 1350 | 1350 |  | 1.4 | 1.4 | 1.4 | [34 empty] | 149.3 |  | 0
Heatingset Linea Plus Wand H050 L140 T11 |  |  |  | HLIW.05014011 | [15 empty] | A01 | 274.2 | HLIW0.05014011 |  | 274.2 |  | 1833 | 1833 | 1833 |  | 1.46 | 1.46 | 1.46 | [34 empty] | 274.2 |  | 0
Heatingset Linea Plus Wand H050 L140 T15 |  |  |  | HLIW.05014015 | [15 empty] | A01 | 220.9 | HLIW0.05014015 |  | 220.9 |  | 2146 | 2146 | 2146 |  | 1.37 | 1.37 | 1.37 | [34 empty] | 220.9 |  | 0
Heatingset Linea Plus Wand H050 L140 T16 |  |  |  | HLIW.05014016 | [15 empty] | A01 | 404.7 | HLIW0.05014016 |  | 404.7 |  | 2731 | 2731 | 2731 |  | 1.46 | 1.46 | 1.46 | [34 empty] | 404.7 |  | 0
Heatingset Linea Plus Wand H050 L140 T20 |  |  |  | HLIW.05014020 | [15 empty] | A01 | 298.1 | HLIW0.05014020 |  | 298.1 |  | 2968 | 2968 | 2968 |  | 1.37 | 1.37 | 1.37 | [34 empty] | 298.1 |  | 0
Heatingset Linea Plus Wand H050 L140 T21 |  |  |  | HLIW.05014021 | [15 empty] | A01 | 480.6 | HLIW0.05014021 |  | 480.6 |  | 3590 | 3590 | 3590 |  | 1.49 | 1.49 | 1.49 | [34 empty] | 480.6 |  | 0
Heatingset Linea Plus Wand H050 L160 T10 |  |  |  | HLIW.05016010 | [15 empty] | A01 | 176.3 | HLIW0.05016010 |  | 176.3 |  | 1542 | 1542 | 1542 |  | 1.4 | 1.4 | 1.4 | [34 empty] | 176.3 |  | 0
Heatingset Linea Plus Wand H050 L160 T11 |  |  |  | HLIW.05016011 | [15 empty] | A01 | 323.3 | HLIW0.05016011 |  | 323.3 |  | 2094 | 2094 | 2094 |  | 1.46 | 1.46 | 1.46 | [34 empty] | 323.3 |  | 0
Heatingset Linea Plus Wand H050 L160 T15 |  |  |  | HLIW.05016015 | [15 empty] | A01 | 262.1 | HLIW0.05016015 |  | 262.1 |  | 2453 | 2453 | 2453 |  | 1.37 | 1.37 | 1.37 | [34 empty] | 262.1 |  | 0
Heatingset Linea Plus Wand H050 L160 T16 |  |  |  | HLIW.05016016 | [15 empty] | A01 | 472.3 | HLIW0.05016016 |  | 472.3 |  | 3122 | 3122 | 3122 |  | 1.46 | 1.46 | 1.46 | [34 empty] | 472.3 |  | 0
Heatingset Linea Plus Wand H050 L160 T20 |  |  |  | HLIW.05016020 | [15 empty] | A01 | 353.9 | HLIW0.05016020 |  | 353.9 |  | 3392 | 3392 | 3392 |  | 1.37 | 1.37 | 1.37 | [34 empty] | 353.9 |  | 0
Heatingset Linea Plus Wand H050 L160 T21 |  |  |  | HLIW.05016021 | [15 empty] | A01 | 570.7 | HLIW0.05016021 |  | 570.7 |  | 4102 | 4102 | 4102 |  | 1.49 | 1.49 | 1.49 | [34 empty] | 570.7 |  | 0
Heatingset Linea Plus Wand H050 L180 T10 |  |  |  | HLIW.05018010 | [15 empty] | A01 | 189.1 | HLIW0.05018010 |  | 189.1 |  | 1735 | 1735 | 1735 |  | 1.4 | 1.4 | 1.4 | [34 empty] | 189.1 |  | 0
Heatingset Linea Plus Wand H050 L180 T11 |  |  |  | HLIW.05018011 | [15 empty] | A01 | 345.5 | HLIW0.05018011 |  | 345.5 |  | 2356 | 2356 | 2356 |  | 1.46 | 1.46 | 1.46 | [34 empty] | 345.5 |  | 0
Heatingset Linea Plus Wand H050 L180 T15 |  |  |  | HLIW.05018015 | [15 empty] | A01 | 284.4 | HLIW0.05018015 |  | 284.4 |  | 2759 | 2759 | 2759 |  | 1.37 | 1.37 | 1.37 | [34 empty] | 284.4 |  | 0
Heatingset Linea Plus Wand H050 L180 T16 |  |  |  | HLIW.05018016 | [15 empty] | A01 | 511.8 | HLIW0.05018016 |  | 511.8 |  | 3512 | 3512 | 3512 |  | 1.46 | 1.46 | 1.46 | [34 empty] | 511.8 |  | 0
Heatingset Linea Plus Wand H050 L180 T20 |  |  |  | HLIW.05018020 | [15 empty] | A01 | 384.1 | HLIW0.05018020 |  | 384.1 |  | 3816 | 3816 | 3816 |  | 1.37 | 1.37 | 1.37 | [34 empty] | 384.1 |  | 0
Heatingset Linea Plus Wand H050 L180 T21 |  |  |  | HLIW.05018021 | [15 empty] | A01 | 618.8 | HLIW0.05018021 |  | 618.8 |  | 4615 | 4615 | 4615 |  | 1.49 | 1.49 | 1.49 | [34 empty] | 618.8 |  | 0
Heatingset Linea Plus Wand H050 L200 T10 |  |  |  | HLIW.05020010 | [15 empty] | A01 | 202.6 | HLIW0.05020010 |  | 202.6 |  | 1928 | 1928 | 1928 |  | 1.4 | 1.4 | 1.4 | [34 empty] | 202.6 |  | 0
Heatingset Linea Plus Wand H050 L200 T11 |  |  |  | HLIW.05020011 | [15 empty] | A01 | 370.3 | HLIW0.05020011 |  | 370.3 |  | 2618 | 2618 | 2618 |  | 1.46 | 1.46 | 1.46 | [34 empty] | 370.3 |  | 0
Heatingset Linea Plus Wand H050 L200 T15 |  |  |  | HLIW.05020015 | [15 empty] | A01 | 327.8 | HLIW0.05020015 |  | 327.8 |  | 3066 | 3066 | 3066 |  | 1.37 | 1.37 | 1.37 | [34 empty] | 327.8 |  | 0
Heatingset Linea Plus Wand H050 L200 T16 |  |  |  | HLIW.05020016 | [15 empty] | A01 | 590.4 | HLIW0.05020016 |  | 590.4 |  | 3902 | 3902 | 3902 |  | 1.46 | 1.46 | 1.46 | [34 empty] | 590.4 |  | 0
Heatingset Linea Plus Wand H050 L200 T20 |  |  |  | HLIW.05020020 | [15 empty] | A01 | 413.9 | HLIW0.05020020 |  | 413.9 |  | 4240 | 4240 | 4240 |  | 1.37 | 1.37 | 1.37 | [34 empty] | 413.9 |  | 0
Heatingset Linea Plus Wand H050 L200 T21 |  |  |  | HLIW.05020021 | [15 empty] | A01 | 666.1 | HLIW0.05020021 |  | 666.1 |  | 5128 | 5128 | 5128 |  | 1.49 | 1.49 | 1.49 | [34 empty] | 666.1 |  | 0
Heatingset Linea Plus Wand H050 L220 T10 |  |  |  | HLIW.05022010 | [15 empty] | A01 | 232.7 | HLIW0.05022010 |  | 232.7 |  | 2121 | 2121 | 2121 |  | 1.4 | 1.4 | 1.4 | [34 empty] | 232.7 |  | 0
Heatingset Linea Plus Wand H050 L220 T11 |  |  |  | HLIW.05022011 | [15 empty] | A01 | 424.5 | HLIW0.05022011 |  | 424.5 |  | 2880 | 2880 | 2880 |  | 1.46 | 1.46 | 1.46 | [34 empty] | 424.5 |  | 0
Heatingset Linea Plus Wand H050 L220 T15 |  |  |  | HLIW.05022015 | [15 empty] | A01 | 378.1 | HLIW0.05022015 |  | 378.1 |  | 3373 | 3373 | 3373 |  | 1.37 | 1.37 | 1.37 | [34 empty] | 378.1 |  | 0
Heatingset Linea Plus Wand H050 L220 T16 |  |  |  | HLIW.05022016 | [15 empty] | A01 | 680.7 | HLIW0.05022016 |  | 680.7 |  | 4292 | 4292 | 4292 |  | 1.46 | 1.46 | 1.46 | [34 empty] | 680.7 |  | 0
Heatingset Linea Plus Wand H050 L220 T20 |  |  |  | HLIW.05022020 | [15 empty] | A01 | 480.3 | HLIW0.05022020 |  | 480.3 |  | 4664 | 4664 | 4664 |  | 1.37 | 1.37 | 1.37 | [34 empty] | 480.3 |  | 0
Heatingset Linea Plus Wand H050 L220 T21 |  |  |  | HLIW.05022021 | [15 empty] | A01 | 772.2 | HLIW0.05022021 |  | 772.2 |  | 5641 | 5641 | 5641 |  | 1.49 | 1.49 | 1.49 | [34 empty] | 772.2 |  | 0
Heatingset Linea Plus Wand H050 L240 T10 |  |  |  | HLIW.05024010 | [15 empty] | A01 | 254 | HLIW0.05024010 |  | 254 |  | 2314 | 2314 | 2314 |  | 1.4 | 1.4 | 1.4 | [34 empty] | 254 |  | 0
Heatingset Linea Plus Wand H050 L240 T11 |  |  |  | HLIW.05024011 | [15 empty] | A01 | 459.3 | HLIW0.05024011 |  | 459.3 |  | 3142 | 3142 | 3142 |  | 1.46 | 1.46 | 1.46 | [34 empty] | 459.3 |  | 0
Heatingset Linea Plus Wand H050 L240 T15 |  |  |  | HLIW.05024015 | [15 empty] | A01 | 411 | HLIW0.05024015 |  | 411 |  | 3679 | 3679 | 3679 |  | 1.37 | 1.37 | 1.37 | [34 empty] | 411 |  | 0
Heatingset Linea Plus Wand H050 L240 T16 |  |  |  | HLIW.05024016 | [15 empty] | A01 | 734.7 | HLIW0.05024016 |  | 734.7 |  | 4682 | 4682 | 4682 |  | 1.46 | 1.46 | 1.46 | [34 empty] | 734.7 |  | 0
Heatingset Linea Plus Wand H050 L240 T20 |  |  |  | HLIW.05024020 | [15 empty] | A01 | 522.7 | HLIW0.05024020 |  | 522.7 |  | 5088 | 5088 | 5088 |  | 1.37 | 1.37 | 1.37 | [34 empty] | 522.7 |  | 0
Heatingset Linea Plus Wand H050 L240 T21 |  |  |  | HLIW.05024021 | [15 empty] | A01 | 836.1 | HLIW0.05024021 |  | 836.1 |  | 6154 | 6154 | 6154 |  | 1.49 | 1.49 | 1.49 | [34 empty] | 836.1 |  | 0
Heatingset Linea Plus Wand H050 L260 T10 |  |  |  | HLIW.05026010 | [15 empty] | A01 | 270.3 | HLIW0.05026010 |  | 270.3 |  | 2506 | 2506 | 2506 |  | 1.4 | 1.4 | 1.4 | [34 empty] | 270.3 |  | 0
Heatingset Linea Plus Wand H050 L260 T11 |  |  |  | HLIW.05026011 | [15 empty] | A01 | 488.1 | HLIW0.05026011 |  | 488.1 |  | 3403 | 3403 | 3403 |  | 1.46 | 1.46 | 1.46 | [34 empty] | 488.1 |  | 0
Heatingset Linea Plus Wand H050 L260 T15 |  |  |  | HLIW.05026015 | [15 empty] | A01 | 436.4 | HLIW0.05026015 |  | 436.4 |  | 3986 | 3986 | 3986 |  | 1.37 | 1.37 | 1.37 | [34 empty] | 436.4 |  | 0
Heatingset Linea Plus Wand H050 L260 T16 |  |  |  | HLIW.05026016 | [15 empty] | A01 | 779.7 | HLIW0.05026016 |  | 779.7 |  | 5073 | 5073 | 5073 |  | 1.46 | 1.46 | 1.46 | [34 empty] | 779.7 |  | 0
Heatingset Linea Plus Wand H050 L260 T20 |  |  |  | HLIW.05026020 | [15 empty] | A01 | 555.8 | HLIW0.05026020 |  | 555.8 |  | 5512 | 5512 | 5512 |  | 1.37 | 1.37 | 1.37 | [34 empty] | 555.8 |  | 0
Heatingset Linea Plus Wand H050 L260 T21 |  |  |  | HLIW.05026021 | [15 empty] | A01 | 889.4 | HLIW0.05026021 |  | 889.4 |  | 6666 | 6666 | 6666 |  | 1.49 | 1.49 | 1.49 | [34 empty] | 889.4 |  | 0
Heatingset Linea Plus Wand H050 L280 T10 |  |  |  | HLIW.05028010 | [15 empty] | A01 | 284.4 | HLIW0.05028010 |  | 284.4 |  | 2699 | 2699 | 2699 |  | 1.4 | 1.4 | 1.4 | [34 empty] | 284.4 |  | 0
Heatingset Linea Plus Wand H050 L280 T11 |  |  |  | HLIW.05028011 | [15 empty] | A01 | 514.1 | HLIW0.05028011 |  | 514.1 |  | 3665 | 3665 | 3665 |  | 1.46 | 1.46 | 1.46 | [34 empty] | 514.1 |  | 0
Heatingset Linea Plus Wand H050 L280 T15 |  |  |  | HLIW.05028015 | [15 empty] | A01 | 460.3 | HLIW0.05028015 |  | 460.3 |  | 4292 | 4292 | 4292 |  | 1.37 | 1.37 | 1.37 | [34 empty] | 460.3 |  | 0
Heatingset Linea Plus Wand H050 L280 T16 |  |  |  | HLIW.05028016 | [15 empty] | A01 | 823.5 | HLIW0.05028016 |  | 823.5 |  | 5463 | 5463 | 5463 |  | 1.46 | 1.46 | 1.46 | [34 empty] | 823.5 |  | 0
Heatingset Linea Plus Wand H050 L280 T20 |  |  |  | HLIW.05028020 | [15 empty] | A01 | 588.9 | HLIW0.05028020 |  | 588.9 |  | 5936 | 5936 | 5936 |  | 1.37 | 1.37 | 1.37 | [34 empty] | 588.9 |  | 0
Heatingset Linea Plus Wand H050 L280 T21 |  |  |  | HLIW.05028021 | [15 empty] | A01 | 941.1 | HLIW0.05028021 |  | 941.1 |  | 7179 | 7179 | 7179 |  | 1.49 | 1.49 | 1.49 | [34 empty] | 941.1 |  | 0
Heatingset Linea Plus Wand H065 L050 T10 |  |  |  | HLIW.06505010 | [15 empty] | A01 | 80.5 | HLIW0.06505010 |  | 80.5 |  | 561 | 561 | 561 |  | 1.39 | 1.39 | 1.39 | [34 empty] | 80.5 |  | 0
Heatingset Linea Plus Wand H065 L050 T11 |  |  |  | HLIW.06505011 | [15 empty] | A01 | 151.9 | HLIW0.06505011 |  | 151.9 |  | 742 | 742 | 742 |  | 1.45 | 1.45 | 1.45 | [34 empty] | 151.9 |  | 0
Heatingset Linea Plus Wand H065 L050 T15 |  |  |  | HLIW.06505015 | [15 empty] | A01 | 108.9 | HLIW0.06505015 |  | 108.9 |  | 858 | 858 | 858 |  | 1.35 | 1.35 | 1.35 | [34 empty] | 108.9 |  | 0
Heatingset Linea Plus Wand H065 L050 T16 |  |  |  | HLIW.06505016 | [15 empty] | A01 | 200.2 | HLIW0.06505016 |  | 200.2 |  | 1114 | 1114 | 1114 |  | 1.46 | 1.46 | 1.46 | [34 empty] | 200.2 |  | 0
Heatingset Linea Plus Wand H065 L050 T20 |  |  |  | HLIW.06505020 | [15 empty] | A01 | 132.3 | HLIW0.06505020 |  | 132.3 |  | 1196 | 1196 | 1196 |  | 1.35 | 1.35 | 1.35 | [34 empty] | 132.3 |  | 0
Heatingset Linea Plus Wand H065 L050 T21 |  |  |  | HLIW.06505021 | [15 empty] | A01 | 216.4 | HLIW0.06505021 |  | 216.4 |  | 1503 | 1503 | 1503 |  | 1.49 | 1.49 | 1.49 | [34 empty] | 216.4 |  | 0
Heatingset Linea Plus Wand H065 L060 T10 |  |  |  | HLIW.06506010 | [15 empty] | A01 | 85.4 | HLIW0.06506010 |  | 85.4 |  | 673 | 673 | 673 |  | 1.39 | 1.39 | 1.39 | [34 empty] | 85.4 |  | 0
Heatingset Linea Plus Wand H065 L060 T11 |  |  |  | HLIW.06506011 | [15 empty] | A01 | 160.3 | HLIW0.06506011 |  | 160.3 |  | 890 | 890 | 890 |  | 1.45 | 1.45 | 1.45 | [34 empty] | 160.3 |  | 0
Heatingset Linea Plus Wand H065 L060 T15 |  |  |  | HLIW.06506015 | [15 empty] | A01 | 117.5 | HLIW0.06506015 |  | 117.5 |  | 1029 | 1029 | 1029 |  | 1.35 | 1.35 | 1.35 | [34 empty] | 117.5 |  | 0
Heatingset Linea Plus Wand H065 L060 T16 |  |  |  | HLIW.06506016 | [15 empty] | A01 | 222.8 | HLIW0.06506016 |  | 222.8 |  | 1336 | 1336 | 1336 |  | 1.46 | 1.46 | 1.46 | [34 empty] | 222.8 |  | 0
Heatingset Linea Plus Wand H065 L060 T20 |  |  |  | HLIW.06506020 | [15 empty] | A01 | 143.8 | HLIW0.06506020 |  | 143.8 |  | 1435 | 1435 | 1435 |  | 1.35 | 1.35 | 1.35 | [34 empty] | 143.8 |  | 0
Heatingset Linea Plus Wand H065 L060 T21 |  |  |  | HLIW.06506021 | [15 empty] | A01 | 234.9 | HLIW0.06506021 |  | 234.9 |  | 1803 | 1803 | 1803 |  | 1.49 | 1.49 | 1.49 | [34 empty] | 234.9 |  | 0
Heatingset Linea Plus Wand H065 L070 T10 |  |  |  | HLIW.06507010 | [15 empty] | A01 | 98.1 | HLIW0.06507010 |  | 98.1 |  | 785 | 785 | 785 |  | 1.39 | 1.39 | 1.39 | [34 empty] | 98.1 |  | 0
Heatingset Linea Plus Wand H065 L070 T11 |  |  |  | HLIW.06507011 | [15 empty] | A01 | 183.7 | HLIW0.06507011 |  | 183.7 |  | 1038 | 1038 | 1038 |  | 1.45 | 1.45 | 1.45 | [34 empty] | 183.7 |  | 0
Heatingset Linea Plus Wand H065 L070 T15 |  |  |  | HLIW.06507015 | [15 empty] | A01 | 137.5 | HLIW0.06507015 |  | 137.5 |  | 1201 | 1201 | 1201 |  | 1.35 | 1.35 | 1.35 | [34 empty] | 137.5 |  | 0
Heatingset Linea Plus Wand H065 L070 T16 |  |  |  | HLIW.06507016 | [15 empty] | A01 | 258.8 | HLIW0.06507016 |  | 258.8 |  | 1559 | 1559 | 1559 |  | 1.46 | 1.46 | 1.46 | [34 empty] | 258.8 |  | 0
Heatingset Linea Plus Wand H065 L070 T20 |  |  |  | HLIW.06507020 | [15 empty] | A01 | 169.1 | HLIW0.06507020 |  | 169.1 |  | 1674 | 1674 | 1674 |  | 1.35 | 1.35 | 1.35 | [34 empty] | 169.1 |  | 0
Heatingset Linea Plus Wand H065 L070 T21 |  |  |  | HLIW.06507021 | [15 empty] | A01 | 276 | HLIW0.06507021 |  | 276 |  | 2104 | 2104 | 2104 |  | 1.49 | 1.49 | 1.49 | [34 empty] | 276 |  | 0
Heatingset Linea Plus Wand H065 L080 T10 |  |  |  | HLIW.06508010 | [15 empty] | A01 | 104.5 | HLIW0.06508010 |  | 104.5 |  | 897 | 897 | 897 |  | 1.39 | 1.39 | 1.39 | [34 empty] | 104.5 |  | 0
Heatingset Linea Plus Wand H065 L080 T11 |  |  |  | HLIW.06508011 | [15 empty] | A01 | 195.4 | HLIW0.06508011 |  | 195.4 |  | 1186 | 1186 | 1186 |  | 1.45 | 1.45 | 1.45 | [34 empty] | 195.4 |  | 0
Heatingset Linea Plus Wand H065 L080 T15 |  |  |  | HLIW.06508015 | [15 empty] | A01 | 147.3 | HLIW0.06508015 |  | 147.3 |  | 1372 | 1372 | 1372 |  | 1.35 | 1.35 | 1.35 | [34 empty] | 147.3 |  | 0
Heatingset Linea Plus Wand H065 L080 T16 |  |  |  | HLIW.06508016 | [15 empty] | A01 | 276.9 | HLIW0.06508016 |  | 276.9 |  | 1782 | 1782 | 1782 |  | 1.46 | 1.46 | 1.46 | [34 empty] | 276.9 |  | 0
Heatingset Linea Plus Wand H065 L080 T20 |  |  |  | HLIW.06508020 | [15 empty] | A01 | 183.3 | HLIW0.06508020 |  | 183.3 |  | 1913 | 1913 | 1913 |  | 1.35 | 1.35 | 1.35 | [34 empty] | 183.3 |  | 0
Heatingset Linea Plus Wand H065 L080 T21 |  |  |  | HLIW.06508021 | [15 empty] | A01 | 297.7 | HLIW0.06508021 |  | 297.7 |  | 2404 | 2404 | 2404 |  | 1.49 | 1.49 | 1.49 | [34 empty] | 297.7 |  | 0
Heatingset Linea Plus Wand H065 L090 T10 |  |  |  | HLIW.06509010 | [15 empty] | A01 | 109.9 | HLIW0.06509010 |  | 109.9 |  | 1009 | 1009 | 1009 |  | 1.39 | 1.39 | 1.39 | [34 empty] | 109.9 |  | 0
Heatingset Linea Plus Wand H065 L090 T11 |  |  |  | HLIW.06509011 | [15 empty] | A01 | 205.3 | HLIW0.06509011 |  | 205.3 |  | 1335 | 1335 | 1335 |  | 1.45 | 1.45 | 1.45 | [34 empty] | 205.3 |  | 0
Heatingset Linea Plus Wand H065 L090 T15 |  |  |  | HLIW.06509015 | [15 empty] | A01 | 157.2 | HLIW0.06509015 |  | 157.2 |  | 1544 | 1544 | 1544 |  | 1.35 | 1.35 | 1.35 | [34 empty] | 157.2 |  | 0
Heatingset Linea Plus Wand H065 L090 T16 |  |  |  | HLIW.06509016 | [15 empty] | A01 | 294.3 | HLIW0.06509016 |  | 294.3 |  | 2004 | 2004 | 2004 |  | 1.46 | 1.46 | 1.46 | [34 empty] | 294.3 |  | 0
Heatingset Linea Plus Wand H065 L090 T20 |  |  |  | HLIW.06509020 | [15 empty] | A01 | 195.4 | HLIW0.06509020 |  | 195.4 |  | 2152 | 2152 | 2152 |  | 1.35 | 1.35 | 1.35 | [34 empty] | 195.4 |  | 0
Heatingset Linea Plus Wand H065 L090 T21 |  |  |  | HLIW.06509021 | [15 empty] | A01 | 317.6 | HLIW0.06509021 |  | 317.6 |  | 2705 | 2705 | 2705 |  | 1.49 | 1.49 | 1.49 | [34 empty] | 317.6 |  | 0
Heatingset Linea Plus Wand H065 L100 T10 |  |  |  | HLIW.06510010 | [15 empty] | A01 | 120.5 | HLIW0.06510010 |  | 120.5 |  | 1121 | 1121 | 1121 |  | 1.39 | 1.39 | 1.39 | [34 empty] | 120.5 |  | 0
Heatingset Linea Plus Wand H065 L100 T11 |  |  |  | HLIW.06510011 | [15 empty] | A01 | 224.3 | HLIW0.06510011 |  | 224.3 |  | 1483 | 1483 | 1483 |  | 1.45 | 1.45 | 1.45 | [34 empty] | 224.3 |  | 0
Heatingset Linea Plus Wand H065 L100 T15 |  |  |  | HLIW.06510015 | [15 empty] | A01 | 173.7 | HLIW0.06510015 |  | 173.7 |  | 1715 | 1715 | 1715 |  | 1.35 | 1.35 | 1.35 | [34 empty] | 173.7 |  | 0
Heatingset Linea Plus Wand H065 L100 T16 |  |  |  | HLIW.06510016 | [15 empty] | A01 | 324.3 | HLIW0.06510016 |  | 324.3 |  | 2227 | 2227 | 2227 |  | 1.46 | 1.46 | 1.46 | [34 empty] | 324.3 |  | 0
Heatingset Linea Plus Wand H065 L100 T20 |  |  |  | HLIW.06510020 | [15 empty] | A01 | 217.5 | HLIW0.06510020 |  | 217.5 |  | 2391 | 2391 | 2391 |  | 1.35 | 1.35 | 1.35 | [34 empty] | 217.5 |  | 0
Heatingset Linea Plus Wand H065 L100 T21 |  |  |  | HLIW.06510021 | [15 empty] | A01 | 352.8 | HLIW0.06510021 |  | 352.8 |  | 3005 | 3005 | 3005 |  | 1.49 | 1.49 | 1.49 | [34 empty] | 352.8 |  | 0
Heatingset Linea Plus Wand H065 L110 T10 |  |  |  | HLIW.06511010 | [15 empty] | A01 | 126.8 | HLIW0.06511010 |  | 126.8 |  | 1233 | 1233 | 1233 |  | 1.39 | 1.39 | 1.39 | [34 empty] | 126.8 |  | 0
Heatingset Linea Plus Wand H065 L110 T11 |  |  |  | HLIW.06511011 | [15 empty] | A01 | 235.5 | HLIW0.06511011 |  | 235.5 |  | 1631 | 1631 | 1631 |  | 1.45 | 1.45 | 1.45 | [34 empty] | 235.5 |  | 0
Heatingset Linea Plus Wand H065 L110 T15 |  |  |  | HLIW.06511015 | [15 empty] | A01 | 184.4 | HLIW0.06511015 |  | 184.4 |  | 1887 | 1887 | 1887 |  | 1.35 | 1.35 | 1.35 | [34 empty] | 184.4 |  | 0
Heatingset Linea Plus Wand H065 L110 T16 |  |  |  | HLIW.06511016 | [15 empty] | A01 | 342.6 | HLIW0.06511016 |  | 342.6 |  | 2450 | 2450 | 2450 |  | 1.46 | 1.46 | 1.46 | [34 empty] | 342.6 |  | 0
Heatingset Linea Plus Wand H065 L110 T20 |  |  |  | HLIW.06511020 | [15 empty] | A01 | 232.4 | HLIW0.06511020 |  | 232.4 |  | 2630 | 2630 | 2630 |  | 1.35 | 1.35 | 1.35 | [34 empty] | 232.4 |  | 0
Heatingset Linea Plus Wand H065 L110 T21 |  |  |  | HLIW.06511021 | [15 empty] | A01 | 376.2 | HLIW0.06511021 |  | 376.2 |  | 3306 | 3306 | 3306 |  | 1.49 | 1.49 | 1.49 | [34 empty] | 376.2 |  | 0
Heatingset Linea Plus Wand H065 L120 T10 |  |  |  | HLIW.06512010 | [15 empty] | A01 | 141.4 | HLIW0.06512010 |  | 141.4 |  | 1345 | 1345 | 1345 |  | 1.39 | 1.39 | 1.39 | [34 empty] | 141.4 |  | 0
Heatingset Linea Plus Wand H065 L120 T11 |  |  |  | HLIW.06512011 | [15 empty] | A01 | 257.2 | HLIW0.06512011 |  | 257.2 |  | 1780 | 1780 | 1780 |  | 1.45 | 1.45 | 1.45 | [34 empty] | 257.2 |  | 0
Heatingset Linea Plus Wand H065 L120 T15 |  |  |  | HLIW.06512015 | [15 empty] | A01 | 205.2 | HLIW0.06512015 |  | 205.2 |  | 2058 | 2058 | 2058 |  | 1.35 | 1.35 | 1.35 | [34 empty] | 205.2 |  | 0
Heatingset Linea Plus Wand H065 L120 T16 |  |  |  | HLIW.06512016 | [15 empty] | A01 | 373.5 | HLIW0.06512016 |  | 373.5 |  | 2672 | 2672 | 2672 |  | 1.46 | 1.46 | 1.46 | [34 empty] | 373.5 |  | 0
Heatingset Linea Plus Wand H065 L120 T20 |  |  |  | HLIW.06512020 | [15 empty] | A01 | 258.5 | HLIW0.06512020 |  | 258.5 |  | 2869 | 2869 | 2869 |  | 1.35 | 1.35 | 1.35 | [34 empty] | 258.5 |  | 0
Heatingset Linea Plus Wand H065 L120 T21 |  |  |  | HLIW.06512021 | [15 empty] | A01 | 413 | HLIW0.06512021 |  | 413 |  | 3606 | 3606 | 3606 |  | 1.49 | 1.49 | 1.49 | [34 empty] | 413 |  | 0
Heatingset Linea Plus Wand H065 L140 T10 |  |  |  | HLIW.06514010 | [15 empty] | A01 | 153.7 | HLIW0.06514010 |  | 153.7 |  | 1569 | 1569 | 1569 |  | 1.39 | 1.39 | 1.39 | [34 empty] | 153.7 |  | 0
Heatingset Linea Plus Wand H065 L140 T11 |  |  |  | HLIW.06514011 | [15 empty] | A01 | 278.7 | HLIW0.06514011 |  | 278.7 |  | 2076 | 2076 | 2076 |  | 1.45 | 1.45 | 1.45 | [34 empty] | 278.7 |  | 0
Heatingset Linea Plus Wand H065 L140 T15 |  |  |  | HLIW.06514015 | [15 empty] | A01 | 225 | HLIW0.06514015 |  | 225 |  | 2401 | 2401 | 2401 |  | 1.35 | 1.35 | 1.35 | [34 empty] | 225 |  | 0
Heatingset Linea Plus Wand H065 L140 T16 |  |  |  | HLIW.06514016 | [15 empty] | A01 | 409.3 | HLIW0.06514016 |  | 409.3 |  | 3118 | 3118 | 3118 |  | 1.46 | 1.46 | 1.46 | [34 empty] | 409.3 |  | 0
Heatingset Linea Plus Wand H065 L140 T20 |  |  |  | HLIW.06514020 | [15 empty] | A01 | 305.3 | HLIW0.06514020 |  | 305.3 |  | 3347 | 3347 | 3347 |  | 1.35 | 1.35 | 1.35 | [34 empty] | 305.3 |  | 0
Heatingset Linea Plus Wand H065 L140 T21 |  |  |  | HLIW.06514021 | [15 empty] | A01 | 487.6 | HLIW0.06514021 |  | 487.6 |  | 4207 | 4207 | 4207 |  | 1.49 | 1.49 | 1.49 | [34 empty] | 487.6 |  | 0
Heatingset Linea Plus Wand H065 L160 T10 |  |  |  | HLIW.06516010 | [15 empty] | A01 | 180.6 | HLIW0.06516010 |  | 180.6 |  | 1794 | 1794 | 1794 |  | 1.39 | 1.39 | 1.39 | [34 empty] | 180.6 |  | 0
Heatingset Linea Plus Wand H065 L160 T11 |  |  |  | HLIW.06516011 | [15 empty] | A01 | 327.8 | HLIW0.06516011 |  | 327.8 |  | 2373 | 2373 | 2373 |  | 1.45 | 1.45 | 1.45 | [34 empty] | 327.8 |  | 0
Heatingset Linea Plus Wand H065 L160 T15 |  |  |  | HLIW.06516015 | [15 empty] | A01 | 266.3 | HLIW0.06516015 |  | 266.3 |  | 2744 | 2744 | 2744 |  | 1.35 | 1.35 | 1.35 | [34 empty] | 266.3 |  | 0
Heatingset Linea Plus Wand H065 L160 T16 |  |  |  | HLIW.06516016 | [15 empty] | A01 | 476.8 | HLIW0.06516016 |  | 476.8 |  | 3563 | 3563 | 3563 |  | 1.46 | 1.46 | 1.46 | [34 empty] | 476.8 |  | 0
Heatingset Linea Plus Wand H065 L160 T20 |  |  |  | HLIW.06516020 | [15 empty] | A01 | 361.4 | HLIW0.06516020 |  | 361.4 |  | 3826 | 3826 | 3826 |  | 1.35 | 1.35 | 1.35 | [34 empty] | 361.4 |  | 0
Heatingset Linea Plus Wand H065 L160 T21 |  |  |  | HLIW.06516021 | [15 empty] | A01 | 577.7 | HLIW0.06516021 |  | 577.7 |  | 4808 | 4808 | 4808 |  | 1.49 | 1.49 | 1.49 | [34 empty] | 577.7 |  | 0
Heatingset Linea Plus Wand H065 L180 T10 |  |  |  | HLIW.06518010 | [15 empty] | A01 | 193.4 | HLIW0.06518010 |  | 193.4 |  | 2018 | 2018 | 2018 |  | 1.39 | 1.39 | 1.39 | [34 empty] | 193.4 |  | 0
Heatingset Linea Plus Wand H065 L180 T11 |  |  |  | HLIW.06518011 | [15 empty] | A01 | 350.1 | HLIW0.06518011 |  | 350.1 |  | 2669 | 2669 | 2669 |  | 1.45 | 1.45 | 1.45 | [34 empty] | 350.1 |  | 0
Heatingset Linea Plus Wand H065 L180 T15 |  |  |  | HLIW.06518015 | [15 empty] | A01 | 288.7 | HLIW0.06518015 |  | 288.7 |  | 3087 | 3087 | 3087 |  | 1.35 | 1.35 | 1.35 | [34 empty] | 288.7 |  | 0
Heatingset Linea Plus Wand H065 L180 T16 |  |  |  | HLIW.06518016 | [15 empty] | A01 | 516.4 | HLIW0.06518016 |  | 516.4 |  | 4009 | 4009 | 4009 |  | 1.46 | 1.46 | 1.46 | [34 empty] | 516.4 |  | 0
Heatingset Linea Plus Wand H065 L180 T20 |  |  |  | HLIW.06518020 | [15 empty] | A01 | 391.2 | HLIW0.06518020 |  | 391.2 |  | 4304 | 4304 | 4304 |  | 1.35 | 1.35 | 1.35 | [34 empty] | 391.2 |  | 0
Heatingset Linea Plus Wand H065 L180 T21 |  |  |  | HLIW.06518021 | [15 empty] | A01 | 625.7 | HLIW0.06518021 |  | 625.7 |  | 5409 | 5409 | 5409 |  | 1.49 | 1.49 | 1.49 | [34 empty] | 625.7 |  | 0
Heatingset Linea Plus Wand H065 L200 T10 |  |  |  | HLIW.06520010 | [15 empty] | A01 | 207 | HLIW0.06520010 |  | 207 |  | 2242 | 2242 | 2242 |  | 1.39 | 1.39 | 1.39 | [34 empty] | 207 |  | 0
Heatingset Linea Plus Wand H065 L200 T11 |  |  |  | HLIW.06520011 | [15 empty] | A01 | 374.7 | HLIW0.06520011 |  | 374.7 |  | 2966 | 2966 | 2966 |  | 1.45 | 1.45 | 1.45 | [34 empty] | 374.7 |  | 0
Heatingset Linea Plus Wand H065 L200 T15 |  |  |  | HLIW.06520015 | [15 empty] | A01 | 331.9 | HLIW0.06520015 |  | 331.9 |  | 3430 | 3430 | 3430 |  | 1.35 | 1.35 | 1.35 | [34 empty] | 331.9 |  | 0
Heatingset Linea Plus Wand H065 L200 T16 |  |  |  | HLIW.06520016 | [15 empty] | A01 | 594.9 | HLIW0.06520016 |  | 594.9 |  | 4454 | 4454 | 4454 |  | 1.46 | 1.46 | 1.46 | [34 empty] | 594.9 |  | 0
Heatingset Linea Plus Wand H065 L200 T20 |  |  |  | HLIW.06520020 | [15 empty] | A01 | 421 | HLIW0.06520020 |  | 421 |  | 4782 | 4782 | 4782 |  | 1.35 | 1.35 | 1.35 | [34 empty] | 421 |  | 0
Heatingset Linea Plus Wand H065 L200 T21 |  |  |  | HLIW.06520021 | [15 empty] | A01 | 673.1 | HLIW0.06520021 |  | 673.1 |  | 6010 | 6010 | 6010 |  | 1.49 | 1.49 | 1.49 | [34 empty] | 673.1 |  | 0
Heatingset Linea Plus Wand H065 L220 T10 |  |  |  | HLIW.06522010 | [15 empty] | A01 | 237.1 | HLIW0.06522010 |  | 237.1 |  | 2466 | 2466 | 2466 |  | 1.39 | 1.39 | 1.39 | [34 empty] | 237.1 |  | 0
Heatingset Linea Plus Wand H065 L220 T11 |  |  |  | HLIW.06522011 | [15 empty] | A01 | 428.9 | HLIW0.06522011 |  | 428.9 |  | 3263 | 3263 | 3263 |  | 1.45 | 1.45 | 1.45 | [34 empty] | 428.9 |  | 0
Heatingset Linea Plus Wand H065 L220 T15 |  |  |  | HLIW.06522015 | [15 empty] | A01 | 382.4 | HLIW0.06522015 |  | 382.4 |  | 3773 | 3773 | 3773 |  | 1.35 | 1.35 | 1.35 | [34 empty] | 382.4 |  | 0
Heatingset Linea Plus Wand H065 L220 T16 |  |  |  | HLIW.06522016 | [15 empty] | A01 | 685.1 | HLIW0.06522016 |  | 685.1 |  | 4899 | 4899 | 4899 |  | 1.46 | 1.46 | 1.46 | [34 empty] | 685.1 |  | 0
Heatingset Linea Plus Wand H065 L220 T20 |  |  |  | HLIW.06522020 | [15 empty] | A01 | 487.6 | HLIW0.06522020 |  | 487.6 |  | 5260 | 5260 | 5260 |  | 1.35 | 1.35 | 1.35 | [34 empty] | 487.6 |  | 0
Heatingset Linea Plus Wand H065 L220 T21 |  |  |  | HLIW.06522021 | [15 empty] | A01 | 779.2 | HLIW0.06522021 |  | 779.2 |  | 6611 | 6611 | 6611 |  | 1.49 | 1.49 | 1.49 | [34 empty] | 779.2 |  | 0
Heatingset Linea Plus Wand H065 L240 T10 |  |  |  | HLIW.06524010 | [15 empty] | A01 | 259.9 | HLIW0.06524010 |  | 259.9 |  | 2690 | 2690 | 2690 |  | 1.39 | 1.39 | 1.39 | [34 empty] | 259.9 |  | 0
Heatingset Linea Plus Wand H065 L240 T11 |  |  |  | HLIW.06524011 | [15 empty] | A01 | 465.3 | HLIW0.06524011 |  | 465.3 |  | 3559 | 3559 | 3559 |  | 1.45 | 1.45 | 1.45 | [34 empty] | 465.3 |  | 0
Heatingset Linea Plus Wand H065 L240 T15 |  |  |  | HLIW.06524015 | [15 empty] | A01 | 416.6 | HLIW0.06524015 |  | 416.6 |  | 4116 | 4116 | 4116 |  | 1.35 | 1.35 | 1.35 | [34 empty] | 416.6 |  | 0
Heatingset Linea Plus Wand H065 L240 T16 |  |  |  | HLIW.06524016 | [15 empty] | A01 | 740.9 | HLIW0.06524016 |  | 740.9 |  | 5345 | 5345 | 5345 |  | 1.46 | 1.46 | 1.46 | [34 empty] | 740.9 |  | 0
Heatingset Linea Plus Wand H065 L240 T20 |  |  |  | HLIW.06524020 | [15 empty] | A01 | 532.3 | HLIW0.06524020 |  | 532.3 |  | 5738 | 5738 | 5738 |  | 1.35 | 1.35 | 1.35 | [34 empty] | 532.3 |  | 0
Heatingset Linea Plus Wand H065 L240 T21 |  |  |  | HLIW.06524021 | [15 empty] | A01 | 845.4 | HLIW0.06524021 |  | 845.4 |  | 7212 | 7212 | 7212 |  | 1.49 | 1.49 | 1.49 | [34 empty] | 845.4 |  | 0
Heatingset Linea Plus Wand H065 L260 T10 |  |  |  | HLIW.06526010 | [15 empty] | A01 | 276.3 | HLIW0.06526010 |  | 276.3 |  | 2915 | 2915 | 2915 |  | 1.39 | 1.39 | 1.39 | [34 empty] | 276.3 |  | 0
Heatingset Linea Plus Wand H065 L260 T11 |  |  |  | HLIW.06526011 | [15 empty] | A01 | 494 | HLIW0.06526011 |  | 494 |  | 3856 | 3856 | 3856 |  | 1.45 | 1.45 | 1.45 | [34 empty] | 494 |  | 0
Heatingset Linea Plus Wand H065 L260 T15 |  |  |  | HLIW.06526015 | [15 empty] | A01 | 442 | HLIW0.06526015 |  | 442 |  | 4459 | 4459 | 4459 |  | 1.35 | 1.35 | 1.35 | [34 empty] | 442 |  | 0
Heatingset Linea Plus Wand H065 L260 T16 |  |  |  | HLIW.06526016 | [15 empty] | A01 | 785.7 | HLIW0.06526016 |  | 785.7 |  | 5790 | 5790 | 5790 |  | 1.46 | 1.46 | 1.46 | [34 empty] | 785.7 |  | 0
Heatingset Linea Plus Wand H065 L260 T20 |  |  |  | HLIW.06526020 | [15 empty] | A01 | 565.4 | HLIW0.06526020 |  | 565.4 |  | 6217 | 6217 | 6217 |  | 1.35 | 1.35 | 1.35 | [34 empty] | 565.4 |  | 0
Heatingset Linea Plus Wand H065 L260 T21 |  |  |  | HLIW.06526021 | [15 empty] | A01 | 898.7 | HLIW0.06526021 |  | 898.7 |  | 7813 | 7813 | 7813 |  | 1.49 | 1.49 | 1.49 | [34 empty] | 898.7 |  | 0
Heatingset Linea Plus Wand H065 L280 T10 |  |  |  | HLIW.06528010 | [15 empty] | A01 | 290.4 | HLIW0.06528010 |  | 290.4 |  | 3139 | 3139 | 3139 |  | 1.39 | 1.39 | 1.39 | [34 empty] | 290.4 |  | 0
Heatingset Linea Plus Wand H065 L280 T11 |  |  |  | HLIW.06528011 | [15 empty] | A01 | 520.2 | HLIW0.06528011 |  | 520.2 |  | 4152 | 4152 | 4152 |  | 1.45 | 1.45 | 1.45 | [34 empty] | 520.2 |  | 0
Heatingset Linea Plus Wand H065 L280 T15 |  |  |  | HLIW.06528015 | [15 empty] | A01 | 465.8 | HLIW0.06528015 |  | 465.8 |  | 4802 | 4802 | 4802 |  | 1.35 | 1.35 | 1.35 | [34 empty] | 465.8 |  | 0
Heatingset Linea Plus Wand H065 L280 T16 |  |  |  | HLIW.06528016 | [15 empty] | A01 | 829.3 | HLIW0.06528016 |  | 829.3 |  | 6236 | 6236 | 6236 |  | 1.46 | 1.46 | 1.46 | [34 empty] | 829.3 |  | 0
Heatingset Linea Plus Wand H065 L280 T20 |  |  |  | HLIW.06528020 | [15 empty] | A01 | 598.4 | HLIW0.06528020 |  | 598.4 |  | 6695 | 6695 | 6695 |  | 1.35 | 1.35 | 1.35 | [34 empty] | 598.4 |  | 0
Heatingset Linea Plus Wand H065 L280 T21 |  |  |  | HLIW.06528021 | [15 empty] | A01 | 950.5 | HLIW0.06528021 |  | 950.5 |  | 8414 | 8414 | 8414 |  | 1.49 | 1.49 | 1.49 | [34 empty] | 950.5 |  | 0
Heatingset Linea Plus Wand H095 L060 T10 |  |  |  | HLIW.09506010 | [15 empty] | A01 | 88 | HLIW0.09506010 |  | 88 |  | 838 | 838 | 838 |  | 1.35 | 1.35 | 1.35 | [34 empty] | 88 |  | 0
Heatingset Linea Plus Wand H095 L060 T11 |  |  |  | HLIW.09506011 | [15 empty] | A01 | 163.1 | HLIW0.09506011 |  | 163.1 |  | 1055 | 1055 | 1055 |  | 1.44 | 1.44 | 1.44 | [34 empty] | 163.1 |  | 0
Heatingset Linea Plus Wand H095 L060 T15 |  |  |  | HLIW.09506015 | [15 empty] | A01 | 122.2 | HLIW0.09506015 |  | 122.2 |  | 1210 | 1210 | 1210 |  | 1.29 | 1.29 | 1.29 | [34 empty] | 122.2 |  | 0
Heatingset Linea Plus Wand H095 L060 T16 |  |  |  | HLIW.09506016 | [15 empty] | A01 | 227.4 | HLIW0.09506016 |  | 227.4 |  | 1608 | 1608 | 1608 |  | 1.46 | 1.46 | 1.46 | [34 empty] | 227.4 |  | 0
Heatingset Linea Plus Wand H095 L060 T20 |  |  |  | HLIW.09506020 | [15 empty] | A01 | 149.3 | HLIW0.09506020 |  | 149.3 |  | 1706 | 1706 | 1706 |  | 1.3 | 1.3 | 1.3 | [34 empty] | 149.3 |  | 0
Heatingset Linea Plus Wand H095 L060 T21 |  |  |  | HLIW.09506021 | [15 empty] | A01 | 241 | HLIW0.09506021 |  | 241 |  | 2290 | 2290 | 2290 |  | 1.5 | 1.5 | 1.5 | [34 empty] | 241 |  | 0
Heatingset Linea Plus Wand H095 L070 T10 |  |  |  | HLIW.09507010 | [15 empty] | A01 | 100.8 | HLIW0.09507010 |  | 100.8 |  | 977 | 977 | 977 |  | 1.35 | 1.35 | 1.35 | [34 empty] | 100.8 |  | 0
Heatingset Linea Plus Wand H095 L070 T11 |  |  |  | HLIW.09507011 | [15 empty] | A01 | 186.5 | HLIW0.09507011 |  | 186.5 |  | 1231 | 1231 | 1231 |  | 1.44 | 1.44 | 1.44 | [34 empty] | 186.5 |  | 0
Heatingset Linea Plus Wand H095 L070 T15 |  |  |  | HLIW.09507015 | [15 empty] | A01 | 142.2 | HLIW0.09507015 |  | 142.2 |  | 1411 | 1411 | 1411 |  | 1.29 | 1.29 | 1.29 | [34 empty] | 142.2 |  | 0
Heatingset Linea Plus Wand H095 L070 T16 |  |  |  | HLIW.09507016 | [15 empty] | A01 | 263.5 | HLIW0.09507016 |  | 263.5 |  | 1876 | 1876 | 1876 |  | 1.46 | 1.46 | 1.46 | [34 empty] | 263.5 |  | 0
Heatingset Linea Plus Wand H095 L070 T20 |  |  |  | HLIW.09507020 | [15 empty] | A01 | 174.8 | HLIW0.09507020 |  | 174.8 |  | 1991 | 1991 | 1991 |  | 1.3 | 1.3 | 1.3 | [34 empty] | 174.8 |  | 0
Heatingset Linea Plus Wand H095 L070 T21 |  |  |  | HLIW.09507021 | [15 empty] | A01 | 281.8 | HLIW0.09507021 |  | 281.8 |  | 2671 | 2671 | 2671 |  | 1.5 | 1.5 | 1.5 | [34 empty] | 281.8 |  | 0
Heatingset Linea Plus Wand H095 L080 T10 |  |  |  | HLIW.09508010 | [15 empty] | A01 | 107.3 | HLIW0.09508010 |  | 107.3 |  | 1117 | 1117 | 1117 |  | 1.35 | 1.35 | 1.35 | [34 empty] | 107.3 |  | 0
Heatingset Linea Plus Wand H095 L080 T11 |  |  |  | HLIW.09508011 | [15 empty] | A01 | 198.1 | HLIW0.09508011 |  | 198.1 |  | 1406 | 1406 | 1406 |  | 1.44 | 1.44 | 1.44 | [34 empty] | 198.1 |  | 0
Heatingset Linea Plus Wand H095 L080 T15 |  |  |  | HLIW.09508015 | [15 empty] | A01 | 152.3 | HLIW0.09508015 |  | 152.3 |  | 1613 | 1613 | 1613 |  | 1.29 | 1.29 | 1.29 | [34 empty] | 152.3 |  | 0
Heatingset Linea Plus Wand H095 L080 T16 |  |  |  | HLIW.09508016 | [15 empty] | A01 | 281.4 | HLIW0.09508016 |  | 281.4 |  | 2144 | 2144 | 2144 |  | 1.46 | 1.46 | 1.46 | [34 empty] | 281.4 |  | 0
Heatingset Linea Plus Wand H095 L080 T20 |  |  |  | HLIW.09508020 | [15 empty] | A01 | 188.7 | HLIW0.09508020 |  | 188.7 |  | 2275 | 2275 | 2275 |  | 1.3 | 1.3 | 1.3 | [34 empty] | 188.7 |  | 0
Heatingset Linea Plus Wand H095 L080 T21 |  |  |  | HLIW.09508021 | [15 empty] | A01 | 303.7 | HLIW0.09508021 |  | 303.7 |  | 3053 | 3053 | 3053 |  | 1.5 | 1.5 | 1.5 | [34 empty] | 303.7 |  | 0
Heatingset Linea Plus Wand H095 L090 T10 |  |  |  | HLIW.09509010 | [15 empty] | A01 | 112.7 | HLIW0.09509010 |  | 112.7 |  | 1256 | 1256 | 1256 |  | 1.35 | 1.35 | 1.35 | [34 empty] | 112.7 |  | 0
Heatingset Linea Plus Wand H095 L090 T11 |  |  |  | HLIW.09509011 | [15 empty] | A01 | 208.2 | HLIW0.09509011 |  | 208.2 |  | 1582 | 1582 | 1582 |  | 1.44 | 1.44 | 1.44 | [34 empty] | 208.2 |  | 0
Heatingset Linea Plus Wand H095 L090 T15 |  |  |  | HLIW.09509015 | [15 empty] | A01 | 161.9 | HLIW0.09509015 |  | 161.9 |  | 1814 | 1814 | 1814 |  | 1.29 | 1.29 | 1.29 | [34 empty] | 161.9 |  | 0
Heatingset Linea Plus Wand H095 L090 T16 |  |  |  | HLIW.09509016 | [15 empty] | A01 | 299 | HLIW0.09509016 |  | 299 |  | 2412 | 2412 | 2412 |  | 1.46 | 1.46 | 1.46 | [34 empty] | 299 |  | 0
Heatingset Linea Plus Wand H095 L090 T20 |  |  |  | HLIW.09509020 | [15 empty] | A01 | 201.1 | HLIW0.09509020 |  | 201.1 |  | 2560 | 2560 | 2560 |  | 1.3 | 1.3 | 1.3 | [34 empty] | 201.1 |  | 0
Heatingset Linea Plus Wand H095 L090 T21 |  |  |  | HLIW.09509021 | [15 empty] | A01 | 323.5 | HLIW0.09509021 |  | 323.5 |  | 3434 | 3434 | 3434 |  | 1.5 | 1.5 | 1.5 | [34 empty] | 323.5 |  | 0
Heatingset Linea Plus Wand H095 L100 T10 |  |  |  | HLIW.09510010 | [15 empty] | A01 | 123.4 | HLIW0.09510010 |  | 123.4 |  | 1396 | 1396 | 1396 |  | 1.35 | 1.35 | 1.35 | [34 empty] | 123.4 |  | 0
Heatingset Linea Plus Wand H095 L100 T11 |  |  |  | HLIW.09510011 | [15 empty] | A01 | 227.3 | HLIW0.09510011 |  | 227.3 |  | 1758 | 1758 | 1758 |  | 1.44 | 1.44 | 1.44 | [34 empty] | 227.3 |  | 0
Heatingset Linea Plus Wand H095 L100 T15 |  |  |  | HLIW.09510015 | [15 empty] | A01 | 178.6 | HLIW0.09510015 |  | 178.6 |  | 2016 | 2016 | 2016 |  | 1.29 | 1.29 | 1.29 | [34 empty] | 178.6 |  | 0
Heatingset Linea Plus Wand H095 L100 T16 |  |  |  | HLIW.09510016 | [15 empty] | A01 | 328.9 | HLIW0.09510016 |  | 328.9 |  | 2680 | 2680 | 2680 |  | 1.46 | 1.46 | 1.46 | [34 empty] | 328.9 |  | 0
Heatingset Linea Plus Wand H095 L100 T20 |  |  |  | HLIW.09510020 | [15 empty] | A01 | 223.1 | HLIW0.09510020 |  | 223.1 |  | 2844 | 2844 | 2844 |  | 1.3 | 1.3 | 1.3 | [34 empty] | 223.1 |  | 0
Heatingset Linea Plus Wand H095 L100 T21 |  |  |  | HLIW.09510021 | [15 empty] | A01 | 358.6 | HLIW0.09510021 |  | 358.6 |  | 3816 | 3816 | 3816 |  | 1.5 | 1.5 | 1.5 | [34 empty] | 358.6 |  | 0
Heatingset Linea Plus Wand H095 L110 T10 |  |  |  | HLIW.09511010 | [15 empty] | A01 | 129.4 | HLIW0.09511010 |  | 129.4 |  | 1536 | 1536 | 1536 |  | 1.35 | 1.35 | 1.35 | [34 empty] | 129.4 |  | 0
Heatingset Linea Plus Wand H095 L110 T11 |  |  |  | HLIW.09511011 | [15 empty] | A01 | 238.3 | HLIW0.09511011 |  | 238.3 |  | 1934 | 1934 | 1934 |  | 1.44 | 1.44 | 1.44 | [34 empty] | 238.3 |  | 0
Heatingset Linea Plus Wand H095 L110 T15 |  |  |  | HLIW.09511015 | [15 empty] | A01 | 189.2 | HLIW0.09511015 |  | 189.2 |  | 2218 | 2218 | 2218 |  | 1.29 | 1.29 | 1.29 | [34 empty] | 189.2 |  | 0
Heatingset Linea Plus Wand H095 L110 T16 |  |  |  | HLIW.09511016 | [15 empty] | A01 | 347.3 | HLIW0.09511016 |  | 347.3 |  | 2948 | 2948 | 2948 |  | 1.46 | 1.46 | 1.46 | [34 empty] | 347.3 |  | 0
Heatingset Linea Plus Wand H095 L110 T20 |  |  |  | HLIW.09511020 | [15 empty] | A01 | 237.8 | HLIW0.09511020 |  | 237.8 |  | 3128 | 3128 | 3128 |  | 1.3 | 1.3 | 1.3 | [34 empty] | 237.8 |  | 0
Heatingset Linea Plus Wand H095 L110 T21 |  |  |  | HLIW.09511021 | [15 empty] | A01 | 382.2 | HLIW0.09511021 |  | 382.2 |  | 4198 | 4198 | 4198 |  | 1.5 | 1.5 | 1.5 | [34 empty] | 382.2 |  | 0
Heatingset Linea Plus Wand H095 L120 T10 |  |  |  | HLIW.09512010 | [15 empty] | A01 | 145.7 | HLIW0.09512010 |  | 145.7 |  | 1675 | 1675 | 1675 |  | 1.35 | 1.35 | 1.35 | [34 empty] | 145.7 |  | 0
Heatingset Linea Plus Wand H095 L120 T11 |  |  |  | HLIW.09512011 | [15 empty] | A01 | 261.3 | HLIW0.09512011 |  | 261.3 |  | 2110 | 2110 | 2110 |  | 1.44 | 1.44 | 1.44 | [34 empty] | 261.3 |  | 0
Heatingset Linea Plus Wand H095 L120 T15 |  |  |  | HLIW.09512015 | [15 empty] | A01 | 212.6 | HLIW0.09512015 |  | 212.6 |  | 2419 | 2419 | 2419 |  | 1.29 | 1.29 | 1.29 | [34 empty] | 212.6 |  | 0
Heatingset Linea Plus Wand H095 L120 T16 |  |  |  | HLIW.09512016 | [15 empty] | A01 | 380.4 | HLIW0.09512016 |  | 380.4 |  | 3216 | 3216 | 3216 |  | 1.46 | 1.46 | 1.46 | [34 empty] | 380.4 |  | 0
Heatingset Linea Plus Wand H095 L120 T20 |  |  |  | HLIW.09512020 | [15 empty] | A01 | 267 | HLIW0.09512020 |  | 267 |  | 3413 | 3413 | 3413 |  | 1.3 | 1.3 | 1.3 | [34 empty] | 267 |  | 0
Heatingset Linea Plus Wand H095 L120 T21 |  |  |  | HLIW.09512021 | [15 empty] | A01 | 422 | HLIW0.09512021 |  | 422 |  | 4579 | 4579 | 4579 |  | 1.5 | 1.5 | 1.5 | [34 empty] | 422 |  | 0
Heatingset Linea Plus Wand H095 L140 T10 |  |  |  | HLIW.09514010 | [15 empty] | A01 | 158 | HLIW0.09514010 |  | 158 |  | 1954 | 1954 | 1954 |  | 1.35 | 1.35 | 1.35 | [34 empty] | 158 |  | 0
Heatingset Linea Plus Wand H095 L140 T11 |  |  |  | HLIW.09514011 | [15 empty] | A01 | 282.8 | HLIW0.09514011 |  | 282.8 |  | 2461 | 2461 | 2461 |  | 1.44 | 1.44 | 1.44 | [34 empty] | 282.8 |  | 0
Heatingset Linea Plus Wand H095 L140 T15 |  |  |  | HLIW.09514015 | [15 empty] | A01 | 232.3 | HLIW0.09514015 |  | 232.3 |  | 2822 | 2822 | 2822 |  | 1.29 | 1.29 | 1.29 | [34 empty] | 232.3 |  | 0
Heatingset Linea Plus Wand H095 L140 T16 |  |  |  | HLIW.09514016 | [15 empty] | A01 | 416.3 | HLIW0.09514016 |  | 416.3 |  | 3752 | 3752 | 3752 |  | 1.46 | 1.46 | 1.46 | [34 empty] | 416.3 |  | 0
Heatingset Linea Plus Wand H095 L140 T20 |  |  |  | HLIW.09514020 | [15 empty] | A01 | 313.7 | HLIW0.09514020 |  | 313.7 |  | 3982 | 3982 | 3982 |  | 1.3 | 1.3 | 1.3 | [34 empty] | 313.7 |  | 0
Heatingset Linea Plus Wand H095 L140 T21 |  |  |  | HLIW.09514021 | [15 empty] | A01 | 496.6 | HLIW0.09514021 |  | 496.6 |  | 5342 | 5342 | 5342 |  | 1.5 | 1.5 | 1.5 | [34 empty] | 496.6 |  | 0
Warmtew+Consoles Maxi H44 L063 T11 |  |  |  | HMAW.04406311 | [15 empty] | A10 | 180.3 | HMAW0.04406311 |  | 180.3 |  | 0 | 0 | 0 |  | 0 | 0 | 0 | [34 empty] | 180.3 |  | 0
Warmtew+Consoles Maxi H44 L063 T16 |  |  |  | HMAW.04406316 | [15 empty] | A10 | 241.6 | HMAW0.04406316 |  | 241.6 |  | 0 | 0 | 0 |  | 0 | 0 | 0 | [34 empty] | 241.6 |  | 0
Warmtew+Consoles Maxi H44 L063 T21 |  |  |  | HMAW.04406321 | [15 empty] | A10 | 250.6 | HMAW0.04406321 |  | 250.6 |  | 0 | 0 | 0 |  | 0 | 0 | 0 | [34 empty] | 250.6 |  | 0
Warmtew+Consoles Maxi H44 L083 T11 |  |  |  | HMAW.04408311 | [15 empty] | A10 | 215.6 | HMAW0.04408311 |  | 215.6 |  | 0 | 0 | 0 |  | 0 | 0 | 0 | [34 empty] | 215.6 |  | 0
Warmtew+Consoles Maxi H44 L083 T16 |  |  |  | HMAW.04408316 | [15 empty] | A10 | 295.8 | HMAW0.04408316 |  | 295.8 |  | 0 | 0 | 0 |  | 0 | 0 | 0 | [34 empty] | 295.8 |  | 0
Warmtew+Consoles Maxi H44 L083 T21 |  |  |  | HMAW.04408321 | [15 empty] | A10 | 313.4 | HMAW0.04408321 |  | 313.4 |  | 0 | 0 | 0 |  | 0 | 0 | 0 | [34 empty] | 313.4 |  | 0
Warmtew+Consoles Maxi H44 L103 T11 |  |  |  | HMAW.04410311 | [15 empty] | A10 | 244.3 | HMAW0.04410311 |  | 244.3 |  | 0 | 0 | 0 |  | 0 | 0 | 0 | [34 empty] | 244.3 |  | 0
Warmtew+Consoles Maxi H44 L103 T16 |  |  |  | HMAW.04410316 | [15 empty] | A10 | 343.2 | HMAW0.04410316 |  | 343.2 |  | 0 | 0 | 0 |  | 0 | 0 | 0 | [34 empty] | 343.2 |  | 0
Warmtew+Consoles Maxi H44 L103 T21 |  |  |  | HMAW.04410321 | [15 empty] | A10 | 368.4 | HMAW0.04410321 |  | 368.4 |  | 0 | 0 | 0 |  | 0 | 0 | 0 | [34 empty] | 368.4 |  | 0
Warmtew+Consoles Maxi H44 L123 T11 |  |  |  | HMAW.04412311 | [15 empty] | A10 | 266.2 | HMAW0.04412311 |  | 266.2 |  | 0 | 0 | 0 |  | 0 | 0 | 0 | [34 empty] | 266.2 |  | 0
Warmtew+Consoles Maxi H44 L123 T16 |  |  |  | HMAW.04412316 | [15 empty] | A10 | 380.4 | HMAW0.04412316 |  | 380.4 |  | 0 | 0 | 0 |  | 0 | 0 | 0 | [34 empty] | 380.4 |  | 0
Warmtew+Consoles Maxi H44 L123 T21 |  |  |  | HMAW.04412321 | [15 empty] | A10 | 414.3 | HMAW0.04412321 |  | 414.3 |  | 0 | 0 | 0 |  | 0 | 0 | 0 | [34 empty] | 414.3 |  | 0
Warmtew+Consoles Maxi H44 L143 T11 |  |  |  | HMAW.04414311 | [15 empty] | A10 | 308.8 | HMAW0.04414311 |  | 308.8 |  | 0 | 0 | 0 |  | 0 | 0 | 0 | [34 empty] | 308.8 |  | 0
Warmtew+Consoles Maxi H44 L143 T16 |  |  |  | HMAW.04414316 | [15 empty] | A10 | 437.5 | HMAW0.04414316 |  | 437.5 |  | 0 | 0 | 0 |  | 0 | 0 | 0 | [34 empty] | 437.5 |  | 0
Warmtew+Consoles Maxi H44 L143 T21 |  |  |  | HMAW.04414321 | [15 empty] | A10 | 511 | HMAW0.04414321 |  | 511 |  | 0 | 0 | 0 |  | 0 | 0 | 0 | [34 empty] | 511 |  | 0
Warmtew+Consoles Maxi H44 L163 T11 |  |  |  | HMAW.04416311 | [15 empty] | A10 | 357.9 | HMAW0.04416311 |  | 357.9 |  | 0 | 0 | 0 |  | 0 | 0 | 0 | [34 empty] | 357.9 |  | 0
Warmtew+Consoles Maxi H44 L163 T16 |  |  |  | HMAW.04416316 | [15 empty] | A10 | 505.3 | HMAW0.04416316 |  | 505.3 |  | 0 | 0 | 0 |  | 0 | 0 | 0 | [34 empty] | 505.3 |  | 0
Warmtew+Consoles Maxi H44 L163 T21 |  |  |  | HMAW.04416321 | [15 empty] | A10 | 601 | HMAW0.04416321 |  | 601 |  | 0 | 0 | 0 |  | 0 | 0 | 0 | [34 empty] | 601 |  | 0
Warmtew+Consoles Maxi H44 L183 T11 |  |  |  | HMAW.04418311 | [15 empty] | A10 | 380.1 | HMAW0.04418311 |  | 380.1 |  | 0 | 0 | 0 |  | 0 | 0 | 0 | [34 empty] | 380.1 |  | 0
Warmtew+Consoles Maxi H44 L183 T16 |  |  |  | HMAW.04418316 | [15 empty] | A10 | 544.7 | HMAW0.04418316 |  | 544.7 |  | 0 | 0 | 0 |  | 0 | 0 | 0 | [34 empty] | 544.7 |  | 0
Warmtew+Consoles Maxi H44 L183 T21 |  |  |  | HMAW.04418321 | [15 empty] | A10 | 649.2 | HMAW0.04418321 |  | 649.2 |  | 0 | 0 | 0 |  | 0 | 0 | 0 | [34 empty] | 649.2 |  | 0
Warmtew+Consoles Maxi H44 L203 T11 |  |  |  | HMAW.04420311 | [15 empty] | A10 | 404.7 | HMAW0.04420311 |  | 404.7 |  | 0 | 0 | 0 |  | 0 | 0 | 0 | [34 empty] | 404.7 |  | 0
Warmtew+Consoles Maxi H44 L203 T16 |  |  |  | HMAW.04420316 | [15 empty] | A10 | 623.3 | HMAW0.04420316 |  | 623.3 |  | 0 | 0 | 0 |  | 0 | 0 | 0 | [34 empty] | 623.3 |  | 0
Warmtew+Consoles Maxi H44 L203 T21 |  |  |  | HMAW.04420321 | [15 empty] | A10 | 696.4 | HMAW0.04420321 |  | 696.4 |  | 0 | 0 | 0 |  | 0 | 0 | 0 | [34 empty] | 696.4 |  | 0
Warmtew+Consoles Maxi H59 L063 T11 |  |  |  | HMAW.05906311 | [15 empty] | A10 | 186 | HMAW0.05906311 |  | 186 |  | 0 | 0 | 0 |  | 0 | 0 | 0 | [34 empty] | 186 |  | 0
Warmtew+Consoles Maxi H59 L063 T16 |  |  |  | HMAW.05906316 | [15 empty] | A10 | 247.2 | HMAW0.05906316 |  | 247.2 |  | 0 | 0 | 0 |  | 0 | 0 | 0 | [34 empty] | 247.2 |  | 0
Warmtew+Consoles Maxi H59 L063 T21 |  |  |  | HMAW.05906321 | [15 empty] | A10 | 256.1 | HMAW0.05906321 |  | 256.1 |  | 0 | 0 | 0 |  | 0 | 0 | 0 | [34 empty] | 256.1 |  | 0
Warmtew+Consoles Maxi H59 L083 T11 |  |  |  | HMAW.05908311 | [15 empty] | A10 | 221.1 | HMAW0.05908311 |  | 221.1 |  | 0 | 0 | 0 |  | 0 | 0 | 0 | [34 empty] | 221.1 |  | 0
Warmtew+Consoles Maxi H59 L083 T16 |  |  |  | HMAW.05908316 | [15 empty] | A10 | 301.5 | HMAW0.05908316 |  | 301.5 |  | 0 | 0 | 0 |  | 0 | 0 | 0 | [34 empty] | 301.5 |  | 0
Warmtew+Consoles Maxi H59 L083 T21 |  |  |  | HMAW.05908321 | [15 empty] | A10 | 318.8 | HMAW0.05908321 |  | 318.8 |  | 0 | 0 | 0 |  | 0 | 0 | 0 | [34 empty] | 318.8 |  | 0
Warmtew+Consoles Maxi H59 L103 T11 |  |  |  | HMAW.05910311 | [15 empty] | A10 | 249.9 | HMAW0.05910311 |  | 249.9 |  | 0 | 0 | 0 |  | 0 | 0 | 0 | [34 empty] | 249.9 |  | 0
Warmtew+Consoles Maxi H59 L103 T16 |  |  |  | HMAW.05910316 | [15 empty] | A10 | 348.7 | HMAW0.05910316 |  | 348.7 |  | 0 | 0 | 0 |  | 0 | 0 | 0 | [34 empty] | 348.7 |  | 0
Warmtew+Consoles Maxi H59 L103 T21 |  |  |  | HMAW.05910321 | [15 empty] | A10 | 373.8 | HMAW0.05910321 |  | 373.8 |  | 0 | 0 | 0 |  | 0 | 0 | 0 | [34 empty] | 373.8 |  | 0
Warmtew+Consoles Maxi H59 L123 T11 |  |  |  | HMAW.05912311 | [15 empty] | A10 | 271.6 | HMAW0.05912311 |  | 271.6 |  | 0 | 0 | 0 |  | 0 | 0 | 0 | [34 empty] | 271.6 |  | 0
Warmtew+Consoles Maxi H59 L123 T16 |  |  |  | HMAW.05912316 | [15 empty] | A10 | 386.1 | HMAW0.05912316 |  | 386.1 |  | 0 | 0 | 0 |  | 0 | 0 | 0 | [34 empty] | 386.1 |  | 0
Warmtew+Consoles Maxi H59 L123 T21 |  |  |  | HMAW.05912321 | [15 empty] | A10 | 419.8 | HMAW0.05912321 |  | 419.8 |  | 0 | 0 | 0 |  | 0 | 0 | 0 | [34 empty] | 419.8 |  | 0
Warmtew+Consoles Maxi H59 L143 T11 |  |  |  | HMAW.05914311 | [15 empty] | A10 | 317.2 | HMAW0.05914311 |  | 317.2 |  | 0 | 0 | 0 |  | 0 | 0 | 0 | [34 empty] | 317.2 |  | 0
Warmtew+Consoles Maxi H59 L143 T16 |  |  |  | HMAW.05914316 | [15 empty] | A10 | 446 | HMAW0.05914316 |  | 446 |  | 0 | 0 | 0 |  | 0 | 0 | 0 | [34 empty] | 446 |  | 0
Warmtew+Consoles Maxi H59 L143 T21 |  |  |  | HMAW.05914321 | [15 empty] | A10 | 519.3 | HMAW0.05914321 |  | 519.3 |  | 0 | 0 | 0 |  | 0 | 0 | 0 | [34 empty] | 519.3 |  | 0
Warmtew+Consoles Maxi H59 L163 T11 |  |  |  | HMAW.05916311 | [15 empty] | A10 | 366.3 | HMAW0.05916311 |  | 366.3 |  | 0 | 0 | 0 |  | 0 | 0 | 0 | [34 empty] | 366.3 |  | 0
Warmtew+Consoles Maxi H59 L163 T16 |  |  |  | HMAW.05916316 | [15 empty] | A10 | 513.6 | HMAW0.05916316 |  | 513.6 |  | 0 | 0 | 0 |  | 0 | 0 | 0 | [34 empty] | 513.6 |  | 0
Warmtew+Consoles Maxi H59 L163 T21 |  |  |  | HMAW.05916321 | [15 empty] | A10 | 609.3 | HMAW0.05916321 |  | 609.3 |  | 0 | 0 | 0 |  | 0 | 0 | 0 | [34 empty] | 609.3 |  | 0
Warmtew+Consoles Maxi H59 L183 T11 |  |  |  | HMAW.05918311 | [15 empty] | A10 | 388.4 | HMAW0.05918311 |  | 388.4 |  | 0 | 0 | 0 |  | 0 | 0 | 0 | [34 empty] | 388.4 |  | 0
Warmtew+Consoles Maxi H59 L183 T16 |  |  |  | HMAW.05918316 | [15 empty] | A10 | 553.1 | HMAW0.05918316 |  | 553.1 |  | 0 | 0 | 0 |  | 0 | 0 | 0 | [34 empty] | 553.1 |  | 0
Warmtew+Consoles Maxi H59 L183 T21 |  |  |  | HMAW.05918321 | [15 empty] | A10 | 657.5 | HMAW0.05918321 |  | 657.5 |  | 0 | 0 | 0 |  | 0 | 0 | 0 | [34 empty] | 657.5 |  | 0
Warmtew+Consoles Maxi H59 L203 T11 |  |  |  | HMAW.05920311 | [15 empty] | A10 | 413.1 | HMAW0.05920311 |  | 413.1 |  | 0 | 0 | 0 |  | 0 | 0 | 0 | [34 empty] | 413.1 |  | 0
Warmtew+Consoles Maxi H59 L203 T16 |  |  |  | HMAW.05920316 | [15 empty] | A10 | 631.8 | HMAW0.05920316 |  | 631.8 |  | 0 | 0 | 0 |  | 0 | 0 | 0 | [34 empty] | 631.8 |  | 0
Warmtew+Consoles Maxi H59 L203 T21 |  |  |  | HMAW.05920321 | [15 empty] | A10 | 704.9 | HMAW0.05920321 |  | 704.9 |  | 0 | 0 | 0 |  | 0 | 0 | 0 | [34 empty] | 704.9 |  | 0
Warmtew+Consoles Maxi H74 L063 T11 |  |  |  | HMAW.07406311 | [15 empty] | A10 | 192.8 | HMAW0.07406311 |  | 192.8 |  | 0 | 0 | 0 |  | 0 | 0 | 0 | [34 empty] | 192.8 |  | 0
Warmtew+Consoles Maxi H74 L063 T16 |  |  |  | HMAW.07406316 | [15 empty] | A10 | 253.2 | HMAW0.07406316 |  | 253.2 |  | 0 | 0 | 0 |  | 0 | 0 | 0 | [34 empty] | 253.2 |  | 0
Warmtew+Consoles Maxi H74 L063 T21 |  |  |  | HMAW.07406321 | [15 empty] | A10 | 261.7 | HMAW0.07406321 |  | 261.7 |  | 0 | 0 | 0 |  | 0 | 0 | 0 | [34 empty] | 261.7 |  | 0
Warmtew+Consoles Maxi H74 L083 T11 |  |  |  | HMAW.07408311 | [15 empty] | A10 | 227.9 | HMAW0.07408311 |  | 227.9 |  | 0 | 0 | 0 |  | 0 | 0 | 0 | [34 empty] | 227.9 |  | 0
Warmtew+Consoles Maxi H74 L083 T16 |  |  |  | HMAW.07408316 | [15 empty] | A10 | 307.4 | HMAW0.07408316 |  | 307.4 |  | 0 | 0 | 0 |  | 0 | 0 | 0 | [34 empty] | 307.4 |  | 0
Warmtew+Consoles Maxi H74 L083 T21 |  |  |  | HMAW.07408321 | [15 empty] | A10 | 324.6 | HMAW0.07408321 |  | 324.6 |  | 0 | 0 | 0 |  | 0 | 0 | 0 | [34 empty] | 324.6 |  | 0
Warmtew+Consoles Maxi H74 L103 T11 |  |  |  | HMAW.07410311 | [15 empty] | A10 | 257 | HMAW0.07410311 |  | 257 |  | 0 | 0 | 0 |  | 0 | 0 | 0 | [34 empty] | 257 |  | 0
Warmtew+Consoles Maxi H74 L103 T16 |  |  |  | HMAW.07410316 | [15 empty] | A10 | 354.9 | HMAW0.07410316 |  | 354.9 |  | 0 | 0 | 0 |  | 0 | 0 | 0 | [34 empty] | 354.9 |  | 0
Warmtew+Consoles Maxi H74 L103 T21 |  |  |  | HMAW.07410321 | [15 empty] | A10 | 379.5 | HMAW0.07410321 |  | 379.5 |  | 0 | 0 | 0 |  | 0 | 0 | 0 | [34 empty] | 379.5 |  | 0
Warmtew+Consoles Maxi H74 L123 T11 |  |  |  | HMAW.07412311 | [15 empty] | A10 | 278.6 | HMAW0.07412311 |  | 278.6 |  | 0 | 0 | 0 |  | 0 | 0 | 0 | [34 empty] | 278.6 |  | 0
Warmtew+Consoles Maxi H74 L123 T16 |  |  |  | HMAW.07412316 | [15 empty] | A10 | 392.3 | HMAW0.07412316 |  | 392.3 |  | 0 | 0 | 0 |  | 0 | 0 | 0 | [34 empty] | 392.3 |  | 0
Warmtew+Consoles Maxi H74 L123 T21 |  |  |  | HMAW.07412321 | [15 empty] | A10 | 425.5 | HMAW0.07412321 |  | 425.5 |  | 0 | 0 | 0 |  | 0 | 0 | 0 | [34 empty] | 425.5 |  | 0
Warmtew+Consoles Maxi H74 L143 T11 |  |  |  | HMAW.07414311 | [15 empty] | A10 | 327.4 | HMAW0.07414311 |  | 327.4 |  | 0 | 0 | 0 |  | 0 | 0 | 0 | [34 empty] | 327.4 |  | 0
Warmtew+Consoles Maxi H74 L143 T16 |  |  |  | HMAW.07414316 | [15 empty] | A10 | 455.2 | HMAW0.07414316 |  | 455.2 |  | 0 | 0 | 0 |  | 0 | 0 | 0 | [34 empty] | 455.2 |  | 0
Warmtew+Consoles Maxi H74 L143 T21 |  |  |  | HMAW.07414321 | [15 empty] | A10 | 527.6 | HMAW0.07414321 |  | 527.6 |  | 0 | 0 | 0 |  | 0 | 0 | 0 | [34 empty] | 527.6 |  | 0
Warmtew+Consoles Maxi H74 L163 T11 |  |  |  | HMAW.07416311 | [15 empty] | A10 | 376.6 | HMAW0.07416311 |  | 376.6 |  | 0 | 0 | 0 |  | 0 | 0 | 0 | [34 empty] | 376.6 |  | 0
Warmtew+Consoles Maxi H74 L163 T16 |  |  |  | HMAW.07416316 | [15 empty] | A10 | 522.8 | HMAW0.07416316 |  | 522.8 |  | 0 | 0 | 0 |  | 0 | 0 | 0 | [34 empty] | 522.8 |  | 0
Warmtew+Consoles Maxi H74 L163 T21 |  |  |  | HMAW.07416321 | [15 empty] | A10 | 617.8 | HMAW0.07416321 |  | 617.8 |  | 0 | 0 | 0 |  | 0 | 0 | 0 | [34 empty] | 617.8 |  | 0
Warmtew+Consoles Maxi H74 L183 T11 |  |  |  | HMAW.07418311 | [15 empty] | A10 | 398.9 | HMAW0.07418311 |  | 398.9 |  | 0 | 0 | 0 |  | 0 | 0 | 0 | [34 empty] | 398.9 |  | 0
Warmtew+Consoles Maxi H74 L183 T16 |  |  |  | HMAW.07418316 | [15 empty] | A10 | 562.4 | HMAW0.07418316 |  | 562.4 |  | 0 | 0 | 0 |  | 0 | 0 | 0 | [34 empty] | 562.4 |  | 0
Warmtew+Consoles Maxi H74 L183 T21 |  |  |  | HMAW.07418321 | [15 empty] | A10 | 665.7 | HMAW0.07418321 |  | 665.7 |  | 0 | 0 | 0 |  | 0 | 0 | 0 | [34 empty] | 665.7 |  | 0
Warmtew+Consoles Maxi H74 L203 T11 |  |  |  | HMAW.07420311 | [15 empty] | A10 | 423.4 | HMAW0.07420311 |  | 423.4 |  | 0 | 0 | 0 |  | 0 | 0 | 0 | [34 empty] | 423.4 |  | 0
Warmtew+Consoles Maxi H74 L203 T16 |  |  |  | HMAW.07420316 | [15 empty] | A10 | 640.9 | HMAW0.07420316 |  | 640.9 |  | 0 | 0 | 0 |  | 0 | 0 | 0 | [34 empty] | 640.9 |  | 0
Warmtew+Consoles Maxi H74 L203 T21 |  |  |  | HMAW.07420321 | [15 empty] | A10 | 713.2 | HMAW0.07420321 |  | 713.2 |  | 0 | 0 | 0 |  | 0 | 0 | 0 | [34 empty] | 713.2 |  | 0
Heatingset Play H035 L060 T10 |  |  |  | HPLW.03506010 | [15 empty] | A20 | 75.8 | HPLW0.03506010 |  | 75.8 |  | 529 | 529 | 529 |  | 1.38 | 1.38 | 1.38 | [34 empty] | 75.8 |  | 0
Heatingset Play H035 L060 T11 |  |  |  | HPLW.03506011 | [15 empty] | A20 | 143.4 | HPLW0.03506011 |  | 143.4 |  | 583 | 583 | 583 |  | 1.44 | 1.44 | 1.44 | [34 empty] | 143.4 |  | 0
Heatingset Play H035 L060 T15 |  |  |  | HPLW.03506015 | [15 empty] | A20 | 105.2 | HPLW0.03506015 |  | 105.2 |  | 805 | 805 | 805 |  | 1.37 | 1.37 | 1.37 | [34 empty] | 105.2 |  | 0
Heatingset Play H035 L060 T16 |  |  |  | HPLW.03506016 | [15 empty] | A20 | 193.4 | HPLW0.03506016 |  | 193.4 |  | 870 | 870 | 870 |  | 1.46 | 1.46 | 1.46 | [34 empty] | 193.4 |  | 0
Heatingset Play H035 L060 T20 |  |  |  | HPLW.03506020 | [15 empty] | A20 | 128.5 | HPLW0.03506020 |  | 128.5 |  | 1104 | 1104 | 1104 |  | 1.36 | 1.36 | 1.36 | [34 empty] | 128.5 |  | 0
Heatingset Play H035 L060 T21 |  |  |  | HPLW.03506021 | [15 empty] | A20 | 208.8 | HPLW0.03506021 |  | 208.8 |  | 1217 | 1217 | 1217 |  | 1.48 | 1.48 | 1.48 | [34 empty] | 208.8 |  | 0
Heatingset Play H035 L080 T10 |  |  |  | HPLW.03508010 | [15 empty] | A20 | 93.5 | HPLW0.03508010 |  | 93.5 |  | 705 | 705 | 705 |  | 1.38 | 1.38 | 1.38 | [34 empty] | 93.5 |  | 0
Heatingset Play H035 L080 T11 |  |  |  | HPLW.03508011 | [15 empty] | A20 | 175.1 | HPLW0.03508011 |  | 175.1 |  | 777 | 777 | 777 |  | 1.44 | 1.44 | 1.44 | [34 empty] | 175.1 |  | 0
Heatingset Play H035 L080 T15 |  |  |  | HPLW.03508015 | [15 empty] | A20 | 133.7 | HPLW0.03508015 |  | 133.7 |  | 1074 | 1074 | 1074 |  | 1.37 | 1.37 | 1.37 | [34 empty] | 133.7 |  | 0
Heatingset Play H035 L080 T16 |  |  |  | HPLW.03508016 | [15 empty] | A20 | 252.2 | HPLW0.03508016 |  | 252.2 |  | 1160 | 1160 | 1160 |  | 1.46 | 1.46 | 1.46 | [34 empty] | 252.2 |  | 0
Heatingset Play H035 L080 T20 |  |  |  | HPLW.03508020 | [15 empty] | A20 | 165.2 | HPLW0.03508020 |  | 165.2 |  | 1472 | 1472 | 1472 |  | 1.36 | 1.36 | 1.36 | [34 empty] | 165.2 |  | 0
Heatingset Play H035 L080 T21 |  |  |  | HPLW.03508021 | [15 empty] | A20 | 268.5 | HPLW0.03508021 |  | 268.5 |  | 1622 | 1622 | 1622 |  | 1.48 | 1.48 | 1.48 | [34 empty] | 268.5 |  | 0
Heatingset Play H035 L100 T10 |  |  |  | HPLW.03510010 | [15 empty] | A20 | 105.3 | HPLW0.03510010 |  | 105.3 |  | 881 | 881 | 881 |  | 1.38 | 1.38 | 1.38 | [34 empty] | 105.3 |  | 0
Heatingset Play H035 L100 T11 |  |  |  | HPLW.03510011 | [15 empty] | A20 | 196.8 | HPLW0.03510011 |  | 196.8 |  | 971 | 971 | 971 |  | 1.44 | 1.44 | 1.44 | [34 empty] | 196.8 |  | 0
Heatingset Play H035 L100 T15 |  |  |  | HPLW.03510015 | [15 empty] | A20 | 153.4 | HPLW0.03510015 |  | 153.4 |  | 1342 | 1342 | 1342 |  | 1.37 | 1.37 | 1.37 | [34 empty] | 153.4 |  | 0
Heatingset Play H035 L100 T16 |  |  |  | HPLW.03510016 | [15 empty] | A20 | 287.6 | HPLW0.03510016 |  | 287.6 |  | 1450 | 1450 | 1450 |  | 1.46 | 1.46 | 1.46 | [34 empty] | 287.6 |  | 0
Heatingset Play H035 L100 T20 |  |  |  | HPLW.03510020 | [15 empty] | A20 | 191.5 | HPLW0.03510020 |  | 191.5 |  | 1840 | 1840 | 1840 |  | 1.36 | 1.36 | 1.36 | [34 empty] | 191.5 |  | 0
Heatingset Play H035 L100 T21 |  |  |  | HPLW.03510021 | [15 empty] | A20 | 310.1 | HPLW0.03510021 |  | 310.1 |  | 2028 | 2028 | 2028 |  | 1.48 | 1.48 | 1.48 | [34 empty] | 310.1 |  | 0
Heatingset Play H035 L120 T10 |  |  |  | HPLW.03512010 | [15 empty] | A20 | 122.1 | HPLW0.03512010 |  | 122.1 |  | 1057 | 1057 | 1057 |  | 1.38 | 1.38 | 1.38 | [34 empty] | 122.1 |  | 0
Heatingset Play H035 L120 T11 |  |  |  | HPLW.03512011 | [15 empty] | A20 | 226.8 | HPLW0.03512011 |  | 226.8 |  | 1165 | 1165 | 1165 |  | 1.44 | 1.44 | 1.44 | [34 empty] | 226.8 |  | 0
Heatingset Play H035 L120 T15 |  |  |  | HPLW.03512015 | [15 empty] | A20 | 180.6 | HPLW0.03512015 |  | 180.6 |  | 1610 | 1610 | 1610 |  | 1.37 | 1.37 | 1.37 | [34 empty] | 180.6 |  | 0
Heatingset Play H035 L120 T16 |  |  |  | HPLW.03512016 | [15 empty] | A20 | 336 | HPLW0.03512016 |  | 336 |  | 1740 | 1740 | 1740 |  | 1.46 | 1.46 | 1.46 | [34 empty] | 336 |  | 0
Heatingset Play H035 L120 T20 |  |  |  | HPLW.03512020 | [15 empty] | A20 | 228.2 | HPLW0.03512020 |  | 228.2 |  | 2208 | 2208 | 2208 |  | 1.36 | 1.36 | 1.36 | [34 empty] | 228.2 |  | 0
Heatingset Play H035 L120 T21 |  |  |  | HPLW.03512021 | [15 empty] | A20 | 368.6 | HPLW0.03512021 |  | 368.6 |  | 2434 | 2434 | 2434 |  | 1.48 | 1.48 | 1.48 | [34 empty] | 368.6 |  | 0
Heatingset Play H050 L060 T10 |  |  |  | HPLW.05006010 | [15 empty] | A20 | 79.5 | HPLW0.05006010 |  | 79.5 |  | 591 | 591 | 591 |  | 1.4 | 1.4 | 1.4 | [34 empty] | 79.5 |  | 0
Heatingset Play H050 L060 T11 |  |  |  | HPLW.05006011 | [15 empty] | A20 | 147 | HPLW0.05006011 |  | 147 |  | 685 | 685 | 685 |  | 1.45 | 1.45 | 1.45 | [34 empty] | 147 |  | 0
Heatingset Play H050 L060 T15 |  |  |  | HPLW.05006015 | [15 empty] | A20 | 110.5 | HPLW0.05006015 |  | 110.5 |  | 925 | 925 | 925 |  | 1.38 | 1.38 | 1.38 | [34 empty] | 110.5 |  | 0
Heatingset Play H050 L060 T16 |  |  |  | HPLW.05006016 | [15 empty] | A20 | 198.9 | HPLW0.05006016 |  | 198.9 |  | 1040 | 1040 | 1040 |  | 1.46 | 1.46 | 1.46 | [34 empty] | 198.9 |  | 0
Heatingset Play H050 L060 T20 |  |  |  | HPLW.05006020 | [15 empty] | A20 | 135.2 | HPLW0.05006020 |  | 135.2 |  | 1284 | 1284 | 1284 |  | 1.37 | 1.37 | 1.37 | [34 empty] | 135.2 |  | 0
Heatingset Play H050 L060 T21 |  |  |  | HPLW.05006021 | [15 empty] | A20 | 215.3 | HPLW0.05006021 |  | 215.3 |  | 1461 | 1461 | 1461 |  | 1.47 | 1.47 | 1.47 | [34 empty] | 215.3 |  | 0
Heatingset Play H050 L080 T10 |  |  |  | HPLW.05008010 | [15 empty] | A20 | 97.1 | HPLW0.05008010 |  | 97.1 |  | 788 | 788 | 788 |  | 1.4 | 1.4 | 1.4 | [34 empty] | 97.1 |  | 0
Heatingset Play H050 L080 T11 |  |  |  | HPLW.05008011 | [15 empty] | A20 | 178.9 | HPLW0.05008011 |  | 178.9 |  | 913 | 913 | 913 |  | 1.45 | 1.45 | 1.45 | [34 empty] | 178.9 |  | 0
Heatingset Play H050 L080 T15 |  |  |  | HPLW.05008015 | [15 empty] | A20 | 139 | HPLW0.05008015 |  | 139 |  | 1234 | 1234 | 1234 |  | 1.38 | 1.38 | 1.38 | [34 empty] | 139 |  | 0
Heatingset Play H050 L080 T16 |  |  |  | HPLW.05008016 | [15 empty] | A20 | 257.6 | HPLW0.05008016 |  | 257.6 |  | 1386 | 1386 | 1386 |  | 1.46 | 1.46 | 1.46 | [34 empty] | 257.6 |  | 0
Heatingset Play H050 L080 T20 |  |  |  | HPLW.05008020 | [15 empty] | A20 | 172 | HPLW0.05008020 |  | 172 |  | 1712 | 1712 | 1712 |  | 1.37 | 1.37 | 1.37 | [34 empty] | 172 |  | 0
Heatingset Play H050 L080 T21 |  |  |  | HPLW.05008021 | [15 empty] | A20 | 275 | HPLW0.05008021 |  | 275 |  | 1948 | 1948 | 1948 |  | 1.47 | 1.47 | 1.47 | [34 empty] | 275 |  | 0
Heatingset Play H050 L100 T10 |  |  |  | HPLW.05010010 | [15 empty] | A20 | 109 | HPLW0.05010010 |  | 109 |  | 985 | 985 | 985 |  | 1.4 | 1.4 | 1.4 | [34 empty] | 109 |  | 0
Heatingset Play H050 L100 T11 |  |  |  | HPLW.05010011 | [15 empty] | A20 | 200.6 | HPLW0.05010011 |  | 200.6 |  | 1141 | 1141 | 1141 |  | 1.45 | 1.45 | 1.45 | [34 empty] | 200.6 |  | 0
Heatingset Play H050 L100 T15 |  |  |  | HPLW.05010015 | [15 empty] | A20 | 158.7 | HPLW0.05010015 |  | 158.7 |  | 1542 | 1542 | 1542 |  | 1.38 | 1.38 | 1.38 | [34 empty] | 158.7 |  | 0
Heatingset Play H050 L100 T16 |  |  |  | HPLW.05010016 | [15 empty] | A20 | 293 | HPLW0.05010016 |  | 293 |  | 1733 | 1733 | 1733 |  | 1.46 | 1.46 | 1.46 | [34 empty] | 293 |  | 0
Heatingset Play H050 L100 T20 |  |  |  | HPLW.05010020 | [15 empty] | A20 | 198.1 | HPLW0.05010020 |  | 198.1 |  | 2140 | 2140 | 2140 |  | 1.37 | 1.37 | 1.37 | [34 empty] | 198.1 |  | 0
Heatingset Play H050 L100 T21 |  |  |  | HPLW.05010021 | [15 empty] | A20 | 316.5 | HPLW0.05010021 |  | 316.5 |  | 2435 | 2435 | 2435 |  | 1.47 | 1.47 | 1.47 | [34 empty] | 316.5 |  | 0
Heatingset Play H050 L120 T10 |  |  |  | HPLW.05012010 | [15 empty] | A20 | 125.7 | HPLW0.05012010 |  | 125.7 |  | 1182 | 1182 | 1182 |  | 1.4 | 1.4 | 1.4 | [34 empty] | 125.7 |  | 0
Heatingset Play H050 L120 T11 |  |  |  | HPLW.05012011 | [15 empty] | A20 | 230.6 | HPLW0.05012011 |  | 230.6 |  | 1369 | 1369 | 1369 |  | 1.45 | 1.45 | 1.45 | [34 empty] | 230.6 |  | 0
Heatingset Play H050 L120 T15 |  |  |  | HPLW.05012015 | [15 empty] | A20 | 186.2 | HPLW0.05012015 |  | 186.2 |  | 1850 | 1850 | 1850 |  | 1.38 | 1.38 | 1.38 | [34 empty] | 186.2 |  | 0
Heatingset Play H050 L120 T16 |  |  |  | HPLW.05012016 | [15 empty] | A20 | 341.5 | HPLW0.05012016 |  | 341.5 |  | 2080 | 2080 | 2080 |  | 1.46 | 1.46 | 1.46 | [34 empty] | 341.5 |  | 0
Heatingset Play H050 L120 T20 |  |  |  | HPLW.05012020 | [15 empty] | A20 | 235 | HPLW0.05012020 |  | 235 |  | 2568 | 2568 | 2568 |  | 1.37 | 1.37 | 1.37 | [34 empty] | 235 |  | 0
Heatingset Play H050 L120 T21 |  |  |  | HPLW.05012021 | [15 empty] | A20 | 375.4 | HPLW0.05012021 |  | 375.4 |  | 2922 | 2922 | 2922 |  | 1.47 | 1.47 | 1.47 | [34 empty] | 375.4 |  | 0
Heatingset Play H065 L060 T10 |  |  |  | HPLW.06506010 | [15 empty] | A20 | 83.3 | HPLW0.06506010 |  | 83.3 |  | 653 | 653 | 653 |  | 1.41 | 1.41 | 1.41 | [34 empty] | 83.3 |  | 0
Heatingset Play H065 L060 T11 |  |  |  | HPLW.06506011 | [15 empty] | A20 | 150.8 | HPLW0.06506011 |  | 150.8 |  | 778 | 778 | 778 |  | 1.46 | 1.46 | 1.46 | [34 empty] | 150.8 |  | 0
Heatingset Play H065 L060 T15 |  |  |  | HPLW.06506015 | [15 empty] | A20 | 115.7 | HPLW0.06506015 |  | 115.7 |  | 1040 | 1040 | 1040 |  | 1.4 | 1.4 | 1.4 | [34 empty] | 115.7 |  | 0
Heatingset Play H065 L060 T16 |  |  |  | HPLW.06506016 | [15 empty] | A20 | 204.2 | HPLW0.06506016 |  | 204.2 |  | 1187 | 1187 | 1187 |  | 1.46 | 1.46 | 1.46 | [34 empty] | 204.2 |  | 0
Heatingset Play H065 L060 T20 |  |  |  | HPLW.06506020 | [15 empty] | A20 | 142.1 | HPLW0.06506020 |  | 142.1 |  | 1454 | 1454 | 1454 |  | 1.38 | 1.38 | 1.38 | [34 empty] | 142.1 |  | 0
Heatingset Play H065 L060 T21 |  |  |  | HPLW.06506021 | [15 empty] | A20 | 222.4 | HPLW0.06506021 |  | 222.4 |  | 1663 | 1663 | 1663 |  | 1.47 | 1.47 | 1.47 | [34 empty] | 222.4 |  | 0
Heatingset Play H065 L080 T10 |  |  |  | HPLW.06508010 | [15 empty] | A20 | 100.9 | HPLW0.06508010 |  | 100.9 |  | 870 | 870 | 870 |  | 1.41 | 1.41 | 1.41 | [34 empty] | 100.9 |  | 0
Heatingset Play H065 L080 T11 |  |  |  | HPLW.06508011 | [15 empty] | A20 | 182.6 | HPLW0.06508011 |  | 182.6 |  | 1037 | 1037 | 1037 |  | 1.46 | 1.46 | 1.46 | [34 empty] | 182.6 |  | 0
Heatingset Play H065 L080 T15 |  |  |  | HPLW.06508015 | [15 empty] | A20 | 144.3 | HPLW0.06508015 |  | 144.3 |  | 1386 | 1386 | 1386 |  | 1.4 | 1.4 | 1.4 | [34 empty] | 144.3 |  | 0
Heatingset Play H065 L080 T16 |  |  |  | HPLW.06508016 | [15 empty] | A20 | 262.8 | HPLW0.06508016 |  | 262.8 |  | 1582 | 1582 | 1582 |  | 1.46 | 1.46 | 1.46 | [34 empty] | 262.8 |  | 0
Heatingset Play H065 L080 T20 |  |  |  | HPLW.06508020 | [15 empty] | A20 | 179 | HPLW0.06508020 |  | 179 |  | 1938 | 1938 | 1938 |  | 1.38 | 1.38 | 1.38 | [34 empty] | 179 |  | 0
Heatingset Play H065 L080 T21 |  |  |  | HPLW.06508021 | [15 empty] | A20 | 282 | HPLW0.06508021 |  | 282 |  | 2218 | 2218 | 2218 |  | 1.47 | 1.47 | 1.47 | [34 empty] | 282 |  | 0
Heatingset Play H065 L100 T10 |  |  |  | HPLW.06510010 | [15 empty] | A20 | 112.7 | HPLW0.06510010 |  | 112.7 |  | 1088 | 1088 | 1088 |  | 1.41 | 1.41 | 1.41 | [34 empty] | 112.7 |  | 0
Heatingset Play H065 L100 T11 |  |  |  | HPLW.06510011 | [15 empty] | A20 | 204.5 | HPLW0.06510011 |  | 204.5 |  | 1296 | 1296 | 1296 |  | 1.46 | 1.46 | 1.46 | [34 empty] | 204.5 |  | 0
Heatingset Play H065 L100 T15 |  |  |  | HPLW.06510015 | [15 empty] | A20 | 164 | HPLW0.06510015 |  | 164 |  | 1733 | 1733 | 1733 |  | 1.4 | 1.4 | 1.4 | [34 empty] | 164 |  | 0
Heatingset Play H065 L100 T16 |  |  |  | HPLW.06510016 | [15 empty] | A20 | 298.5 | HPLW0.06510016 |  | 298.5 |  | 1978 | 1978 | 1978 |  | 1.46 | 1.46 | 1.46 | [34 empty] | 298.5 |  | 0
Heatingset Play H065 L100 T20 |  |  |  | HPLW.06510020 | [15 empty] | A20 | 205 | HPLW0.06510020 |  | 205 |  | 2423 | 2423 | 2423 |  | 1.38 | 1.38 | 1.38 | [34 empty] | 205 |  | 0
Heatingset Play H065 L100 T21 |  |  |  | HPLW.06510021 | [15 empty] | A20 | 323.5 | HPLW0.06510021 |  | 323.5 |  | 2772 | 2772 | 2772 |  | 1.47 | 1.47 | 1.47 | [34 empty] | 323.5 |  | 0
Heatingset Play H065 L120 T10 |  |  |  | HPLW.06512010 | [15 empty] | A20 | 129.5 | HPLW0.06512010 |  | 129.5 |  | 1306 | 1306 | 1306 |  | 1.41 | 1.41 | 1.41 | [34 empty] | 129.5 |  | 0
Heatingset Play H065 L120 T11 |  |  |  | HPLW.06512011 | [15 empty] | A20 | 234.6 | HPLW0.06512011 |  | 234.6 |  | 1555 | 1555 | 1555 |  | 1.46 | 1.46 | 1.46 | [34 empty] | 234.6 |  | 0
Heatingset Play H065 L120 T15 |  |  |  | HPLW.06512015 | [15 empty] | A20 | 191.3 | HPLW0.06512015 |  | 191.3 |  | 2080 | 2080 | 2080 |  | 1.4 | 1.4 | 1.4 | [34 empty] | 191.3 |  | 0
Heatingset Play H065 L120 T16 |  |  |  | HPLW.06512016 | [15 empty] | A20 | 346.8 | HPLW0.06512016 |  | 346.8 |  | 2374 | 2374 | 2374 |  | 1.46 | 1.46 | 1.46 | [34 empty] | 346.8 |  | 0
Heatingset Play H065 L120 T20 |  |  |  | HPLW.06512020 | [15 empty] | A20 | 242 | HPLW0.06512020 |  | 242 |  | 2908 | 2908 | 2908 |  | 1.38 | 1.38 | 1.38 | [34 empty] | 242 |  | 0
Heatingset Play H065 L120 T21 |  |  |  | HPLW.06512021 | [15 empty] | A20 | 382.4 | HPLW0.06512021 |  | 382.4 |  | 3326 | 3326 | 3326 |  | 1.47 | 1.47 | 1.47 | [34 empty] | 382.4 |  | 0
Heatingset Strada Wand H020 L050 T06 |  |  |  | HSTW.02005006 |  |  |  |  | 269 | [10 empty] | A09 | 77.3 | HSTW0.02005006 |  | 77.3 |  | 269 | 269 | 269 |  | 1.41 | 1.41 | 1.41 | [34 empty] | 77.3 |  | 0
Heatingset Strada Wand H020 L050 T10 |  |  |  | HSTW.02005010 |  |  |  |  | 328 | [10 empty] | A09 | 67 | HSTW0.02005010 |  | 67 |  | 328 | 328 | 328 |  | 1.413 | 1.413 | 1.413 | [34 empty] | 67 |  | 0
Heatingset Strada Wand H020 L050 T15 |  |  |  | HSTW.02005015 |  |  |  |  | 545 | [10 empty] | A09 | 93.5 | HSTW0.02005015 |  | 93.5 |  | 545 | 545 | 545 |  | 1.408 | 1.408 | 1.408 | [34 empty] | 93.5 |  | 0
Heatingset Strada Wand H020 L050 T20 |  |  |  | HSTW.02005020 |  |  |  |  | 766 | [10 empty] | A09 | 114.1 | HSTW0.02005020 |  | 114.1 |  | 766 | 766 | 766 |  | 1.408 | 1.408 | 1.408 | [34 empty] | 114.1 |  | 0
Heatingset Strada Wand H020 L060 T06 |  |  |  | HSTW.02006006 |  |  |  |  | 323 | [10 empty] | A09 | 87 | HSTW0.02006006 |  | 87 |  | 323 | 323 | 323 |  | 1.41 | 1.41 | 1.41 | [34 empty] | 87 |  | 0
Heatingset Strada Wand H020 L060 T10 |  |  |  | HSTW.02006010 |  |  |  |  | 393 | [10 empty] | A09 | 71.7 | HSTW0.02006010 |  | 71.7 |  | 393 | 393 | 393 |  | 1.413 | 1.413 | 1.413 | [34 empty] | 71.7 |  | 0
Heatingset Strada Wand H020 L060 T15 |  |  |  | HSTW.02006015 |  |  |  |  | 654 | [10 empty] | A09 | 101.9 | HSTW0.02006015 |  | 101.9 |  | 654 | 654 | 654 |  | 1.408 | 1.408 | 1.408 | [34 empty] | 101.9 |  | 0
Heatingset Strada Wand H020 L060 T20 |  |  |  | HSTW.02006020 |  |  |  |  | 919 | [10 empty] | A09 | 125.4 | HSTW0.02006020 |  | 125.4 |  | 919 | 919 | 919 |  | 1.408 | 1.408 | 1.408 | [34 empty] | 125.4 |  | 0
Heatingset Strada Wand H020 L070 T06 |  |  |  | HSTW.02007006 |  |  |  |  | 377 | [10 empty] | A09 | 96.5 | HSTW0.02007006 |  | 96.5 |  | 377 | 377 | 377 |  | 1.41 | 1.41 | 1.41 | [34 empty] | 96.5 |  | 0
Heatingset Strada Wand H020 L070 T10 |  |  |  | HSTW.02007010 |  |  |  |  | 459 | [10 empty] | A09 | 84.5 | HSTW0.02007010 |  | 84.5 |  | 459 | 459 | 459 |  | 1.413 | 1.413 | 1.413 | [34 empty] | 84.5 |  | 0
Heatingset Strada Wand H020 L070 T15 |  |  |  | HSTW.02007015 |  |  |  |  | 763 | [10 empty] | A09 | 122.1 | HSTW0.02007015 |  | 122.1 |  | 763 | 763 | 763 |  | 1.408 | 1.408 | 1.408 | [34 empty] | 122.1 |  | 0
Heatingset Strada Wand H020 L070 T20 |  |  |  | HSTW.02007020 |  |  |  |  | 1072 | [10 empty] | A09 | 150.7 | HSTW0.02007020 |  | 150.7 |  | 1072 | 1072 | 1072 |  | 1.408 | 1.408 | 1.408 | [34 empty] | 150.7 |  | 0
Heatingset Strada Wand H020 L080 T06 |  |  |  | HSTW.02008006 |  |  |  |  | 430 | [10 empty] | A09 | 106.3 | HSTW0.02008006 |  | 106.3 |  | 430 | 430 | 430 |  | 1.41 | 1.41 | 1.41 | [34 empty] | 106.3 |  | 0
Heatingset Strada Wand H020 L080 T10 |  |  |  | HSTW.02008010 |  |  |  |  | 524 | [10 empty] | A09 | 91.1 | HSTW0.02008010 |  | 91.1 |  | 524 | 524 | 524 |  | 1.413 | 1.413 | 1.413 | [34 empty] | 91.1 |  | 0
Heatingset Strada Wand H020 L080 T15 |  |  |  | HSTW.02008015 |  |  |  |  | 872 | [10 empty] | A09 | 132 | HSTW0.02008015 |  | 132 |  | 872 | 872 | 872 |  | 1.408 | 1.408 | 1.408 | [34 empty] | 132 |  | 0
Heatingset Strada Wand H020 L080 T20 |  |  |  | HSTW.02008020 |  |  |  |  | 1226 | [10 empty] | A09 | 164.8 | HSTW0.02008020 |  | 164.8 |  | 1226 | 1226 | 1226 |  | 1.408 | 1.408 | 1.408 | [34 empty] | 164.8 |  | 0
Heatingset Strada Wand H020 L090 T06 |  |  |  | HSTW.02009006 |  |  |  |  | 484 | [10 empty] | A09 | 115.8 | HSTW0.02009006 |  | 115.8 |  | 484 | 484 | 484 |  | 1.41 | 1.41 | 1.41 | [34 empty] | 115.8 |  | 0
Heatingset Strada Wand H020 L090 T10 |  |  |  | HSTW.02009010 |  |  |  |  | 590 | [10 empty] | A09 | 96.5 | HSTW0.02009010 |  | 96.5 |  | 590 | 590 | 590 |  | 1.413 | 1.413 | 1.413 | [34 empty] | 96.5 |  | 0
Heatingset Strada Wand H020 L090 T15 |  |  |  | HSTW.02009015 |  |  |  |  | 981 | [10 empty] | A09 | 141.8 | HSTW0.02009015 |  | 141.8 |  | 981 | 981 | 981 |  | 1.408 | 1.408 | 1.408 | [34 empty] | 141.8 |  | 0
Heatingset Strada Wand H020 L090 T20 |  |  |  | HSTW.02009020 |  |  |  |  | 1379 | [10 empty] | A09 | 177.1 | HSTW0.02009020 |  | 177.1 |  | 1379 | 1379 | 1379 |  | 1.408 | 1.408 | 1.408 | [34 empty] | 177.1 |  | 0
Heatingset Strada Wand H020 L100 T06 |  |  |  | HSTW.02010006 |  |  |  |  | 538 | [10 empty] | A09 | 125.6 | HSTW0.02010006 |  | 125.6 |  | 538 | 538 | 538 |  | 1.41 | 1.41 | 1.41 | [34 empty] | 125.6 |  | 0
Heatingset Strada Wand H020 L100 T10 |  |  |  | HSTW.02010010 |  |  |  |  | 655 | [10 empty] | A09 | 107 | HSTW0.02010010 |  | 107 |  | 655 | 655 | 655 |  | 1.413 | 1.413 | 1.413 | [34 empty] | 107 |  | 0
Heatingset Strada Wand H020 L100 T15 |  |  |  | HSTW.02010015 |  |  |  |  | 1090 | [10 empty] | A09 | 158.4 | HSTW0.02010015 |  | 158.4 |  | 1090 | 1090 | 1090 |  | 1.408 | 1.408 | 1.408 | [34 empty] | 158.4 |  | 0
Heatingset Strada Wand H020 L100 T20 |  |  |  | HSTW.02010020 |  |  |  |  | 1532 | [10 empty] | A09 | 199.1 | HSTW0.02010020 |  | 199.1 |  | 1532 | 1532 | 1532 |  | 1.408 | 1.408 | 1.408 | [34 empty] | 199.1 |  | 0
Heatingset Strada Wand H020 L110 T06 |  |  |  | HSTW.02011006 |  |  |  |  | 592 | [10 empty] | A09 | 134.6 | HSTW0.02011006 |  | 134.6 |  | 592 | 592 | 592 |  | 1.41 | 1.41 | 1.41 | [34 empty] | 134.6 |  | 0
Heatingset Strada Wand H020 L110 T10 |  |  |  | HSTW.02011010 |  |  |  |  | 721 | [10 empty] | A09 | 113.1 | HSTW0.02011010 |  | 113.1 |  | 721 | 721 | 721 |  | 1.413 | 1.413 | 1.413 | [34 empty] | 113.1 |  | 0
Heatingset Strada Wand H020 L110 T15 |  |  |  | HSTW.02011015 |  |  |  |  | 1199 | [10 empty] | A09 | 169 | HSTW0.02011015 |  | 169 |  | 1199 | 1199 | 1199 |  | 1.408 | 1.408 | 1.408 | [34 empty] | 169 |  | 0
Heatingset Strada Wand H020 L110 T20 |  |  |  | HSTW.02011020 |  |  |  |  | 1685 | [10 empty] | A09 | 214 | HSTW0.02011020 |  | 214 |  | 1685 | 1685 | 1685 |  | 1.408 | 1.408 | 1.408 | [34 empty] | 214 |  | 0
Heatingset Strada Wand H020 L120 T06 |  |  |  | HSTW.02012006 |  |  |  |  | 646 | [10 empty] | A09 | 144.7 | HSTW0.02012006 |  | 144.7 |  | 646 | 646 | 646 |  | 1.41 | 1.41 | 1.41 | [34 empty] | 144.7 |  | 0
Heatingset Strada Wand H020 L120 T10 |  |  |  | HSTW.02012010 |  |  |  |  | 786 | [10 empty] | A09 | 118.8 | HSTW0.02012010 |  | 118.8 |  | 786 | 786 | 786 |  | 1.413 | 1.413 | 1.413 | [34 empty] | 118.8 |  | 0
Heatingset Strada Wand H020 L120 T15 |  |  |  | HSTW.02012015 |  |  |  |  | 1308 | [10 empty] | A09 | 179.4 | HSTW0.02012015 |  | 179.4 |  | 1308 | 1308 | 1308 |  | 1.408 | 1.408 | 1.408 | [34 empty] | 179.4 |  | 0
Heatingset Strada Wand H020 L120 T20 |  |  |  | HSTW.02012020 |  |  |  |  | 1838 | [10 empty] | A09 | 227.7 | HSTW0.02012020 |  | 227.7 |  | 1838 | 1838 | 1838 |  | 1.408 | 1.408 | 1.408 | [34 empty] | 227.7 |  | 0
Heatingset Strada Wand H020 L140 T06 |  |  |  | HSTW.02014006 |  |  |  |  | 753 | [10 empty] | A09 | 165.5 | HSTW0.02014006 |  | 165.5 |  | 753 | 753 | 753 |  | 1.41 | 1.41 | 1.41 | [34 empty] | 165.5 |  | 0
Heatingset Strada Wand H020 L140 T10 |  |  |  | HSTW.02014010 |  |  |  |  | 917 | [10 empty] | A09 | 133.4 | HSTW0.02014010 |  | 133.4 |  | 917 | 917 | 917 |  | 1.413 | 1.413 | 1.413 | [34 empty] | 133.4 |  | 0
Heatingset Strada Wand H020 L140 T15 |  |  |  | HSTW.02014015 |  |  |  |  | 1526 | [10 empty] | A09 | 201.9 | HSTW0.02014015 |  | 201.9 |  | 1526 | 1526 | 1526 |  | 1.408 | 1.408 | 1.408 | [34 empty] | 201.9 |  | 0
Heatingset Strada Wand H020 L140 T20 |  |  |  | HSTW.02014020 |  |  |  |  | 2145 | [10 empty] | A09 | 277.9 | HSTW0.02014020 |  | 277.9 |  | 2145 | 2145 | 2145 |  | 1.408 | 1.408 | 1.408 | [34 empty] | 277.9 |  | 0
Heatingset Strada Wand H020 L160 T06 |  |  |  | HSTW.02016006 |  |  |  |  | 861 | [10 empty] | A09 | 184.3 | HSTW0.02016006 |  | 184.3 |  | 861 | 861 | 861 |  | 1.41 | 1.41 | 1.41 | [34 empty] | 184.3 |  | 0
Heatingset Strada Wand H020 L160 T10 |  |  |  | HSTW.02016010 |  |  |  |  | 1048 | [10 empty] | A09 | 160.4 | HSTW0.02016010 |  | 160.4 |  | 1048 | 1048 | 1048 |  | 1.413 | 1.413 | 1.413 | [34 empty] | 160.4 |  | 0
Heatingset Strada Wand H020 L160 T15 |  |  |  | HSTW.02016015 |  |  |  |  | 1744 | [10 empty] | A09 | 243.2 | HSTW0.02016015 |  | 243.2 |  | 1744 | 1744 | 1744 |  | 1.408 | 1.408 | 1.408 | [34 empty] | 243.2 |  | 0
Heatingset Strada Wand H020 L160 T20 |  |  |  | HSTW.02016020 |  |  |  |  | 2451 | [10 empty] | A09 | 333.7 | HSTW0.02016020 |  | 333.7 |  | 2451 | 2451 | 2451 |  | 1.408 | 1.408 | 1.408 | [34 empty] | 333.7 |  | 0
Heatingset Strada Wand H020 L180 T06 |  |  |  | HSTW.02018006 |  |  |  |  | 968 | [10 empty] | A09 | 203.5 | HSTW0.02018006 |  | 203.5 |  | 968 | 968 | 968 |  | 1.41 | 1.41 | 1.41 | [34 empty] | 203.5 |  | 0
Heatingset Strada Wand H020 L180 T10 |  |  |  | HSTW.02018010 |  |  |  |  | 1179 | [10 empty] | A09 | 173.2 | HSTW0.02018010 |  | 173.2 |  | 1179 | 1179 | 1179 |  | 1.413 | 1.413 | 1.413 | [34 empty] | 173.2 |  | 0
Heatingset Strada Wand H020 L180 T15 |  |  |  | HSTW.02018015 |  |  |  |  | 1962 | [10 empty] | A09 | 265.5 | HSTW0.02018015 |  | 265.5 |  | 1962 | 1962 | 1962 |  | 1.408 | 1.408 | 1.408 | [34 empty] | 265.5 |  | 0
Heatingset Strada Wand H020 L180 T20 |  |  |  | HSTW.02018020 |  |  |  |  | 2758 | [10 empty] | A09 | 363.7 | HSTW0.02018020 |  | 363.7 |  | 2758 | 2758 | 2758 |  | 1.408 | 1.408 | 1.408 | [34 empty] | 363.7 |  | 0
Heatingset Strada Wand H020 L200 T06 |  |  |  | HSTW.02020006 |  |  |  |  | 1076 | [10 empty] | A09 | 223.1 | HSTW0.02020006 |  | 223.1 |  | 1076 | 1076 | 1076 |  | 1.41 | 1.41 | 1.41 | [34 empty] | 223.1 |  | 0
Heatingset Strada Wand H020 L200 T10 |  |  |  | HSTW.02020010 |  |  |  |  | 1310 | [10 empty] | A09 | 186.7 | HSTW0.02020010 |  | 186.7 |  | 1310 | 1310 | 1310 |  | 1.413 | 1.413 | 1.413 | [34 empty] | 186.7 |  | 0
Heatingset Strada Wand H020 L200 T15 |  |  |  | HSTW.02020015 |  |  |  |  | 2180 | [10 empty] | A09 | 308.8 | HSTW0.02020015 |  | 308.8 |  | 2180 | 2180 | 2180 |  | 1.408 | 1.408 | 1.408 | [34 empty] | 308.8 |  | 0
Heatingset Strada Wand H020 L200 T20 |  |  |  | HSTW.02020020 |  |  |  |  | 3064 | [10 empty] | A09 | 393.4 | HSTW0.02020020 |  | 393.4 |  | 3064 | 3064 | 3064 |  | 1.408 | 1.408 | 1.408 | [34 empty] | 393.4 |  | 0
Heatingset Strada Wand H020 L240 T06 |  |  |  | HSTW.02024006 |  |  |  |  | 1291 | [10 empty] | A09 | 262.9 | HSTW0.02024006 |  | 262.9 |  | 1291 | 1291 | 1291 |  | 1.41 | 1.41 | 1.41 | [34 empty] | 262.9 |  | 0
Heatingset Strada Wand H020 L240 T10 |  |  |  | HSTW.02024010 |  |  |  |  | 1572 | [10 empty] | A09 | 232.8 | HSTW0.02024010 |  | 232.8 |  | 1572 | 1572 | 1572 |  | 1.413 | 1.413 | 1.413 | [34 empty] | 232.8 |  | 0
Heatingset Strada Wand H020 L240 T15 |  |  |  | HSTW.02024015 |  |  |  |  | 2616 | [10 empty] | A09 | 385.7 | HSTW0.02024015 |  | 385.7 |  | 2616 | 2616 | 2616 |  | 1.408 | 1.408 | 1.408 | [34 empty] | 385.7 |  | 0
Heatingset Strada Wand H020 L240 T20 |  |  |  | HSTW.02024020 |  |  |  |  | 3677 | [10 empty] | A09 | 495.4 | HSTW0.02024020 |  | 495.4 |  | 3677 | 3677 | 3677 |  | 1.408 | 1.408 | 1.408 | [34 empty] | 495.4 |  | 0
Heatingset Strada Wand H020 L280 T06 |  |  |  | HSTW.02028006 |  |  |  |  | 1506 | [10 empty] | A09 | 301.2 | HSTW0.02028006 |  | 301.2 |  | 1506 | 1506 | 1506 |  | 1.41 | 1.41 | 1.41 | [34 empty] | 301.2 |  | 0
Heatingset Strada Wand H020 L280 T10 |  |  |  | HSTW.02028010 |  |  |  |  | 1834 | [10 empty] | A09 | 263.4 | HSTW0.02028010 |  | 263.4 |  | 1834 | 1834 | 1834 |  | 1.413 | 1.413 | 1.413 | [34 empty] | 263.4 |  | 0
Heatingset Strada Wand H020 L280 T15 |  |  |  | HSTW.02028015 |  |  |  |  | 3052 | [10 empty] | A09 | 434.9 | HSTW0.02028015 |  | 434.9 |  | 3052 | 3052 | 3052 |  | 1.408 | 1.408 | 1.408 | [34 empty] | 434.9 |  | 0
Heatingset Strada Wand H020 L280 T20 |  |  |  | HSTW.02028020 |  |  |  |  | 4290 | [10 empty] | A09 | 561.6 | HSTW0.02028020 |  | 561.6 |  | 4290 | 4290 | 4290 |  | 1.408 | 1.408 | 1.408 | [34 empty] | 561.6 |  | 0
Heatingset Strada Wand H035 L050 T06 |  |  |  | HSTW.03505006 |  |  |  |  | 395 | [10 empty] | A09 | 109.3 | HSTW0.03505006 |  | 109.3 |  | 395 | 395 | 395 |  | 1.393 | 1.393 | 1.393 | [34 empty] | 109.3 |  | 0
Heatingset Strada Wand H035 L050 T10 |  |  |  | HSTW.03505010 |  |  |  |  | 449 | [10 empty] | A09 | 71.5 | HSTW0.03505010 |  | 71.5 |  | 449 | 449 | 449 |  | 1.399 | 1.399 | 1.399 | [34 empty] | 71.5 |  | 0
Heatingset Strada Wand H035 L050 T11 |  |  |  | HSTW.03505011 |  |  |  |  | 598 | [10 empty] | A09 | 145.5 | HSTW0.03505011 |  | 145.5 |  | 598 | 598 | 598 |  | 1.44 | 1.44 | 1.44 | [34 empty] | 145.5 |  | 0
Heatingset Strada Wand H035 L050 T15 |  |  |  | HSTW.03505015 |  |  |  |  | 735 | [10 empty] | A09 | 98.1 | HSTW0.03505015 |  | 98.1 |  | 735 | 735 | 735 |  | 1.39 | 1.39 | 1.39 | [34 empty] | 98.1 |  | 0
Heatingset Strada Wand H035 L050 T16 |  |  |  | HSTW.03505016 |  |  |  |  | 797 | [10 empty] | A09 | 193.6 | HSTW0.03505016 |  | 193.6 |  | 797 | 797 | 797 |  | 1.458 | 1.458 | 1.458 | [34 empty] | 193.6 |  | 0
Heatingset Strada Wand H035 L050 T20 |  |  |  | HSTW.03505020 |  |  |  |  | 1030 | [10 empty] | A09 | 118.4 | HSTW0.03505020 |  | 118.4 |  | 1030 | 1030 | 1030 |  | 1.39 | 1.39 | 1.39 | [34 empty] | 118.4 |  | 0
Heatingset Strada Wand H035 L050 T21 |  |  |  | HSTW.03505021 |  |  |  |  | 1057 | [10 empty] | A09 | 208 | HSTW0.03505021 |  | 208 |  | 1057 | 1057 | 1057 |  | 1.472 | 1.472 | 1.472 | [34 empty] | 208 |  | 0
Heatingset Strada Wand H035 L060 T06 |  |  |  | HSTW.03506006 |  |  |  |  | 474 | [10 empty] | A09 | 122.2 | HSTW0.03506006 |  | 122.2 |  | 474 | 474 | 474 |  | 1.393 | 1.393 | 1.393 | [34 empty] | 122.2 |  | 0
Heatingset Strada Wand H035 L060 T10 |  |  |  | HSTW.03506010 |  |  |  |  | 539 | [10 empty] | A09 | 76.4 | HSTW0.03506010 |  | 76.4 |  | 539 | 539 | 539 |  | 1.399 | 1.399 | 1.399 | [34 empty] | 76.4 |  | 0
Heatingset Strada Wand H035 L060 T11 |  |  |  | HSTW.03506011 |  |  |  |  | 718 | [10 empty] | A09 | 153.7 | HSTW0.03506011 |  | 153.7 |  | 718 | 718 | 718 |  | 1.44 | 1.44 | 1.44 | [34 empty] | 153.7 |  | 0
Heatingset Strada Wand H035 L060 T15 |  |  |  | HSTW.03506015 |  |  |  |  | 882 | [10 empty] | A09 | 106.7 | HSTW0.03506015 |  | 106.7 |  | 882 | 882 | 882 |  | 1.39 | 1.39 | 1.39 | [34 empty] | 106.7 |  | 0
Heatingset Strada Wand H035 L060 T16 |  |  |  | HSTW.03506016 |  |  |  |  | 956 | [10 empty] | A09 | 216.2 | HSTW0.03506016 |  | 216.2 |  | 956 | 956 | 956 |  | 1.458 | 1.458 | 1.458 | [34 empty] | 216.2 |  | 0
Heatingset Strada Wand H035 L060 T20 |  |  |  | HSTW.03506020 |  |  |  |  | 1236 | [10 empty] | A09 | 129.8 | HSTW0.03506020 |  | 129.8 |  | 1236 | 1236 | 1236 |  | 1.39 | 1.39 | 1.39 | [34 empty] | 129.8 |  | 0
Heatingset Strada Wand H035 L060 T21 |  |  |  | HSTW.03506021 |  |  |  |  | 1268 | [10 empty] | A09 | 226.6 | HSTW0.03506021 |  | 226.6 |  | 1268 | 1268 | 1268 |  | 1.472 | 1.472 | 1.472 | [34 empty] | 226.6 |  | 0
Heatingset Strada Wand H035 L070 T06 |  |  |  | HSTW.03507006 |  |  |  |  | 553 | [10 empty] | A09 | 134.6 | HSTW0.03507006 |  | 134.6 |  | 553 | 553 | 553 |  | 1.393 | 1.393 | 1.393 | [34 empty] | 134.6 |  | 0
Heatingset Strada Wand H035 L070 T10 |  |  |  | HSTW.03507010 |  |  |  |  | 629 | [10 empty] | A09 | 89.2 | HSTW0.03507010 |  | 89.2 |  | 629 | 629 | 629 |  | 1.399 | 1.399 | 1.399 | [34 empty] | 89.2 |  | 0
Heatingset Strada Wand H035 L070 T11 |  |  |  | HSTW.03507011 |  |  |  |  | 837 | [10 empty] | A09 | 177.2 | HSTW0.03507011 |  | 177.2 |  | 837 | 837 | 837 |  | 1.44 | 1.44 | 1.44 | [34 empty] | 177.2 |  | 0
Heatingset Strada Wand H035 L070 T15 |  |  |  | HSTW.03507015 |  |  |  |  | 1029 | [10 empty] | A09 | 126.8 | HSTW0.03507015 |  | 126.8 |  | 1029 | 1029 | 1029 |  | 1.39 | 1.39 | 1.39 | [34 empty] | 126.8 |  | 0
Heatingset Strada Wand H035 L070 T16 |  |  |  | HSTW.03507016 |  |  |  |  | 1115 | [10 empty] | A09 | 252.5 | HSTW0.03507016 |  | 252.5 |  | 1115 | 1115 | 1115 |  | 1.458 | 1.458 | 1.458 | [34 empty] | 252.5 |  | 0
Heatingset Strada Wand H035 L070 T20 |  |  |  | HSTW.03507020 |  |  |  |  | 1442 | [10 empty] | A09 | 155.3 | HSTW0.03507020 |  | 155.3 |  | 1442 | 1442 | 1442 |  | 1.39 | 1.39 | 1.39 | [34 empty] | 155.3 |  | 0
Heatingset Strada Wand H035 L070 T21 |  |  |  | HSTW.03507021 |  |  |  |  | 1480 | [10 empty] | A09 | 267.6 | HSTW0.03507021 |  | 267.6 |  | 1480 | 1480 | 1480 |  | 1.472 | 1.472 | 1.472 | [34 empty] | 267.6 |  | 0
Heatingset Strada Wand H035 L080 T06 |  |  |  | HSTW.03508006 |  |  |  |  | 632 | [10 empty] | A09 | 148.3 | HSTW0.03508006 |  | 148.3 |  | 632 | 632 | 632 |  | 1.393 | 1.393 | 1.393 | [34 empty] | 148.3 |  | 0
Heatingset Strada Wand H035 L080 T10 |  |  |  | HSTW.03508010 |  |  |  |  | 718 | [10 empty] | A09 | 95.7 | HSTW0.03508010 |  | 95.7 |  | 718 | 718 | 718 |  | 1.399 | 1.399 | 1.399 | [34 empty] | 95.7 |  | 0
Heatingset Strada Wand H035 L080 T11 |  |  |  | HSTW.03508011 |  |  |  |  | 957 | [10 empty] | A09 | 188.8 | HSTW0.03508011 |  | 188.8 |  | 957 | 957 | 957 |  | 1.44 | 1.44 | 1.44 | [34 empty] | 188.8 |  | 0
Heatingset Strada Wand H035 L080 T15 |  |  |  | HSTW.03508015 |  |  |  |  | 1176 | [10 empty] | A09 | 136.7 | HSTW0.03508015 |  | 136.7 |  | 1176 | 1176 | 1176 |  | 1.39 | 1.39 | 1.39 | [34 empty] | 136.7 |  | 0
Heatingset Strada Wand H035 L080 T16 |  |  |  | HSTW.03508016 |  |  |  |  | 1274 | [10 empty] | A09 | 270.3 | HSTW0.03508016 |  | 270.3 |  | 1274 | 1274 | 1274 |  | 1.458 | 1.458 | 1.458 | [34 empty] | 270.3 |  | 0
Heatingset Strada Wand H035 L080 T20 |  |  |  | HSTW.03508020 |  |  |  |  | 1648 | [10 empty] | A09 | 169.1 | HSTW0.03508020 |  | 169.1 |  | 1648 | 1648 | 1648 |  | 1.39 | 1.39 | 1.39 | [34 empty] | 169.1 |  | 0
Heatingset Strada Wand H035 L080 T21 |  |  |  | HSTW.03508021 |  |  |  |  | 1691 | [10 empty] | A09 | 289.5 | HSTW0.03508021 |  | 289.5 |  | 1691 | 1691 | 1691 |  | 1.472 | 1.472 | 1.472 | [34 empty] | 289.5 |  | 0
Heatingset Strada Wand H035 L090 T06 |  |  |  | HSTW.03509006 |  |  |  |  | 711 | [10 empty] | A09 | 160.6 | HSTW0.03509006 |  | 160.6 |  | 711 | 711 | 711 |  | 1.393 | 1.393 | 1.393 | [34 empty] | 160.6 |  | 0
Heatingset Strada Wand H035 L090 T10 |  |  |  | HSTW.03509010 |  |  |  |  | 808 | [10 empty] | A09 | 101.1 | HSTW0.03509010 |  | 101.1 |  | 808 | 808 | 808 |  | 1.399 | 1.399 | 1.399 | [34 empty] | 101.1 |  | 0
Heatingset Strada Wand H035 L090 T11 |  |  |  | HSTW.03509011 |  |  |  |  | 1076 | [10 empty] | A09 | 198.9 | HSTW0.03509011 |  | 198.9 |  | 1076 | 1076 | 1076 |  | 1.44 | 1.44 | 1.44 | [34 empty] | 198.9 |  | 0
Heatingset Strada Wand H035 L090 T15 |  |  |  | HSTW.03509015 |  |  |  |  | 1323 | [10 empty] | A09 | 146.5 | HSTW0.03509015 |  | 146.5 |  | 1323 | 1323 | 1323 |  | 1.39 | 1.39 | 1.39 | [34 empty] | 146.5 |  | 0
Heatingset Strada Wand H035 L090 T16 |  |  |  | HSTW.03509016 |  |  |  |  | 1434 | [10 empty] | A09 | 287.8 | HSTW0.03509016 |  | 287.8 |  | 1434 | 1434 | 1434 |  | 1.458 | 1.458 | 1.458 | [34 empty] | 287.8 |  | 0
Heatingset Strada Wand H035 L090 T20 |  |  |  | HSTW.03509020 |  |  |  |  | 1854 | [10 empty] | A09 | 181.5 | HSTW0.03509020 |  | 181.5 |  | 1854 | 1854 | 1854 |  | 1.39 | 1.39 | 1.39 | [34 empty] | 181.5 |  | 0
Heatingset Strada Wand H035 L090 T21 |  |  |  | HSTW.03509021 |  |  |  |  | 1903 | [10 empty] | A09 | 309.2 | HSTW0.03509021 |  | 309.2 |  | 1903 | 1903 | 1903 |  | 1.472 | 1.472 | 1.472 | [34 empty] | 309.2 |  | 0
Heatingset Strada Wand H035 L100 T06 |  |  |  | HSTW.03510006 |  |  |  |  | 790 | [10 empty] | A09 | 173.4 | HSTW0.03510006 |  | 173.4 |  | 790 | 790 | 790 |  | 1.393 | 1.393 | 1.393 | [34 empty] | 173.4 |  | 0
Heatingset Strada Wand H035 L100 T10 |  |  |  | HSTW.03510010 |  |  |  |  | 898 | [10 empty] | A09 | 111.6 | HSTW0.03510010 |  | 111.6 |  | 898 | 898 | 898 |  | 1.399 | 1.399 | 1.399 | [34 empty] | 111.6 |  | 0
Heatingset Strada Wand H035 L100 T11 |  |  |  | HSTW.03510011 |  |  |  |  | 1196 | [10 empty] | A09 | 217.9 | HSTW0.03510011 |  | 217.9 |  | 1196 | 1196 | 1196 |  | 1.44 | 1.44 | 1.44 | [34 empty] | 217.9 |  | 0
Heatingset Strada Wand H035 L100 T15 |  |  |  | HSTW.03510015 |  |  |  |  | 1470 | [10 empty] | A09 | 163.1 | HSTW0.03510015 |  | 163.1 |  | 1470 | 1470 | 1470 |  | 1.39 | 1.39 | 1.39 | [34 empty] | 163.1 |  | 0
Heatingset Strada Wand H035 L100 T16 |  |  |  | HSTW.03510016 |  |  |  |  | 1593 | [10 empty] | A09 | 317.7 | HSTW0.03510016 |  | 317.7 |  | 1593 | 1593 | 1593 |  | 1.458 | 1.458 | 1.458 | [34 empty] | 317.7 |  | 0
Heatingset Strada Wand H035 L100 T20 |  |  |  | HSTW.03510020 |  |  |  |  | 2060 | [10 empty] | A09 | 203.6 | HSTW0.03510020 |  | 203.6 |  | 2060 | 2060 | 2060 |  | 1.39 | 1.39 | 1.39 | [34 empty] | 203.6 |  | 0
Heatingset Strada Wand H035 L100 T21 |  |  |  | HSTW.03510021 |  |  |  |  | 2114 | [10 empty] | A09 | 344.3 | HSTW0.03510021 |  | 344.3 |  | 2114 | 2114 | 2114 |  | 1.472 | 1.472 | 1.472 | [34 empty] | 344.3 |  | 0
Heatingset Strada Wand H035 L110 T06 |  |  |  | HSTW.03511006 |  |  |  |  | 869 | [10 empty] | A09 | 186 | HSTW0.03511006 |  | 186 |  | 869 | 869 | 869 |  | 1.393 | 1.393 | 1.393 | [34 empty] | 186 |  | 0
Heatingset Strada Wand H035 L110 T10 |  |  |  | HSTW.03511010 |  |  |  |  | 988 | [10 empty] | A09 | 117.8 | HSTW0.03511010 |  | 117.8 |  | 988 | 988 | 988 |  | 1.399 | 1.399 | 1.399 | [34 empty] | 117.8 |  | 0
Heatingset Strada Wand H035 L110 T11 |  |  |  | HSTW.03511011 |  |  |  |  | 1316 | [10 empty] | A09 | 229 | HSTW0.03511011 |  | 229 |  | 1316 | 1316 | 1316 |  | 1.44 | 1.44 | 1.44 | [34 empty] | 229 |  | 0
Heatingset Strada Wand H035 L110 T15 |  |  |  | HSTW.03511015 |  |  |  |  | 1617 | [10 empty] | A09 | 173.6 | HSTW0.03511015 |  | 173.6 |  | 1617 | 1617 | 1617 |  | 1.39 | 1.39 | 1.39 | [34 empty] | 173.6 |  | 0
Heatingset Strada Wand H035 L110 T16 |  |  |  | HSTW.03511016 |  |  |  |  | 1752 | [10 empty] | A09 | 336.2 | HSTW0.03511016 |  | 336.2 |  | 1752 | 1752 | 1752 |  | 1.458 | 1.458 | 1.458 | [34 empty] | 336.2 |  | 0
Heatingset Strada Wand H035 L110 T20 |  |  |  | HSTW.03511020 |  |  |  |  | 2266 | [10 empty] | A09 | 218.5 | HSTW0.03511020 |  | 218.5 |  | 2266 | 2266 | 2266 |  | 1.39 | 1.39 | 1.39 | [34 empty] | 218.5 |  | 0
Heatingset Strada Wand H035 L110 T21 |  |  |  | HSTW.03511021 |  |  |  |  | 2325 | [10 empty] | A09 | 368 | HSTW0.03511021 |  | 368 |  | 2325 | 2325 | 2325 |  | 1.472 | 1.472 | 1.472 | [34 empty] | 368 |  | 0
Heatingset Strada Wand H035 L120 T06 |  |  |  | HSTW.03512006 |  |  |  |  | 948 | [10 empty] | A09 | 199.4 | HSTW0.03512006 |  | 199.4 |  | 948 | 948 | 948 |  | 1.393 | 1.393 | 1.393 | [34 empty] | 199.4 |  | 0
Heatingset Strada Wand H035 L120 T10 |  |  |  | HSTW.03512010 |  |  |  |  | 1078 | [10 empty] | A09 | 123.5 | HSTW0.03512010 |  | 123.5 |  | 1078 | 1078 | 1078 |  | 1.399 | 1.399 | 1.399 | [34 empty] | 123.5 |  | 0
Heatingset Strada Wand H035 L120 T11 |  |  |  | HSTW.03512011 |  |  |  |  | 1435 | [10 empty] | A09 | 239.5 | HSTW0.03512011 |  | 239.5 |  | 1435 | 1435 | 1435 |  | 1.44 | 1.44 | 1.44 | [34 empty] | 239.5 |  | 0
Heatingset Strada Wand H035 L120 T15 |  |  |  | HSTW.03512015 |  |  |  |  | 1764 | [10 empty] | A09 | 184 | HSTW0.03512015 |  | 184 |  | 1764 | 1764 | 1764 |  | 1.39 | 1.39 | 1.39 | [34 empty] | 184 |  | 0
Heatingset Strada Wand H035 L120 T16 |  |  |  | HSTW.03512016 |  |  |  |  | 1912 | [10 empty] | A09 | 355.1 | HSTW0.03512016 |  | 355.1 |  | 1912 | 1912 | 1912 |  | 1.458 | 1.458 | 1.458 | [34 empty] | 355.1 |  | 0
Heatingset Strada Wand H035 L120 T20 |  |  |  | HSTW.03512020 |  |  |  |  | 2472 | [10 empty] | A09 | 232.3 | HSTW0.03512020 |  | 232.3 |  | 2472 | 2472 | 2472 |  | 1.39 | 1.39 | 1.39 | [34 empty] | 232.3 |  | 0
Heatingset Strada Wand H035 L120 T21 |  |  |  | HSTW.03512021 |  |  |  |  | 2537 | [10 empty] | A09 | 390.3 | HSTW0.03512021 |  | 390.3 |  | 2537 | 2537 | 2537 |  | 1.472 | 1.472 | 1.472 | [34 empty] | 390.3 |  | 0
Heatingset Strada Wand H035 L140 T06 |  |  |  | HSTW.03514006 |  |  |  |  | 1106 | [10 empty] | A09 | 230 | HSTW0.03514006 |  | 230 |  | 1106 | 1106 | 1106 |  | 1.393 | 1.393 | 1.393 | [34 empty] | 230 |  | 0
Heatingset Strada Wand H035 L140 T10 |  |  |  | HSTW.03514010 |  |  |  |  | 1257 | [10 empty] | A09 | 140.4 | HSTW0.03514010 |  | 140.4 |  | 1257 | 1257 | 1257 |  | 1.399 | 1.399 | 1.399 | [34 empty] | 140.4 |  | 0
Heatingset Strada Wand H035 L140 T11 |  |  |  | HSTW.03514011 |  |  |  |  | 1674 | [10 empty] | A09 | 269.1 | HSTW0.03514011 |  | 269.1 |  | 1674 | 1674 | 1674 |  | 1.44 | 1.44 | 1.44 | [34 empty] | 269.1 |  | 0
Heatingset Strada Wand H035 L140 T15 |  |  |  | HSTW.03514015 |  |  |  |  | 2058 | [10 empty] | A09 | 209 | HSTW0.03514015 |  | 209 |  | 2058 | 2058 | 2058 |  | 1.39 | 1.39 | 1.39 | [34 empty] | 209 |  | 0
Heatingset Strada Wand H035 L140 T16 |  |  |  | HSTW.03514016 |  |  |  |  | 2230 | [10 empty] | A09 | 399.5 | HSTW0.03514016 |  | 399.5 |  | 2230 | 2230 | 2230 |  | 1.458 | 1.458 | 1.458 | [34 empty] | 399.5 |  | 0
Heatingset Strada Wand H035 L140 T20 |  |  |  | HSTW.03514020 |  |  |  |  | 2884 | [10 empty] | A09 | 284.4 | HSTW0.03514020 |  | 284.4 |  | 2884 | 2884 | 2884 |  | 1.39 | 1.39 | 1.39 | [34 empty] | 284.4 |  | 0
Heatingset Strada Wand H035 L140 T21 |  |  |  | HSTW.03514021 |  |  |  |  | 2960 | [10 empty] | A09 | 475 | HSTW0.03514021 |  | 475 |  | 2960 | 2960 | 2960 |  | 1.472 | 1.472 | 1.472 | [34 empty] | 475 |  | 0
Heatingset Strada Wand H035 L160 T06 |  |  |  | HSTW.03516006 |  |  |  |  | 1264 | [10 empty] | A09 | 255.3 | HSTW0.03516006 |  | 255.3 |  | 1264 | 1264 | 1264 |  | 1.393 | 1.393 | 1.393 | [34 empty] | 255.3 |  | 0
Heatingset Strada Wand H035 L160 T10 |  |  |  | HSTW.03516010 |  |  |  |  | 1437 | [10 empty] | A09 | 167.3 | HSTW0.03516010 |  | 167.3 |  | 1437 | 1437 | 1437 |  | 1.399 | 1.399 | 1.399 | [34 empty] | 167.3 |  | 0
Heatingset Strada Wand H035 L160 T11 |  |  |  | HSTW.03516011 |  |  |  |  | 1914 | [10 empty] | A09 | 318.2 | HSTW0.03516011 |  | 318.2 |  | 1914 | 1914 | 1914 |  | 1.44 | 1.44 | 1.44 | [34 empty] | 318.2 |  | 0
Heatingset Strada Wand H035 L160 T15 |  |  |  | HSTW.03516015 |  |  |  |  | 2352 | [10 empty] | A09 | 250.1 | HSTW0.03516015 |  | 250.1 |  | 2352 | 2352 | 2352 |  | 1.39 | 1.39 | 1.39 | [34 empty] | 250.1 |  | 0
Heatingset Strada Wand H035 L160 T16 |  |  |  | HSTW.03516016 |  |  |  |  | 2549 | [10 empty] | A09 | 467.1 | HSTW0.03516016 |  | 467.1 |  | 2549 | 2549 | 2549 |  | 1.458 | 1.458 | 1.458 | [34 empty] | 467.1 |  | 0
Heatingset Strada Wand H035 L160 T20 |  |  |  | HSTW.03516020 |  |  |  |  | 3296 | [10 empty] | A09 | 340.4 | HSTW0.03516020 |  | 340.4 |  | 3296 | 3296 | 3296 |  | 1.39 | 1.39 | 1.39 | [34 empty] | 340.4 |  | 0
Heatingset Strada Wand H035 L160 T21 |  |  |  | HSTW.03516021 |  |  |  |  | 3382 | [10 empty] | A09 | 564.9 | HSTW0.03516021 |  | 564.9 |  | 3382 | 3382 | 3382 |  | 1.472 | 1.472 | 1.472 | [34 empty] | 564.9 |  | 0
Heatingset Strada Wand H035 L180 T06 |  |  |  | HSTW.03518006 |  |  |  |  | 1422 | [10 empty] | A09 | 280.6 | HSTW0.03518006 |  | 280.6 |  | 1422 | 1422 | 1422 |  | 1.393 | 1.393 | 1.393 | [34 empty] | 280.6 |  | 0
Heatingset Strada Wand H035 L180 T10 |  |  |  | HSTW.03518010 |  |  |  |  | 1616 | [10 empty] | A09 | 180.2 | HSTW0.03518010 |  | 180.2 |  | 1616 | 1616 | 1616 |  | 1.399 | 1.399 | 1.399 | [34 empty] | 180.2 |  | 0
Heatingset Strada Wand H035 L180 T11 |  |  |  | HSTW.03518011 |  |  |  |  | 2153 | [10 empty] | A09 | 340.3 | HSTW0.03518011 |  | 340.3 |  | 2153 | 2153 | 2153 |  | 1.44 | 1.44 | 1.44 | [34 empty] | 340.3 |  | 0
Heatingset Strada Wand H035 L180 T15 |  |  |  | HSTW.03518015 |  |  |  |  | 2646 | [10 empty] | A09 | 272.5 | HSTW0.03518015 |  | 272.5 |  | 2646 | 2646 | 2646 |  | 1.39 | 1.39 | 1.39 | [34 empty] | 272.5 |  | 0
Heatingset Strada Wand H035 L180 T16 |  |  |  | HSTW.03518016 |  |  |  |  | 2867 | [10 empty] | A09 | 506.7 | HSTW0.03518016 |  | 506.7 |  | 2867 | 2867 | 2867 |  | 1.458 | 1.458 | 1.458 | [34 empty] | 506.7 |  | 0
Heatingset Strada Wand H035 L180 T20 |  |  |  | HSTW.03518020 |  |  |  |  | 3708 | [10 empty] | A09 | 370.5 | HSTW0.03518020 |  | 370.5 |  | 3708 | 3708 | 3708 |  | 1.39 | 1.39 | 1.39 | [34 empty] | 370.5 |  | 0
Heatingset Strada Wand H035 L180 T21 |  |  |  | HSTW.03518021 |  |  |  |  | 3805 | [10 empty] | A09 | 613 | HSTW0.03518021 |  | 613 |  | 3805 | 3805 | 3805 |  | 1.472 | 1.472 | 1.472 | [34 empty] | 613 |  | 0
Heatingset Strada Wand H035 L200 T06 |  |  |  | HSTW.03520006 |  |  |  |  | 1580 | [10 empty] | A09 | 306.6 | HSTW0.03520006 |  | 306.6 |  | 1580 | 1580 | 1580 |  | 1.393 | 1.393 | 1.393 | [34 empty] | 306.6 |  | 0
Heatingset Strada Wand H035 L200 T10 |  |  |  | HSTW.03520010 |  |  |  |  | 1796 | [10 empty] | A09 | 193.6 | HSTW0.03520010 |  | 193.6 |  | 1796 | 1796 | 1796 |  | 1.399 | 1.399 | 1.399 | [34 empty] | 193.6 |  | 0
Heatingset Strada Wand H035 L200 T11 |  |  |  | HSTW.03520011 |  |  |  |  | 2392 | [10 empty] | A09 | 364.9 | HSTW0.03520011 |  | 364.9 |  | 2392 | 2392 | 2392 |  | 1.44 | 1.44 | 1.44 | [34 empty] | 364.9 |  | 0
Heatingset Strada Wand H035 L200 T15 |  |  |  | HSTW.03520015 |  |  |  |  | 2940 | [10 empty] | A09 | 315.8 | HSTW0.03520015 |  | 315.8 |  | 2940 | 2940 | 2940 |  | 1.39 | 1.39 | 1.39 | [34 empty] | 315.8 |  | 0
Heatingset Strada Wand H035 L200 T16 |  |  |  | HSTW.03520016 |  |  |  |  | 3186 | [10 empty] | A09 | 585.2 | HSTW0.03520016 |  | 585.2 |  | 3186 | 3186 | 3186 |  | 1.458 | 1.458 | 1.458 | [34 empty] | 585.2 |  | 0
Heatingset Strada Wand H035 L200 T20 |  |  |  | HSTW.03520020 |  |  |  |  | 4120 | [10 empty] | A09 | 400.1 | HSTW0.03520020 |  | 400.1 |  | 4120 | 4120 | 4120 |  | 1.39 | 1.39 | 1.39 | [34 empty] | 400.1 |  | 0
Heatingset Strada Wand H035 L200 T21 |  |  |  | HSTW.03520021 |  |  |  |  | 4228 | [10 empty] | A09 | 660.5 | HSTW0.03520021 |  | 660.5 |  | 4228 | 4228 | 4228 |  | 1.472 | 1.472 | 1.472 | [34 empty] | 660.5 |  | 0
Heatingset Strada Wand H035 L240 T06 |  |  |  | HSTW.03524006 |  |  |  |  | 1896 | [10 empty] | A09 | 363 | HSTW0.03524006 |  | 363 |  | 1896 | 1896 | 1896 |  | 1.393 | 1.393 | 1.393 | [34 empty] | 363 |  | 0
Heatingset Strada Wand H035 L240 T10 |  |  |  | HSTW.03524010 |  |  |  |  | 2155 | [10 empty] | A09 | 242.1 | HSTW0.03524010 |  | 242.1 |  | 2155 | 2155 | 2155 |  | 1.399 | 1.399 | 1.399 | [34 empty] | 242.1 |  | 0
Heatingset Strada Wand H035 L240 T11 |  |  |  | HSTW.03524011 |  |  |  |  | 2870 | [10 empty] | A09 | 452.2 | HSTW0.03524011 |  | 452.2 |  | 2870 | 2870 | 2870 |  | 1.44 | 1.44 | 1.44 | [34 empty] | 452.2 |  | 0
Heatingset Strada Wand H035 L240 T15 |  |  |  | HSTW.03524015 |  |  |  |  | 3528 | [10 empty] | A09 | 394.9 | HSTW0.03524015 |  | 394.9 |  | 3528 | 3528 | 3528 |  | 1.39 | 1.39 | 1.39 | [34 empty] | 394.9 |  | 0
Heatingset Strada Wand H035 L240 T16 |  |  |  | HSTW.03524016 |  |  |  |  | 3823 | [10 empty] | A09 | 727.7 | HSTW0.03524016 |  | 727.7 |  | 3823 | 3823 | 3823 |  | 1.458 | 1.458 | 1.458 | [34 empty] | 727.7 |  | 0
Heatingset Strada Wand H035 L240 T20 |  |  |  | HSTW.03524020 |  |  |  |  | 4944 | [10 empty] | A09 | 504.3 | HSTW0.03524020 |  | 504.3 |  | 4944 | 4944 | 4944 |  | 1.39 | 1.39 | 1.39 | [34 empty] | 504.3 |  | 0
Heatingset Strada Wand H035 L240 T21 |  |  |  | HSTW.03524021 |  |  |  |  | 5074 | [10 empty] | A09 | 828.8 | HSTW0.03524021 |  | 828.8 |  | 5074 | 5074 | 5074 |  | 1.472 | 1.472 | 1.472 | [34 empty] | 828.8 |  | 0
Heatingset Strada Wand H035 L280 T06 |  |  |  | HSTW.03528006 |  |  |  |  | 2212 | [10 empty] | A09 | 414.2 | HSTW0.03528006 |  | 414.2 |  | 2212 | 2212 | 2212 |  | 1.393 | 1.393 | 1.393 | [34 empty] | 414.2 |  | 0
Heatingset Strada Wand H035 L280 T10 |  |  |  | HSTW.03528010 |  |  |  |  | 2514 | [10 empty] | A09 | 272.6 | HSTW0.03528010 |  | 272.6 |  | 2514 | 2514 | 2514 |  | 1.399 | 1.399 | 1.399 | [34 empty] | 272.6 |  | 0
Heatingset Strada Wand H035 L280 T11 |  |  |  | HSTW.03528011 |  |  |  |  | 3349 | [10 empty] | A09 | 507.1 | HSTW0.03528011 |  | 507.1 |  | 3349 | 3349 | 3349 |  | 1.44 | 1.44 | 1.44 | [34 empty] | 507.1 |  | 0
Heatingset Strada Wand H035 L280 T15 |  |  |  | HSTW.03528015 |  |  |  |  | 4116 | [10 empty] | A09 | 444.1 | HSTW0.03528015 |  | 444.1 |  | 4116 | 4116 | 4116 |  | 1.39 | 1.39 | 1.39 | [34 empty] | 444.1 |  | 0
Heatingset Strada Wand H035 L280 T16 |  |  |  | HSTW.03528016 |  |  |  |  | 4460 | [10 empty] | A09 | 816.4 | HSTW0.03528016 |  | 816.4 |  | 4460 | 4460 | 4460 |  | 1.458 | 1.458 | 1.458 | [34 empty] | 816.4 |  | 0
Heatingset Strada Wand H035 L280 T20 |  |  |  | HSTW.03528020 |  |  |  |  | 5768 | [10 empty] | A09 | 570.5 | HSTW0.03528020 |  | 570.5 |  | 5768 | 5768 | 5768 |  | 1.39 | 1.39 | 1.39 | [34 empty] | 570.5 |  | 0
Heatingset Strada Wand H035 L280 T21 |  |  |  | HSTW.03528021 |  |  |  |  | 5919 | [10 empty] | A09 | 933.9 | HSTW0.03528021 |  | 933.9 |  | 5919 | 5919 | 5919 |  | 1.472 | 1.472 | 1.472 | [34 empty] | 933.9 |  | 0
Heatingset Strada Wand H050 L050 T06 |  |  |  | HSTW.05005006 |  |  |  |  | 474 | [10 empty] | A09 | 111.3 | HSTW0.05005006 |  | 111.3 |  | 474 | 474 | 474 |  | 1.372 | 1.372 | 1.372 | [34 empty] | 111.3 |  | 0
Heatingset Strada Wand H050 L050 T10 |  |  |  | HSTW.05005010 |  |  |  |  | 538 | [10 empty] | A09 | 73 | HSTW0.05005010 |  | 73 |  | 538 | 538 | 538 |  | 1.385 | 1.385 | 1.385 | [34 empty] | 73 |  | 0
Heatingset Strada Wand H050 L050 T11 |  |  |  | HSTW.05005011 |  |  |  |  | 693 | [10 empty] | A09 | 148.3 | HSTW0.05005011 |  | 148.3 |  | 693 | 693 | 693 |  | 1.438 | 1.438 | 1.438 | [34 empty] | 148.3 |  | 0
Heatingset Strada Wand H050 L050 T15 |  |  |  | HSTW.05005015 |  |  |  |  | 867 | [10 empty] | A09 | 101.7 | HSTW0.05005015 |  | 101.7 |  | 867 | 867 | 867 |  | 1.373 | 1.373 | 1.373 | [34 empty] | 101.7 |  | 0
Heatingset Strada Wand H050 L050 T16 |  |  |  | HSTW.05005016 |  |  |  |  | 949 | [10 empty] | A09 | 196.5 | HSTW0.05005016 |  | 196.5 |  | 949 | 949 | 949 |  | 1.464 | 1.464 | 1.464 | [34 empty] | 196.5 |  | 0
Heatingset Strada Wand H050 L050 T20 |  |  |  | HSTW.05005020 |  |  |  |  | 1213 | [10 empty] | A09 | 123.1 | HSTW0.05005020 |  | 123.1 |  | 1213 | 1213 | 1213 |  | 1.373 | 1.373 | 1.373 | [34 empty] | 123.1 |  | 0
Heatingset Strada Wand H050 L050 T21 |  |  |  | HSTW.05005021 |  |  |  |  | 1291 | [10 empty] | A09 | 212.7 | HSTW0.05005021 |  | 212.7 |  | 1291 | 1291 | 1291 |  | 1.485 | 1.485 | 1.485 | [34 empty] | 212.7 |  | 0
Heatingset Strada Wand H050 L060 T06 |  |  |  | HSTW.05006006 |  |  |  |  | 568 | [10 empty] | A09 | 124.1 | HSTW0.05006006 |  | 124.1 |  | 568 | 568 | 568 |  | 1.372 | 1.372 | 1.372 | [34 empty] | 124.1 |  | 0
Heatingset Strada Wand H050 L060 T10 |  |  |  | HSTW.05006010 |  |  |  |  | 646 | [10 empty] | A09 | 78.1 | HSTW0.05006010 |  | 78.1 |  | 646 | 646 | 646 |  | 1.385 | 1.385 | 1.385 | [34 empty] | 78.1 |  | 0
Heatingset Strada Wand H050 L060 T11 |  |  |  | HSTW.05006011 |  |  |  |  | 832 | [10 empty] | A09 | 156.5 | HSTW0.05006011 |  | 156.5 |  | 832 | 832 | 832 |  | 1.438 | 1.438 | 1.438 | [34 empty] | 156.5 |  | 0
Heatingset Strada Wand H050 L060 T15 |  |  |  | HSTW.05006015 |  |  |  |  | 1040 | [10 empty] | A09 | 110.2 | HSTW0.05006015 |  | 110.2 |  | 1040 | 1040 | 1040 |  | 1.373 | 1.373 | 1.373 | [34 empty] | 110.2 |  | 0
Heatingset Strada Wand H050 L060 T16 |  |  |  | HSTW.05006016 |  |  |  |  | 1139 | [10 empty] | A09 | 219 | HSTW0.05006016 |  | 219 |  | 1139 | 1139 | 1139 |  | 1.464 | 1.464 | 1.464 | [34 empty] | 219 |  | 0
Heatingset Strada Wand H050 L060 T20 |  |  |  | HSTW.05006020 |  |  |  |  | 1455 | [10 empty] | A09 | 134.4 | HSTW0.05006020 |  | 134.4 |  | 1455 | 1455 | 1455 |  | 1.373 | 1.373 | 1.373 | [34 empty] | 134.4 |  | 0
Heatingset Strada Wand H050 L060 T21 |  |  |  | HSTW.05006021 |  |  |  |  | 1549 | [10 empty] | A09 | 231.2 | HSTW0.05006021 |  | 231.2 |  | 1549 | 1549 | 1549 |  | 1.485 | 1.485 | 1.485 | [34 empty] | 231.2 |  | 0
Heatingset Strada Wand H050 L070 T06 |  |  |  | HSTW.05007006 |  |  |  |  | 663 | [10 empty] | A09 | 136.5 | HSTW0.05007006 |  | 136.5 |  | 663 | 663 | 663 |  | 1.372 | 1.372 | 1.372 | [34 empty] | 136.5 |  | 0
Heatingset Strada Wand H050 L070 T10 |  |  |  | HSTW.05007010 |  |  |  |  | 753 | [10 empty] | A09 | 90.8 | HSTW0.05007010 |  | 90.8 |  | 753 | 753 | 753 |  | 1.385 | 1.385 | 1.385 | [34 empty] | 90.8 |  | 0
Heatingset Strada Wand H050 L070 T11 |  |  |  | HSTW.05007011 |  |  |  |  | 970 | [10 empty] | A09 | 179.9 | HSTW0.05007011 |  | 179.9 |  | 970 | 970 | 970 |  | 1.438 | 1.438 | 1.438 | [34 empty] | 179.9 |  | 0
Heatingset Strada Wand H050 L070 T15 |  |  |  | HSTW.05007015 |  |  |  |  | 1214 | [10 empty] | A09 | 130.3 | HSTW0.05007015 |  | 130.3 |  | 1214 | 1214 | 1214 |  | 1.373 | 1.373 | 1.373 | [34 empty] | 130.3 |  | 0
Heatingset Strada Wand H050 L070 T16 |  |  |  | HSTW.05007016 |  |  |  |  | 1329 | [10 empty] | A09 | 255.3 | HSTW0.05007016 |  | 255.3 |  | 1329 | 1329 | 1329 |  | 1.464 | 1.464 | 1.464 | [34 empty] | 255.3 |  | 0
Heatingset Strada Wand H050 L070 T20 |  |  |  | HSTW.05007020 |  |  |  |  | 1698 | [10 empty] | A09 | 159.9 | HSTW0.05007020 |  | 159.9 |  | 1698 | 1698 | 1698 |  | 1.373 | 1.373 | 1.373 | [34 empty] | 159.9 |  | 0
Heatingset Strada Wand H050 L070 T21 |  |  |  | HSTW.05007021 |  |  |  |  | 1807 | [10 empty] | A09 | 272.3 | HSTW0.05007021 |  | 272.3 |  | 1807 | 1807 | 1807 |  | 1.485 | 1.485 | 1.485 | [34 empty] | 272.3 |  | 0
Heatingset Strada Wand H050 L080 T06 |  |  |  | HSTW.05008006 |  |  |  |  | 758 | [10 empty] | A09 | 150 | HSTW0.05008006 |  | 150 |  | 758 | 758 | 758 |  | 1.372 | 1.372 | 1.372 | [34 empty] | 150 |  | 0
Heatingset Strada Wand H050 L080 T10 |  |  |  | HSTW.05008010 |  |  |  |  | 861 | [10 empty] | A09 | 97.3 | HSTW0.05008010 |  | 97.3 |  | 861 | 861 | 861 |  | 1.385 | 1.385 | 1.385 | [34 empty] | 97.3 |  | 0
Heatingset Strada Wand H050 L080 T11 |  |  |  | HSTW.05008011 |  |  |  |  | 1109 | [10 empty] | A09 | 191.7 | HSTW0.05008011 |  | 191.7 |  | 1109 | 1109 | 1109 |  | 1.438 | 1.438 | 1.438 | [34 empty] | 191.7 |  | 0
Heatingset Strada Wand H050 L080 T15 |  |  |  | HSTW.05008015 |  |  |  |  | 1387 | [10 empty] | A09 | 140.4 | HSTW0.05008015 |  | 140.4 |  | 1387 | 1387 | 1387 |  | 1.373 | 1.373 | 1.373 | [34 empty] | 140.4 |  | 0
Heatingset Strada Wand H050 L080 T16 |  |  |  | HSTW.05008016 |  |  |  |  | 1518 | [10 empty] | A09 | 273.3 | HSTW0.05008016 |  | 273.3 |  | 1518 | 1518 | 1518 |  | 1.464 | 1.464 | 1.464 | [34 empty] | 273.3 |  | 0
Heatingset Strada Wand H050 L080 T20 |  |  |  | HSTW.05008020 |  |  |  |  | 1940 | [10 empty] | A09 | 173.7 | HSTW0.05008020 |  | 173.7 |  | 1940 | 1940 | 1940 |  | 1.373 | 1.373 | 1.373 | [34 empty] | 173.7 |  | 0
Heatingset Strada Wand H050 L080 T21 |  |  |  | HSTW.05008021 |  |  |  |  | 2066 | [10 empty] | A09 | 294.1 | HSTW0.05008021 |  | 294.1 |  | 2066 | 2066 | 2066 |  | 1.485 | 1.485 | 1.485 | [34 empty] | 294.1 |  | 0
Heatingset Strada Wand H050 L090 T06 |  |  |  | HSTW.05009006 |  |  |  |  | 852 | [10 empty] | A09 | 162.6 | HSTW0.05009006 |  | 162.6 |  | 852 | 852 | 852 |  | 1.372 | 1.372 | 1.372 | [34 empty] | 162.6 |  | 0
Heatingset Strada Wand H050 L090 T10 |  |  |  | HSTW.05009010 |  |  |  |  | 968 | [10 empty] | A09 | 102.8 | HSTW0.05009010 |  | 102.8 |  | 968 | 968 | 968 |  | 1.385 | 1.385 | 1.385 | [34 empty] | 102.8 |  | 0
Heatingset Strada Wand H050 L090 T11 |  |  |  | HSTW.05009011 |  |  |  |  | 1247 | [10 empty] | A09 | 201.7 | HSTW0.05009011 |  | 201.7 |  | 1247 | 1247 | 1247 |  | 1.438 | 1.438 | 1.438 | [34 empty] | 201.7 |  | 0
Heatingset Strada Wand H050 L090 T15 |  |  |  | HSTW.05009015 |  |  |  |  | 1561 | [10 empty] | A09 | 150 | HSTW0.05009015 |  | 150 |  | 1561 | 1561 | 1561 |  | 1.373 | 1.373 | 1.373 | [34 empty] | 150 |  | 0
Heatingset Strada Wand H050 L090 T16 |  |  |  | HSTW.05009016 |  |  |  |  | 1708 | [10 empty] | A09 | 290.6 | HSTW0.05009016 |  | 290.6 |  | 1708 | 1708 | 1708 |  | 1.464 | 1.464 | 1.464 | [34 empty] | 290.6 |  | 0
Heatingset Strada Wand H050 L090 T20 |  |  |  | HSTW.05009020 |  |  |  |  | 2183 | [10 empty] | A09 | 186.2 | HSTW0.05009020 |  | 186.2 |  | 2183 | 2183 | 2183 |  | 1.373 | 1.373 | 1.373 | [34 empty] | 186.2 |  | 0
Heatingset Strada Wand H050 L090 T21 |  |  |  | HSTW.05009021 |  |  |  |  | 2324 | [10 empty] | A09 | 313.8 | HSTW0.05009021 |  | 313.8 |  | 2324 | 2324 | 2324 |  | 1.485 | 1.485 | 1.485 | [34 empty] | 313.8 |  | 0
Heatingset Strada Wand H050 L100 T06 |  |  |  | HSTW.05010006 |  |  |  |  | 947 | [10 empty] | A09 | 175.4 | HSTW0.05010006 |  | 175.4 |  | 947 | 947 | 947 |  | 1.372 | 1.372 | 1.372 | [34 empty] | 175.4 |  | 0
Heatingset Strada Wand H050 L100 T10 |  |  |  | HSTW.05010010 |  |  |  |  | 1076 | [10 empty] | A09 | 113.3 | HSTW0.05010010 |  | 113.3 |  | 1076 | 1076 | 1076 |  | 1.385 | 1.385 | 1.385 | [34 empty] | 113.3 |  | 0
Heatingset Strada Wand H050 L100 T11 |  |  |  | HSTW.05010011 |  |  |  |  | 1386 | [10 empty] | A09 | 220.8 | HSTW0.05010011 |  | 220.8 |  | 1386 | 1386 | 1386 |  | 1.438 | 1.438 | 1.438 | [34 empty] | 220.8 |  | 0
Heatingset Strada Wand H050 L100 T15 |  |  |  | HSTW.05010015 |  |  |  |  | 1734 | [10 empty] | A09 | 166.8 | HSTW0.05010015 |  | 166.8 |  | 1734 | 1734 | 1734 |  | 1.373 | 1.373 | 1.373 | [34 empty] | 166.8 |  | 0
Heatingset Strada Wand H050 L100 T16 |  |  |  | HSTW.05010016 |  |  |  |  | 1898 | [10 empty] | A09 | 320.5 | HSTW0.05010016 |  | 320.5 |  | 1898 | 1898 | 1898 |  | 1.464 | 1.464 | 1.464 | [34 empty] | 320.5 |  | 0
Heatingset Strada Wand H050 L100 T20 |  |  |  | HSTW.05010020 |  |  |  |  | 2425 | [10 empty] | A09 | 208.2 | HSTW0.05010020 |  | 208.2 |  | 2425 | 2425 | 2425 |  | 1.373 | 1.373 | 1.373 | [34 empty] | 208.2 |  | 0
Heatingset Strada Wand H050 L100 T21 |  |  |  | HSTW.05010021 |  |  |  |  | 2582 | [10 empty] | A09 | 348.8 | HSTW0.05010021 |  | 348.8 |  | 2582 | 2582 | 2582 |  | 1.485 | 1.485 | 1.485 | [34 empty] | 348.8 |  | 0
Heatingset Strada Wand H050 L110 T06 |  |  |  | HSTW.05011006 |  |  |  |  | 1042 | [10 empty] | A09 | 187.9 | HSTW0.05011006 |  | 187.9 |  | 1042 | 1042 | 1042 |  | 1.372 | 1.372 | 1.372 | [34 empty] | 187.9 |  | 0
Heatingset Strada Wand H050 L110 T10 |  |  |  | HSTW.05011010 |  |  |  |  | 1184 | [10 empty] | A09 | 119.4 | HSTW0.05011010 |  | 119.4 |  | 1184 | 1184 | 1184 |  | 1.385 | 1.385 | 1.385 | [34 empty] | 119.4 |  | 0
Heatingset Strada Wand H050 L110 T11 |  |  |  | HSTW.05011011 |  |  |  |  | 1525 | [10 empty] | A09 | 231.9 | HSTW0.05011011 |  | 231.9 |  | 1525 | 1525 | 1525 |  | 1.438 | 1.438 | 1.438 | [34 empty] | 231.9 |  | 0
Heatingset Strada Wand H050 L110 T15 |  |  |  | HSTW.05011015 |  |  |  |  | 1907 | [10 empty] | A09 | 177.3 | HSTW0.05011015 |  | 177.3 |  | 1907 | 1907 | 1907 |  | 1.373 | 1.373 | 1.373 | [34 empty] | 177.3 |  | 0
Heatingset Strada Wand H050 L110 T16 |  |  |  | HSTW.05011016 |  |  |  |  | 2088 | [10 empty] | A09 | 338.9 | HSTW0.05011016 |  | 338.9 |  | 2088 | 2088 | 2088 |  | 1.464 | 1.464 | 1.464 | [34 empty] | 338.9 |  | 0
Heatingset Strada Wand H050 L110 T20 |  |  |  | HSTW.05011020 |  |  |  |  | 2668 | [10 empty] | A09 | 223.1 | HSTW0.05011020 |  | 223.1 |  | 2668 | 2668 | 2668 |  | 1.373 | 1.373 | 1.373 | [34 empty] | 223.1 |  | 0
Heatingset Strada Wand H050 L110 T21 |  |  |  | HSTW.05011021 |  |  |  |  | 2840 | [10 empty] | A09 | 372.8 | HSTW0.05011021 |  | 372.8 |  | 2840 | 2840 | 2840 |  | 1.485 | 1.485 | 1.485 | [34 empty] | 372.8 |  | 0
Heatingset Strada Wand H050 L120 T06 |  |  |  | HSTW.05012006 |  |  |  |  | 1136 | [10 empty] | A09 | 201.2 | HSTW0.05012006 |  | 201.2 |  | 1136 | 1136 | 1136 |  | 1.372 | 1.372 | 1.372 | [34 empty] | 201.2 |  | 0
Heatingset Strada Wand H050 L120 T10 |  |  |  | HSTW.05012010 |  |  |  |  | 1291 | [10 empty] | A09 | 125.2 | HSTW0.05012010 |  | 125.2 |  | 1291 | 1291 | 1291 |  | 1.385 | 1.385 | 1.385 | [34 empty] | 125.2 |  | 0
Heatingset Strada Wand H050 L120 T11 |  |  |  | HSTW.05012011 |  |  |  |  | 1663 | [10 empty] | A09 | 242.3 | HSTW0.05012011 |  | 242.3 |  | 1663 | 1663 | 1663 |  | 1.438 | 1.438 | 1.438 | [34 empty] | 242.3 |  | 0
Heatingset Strada Wand H050 L120 T15 |  |  |  | HSTW.05012015 |  |  |  |  | 2081 | [10 empty] | A09 | 187.9 | HSTW0.05012015 |  | 187.9 |  | 2081 | 2081 | 2081 |  | 1.373 | 1.373 | 1.373 | [34 empty] | 187.9 |  | 0
Heatingset Strada Wand H050 L120 T16 |  |  |  | HSTW.05012016 |  |  |  |  | 2278 | [10 empty] | A09 | 357.8 | HSTW0.05012016 |  | 357.8 |  | 2278 | 2278 | 2278 |  | 1.464 | 1.464 | 1.464 | [34 empty] | 357.8 |  | 0
Heatingset Strada Wand H050 L120 T20 |  |  |  | HSTW.05012020 |  |  |  |  | 2910 | [10 empty] | A09 | 236.8 | HSTW0.05012020 |  | 236.8 |  | 2910 | 2910 | 2910 |  | 1.373 | 1.373 | 1.373 | [34 empty] | 236.8 |  | 0
Heatingset Strada Wand H050 L120 T21 |  |  |  | HSTW.05012021 |  |  |  |  | 3098 | [10 empty] | A09 | 394.9 | HSTW0.05012021 |  | 394.9 |  | 3098 | 3098 | 3098 |  | 1.485 | 1.485 | 1.485 | [34 empty] | 394.9 |  | 0
Heatingset Strada Wand H050 L140 T06 |  |  |  | HSTW.05014006 |  |  |  |  | 1326 | [10 empty] | A09 | 232.8 | HSTW0.05014006 |  | 232.8 |  | 1326 | 1326 | 1326 |  | 1.372 | 1.372 | 1.372 | [34 empty] | 232.8 |  | 0
Heatingset Strada Wand H050 L140 T10 |  |  |  | HSTW.05014010 |  |  |  |  | 1506 | [10 empty] | A09 | 143 | HSTW0.05014010 |  | 143 |  | 1506 | 1506 | 1506 |  | 1.385 | 1.385 | 1.385 | [34 empty] | 143 |  | 0
Heatingset Strada Wand H050 L140 T11 |  |  |  | HSTW.05014011 |  |  |  |  | 1940 | [10 empty] | A09 | 273.1 | HSTW0.05014011 |  | 273.1 |  | 1940 | 1940 | 1940 |  | 1.438 | 1.438 | 1.438 | [34 empty] | 273.1 |  | 0
Heatingset Strada Wand H050 L140 T15 |  |  |  | HSTW.05014015 |  |  |  |  | 2428 | [10 empty] | A09 | 214.5 | HSTW0.05014015 |  | 214.5 |  | 2428 | 2428 | 2428 |  | 1.373 | 1.373 | 1.373 | [34 empty] | 214.5 |  | 0
Heatingset Strada Wand H050 L140 T16 |  |  |  | HSTW.05014016 |  |  |  |  | 2657 | [10 empty] | A09 | 403.6 | HSTW0.05014016 |  | 403.6 |  | 2657 | 2657 | 2657 |  | 1.464 | 1.464 | 1.464 | [34 empty] | 403.6 |  | 0
Heatingset Strada Wand H050 L140 T20 |  |  |  | HSTW.05014020 |  |  |  |  | 3395 | [10 empty] | A09 | 291.2 | HSTW0.05014020 |  | 291.2 |  | 3395 | 3395 | 3395 |  | 1.373 | 1.373 | 1.373 | [34 empty] | 291.2 |  | 0
Heatingset Strada Wand H050 L140 T21 |  |  |  | HSTW.05014021 |  |  |  |  | 3615 | [10 empty] | A09 | 482.1 | HSTW0.05014021 |  | 482.1 |  | 3615 | 3615 | 3615 |  | 1.485 | 1.485 | 1.485 | [34 empty] | 482.1 |  | 0
Heatingset Strada Wand H050 L160 T06 |  |  |  | HSTW.05016006 |  |  |  |  | 1515 | [10 empty] | A09 | 258.1 | HSTW0.05016006 |  | 258.1 |  | 1515 | 1515 | 1515 |  | 1.372 | 1.372 | 1.372 | [34 empty] | 258.1 |  | 0
Heatingset Strada Wand H050 L160 T10 |  |  |  | HSTW.05016010 |  |  |  |  | 1722 | [10 empty] | A09 | 169.8 | HSTW0.05016010 |  | 169.8 |  | 1722 | 1722 | 1722 |  | 1.385 | 1.385 | 1.385 | [34 empty] | 169.8 |  | 0
Heatingset Strada Wand H050 L160 T11 |  |  |  | HSTW.05016011 |  |  |  |  | 2218 | [10 empty] | A09 | 322.3 | HSTW0.05016011 |  | 322.3 |  | 2218 | 2218 | 2218 |  | 1.438 | 1.438 | 1.438 | [34 empty] | 322.3 |  | 0
Heatingset Strada Wand H050 L160 T15 |  |  |  | HSTW.05016015 |  |  |  |  | 2774 | [10 empty] | A09 | 255.7 | HSTW0.05016015 |  | 255.7 |  | 2774 | 2774 | 2774 |  | 1.373 | 1.373 | 1.373 | [34 empty] | 255.7 |  | 0
Heatingset Strada Wand H050 L160 T16 |  |  |  | HSTW.05016016 |  |  |  |  | 3037 | [10 empty] | A09 | 471.3 | HSTW0.05016016 |  | 471.3 |  | 3037 | 3037 | 3037 |  | 1.464 | 1.464 | 1.464 | [34 empty] | 471.3 |  | 0
Heatingset Strada Wand H050 L160 T20 |  |  |  | HSTW.05016020 |  |  |  |  | 3880 | [10 empty] | A09 | 347.3 | HSTW0.05016020 |  | 347.3 |  | 3880 | 3880 | 3880 |  | 1.373 | 1.373 | 1.373 | [34 empty] | 347.3 |  | 0
Heatingset Strada Wand H050 L160 T21 |  |  |  | HSTW.05016021 |  |  |  |  | 4131 | [10 empty] | A09 | 572 | HSTW0.05016021 |  | 572 |  | 4131 | 4131 | 4131 |  | 1.485 | 1.485 | 1.485 | [34 empty] | 572 |  | 0
Heatingset Strada Wand H050 L180 T06 |  |  |  | HSTW.05018006 |  |  |  |  | 1705 | [10 empty] | A09 | 283.4 | HSTW0.05018006 |  | 283.4 |  | 1705 | 1705 | 1705 |  | 1.372 | 1.372 | 1.372 | [34 empty] | 283.4 |  | 0
Heatingset Strada Wand H050 L180 T10 |  |  |  | HSTW.05018010 |  |  |  |  | 1937 | [10 empty] | A09 | 182.6 | HSTW0.05018010 |  | 182.6 |  | 1937 | 1937 | 1937 |  | 1.385 | 1.385 | 1.385 | [34 empty] | 182.6 |  | 0
Heatingset Strada Wand H050 L180 T11 |  |  |  | HSTW.05018011 |  |  |  |  | 2495 | [10 empty] | A09 | 344.5 | HSTW0.05018011 |  | 344.5 |  | 2495 | 2495 | 2495 |  | 1.438 | 1.438 | 1.438 | [34 empty] | 344.5 |  | 0
Heatingset Strada Wand H050 L180 T15 |  |  |  | HSTW.05018015 |  |  |  |  | 3121 | [10 empty] | A09 | 278.2 | HSTW0.05018015 |  | 278.2 |  | 3121 | 3121 | 3121 |  | 1.373 | 1.373 | 1.373 | [34 empty] | 278.2 |  | 0
Heatingset Strada Wand H050 L180 T16 |  |  |  | HSTW.05018016 |  |  |  |  | 3416 | [10 empty] | A09 | 510.9 | HSTW0.05018016 |  | 510.9 |  | 3416 | 3416 | 3416 |  | 1.464 | 1.464 | 1.464 | [34 empty] | 510.9 |  | 0
Heatingset Strada Wand H050 L180 T20 |  |  |  | HSTW.05018020 |  |  |  |  | 4365 | [10 empty] | A09 | 377.5 | HSTW0.05018020 |  | 377.5 |  | 4365 | 4365 | 4365 |  | 1.373 | 1.373 | 1.373 | [34 empty] | 377.5 |  | 0
Heatingset Strada Wand H050 L180 T21 |  |  |  | HSTW.05018021 |  |  |  |  | 4648 | [10 empty] | A09 | 620.2 | HSTW0.05018021 |  | 620.2 |  | 4648 | 4648 | 4648 |  | 1.485 | 1.485 | 1.485 | [34 empty] | 620.2 |  | 0
Heatingset Strada Wand H050 L200 T06 |  |  |  | HSTW.05020006 |  |  |  |  | 1894 | [10 empty] | A09 | 309.3 | HSTW0.05020006 |  | 309.3 |  | 1894 | 1894 | 1894 |  | 1.372 | 1.372 | 1.372 | [34 empty] | 309.3 |  | 0
Heatingset Strada Wand H050 L200 T10 |  |  |  | HSTW.05020010 |  |  |  |  | 2152 | [10 empty] | A09 | 196.1 | HSTW0.05020010 |  | 196.1 |  | 2152 | 2152 | 2152 |  | 1.385 | 1.385 | 1.385 | [34 empty] | 196.1 |  | 0
Heatingset Strada Wand H050 L200 T11 |  |  |  | HSTW.05020011 |  |  |  |  | 2772 | [10 empty] | A09 | 369.1 | HSTW0.05020011 |  | 369.1 |  | 2772 | 2772 | 2772 |  | 1.438 | 1.438 | 1.438 | [34 empty] | 369.1 |  | 0
Heatingset Strada Wand H050 L200 T15 |  |  |  | HSTW.05020015 |  |  |  |  | 3468 | [10 empty] | A09 | 321.5 | HSTW0.05020015 |  | 321.5 |  | 3468 | 3468 | 3468 |  | 1.373 | 1.373 | 1.373 | [34 empty] | 321.5 |  | 0
Heatingset Strada Wand H050 L200 T16 |  |  |  | HSTW.05020016 |  |  |  |  | 3796 | [10 empty] | A09 | 589.5 | HSTW0.05020016 |  | 589.5 |  | 3796 | 3796 | 3796 |  | 1.464 | 1.464 | 1.464 | [34 empty] | 589.5 |  | 0
Heatingset Strada Wand H050 L200 T20 |  |  |  | HSTW.05020020 |  |  |  |  | 4850 | [10 empty] | A09 | 407.2 | HSTW0.05020020 |  | 407.2 |  | 4850 | 4850 | 4850 |  | 1.373 | 1.373 | 1.373 | [34 empty] | 407.2 |  | 0
Heatingset Strada Wand H050 L200 T21 |  |  |  | HSTW.05020021 |  |  |  |  | 5164 | [10 empty] | A09 | 667.4 | HSTW0.05020021 |  | 667.4 |  | 5164 | 5164 | 5164 |  | 1.485 | 1.485 | 1.485 | [34 empty] | 667.4 |  | 0
Heatingset Strada Wand H050 L240 T06 |  |  |  | HSTW.05024006 |  |  |  |  | 2273 | [10 empty] | A09 | 366.8 | HSTW0.05024006 |  | 366.8 |  | 2273 | 2273 | 2273 |  | 1.372 | 1.372 | 1.372 | [34 empty] | 366.8 |  | 0
Heatingset Strada Wand H050 L240 T10 |  |  |  | HSTW.05024010 |  |  |  |  | 2582 | [10 empty] | A09 | 245.6 | HSTW0.05024010 |  | 245.6 |  | 2582 | 2582 | 2582 |  | 1.385 | 1.385 | 1.385 | [34 empty] | 245.6 |  | 0
Heatingset Strada Wand H050 L240 T11 |  |  |  | HSTW.05024011 |  |  |  |  | 3326 | [10 empty] | A09 | 457.8 | HSTW0.05024011 |  | 457.8 |  | 3326 | 3326 | 3326 |  | 1.438 | 1.438 | 1.438 | [34 empty] | 457.8 |  | 0
Heatingset Strada Wand H050 L240 T15 |  |  |  | HSTW.05024015 |  |  |  |  | 4162 | [10 empty] | A09 | 402.5 | HSTW0.05024015 |  | 402.5 |  | 4162 | 4162 | 4162 |  | 1.373 | 1.373 | 1.373 | [34 empty] | 402.5 |  | 0
Heatingset Strada Wand H050 L240 T16 |  |  |  | HSTW.05024016 |  |  |  |  | 4555 | [10 empty] | A09 | 733.2 | HSTW0.05024016 |  | 733.2 |  | 4555 | 4555 | 4555 |  | 1.464 | 1.464 | 1.464 | [34 empty] | 733.2 |  | 0
Heatingset Strada Wand H050 L240 T20 |  |  |  | HSTW.05024020 |  |  |  |  | 5820 | [10 empty] | A09 | 513.7 | HSTW0.05024020 |  | 513.7 |  | 5820 | 5820 | 5820 |  | 1.373 | 1.373 | 1.373 | [34 empty] | 513.7 |  | 0
Heatingset Strada Wand H050 L240 T21 |  |  |  | HSTW.05024021 |  |  |  |  | 6197 | [10 empty] | A09 | 837.9 | HSTW0.05024021 |  | 837.9 |  | 6197 | 6197 | 6197 |  | 1.485 | 1.485 | 1.485 | [34 empty] | 837.9 |  | 0
Heatingset Strada Wand H050 L280 T06 |  |  |  | HSTW.05028006 |  |  |  |  | 2652 | [10 empty] | A09 | 417.8 | HSTW0.05028006 |  | 417.8 |  | 2652 | 2652 | 2652 |  | 1.372 | 1.372 | 1.372 | [34 empty] | 417.8 |  | 0
Heatingset Strada Wand H050 L280 T10 |  |  |  | HSTW.05028010 |  |  |  |  | 3013 | [10 empty] | A09 | 276 | HSTW0.05028010 |  | 276 |  | 3013 | 3013 | 3013 |  | 1.385 | 1.385 | 1.385 | [34 empty] | 276 |  | 0
Heatingset Strada Wand H050 L280 T11 |  |  |  | HSTW.05028011 |  |  |  |  | 3881 | [10 empty] | A09 | 512.9 | HSTW0.05028011 |  | 512.9 |  | 3881 | 3881 | 3881 |  | 1.438 | 1.438 | 1.438 | [34 empty] | 512.9 |  | 0
Heatingset Strada Wand H050 L280 T15 |  |  |  | HSTW.05028015 |  |  |  |  | 4855 | [10 empty] | A09 | 451.8 | HSTW0.05028015 |  | 451.8 |  | 4855 | 4855 | 4855 |  | 1.373 | 1.373 | 1.373 | [34 empty] | 451.8 |  | 0
Heatingset Strada Wand H050 L280 T16 |  |  |  | HSTW.05028016 |  |  |  |  | 5314 | [10 empty] | A09 | 822.1 | HSTW0.05028016 |  | 822.1 |  | 5314 | 5314 | 5314 |  | 1.464 | 1.464 | 1.464 | [34 empty] | 822.1 |  | 0
Heatingset Strada Wand H050 L280 T20 |  |  |  | HSTW.05028020 |  |  |  |  | 6790 | [10 empty] | A09 | 579.9 | HSTW0.05028020 |  | 579.9 |  | 6790 | 6790 | 6790 |  | 1.373 | 1.373 | 1.373 | [34 empty] | 579.9 |  | 0
Heatingset Strada Wand H050 L280 T21 |  |  |  | HSTW.05028021 |  |  |  |  | 7230 | [10 empty] | A09 | 943.1 | HSTW0.05028021 |  | 943.1 |  | 7230 | 7230 | 7230 |  | 1.485 | 1.485 | 1.485 | [34 empty] | 943.1 |  | 0
Heatingset Strada Wand H065 L050 T06 |  |  |  | HSTW.06505006 |  |  |  |  | 533 | [10 empty] | A09 | 113.1 | HSTW0.06505006 |  | 113.1 |  | 533 | 533 | 533 |  | 1.35 | 1.35 | 1.35 | [34 empty] | 113.1 |  | 0
Heatingset Strada Wand H065 L050 T10 |  |  |  | HSTW.06505010 |  |  |  |  | 606 | [10 empty] | A09 | 76.1 | HSTW0.06505010 |  | 76.1 |  | 606 | 606 | 606 |  | 1.371 | 1.371 | 1.371 | [34 empty] | 76.1 |  | 0
Heatingset Strada Wand H065 L050 T11 |  |  |  | HSTW.06505011 |  |  |  |  | 772 | [10 empty] | A09 | 151.2 | HSTW0.06505011 |  | 151.2 |  | 772 | 772 | 772 |  | 1.437 | 1.437 | 1.437 | [34 empty] | 151.2 |  | 0
Heatingset Strada Wand H065 L050 T15 |  |  |  | HSTW.06505015 |  |  |  |  | 961 | [10 empty] | A09 | 104.5 | HSTW0.06505015 |  | 104.5 |  | 961 | 961 | 961 |  | 1.355 | 1.355 | 1.355 | [34 empty] | 104.5 |  | 0
Heatingset Strada Wand H065 L050 T16 |  |  |  | HSTW.06505016 |  |  |  |  | 1087 | [10 empty] | A09 | 200.2 | HSTW0.06505016 |  | 200.2 |  | 1087 | 1087 | 1087 |  | 1.47 | 1.47 | 1.47 | [34 empty] | 200.2 |  | 0
Heatingset Strada Wand H065 L050 T20 |  |  |  | HSTW.06505020 |  |  |  |  | 1343 | [10 empty] | A09 | 128.7 | HSTW0.06505020 |  | 128.7 |  | 1343 | 1343 | 1343 |  | 1.355 | 1.355 | 1.355 | [34 empty] | 128.7 |  | 0
Heatingset Strada Wand H065 L050 T21 |  |  |  | HSTW.06505021 |  |  |  |  | 1515 | [10 empty] | A09 | 217.4 | HSTW0.06505021 |  | 217.4 |  | 1515 | 1515 | 1515 |  | 1.497 | 1.497 | 1.497 | [34 empty] | 217.4 |  | 0
Heatingset Strada Wand H065 L060 T06 |  |  |  | HSTW.06506006 |  |  |  |  | 640 | [10 empty] | A09 | 125.9 | HSTW0.06506006 |  | 125.9 |  | 640 | 640 | 640 |  | 1.35 | 1.35 | 1.35 | [34 empty] | 125.9 |  | 0
Heatingset Strada Wand H065 L060 T10 |  |  |  | HSTW.06506010 |  |  |  |  | 727 | [10 empty] | A09 | 81 | HSTW0.06506010 |  | 81 |  | 727 | 727 | 727 |  | 1.371 | 1.371 | 1.371 | [34 empty] | 81 |  | 0
Heatingset Strada Wand H065 L060 T11 |  |  |  | HSTW.06506011 |  |  |  |  | 926 | [10 empty] | A09 | 159.3 | HSTW0.06506011 |  | 159.3 |  | 926 | 926 | 926 |  | 1.437 | 1.437 | 1.437 | [34 empty] | 159.3 |  | 0
Heatingset Strada Wand H065 L060 T15 |  |  |  | HSTW.06506015 |  |  |  |  | 1153 | [10 empty] | A09 | 113.1 | HSTW0.06506015 |  | 113.1 |  | 1153 | 1153 | 1153 |  | 1.355 | 1.355 | 1.355 | [34 empty] | 113.1 |  | 0
Heatingset Strada Wand H065 L060 T16 |  |  |  | HSTW.06506016 |  |  |  |  | 1304 | [10 empty] | A09 | 222.8 | HSTW0.06506016 |  | 222.8 |  | 1304 | 1304 | 1304 |  | 1.47 | 1.47 | 1.47 | [34 empty] | 222.8 |  | 0
Heatingset Strada Wand H065 L060 T20 |  |  |  | HSTW.06506020 |  |  |  |  | 1611 | [10 empty] | A09 | 140.1 | HSTW0.06506020 |  | 140.1 |  | 1611 | 1611 | 1611 |  | 1.355 | 1.355 | 1.355 | [34 empty] | 140.1 |  | 0
Heatingset Strada Wand H065 L060 T21 |  |  |  | HSTW.06506021 |  |  |  |  | 1818 | [10 empty] | A09 | 235.8 | HSTW0.06506021 |  | 235.8 |  | 1818 | 1818 | 1818 |  | 1.497 | 1.497 | 1.497 | [34 empty] | 235.8 |  | 0
Heatingset Strada Wand H065 L070 T06 |  |  |  | HSTW.06507006 |  |  |  |  | 746 | [10 empty] | A09 | 138.4 | HSTW0.06507006 |  | 138.4 |  | 746 | 746 | 746 |  | 1.35 | 1.35 | 1.35 | [34 empty] | 138.4 |  | 0
Heatingset Strada Wand H065 L070 T10 |  |  |  | HSTW.06507010 |  |  |  |  | 848 | [10 empty] | A09 | 93.9 | HSTW0.06507010 |  | 93.9 |  | 848 | 848 | 848 |  | 1.371 | 1.371 | 1.371 | [34 empty] | 93.9 |  | 0
Heatingset Strada Wand H065 L070 T11 |  |  |  | HSTW.06507011 |  |  |  |  | 1080 | [10 empty] | A09 | 182.8 | HSTW0.06507011 |  | 182.8 |  | 1080 | 1080 | 1080 |  | 1.437 | 1.437 | 1.437 | [34 empty] | 182.8 |  | 0
Heatingset Strada Wand H065 L070 T15 |  |  |  | HSTW.06507015 |  |  |  |  | 1345 | [10 empty] | A09 | 133.2 | HSTW0.06507015 |  | 133.2 |  | 1345 | 1345 | 1345 |  | 1.355 | 1.355 | 1.355 | [34 empty] | 133.2 |  | 0
Heatingset Strada Wand H065 L070 T16 |  |  |  | HSTW.06507016 |  |  |  |  | 1521 | [10 empty] | A09 | 258.8 | HSTW0.06507016 |  | 258.8 |  | 1521 | 1521 | 1521 |  | 1.47 | 1.47 | 1.47 | [34 empty] | 258.8 |  | 0
Heatingset Strada Wand H065 L070 T20 |  |  |  | HSTW.06507020 |  |  |  |  | 1880 | [10 empty] | A09 | 165.5 | HSTW0.06507020 |  | 165.5 |  | 1880 | 1880 | 1880 |  | 1.355 | 1.355 | 1.355 | [34 empty] | 165.5 |  | 0
Heatingset Strada Wand H065 L070 T21 |  |  |  | HSTW.06507021 |  |  |  |  | 2121 | [10 empty] | A09 | 276.9 | HSTW0.06507021 |  | 276.9 |  | 2121 | 2121 | 2121 |  | 1.497 | 1.497 | 1.497 | [34 empty] | 276.9 |  | 0
Heatingset Strada Wand H065 L080 T06 |  |  |  | HSTW.06508006 |  |  |  |  | 853 | [10 empty] | A09 | 151.9 | HSTW0.06508006 |  | 151.9 |  | 853 | 853 | 853 |  | 1.35 | 1.35 | 1.35 | [34 empty] | 151.9 |  | 0
Heatingset Strada Wand H065 L080 T10 |  |  |  | HSTW.06508010 |  |  |  |  | 969 | [10 empty] | A09 | 100.4 | HSTW0.06508010 |  | 100.4 |  | 969 | 969 | 969 |  | 1.371 | 1.371 | 1.371 | [34 empty] | 100.4 |  | 0
Heatingset Strada Wand H065 L080 T11 |  |  |  | HSTW.06508011 |  |  |  |  | 1234 | [10 empty] | A09 | 194.5 | HSTW0.06508011 |  | 194.5 |  | 1234 | 1234 | 1234 |  | 1.437 | 1.437 | 1.437 | [34 empty] | 194.5 |  | 0
Heatingset Strada Wand H065 L080 T15 |  |  |  | HSTW.06508015 |  |  |  |  | 1538 | [10 empty] | A09 | 143.2 | HSTW0.06508015 |  | 143.2 |  | 1538 | 1538 | 1538 |  | 1.355 | 1.355 | 1.355 | [34 empty] | 143.2 |  | 0
Heatingset Strada Wand H065 L080 T16 |  |  |  | HSTW.06508016 |  |  |  |  | 1738 | [10 empty] | A09 | 276.9 | HSTW0.06508016 |  | 276.9 |  | 1738 | 1738 | 1738 |  | 1.47 | 1.47 | 1.47 | [34 empty] | 276.9 |  | 0
Heatingset Strada Wand H065 L080 T20 |  |  |  | HSTW.06508020 |  |  |  |  | 2148 | [10 empty] | A09 | 179.4 | HSTW0.06508020 |  | 179.4 |  | 2148 | 2148 | 2148 |  | 1.355 | 1.355 | 1.355 | [34 empty] | 179.4 |  | 0
Heatingset Strada Wand H065 L080 T21 |  |  |  | HSTW.06508021 |  |  |  |  | 2424 | [10 empty] | A09 | 298.7 | HSTW0.06508021 |  | 298.7 |  | 2424 | 2424 | 2424 |  | 1.497 | 1.497 | 1.497 | [34 empty] | 298.7 |  | 0
Heatingset Strada Wand H065 L090 T06 |  |  |  | HSTW.06509006 |  |  |  |  | 959 | [10 empty] | A09 | 164.4 | HSTW0.06509006 |  | 164.4 |  | 959 | 959 | 959 |  | 1.35 | 1.35 | 1.35 | [34 empty] | 164.4 |  | 0
Heatingset Strada Wand H065 L090 T10 |  |  |  | HSTW.06509010 |  |  |  |  | 1090 | [10 empty] | A09 | 105.6 | HSTW0.06509010 |  | 105.6 |  | 1090 | 1090 | 1090 |  | 1.371 | 1.371 | 1.371 | [34 empty] | 105.6 |  | 0
Heatingset Strada Wand H065 L090 T11 |  |  |  | HSTW.06509011 |  |  |  |  | 1389 | [10 empty] | A09 | 204.5 | HSTW0.06509011 |  | 204.5 |  | 1389 | 1389 | 1389 |  | 1.437 | 1.437 | 1.437 | [34 empty] | 204.5 |  | 0
Heatingset Strada Wand H065 L090 T15 |  |  |  | HSTW.06509015 |  |  |  |  | 1730 | [10 empty] | A09 | 152.9 | HSTW0.06509015 |  | 152.9 |  | 1730 | 1730 | 1730 |  | 1.355 | 1.355 | 1.355 | [34 empty] | 152.9 |  | 0
Heatingset Strada Wand H065 L090 T16 |  |  |  | HSTW.06509016 |  |  |  |  | 1956 | [10 empty] | A09 | 294.3 | HSTW0.06509016 |  | 294.3 |  | 1956 | 1956 | 1956 |  | 1.47 | 1.47 | 1.47 | [34 empty] | 294.3 |  | 0
Heatingset Strada Wand H065 L090 T20 |  |  |  | HSTW.06509020 |  |  |  |  | 2417 | [10 empty] | A09 | 191.7 | HSTW0.06509020 |  | 191.7 |  | 2417 | 2417 | 2417 |  | 1.355 | 1.355 | 1.355 | [34 empty] | 191.7 |  | 0
Heatingset Strada Wand H065 L090 T21 |  |  |  | HSTW.06509021 |  |  |  |  | 2727 | [10 empty] | A09 | 318.5 | HSTW0.06509021 |  | 318.5 |  | 2727 | 2727 | 2727 |  | 1.497 | 1.497 | 1.497 | [34 empty] | 318.5 |  | 0
Heatingset Strada Wand H065 L100 T06 |  |  |  | HSTW.06510006 |  |  |  |  | 1066 | [10 empty] | A09 | 177.2 | HSTW0.06510006 |  | 177.2 |  | 1066 | 1066 | 1066 |  | 1.35 | 1.35 | 1.35 | [34 empty] | 177.2 |  | 0
Heatingset Strada Wand H065 L100 T10 |  |  |  | HSTW.06510010 |  |  |  |  | 1211 | [10 empty] | A09 | 116.1 | HSTW0.06510010 |  | 116.1 |  | 1211 | 1211 | 1211 |  | 1.371 | 1.371 | 1.371 | [34 empty] | 116.1 |  | 0
Heatingset Strada Wand H065 L100 T11 |  |  |  | HSTW.06510011 |  |  |  |  | 1543 | [10 empty] | A09 | 223.4 | HSTW0.06510011 |  | 223.4 |  | 1543 | 1543 | 1543 |  | 1.437 | 1.437 | 1.437 | [34 empty] | 223.4 |  | 0
Heatingset Strada Wand H065 L100 T15 |  |  |  | HSTW.06510015 |  |  |  |  | 1922 | [10 empty] | A09 | 169.6 | HSTW0.06510015 |  | 169.6 |  | 1922 | 1922 | 1922 |  | 1.355 | 1.355 | 1.355 | [34 empty] | 169.6 |  | 0
Heatingset Strada Wand H065 L100 T16 |  |  |  | HSTW.06510016 |  |  |  |  | 2173 | [10 empty] | A09 | 324.3 | HSTW0.06510016 |  | 324.3 |  | 2173 | 2173 | 2173 |  | 1.47 | 1.47 | 1.47 | [34 empty] | 324.3 |  | 0
Heatingset Strada Wand H065 L100 T20 |  |  |  | HSTW.06510020 |  |  |  |  | 2685 | [10 empty] | A09 | 213.7 | HSTW0.06510020 |  | 213.7 |  | 2685 | 2685 | 2685 |  | 1.355 | 1.355 | 1.355 | [34 empty] | 213.7 |  | 0
Heatingset Strada Wand H065 L100 T21 |  |  |  | HSTW.06510021 |  |  |  |  | 3030 | [10 empty] | A09 | 353.5 | HSTW0.06510021 |  | 353.5 |  | 3030 | 3030 | 3030 |  | 1.497 | 1.497 | 1.497 | [34 empty] | 353.5 |  | 0
Heatingset Strada Wand H065 L110 T06 |  |  |  | HSTW.06511006 |  |  |  |  | 1173 | [10 empty] | A09 | 189.6 | HSTW0.06511006 |  | 189.6 |  | 1173 | 1173 | 1173 |  | 1.35 | 1.35 | 1.35 | [34 empty] | 189.6 |  | 0
Heatingset Strada Wand H065 L110 T10 |  |  |  | HSTW.06511010 |  |  |  |  | 1332 | [10 empty] | A09 | 122.5 | HSTW0.06511010 |  | 122.5 |  | 1332 | 1332 | 1332 |  | 1.371 | 1.371 | 1.371 | [34 empty] | 122.5 |  | 0
Heatingset Strada Wand H065 L110 T11 |  |  |  | HSTW.06511011 |  |  |  |  | 1697 | [10 empty] | A09 | 234.6 | HSTW0.06511011 |  | 234.6 |  | 1697 | 1697 | 1697 |  | 1.437 | 1.437 | 1.437 | [34 empty] | 234.6 |  | 0
Heatingset Strada Wand H065 L110 T15 |  |  |  | HSTW.06511015 |  |  |  |  | 2114 | [10 empty] | A09 | 180.2 | HSTW0.06511015 |  | 180.2 |  | 2114 | 2114 | 2114 |  | 1.355 | 1.355 | 1.355 | [34 empty] | 180.2 |  | 0
Heatingset Strada Wand H065 L110 T16 |  |  |  | HSTW.06511016 |  |  |  |  | 2390 | [10 empty] | A09 | 342.6 | HSTW0.06511016 |  | 342.6 |  | 2390 | 2390 | 2390 |  | 1.47 | 1.47 | 1.47 | [34 empty] | 342.6 |  | 0
Heatingset Strada Wand H065 L110 T20 |  |  |  | HSTW.06511020 |  |  |  |  | 2954 | [10 empty] | A09 | 228.4 | HSTW0.06511020 |  | 228.4 |  | 2954 | 2954 | 2954 |  | 1.355 | 1.355 | 1.355 | [34 empty] | 228.4 |  | 0
Heatingset Strada Wand H065 L110 T21 |  |  |  | HSTW.06511021 |  |  |  |  | 3333 | [10 empty] | A09 | 377.1 | HSTW0.06511021 |  | 377.1 |  | 3333 | 3333 | 3333 |  | 1.497 | 1.497 | 1.497 | [34 empty] | 377.1 |  | 0
Heatingset Strada Wand H065 L120 T06 |  |  |  | HSTW.06512006 |  |  |  |  | 1279 | [10 empty] | A09 | 203 | HSTW0.06512006 |  | 203 |  | 1279 | 1279 | 1279 |  | 1.35 | 1.35 | 1.35 | [34 empty] | 203 |  | 0
Heatingset Strada Wand H065 L120 T10 |  |  |  | HSTW.06512010 |  |  |  |  | 1453 | [10 empty] | A09 | 128.2 | HSTW0.06512010 |  | 128.2 |  | 1453 | 1453 | 1453 |  | 1.371 | 1.371 | 1.371 | [34 empty] | 128.2 |  | 0
Heatingset Strada Wand H065 L120 T11 |  |  |  | HSTW.06512011 |  |  |  |  | 1852 | [10 empty] | A09 | 245.1 | HSTW0.06512011 |  | 245.1 |  | 1852 | 1852 | 1852 |  | 1.437 | 1.437 | 1.437 | [34 empty] | 245.1 |  | 0
Heatingset Strada Wand H065 L120 T15 |  |  |  | HSTW.06512015 |  |  |  |  | 2306 | [10 empty] | A09 | 190.5 | HSTW0.06512015 |  | 190.5 |  | 2306 | 2306 | 2306 |  | 1.355 | 1.355 | 1.355 | [34 empty] | 190.5 |  | 0
Heatingset Strada Wand H065 L120 T16 |  |  |  | HSTW.06512016 |  |  |  |  | 2608 | [10 empty] | A09 | 361.7 | HSTW0.06512016 |  | 361.7 |  | 2608 | 2608 | 2608 |  | 1.47 | 1.47 | 1.47 | [34 empty] | 361.7 |  | 0
Heatingset Strada Wand H065 L120 T20 |  |  |  | HSTW.06512020 |  |  |  |  | 3222 | [10 empty] | A09 | 242.3 | HSTW0.06512020 |  | 242.3 |  | 3222 | 3222 | 3222 |  | 1.355 | 1.355 | 1.355 | [34 empty] | 242.3 |  | 0
Heatingset Strada Wand H065 L120 T21 |  |  |  | HSTW.06512021 |  |  |  |  | 3636 | [10 empty] | A09 | 399.6 | HSTW0.06512021 |  | 399.6 |  | 3636 | 3636 | 3636 |  | 1.497 | 1.497 | 1.497 | [34 empty] | 399.6 |  | 0
Heatingset Strada Wand H065 L140 T06 |  |  |  | HSTW.06514006 |  |  |  |  | 1492 | [10 empty] | A09 | 235.5 | HSTW0.06514006 |  | 235.5 |  | 1492 | 1492 | 1492 |  | 1.35 | 1.35 | 1.35 | [34 empty] | 235.5 |  | 0
Heatingset Strada Wand H065 L140 T10 |  |  |  | HSTW.06514010 |  |  |  |  | 1695 | [10 empty] | A09 | 147.3 | HSTW0.06514010 |  | 147.3 |  | 1695 | 1695 | 1695 |  | 1.371 | 1.371 | 1.371 | [34 empty] | 147.3 |  | 0
Heatingset Strada Wand H065 L140 T11 |  |  |  | HSTW.06514011 |  |  |  |  | 2160 | [10 empty] | A09 | 277.1 | HSTW0.06514011 |  | 277.1 |  | 2160 | 2160 | 2160 |  | 1.437 | 1.437 | 1.437 | [34 empty] | 277.1 |  | 0
Heatingset Strada Wand H065 L140 T15 |  |  |  | HSTW.06514015 |  |  |  |  | 2691 | [10 empty] | A09 | 218.6 | HSTW0.06514015 |  | 218.6 |  | 2691 | 2691 | 2691 |  | 1.355 | 1.355 | 1.355 | [34 empty] | 218.6 |  | 0
Heatingset Strada Wand H065 L140 T16 |  |  |  | HSTW.06514016 |  |  |  |  | 3042 | [10 empty] | A09 | 409.3 | HSTW0.06514016 |  | 409.3 |  | 3042 | 3042 | 3042 |  | 1.47 | 1.47 | 1.47 | [34 empty] | 409.3 |  | 0
Heatingset Strada Wand H065 L140 T20 |  |  |  | HSTW.06514020 |  |  |  |  | 3759 | [10 empty] | A09 | 299.8 | HSTW0.06514020 |  | 299.8 |  | 3759 | 3759 | 3759 |  | 1.355 | 1.355 | 1.355 | [34 empty] | 299.8 |  | 0
Heatingset Strada Wand H065 L140 T21 |  |  |  | HSTW.06514021 |  |  |  |  | 4242 | [10 empty] | A09 | 489 | HSTW0.06514021 |  | 489 |  | 4242 | 4242 | 4242 |  | 1.497 | 1.497 | 1.497 | [34 empty] | 489 |  | 0
Heatingset Strada Wand H065 L160 T06 |  |  |  | HSTW.06516006 |  |  |  |  | 1706 | [10 empty] | A09 | 260.8 | HSTW0.06516006 |  | 260.8 |  | 1706 | 1706 | 1706 |  | 1.35 | 1.35 | 1.35 | [34 empty] | 260.8 |  | 0
Heatingset Strada Wand H065 L160 T10 |  |  |  | HSTW.06516010 |  |  |  |  | 1938 | [10 empty] | A09 | 174.5 | HSTW0.06516010 |  | 174.5 |  | 1938 | 1938 | 1938 |  | 1.371 | 1.371 | 1.371 | [34 empty] | 174.5 |  | 0
Heatingset Strada Wand H065 L160 T11 |  |  |  | HSTW.06516011 |  |  |  |  | 2469 | [10 empty] | A09 | 326.7 | HSTW0.06516011 |  | 326.7 |  | 2469 | 2469 | 2469 |  | 1.437 | 1.437 | 1.437 | [34 empty] | 326.7 |  | 0
Heatingset Strada Wand H065 L160 T15 |  |  |  | HSTW.06516015 |  |  |  |  | 3075 | [10 empty] | A09 | 259.7 | HSTW0.06516015 |  | 259.7 |  | 3075 | 3075 | 3075 |  | 1.355 | 1.355 | 1.355 | [34 empty] | 259.7 |  | 0
Heatingset Strada Wand H065 L160 T16 |  |  |  | HSTW.06516016 |  |  |  |  | 3477 | [10 empty] | A09 | 476.8 | HSTW0.06516016 |  | 476.8 |  | 3477 | 3477 | 3477 |  | 1.47 | 1.47 | 1.47 | [34 empty] | 476.8 |  | 0
Heatingset Strada Wand H065 L160 T20 |  |  |  | HSTW.06516020 |  |  |  |  | 4296 | [10 empty] | A09 | 355.6 | HSTW0.06516020 |  | 355.6 |  | 4296 | 4296 | 4296 |  | 1.355 | 1.355 | 1.355 | [34 empty] | 355.6 |  | 0
Heatingset Strada Wand H065 L160 T21 |  |  |  | HSTW.06516021 |  |  |  |  | 4848 | [10 empty] | A09 | 578.9 | HSTW0.06516021 |  | 578.9 |  | 4848 | 4848 | 4848 |  | 1.497 | 1.497 | 1.497 | [34 empty] | 578.9 |  | 0
Heatingset Strada Wand H065 L180 T06 |  |  |  | HSTW.06518006 |  |  |  |  | 1919 | [10 empty] | A09 | 286 | HSTW0.06518006 |  | 286 |  | 1919 | 1919 | 1919 |  | 1.35 | 1.35 | 1.35 | [34 empty] | 286 |  | 0
Heatingset Strada Wand H065 L180 T10 |  |  |  | HSTW.06518010 |  |  |  |  | 2180 | [10 empty] | A09 | 187.1 | HSTW0.06518010 |  | 187.1 |  | 2180 | 2180 | 2180 |  | 1.371 | 1.371 | 1.371 | [34 empty] | 187.1 |  | 0
Heatingset Strada Wand H065 L180 T11 |  |  |  | HSTW.06518011 |  |  |  |  | 2777 | [10 empty] | A09 | 348.5 | HSTW0.06518011 |  | 348.5 |  | 2777 | 2777 | 2777 |  | 1.437 | 1.437 | 1.437 | [34 empty] | 348.5 |  | 0
Heatingset Strada Wand H065 L180 T15 |  |  |  | HSTW.06518015 |  |  |  |  | 3460 | [10 empty] | A09 | 282.4 | HSTW0.06518015 |  | 282.4 |  | 3460 | 3460 | 3460 |  | 1.355 | 1.355 | 1.355 | [34 empty] | 282.4 |  | 0
Heatingset Strada Wand H065 L180 T16 |  |  |  | HSTW.06518016 |  |  |  |  | 3911 | [10 empty] | A09 | 516.4 | HSTW0.06518016 |  | 516.4 |  | 3911 | 3911 | 3911 |  | 1.47 | 1.47 | 1.47 | [34 empty] | 516.4 |  | 0
Heatingset Strada Wand H065 L180 T20 |  |  |  | HSTW.06518020 |  |  |  |  | 4833 | [10 empty] | A09 | 385.7 | HSTW0.06518020 |  | 385.7 |  | 4833 | 4833 | 4833 |  | 1.355 | 1.355 | 1.355 | [34 empty] | 385.7 |  | 0
Heatingset Strada Wand H065 L180 T21 |  |  |  | HSTW.06518021 |  |  |  |  | 5454 | [10 empty] | A09 | 627.1 | HSTW0.06518021 |  | 627.1 |  | 5454 | 5454 | 5454 |  | 1.497 | 1.497 | 1.497 | [34 empty] | 627.1 |  | 0
Heatingset Strada Wand H065 L200 T06 |  |  |  | HSTW.06520006 |  |  |  |  | 2132 | [10 empty] | A09 | 311.9 | HSTW0.06520006 |  | 311.9 |  | 2132 | 2132 | 2132 |  | 1.35 | 1.35 | 1.35 | [34 empty] | 311.9 |  | 0
Heatingset Strada Wand H065 L200 T10 |  |  |  | HSTW.06520010 |  |  |  |  | 2422 | [10 empty] | A09 | 200.6 | HSTW0.06520010 |  | 200.6 |  | 2422 | 2422 | 2422 |  | 1.371 | 1.371 | 1.371 | [34 empty] | 200.6 |  | 0
Heatingset Strada Wand H065 L200 T11 |  |  |  | HSTW.06520011 |  |  |  |  | 3086 | [10 empty] | A09 | 373.3 | HSTW0.06520011 |  | 373.3 |  | 3086 | 3086 | 3086 |  | 1.437 | 1.437 | 1.437 | [34 empty] | 373.3 |  | 0
Heatingset Strada Wand H065 L200 T15 |  |  |  | HSTW.06520015 |  |  |  |  | 3844 | [10 empty] | A09 | 325.4 | HSTW0.06520015 |  | 325.4 |  | 3844 | 3844 | 3844 |  | 1.355 | 1.355 | 1.355 | [34 empty] | 325.4 |  | 0
Heatingset Strada Wand H065 L200 T16 |  |  |  | HSTW.06520016 |  |  |  |  | 4346 | [10 empty] | A09 | 594.9 | HSTW0.06520016 |  | 594.9 |  | 4346 | 4346 | 4346 |  | 1.47 | 1.47 | 1.47 | [34 empty] | 594.9 |  | 0
Heatingset Strada Wand H065 L200 T20 |  |  |  | HSTW.06520020 |  |  |  |  | 5370 | [10 empty] | A09 | 415.4 | HSTW0.06520020 |  | 415.4 |  | 5370 | 5370 | 5370 |  | 1.355 | 1.355 | 1.355 | [34 empty] | 415.4 |  | 0
Heatingset Strada Wand H065 L200 T21 |  |  |  | HSTW.06520021 |  |  |  |  | 6060 | [10 empty] | A09 | 674.3 | HSTW0.06520021 |  | 674.3 |  | 6060 | 6060 | 6060 |  | 1.497 | 1.497 | 1.497 | [34 empty] | 674.3 |  | 0
Heatingset Strada Wand H065 L240 T06 |  |  |  | HSTW.06524006 |  |  |  |  | 2558 | [10 empty] | A09 | 370.6 | HSTW0.06524006 |  | 370.6 |  | 2558 | 2558 | 2558 |  | 1.35 | 1.35 | 1.35 | [34 empty] | 370.6 |  | 0
Heatingset Strada Wand H065 L240 T10 |  |  |  | HSTW.06524010 |  |  |  |  | 2906 | [10 empty] | A09 | 251.4 | HSTW0.06524010 |  | 251.4 |  | 2906 | 2906 | 2906 |  | 1.371 | 1.371 | 1.371 | [34 empty] | 251.4 |  | 0
Heatingset Strada Wand H065 L240 T11 |  |  |  | HSTW.06524011 |  |  |  |  | 3703 | [10 empty] | A09 | 463.4 | HSTW0.06524011 |  | 463.4 |  | 3703 | 3703 | 3703 |  | 1.437 | 1.437 | 1.437 | [34 empty] | 463.4 |  | 0
Heatingset Strada Wand H065 L240 T15 |  |  |  | HSTW.06524015 |  |  |  |  | 4613 | [10 empty] | A09 | 408.1 | HSTW0.06524015 |  | 408.1 |  | 4613 | 4613 | 4613 |  | 1.355 | 1.355 | 1.355 | [34 empty] | 408.1 |  | 0
Heatingset Strada Wand H065 L240 T16 |  |  |  | HSTW.06524016 |  |  |  |  | 5215 | [10 empty] | A09 | 740.9 | HSTW0.06524016 |  | 740.9 |  | 5215 | 5215 | 5215 |  | 1.47 | 1.47 | 1.47 | [34 empty] | 740.9 |  | 0
Heatingset Strada Wand H065 L240 T20 |  |  |  | HSTW.06524020 |  |  |  |  | 6444 | [10 empty] | A09 | 524.8 | HSTW0.06524020 |  | 524.8 |  | 6444 | 6444 | 6444 |  | 1.355 | 1.355 | 1.355 | [34 empty] | 524.8 |  | 0
Heatingset Strada Wand H065 L240 T21 |  |  |  | HSTW.06524021 |  |  |  |  | 7272 | [10 empty] | A09 | 847.3 | HSTW0.06524021 |  | 847.3 |  | 7272 | 7272 | 7272 |  | 1.497 | 1.497 | 1.497 | [34 empty] | 847.3 |  | 0
Heatingset Strada Wand H065 L280 T06 |  |  |  | HSTW.06528006 |  |  |  |  | 2985 | [10 empty] | A09 | 421.6 | HSTW0.06528006 |  | 421.6 |  | 2985 | 2985 | 2985 |  | 1.35 | 1.35 | 1.35 | [34 empty] | 421.6 |  | 0
Heatingset Strada Wand H065 L280 T10 |  |  |  | HSTW.06528010 |  |  |  |  | 3391 | [10 empty] | A09 | 281.8 | HSTW0.06528010 |  | 281.8 |  | 3391 | 3391 | 3391 |  | 1.371 | 1.371 | 1.371 | [34 empty] | 281.8 |  | 0
Heatingset Strada Wand H065 L280 T11 |  |  |  | HSTW.06528011 |  |  |  |  | 4320 | [10 empty] | A09 | 518.3 | HSTW0.06528011 |  | 518.3 |  | 4320 | 4320 | 4320 |  | 1.437 | 1.437 | 1.437 | [34 empty] | 518.3 |  | 0
Heatingset Strada Wand H065 L280 T15 |  |  |  | HSTW.06528015 |  |  |  |  | 5382 | [10 empty] | A09 | 457.2 | HSTW0.06528015 |  | 457.2 |  | 5382 | 5382 | 5382 |  | 1.355 | 1.355 | 1.355 | [34 empty] | 457.2 |  | 0
Heatingset Strada Wand H065 L280 T16 |  |  |  | HSTW.06528016 |  |  |  |  | 6084 | [10 empty] | A09 | 829.3 | HSTW0.06528016 |  | 829.3 |  | 6084 | 6084 | 6084 |  | 1.47 | 1.47 | 1.47 | [34 empty] | 829.3 |  | 0
Heatingset Strada Wand H065 L280 T20 |  |  |  | HSTW.06528020 |  |  |  |  | 7518 | [10 empty] | A09 | 590.8 | HSTW0.06528020 |  | 590.8 |  | 7518 | 7518 | 7518 |  | 1.355 | 1.355 | 1.355 | [34 empty] | 590.8 |  | 0
Heatingset Strada Wand H065 L280 T21 |  |  |  | HSTW.06528021 |  |  |  |  | 8484 | [10 empty] | A09 | 952.3 | HSTW0.06528021 |  | 952.3 |  | 8484 | 8484 | 8484 |  | 1.497 | 1.497 | 1.497 | [34 empty] | 952.3 |  | 0
Heatingset Strada Wand H095 L060 T06 |  |  |  | HSTW.09506006 |  |  |  |  | 736 | [10 empty] | A09 | 128.1 | HSTW0.09506006 |  | 128.1 |  | 736 | 736 | 736 |  | 1.307 | 1.307 | 1.307 | [34 empty] | 128.1 |  | 0
Heatingset Strada Wand H095 L060 T10 |  |  |  | HSTW.09506010 |  |  |  |  | 836 | [10 empty] | A09 | 83.7 | HSTW0.09506010 |  | 83.7 |  | 836 | 836 | 836 |  | 1.343 | 1.343 | 1.343 | [34 empty] | 83.7 |  | 0
Heatingset Strada Wand H095 L060 T11 |  |  |  | HSTW.09506011 |  |  |  |  | 1078 | [10 empty] | A09 | 162.1 | HSTW0.09506011 |  | 162.1 |  | 1078 | 1078 | 1078 |  | 1.434 | 1.434 | 1.434 | [34 empty] | 162.1 |  | 0
Heatingset Strada Wand H095 L060 T15 |  |  |  | HSTW.09506015 |  |  |  |  | 1288 | [10 empty] | A09 | 117.6 | HSTW0.09506015 |  | 117.6 |  | 1288 | 1288 | 1288 |  | 1.32 | 1.32 | 1.32 | [34 empty] | 117.6 |  | 0
Heatingset Strada Wand H095 L060 T16 |  |  |  | HSTW.09506016 |  |  |  |  | 1606 | [10 empty] | A09 | 228.2 | HSTW0.09506016 |  | 228.2 |  | 1606 | 1606 | 1606 |  | 1.482 | 1.482 | 1.482 | [34 empty] | 228.2 |  | 0
Heatingset Strada Wand H095 L060 T20 |  |  |  | HSTW.09506020 |  |  |  |  | 1795 | [10 empty] | A09 | 145.6 | HSTW0.09506020 |  | 145.6 |  | 1795 | 1795 | 1795 |  | 1.32 | 1.32 | 1.32 | [34 empty] | 145.6 |  | 0
Heatingset Strada Wand H095 L060 T21 |  |  |  | HSTW.09506021 |  |  |  |  | 2352 | [10 empty] | A09 | 240.6 | HSTW0.09506021 |  | 240.6 |  | 2352 | 2352 | 2352 |  | 1.522 | 1.522 | 1.522 | [34 empty] | 240.6 |  | 0
Heatingset Strada Wand H095 L070 T06 |  |  |  | HSTW.09507006 |  |  |  |  | 858 | [10 empty] | A09 | 140.4 | HSTW0.09507006 |  | 140.4 |  | 858 | 858 | 858 |  | 1.307 | 1.307 | 1.307 | [34 empty] | 140.4 |  | 0
Heatingset Strada Wand H095 L070 T10 |  |  |  | HSTW.09507010 |  |  |  |  | 975 | [10 empty] | A09 | 96.7 | HSTW0.09507010 |  | 96.7 |  | 975 | 975 | 975 |  | 1.343 | 1.343 | 1.343 | [34 empty] | 96.7 |  | 0
Heatingset Strada Wand H095 L070 T11 |  |  |  | HSTW.09507011 |  |  |  |  | 1257 | [10 empty] | A09 | 185.7 | HSTW0.09507011 |  | 185.7 |  | 1257 | 1257 | 1257 |  | 1.434 | 1.434 | 1.434 | [34 empty] | 185.7 |  | 0
Heatingset Strada Wand H095 L070 T15 |  |  |  | HSTW.09507015 |  |  |  |  | 1502 | [10 empty] | A09 | 137.6 | HSTW0.09507015 |  | 137.6 |  | 1502 | 1502 | 1502 |  | 1.32 | 1.32 | 1.32 | [34 empty] | 137.6 |  | 0
Heatingset Strada Wand H095 L070 T16 |  |  |  | HSTW.09507016 |  |  |  |  | 1874 | [10 empty] | A09 | 264.5 | HSTW0.09507016 |  | 264.5 |  | 1874 | 1874 | 1874 |  | 1.482 | 1.482 | 1.482 | [34 empty] | 264.5 |  | 0
Heatingset Strada Wand H095 L070 T20 |  |  |  | HSTW.09507020 |  |  |  |  | 2094 | [10 empty] | A09 | 171.1 | HSTW0.09507020 |  | 171.1 |  | 2094 | 2094 | 2094 |  | 1.32 | 1.32 | 1.32 | [34 empty] | 171.1 |  | 0
Heatingset Strada Wand H095 L070 T21 |  |  |  | HSTW.09507021 |  |  |  |  | 2744 | [10 empty] | A09 | 281.4 | HSTW0.09507021 |  | 281.4 |  | 2744 | 2744 | 2744 |  | 1.522 | 1.522 | 1.522 | [34 empty] | 281.4 |  | 0
Heatingset Strada Wand H095 L080 T06 |  |  |  | HSTW.09508006 |  |  |  |  | 981 | [10 empty] | A09 | 154 | HSTW0.09508006 |  | 154 |  | 981 | 981 | 981 |  | 1.307 | 1.307 | 1.307 | [34 empty] | 154 |  | 0
Heatingset Strada Wand H095 L080 T10 |  |  |  | HSTW.09508010 |  |  |  |  | 1114 | [10 empty] | A09 | 103 | HSTW0.09508010 |  | 103 |  | 1114 | 1114 | 1114 |  | 1.343 | 1.343 | 1.343 | [34 empty] | 103 |  | 0
Heatingset Strada Wand H095 L080 T11 |  |  |  | HSTW.09508011 |  |  |  |  | 1437 | [10 empty] | A09 | 197.3 | HSTW0.09508011 |  | 197.3 |  | 1437 | 1437 | 1437 |  | 1.434 | 1.434 | 1.434 | [34 empty] | 197.3 |  | 0
Heatingset Strada Wand H095 L080 T15 |  |  |  | HSTW.09508015 |  |  |  |  | 1717 | [10 empty] | A09 | 147.6 | HSTW0.09508015 |  | 147.6 |  | 1717 | 1717 | 1717 |  | 1.32 | 1.32 | 1.32 | [34 empty] | 147.6 |  | 0
Heatingset Strada Wand H095 L080 T16 |  |  |  | HSTW.09508016 |  |  |  |  | 2142 | [10 empty] | A09 | 282.6 | HSTW0.09508016 |  | 282.6 |  | 2142 | 2142 | 2142 |  | 1.482 | 1.482 | 1.482 | [34 empty] | 282.6 |  | 0
Heatingset Strada Wand H095 L080 T20 |  |  |  | HSTW.09508020 |  |  |  |  | 2394 | [10 empty] | A09 | 184.9 | HSTW0.09508020 |  | 184.9 |  | 2394 | 2394 | 2394 |  | 1.32 | 1.32 | 1.32 | [34 empty] | 184.9 |  | 0
Heatingset Strada Wand H095 L080 T21 |  |  |  | HSTW.09508021 |  |  |  |  | 3136 | [10 empty] | A09 | 303.3 | HSTW0.09508021 |  | 303.3 |  | 3136 | 3136 | 3136 |  | 1.522 | 1.522 | 1.522 | [34 empty] | 303.3 |  | 0
Heatingset Strada Wand H095 L090 T06 |  |  |  | HSTW.09509006 |  |  |  |  | 1103 | [10 empty] | A09 | 166.5 | HSTW0.09509006 |  | 166.5 |  | 1103 | 1103 | 1103 |  | 1.307 | 1.307 | 1.307 | [34 empty] | 166.5 |  | 0
Heatingset Strada Wand H095 L090 T10 |  |  |  | HSTW.09509010 |  |  |  |  | 1254 | [10 empty] | A09 | 108.5 | HSTW0.09509010 |  | 108.5 |  | 1254 | 1254 | 1254 |  | 1.343 | 1.343 | 1.343 | [34 empty] | 108.5 |  | 0
Heatingset Strada Wand H095 L090 T11 |  |  |  | HSTW.09509011 |  |  |  |  | 1616 | [10 empty] | A09 | 207.1 | HSTW0.09509011 |  | 207.1 |  | 1616 | 1616 | 1616 |  | 1.434 | 1.434 | 1.434 | [34 empty] | 207.1 |  | 0
Heatingset Strada Wand H095 L090 T15 |  |  |  | HSTW.09509015 |  |  |  |  | 1931 | [10 empty] | A09 | 157.3 | HSTW0.09509015 |  | 157.3 |  | 1931 | 1931 | 1931 |  | 1.32 | 1.32 | 1.32 | [34 empty] | 157.3 |  | 0
Heatingset Strada Wand H095 L090 T16 |  |  |  | HSTW.09509016 |  |  |  |  | 2409 | [10 empty] | A09 | 299.9 | HSTW0.09509016 |  | 299.9 |  | 2409 | 2409 | 2409 |  | 1.482 | 1.482 | 1.482 | [34 empty] | 299.9 |  | 0
Heatingset Strada Wand H095 L090 T20 |  |  |  | HSTW.09509020 |  |  |  |  | 2693 | [10 empty] | A09 | 197.3 | HSTW0.09509020 |  | 197.3 |  | 2693 | 2693 | 2693 |  | 1.32 | 1.32 | 1.32 | [34 empty] | 197.3 |  | 0
Heatingset Strada Wand H095 L090 T21 |  |  |  | HSTW.09509021 |  |  |  |  | 3528 | [10 empty] | A09 | 323.1 | HSTW0.09509021 |  | 323.1 |  | 3528 | 3528 | 3528 |  | 1.522 | 1.522 | 1.522 | [34 empty] | 323.1 |  | 0
Heatingset Strada Wand H095 L100 T06 |  |  |  | HSTW.09510006 |  |  |  |  | 1226 | [10 empty] | A09 | 179.3 | HSTW0.09510006 |  | 179.3 |  | 1226 | 1226 | 1226 |  | 1.307 | 1.307 | 1.307 | [34 empty] | 179.3 |  | 0
Heatingset Strada Wand H095 L100 T10 |  |  |  | HSTW.09510010 |  |  |  |  | 1393 | [10 empty] | A09 | 119 | HSTW0.09510010 |  | 119 |  | 1393 | 1393 | 1393 |  | 1.343 | 1.343 | 1.343 | [34 empty] | 119 |  | 0
Heatingset Strada Wand H095 L100 T11 |  |  |  | HSTW.09510011 |  |  |  |  | 1796 | [10 empty] | A09 | 226.2 | HSTW0.09510011 |  | 226.2 |  | 1796 | 1796 | 1796 |  | 1.434 | 1.434 | 1.434 | [34 empty] | 226.2 |  | 0
Heatingset Strada Wand H095 L100 T15 |  |  |  | HSTW.09510015 |  |  |  |  | 2146 | [10 empty] | A09 | 174.1 | HSTW0.09510015 |  | 174.1 |  | 2146 | 2146 | 2146 |  | 1.32 | 1.32 | 1.32 | [34 empty] | 174.1 |  | 0
Heatingset Strada Wand H095 L100 T16 |  |  |  | HSTW.09510016 |  |  |  |  | 2677 | [10 empty] | A09 | 329.8 | HSTW0.09510016 |  | 329.8 |  | 2677 | 2677 | 2677 |  | 1.482 | 1.482 | 1.482 | [34 empty] | 329.8 |  | 0
Heatingset Strada Wand H095 L100 T20 |  |  |  | HSTW.09510020 |  |  |  |  | 2992 | [10 empty] | A09 | 219.3 | HSTW0.09510020 |  | 219.3 |  | 2992 | 2992 | 2992 |  | 1.32 | 1.32 | 1.32 | [34 empty] | 219.3 |  | 0
Heatingset Strada Wand H095 L100 T21 |  |  |  | HSTW.09510021 |  |  |  |  | 3920 | [10 empty] | A09 | 358.3 | HSTW0.09510021 |  | 358.3 |  | 3920 | 3920 | 3920 |  | 1.522 | 1.522 | 1.522 | [34 empty] | 358.3 |  | 0
Heatingset Strada Wand H095 L110 T06 |  |  |  | HSTW.09511006 |  |  |  |  | 1349 | [10 empty] | A09 | 191.7 | HSTW0.09511006 |  | 191.7 |  | 1349 | 1349 | 1349 |  | 1.307 | 1.307 | 1.307 | [34 empty] | 191.7 |  | 0
Heatingset Strada Wand H095 L110 T10 |  |  |  | HSTW.09511010 |  |  |  |  | 1532 | [10 empty] | A09 | 125.2 | HSTW0.09511010 |  | 125.2 |  | 1532 | 1532 | 1532 |  | 1.343 | 1.343 | 1.343 | [34 empty] | 125.2 |  | 0
Heatingset Strada Wand H095 L110 T11 |  |  |  | HSTW.09511011 |  |  |  |  | 1976 | [10 empty] | A09 | 237.4 | HSTW0.09511011 |  | 237.4 |  | 1976 | 1976 | 1976 |  | 1.434 | 1.434 | 1.434 | [34 empty] | 237.4 |  | 0
Heatingset Strada Wand H095 L110 T15 |  |  |  | HSTW.09511015 |  |  |  |  | 2361 | [10 empty] | A09 | 184.5 | HSTW0.09511015 |  | 184.5 |  | 2361 | 2361 | 2361 |  | 1.32 | 1.32 | 1.32 | [34 empty] | 184.5 |  | 0
Heatingset Strada Wand H095 L110 T16 |  |  |  | HSTW.09511016 |  |  |  |  | 2945 | [10 empty] | A09 | 348.3 | HSTW0.09511016 |  | 348.3 |  | 2945 | 2945 | 2945 |  | 1.482 | 1.482 | 1.482 | [34 empty] | 348.3 |  | 0
Heatingset Strada Wand H095 L110 T20 |  |  |  | HSTW.09511020 |  |  |  |  | 3291 | [10 empty] | A09 | 234.2 | HSTW0.09511020 |  | 234.2 |  | 3291 | 3291 | 3291 |  | 1.32 | 1.32 | 1.32 | [34 empty] | 234.2 |  | 0
Heatingset Strada Wand H095 L110 T21 |  |  |  | HSTW.09511021 |  |  |  |  | 4312 | [10 empty] | A09 | 381.8 | HSTW0.09511021 |  | 381.8 |  | 4312 | 4312 | 4312 |  | 1.522 | 1.522 | 1.522 | [34 empty] | 381.8 |  | 0
Heatingset Strada Wand H095 L120 T06 |  |  |  | HSTW.09512006 |  |  |  |  | 1471 | [10 empty] | A09 | 204.9 | HSTW0.09512006 |  | 204.9 |  | 1471 | 1471 | 1471 |  | 1.307 | 1.307 | 1.307 | [34 empty] | 204.9 |  | 0
Heatingset Strada Wand H095 L120 T10 |  |  |  | HSTW.09512010 |  |  |  |  | 1672 | [10 empty] | A09 | 131 | HSTW0.09512010 |  | 131 |  | 1672 | 1672 | 1672 |  | 1.343 | 1.343 | 1.343 | [34 empty] | 131 |  | 0
Heatingset Strada Wand H095 L120 T11 |  |  |  | HSTW.09512011 |  |  |  |  | 2155 | [10 empty] | A09 | 248 | HSTW0.09512011 |  | 248 |  | 2155 | 2155 | 2155 |  | 1.434 | 1.434 | 1.434 | [34 empty] | 248 |  | 0
Heatingset Strada Wand H095 L120 T15 |  |  |  | HSTW.09512015 |  |  |  |  | 2575 | [10 empty] | A09 | 195.1 | HSTW0.09512015 |  | 195.1 |  | 2575 | 2575 | 2575 |  | 1.32 | 1.32 | 1.32 | [34 empty] | 195.1 |  | 0
Heatingset Strada Wand H095 L120 T16 |  |  |  | HSTW.09512016 |  |  |  |  | 3212 | [10 empty] | A09 | 367.1 | HSTW0.09512016 |  | 367.1 |  | 3212 | 3212 | 3212 |  | 1.482 | 1.482 | 1.482 | [34 empty] | 367.1 |  | 0
Heatingset Strada Wand H095 L120 T20 |  |  |  | HSTW.09512020 |  |  |  |  | 3590 | [10 empty] | A09 | 248 | HSTW0.09512020 |  | 248 |  | 3590 | 3590 | 3590 |  | 1.32 | 1.32 | 1.32 | [34 empty] | 248 |  | 0
Heatingset Strada Wand H095 L120 T21 |  |  |  | HSTW.09512021 |  |  |  |  | 4704 | [10 empty] | A09 | 404.4 | HSTW0.09512021 |  | 404.4 |  | 4704 | 4704 | 4704 |  | 1.522 | 1.522 | 1.522 | [34 empty] | 404.4 |  | 0
Heatingset Strada Wand H095 L140 T06 |  |  |  | HSTW.09514006 |  |  |  |  | 1716 | [10 empty] | A09 | 238.8 | HSTW0.09514006 |  | 238.8 |  | 1716 | 1716 | 1716 |  | 1.307 | 1.307 | 1.307 | [34 empty] | 238.8 |  | 0
Heatingset Strada Wand H095 L140 T10 |  |  |  | HSTW.09514010 |  |  |  |  | 1950 | [10 empty] | A09 | 151.6 | HSTW0.09514010 |  | 151.6 |  | 1950 | 1950 | 1950 |  | 1.343 | 1.343 | 1.343 | [34 empty] | 151.6 |  | 0
Heatingset Strada Wand H095 L140 T11 |  |  |  | HSTW.09514011 |  |  |  |  | 2514 | [10 empty] | A09 | 281.4 | HSTW0.09514011 |  | 281.4 |  | 2514 | 2514 | 2514 |  | 1.434 | 1.434 | 1.434 | [34 empty] | 281.4 |  | 0
Heatingset Strada Wand H095 L140 T15 |  |  |  | HSTW.09514015 |  |  |  |  | 3004 | [10 empty] | A09 | 225.3 | HSTW0.09514015 |  | 225.3 |  | 3004 | 3004 | 3004 |  | 1.32 | 1.32 | 1.32 | [34 empty] | 225.3 |  | 0
Heatingset Strada Wand H095 L140 T16 |  |  |  | HSTW.09514016 |  |  |  |  | 3748 | [10 empty] | A09 | 417.5 | HSTW0.09514016 |  | 417.5 |  | 3748 | 3748 | 3748 |  | 1.482 | 1.482 | 1.482 | [34 empty] | 417.5 |  | 0
Heatingset Strada Wand H095 L140 T20 |  |  |  | HSTW.09514020 |  |  |  |  | 4189 | [10 empty] | A09 | 308.2 | HSTW0.09514020 |  | 308.2 |  | 4189 | 4189 | 4189 |  | 1.32 | 1.32 | 1.32 | [34 empty] | 308.2 |  | 0
Heatingset Strada Wand H095 L140 T21 |  |  |  | HSTW.09514021 |  |  |  |  | 5488 | [10 empty] | A09 | 495.7 | HSTW0.09514021 |  | 495.7 |  | 5488 | 5488 | 5488 |  | 1.522 | 1.522 | 1.522 | [34 empty] | 495.7 |  | 0
Heatingset Tempo Vrijst H20 L040 T10 |  |  |  | HTEF.02004010/AS | [15 empty] | A02 | 83.9 | HTEF0.02004010/AS |  | 83.9 |  | 262 | 262 | 262 |  | 1.41 | 1.41 | 1.41 | [34 empty] | 83.9 |  | 0
Heatingset Tempo Vrijst H20 L040 T15 |  |  |  | HTEF.02004015/AS | [15 empty] | A02 | 105.9 | HTEF0.02004015/AS |  | 105.9 |  | 436 | 436 | 436 |  | 1.41 | 1.41 | 1.41 | [34 empty] | 105.9 |  | 0
Heatingset Tempo Vrijst H20 L040 T20 |  |  |  | HTEF.02004020/AS | [15 empty] | A02 | 123.7 | HTEF0.02004020/AS |  | 123.7 |  | 613 | 613 | 613 |  | 1.41 | 1.41 | 1.41 | [34 empty] | 123.7 |  | 0
Heatingset Tempo Vrijst H20 L050 T10 |  |  |  | HTEF.02005010/AS | [15 empty] | A02 | 90.2 | HTEF0.02005010/AS |  | 90.2 |  | 328 | 328 | 328 |  | 1.41 | 1.41 | 1.41 | [34 empty] | 90.2 |  | 0
Heatingset Tempo Vrijst H20 L050 T15 |  |  |  | HTEF.02005015/AS | [15 empty] | A02 | 115.8 | HTEF0.02005015/AS |  | 115.8 |  | 545 | 545 | 545 |  | 1.41 | 1.41 | 1.41 | [34 empty] | 115.8 |  | 0
Heatingset Tempo Vrijst H20 L050 T20 |  |  |  | HTEF.02005020/AS | [15 empty] | A02 | 136.5 | HTEF0.02005020/AS |  | 136.5 |  | 766 | 766 | 766 |  | 1.41 | 1.41 | 1.41 | [34 empty] | 136.5 |  | 0
Heatingset Tempo Vrijst H20 L060 T10 |  |  |  | HTEF.02006010/AS | [15 empty] | A02 | 95.1 | HTEF0.02006010/AS |  | 95.1 |  | 393 | 393 | 393 |  | 1.41 | 1.41 | 1.41 | [34 empty] | 95.1 |  | 0
Heatingset Tempo Vrijst H20 L060 T15 |  |  |  | HTEF.02006015/AS | [15 empty] | A02 | 124.4 | HTEF0.02006015/AS |  | 124.4 |  | 654 | 654 | 654 |  | 1.41 | 1.41 | 1.41 | [34 empty] | 124.4 |  | 0
Heatingset Tempo Vrijst H20 L060 T20 |  |  |  | HTEF.02006020/AS | [15 empty] | A02 | 147.7 | HTEF0.02006020/AS |  | 147.7 |  | 919 | 919 | 919 |  | 1.41 | 1.41 | 1.41 | [34 empty] | 147.7 |  | 0
Heatingset Tempo Vrijst H20 L070 T10 |  |  |  | HTEF.02007010/AS | [15 empty] | A02 | 107.9 | HTEF0.02007010/AS |  | 107.9 |  | 459 | 459 | 459 |  | 1.41 | 1.41 | 1.41 | [34 empty] | 107.9 |  | 0
Heatingset Tempo Vrijst H20 L070 T15 |  |  |  | HTEF.02007015/AS | [15 empty] | A02 | 144.4 | HTEF0.02007015/AS |  | 144.4 |  | 763 | 763 | 763 |  | 1.41 | 1.41 | 1.41 | [34 empty] | 144.4 |  | 0
Heatingset Tempo Vrijst H20 L070 T20 |  |  |  | HTEF.02007020/AS | [15 empty] | A02 | 173.3 | HTEF0.02007020/AS |  | 173.3 |  | 1072 | 1072 | 1072 |  | 1.41 | 1.41 | 1.41 | [34 empty] | 173.3 |  | 0
Heatingset Tempo Vrijst H20 L080 T10 |  |  |  | HTEF.02008010/AS | [15 empty] | A02 | 114.4 | HTEF0.02008010/AS |  | 114.4 |  | 524 | 524 | 524 |  | 1.41 | 1.41 | 1.41 | [34 empty] | 114.4 |  | 0
Heatingset Tempo Vrijst H20 L080 T15 |  |  |  | HTEF.02008015/AS | [15 empty] | A02 | 154.6 | HTEF0.02008015/AS |  | 154.6 |  | 872 | 872 | 872 |  | 1.41 | 1.41 | 1.41 | [34 empty] | 154.6 |  | 0
Heatingset Tempo Vrijst H20 L080 T20 |  |  |  | HTEF.02008020/AS | [15 empty] | A02 | 187.1 | HTEF0.02008020/AS |  | 187.1 |  | 1226 | 1226 | 1226 |  | 1.41 | 1.41 | 1.41 | [34 empty] | 187.1 |  | 0
Heatingset Tempo Vrijst H20 L090 T10 |  |  |  | HTEF.02009010/AS | [15 empty] | A02 | 120 | HTEF0.02009010/AS |  | 120 |  | 590 | 590 | 590 |  | 1.41 | 1.41 | 1.41 | [34 empty] | 120 |  | 0
Heatingset Tempo Vrijst H20 L090 T15 |  |  |  | HTEF.02009015/AS | [15 empty] | A02 | 164.1 | HTEF0.02009015/AS |  | 164.1 |  | 981 | 981 | 981 |  | 1.41 | 1.41 | 1.41 | [34 empty] | 164.1 |  | 0
Heatingset Tempo Vrijst H20 L090 T20 |  |  |  | HTEF.02009020/AS | [15 empty] | A02 | 199.5 | HTEF0.02009020/AS |  | 199.5 |  | 1379 | 1379 | 1379 |  | 1.41 | 1.41 | 1.41 | [34 empty] | 199.5 |  | 0
Heatingset Tempo Vrijst H20 L100 T10 |  |  |  | HTEF.02010010/AS | [15 empty] | A02 | 130.3 | HTEF0.02010010/AS |  | 130.3 |  | 655 | 655 | 655 |  | 1.41 | 1.41 | 1.41 | [34 empty] | 130.3 |  | 0
Heatingset Tempo Vrijst H20 L100 T15 |  |  |  | HTEF.02010015/AS | [15 empty] | A02 | 181.1 | HTEF0.02010015/AS |  | 181.1 |  | 1090 | 1090 | 1090 |  | 1.41 | 1.41 | 1.41 | [34 empty] | 181.1 |  | 0
Heatingset Tempo Vrijst H20 L100 T20 |  |  |  | HTEF.02010020/AS | [15 empty] | A02 | 221.5 | HTEF0.02010020/AS |  | 221.5 |  | 1532 | 1532 | 1532 |  | 1.41 | 1.41 | 1.41 | [34 empty] | 221.5 |  | 0
Heatingset Tempo Vrijst H20 L110 T10 |  |  |  | HTEF.02011010/AS | [15 empty] | A02 | 136.5 | HTEF0.02011010/AS |  | 136.5 |  | 721 | 721 | 721 |  | 1.41 | 1.41 | 1.41 | [34 empty] | 136.5 |  | 0
Heatingset Tempo Vrijst H20 L110 T15 |  |  |  | HTEF.02011015/AS | [15 empty] | A02 | 191.4 | HTEF0.02011015/AS |  | 191.4 |  | 1199 | 1199 | 1199 |  | 1.41 | 1.41 | 1.41 | [34 empty] | 191.4 |  | 0
Heatingset Tempo Vrijst H20 L110 T20 |  |  |  | HTEF.02011020/AS | [15 empty] | A02 | 236.5 | HTEF0.02011020/AS |  | 236.5 |  | 1685 | 1685 | 1685 |  | 1.41 | 1.41 | 1.41 | [34 empty] | 236.5 |  | 0
Heatingset Tempo Vrijst H20 L120 T10 |  |  |  | HTEF.02012010/AS | [15 empty] | A02 | 142.2 | HTEF0.02012010/AS |  | 142.2 |  | 786 | 786 | 786 |  | 1.41 | 1.41 | 1.41 | [34 empty] | 142.2 |  | 0
Heatingset Tempo Vrijst H20 L120 T15 |  |  |  | HTEF.02012015/AS | [15 empty] | A02 | 201.9 | HTEF0.02012015/AS |  | 201.9 |  | 1308 | 1308 | 1308 |  | 1.41 | 1.41 | 1.41 | [34 empty] | 201.9 |  | 0
Heatingset Tempo Vrijst H20 L120 T20 |  |  |  | HTEF.02012020/AS | [15 empty] | A02 | 250.3 | HTEF0.02012020/AS |  | 250.3 |  | 1838 | 1838 | 1838 |  | 1.41 | 1.41 | 1.41 | [34 empty] | 250.3 |  | 0
Heatingset Tempo Vrijst H20 L140 T10 |  |  |  | HTEF.02014010/AS | [15 empty] | A02 | 168.6 | HTEF0.02014010/AS |  | 168.6 |  | 917 | 917 | 917 |  | 1.41 | 1.41 | 1.41 | [34 empty] | 168.6 |  | 0
Heatingset Tempo Vrijst H20 L140 T15 |  |  |  | HTEF.02014015/AS | [15 empty] | A02 | 235.5 | HTEF0.02014015/AS |  | 235.5 |  | 1526 | 1526 | 1526 |  | 1.41 | 1.41 | 1.41 | [34 empty] | 235.5 |  | 0
Heatingset Tempo Vrijst H20 L140 T20 |  |  |  | HTEF.02014020/AS | [15 empty] | A02 | 311.4 | HTEF0.02014020/AS |  | 311.4 |  | 2145 | 2145 | 2145 |  | 1.41 | 1.41 | 1.41 | [34 empty] | 311.4 |  | 0
Heatingset Tempo Vrijst H20 L160 T10 |  |  |  | HTEF.02016010/AS | [15 empty] | A02 | 195.4 | HTEF0.02016010/AS |  | 195.4 |  | 1048 | 1048 | 1048 |  | 1.41 | 1.41 | 1.41 | [34 empty] | 195.4 |  | 0
Heatingset Tempo Vrijst H20 L160 T15 |  |  |  | HTEF.02016015/AS | [15 empty] | A02 | 276.8 | HTEF0.02016015/AS |  | 276.8 |  | 1744 | 1744 | 1744 |  | 1.41 | 1.41 | 1.41 | [34 empty] | 276.8 |  | 0
Heatingset Tempo Vrijst H20 L160 T20 |  |  |  | HTEF.02016020/AS | [15 empty] | A02 | 367.2 | HTEF0.02016020/AS |  | 367.2 |  | 2451 | 2451 | 2451 |  | 1.41 | 1.41 | 1.41 | [34 empty] | 367.2 |  | 0
Heatingset Tempo Vrijst H20 L180 T10 |  |  |  | HTEF.02018010/AS | [15 empty] | A02 | 208.2 | HTEF0.02018010/AS |  | 208.2 |  | 1179 | 1179 | 1179 |  | 1.41 | 1.41 | 1.41 | [34 empty] | 208.2 |  | 0
Heatingset Tempo Vrijst H20 L180 T15 |  |  |  | HTEF.02018015/AS | [15 empty] | A02 | 299.2 | HTEF0.02018015/AS |  | 299.2 |  | 1962 | 1962 | 1962 |  | 1.41 | 1.41 | 1.41 | [34 empty] | 299.2 |  | 0
Heatingset Tempo Vrijst H20 L180 T20 |  |  |  | HTEF.02018020/AS | [15 empty] | A02 | 397.5 | HTEF0.02018020/AS |  | 397.5 |  | 2758 | 2758 | 2758 |  | 1.41 | 1.41 | 1.41 | [34 empty] | 397.5 |  | 0
Heatingset Tempo Vrijst H20 L200 T10 |  |  |  | HTEF.02020010/AS | [15 empty] | A02 | 221.7 | HTEF0.02020010/AS |  | 221.7 |  | 1310 | 1310 | 1310 |  | 1.41 | 1.41 | 1.41 | [34 empty] | 221.7 |  | 0
Heatingset Tempo Vrijst H20 L200 T15 |  |  |  | HTEF.02020015/AS | [15 empty] | A02 | 342.6 | HTEF0.02020015/AS |  | 342.6 |  | 2180 | 2180 | 2180 |  | 1.41 | 1.41 | 1.41 | [34 empty] | 342.6 |  | 0
Heatingset Tempo Vrijst H20 L200 T20 |  |  |  | HTEF.02020020/AS | [15 empty] | A02 | 427.2 | HTEF0.02020020/AS |  | 427.2 |  | 3064 | 3064 | 3064 |  | 1.41 | 1.41 | 1.41 | [34 empty] | 427.2 |  | 0
Heatingset Tempo Vrijst H20 L220 T10 |  |  |  | HTEF.02022010/AS | [15 empty] | A02 | 252.1 | HTEF0.02022010/AS |  | 252.1 |  | 1441 | 1441 | 1441 |  | 1.41 | 1.41 | 1.41 | [34 empty] | 252.1 |  | 0
Heatingset Tempo Vrijst H20 L220 T15 |  |  |  | HTEF.02022015/AS | [15 empty] | A02 | 393 | HTEF0.02022015/AS |  | 393 |  | 2398 | 2398 | 2398 |  | 1.41 | 1.41 | 1.41 | [34 empty] | 393 |  | 0
Heatingset Tempo Vrijst H20 L220 T20 |  |  |  | HTEF.02022020/AS | [15 empty] | A02 | 493.7 | HTEF0.02022020/AS |  | 493.7 |  | 3370 | 3370 | 3370 |  | 1.41 | 1.41 | 1.41 | [34 empty] | 493.7 |  | 0
Heatingset Tempo Vrijst H20 L240 T10 |  |  |  | HTEF.02024010/AS | [15 empty] | A02 | 279.5 | HTEF0.02024010/AS |  | 279.5 |  | 1572 | 1572 | 1572 |  | 1.41 | 1.41 | 1.41 | [34 empty] | 279.5 |  | 0
Heatingset Tempo Vrijst H20 L240 T15 |  |  |  | HTEF.02024015/AS | [15 empty] | A02 | 430.7 | HTEF0.02024015/AS |  | 430.7 |  | 2616 | 2616 | 2616 |  | 1.41 | 1.41 | 1.41 | [34 empty] | 430.7 |  | 0
Heatingset Tempo Vrijst H20 L240 T20 |  |  |  | HTEF.02024020/AS | [15 empty] | A02 | 540.5 | HTEF0.02024020/AS |  | 540.5 |  | 3677 | 3677 | 3677 |  | 1.41 | 1.41 | 1.41 | [34 empty] | 540.5 |  | 0
Heatingset Tempo Vrijst H20 L260 T10 |  |  |  | HTEF.02026010/AS | [15 empty] | A02 | 295.9 | HTEF0.02026010/AS |  | 295.9 |  | 1703 | 1703 | 1703 |  | 1.41 | 1.41 | 1.41 | [34 empty] | 295.9 |  | 0
Heatingset Tempo Vrijst H20 L260 T15 |  |  |  | HTEF.02026015/AS | [15 empty] | A02 | 456.1 | HTEF0.02026015/AS |  | 456.1 |  | 2834 | 2834 | 2834 |  | 1.41 | 1.41 | 1.41 | [34 empty] | 456.1 |  | 0
Heatingset Tempo Vrijst H20 L260 T20 |  |  |  | HTEF.02026020/AS | [15 empty] | A02 | 573.6 | HTEF0.02026020/AS |  | 573.6 |  | 3983 | 3983 | 3983 |  | 1.41 | 1.41 | 1.41 | [34 empty] | 573.6 |  | 0
Heatingset Tempo Vrijst H20 L280 T10 |  |  |  | HTEF.02028010/AS | [15 empty] | A02 | 310.2 | HTEF0.02028010/AS |  | 310.2 |  | 1834 | 1834 | 1834 |  | 1.41 | 1.41 | 1.41 | [34 empty] | 310.2 |  | 0
Heatingset Tempo Vrijst H20 L280 T15 |  |  |  | HTEF.02028015/AS | [15 empty] | A02 | 480 | HTEF0.02028015/AS |  | 480 |  | 3052 | 3052 | 3052 |  | 1.41 | 1.41 | 1.41 | [34 empty] | 480 |  | 0
Heatingset Tempo Vrijst H20 L280 T20 |  |  |  | HTEF.02028020/AS | [15 empty] | A02 | 606.5 | HTEF0.02028020/AS |  | 606.5 |  | 4290 | 4290 | 4290 |  | 1.41 | 1.41 | 1.41 | [34 empty] | 606.5 |  | 0
Heatingset Tempo Vrijst H20 L300 T10 |  |  |  | HTEF.02030010/AS | [15 empty] | A02 | 325 | HTEF0.02030010/AS |  | 325 |  | 1965 | 1965 | 1965 |  | 1.41 | 1.41 | 1.41 | [34 empty] | 325 |  | 0
Heatingset Tempo Vrijst H20 L300 T15 |  |  |  | HTEF.02030015/AS | [15 empty] | A02 | 504.8 | HTEF0.02030015/AS |  | 504.8 |  | 3270 | 3270 | 3270 |  | 1.41 | 1.41 | 1.41 | [34 empty] | 504.8 |  | 0
Heatingset Tempo Vrijst H20 L300 T20 |  |  |  | HTEF.02030020/AS | [15 empty] | A02 | 639 | HTEF0.02030020/AS |  | 639 |  | 4596 | 4596 | 4596 |  | 1.41 | 1.41 | 1.41 | [34 empty] | 639 |  | 0
Heatingset Tempo Vrijst H30 L040 T10 |  |  |  | HTEF.03004010/AS | [15 empty] | A02 | 85 | HTEF0.03004010/AS |  | 85 |  | 330 | 330 | 330 |  | 1.4 | 1.4 | 1.4 | [34 empty] | 85 |  | 0
Heatingset Tempo Vrijst H30 L040 T11 |  |  |  | HTEF.03004011/AS | [15 empty] | A02 | 151.2 | HTEF0.03004011/AS |  | 151.2 |  | 448 | 448 | 448 |  | 1.44 | 1.44 | 1.44 | [34 empty] | 151.2 |  | 0
Heatingset Tempo Vrijst H30 L040 T15 |  |  |  | HTEF.03004015/AS | [15 empty] | A02 | 107.6 | HTEF0.03004015/AS |  | 107.6 |  | 544 | 544 | 544 |  | 1.4 | 1.4 | 1.4 | [34 empty] | 107.6 |  | 0
Heatingset Tempo Vrijst H30 L040 T16 |  |  |  | HTEF.03004016/AS | [15 empty] | A02 | 192.8 | HTEF0.03004016/AS |  | 192.8 |  | 592 | 592 | 592 |  | 1.46 | 1.46 | 1.46 | [34 empty] | 192.8 |  | 0
Heatingset Tempo Vrijst H30 L040 T20 |  |  |  | HTEF.03004020/AS | [15 empty] | A02 | 125.6 | HTEF0.03004020/AS |  | 125.6 |  | 762 | 762 | 762 |  | 1.4 | 1.4 | 1.4 | [34 empty] | 125.6 |  | 0
Heatingset Tempo Vrijst H30 L040 T21 |  |  |  | HTEF.03004021/AS | [15 empty] | A02 | 203.6 | HTEF0.03004021/AS |  | 203.6 |  | 779 | 779 | 779 |  | 1.47 | 1.47 | 1.47 | [34 empty] | 203.6 |  | 0
Heatingset Tempo Vrijst H30 L050 T10 |  |  |  | HTEF.03005010/AS | [15 empty] | A02 | 91.3 | HTEF0.03005010/AS |  | 91.3 |  | 413 | 413 | 413 |  | 1.4 | 1.4 | 1.4 | [34 empty] | 91.3 |  | 0
Heatingset Tempo Vrijst H30 L050 T11 |  |  |  | HTEF.03005011/AS | [15 empty] | A02 | 162.6 | HTEF0.03005011/AS |  | 162.6 |  | 561 | 561 | 561 |  | 1.44 | 1.44 | 1.44 | [34 empty] | 162.6 |  | 0
Heatingset Tempo Vrijst H30 L050 T15 |  |  |  | HTEF.03005015/AS | [15 empty] | A02 | 117.8 | HTEF0.03005015/AS |  | 117.8 |  | 680 | 680 | 680 |  | 1.4 | 1.4 | 1.4 | [34 empty] | 117.8 |  | 0
Heatingset Tempo Vrijst H30 L050 T16 |  |  |  | HTEF.03005016/AS | [15 empty] | A02 | 210.9 | HTEF0.03005016/AS |  | 210.9 |  | 740 | 740 | 740 |  | 1.46 | 1.46 | 1.46 | [34 empty] | 210.9 |  | 0
Heatingset Tempo Vrijst H30 L050 T20 |  |  |  | HTEF.03005020/AS | [15 empty] | A02 | 138.4 | HTEF0.03005020/AS |  | 138.4 |  | 953 | 953 | 953 |  | 1.4 | 1.4 | 1.4 | [34 empty] | 138.4 |  | 0
Heatingset Tempo Vrijst H30 L050 T21 |  |  |  | HTEF.03005021/AS | [15 empty] | A02 | 223.4 | HTEF0.03005021/AS |  | 223.4 |  | 974 | 974 | 974 |  | 1.47 | 1.47 | 1.47 | [34 empty] | 223.4 |  | 0
Heatingset Tempo Vrijst H30 L060 T10 |  |  |  | HTEF.03006010/AS | [15 empty] | A02 | 96 | HTEF0.03006010/AS |  | 96 |  | 496 | 496 | 496 |  | 1.4 | 1.4 | 1.4 | [34 empty] | 96 |  | 0
Heatingset Tempo Vrijst H30 L060 T11 |  |  |  | HTEF.03006011/AS | [15 empty] | A02 | 170.8 | HTEF0.03006011/AS |  | 170.8 |  | 673 | 673 | 673 |  | 1.44 | 1.44 | 1.44 | [34 empty] | 170.8 |  | 0
Heatingset Tempo Vrijst H30 L060 T15 |  |  |  | HTEF.03006015/AS | [15 empty] | A02 | 126.4 | HTEF0.03006015/AS |  | 126.4 |  | 815 | 815 | 815 |  | 1.4 | 1.4 | 1.4 | [34 empty] | 126.4 |  | 0
Heatingset Tempo Vrijst H30 L060 T16 |  |  |  | HTEF.03006016/AS | [15 empty] | A02 | 233.1 | HTEF0.03006016/AS |  | 233.1 |  | 888 | 888 | 888 |  | 1.46 | 1.46 | 1.46 | [34 empty] | 233.1 |  | 0
Heatingset Tempo Vrijst H30 L060 T20 |  |  |  | HTEF.03006020/AS | [15 empty] | A02 | 149.7 | HTEF0.03006020/AS |  | 149.7 |  | 1144 | 1144 | 1144 |  | 1.4 | 1.4 | 1.4 | [34 empty] | 149.7 |  | 0
Heatingset Tempo Vrijst H30 L060 T21 |  |  |  | HTEF.03006021/AS | [15 empty] | A02 | 242 | HTEF0.03006021/AS |  | 242 |  | 1169 | 1169 | 1169 |  | 1.47 | 1.47 | 1.47 | [34 empty] | 242 |  | 0
Heatingset Tempo Vrijst H30 L070 T10 |  |  |  | HTEF.03007010/AS | [15 empty] | A02 | 108.9 | HTEF0.03007010/AS |  | 108.9 |  | 578 | 578 | 578 |  | 1.4 | 1.4 | 1.4 | [34 empty] | 108.9 |  | 0
Heatingset Tempo Vrijst H30 L070 T11 |  |  |  | HTEF.03007011/AS | [15 empty] | A02 | 194.4 | HTEF0.03007011/AS |  | 194.4 |  | 785 | 785 | 785 |  | 1.44 | 1.44 | 1.44 | [34 empty] | 194.4 |  | 0
Heatingset Tempo Vrijst H30 L070 T15 |  |  |  | HTEF.03007015/AS | [15 empty] | A02 | 146.5 | HTEF0.03007015/AS |  | 146.5 |  | 951 | 951 | 951 |  | 1.4 | 1.4 | 1.4 | [34 empty] | 146.5 |  | 0
Heatingset Tempo Vrijst H30 L070 T16 |  |  |  | HTEF.03007016/AS | [15 empty] | A02 | 269.5 | HTEF0.03007016/AS |  | 269.5 |  | 1036 | 1036 | 1036 |  | 1.46 | 1.46 | 1.46 | [34 empty] | 269.5 |  | 0
Heatingset Tempo Vrijst H30 L070 T20 |  |  |  | HTEF.03007020/AS | [15 empty] | A02 | 175.1 | HTEF0.03007020/AS |  | 175.1 |  | 1334 | 1334 | 1334 |  | 1.4 | 1.4 | 1.4 | [34 empty] | 175.1 |  | 0
Heatingset Tempo Vrijst H30 L070 T21 |  |  |  | HTEF.03007021/AS | [15 empty] | A02 | 283 | HTEF0.03007021/AS |  | 283 |  | 1364 | 1364 | 1364 |  | 1.47 | 1.47 | 1.47 | [34 empty] | 283 |  | 0
Heatingset Tempo Vrijst H30 L080 T10 |  |  |  | HTEF.03008010/AS | [15 empty] | A02 | 115.4 | HTEF0.03008010/AS |  | 115.4 |  | 661 | 661 | 661 |  | 1.4 | 1.4 | 1.4 | [34 empty] | 115.4 |  | 0
Heatingset Tempo Vrijst H30 L080 T11 |  |  |  | HTEF.03008011/AS | [15 empty] | A02 | 206 | HTEF0.03008011/AS |  | 206 |  | 897 | 897 | 897 |  | 1.44 | 1.44 | 1.44 | [34 empty] | 206 |  | 0
Heatingset Tempo Vrijst H30 L080 T15 |  |  |  | HTEF.03008015/AS | [15 empty] | A02 | 156.3 | HTEF0.03008015/AS |  | 156.3 |  | 1087 | 1087 | 1087 |  | 1.4 | 1.4 | 1.4 | [34 empty] | 156.3 |  | 0
Heatingset Tempo Vrijst H30 L080 T16 |  |  |  | HTEF.03008016/AS | [15 empty] | A02 | 287.5 | HTEF0.03008016/AS |  | 287.5 |  | 1184 | 1184 | 1184 |  | 1.46 | 1.46 | 1.46 | [34 empty] | 287.5 |  | 0
Heatingset Tempo Vrijst H30 L080 T20 |  |  |  | HTEF.03008020/AS | [15 empty] | A02 | 189.1 | HTEF0.03008020/AS |  | 189.1 |  | 1525 | 1525 | 1525 |  | 1.4 | 1.4 | 1.4 | [34 empty] | 189.1 |  | 0
Heatingset Tempo Vrijst H30 L080 T21 |  |  |  | HTEF.03008021/AS | [15 empty] | A02 | 304.8 | HTEF0.03008021/AS |  | 304.8 |  | 1558 | 1558 | 1558 |  | 1.47 | 1.47 | 1.47 | [34 empty] | 304.8 |  | 0
Heatingset Tempo Vrijst H30 L090 T10 |  |  |  | HTEF.03009010/AS | [15 empty] | A02 | 120.7 | HTEF0.03009010/AS |  | 120.7 |  | 743 | 743 | 743 |  | 1.4 | 1.4 | 1.4 | [34 empty] | 120.7 |  | 0
Heatingset Tempo Vrijst H30 L090 T11 |  |  |  | HTEF.03009011/AS | [15 empty] | A02 | 216 | HTEF0.03009011/AS |  | 216 |  | 1009 | 1009 | 1009 |  | 1.44 | 1.44 | 1.44 | [34 empty] | 216 |  | 0
Heatingset Tempo Vrijst H30 L090 T15 |  |  |  | HTEF.03009015/AS | [15 empty] | A02 | 166.2 | HTEF0.03009015/AS |  | 166.2 |  | 1223 | 1223 | 1223 |  | 1.4 | 1.4 | 1.4 | [34 empty] | 166.2 |  | 0
Heatingset Tempo Vrijst H30 L090 T16 |  |  |  | HTEF.03009016/AS | [15 empty] | A02 | 304.9 | HTEF0.03009016/AS |  | 304.9 |  | 1332 | 1332 | 1332 |  | 1.46 | 1.46 | 1.46 | [34 empty] | 304.9 |  | 0
Heatingset Tempo Vrijst H30 L090 T20 |  |  |  | HTEF.03009020/AS | [15 empty] | A02 | 201.3 | HTEF0.03009020/AS |  | 201.3 |  | 1715 | 1715 | 1715 |  | 1.4 | 1.4 | 1.4 | [34 empty] | 201.3 |  | 0
Heatingset Tempo Vrijst H30 L090 T21 |  |  |  | HTEF.03009021/AS | [15 empty] | A02 | 324.7 | HTEF0.03009021/AS |  | 324.7 |  | 1753 | 1753 | 1753 |  | 1.47 | 1.47 | 1.47 | [34 empty] | 324.7 |  | 0
Heatingset Tempo Vrijst H30 L100 T10 |  |  |  | HTEF.03010010/AS | [15 empty] | A02 | 131.5 | HTEF0.03010010/AS |  | 131.5 |  | 826 | 826 | 826 |  | 1.4 | 1.4 | 1.4 | [34 empty] | 131.5 |  | 0
Heatingset Tempo Vrijst H30 L100 T11 |  |  |  | HTEF.03010011/AS | [15 empty] | A02 | 234.9 | HTEF0.03010011/AS |  | 234.9 |  | 1121 | 1121 | 1121 |  | 1.44 | 1.44 | 1.44 | [34 empty] | 234.9 |  | 0
Heatingset Tempo Vrijst H30 L100 T15 |  |  |  | HTEF.03010015/AS | [15 empty] | A02 | 182.8 | HTEF0.03010015/AS |  | 182.8 |  | 1359 | 1359 | 1359 |  | 1.4 | 1.4 | 1.4 | [34 empty] | 182.8 |  | 0
Heatingset Tempo Vrijst H30 L100 T16 |  |  |  | HTEF.03010016/AS | [15 empty] | A02 | 334.8 | HTEF0.03010016/AS |  | 334.8 |  | 1480 | 1480 | 1480 |  | 1.46 | 1.46 | 1.46 | [34 empty] | 334.8 |  | 0
Heatingset Tempo Vrijst H30 L100 T20 |  |  |  | HTEF.03010020/AS | [15 empty] | A02 | 223.4 | HTEF0.03010020/AS |  | 223.4 |  | 1906 | 1906 | 1906 |  | 1.4 | 1.4 | 1.4 | [34 empty] | 223.4 |  | 0
Heatingset Tempo Vrijst H30 L100 T21 |  |  |  | HTEF.03010021/AS | [15 empty] | A02 | 359.7 | HTEF0.03010021/AS |  | 359.7 |  | 1948 | 1948 | 1948 |  | 1.47 | 1.47 | 1.47 | [34 empty] | 359.7 |  | 0
Heatingset Tempo Vrijst H30 L110 T10 |  |  |  | HTEF.03011010/AS | [15 empty] | A02 | 137.5 | HTEF0.03011010/AS |  | 137.5 |  | 909 | 909 | 909 |  | 1.4 | 1.4 | 1.4 | [34 empty] | 137.5 |  | 0
Heatingset Tempo Vrijst H30 L110 T11 |  |  |  | HTEF.03011011/AS | [15 empty] | A02 | 246.1 | HTEF0.03011011/AS |  | 246.1 |  | 1233 | 1233 | 1233 |  | 1.44 | 1.44 | 1.44 | [34 empty] | 246.1 |  | 0
Heatingset Tempo Vrijst H30 L110 T15 |  |  |  | HTEF.03011015/AS | [15 empty] | A02 | 193.3 | HTEF0.03011015/AS |  | 193.3 |  | 1495 | 1495 | 1495 |  | 1.4 | 1.4 | 1.4 | [34 empty] | 193.3 |  | 0
Heatingset Tempo Vrijst H30 L110 T16 |  |  |  | HTEF.03011016/AS | [15 empty] | A02 | 353.2 | HTEF0.03011016/AS |  | 353.2 |  | 1628 | 1628 | 1628 |  | 1.46 | 1.46 | 1.46 | [34 empty] | 353.2 |  | 0
Heatingset Tempo Vrijst H30 L110 T20 |  |  |  | HTEF.03011020/AS | [15 empty] | A02 | 238.3 | HTEF0.03011020/AS |  | 238.3 |  | 2097 | 2097 | 2097 |  | 1.4 | 1.4 | 1.4 | [34 empty] | 238.3 |  | 0
Heatingset Tempo Vrijst H30 L110 T21 |  |  |  | HTEF.03011021/AS | [15 empty] | A02 | 383.3 | HTEF0.03011021/AS |  | 383.3 |  | 2143 | 2143 | 2143 |  | 1.47 | 1.47 | 1.47 | [34 empty] | 383.3 |  | 0
Heatingset Tempo Vrijst H30 L120 T10 |  |  |  | HTEF.03012010/AS | [15 empty] | A02 | 143.2 | HTEF0.03012010/AS |  | 143.2 |  | 991 | 991 | 991 |  | 1.4 | 1.4 | 1.4 | [34 empty] | 143.2 |  | 0
Heatingset Tempo Vrijst H30 L120 T11 |  |  |  | HTEF.03012011/AS | [15 empty] | A02 | 256.5 | HTEF0.03012011/AS |  | 256.5 |  | 1345 | 1345 | 1345 |  | 1.44 | 1.44 | 1.44 | [34 empty] | 256.5 |  | 0
Heatingset Tempo Vrijst H30 L120 T15 |  |  |  | HTEF.03012015/AS | [15 empty] | A02 | 203.7 | HTEF0.03012015/AS |  | 203.7 |  | 1631 | 1631 | 1631 |  | 1.4 | 1.4 | 1.4 | [34 empty] | 203.7 |  | 0
Heatingset Tempo Vrijst H30 L120 T16 |  |  |  | HTEF.03012016/AS | [15 empty] | A02 | 372.2 | HTEF0.03012016/AS |  | 372.2 |  | 1776 | 1776 | 1776 |  | 1.46 | 1.46 | 1.46 | [34 empty] | 372.2 |  | 0
Heatingset Tempo Vrijst H30 L120 T20 |  |  |  | HTEF.03012020/AS | [15 empty] | A02 | 252.1 | HTEF0.03012020/AS |  | 252.1 |  | 2287 | 2287 | 2287 |  | 1.4 | 1.4 | 1.4 | [34 empty] | 252.1 |  | 0
Heatingset Tempo Vrijst H30 L120 T21 |  |  |  | HTEF.03012021/AS | [15 empty] | A02 | 405.8 | HTEF0.03012021/AS |  | 405.8 |  | 2338 | 2338 | 2338 |  | 1.47 | 1.47 | 1.47 | [34 empty] | 405.8 |  | 0
Heatingset Tempo Vrijst H30 L140 T10 |  |  |  | HTEF.03014010/AS | [15 empty] | A02 | 169.9 | HTEF0.03014010/AS |  | 169.9 |  | 1156 | 1156 | 1156 |  | 1.4 | 1.4 | 1.4 | [34 empty] | 169.9 |  | 0
Heatingset Tempo Vrijst H30 L140 T11 |  |  |  | HTEF.03014011/AS | [15 empty] | A02 | 294.5 | HTEF0.03014011/AS |  | 294.5 |  | 1569 | 1569 | 1569 |  | 1.44 | 1.44 | 1.44 | [34 empty] | 294.5 |  | 0
Heatingset Tempo Vrijst H30 L140 T15 |  |  |  | HTEF.03014015/AS | [15 empty] | A02 | 238.4 | HTEF0.03014015/AS |  | 238.4 |  | 1903 | 1903 | 1903 |  | 1.4 | 1.4 | 1.4 | [34 empty] | 238.4 |  | 0
Heatingset Tempo Vrijst H30 L140 T16 |  |  |  | HTEF.03014016/AS | [15 empty] | A02 | 425.2 | HTEF0.03014016/AS |  | 425.2 |  | 2072 | 2072 | 2072 |  | 1.46 | 1.46 | 1.46 | [34 empty] | 425.2 |  | 0
Heatingset Tempo Vrijst H30 L140 T20 |  |  |  | HTEF.03014020/AS | [15 empty] | A02 | 314.1 | HTEF0.03014020/AS |  | 314.1 |  | 2668 | 2668 | 2668 |  | 1.4 | 1.4 | 1.4 | [34 empty] | 314.1 |  | 0
Heatingset Tempo Vrijst H30 L140 T21 |  |  |  | HTEF.03014021/AS | [15 empty] | A02 | 498.2 | HTEF0.03014021/AS |  | 498.2 |  | 2727 | 2727 | 2727 |  | 1.47 | 1.47 | 1.47 | [34 empty] | 498.2 |  | 0
Heatingset Tempo Vrijst H30 L160 T10 |  |  |  | HTEF.03016010/AS | [15 empty] | A02 | 196.8 | HTEF0.03016010/AS |  | 196.8 |  | 1322 | 1322 | 1322 |  | 1.4 | 1.4 | 1.4 | [34 empty] | 196.8 |  | 0
Heatingset Tempo Vrijst H30 L160 T11 |  |  |  | HTEF.03016011/AS | [15 empty] | A02 | 343.8 | HTEF0.03016011/AS |  | 343.8 |  | 1794 | 1794 | 1794 |  | 1.44 | 1.44 | 1.44 | [34 empty] | 343.8 |  | 0
Heatingset Tempo Vrijst H30 L160 T15 |  |  |  | HTEF.03016015/AS | [15 empty] | A02 | 279.4 | HTEF0.03016015/AS |  | 279.4 |  | 2174 | 2174 | 2174 |  | 1.4 | 1.4 | 1.4 | [34 empty] | 279.4 |  | 0
Heatingset Tempo Vrijst H30 L160 T16 |  |  |  | HTEF.03016016/AS | [15 empty] | A02 | 492.7 | HTEF0.03016016/AS |  | 492.7 |  | 2368 | 2368 | 2368 |  | 1.46 | 1.46 | 1.46 | [34 empty] | 492.7 |  | 0
Heatingset Tempo Vrijst H30 L160 T20 |  |  |  | HTEF.03016020/AS | [15 empty] | A02 | 370.2 | HTEF0.03016020/AS |  | 370.2 |  | 3050 | 3050 | 3050 |  | 1.4 | 1.4 | 1.4 | [34 empty] | 370.2 |  | 0
Heatingset Tempo Vrijst H30 L160 T21 |  |  |  | HTEF.03016021/AS | [15 empty] | A02 | 588 | HTEF0.03016021/AS |  | 588 |  | 3117 | 3117 | 3117 |  | 1.47 | 1.47 | 1.47 | [34 empty] | 588 |  | 0
Heatingset Tempo Vrijst H30 L180 T10 |  |  |  | HTEF.03018010/AS | [15 empty] | A02 | 209.7 | HTEF0.03018010/AS |  | 209.7 |  | 1487 | 1487 | 1487 |  | 1.4 | 1.4 | 1.4 | [34 empty] | 209.7 |  | 0
Heatingset Tempo Vrijst H30 L180 T11 |  |  |  | HTEF.03018011/AS | [15 empty] | A02 | 366 | HTEF0.03018011/AS |  | 366 |  | 2018 | 2018 | 2018 |  | 1.44 | 1.44 | 1.44 | [34 empty] | 366 |  | 0
Heatingset Tempo Vrijst H30 L180 T15 |  |  |  | HTEF.03018015/AS | [15 empty] | A02 | 302.1 | HTEF0.03018015/AS |  | 302.1 |  | 2446 | 2446 | 2446 |  | 1.4 | 1.4 | 1.4 | [34 empty] | 302.1 |  | 0
Heatingset Tempo Vrijst H30 L180 T16 |  |  |  | HTEF.03018016/AS | [15 empty] | A02 | 532.3 | HTEF0.03018016/AS |  | 532.3 |  | 2664 | 2664 | 2664 |  | 1.46 | 1.46 | 1.46 | [34 empty] | 532.3 |  | 0
Heatingset Tempo Vrijst H30 L180 T20 |  |  |  | HTEF.03018020/AS | [15 empty] | A02 | 400.1 | HTEF0.03018020/AS |  | 400.1 |  | 3431 | 3431 | 3431 |  | 1.4 | 1.4 | 1.4 | [34 empty] | 400.1 |  | 0
Heatingset Tempo Vrijst H30 L180 T21 |  |  |  | HTEF.03018021/AS | [15 empty] | A02 | 636.2 | HTEF0.03018021/AS |  | 636.2 |  | 3506 | 3506 | 3506 |  | 1.47 | 1.47 | 1.47 | [34 empty] | 636.2 |  | 0
Heatingset Tempo Vrijst H30 L200 T10 |  |  |  | HTEF.03020010/AS | [15 empty] | A02 | 223.3 | HTEF0.03020010/AS |  | 223.3 |  | 1652 | 1652 | 1652 |  | 1.4 | 1.4 | 1.4 | [34 empty] | 223.3 |  | 0
Heatingset Tempo Vrijst H30 L200 T11 |  |  |  | HTEF.03020011/AS | [15 empty] | A02 | 390.7 | HTEF0.03020011/AS |  | 390.7 |  | 2242 | 2242 | 2242 |  | 1.44 | 1.44 | 1.44 | [34 empty] | 390.7 |  | 0
Heatingset Tempo Vrijst H30 L200 T15 |  |  |  | HTEF.03020015/AS | [15 empty] | A02 | 345.3 | HTEF0.03020015/AS |  | 345.3 |  | 2718 | 2718 | 2718 |  | 1.4 | 1.4 | 1.4 | [34 empty] | 345.3 |  | 0
Heatingset Tempo Vrijst H30 L200 T16 |  |  |  | HTEF.03020016/AS | [15 empty] | A02 | 610.8 | HTEF0.03020016/AS |  | 610.8 |  | 2960 | 2960 | 2960 |  | 1.46 | 1.46 | 1.46 | [34 empty] | 610.8 |  | 0
Heatingset Tempo Vrijst H30 L200 T20 |  |  |  | HTEF.03020020/AS | [15 empty] | A02 | 429.9 | HTEF0.03020020/AS |  | 429.9 |  | 3812 | 3812 | 3812 |  | 1.4 | 1.4 | 1.4 | [34 empty] | 429.9 |  | 0
Heatingset Tempo Vrijst H30 L200 T21 |  |  |  | HTEF.03020021/AS | [15 empty] | A02 | 683.7 | HTEF0.03020021/AS |  | 683.7 |  | 3896 | 3896 | 3896 |  | 1.47 | 1.47 | 1.47 | [34 empty] | 683.7 |  | 0
Heatingset Tempo Vrijst H30 L220 T10 |  |  |  | HTEF.03022010/AS | [15 empty] | A02 | 253.2 | HTEF0.03022010/AS |  | 253.2 |  | 1817 | 1817 | 1817 |  | 1.4 | 1.4 | 1.4 | [34 empty] | 253.2 |  | 0
Heatingset Tempo Vrijst H30 L220 T11 |  |  |  | HTEF.03022011/AS | [15 empty] | A02 | 444.9 | HTEF0.03022011/AS |  | 444.9 |  | 2466 | 2466 | 2466 |  | 1.44 | 1.44 | 1.44 | [34 empty] | 444.9 |  | 0
Heatingset Tempo Vrijst H30 L220 T15 |  |  |  | HTEF.03022015/AS | [15 empty] | A02 | 395.7 | HTEF0.03022015/AS |  | 395.7 |  | 2990 | 2990 | 2990 |  | 1.4 | 1.4 | 1.4 | [34 empty] | 395.7 |  | 0
Heatingset Tempo Vrijst H30 L220 T16 |  |  |  | HTEF.03022016/AS | [15 empty] | A02 | 701.2 | HTEF0.03022016/AS |  | 701.2 |  | 3256 | 3256 | 3256 |  | 1.46 | 1.46 | 1.46 | [34 empty] | 701.2 |  | 0
Heatingset Tempo Vrijst H30 L220 T20 |  |  |  | HTEF.03022020/AS | [15 empty] | A02 | 496.6 | HTEF0.03022020/AS |  | 496.6 |  | 4193 | 4193 | 4193 |  | 1.4 | 1.4 | 1.4 | [34 empty] | 496.6 |  | 0
Heatingset Tempo Vrijst H30 L220 T21 |  |  |  | HTEF.03022021/AS | [15 empty] | A02 | 789.7 | HTEF0.03022021/AS |  | 789.7 |  | 4286 | 4286 | 4286 |  | 1.47 | 1.47 | 1.47 | [34 empty] | 789.7 |  | 0
Heatingset Tempo Vrijst H30 L240 T10 |  |  |  | HTEF.03024010/AS | [15 empty] | A02 | 281.4 | HTEF0.03024010/AS |  | 281.4 |  | 1982 | 1982 | 1982 |  | 1.4 | 1.4 | 1.4 | [34 empty] | 281.4 |  | 0
Heatingset Tempo Vrijst H30 L240 T11 |  |  |  | HTEF.03024011/AS | [15 empty] | A02 | 486.4 | HTEF0.03024011/AS |  | 486.4 |  | 2690 | 2690 | 2690 |  | 1.44 | 1.44 | 1.44 | [34 empty] | 486.4 |  | 0
Heatingset Tempo Vrijst H30 L240 T15 |  |  |  | HTEF.03024015/AS | [15 empty] | A02 | 434.4 | HTEF0.03024015/AS |  | 434.4 |  | 3262 | 3262 | 3262 |  | 1.4 | 1.4 | 1.4 | [34 empty] | 434.4 |  | 0
Heatingset Tempo Vrijst H30 L240 T16 |  |  |  | HTEF.03024016/AS | [15 empty] | A02 | 761.8 | HTEF0.03024016/AS |  | 761.8 |  | 3552 | 3552 | 3552 |  | 1.46 | 1.46 | 1.46 | [34 empty] | 761.8 |  | 0
Heatingset Tempo Vrijst H30 L240 T20 |  |  |  | HTEF.03024020/AS | [15 empty] | A02 | 544 | HTEF0.03024020/AS |  | 544 |  | 4574 | 4574 | 4574 |  | 1.4 | 1.4 | 1.4 | [34 empty] | 544 |  | 0
Heatingset Tempo Vrijst H30 L240 T21 |  |  |  | HTEF.03024021/AS | [15 empty] | A02 | 859.6 | HTEF0.03024021/AS |  | 859.6 |  | 4675 | 4675 | 4675 |  | 1.47 | 1.47 | 1.47 | [34 empty] | 859.6 |  | 0
Heatingset Tempo Vrijst H30 L260 T10 |  |  |  | HTEF.03026010/AS | [15 empty] | A02 | 297.9 | HTEF0.03026010/AS |  | 297.9 |  | 2148 | 2148 | 2148 |  | 1.4 | 1.4 | 1.4 | [34 empty] | 297.9 |  | 0
Heatingset Tempo Vrijst H30 L260 T11 |  |  |  | HTEF.03026011/AS | [15 empty] | A02 | 515.3 | HTEF0.03026011/AS |  | 515.3 |  | 2915 | 2915 | 2915 |  | 1.44 | 1.44 | 1.44 | [34 empty] | 515.3 |  | 0
Heatingset Tempo Vrijst H30 L260 T15 |  |  |  | HTEF.03026015/AS | [15 empty] | A02 | 459.9 | HTEF0.03026015/AS |  | 459.9 |  | 3533 | 3533 | 3533 |  | 1.4 | 1.4 | 1.4 | [34 empty] | 459.9 |  | 0
Heatingset Tempo Vrijst H30 L260 T16 |  |  |  | HTEF.03026016/AS | [15 empty] | A02 | 807.1 | HTEF0.03026016/AS |  | 807.1 |  | 3848 | 3848 | 3848 |  | 1.46 | 1.46 | 1.46 | [34 empty] | 807.1 |  | 0
Heatingset Tempo Vrijst H30 L260 T20 |  |  |  | HTEF.03026020/AS | [15 empty] | A02 | 577.5 | HTEF0.03026020/AS |  | 577.5 |  | 4956 | 4956 | 4956 |  | 1.4 | 1.4 | 1.4 | [34 empty] | 577.5 |  | 0
Heatingset Tempo Vrijst H30 L260 T21 |  |  |  | HTEF.03026021/AS | [15 empty] | A02 | 912.8 | HTEF0.03026021/AS |  | 912.8 |  | 5065 | 5065 | 5065 |  | 1.47 | 1.47 | 1.47 | [34 empty] | 912.8 |  | 0
Heatingset Tempo Vrijst H30 L280 T10 |  |  |  | HTEF.03028010/AS | [15 empty] | A02 | 311.9 | HTEF0.03028010/AS |  | 311.9 |  | 2313 | 2313 | 2313 |  | 1.4 | 1.4 | 1.4 | [34 empty] | 311.9 |  | 0
Heatingset Tempo Vrijst H30 L280 T11 |  |  |  | HTEF.03028011/AS | [15 empty] | A02 | 541.4 | HTEF0.03028011/AS |  | 541.4 |  | 3139 | 3139 | 3139 |  | 1.44 | 1.44 | 1.44 | [34 empty] | 541.4 |  | 0
Heatingset Tempo Vrijst H30 L280 T15 |  |  |  | HTEF.03028015/AS | [15 empty] | A02 | 483.6 | HTEF0.03028015/AS |  | 483.6 |  | 3805 | 3805 | 3805 |  | 1.4 | 1.4 | 1.4 | [34 empty] | 483.6 |  | 0
Heatingset Tempo Vrijst H30 L280 T16 |  |  |  | HTEF.03028016/AS | [15 empty] | A02 | 850.6 | HTEF0.03028016/AS |  | 850.6 |  | 4144 | 4144 | 4144 |  | 1.46 | 1.46 | 1.46 | [34 empty] | 850.6 |  | 0
Heatingset Tempo Vrijst H30 L280 T20 |  |  |  | HTEF.03028020/AS | [15 empty] | A02 | 610.3 | HTEF0.03028020/AS |  | 610.3 |  | 5337 | 5337 | 5337 |  | 1.4 | 1.4 | 1.4 | [34 empty] | 610.3 |  | 0
Heatingset Tempo Vrijst H30 L280 T21 |  |  |  | HTEF.03028021/AS | [15 empty] | A02 | 964.6 | HTEF0.03028021/AS |  | 964.6 |  | 5454 | 5454 | 5454 |  | 1.47 | 1.47 | 1.47 | [34 empty] | 964.6 |  | 0
Heatingset Tempo Vrijst H30 L300 T10 |  |  |  | HTEF.03030010/AS | [15 empty] | A02 | 327 | HTEF0.03030010/AS |  | 327 |  | 2478 | 2478 | 2478 |  | 1.4 | 1.4 | 1.4 | [34 empty] | 327 |  | 0
Heatingset Tempo Vrijst H30 L300 T11 |  |  |  | HTEF.03030011/AS | [15 empty] | A02 | 567.7 | HTEF0.03030011/AS |  | 567.7 |  | 3363 | 3363 | 3363 |  | 1.44 | 1.44 | 1.44 | [34 empty] | 567.7 |  | 0
Heatingset Tempo Vrijst H30 L300 T15 |  |  |  | HTEF.03030015/AS | [15 empty] | A02 | 508.6 | HTEF0.03030015/AS |  | 508.6 |  | 4077 | 4077 | 4077 |  | 1.4 | 1.4 | 1.4 | [34 empty] | 508.6 |  | 0
Heatingset Tempo Vrijst H30 L300 T16 |  |  |  | HTEF.03030016/AS | [15 empty] | A02 | 894.5 | HTEF0.03030016/AS |  | 894.5 |  | 4440 | 4440 | 4440 |  | 1.46 | 1.46 | 1.46 | [34 empty] | 894.5 |  | 0
Heatingset Tempo Vrijst H30 L300 T20 |  |  |  | HTEF.03030020/AS | [15 empty] | A02 | 642.7 | HTEF0.03030020/AS |  | 642.7 |  | 5718 | 5718 | 5718 |  | 1.4 | 1.4 | 1.4 | [34 empty] | 642.7 |  | 0
Heatingset Tempo Vrijst H30 L300 T21 |  |  |  | HTEF.03030021/AS | [15 empty] | A02 | 1017 | HTEF0.03030021/AS |  | 1017 |  | 5844 | 5844 | 5844 |  | 1.47 | 1.47 | 1.47 | [34 empty] | 1017 |  | 0
Heatingset Tempo Vrijst H40 L040 T10 |  |  |  | HTEF.04004010/AS | [15 empty] | A02 | 85.8 | HTEF0.04004010/AS |  | 85.8 |  | 385 | 385 | 385 |  | 1.39 | 1.39 | 1.39 | [34 empty] | 85.8 |  | 0
Heatingset Tempo Vrijst H40 L040 T11 |  |  |  | HTEF.04004011/AS | [15 empty] | A02 | 152.9 | HTEF0.04004011/AS |  | 152.9 |  | 506 | 506 | 506 |  | 1.44 | 1.44 | 1.44 | [34 empty] | 152.9 |  | 0
Heatingset Tempo Vrijst H40 L040 T15 |  |  |  | HTEF.04004015/AS | [15 empty] | A02 | 108.7 | HTEF0.04004015/AS |  | 108.7 |  | 627 | 627 | 627 |  | 1.39 | 1.39 | 1.39 | [34 empty] | 108.7 |  | 0
Heatingset Tempo Vrijst H40 L040 T16 |  |  |  | HTEF.04004016/AS | [15 empty] | A02 | 193.7 | HTEF0.04004016/AS |  | 193.7 |  | 680 | 680 | 680 |  | 1.46 | 1.46 | 1.46 | [34 empty] | 193.7 |  | 0
Heatingset Tempo Vrijst H40 L040 T20 |  |  |  | HTEF.04004020/AS | [15 empty] | A02 | 127.3 | HTEF0.04004020/AS |  | 127.3 |  | 878 | 878 | 878 |  | 1.38 | 1.38 | 1.38 | [34 empty] | 127.3 |  | 0
Heatingset Tempo Vrijst H40 L040 T21 |  |  |  | HTEF.04004021/AS | [15 empty] | A02 | 205.3 | HTEF0.04004021/AS |  | 205.3 |  | 910 | 910 | 910 |  | 1.48 | 1.48 | 1.48 | [34 empty] | 205.3 |  | 0
Heatingset Tempo Vrijst H40 L050 T10 |  |  |  | HTEF.04005010/AS | [15 empty] | A02 | 92.2 | HTEF0.04005010/AS |  | 92.2 |  | 482 | 482 | 482 |  | 1.39 | 1.39 | 1.39 | [34 empty] | 92.2 |  | 0
Heatingset Tempo Vrijst H40 L050 T11 |  |  |  | HTEF.04005011/AS | [15 empty] | A02 | 164.4 | HTEF0.04005011/AS |  | 164.4 |  | 632 | 632 | 632 |  | 1.44 | 1.44 | 1.44 | [34 empty] | 164.4 |  | 0
Heatingset Tempo Vrijst H40 L050 T15 |  |  |  | HTEF.04005015/AS | [15 empty] | A02 | 118.7 | HTEF0.04005015/AS |  | 118.7 |  | 784 | 784 | 784 |  | 1.39 | 1.39 | 1.39 | [34 empty] | 118.7 |  | 0
Heatingset Tempo Vrijst H40 L050 T16 |  |  |  | HTEF.04005016/AS | [15 empty] | A02 | 211.9 | HTEF0.04005016/AS |  | 211.9 |  | 850 | 850 | 850 |  | 1.46 | 1.46 | 1.46 | [34 empty] | 211.9 |  | 0
Heatingset Tempo Vrijst H40 L050 T20 |  |  |  | HTEF.04005020/AS | [15 empty] | A02 | 140.2 | HTEF0.04005020/AS |  | 140.2 |  | 1098 | 1098 | 1098 |  | 1.38 | 1.38 | 1.38 | [34 empty] | 140.2 |  | 0
Heatingset Tempo Vrijst H40 L050 T21 |  |  |  | HTEF.04005021/AS | [15 empty] | A02 | 225.3 | HTEF0.04005021/AS |  | 225.3 |  | 1137 | 1137 | 1137 |  | 1.48 | 1.48 | 1.48 | [34 empty] | 225.3 |  | 0
Heatingset Tempo Vrijst H40 L060 T10 |  |  |  | HTEF.04006010/AS | [15 empty] | A02 | 97 | HTEF0.04006010/AS |  | 97 |  | 578 | 578 | 578 |  | 1.39 | 1.39 | 1.39 | [34 empty] | 97 |  | 0
Heatingset Tempo Vrijst H40 L060 T11 |  |  |  | HTEF.04006011/AS | [15 empty] | A02 | 172.8 | HTEF0.04006011/AS |  | 172.8 |  | 758 | 758 | 758 |  | 1.44 | 1.44 | 1.44 | [34 empty] | 172.8 |  | 0
Heatingset Tempo Vrijst H40 L060 T15 |  |  |  | HTEF.04006015/AS | [15 empty] | A02 | 127.2 | HTEF0.04006015/AS |  | 127.2 |  | 941 | 941 | 941 |  | 1.39 | 1.39 | 1.39 | [34 empty] | 127.2 |  | 0
Heatingset Tempo Vrijst H40 L060 T16 |  |  |  | HTEF.04006016/AS | [15 empty] | A02 | 234.4 | HTEF0.04006016/AS |  | 234.4 |  | 1020 | 1020 | 1020 |  | 1.46 | 1.46 | 1.46 | [34 empty] | 234.4 |  | 0
Heatingset Tempo Vrijst H40 L060 T20 |  |  |  | HTEF.04006020/AS | [15 empty] | A02 | 151.6 | HTEF0.04006020/AS |  | 151.6 |  | 1318 | 1318 | 1318 |  | 1.38 | 1.38 | 1.38 | [34 empty] | 151.6 |  | 0
Heatingset Tempo Vrijst H40 L060 T21 |  |  |  | HTEF.04006021/AS | [15 empty] | A02 | 243.9 | HTEF0.04006021/AS |  | 243.9 |  | 1364 | 1364 | 1364 |  | 1.48 | 1.48 | 1.48 | [34 empty] | 243.9 |  | 0
Heatingset Tempo Vrijst H40 L070 T10 |  |  |  | HTEF.04007010/AS | [15 empty] | A02 | 109.7 | HTEF0.04007010/AS |  | 109.7 |  | 674 | 674 | 674 |  | 1.39 | 1.39 | 1.39 | [34 empty] | 109.7 |  | 0
Heatingset Tempo Vrijst H40 L070 T11 |  |  |  | HTEF.04007011/AS | [15 empty] | A02 | 196 | HTEF0.04007011/AS |  | 196 |  | 885 | 885 | 885 |  | 1.44 | 1.44 | 1.44 | [34 empty] | 196 |  | 0
Heatingset Tempo Vrijst H40 L070 T15 |  |  |  | HTEF.04007015/AS | [15 empty] | A02 | 147.2 | HTEF0.04007015/AS |  | 147.2 |  | 1098 | 1098 | 1098 |  | 1.39 | 1.39 | 1.39 | [34 empty] | 147.2 |  | 0
Heatingset Tempo Vrijst H40 L070 T16 |  |  |  | HTEF.04007016/AS | [15 empty] | A02 | 270.6 | HTEF0.04007016/AS |  | 270.6 |  | 1190 | 1190 | 1190 |  | 1.46 | 1.46 | 1.46 | [34 empty] | 270.6 |  | 0
Heatingset Tempo Vrijst H40 L070 T20 |  |  |  | HTEF.04007020/AS | [15 empty] | A02 | 177.1 | HTEF0.04007020/AS |  | 177.1 |  | 1537 | 1537 | 1537 |  | 1.38 | 1.38 | 1.38 | [34 empty] | 177.1 |  | 0
Heatingset Tempo Vrijst H40 L070 T21 |  |  |  | HTEF.04007021/AS | [15 empty] | A02 | 285 | HTEF0.04007021/AS |  | 285 |  | 1592 | 1592 | 1592 |  | 1.48 | 1.48 | 1.48 | [34 empty] | 285 |  | 0
Heatingset Tempo Vrijst H40 L080 T10 |  |  |  | HTEF.04008010/AS | [15 empty] | A02 | 116.1 | HTEF0.04008010/AS |  | 116.1 |  | 770 | 770 | 770 |  | 1.39 | 1.39 | 1.39 | [34 empty] | 116.1 |  | 0
Heatingset Tempo Vrijst H40 L080 T11 |  |  |  | HTEF.04008011/AS | [15 empty] | A02 | 207.9 | HTEF0.04008011/AS |  | 207.9 |  | 1011 | 1011 | 1011 |  | 1.44 | 1.44 | 1.44 | [34 empty] | 207.9 |  | 0
Heatingset Tempo Vrijst H40 L080 T15 |  |  |  | HTEF.04008015/AS | [15 empty] | A02 | 157.3 | HTEF0.04008015/AS |  | 157.3 |  | 1254 | 1254 | 1254 |  | 1.39 | 1.39 | 1.39 | [34 empty] | 157.3 |  | 0
Heatingset Tempo Vrijst H40 L080 T16 |  |  |  | HTEF.04008016/AS | [15 empty] | A02 | 288.6 | HTEF0.04008016/AS |  | 288.6 |  | 1360 | 1360 | 1360 |  | 1.46 | 1.46 | 1.46 | [34 empty] | 288.6 |  | 0
Heatingset Tempo Vrijst H40 L080 T20 |  |  |  | HTEF.04008020/AS | [15 empty] | A02 | 190.9 | HTEF0.04008020/AS |  | 190.9 |  | 1757 | 1757 | 1757 |  | 1.38 | 1.38 | 1.38 | [34 empty] | 190.9 |  | 0
Heatingset Tempo Vrijst H40 L080 T21 |  |  |  | HTEF.04008021/AS | [15 empty] | A02 | 306.7 | HTEF0.04008021/AS |  | 306.7 |  | 1819 | 1819 | 1819 |  | 1.48 | 1.48 | 1.48 | [34 empty] | 306.7 |  | 0
Heatingset Tempo Vrijst H40 L090 T10 |  |  |  | HTEF.04009010/AS | [15 empty] | A02 | 121.6 | HTEF0.04009010/AS |  | 121.6 |  | 867 | 867 | 867 |  | 1.39 | 1.39 | 1.39 | [34 empty] | 121.6 |  | 0
Heatingset Tempo Vrijst H40 L090 T11 |  |  |  | HTEF.04009011/AS | [15 empty] | A02 | 217.9 | HTEF0.04009011/AS |  | 217.9 |  | 1138 | 1138 | 1138 |  | 1.44 | 1.44 | 1.44 | [34 empty] | 217.9 |  | 0
Heatingset Tempo Vrijst H40 L090 T15 |  |  |  | HTEF.04009015/AS | [15 empty] | A02 | 166.9 | HTEF0.04009015/AS |  | 166.9 |  | 1411 | 1411 | 1411 |  | 1.39 | 1.39 | 1.39 | [34 empty] | 166.9 |  | 0
Heatingset Tempo Vrijst H40 L090 T16 |  |  |  | HTEF.04009016/AS | [15 empty] | A02 | 306 | HTEF0.04009016/AS |  | 306 |  | 1530 | 1530 | 1530 |  | 1.46 | 1.46 | 1.46 | [34 empty] | 306 |  | 0
Heatingset Tempo Vrijst H40 L090 T20 |  |  |  | HTEF.04009020/AS | [15 empty] | A02 | 203.3 | HTEF0.04009020/AS |  | 203.3 |  | 1976 | 1976 | 1976 |  | 1.38 | 1.38 | 1.38 | [34 empty] | 203.3 |  | 0
Heatingset Tempo Vrijst H40 L090 T21 |  |  |  | HTEF.04009021/AS | [15 empty] | A02 | 326.7 | HTEF0.04009021/AS |  | 326.7 |  | 2047 | 2047 | 2047 |  | 1.48 | 1.48 | 1.48 | [34 empty] | 326.7 |  | 0
Heatingset Tempo Vrijst H40 L100 T10 |  |  |  | HTEF.04010010/AS | [15 empty] | A02 | 132.2 | HTEF0.04010010/AS |  | 132.2 |  | 963 | 963 | 963 |  | 1.39 | 1.39 | 1.39 | [34 empty] | 132.2 |  | 0
Heatingset Tempo Vrijst H40 L100 T11 |  |  |  | HTEF.04010011/AS | [15 empty] | A02 | 236.8 | HTEF0.04010011/AS |  | 236.8 |  | 1264 | 1264 | 1264 |  | 1.44 | 1.44 | 1.44 | [34 empty] | 236.8 |  | 0
Heatingset Tempo Vrijst H40 L100 T15 |  |  |  | HTEF.04010015/AS | [15 empty] | A02 | 183.7 | HTEF0.04010015/AS |  | 183.7 |  | 1568 | 1568 | 1568 |  | 1.39 | 1.39 | 1.39 | [34 empty] | 183.7 |  | 0
Heatingset Tempo Vrijst H40 L100 T16 |  |  |  | HTEF.04010016/AS | [15 empty] | A02 | 336 | HTEF0.04010016/AS |  | 336 |  | 1700 | 1700 | 1700 |  | 1.46 | 1.46 | 1.46 | [34 empty] | 336 |  | 0
Heatingset Tempo Vrijst H40 L100 T20 |  |  |  | HTEF.04010020/AS | [15 empty] | A02 | 225.3 | HTEF0.04010020/AS |  | 225.3 |  | 2196 | 2196 | 2196 |  | 1.38 | 1.38 | 1.38 | [34 empty] | 225.3 |  | 0
Heatingset Tempo Vrijst H40 L100 T21 |  |  |  | HTEF.04010021/AS | [15 empty] | A02 | 361.7 | HTEF0.04010021/AS |  | 361.7 |  | 2274 | 2274 | 2274 |  | 1.48 | 1.48 | 1.48 | [34 empty] | 361.7 |  | 0
Heatingset Tempo Vrijst H40 L110 T10 |  |  |  | HTEF.04011010/AS | [15 empty] | A02 | 138.4 | HTEF0.04011010/AS |  | 138.4 |  | 1059 | 1059 | 1059 |  | 1.39 | 1.39 | 1.39 | [34 empty] | 138.4 |  | 0
Heatingset Tempo Vrijst H40 L110 T11 |  |  |  | HTEF.04011011/AS | [15 empty] | A02 | 248 | HTEF0.04011011/AS |  | 248 |  | 1390 | 1390 | 1390 |  | 1.44 | 1.44 | 1.44 | [34 empty] | 248 |  | 0
Heatingset Tempo Vrijst H40 L110 T15 |  |  |  | HTEF.04011015/AS | [15 empty] | A02 | 194.4 | HTEF0.04011015/AS |  | 194.4 |  | 1725 | 1725 | 1725 |  | 1.39 | 1.39 | 1.39 | [34 empty] | 194.4 |  | 0
Heatingset Tempo Vrijst H40 L110 T16 |  |  |  | HTEF.04011016/AS | [15 empty] | A02 | 354.5 | HTEF0.04011016/AS |  | 354.5 |  | 1870 | 1870 | 1870 |  | 1.46 | 1.46 | 1.46 | [34 empty] | 354.5 |  | 0
Heatingset Tempo Vrijst H40 L110 T20 |  |  |  | HTEF.04011020/AS | [15 empty] | A02 | 239.9 | HTEF0.04011020/AS |  | 239.9 |  | 2416 | 2416 | 2416 |  | 1.38 | 1.38 | 1.38 | [34 empty] | 239.9 |  | 0
Heatingset Tempo Vrijst H40 L110 T21 |  |  |  | HTEF.04011021/AS | [15 empty] | A02 | 385.2 | HTEF0.04011021/AS |  | 385.2 |  | 2501 | 2501 | 2501 |  | 1.48 | 1.48 | 1.48 | [34 empty] | 385.2 |  | 0
Heatingset Tempo Vrijst H40 L120 T10 |  |  |  | HTEF.04012010/AS | [15 empty] | A02 | 144.2 | HTEF0.04012010/AS |  | 144.2 |  | 1156 | 1156 | 1156 |  | 1.39 | 1.39 | 1.39 | [34 empty] | 144.2 |  | 0
Heatingset Tempo Vrijst H40 L120 T11 |  |  |  | HTEF.04012011/AS | [15 empty] | A02 | 258.5 | HTEF0.04012011/AS |  | 258.5 |  | 1517 | 1517 | 1517 |  | 1.44 | 1.44 | 1.44 | [34 empty] | 258.5 |  | 0
Heatingset Tempo Vrijst H40 L120 T15 |  |  |  | HTEF.04012015/AS | [15 empty] | A02 | 204.6 | HTEF0.04012015/AS |  | 204.6 |  | 1882 | 1882 | 1882 |  | 1.39 | 1.39 | 1.39 | [34 empty] | 204.6 |  | 0
Heatingset Tempo Vrijst H40 L120 T16 |  |  |  | HTEF.04012016/AS | [15 empty] | A02 | 373.3 | HTEF0.04012016/AS |  | 373.3 |  | 2040 | 2040 | 2040 |  | 1.46 | 1.46 | 1.46 | [34 empty] | 373.3 |  | 0
Heatingset Tempo Vrijst H40 L120 T20 |  |  |  | HTEF.04012020/AS | [15 empty] | A02 | 253.9 | HTEF0.04012020/AS |  | 253.9 |  | 2635 | 2635 | 2635 |  | 1.38 | 1.38 | 1.38 | [34 empty] | 253.9 |  | 0
Heatingset Tempo Vrijst H40 L120 T21 |  |  |  | HTEF.04012021/AS | [15 empty] | A02 | 407.8 | HTEF0.04012021/AS |  | 407.8 |  | 2729 | 2729 | 2729 |  | 1.48 | 1.48 | 1.48 | [34 empty] | 407.8 |  | 0
Heatingset Tempo Vrijst H40 L140 T10 |  |  |  | HTEF.04014010/AS | [15 empty] | A02 | 171.4 | HTEF0.04014010/AS |  | 171.4 |  | 1348 | 1348 | 1348 |  | 1.39 | 1.39 | 1.39 | [34 empty] | 171.4 |  | 0
Heatingset Tempo Vrijst H40 L140 T11 |  |  |  | HTEF.04014011/AS | [15 empty] | A02 | 297.2 | HTEF0.04014011/AS |  | 297.2 |  | 1770 | 1770 | 1770 |  | 1.44 | 1.44 | 1.44 | [34 empty] | 297.2 |  | 0
Heatingset Tempo Vrijst H40 L140 T15 |  |  |  | HTEF.04014015/AS | [15 empty] | A02 | 239.7 | HTEF0.04014015/AS |  | 239.7 |  | 2195 | 2195 | 2195 |  | 1.39 | 1.39 | 1.39 | [34 empty] | 239.7 |  | 0
Heatingset Tempo Vrijst H40 L140 T16 |  |  |  | HTEF.04014016/AS | [15 empty] | A02 | 426.7 | HTEF0.04014016/AS |  | 426.7 |  | 2380 | 2380 | 2380 |  | 1.46 | 1.46 | 1.46 | [34 empty] | 426.7 |  | 0
Heatingset Tempo Vrijst H40 L140 T20 |  |  |  | HTEF.04014020/AS | [15 empty] | A02 | 316.9 | HTEF0.04014020/AS |  | 316.9 |  | 3074 | 3074 | 3074 |  | 1.38 | 1.38 | 1.38 | [34 empty] | 316.9 |  | 0
Heatingset Tempo Vrijst H40 L140 T21 |  |  |  | HTEF.04014021/AS | [15 empty] | A02 | 500.8 | HTEF0.04014021/AS |  | 500.8 |  | 3184 | 3184 | 3184 |  | 1.48 | 1.48 | 1.48 | [34 empty] | 500.8 |  | 0
Heatingset Tempo Vrijst H40 L160 T10 |  |  |  | HTEF.04016010/AS | [15 empty] | A02 | 198.2 | HTEF0.04016010/AS |  | 198.2 |  | 1541 | 1541 | 1541 |  | 1.39 | 1.39 | 1.39 | [34 empty] | 198.2 |  | 0
Heatingset Tempo Vrijst H40 L160 T11 |  |  |  | HTEF.04016011/AS | [15 empty] | A02 | 346.6 | HTEF0.04016011/AS |  | 346.6 |  | 2022 | 2022 | 2022 |  | 1.44 | 1.44 | 1.44 | [34 empty] | 346.6 |  | 0
Heatingset Tempo Vrijst H40 L160 T15 |  |  |  | HTEF.04016015/AS | [15 empty] | A02 | 281 | HTEF0.04016015/AS |  | 281 |  | 2509 | 2509 | 2509 |  | 1.39 | 1.39 | 1.39 | [34 empty] | 281 |  | 0
Heatingset Tempo Vrijst H40 L160 T16 |  |  |  | HTEF.04016016/AS | [15 empty] | A02 | 494.4 | HTEF0.04016016/AS |  | 494.4 |  | 2720 | 2720 | 2720 |  | 1.46 | 1.46 | 1.46 | [34 empty] | 494.4 |  | 0
Heatingset Tempo Vrijst H40 L160 T20 |  |  |  | HTEF.04016020/AS | [15 empty] | A02 | 373 | HTEF0.04016020/AS |  | 373 |  | 3514 | 3514 | 3514 |  | 1.38 | 1.38 | 1.38 | [34 empty] | 373 |  | 0
Heatingset Tempo Vrijst H40 L160 T21 |  |  |  | HTEF.04016021/AS | [15 empty] | A02 | 590.8 | HTEF0.04016021/AS |  | 590.8 |  | 3638 | 3638 | 3638 |  | 1.48 | 1.48 | 1.48 | [34 empty] | 590.8 |  | 0
Heatingset Tempo Vrijst H40 L180 T10 |  |  |  | HTEF.04018010/AS | [15 empty] | A02 | 211.1 | HTEF0.04018010/AS |  | 211.1 |  | 1733 | 1733 | 1733 |  | 1.39 | 1.39 | 1.39 | [34 empty] | 211.1 |  | 0
Heatingset Tempo Vrijst H40 L180 T11 |  |  |  | HTEF.04018011/AS | [15 empty] | A02 | 368.6 | HTEF0.04018011/AS |  | 368.6 |  | 2275 | 2275 | 2275 |  | 1.44 | 1.44 | 1.44 | [34 empty] | 368.6 |  | 0
Heatingset Tempo Vrijst H40 L180 T15 |  |  |  | HTEF.04018015/AS | [15 empty] | A02 | 303.6 | HTEF0.04018015/AS |  | 303.6 |  | 2822 | 2822 | 2822 |  | 1.39 | 1.39 | 1.39 | [34 empty] | 303.6 |  | 0
Heatingset Tempo Vrijst H40 L180 T16 |  |  |  | HTEF.04018016/AS | [15 empty] | A02 | 533.9 | HTEF0.04018016/AS |  | 533.9 |  | 3060 | 3060 | 3060 |  | 1.46 | 1.46 | 1.46 | [34 empty] | 533.9 |  | 0
Heatingset Tempo Vrijst H40 L180 T20 |  |  |  | HTEF.04018020/AS | [15 empty] | A02 | 403.1 | HTEF0.04018020/AS |  | 403.1 |  | 3953 | 3953 | 3953 |  | 1.38 | 1.38 | 1.38 | [34 empty] | 403.1 |  | 0
Heatingset Tempo Vrijst H40 L180 T21 |  |  |  | HTEF.04018021/AS | [15 empty] | A02 | 639 | HTEF0.04018021/AS |  | 639 |  | 4093 | 4093 | 4093 |  | 1.48 | 1.48 | 1.48 | [34 empty] | 639 |  | 0
Heatingset Tempo Vrijst H40 L200 T10 |  |  |  | HTEF.04020010/AS | [15 empty] | A02 | 224.7 | HTEF0.04020010/AS |  | 224.7 |  | 1926 | 1926 | 1926 |  | 1.39 | 1.39 | 1.39 | [34 empty] | 224.7 |  | 0
Heatingset Tempo Vrijst H40 L200 T11 |  |  |  | HTEF.04020011/AS | [15 empty] | A02 | 393.3 | HTEF0.04020011/AS |  | 393.3 |  | 2528 | 2528 | 2528 |  | 1.44 | 1.44 | 1.44 | [34 empty] | 393.3 |  | 0
Heatingset Tempo Vrijst H40 L200 T15 |  |  |  | HTEF.04020015/AS | [15 empty] | A02 | 346.8 | HTEF0.04020015/AS |  | 346.8 |  | 3136 | 3136 | 3136 |  | 1.39 | 1.39 | 1.39 | [34 empty] | 346.8 |  | 0
Heatingset Tempo Vrijst H40 L200 T16 |  |  |  | HTEF.04020016/AS | [15 empty] | A02 | 612.5 | HTEF0.04020016/AS |  | 612.5 |  | 3400 | 3400 | 3400 |  | 1.46 | 1.46 | 1.46 | [34 empty] | 612.5 |  | 0
Heatingset Tempo Vrijst H40 L200 T20 |  |  |  | HTEF.04020020/AS | [15 empty] | A02 | 432.6 | HTEF0.04020020/AS |  | 432.6 |  | 4392 | 4392 | 4392 |  | 1.38 | 1.38 | 1.38 | [34 empty] | 432.6 |  | 0
Heatingset Tempo Vrijst H40 L200 T21 |  |  |  | HTEF.04020021/AS | [15 empty] | A02 | 686.6 | HTEF0.04020021/AS |  | 686.6 |  | 4548 | 4548 | 4548 |  | 1.48 | 1.48 | 1.48 | [34 empty] | 686.6 |  | 0
Heatingset Tempo Vrijst H40 L220 T10 |  |  |  | HTEF.04022010/AS | [15 empty] | A02 | 254.8 | HTEF0.04022010/AS |  | 254.8 |  | 2119 | 2119 | 2119 |  | 1.39 | 1.39 | 1.39 | [34 empty] | 254.8 |  | 0
Heatingset Tempo Vrijst H40 L220 T11 |  |  |  | HTEF.04022011/AS | [15 empty] | A02 | 447.6 | HTEF0.04022011/AS |  | 447.6 |  | 2781 | 2781 | 2781 |  | 1.44 | 1.44 | 1.44 | [34 empty] | 447.6 |  | 0
Heatingset Tempo Vrijst H40 L220 T15 |  |  |  | HTEF.04022015/AS | [15 empty] | A02 | 397 | HTEF0.04022015/AS |  | 397 |  | 3450 | 3450 | 3450 |  | 1.39 | 1.39 | 1.39 | [34 empty] | 397 |  | 0
Heatingset Tempo Vrijst H40 L220 T16 |  |  |  | HTEF.04022016/AS | [15 empty] | A02 | 702.8 | HTEF0.04022016/AS |  | 702.8 |  | 3740 | 3740 | 3740 |  | 1.46 | 1.46 | 1.46 | [34 empty] | 702.8 |  | 0
Heatingset Tempo Vrijst H40 L220 T20 |  |  |  | HTEF.04022020/AS | [15 empty] | A02 | 499.3 | HTEF0.04022020/AS |  | 499.3 |  | 4831 | 4831 | 4831 |  | 1.38 | 1.38 | 1.38 | [34 empty] | 499.3 |  | 0
Heatingset Tempo Vrijst H40 L220 T21 |  |  |  | HTEF.04022021/AS | [15 empty] | A02 | 792.5 | HTEF0.04022021/AS |  | 792.5 |  | 5003 | 5003 | 5003 |  | 1.48 | 1.48 | 1.48 | [34 empty] | 792.5 |  | 0
Heatingset Tempo Vrijst H40 L240 T10 |  |  |  | HTEF.04024010/AS | [15 empty] | A02 | 283.5 | HTEF0.04024010/AS |  | 283.5 |  | 2311 | 2311 | 2311 |  | 1.39 | 1.39 | 1.39 | [34 empty] | 283.5 |  | 0
Heatingset Tempo Vrijst H40 L240 T11 |  |  |  | HTEF.04024011/AS | [15 empty] | A02 | 490.1 | HTEF0.04024011/AS |  | 490.1 |  | 3034 | 3034 | 3034 |  | 1.44 | 1.44 | 1.44 | [34 empty] | 490.1 |  | 0
Heatingset Tempo Vrijst H40 L240 T15 |  |  |  | HTEF.04024015/AS | [15 empty] | A02 | 436.3 | HTEF0.04024015/AS |  | 436.3 |  | 3763 | 3763 | 3763 |  | 1.39 | 1.39 | 1.39 | [34 empty] | 436.3 |  | 0
Heatingset Tempo Vrijst H40 L240 T16 |  |  |  | HTEF.04024016/AS | [15 empty] | A02 | 764.1 | HTEF0.04024016/AS |  | 764.1 |  | 4080 | 4080 | 4080 |  | 1.46 | 1.46 | 1.46 | [34 empty] | 764.1 |  | 0
Heatingset Tempo Vrijst H40 L240 T20 |  |  |  | HTEF.04024020/AS | [15 empty] | A02 | 547.9 | HTEF0.04024020/AS |  | 547.9 |  | 5270 | 5270 | 5270 |  | 1.38 | 1.38 | 1.38 | [34 empty] | 547.9 |  | 0
Heatingset Tempo Vrijst H40 L240 T21 |  |  |  | HTEF.04024021/AS | [15 empty] | A02 | 863.3 | HTEF0.04024021/AS |  | 863.3 |  | 5458 | 5458 | 5458 |  | 1.48 | 1.48 | 1.48 | [34 empty] | 863.3 |  | 0
Heatingset Tempo Vrijst H40 L260 T10 |  |  |  | HTEF.04026010/AS | [15 empty] | A02 | 299.8 | HTEF0.04026010/AS |  | 299.8 |  | 2504 | 2504 | 2504 |  | 1.39 | 1.39 | 1.39 | [34 empty] | 299.8 |  | 0
Heatingset Tempo Vrijst H40 L260 T11 |  |  |  | HTEF.04026011/AS | [15 empty] | A02 | 518.7 | HTEF0.04026011/AS |  | 518.7 |  | 3286 | 3286 | 3286 |  | 1.44 | 1.44 | 1.44 | [34 empty] | 518.7 |  | 0
Heatingset Tempo Vrijst H40 L260 T15 |  |  |  | HTEF.04026015/AS | [15 empty] | A02 | 461.7 | HTEF0.04026015/AS |  | 461.7 |  | 4077 | 4077 | 4077 |  | 1.39 | 1.39 | 1.39 | [34 empty] | 461.7 |  | 0
Heatingset Tempo Vrijst H40 L260 T16 |  |  |  | HTEF.04026016/AS | [15 empty] | A02 | 809.1 | HTEF0.04026016/AS |  | 809.1 |  | 4420 | 4420 | 4420 |  | 1.46 | 1.46 | 1.46 | [34 empty] | 809.1 |  | 0
Heatingset Tempo Vrijst H40 L260 T20 |  |  |  | HTEF.04026020/AS | [15 empty] | A02 | 581.1 | HTEF0.04026020/AS |  | 581.1 |  | 5710 | 5710 | 5710 |  | 1.38 | 1.38 | 1.38 | [34 empty] | 581.1 |  | 0
Heatingset Tempo Vrijst H40 L260 T21 |  |  |  | HTEF.04026021/AS | [15 empty] | A02 | 916.6 | HTEF0.04026021/AS |  | 916.6 |  | 5912 | 5912 | 5912 |  | 1.48 | 1.48 | 1.48 | [34 empty] | 916.6 |  | 0
Heatingset Tempo Vrijst H40 L280 T10 |  |  |  | HTEF.04028010/AS | [15 empty] | A02 | 313.8 | HTEF0.04028010/AS |  | 313.8 |  | 2696 | 2696 | 2696 |  | 1.39 | 1.39 | 1.39 | [34 empty] | 313.8 |  | 0
Heatingset Tempo Vrijst H40 L280 T11 |  |  |  | HTEF.04028011/AS | [15 empty] | A02 | 545.2 | HTEF0.04028011/AS |  | 545.2 |  | 3539 | 3539 | 3539 |  | 1.44 | 1.44 | 1.44 | [34 empty] | 545.2 |  | 0
Heatingset Tempo Vrijst H40 L280 T15 |  |  |  | HTEF.04028015/AS | [15 empty] | A02 | 485.5 | HTEF0.04028015/AS |  | 485.5 |  | 4390 | 4390 | 4390 |  | 1.39 | 1.39 | 1.39 | [34 empty] | 485.5 |  | 0
Heatingset Tempo Vrijst H40 L280 T16 |  |  |  | HTEF.04028016/AS | [15 empty] | A02 | 852.8 | HTEF0.04028016/AS |  | 852.8 |  | 4760 | 4760 | 4760 |  | 1.46 | 1.46 | 1.46 | [34 empty] | 852.8 |  | 0
Heatingset Tempo Vrijst H40 L280 T20 |  |  |  | HTEF.04028020/AS | [15 empty] | A02 | 613.9 | HTEF0.04028020/AS |  | 613.9 |  | 6149 | 6149 | 6149 |  | 1.38 | 1.38 | 1.38 | [34 empty] | 613.9 |  | 0
Heatingset Tempo Vrijst H40 L280 T21 |  |  |  | HTEF.04028021/AS | [15 empty] | A02 | 968.3 | HTEF0.04028021/AS |  | 968.3 |  | 6367 | 6367 | 6367 |  | 1.48 | 1.48 | 1.48 | [34 empty] | 968.3 |  | 0
Heatingset Tempo Vrijst H40 L300 T10 |  |  |  | HTEF.04030010/AS | [15 empty] | A02 | 328.8 | HTEF0.04030010/AS |  | 328.8 |  | 2889 | 2889 | 2889 |  | 1.39 | 1.39 | 1.39 | [34 empty] | 328.8 |  | 0
Heatingset Tempo Vrijst H40 L300 T11 |  |  |  | HTEF.04030011/AS | [15 empty] | A02 | 571.4 | HTEF0.04030011/AS |  | 571.4 |  | 3792 | 3792 | 3792 |  | 1.44 | 1.44 | 1.44 | [34 empty] | 571.4 |  | 0
Heatingset Tempo Vrijst H40 L300 T15 |  |  |  | HTEF.04030015/AS | [15 empty] | A02 | 510.3 | HTEF0.04030015/AS |  | 510.3 |  | 4704 | 4704 | 4704 |  | 1.39 | 1.39 | 1.39 | [34 empty] | 510.3 |  | 0
Heatingset Tempo Vrijst H40 L300 T16 |  |  |  | HTEF.04030016/AS | [15 empty] | A02 | 896.7 | HTEF0.04030016/AS |  | 896.7 |  | 5100 | 5100 | 5100 |  | 1.46 | 1.46 | 1.46 | [34 empty] | 896.7 |  | 0
Heatingset Tempo Vrijst H40 L300 T20 |  |  |  | HTEF.04030020/AS | [15 empty] | A02 | 646.6 | HTEF0.04030020/AS |  | 646.6 |  | 6588 | 6588 | 6588 |  | 1.38 | 1.38 | 1.38 | [34 empty] | 646.6 |  | 0
Heatingset Tempo Vrijst H40 L300 T21 |  |  |  | HTEF.04030021/AS | [15 empty] | A02 | 1020.7 | HTEF0.04030021/AS |  | 1020.7 |  | 6822 | 6822 | 6822 |  | 1.48 | 1.48 | 1.48 | [34 empty] | 1020.7 |  | 0
Heatingset Tempo Vrijst H50 L040 T10 |  |  |  | HTEF.05004010/AS | [15 empty] | A02 | 86.8 | HTEF0.05004010/AS |  | 86.8 |  | 430 | 430 | 430 |  | 1.39 | 1.39 | 1.39 | [34 empty] | 86.8 |  | 0
Heatingset Tempo Vrijst H50 L040 T11 |  |  |  | HTEF.05004011/AS | [15 empty] | A02 | 154 | HTEF0.05004011/AS |  | 154 |  | 554 | 554 | 554 |  | 1.44 | 1.44 | 1.44 | [34 empty] | 154 |  | 0
Heatingset Tempo Vrijst H50 L040 T15 |  |  |  | HTEF.05004015/AS | [15 empty] | A02 | 110.5 | HTEF0.05004015/AS |  | 110.5 |  | 694 | 694 | 694 |  | 1.37 | 1.37 | 1.37 | [34 empty] | 110.5 |  | 0
Heatingset Tempo Vrijst H50 L040 T16 |  |  |  | HTEF.05004016/AS | [15 empty] | A02 | 195.7 | HTEF0.05004016/AS |  | 195.7 |  | 759 | 759 | 759 |  | 1.46 | 1.46 | 1.46 | [34 empty] | 195.7 |  | 0
Heatingset Tempo Vrijst H50 L040 T20 |  |  |  | HTEF.05004020/AS | [15 empty] | A02 | 132.2 | HTEF0.05004020/AS |  | 132.2 |  | 970 | 970 | 970 |  | 1.37 | 1.37 | 1.37 | [34 empty] | 132.2 |  | 0
Heatingset Tempo Vrijst H50 L040 T21 |  |  |  | HTEF.05004021/AS | [15 empty] | A02 | 209.3 | HTEF0.05004021/AS |  | 209.3 |  | 1033 | 1033 | 1033 |  | 1.49 | 1.49 | 1.49 | [34 empty] | 209.3 |  | 0
Heatingset Tempo Vrijst H50 L050 T10 |  |  |  | HTEF.05005010/AS | [15 empty] | A02 | 92.9 | HTEF0.05005010/AS |  | 92.9 |  | 538 | 538 | 538 |  | 1.39 | 1.39 | 1.39 | [34 empty] | 92.9 |  | 0
Heatingset Tempo Vrijst H50 L050 T11 |  |  |  | HTEF.05005011/AS | [15 empty] | A02 | 165.5 | HTEF0.05005011/AS |  | 165.5 |  | 693 | 693 | 693 |  | 1.44 | 1.44 | 1.44 | [34 empty] | 165.5 |  | 0
Heatingset Tempo Vrijst H50 L050 T15 |  |  |  | HTEF.05005015/AS | [15 empty] | A02 | 120.5 | HTEF0.05005015/AS |  | 120.5 |  | 867 | 867 | 867 |  | 1.37 | 1.37 | 1.37 | [34 empty] | 120.5 |  | 0
Heatingset Tempo Vrijst H50 L050 T16 |  |  |  | HTEF.05005016/AS | [15 empty] | A02 | 213.7 | HTEF0.05005016/AS |  | 213.7 |  | 949 | 949 | 949 |  | 1.46 | 1.46 | 1.46 | [34 empty] | 213.7 |  | 0
Heatingset Tempo Vrijst H50 L050 T20 |  |  |  | HTEF.05005020/AS | [15 empty] | A02 | 145 | HTEF0.05005020/AS |  | 145 |  | 1213 | 1213 | 1213 |  | 1.37 | 1.37 | 1.37 | [34 empty] | 145 |  | 0
Heatingset Tempo Vrijst H50 L050 T21 |  |  |  | HTEF.05005021/AS | [15 empty] | A02 | 229.4 | HTEF0.05005021/AS |  | 229.4 |  | 1291 | 1291 | 1291 |  | 1.49 | 1.49 | 1.49 | [34 empty] | 229.4 |  | 0
Heatingset Tempo Vrijst H50 L060 T10 |  |  |  | HTEF.05006010/AS | [15 empty] | A02 | 97.8 | HTEF0.05006010/AS |  | 97.8 |  | 646 | 646 | 646 |  | 1.39 | 1.39 | 1.39 | [34 empty] | 97.8 |  | 0
Heatingset Tempo Vrijst H50 L060 T11 |  |  |  | HTEF.05006011/AS | [15 empty] | A02 | 173.7 | HTEF0.05006011/AS |  | 173.7 |  | 832 | 832 | 832 |  | 1.44 | 1.44 | 1.44 | [34 empty] | 173.7 |  | 0
Heatingset Tempo Vrijst H50 L060 T15 |  |  |  | HTEF.05006015/AS | [15 empty] | A02 | 129.1 | HTEF0.05006015/AS |  | 129.1 |  | 1040 | 1040 | 1040 |  | 1.37 | 1.37 | 1.37 | [34 empty] | 129.1 |  | 0
Heatingset Tempo Vrijst H50 L060 T16 |  |  |  | HTEF.05006016/AS | [15 empty] | A02 | 236.3 | HTEF0.05006016/AS |  | 236.3 |  | 1139 | 1139 | 1139 |  | 1.46 | 1.46 | 1.46 | [34 empty] | 236.3 |  | 0
Heatingset Tempo Vrijst H50 L060 T20 |  |  |  | HTEF.05006020/AS | [15 empty] | A02 | 156.3 | HTEF0.05006020/AS |  | 156.3 |  | 1455 | 1455 | 1455 |  | 1.37 | 1.37 | 1.37 | [34 empty] | 156.3 |  | 0
Heatingset Tempo Vrijst H50 L060 T21 |  |  |  | HTEF.05006021/AS | [15 empty] | A02 | 247.8 | HTEF0.05006021/AS |  | 247.8 |  | 1549 | 1549 | 1549 |  | 1.49 | 1.49 | 1.49 | [34 empty] | 247.8 |  | 0
Heatingset Tempo Vrijst H50 L070 T10 |  |  |  | HTEF.05007010/AS | [15 empty] | A02 | 110.6 | HTEF0.05007010/AS |  | 110.6 |  | 753 | 753 | 753 |  | 1.39 | 1.39 | 1.39 | [34 empty] | 110.6 |  | 0
Heatingset Tempo Vrijst H50 L070 T11 |  |  |  | HTEF.05007011/AS | [15 empty] | A02 | 197.3 | HTEF0.05007011/AS |  | 197.3 |  | 970 | 970 | 970 |  | 1.44 | 1.44 | 1.44 | [34 empty] | 197.3 |  | 0
Heatingset Tempo Vrijst H50 L070 T15 |  |  |  | HTEF.05007015/AS | [15 empty] | A02 | 149.1 | HTEF0.05007015/AS |  | 149.1 |  | 1214 | 1214 | 1214 |  | 1.37 | 1.37 | 1.37 | [34 empty] | 149.1 |  | 0
Heatingset Tempo Vrijst H50 L070 T16 |  |  |  | HTEF.05007016/AS | [15 empty] | A02 | 272.4 | HTEF0.05007016/AS |  | 272.4 |  | 1329 | 1329 | 1329 |  | 1.46 | 1.46 | 1.46 | [34 empty] | 272.4 |  | 0
Heatingset Tempo Vrijst H50 L070 T20 |  |  |  | HTEF.05007020/AS | [15 empty] | A02 | 181.8 | HTEF0.05007020/AS |  | 181.8 |  | 1698 | 1698 | 1698 |  | 1.37 | 1.37 | 1.37 | [34 empty] | 181.8 |  | 0
Heatingset Tempo Vrijst H50 L070 T21 |  |  |  | HTEF.05007021/AS | [15 empty] | A02 | 288.7 | HTEF0.05007021/AS |  | 288.7 |  | 1807 | 1807 | 1807 |  | 1.49 | 1.49 | 1.49 | [34 empty] | 288.7 |  | 0
Heatingset Tempo Vrijst H50 L080 T10 |  |  |  | HTEF.05008010/AS | [15 empty] | A02 | 117.1 | HTEF0.05008010/AS |  | 117.1 |  | 861 | 861 | 861 |  | 1.39 | 1.39 | 1.39 | [34 empty] | 117.1 |  | 0
Heatingset Tempo Vrijst H50 L080 T11 |  |  |  | HTEF.05008011/AS | [15 empty] | A02 | 209 | HTEF0.05008011/AS |  | 209 |  | 1109 | 1109 | 1109 |  | 1.44 | 1.44 | 1.44 | [34 empty] | 209 |  | 0
Heatingset Tempo Vrijst H50 L080 T15 |  |  |  | HTEF.05008015/AS | [15 empty] | A02 | 159.2 | HTEF0.05008015/AS |  | 159.2 |  | 1387 | 1387 | 1387 |  | 1.37 | 1.37 | 1.37 | [34 empty] | 159.2 |  | 0
Heatingset Tempo Vrijst H50 L080 T16 |  |  |  | HTEF.05008016/AS | [15 empty] | A02 | 290.4 | HTEF0.05008016/AS |  | 290.4 |  | 1518 | 1518 | 1518 |  | 1.46 | 1.46 | 1.46 | [34 empty] | 290.4 |  | 0
Heatingset Tempo Vrijst H50 L080 T20 |  |  |  | HTEF.05008020/AS | [15 empty] | A02 | 195.7 | HTEF0.05008020/AS |  | 195.7 |  | 1940 | 1940 | 1940 |  | 1.37 | 1.37 | 1.37 | [34 empty] | 195.7 |  | 0
Heatingset Tempo Vrijst H50 L080 T21 |  |  |  | HTEF.05008021/AS | [15 empty] | A02 | 310.6 | HTEF0.05008021/AS |  | 310.6 |  | 2066 | 2066 | 2066 |  | 1.49 | 1.49 | 1.49 | [34 empty] | 310.6 |  | 0
Heatingset Tempo Vrijst H50 L090 T10 |  |  |  | HTEF.05009010/AS | [15 empty] | A02 | 122.6 | HTEF0.05009010/AS |  | 122.6 |  | 968 | 968 | 968 |  | 1.39 | 1.39 | 1.39 | [34 empty] | 122.6 |  | 0
Heatingset Tempo Vrijst H50 L090 T11 |  |  |  | HTEF.05009011/AS | [15 empty] | A02 | 219 | HTEF0.05009011/AS |  | 219 |  | 1247 | 1247 | 1247 |  | 1.44 | 1.44 | 1.44 | [34 empty] | 219 |  | 0
Heatingset Tempo Vrijst H50 L090 T15 |  |  |  | HTEF.05009015/AS | [15 empty] | A02 | 168.8 | HTEF0.05009015/AS |  | 168.8 |  | 1561 | 1561 | 1561 |  | 1.37 | 1.37 | 1.37 | [34 empty] | 168.8 |  | 0
Heatingset Tempo Vrijst H50 L090 T16 |  |  |  | HTEF.05009016/AS | [15 empty] | A02 | 307.9 | HTEF0.05009016/AS |  | 307.9 |  | 1708 | 1708 | 1708 |  | 1.46 | 1.46 | 1.46 | [34 empty] | 307.9 |  | 0
Heatingset Tempo Vrijst H50 L090 T20 |  |  |  | HTEF.05009020/AS | [15 empty] | A02 | 208 | HTEF0.05009020/AS |  | 208 |  | 2183 | 2183 | 2183 |  | 1.37 | 1.37 | 1.37 | [34 empty] | 208 |  | 0
Heatingset Tempo Vrijst H50 L090 T21 |  |  |  | HTEF.05009021/AS | [15 empty] | A02 | 330.4 | HTEF0.05009021/AS |  | 330.4 |  | 2324 | 2324 | 2324 |  | 1.49 | 1.49 | 1.49 | [34 empty] | 330.4 |  | 0
Heatingset Tempo Vrijst H50 L100 T10 |  |  |  | HTEF.05010010/AS | [15 empty] | A02 | 133.2 | HTEF0.05010010/AS |  | 133.2 |  | 1076 | 1076 | 1076 |  | 1.39 | 1.39 | 1.39 | [34 empty] | 133.2 |  | 0
Heatingset Tempo Vrijst H50 L100 T11 |  |  |  | HTEF.05010011/AS | [15 empty] | A02 | 237.8 | HTEF0.05010011/AS |  | 237.8 |  | 1386 | 1386 | 1386 |  | 1.44 | 1.44 | 1.44 | [34 empty] | 237.8 |  | 0
Heatingset Tempo Vrijst H50 L100 T15 |  |  |  | HTEF.05010015/AS | [15 empty] | A02 | 185.7 | HTEF0.05010015/AS |  | 185.7 |  | 1734 | 1734 | 1734 |  | 1.37 | 1.37 | 1.37 | [34 empty] | 185.7 |  | 0
Heatingset Tempo Vrijst H50 L100 T16 |  |  |  | HTEF.05010016/AS | [15 empty] | A02 | 337.8 | HTEF0.05010016/AS |  | 337.8 |  | 1898 | 1898 | 1898 |  | 1.46 | 1.46 | 1.46 | [34 empty] | 337.8 |  | 0
Heatingset Tempo Vrijst H50 L100 T20 |  |  |  | HTEF.05010020/AS | [15 empty] | A02 | 230.1 | HTEF0.05010020/AS |  | 230.1 |  | 2425 | 2425 | 2425 |  | 1.37 | 1.37 | 1.37 | [34 empty] | 230.1 |  | 0
Heatingset Tempo Vrijst H50 L100 T21 |  |  |  | HTEF.05010021/AS | [15 empty] | A02 | 365.5 | HTEF0.05010021/AS |  | 365.5 |  | 2582 | 2582 | 2582 |  | 1.49 | 1.49 | 1.49 | [34 empty] | 365.5 |  | 0
Heatingset Tempo Vrijst H50 L110 T10 |  |  |  | HTEF.05011010/AS | [15 empty] | A02 | 139.1 | HTEF0.05011010/AS |  | 139.1 |  | 1184 | 1184 | 1184 |  | 1.39 | 1.39 | 1.39 | [34 empty] | 139.1 |  | 0
Heatingset Tempo Vrijst H50 L110 T11 |  |  |  | HTEF.05011011/AS | [15 empty] | A02 | 249.1 | HTEF0.05011011/AS |  | 249.1 |  | 1525 | 1525 | 1525 |  | 1.44 | 1.44 | 1.44 | [34 empty] | 249.1 |  | 0
Heatingset Tempo Vrijst H50 L110 T15 |  |  |  | HTEF.05011015/AS | [15 empty] | A02 | 196 | HTEF0.05011015/AS |  | 196 |  | 1907 | 1907 | 1907 |  | 1.37 | 1.37 | 1.37 | [34 empty] | 196 |  | 0
Heatingset Tempo Vrijst H50 L110 T16 |  |  |  | HTEF.05011016/AS | [15 empty] | A02 | 356.2 | HTEF0.05011016/AS |  | 356.2 |  | 2088 | 2088 | 2088 |  | 1.46 | 1.46 | 1.46 | [34 empty] | 356.2 |  | 0
Heatingset Tempo Vrijst H50 L110 T20 |  |  |  | HTEF.05011020/AS | [15 empty] | A02 | 244.9 | HTEF0.05011020/AS |  | 244.9 |  | 2668 | 2668 | 2668 |  | 1.37 | 1.37 | 1.37 | [34 empty] | 244.9 |  | 0
Heatingset Tempo Vrijst H50 L110 T21 |  |  |  | HTEF.05011021/AS | [15 empty] | A02 | 389.1 | HTEF0.05011021/AS |  | 389.1 |  | 2840 | 2840 | 2840 |  | 1.49 | 1.49 | 1.49 | [34 empty] | 389.1 |  | 0
Heatingset Tempo Vrijst H50 L120 T10 |  |  |  | HTEF.05012010/AS | [15 empty] | A02 | 145 | HTEF0.05012010/AS |  | 145 |  | 1291 | 1291 | 1291 |  | 1.39 | 1.39 | 1.39 | [34 empty] | 145 |  | 0
Heatingset Tempo Vrijst H50 L120 T11 |  |  |  | HTEF.05012011/AS | [15 empty] | A02 | 259.6 | HTEF0.05012011/AS |  | 259.6 |  | 1663 | 1663 | 1663 |  | 1.44 | 1.44 | 1.44 | [34 empty] | 259.6 |  | 0
Heatingset Tempo Vrijst H50 L120 T15 |  |  |  | HTEF.05012015/AS | [15 empty] | A02 | 206.6 | HTEF0.05012015/AS |  | 206.6 |  | 2081 | 2081 | 2081 |  | 1.37 | 1.37 | 1.37 | [34 empty] | 206.6 |  | 0
Heatingset Tempo Vrijst H50 L120 T16 |  |  |  | HTEF.05012016/AS | [15 empty] | A02 | 375.2 | HTEF0.05012016/AS |  | 375.2 |  | 2278 | 2278 | 2278 |  | 1.46 | 1.46 | 1.46 | [34 empty] | 375.2 |  | 0
Heatingset Tempo Vrijst H50 L120 T20 |  |  |  | HTEF.05012020/AS | [15 empty] | A02 | 258.7 | HTEF0.05012020/AS |  | 258.7 |  | 2910 | 2910 | 2910 |  | 1.37 | 1.37 | 1.37 | [34 empty] | 258.7 |  | 0
Heatingset Tempo Vrijst H50 L120 T21 |  |  |  | HTEF.05012021/AS | [15 empty] | A02 | 411.6 | HTEF0.05012021/AS |  | 411.6 |  | 3098 | 3098 | 3098 |  | 1.49 | 1.49 | 1.49 | [34 empty] | 411.6 |  | 0
Heatingset Tempo Vrijst H50 L140 T10 |  |  |  | HTEF.05014010/AS | [15 empty] | A02 | 172.8 | HTEF0.05014010/AS |  | 172.8 |  | 1506 | 1506 | 1506 |  | 1.39 | 1.39 | 1.39 | [34 empty] | 172.8 |  | 0
Heatingset Tempo Vrijst H50 L140 T11 |  |  |  | HTEF.05014011/AS | [15 empty] | A02 | 299 | HTEF0.05014011/AS |  | 299 |  | 1940 | 1940 | 1940 |  | 1.44 | 1.44 | 1.44 | [34 empty] | 299 |  | 0
Heatingset Tempo Vrijst H50 L140 T15 |  |  |  | HTEF.05014015/AS | [15 empty] | A02 | 242.5 | HTEF0.05014015/AS |  | 242.5 |  | 2428 | 2428 | 2428 |  | 1.37 | 1.37 | 1.37 | [34 empty] | 242.5 |  | 0
Heatingset Tempo Vrijst H50 L140 T16 |  |  |  | HTEF.05014016/AS | [15 empty] | A02 | 429.5 | HTEF0.05014016/AS |  | 429.5 |  | 2657 | 2657 | 2657 |  | 1.46 | 1.46 | 1.46 | [34 empty] | 429.5 |  | 0
Heatingset Tempo Vrijst H50 L140 T20 |  |  |  | HTEF.05014020/AS | [15 empty] | A02 | 324.3 | HTEF0.05014020/AS |  | 324.3 |  | 3395 | 3395 | 3395 |  | 1.37 | 1.37 | 1.37 | [34 empty] | 324.3 |  | 0
Heatingset Tempo Vrijst H50 L140 T21 |  |  |  | HTEF.05014021/AS | [15 empty] | A02 | 506.7 | HTEF0.05014021/AS |  | 506.7 |  | 3615 | 3615 | 3615 |  | 1.49 | 1.49 | 1.49 | [34 empty] | 506.7 |  | 0
Heatingset Tempo Vrijst H50 L160 T10 |  |  |  | HTEF.05016010/AS | [15 empty] | A02 | 199.7 | HTEF0.05016010/AS |  | 199.7 |  | 1722 | 1722 | 1722 |  | 1.39 | 1.39 | 1.39 | [34 empty] | 199.7 |  | 0
Heatingset Tempo Vrijst H50 L160 T11 |  |  |  | HTEF.05016011/AS | [15 empty] | A02 | 348.3 | HTEF0.05016011/AS |  | 348.3 |  | 2218 | 2218 | 2218 |  | 1.44 | 1.44 | 1.44 | [34 empty] | 348.3 |  | 0
Heatingset Tempo Vrijst H50 L160 T15 |  |  |  | HTEF.05016015/AS | [15 empty] | A02 | 283.8 | HTEF0.05016015/AS |  | 283.8 |  | 2774 | 2774 | 2774 |  | 1.37 | 1.37 | 1.37 | [34 empty] | 283.8 |  | 0
Heatingset Tempo Vrijst H50 L160 T16 |  |  |  | HTEF.05016016/AS | [15 empty] | A02 | 497.2 | HTEF0.05016016/AS |  | 497.2 |  | 3037 | 3037 | 3037 |  | 1.46 | 1.46 | 1.46 | [34 empty] | 497.2 |  | 0
Heatingset Tempo Vrijst H50 L160 T20 |  |  |  | HTEF.05016020/AS | [15 empty] | A02 | 380.1 | HTEF0.05016020/AS |  | 380.1 |  | 3880 | 3880 | 3880 |  | 1.37 | 1.37 | 1.37 | [34 empty] | 380.1 |  | 0
Heatingset Tempo Vrijst H50 L160 T21 |  |  |  | HTEF.05016021/AS | [15 empty] | A02 | 596.7 | HTEF0.05016021/AS |  | 596.7 |  | 4131 | 4131 | 4131 |  | 1.49 | 1.49 | 1.49 | [34 empty] | 596.7 |  | 0
Heatingset Tempo Vrijst H50 L180 T10 |  |  |  | HTEF.05018010/AS | [15 empty] | A02 | 212.6 | HTEF0.05018010/AS |  | 212.6 |  | 1937 | 1937 | 1937 |  | 1.39 | 1.39 | 1.39 | [34 empty] | 212.6 |  | 0
Heatingset Tempo Vrijst H50 L180 T11 |  |  |  | HTEF.05018011/AS | [15 empty] | A02 | 370.3 | HTEF0.05018011/AS |  | 370.3 |  | 2495 | 2495 | 2495 |  | 1.44 | 1.44 | 1.44 | [34 empty] | 370.3 |  | 0
Heatingset Tempo Vrijst H50 L180 T15 |  |  |  | HTEF.05018015/AS | [15 empty] | A02 | 306.2 | HTEF0.05018015/AS |  | 306.2 |  | 3121 | 3121 | 3121 |  | 1.37 | 1.37 | 1.37 | [34 empty] | 306.2 |  | 0
Heatingset Tempo Vrijst H50 L180 T16 |  |  |  | HTEF.05018016/AS | [15 empty] | A02 | 536.8 | HTEF0.05018016/AS |  | 536.8 |  | 3416 | 3416 | 3416 |  | 1.46 | 1.46 | 1.46 | [34 empty] | 536.8 |  | 0
Heatingset Tempo Vrijst H50 L180 T20 |  |  |  | HTEF.05018020/AS | [15 empty] | A02 | 410.3 | HTEF0.05018020/AS |  | 410.3 |  | 4365 | 4365 | 4365 |  | 1.37 | 1.37 | 1.37 | [34 empty] | 410.3 |  | 0
Heatingset Tempo Vrijst H50 L180 T21 |  |  |  | HTEF.05018021/AS | [15 empty] | A02 | 645 | HTEF0.05018021/AS |  | 645 |  | 4648 | 4648 | 4648 |  | 1.49 | 1.49 | 1.49 | [34 empty] | 645 |  | 0
Heatingset Tempo Vrijst H50 L200 T10 |  |  |  | HTEF.05020010/AS | [15 empty] | A02 | 226 | HTEF0.05020010/AS |  | 226 |  | 2152 | 2152 | 2152 |  | 1.39 | 1.39 | 1.39 | [34 empty] | 226 |  | 0
Heatingset Tempo Vrijst H50 L200 T11 |  |  |  | HTEF.05020011/AS | [15 empty] | A02 | 394.9 | HTEF0.05020011/AS |  | 394.9 |  | 2772 | 2772 | 2772 |  | 1.44 | 1.44 | 1.44 | [34 empty] | 394.9 |  | 0
Heatingset Tempo Vrijst H50 L200 T15 |  |  |  | HTEF.05020015/AS | [15 empty] | A02 | 349.7 | HTEF0.05020015/AS |  | 349.7 |  | 3468 | 3468 | 3468 |  | 1.37 | 1.37 | 1.37 | [34 empty] | 349.7 |  | 0
Heatingset Tempo Vrijst H50 L200 T16 |  |  |  | HTEF.05020016/AS | [15 empty] | A02 | 615.3 | HTEF0.05020016/AS |  | 615.3 |  | 3796 | 3796 | 3796 |  | 1.46 | 1.46 | 1.46 | [34 empty] | 615.3 |  | 0
Heatingset Tempo Vrijst H50 L200 T20 |  |  |  | HTEF.05020020/AS | [15 empty] | A02 | 439.8 | HTEF0.05020020/AS |  | 439.8 |  | 4850 | 4850 | 4850 |  | 1.37 | 1.37 | 1.37 | [34 empty] | 439.8 |  | 0
Heatingset Tempo Vrijst H50 L200 T21 |  |  |  | HTEF.05020021/AS | [15 empty] | A02 | 692.2 | HTEF0.05020021/AS |  | 692.2 |  | 5164 | 5164 | 5164 |  | 1.49 | 1.49 | 1.49 | [34 empty] | 692.2 |  | 0
Heatingset Tempo Vrijst H50 L220 T10 |  |  |  | HTEF.05022010/AS | [15 empty] | A02 | 256.1 | HTEF0.05022010/AS |  | 256.1 |  | 2367 | 2367 | 2367 |  | 1.39 | 1.39 | 1.39 | [34 empty] | 256.1 |  | 0
Heatingset Tempo Vrijst H50 L220 T11 |  |  |  | HTEF.05022011/AS | [15 empty] | A02 | 449.2 | HTEF0.05022011/AS |  | 449.2 |  | 3049 | 3049 | 3049 |  | 1.44 | 1.44 | 1.44 | [34 empty] | 449.2 |  | 0
Heatingset Tempo Vrijst H50 L220 T15 |  |  |  | HTEF.05022015/AS | [15 empty] | A02 | 399.8 | HTEF0.05022015/AS |  | 399.8 |  | 3815 | 3815 | 3815 |  | 1.37 | 1.37 | 1.37 | [34 empty] | 399.8 |  | 0
Heatingset Tempo Vrijst H50 L220 T16 |  |  |  | HTEF.05022016/AS | [15 empty] | A02 | 705.4 | HTEF0.05022016/AS |  | 705.4 |  | 4176 | 4176 | 4176 |  | 1.46 | 1.46 | 1.46 | [34 empty] | 705.4 |  | 0
Heatingset Tempo Vrijst H50 L220 T20 |  |  |  | HTEF.05022020/AS | [15 empty] | A02 | 506.5 | HTEF0.05022020/AS |  | 506.5 |  | 5335 | 5335 | 5335 |  | 1.37 | 1.37 | 1.37 | [34 empty] | 506.5 |  | 0
Heatingset Tempo Vrijst H50 L220 T21 |  |  |  | HTEF.05022021/AS | [15 empty] | A02 | 798.3 | HTEF0.05022021/AS |  | 798.3 |  | 5680 | 5680 | 5680 |  | 1.49 | 1.49 | 1.49 | [34 empty] | 798.3 |  | 0
Heatingset Tempo Vrijst H50 L240 T10 |  |  |  | HTEF.05024010/AS | [15 empty] | A02 | 285.3 | HTEF0.05024010/AS |  | 285.3 |  | 2582 | 2582 | 2582 |  | 1.39 | 1.39 | 1.39 | [34 empty] | 285.3 |  | 0
Heatingset Tempo Vrijst H50 L240 T11 |  |  |  | HTEF.05024011/AS | [15 empty] | A02 | 492.3 | HTEF0.05024011/AS |  | 492.3 |  | 3326 | 3326 | 3326 |  | 1.44 | 1.44 | 1.44 | [34 empty] | 492.3 |  | 0
Heatingset Tempo Vrijst H50 L240 T15 |  |  |  | HTEF.05024015/AS | [15 empty] | A02 | 439.8 | HTEF0.05024015/AS |  | 439.8 |  | 4162 | 4162 | 4162 |  | 1.37 | 1.37 | 1.37 | [34 empty] | 439.8 |  | 0
Heatingset Tempo Vrijst H50 L240 T16 |  |  |  | HTEF.05024016/AS | [15 empty] | A02 | 767.8 | HTEF0.05024016/AS |  | 767.8 |  | 4555 | 4555 | 4555 |  | 1.46 | 1.46 | 1.46 | [34 empty] | 767.8 |  | 0
Heatingset Tempo Vrijst H50 L240 T20 |  |  |  | HTEF.05024020/AS | [15 empty] | A02 | 557.6 | HTEF0.05024020/AS |  | 557.6 |  | 5820 | 5820 | 5820 |  | 1.37 | 1.37 | 1.37 | [34 empty] | 557.6 |  | 0
Heatingset Tempo Vrijst H50 L240 T21 |  |  |  | HTEF.05024021/AS | [15 empty] | A02 | 871 | HTEF0.05024021/AS |  | 871 |  | 6197 | 6197 | 6197 |  | 1.49 | 1.49 | 1.49 | [34 empty] | 871 |  | 0
Heatingset Tempo Vrijst H50 L260 T10 |  |  |  | HTEF.05026010/AS | [15 empty] | A02 | 301.6 | HTEF0.05026010/AS |  | 301.6 |  | 2798 | 2798 | 2798 |  | 1.39 | 1.39 | 1.39 | [34 empty] | 301.6 |  | 0
Heatingset Tempo Vrijst H50 L260 T11 |  |  |  | HTEF.05026011/AS | [15 empty] | A02 | 521 | HTEF0.05026011/AS |  | 521 |  | 3604 | 3604 | 3604 |  | 1.44 | 1.44 | 1.44 | [34 empty] | 521 |  | 0
Heatingset Tempo Vrijst H50 L260 T15 |  |  |  | HTEF.05026015/AS | [15 empty] | A02 | 465.4 | HTEF0.05026015/AS |  | 465.4 |  | 4508 | 4508 | 4508 |  | 1.37 | 1.37 | 1.37 | [34 empty] | 465.4 |  | 0
Heatingset Tempo Vrijst H50 L260 T16 |  |  |  | HTEF.05026016/AS | [15 empty] | A02 | 812.9 | HTEF0.05026016/AS |  | 812.9 |  | 4935 | 4935 | 4935 |  | 1.46 | 1.46 | 1.46 | [34 empty] | 812.9 |  | 0
Heatingset Tempo Vrijst H50 L260 T20 |  |  |  | HTEF.05026020/AS | [15 empty] | A02 | 590.7 | HTEF0.05026020/AS |  | 590.7 |  | 6305 | 6305 | 6305 |  | 1.37 | 1.37 | 1.37 | [34 empty] | 590.7 |  | 0
Heatingset Tempo Vrijst H50 L260 T21 |  |  |  | HTEF.05026021/AS | [15 empty] | A02 | 924.3 | HTEF0.05026021/AS |  | 924.3 |  | 6713 | 6713 | 6713 |  | 1.49 | 1.49 | 1.49 | [34 empty] | 924.3 |  | 0
Heatingset Tempo Vrijst H50 L280 T10 |  |  |  | HTEF.05028010/AS | [15 empty] | A02 | 315.7 | HTEF0.05028010/AS |  | 315.7 |  | 3013 | 3013 | 3013 |  | 1.39 | 1.39 | 1.39 | [34 empty] | 315.7 |  | 0
Heatingset Tempo Vrijst H50 L280 T11 |  |  |  | HTEF.05028011/AS | [15 empty] | A02 | 547.3 | HTEF0.05028011/AS |  | 547.3 |  | 3881 | 3881 | 3881 |  | 1.44 | 1.44 | 1.44 | [34 empty] | 547.3 |  | 0
Heatingset Tempo Vrijst H50 L280 T15 |  |  |  | HTEF.05028015/AS | [15 empty] | A02 | 489.2 | HTEF0.05028015/AS |  | 489.2 |  | 4855 | 4855 | 4855 |  | 1.37 | 1.37 | 1.37 | [34 empty] | 489.2 |  | 0
Heatingset Tempo Vrijst H50 L280 T16 |  |  |  | HTEF.05028016/AS | [15 empty] | A02 | 856.6 | HTEF0.05028016/AS |  | 856.6 |  | 5314 | 5314 | 5314 |  | 1.46 | 1.46 | 1.46 | [34 empty] | 856.6 |  | 0
Heatingset Tempo Vrijst H50 L280 T20 |  |  |  | HTEF.05028020/AS | [15 empty] | A02 | 623.8 | HTEF0.05028020/AS |  | 623.8 |  | 6790 | 6790 | 6790 |  | 1.37 | 1.37 | 1.37 | [34 empty] | 623.8 |  | 0
Heatingset Tempo Vrijst H50 L280 T21 |  |  |  | HTEF.05028021/AS | [15 empty] | A02 | 976.1 | HTEF0.05028021/AS |  | 976.1 |  | 7230 | 7230 | 7230 |  | 1.49 | 1.49 | 1.49 | [34 empty] | 976.1 |  | 0
Heatingset Tempo Vrijst H50 L300 T10 |  |  |  | HTEF.05030010/AS | [15 empty] | A02 | 330.5 | HTEF0.05030010/AS |  | 330.5 |  | 3228 | 3228 | 3228 |  | 1.39 | 1.39 | 1.39 | [34 empty] | 330.5 |  | 0
Heatingset Tempo Vrijst H50 L300 T11 |  |  |  | HTEF.05030011/AS | [15 empty] | A02 | 573.6 | HTEF0.05030011/AS |  | 573.6 |  | 4158 | 4158 | 4158 |  | 1.44 | 1.44 | 1.44 | [34 empty] | 573.6 |  | 0
Heatingset Tempo Vrijst H50 L300 T15 |  |  |  | HTEF.05030015/AS | [15 empty] | A02 | 514 | HTEF0.05030015/AS |  | 514 |  | 5202 | 5202 | 5202 |  | 1.37 | 1.37 | 1.37 | [34 empty] | 514 |  | 0
Heatingset Tempo Vrijst H50 L300 T16 |  |  |  | HTEF.05030016/AS | [15 empty] | A02 | 900.4 | HTEF0.05030016/AS |  | 900.4 |  | 5694 | 5694 | 5694 |  | 1.46 | 1.46 | 1.46 | [34 empty] | 900.4 |  | 0
Heatingset Tempo Vrijst H50 L300 T20 |  |  |  | HTEF.05030020/AS | [15 empty] | A02 | 656.2 | HTEF0.05030020/AS |  | 656.2 |  | 7275 | 7275 | 7275 |  | 1.37 | 1.37 | 1.37 | [34 empty] | 656.2 |  | 0
Heatingset Tempo Vrijst H50 L300 T21 |  |  |  | HTEF.05030021/AS | [15 empty] | A02 | 1028.6 | HTEF0.05030021/AS |  | 1028.6 |  | 7746 | 7746 | 7746 |  | 1.49 | 1.49 | 1.49 | [34 empty] | 1028.6 |  | 0
Heatingset Tempo Wand H020 L040 T10 |  |  |  | HTEW.02004010 |  |  |  |  | 262 | [10 empty] | A02 | 59.8 | HTEW0.02004010 |  | 59.8 |  | 262 | 262 | 262 |  | 1.413 | 1.413 | 1.413 | [34 empty] | 59.8 |  | 0
Heatingset Tempo Wand H020 L040 T15 |  |  |  | HTEW.02004015 |  |  |  |  | 436 | [10 empty] | A02 | 81.5 | HTEW0.02004015 |  | 81.5 |  | 436 | 436 | 436 |  | 1.408 | 1.408 | 1.408 | [34 empty] | 81.5 |  | 0
Heatingset Tempo Wand H020 L040 T20 |  |  |  | HTEW.02004020 |  |  |  |  | 613 | [10 empty] | A02 | 99.5 | HTEW0.02004020 |  | 99.5 |  | 613 | 613 | 613 |  | 1.408 | 1.408 | 1.408 | [34 empty] | 99.5 |  | 0
Heatingset Tempo Wand H020 L050 T10 |  |  |  | HTEW.02005010 |  |  |  |  | 328 | [10 empty] | A02 | 66.1 | HTEW0.02005010 |  | 66.1 |  | 328 | 328 | 328 |  | 1.413 | 1.413 | 1.413 | [34 empty] | 66.1 |  | 0
Heatingset Tempo Wand H020 L050 T15 |  |  |  | HTEW.02005015 |  |  |  |  | 545 | [10 empty] | A02 | 91.9 | HTEW0.02005015 |  | 91.9 |  | 545 | 545 | 545 |  | 1.408 | 1.408 | 1.408 | [34 empty] | 91.9 |  | 0
Heatingset Tempo Wand H020 L050 T20 |  |  |  | HTEW.02005020 |  |  |  |  | 766 | [10 empty] | A02 | 112.3 | HTEW0.02005020 |  | 112.3 |  | 766 | 766 | 766 |  | 1.408 | 1.408 | 1.408 | [34 empty] | 112.3 |  | 0
Heatingset Tempo Wand H020 L060 T10 |  |  |  | HTEW.02006010 |  |  |  |  | 393 | [10 empty] | A02 | 71 | HTEW0.02006010 |  | 71 |  | 393 | 393 | 393 |  | 1.413 | 1.413 | 1.413 | [34 empty] | 71 |  | 0
Heatingset Tempo Wand H020 L060 T15 |  |  |  | HTEW.02006015 |  |  |  |  | 654 | [10 empty] | A02 | 100.4 | HTEW0.02006015 |  | 100.4 |  | 654 | 654 | 654 |  | 1.408 | 1.408 | 1.408 | [34 empty] | 100.4 |  | 0
Heatingset Tempo Wand H020 L060 T20 |  |  |  | HTEW.02006020 |  |  |  |  | 919 | [10 empty] | A02 | 123.7 | HTEW0.02006020 |  | 123.7 |  | 919 | 919 | 919 |  | 1.408 | 1.408 | 1.408 | [34 empty] | 123.7 |  | 0
Heatingset Tempo Wand H020 L070 T10 |  |  |  | HTEW.02007010 |  |  |  |  | 459 | [10 empty] | A02 | 83.7 | HTEW0.02007010 |  | 83.7 |  | 459 | 459 | 459 |  | 1.413 | 1.413 | 1.413 | [34 empty] | 83.7 |  | 0
Heatingset Tempo Wand H020 L070 T15 |  |  |  | HTEW.02007015 |  |  |  |  | 763 | [10 empty] | A02 | 120.4 | HTEW0.02007015 |  | 120.4 |  | 763 | 763 | 763 |  | 1.408 | 1.408 | 1.408 | [34 empty] | 120.4 |  | 0
Heatingset Tempo Wand H020 L070 T20 |  |  |  | HTEW.02007020 |  |  |  |  | 1072 | [10 empty] | A02 | 149.1 | HTEW0.02007020 |  | 149.1 |  | 1072 | 1072 | 1072 |  | 1.408 | 1.408 | 1.408 | [34 empty] | 149.1 |  | 0
Heatingset Tempo Wand H020 L080 T10 |  |  |  | HTEW.02008010 |  |  |  |  | 524 | [10 empty] | A02 | 90.2 | HTEW0.02008010 |  | 90.2 |  | 524 | 524 | 524 |  | 1.413 | 1.413 | 1.413 | [34 empty] | 90.2 |  | 0
Heatingset Tempo Wand H020 L080 T15 |  |  |  | HTEW.02008015 |  |  |  |  | 872 | [10 empty] | A02 | 130.3 | HTEW0.02008015 |  | 130.3 |  | 872 | 872 | 872 |  | 1.408 | 1.408 | 1.408 | [34 empty] | 130.3 |  | 0
Heatingset Tempo Wand H020 L080 T20 |  |  |  | HTEW.02008020 |  |  |  |  | 1226 | [10 empty] | A02 | 163.1 | HTEW0.02008020 |  | 163.1 |  | 1226 | 1226 | 1226 |  | 1.408 | 1.408 | 1.408 | [34 empty] | 163.1 |  | 0
Heatingset Tempo Wand H020 L090 T10 |  |  |  | HTEW.02009010 |  |  |  |  | 590 | [10 empty] | A02 | 95.7 | HTEW0.02009010 |  | 95.7 |  | 590 | 590 | 590 |  | 1.413 | 1.413 | 1.413 | [34 empty] | 95.7 |  | 0
Heatingset Tempo Wand H020 L090 T15 |  |  |  | HTEW.02009015 |  |  |  |  | 981 | [10 empty] | A02 | 140.1 | HTEW0.02009015 |  | 140.1 |  | 981 | 981 | 981 |  | 1.408 | 1.408 | 1.408 | [34 empty] | 140.1 |  | 0
Heatingset Tempo Wand H020 L090 T20 |  |  |  | HTEW.02009020 |  |  |  |  | 1379 | [10 empty] | A02 | 175.4 | HTEW0.02009020 |  | 175.4 |  | 1379 | 1379 | 1379 |  | 1.408 | 1.408 | 1.408 | [34 empty] | 175.4 |  | 0
Heatingset Tempo Wand H020 L100 T10 |  |  |  | HTEW.02010010 |  |  |  |  | 655 | [10 empty] | A02 | 106.2 | HTEW0.02010010 |  | 106.2 |  | 655 | 655 | 655 |  | 1.413 | 1.413 | 1.413 | [34 empty] | 106.2 |  | 0
Heatingset Tempo Wand H020 L100 T15 |  |  |  | HTEW.02010015 |  |  |  |  | 1090 | [10 empty] | A02 | 156.6 | HTEW0.02010015 |  | 156.6 |  | 1090 | 1090 | 1090 |  | 1.408 | 1.408 | 1.408 | [34 empty] | 156.6 |  | 0
Heatingset Tempo Wand H020 L100 T20 |  |  |  | HTEW.02010020 |  |  |  |  | 1532 | [10 empty] | A02 | 197.5 | HTEW0.02010020 |  | 197.5 |  | 1532 | 1532 | 1532 |  | 1.408 | 1.408 | 1.408 | [34 empty] | 197.5 |  | 0
Heatingset Tempo Wand H020 L110 T10 |  |  |  | HTEW.02011010 |  |  |  |  | 721 | [10 empty] | A02 | 112.3 | HTEW0.02011010 |  | 112.3 |  | 721 | 721 | 721 |  | 1.413 | 1.413 | 1.413 | [34 empty] | 112.3 |  | 0
Heatingset Tempo Wand H020 L110 T15 |  |  |  | HTEW.02011015 |  |  |  |  | 1199 | [10 empty] | A02 | 167.3 | HTEW0.02011015 |  | 167.3 |  | 1199 | 1199 | 1199 |  | 1.408 | 1.408 | 1.408 | [34 empty] | 167.3 |  | 0
Heatingset Tempo Wand H020 L110 T20 |  |  |  | HTEW.02011020 |  |  |  |  | 1685 | [10 empty] | A02 | 212.3 | HTEW0.02011020 |  | 212.3 |  | 1685 | 1685 | 1685 |  | 1.408 | 1.408 | 1.408 | [34 empty] | 212.3 |  | 0
Heatingset Tempo Wand H020 L120 T10 |  |  |  | HTEW.02012010 |  |  |  |  | 786 | [10 empty] | A02 | 118.2 | HTEW0.02012010 |  | 118.2 |  | 786 | 786 | 786 |  | 1.413 | 1.413 | 1.413 | [34 empty] | 118.2 |  | 0
Heatingset Tempo Wand H020 L120 T15 |  |  |  | HTEW.02012015 |  |  |  |  | 1308 | [10 empty] | A02 | 177.8 | HTEW0.02012015 |  | 177.8 |  | 1308 | 1308 | 1308 |  | 1.408 | 1.408 | 1.408 | [34 empty] | 177.8 |  | 0
Heatingset Tempo Wand H020 L120 T20 |  |  |  | HTEW.02012020 |  |  |  |  | 1838 | [10 empty] | A02 | 226 | HTEW0.02012020 |  | 226 |  | 1838 | 1838 | 1838 |  | 1.408 | 1.408 | 1.408 | [34 empty] | 226 |  | 0
Heatingset Tempo Wand H020 L140 T10 |  |  |  | HTEW.02014010 |  |  |  |  | 917 | [10 empty] | A02 | 132.2 | HTEW0.02014010 |  | 132.2 |  | 917 | 917 | 917 |  | 1.413 | 1.413 | 1.413 | [34 empty] | 132.2 |  | 0
Heatingset Tempo Wand H020 L140 T15 |  |  |  | HTEW.02014015 |  |  |  |  | 1526 | [10 empty] | A02 | 199.4 | HTEW0.02014015 |  | 199.4 |  | 1526 | 1526 | 1526 |  | 1.408 | 1.408 | 1.408 | [34 empty] | 199.4 |  | 0
Heatingset Tempo Wand H020 L140 T20 |  |  |  | HTEW.02014020 |  |  |  |  | 2145 | [10 empty] | A02 | 275.5 | HTEW0.02014020 |  | 275.5 |  | 2145 | 2145 | 2145 |  | 1.408 | 1.408 | 1.408 | [34 empty] | 275.5 |  | 0
Heatingset Tempo Wand H020 L160 T10 |  |  |  | HTEW.02016010 |  |  |  |  | 1048 | [10 empty] | A02 | 159.2 | HTEW0.02016010 |  | 159.2 |  | 1048 | 1048 | 1048 |  | 1.413 | 1.413 | 1.413 | [34 empty] | 159.2 |  | 0
Heatingset Tempo Wand H020 L160 T15 |  |  |  | HTEW.02016015 |  |  |  |  | 1744 | [10 empty] | A02 | 240.7 | HTEW0.02016015 |  | 240.7 |  | 1744 | 1744 | 1744 |  | 1.408 | 1.408 | 1.408 | [34 empty] | 240.7 |  | 0
Heatingset Tempo Wand H020 L160 T20 |  |  |  | HTEW.02016020 |  |  |  |  | 2451 | [10 empty] | A02 | 331.3 | HTEW0.02016020 |  | 331.3 |  | 2451 | 2451 | 2451 |  | 1.408 | 1.408 | 1.408 | [34 empty] | 331.3 |  | 0
Heatingset Tempo Wand H020 L180 T10 |  |  |  | HTEW.02018010 |  |  |  |  | 1179 | [10 empty] | A02 | 172 | HTEW0.02018010 |  | 172 |  | 1179 | 1179 | 1179 |  | 1.413 | 1.413 | 1.413 | [34 empty] | 172 |  | 0
Heatingset Tempo Wand H020 L180 T15 |  |  |  | HTEW.02018015 |  |  |  |  | 1962 | [10 empty] | A02 | 263 | HTEW0.02018015 |  | 263 |  | 1962 | 1962 | 1962 |  | 1.408 | 1.408 | 1.408 | [34 empty] | 263 |  | 0
Heatingset Tempo Wand H020 L180 T20 |  |  |  | HTEW.02018020 |  |  |  |  | 2758 | [10 empty] | A02 | 361.4 | HTEW0.02018020 |  | 361.4 |  | 2758 | 2758 | 2758 |  | 1.408 | 1.408 | 1.408 | [34 empty] | 361.4 |  | 0
Heatingset Tempo Wand H020 L200 T10 |  |  |  | HTEW.02020010 |  |  |  |  | 1310 | [10 empty] | A02 | 185.7 | HTEW0.02020010 |  | 185.7 |  | 1310 | 1310 | 1310 |  | 1.413 | 1.413 | 1.413 | [34 empty] | 185.7 |  | 0
Heatingset Tempo Wand H020 L200 T15 |  |  |  | HTEW.02020015 |  |  |  |  | 2180 | [10 empty] | A02 | 306.5 | HTEW0.02020015 |  | 306.5 |  | 2180 | 2180 | 2180 |  | 1.408 | 1.408 | 1.408 | [34 empty] | 306.5 |  | 0
Heatingset Tempo Wand H020 L200 T20 |  |  |  | HTEW.02020020 |  |  |  |  | 3064 | [10 empty] | A02 | 391 | HTEW0.02020020 |  | 391 |  | 3064 | 3064 | 3064 |  | 1.408 | 1.408 | 1.408 | [34 empty] | 391 |  | 0
Heatingset Tempo Wand H020 L220 T10 |  |  |  | HTEW.02022010 |  |  |  |  | 1441 | [10 empty] | A02 | 215.8 | HTEW0.02022010 |  | 215.8 |  | 1441 | 1441 | 1441 |  | 1.413 | 1.413 | 1.413 | [34 empty] | 215.8 |  | 0
Heatingset Tempo Wand H020 L220 T15 |  |  |  | HTEW.02022015 |  |  |  |  | 2398 | [10 empty] | A02 | 356.8 | HTEW0.02022015 |  | 356.8 |  | 2398 | 2398 | 2398 |  | 1.408 | 1.408 | 1.408 | [34 empty] | 356.8 |  | 0
Heatingset Tempo Wand H020 L220 T20 |  |  |  | HTEW.02022020 |  |  |  |  | 3370 | [10 empty] | A02 | 457.4 | HTEW0.02022020 |  | 457.4 |  | 3370 | 3370 | 3370 |  | 1.408 | 1.408 | 1.408 | [34 empty] | 457.4 |  | 0
Heatingset Tempo Wand H020 L240 T10 |  |  |  | HTEW.02024010 |  |  |  |  | 1572 | [10 empty] | A02 | 231.3 | HTEW0.02024010 |  | 231.3 |  | 1572 | 1572 | 1572 |  | 1.413 | 1.413 | 1.413 | [34 empty] | 231.3 |  | 0
Heatingset Tempo Wand H020 L240 T15 |  |  |  | HTEW.02024015 |  |  |  |  | 2616 | [10 empty] | A02 | 382.5 | HTEW0.02024015 |  | 382.5 |  | 2616 | 2616 | 2616 |  | 1.408 | 1.408 | 1.408 | [34 empty] | 382.5 |  | 0
Heatingset Tempo Wand H020 L240 T20 |  |  |  | HTEW.02024020 |  |  |  |  | 3677 | [10 empty] | A02 | 492.2 | HTEW0.02024020 |  | 492.2 |  | 3677 | 3677 | 3677 |  | 1.408 | 1.408 | 1.408 | [34 empty] | 492.2 |  | 0
Heatingset Tempo Wand H020 L260 T10 |  |  |  | HTEW.02026010 |  |  |  |  | 1703 | [10 empty] | A02 | 247.8 | HTEW0.02026010 |  | 247.8 |  | 1703 | 1703 | 1703 |  | 1.413 | 1.413 | 1.413 | [34 empty] | 247.8 |  | 0
Heatingset Tempo Wand H020 L260 T15 |  |  |  | HTEW.02026015 |  |  |  |  | 2834 | [10 empty] | A02 | 407.9 | HTEW0.02026015 |  | 407.9 |  | 2834 | 2834 | 2834 |  | 1.408 | 1.408 | 1.408 | [34 empty] | 407.9 |  | 0
Heatingset Tempo Wand H020 L260 T20 |  |  |  | HTEW.02026020 |  |  |  |  | 3983 | [10 empty] | A02 | 525.3 | HTEW0.02026020 |  | 525.3 |  | 3983 | 3983 | 3983 |  | 1.408 | 1.408 | 1.408 | [34 empty] | 525.3 |  | 0
Heatingset Tempo Wand H020 L280 T10 |  |  |  | HTEW.02028010 |  |  |  |  | 1834 | [10 empty] | A02 | 261.9 | HTEW0.02028010 |  | 261.9 |  | 1834 | 1834 | 1834 |  | 1.413 | 1.413 | 1.413 | [34 empty] | 261.9 |  | 0
Heatingset Tempo Wand H020 L280 T15 |  |  |  | HTEW.02028015 |  |  |  |  | 3052 | [10 empty] | A02 | 431.6 | HTEW0.02028015 |  | 431.6 |  | 3052 | 3052 | 3052 |  | 1.408 | 1.408 | 1.408 | [34 empty] | 431.6 |  | 0
Heatingset Tempo Wand H020 L280 T20 |  |  |  | HTEW.02028020 |  |  |  |  | 4290 | [10 empty] | A02 | 558.1 | HTEW0.02028020 |  | 558.1 |  | 4290 | 4290 | 4290 |  | 1.408 | 1.408 | 1.408 | [34 empty] | 558.1 |  | 0
Heatingset Tempo Wand H020 L300 T10 |  |  |  | HTEW.02030010 |  |  |  |  | 1965 | [10 empty] | A02 | 276.7 | HTEW0.02030010 |  | 276.7 |  | 1965 | 1965 | 1965 |  | 1.413 | 1.413 | 1.413 | [34 empty] | 276.7 |  | 0
Heatingset Tempo Wand H020 L300 T15 |  |  |  | HTEW.02030015 |  |  |  |  | 3270 | [10 empty] | A02 | 456.5 | HTEW0.02030015 |  | 456.5 |  | 3270 | 3270 | 3270 |  | 1.408 | 1.408 | 1.408 | [34 empty] | 456.5 |  | 0
Heatingset Tempo Wand H020 L300 T20 |  |  |  | HTEW.02030020 |  |  |  |  | 4596 | [10 empty] | A02 | 590.7 | HTEW0.02030020 |  | 590.7 |  | 4596 | 4596 | 4596 |  | 1.408 | 1.408 | 1.408 | [34 empty] | 590.7 |  | 0
Heatingset Tempo Wand H030 L040 T10 |  |  |  | HTEW.03004010 |  |  |  |  | 330 | [10 empty] | A02 | 60.7 | HTEW0.03004010 |  | 60.7 |  | 330 | 330 | 330 |  | 1.403 | 1.403 | 1.403 | [34 empty] | 60.7 |  | 0
Heatingset Tempo Wand H030 L040 T11 |  |  |  | HTEW.03004011 |  |  |  |  | 448 | [10 empty] | A02 | 126.9 | HTEW0.03004011 |  | 126.9 |  | 448 | 448 | 448 |  | 1.44 | 1.44 | 1.44 | [34 empty] | 126.9 |  | 0
Heatingset Tempo Wand H030 L040 T15 |  |  |  | HTEW.03004015 |  |  |  |  | 544 | [10 empty] | A02 | 83.6 | HTEW0.03004015 |  | 83.6 |  | 544 | 544 | 544 |  | 1.396 | 1.396 | 1.396 | [34 empty] | 83.6 |  | 0
Heatingset Tempo Wand H030 L040 T16 |  |  |  | HTEW.03004016 |  |  |  |  | 592 | [10 empty] | A02 | 168.7 | HTEW0.03004016 |  | 168.7 |  | 592 | 592 | 592 |  | 1.456 | 1.456 | 1.456 | [34 empty] | 168.7 |  | 0
Heatingset Tempo Wand H030 L040 T20 |  |  |  | HTEW.03004020 |  |  |  |  | 762 | [10 empty] | A02 | 101.3 | HTEW0.03004020 |  | 101.3 |  | 762 | 762 | 762 |  | 1.396 | 1.396 | 1.396 | [34 empty] | 101.3 |  | 0
Heatingset Tempo Wand H030 L040 T21 |  |  |  | HTEW.03004021 |  |  |  |  | 779 | [10 empty] | A02 | 179.4 | HTEW0.03004021 |  | 179.4 |  | 779 | 779 | 779 |  | 1.468 | 1.468 | 1.468 | [34 empty] | 179.4 |  | 0
Heatingset Tempo Wand H030 L050 T10 |  |  |  | HTEW.03005010 |  |  |  |  | 413 | [10 empty] | A02 | 67.1 | HTEW0.03005010 |  | 67.1 |  | 413 | 413 | 413 |  | 1.403 | 1.403 | 1.403 | [34 empty] | 67.1 |  | 0
Heatingset Tempo Wand H030 L050 T11 |  |  |  | HTEW.03005011 |  |  |  |  | 561 | [10 empty] | A02 | 138.4 | HTEW0.03005011 |  | 138.4 |  | 561 | 561 | 561 |  | 1.44 | 1.44 | 1.44 | [34 empty] | 138.4 |  | 0
Heatingset Tempo Wand H030 L050 T15 |  |  |  | HTEW.03005015 |  |  |  |  | 680 | [10 empty] | A02 | 93.7 | HTEW0.03005015 |  | 93.7 |  | 680 | 680 | 680 |  | 1.396 | 1.396 | 1.396 | [34 empty] | 93.7 |  | 0
Heatingset Tempo Wand H030 L050 T16 |  |  |  | HTEW.03005016 |  |  |  |  | 740 | [10 empty] | A02 | 186.6 | HTEW0.03005016 |  | 186.6 |  | 740 | 740 | 740 |  | 1.456 | 1.456 | 1.456 | [34 empty] | 186.6 |  | 0
Heatingset Tempo Wand H030 L050 T20 |  |  |  | HTEW.03005020 |  |  |  |  | 953 | [10 empty] | A02 | 114.2 | HTEW0.03005020 |  | 114.2 |  | 953 | 953 | 953 |  | 1.396 | 1.396 | 1.396 | [34 empty] | 114.2 |  | 0
Heatingset Tempo Wand H030 L050 T21 |  |  |  | HTEW.03005021 |  |  |  |  | 974 | [10 empty] | A02 | 199.4 | HTEW0.03005021 |  | 199.4 |  | 974 | 974 | 974 |  | 1.468 | 1.468 | 1.468 | [34 empty] | 199.4 |  | 0
Heatingset Tempo Wand H030 L060 T10 |  |  |  | HTEW.03006010 |  |  |  |  | 496 | [10 empty] | A02 | 71.9 | HTEW0.03006010 |  | 71.9 |  | 496 | 496 | 496 |  | 1.403 | 1.403 | 1.403 | [34 empty] | 71.9 |  | 0
Heatingset Tempo Wand H030 L060 T11 |  |  |  | HTEW.03006011 |  |  |  |  | 673 | [10 empty] | A02 | 146.8 | HTEW0.03006011 |  | 146.8 |  | 673 | 673 | 673 |  | 1.44 | 1.44 | 1.44 | [34 empty] | 146.8 |  | 0
Heatingset Tempo Wand H030 L060 T15 |  |  |  | HTEW.03006015 |  |  |  |  | 815 | [10 empty] | A02 | 102.2 | HTEW0.03006015 |  | 102.2 |  | 815 | 815 | 815 |  | 1.396 | 1.396 | 1.396 | [34 empty] | 102.2 |  | 0
Heatingset Tempo Wand H030 L060 T16 |  |  |  | HTEW.03006016 |  |  |  |  | 888 | [10 empty] | A02 | 209.2 | HTEW0.03006016 |  | 209.2 |  | 888 | 888 | 888 |  | 1.456 | 1.456 | 1.456 | [34 empty] | 209.2 |  | 0
Heatingset Tempo Wand H030 L060 T20 |  |  |  | HTEW.03006020 |  |  |  |  | 1144 | [10 empty] | A02 | 125.6 | HTEW0.03006020 |  | 125.6 |  | 1144 | 1144 | 1144 |  | 1.396 | 1.396 | 1.396 | [34 empty] | 125.6 |  | 0
Heatingset Tempo Wand H030 L060 T21 |  |  |  | HTEW.03006021 |  |  |  |  | 1169 | [10 empty] | A02 | 217.9 | HTEW0.03006021 |  | 217.9 |  | 1169 | 1169 | 1169 |  | 1.468 | 1.468 | 1.468 | [34 empty] | 217.9 |  | 0
Heatingset Tempo Wand H030 L070 T10 |  |  |  | HTEW.03007010 |  |  |  |  | 578 | [10 empty] | A02 | 84.6 | HTEW0.03007010 |  | 84.6 |  | 578 | 578 | 578 |  | 1.403 | 1.403 | 1.403 | [34 empty] | 84.6 |  | 0
Heatingset Tempo Wand H030 L070 T11 |  |  |  | HTEW.03007011 |  |  |  |  | 785 | [10 empty] | A02 | 170.1 | HTEW0.03007011 |  | 170.1 |  | 785 | 785 | 785 |  | 1.44 | 1.44 | 1.44 | [34 empty] | 170.1 |  | 0
Heatingset Tempo Wand H030 L070 T15 |  |  |  | HTEW.03007015 |  |  |  |  | 951 | [10 empty] | A02 | 122.2 | HTEW0.03007015 |  | 122.2 |  | 951 | 951 | 951 |  | 1.396 | 1.396 | 1.396 | [34 empty] | 122.2 |  | 0
Heatingset Tempo Wand H030 L070 T16 |  |  |  | HTEW.03007016 |  |  |  |  | 1036 | [10 empty] | A02 | 245.5 | HTEW0.03007016 |  | 245.5 |  | 1036 | 1036 | 1036 |  | 1.456 | 1.456 | 1.456 | [34 empty] | 245.5 |  | 0
Heatingset Tempo Wand H030 L070 T20 |  |  |  | HTEW.03007020 |  |  |  |  | 1334 | [10 empty] | A02 | 151.2 | HTEW0.03007020 |  | 151.2 |  | 1334 | 1334 | 1334 |  | 1.396 | 1.396 | 1.396 | [34 empty] | 151.2 |  | 0
Heatingset Tempo Wand H030 L070 T21 |  |  |  | HTEW.03007021 |  |  |  |  | 1364 | [10 empty] | A02 | 258.8 | HTEW0.03007021 |  | 258.8 |  | 1364 | 1364 | 1364 |  | 1.468 | 1.468 | 1.468 | [34 empty] | 258.8 |  | 0
Heatingset Tempo Wand H030 L080 T10 |  |  |  | HTEW.03008010 |  |  |  |  | 661 | [10 empty] | A02 | 91.3 | HTEW0.03008010 |  | 91.3 |  | 661 | 661 | 661 |  | 1.403 | 1.403 | 1.403 | [34 empty] | 91.3 |  | 0
Heatingset Tempo Wand H030 L080 T11 |  |  |  | HTEW.03008011 |  |  |  |  | 897 | [10 empty] | A02 | 181.8 | HTEW0.03008011 |  | 181.8 |  | 897 | 897 | 897 |  | 1.44 | 1.44 | 1.44 | [34 empty] | 181.8 |  | 0
Heatingset Tempo Wand H030 L080 T15 |  |  |  | HTEW.03008015 |  |  |  |  | 1087 | [10 empty] | A02 | 132.2 | HTEW0.03008015 |  | 132.2 |  | 1087 | 1087 | 1087 |  | 1.396 | 1.396 | 1.396 | [34 empty] | 132.2 |  | 0
Heatingset Tempo Wand H030 L080 T16 |  |  |  | HTEW.03008016 |  |  |  |  | 1184 | [10 empty] | A02 | 263.4 | HTEW0.03008016 |  | 263.4 |  | 1184 | 1184 | 1184 |  | 1.456 | 1.456 | 1.456 | [34 empty] | 263.4 |  | 0
Heatingset Tempo Wand H030 L080 T20 |  |  |  | HTEW.03008020 |  |  |  |  | 1525 | [10 empty] | A02 | 164.9 | HTEW0.03008020 |  | 164.9 |  | 1525 | 1525 | 1525 |  | 1.396 | 1.396 | 1.396 | [34 empty] | 164.9 |  | 0
Heatingset Tempo Wand H030 L080 T21 |  |  |  | HTEW.03008021 |  |  |  |  | 1558 | [10 empty] | A02 | 280.7 | HTEW0.03008021 |  | 280.7 |  | 1558 | 1558 | 1558 |  | 1.468 | 1.468 | 1.468 | [34 empty] | 280.7 |  | 0
Heatingset Tempo Wand H030 L090 T10 |  |  |  | HTEW.03009010 |  |  |  |  | 743 | [10 empty] | A02 | 96.7 | HTEW0.03009010 |  | 96.7 |  | 743 | 743 | 743 |  | 1.403 | 1.403 | 1.403 | [34 empty] | 96.7 |  | 0
Heatingset Tempo Wand H030 L090 T11 |  |  |  | HTEW.03009011 |  |  |  |  | 1009 | [10 empty] | A02 | 191.8 | HTEW0.03009011 |  | 191.8 |  | 1009 | 1009 | 1009 |  | 1.44 | 1.44 | 1.44 | [34 empty] | 191.8 |  | 0
Heatingset Tempo Wand H030 L090 T15 |  |  |  | HTEW.03009015 |  |  |  |  | 1223 | [10 empty] | A02 | 141.9 | HTEW0.03009015 |  | 141.9 |  | 1223 | 1223 | 1223 |  | 1.396 | 1.396 | 1.396 | [34 empty] | 141.9 |  | 0
Heatingset Tempo Wand H030 L090 T16 |  |  |  | HTEW.03009016 |  |  |  |  | 1332 | [10 empty] | A02 | 280.9 | HTEW0.03009016 |  | 280.9 |  | 1332 | 1332 | 1332 |  | 1.456 | 1.456 | 1.456 | [34 empty] | 280.9 |  | 0
Heatingset Tempo Wand H030 L090 T20 |  |  |  | HTEW.03009020 |  |  |  |  | 1715 | [10 empty] | A02 | 177.2 | HTEW0.03009020 |  | 177.2 |  | 1715 | 1715 | 1715 |  | 1.396 | 1.396 | 1.396 | [34 empty] | 177.2 |  | 0
Heatingset Tempo Wand H030 L090 T21 |  |  |  | HTEW.03009021 |  |  |  |  | 1753 | [10 empty] | A02 | 300.4 | HTEW0.03009021 |  | 300.4 |  | 1753 | 1753 | 1753 |  | 1.468 | 1.468 | 1.468 | [34 empty] | 300.4 |  | 0
Heatingset Tempo Wand H030 L100 T10 |  |  |  | HTEW.03010010 |  |  |  |  | 826 | [10 empty] | A02 | 107.2 | HTEW0.03010010 |  | 107.2 |  | 826 | 826 | 826 |  | 1.403 | 1.403 | 1.403 | [34 empty] | 107.2 |  | 0
Heatingset Tempo Wand H030 L100 T11 |  |  |  | HTEW.03010011 |  |  |  |  | 1121 | [10 empty] | A02 | 210.9 | HTEW0.03010011 |  | 210.9 |  | 1121 | 1121 | 1121 |  | 1.44 | 1.44 | 1.44 | [34 empty] | 210.9 |  | 0
Heatingset Tempo Wand H030 L100 T15 |  |  |  | HTEW.03010015 |  |  |  |  | 1359 | [10 empty] | A02 | 158.5 | HTEW0.03010015 |  | 158.5 |  | 1359 | 1359 | 1359 |  | 1.396 | 1.396 | 1.396 | [34 empty] | 158.5 |  | 0
Heatingset Tempo Wand H030 L100 T16 |  |  |  | HTEW.03010016 |  |  |  |  | 1480 | [10 empty] | A02 | 310.8 | HTEW0.03010016 |  | 310.8 |  | 1480 | 1480 | 1480 |  | 1.456 | 1.456 | 1.456 | [34 empty] | 310.8 |  | 0
Heatingset Tempo Wand H030 L100 T20 |  |  |  | HTEW.03010020 |  |  |  |  | 1906 | [10 empty] | A02 | 199.4 | HTEW0.03010020 |  | 199.4 |  | 1906 | 1906 | 1906 |  | 1.396 | 1.396 | 1.396 | [34 empty] | 199.4 |  | 0
Heatingset Tempo Wand H030 L100 T21 |  |  |  | HTEW.03010021 |  |  |  |  | 1948 | [10 empty] | A02 | 335.7 | HTEW0.03010021 |  | 335.7 |  | 1948 | 1948 | 1948 |  | 1.468 | 1.468 | 1.468 | [34 empty] | 335.7 |  | 0
Heatingset Tempo Wand H030 L110 T10 |  |  |  | HTEW.03011010 |  |  |  |  | 909 | [10 empty] | A02 | 113.3 | HTEW0.03011010 |  | 113.3 |  | 909 | 909 | 909 |  | 1.403 | 1.403 | 1.403 | [34 empty] | 113.3 |  | 0
Heatingset Tempo Wand H030 L110 T11 |  |  |  | HTEW.03011011 |  |  |  |  | 1233 | [10 empty] | A02 | 221.9 | HTEW0.03011011 |  | 221.9 |  | 1233 | 1233 | 1233 |  | 1.44 | 1.44 | 1.44 | [34 empty] | 221.9 |  | 0
Heatingset Tempo Wand H030 L110 T15 |  |  |  | HTEW.03011015 |  |  |  |  | 1495 | [10 empty] | A02 | 169.1 | HTEW0.03011015 |  | 169.1 |  | 1495 | 1495 | 1495 |  | 1.396 | 1.396 | 1.396 | [34 empty] | 169.1 |  | 0
Heatingset Tempo Wand H030 L110 T16 |  |  |  | HTEW.03011016 |  |  |  |  | 1628 | [10 empty] | A02 | 329.1 | HTEW0.03011016 |  | 329.1 |  | 1628 | 1628 | 1628 |  | 1.456 | 1.456 | 1.456 | [34 empty] | 329.1 |  | 0
Heatingset Tempo Wand H030 L110 T20 |  |  |  | HTEW.03011020 |  |  |  |  | 2097 | [10 empty] | A02 | 214.1 | HTEW0.03011020 |  | 214.1 |  | 2097 | 2097 | 2097 |  | 1.396 | 1.396 | 1.396 | [34 empty] | 214.1 |  | 0
Heatingset Tempo Wand H030 L110 T21 |  |  |  | HTEW.03011021 |  |  |  |  | 2143 | [10 empty] | A02 | 359.3 | HTEW0.03011021 |  | 359.3 |  | 2143 | 2143 | 2143 |  | 1.468 | 1.468 | 1.468 | [34 empty] | 359.3 |  | 0
Heatingset Tempo Wand H030 L120 T10 |  |  |  | HTEW.03012010 |  |  |  |  | 991 | [10 empty] | A02 | 119 | HTEW0.03012010 |  | 119 |  | 991 | 991 | 991 |  | 1.403 | 1.403 | 1.403 | [34 empty] | 119 |  | 0
Heatingset Tempo Wand H030 L120 T11 |  |  |  | HTEW.03012011 |  |  |  |  | 1345 | [10 empty] | A02 | 232.6 | HTEW0.03012011 |  | 232.6 |  | 1345 | 1345 | 1345 |  | 1.44 | 1.44 | 1.44 | [34 empty] | 232.6 |  | 0
Heatingset Tempo Wand H030 L120 T15 |  |  |  | HTEW.03012015 |  |  |  |  | 1631 | [10 empty] | A02 | 179.6 | HTEW0.03012015 |  | 179.6 |  | 1631 | 1631 | 1631 |  | 1.396 | 1.396 | 1.396 | [34 empty] | 179.6 |  | 0
Heatingset Tempo Wand H030 L120 T16 |  |  |  | HTEW.03012016 |  |  |  |  | 1776 | [10 empty] | A02 | 348.1 | HTEW0.03012016 |  | 348.1 |  | 1776 | 1776 | 1776 |  | 1.456 | 1.456 | 1.456 | [34 empty] | 348.1 |  | 0
Heatingset Tempo Wand H030 L120 T20 |  |  |  | HTEW.03012020 |  |  |  |  | 2287 | [10 empty] | A02 | 227.9 | HTEW0.03012020 |  | 227.9 |  | 2287 | 2287 | 2287 |  | 1.396 | 1.396 | 1.396 | [34 empty] | 227.9 |  | 0
Heatingset Tempo Wand H030 L120 T21 |  |  |  | HTEW.03012021 |  |  |  |  | 2338 | [10 empty] | A02 | 381.7 | HTEW0.03012021 |  | 381.7 |  | 2338 | 2338 | 2338 |  | 1.468 | 1.468 | 1.468 | [34 empty] | 381.7 |  | 0
Heatingset Tempo Wand H030 L140 T10 |  |  |  | HTEW.03014010 |  |  |  |  | 1156 | [10 empty] | A02 | 133.7 | HTEW0.03014010 |  | 133.7 |  | 1156 | 1156 | 1156 |  | 1.403 | 1.403 | 1.403 | [34 empty] | 133.7 |  | 0
Heatingset Tempo Wand H030 L140 T11 |  |  |  | HTEW.03014011 |  |  |  |  | 1569 | [10 empty] | A02 | 258.3 | HTEW0.03014011 |  | 258.3 |  | 1569 | 1569 | 1569 |  | 1.44 | 1.44 | 1.44 | [34 empty] | 258.3 |  | 0
Heatingset Tempo Wand H030 L140 T15 |  |  |  | HTEW.03014015 |  |  |  |  | 1903 | [10 empty] | A02 | 202.1 | HTEW0.03014015 |  | 202.1 |  | 1903 | 1903 | 1903 |  | 1.396 | 1.396 | 1.396 | [34 empty] | 202.1 |  | 0
Heatingset Tempo Wand H030 L140 T16 |  |  |  | HTEW.03014016 |  |  |  |  | 2072 | [10 empty] | A02 | 388.9 | HTEW0.03014016 |  | 388.9 |  | 2072 | 2072 | 2072 |  | 1.456 | 1.456 | 1.456 | [34 empty] | 388.9 |  | 0
Heatingset Tempo Wand H030 L140 T20 |  |  |  | HTEW.03014020 |  |  |  |  | 2668 | [10 empty] | A02 | 278.1 | HTEW0.03014020 |  | 278.1 |  | 2668 | 2668 | 2668 |  | 1.396 | 1.396 | 1.396 | [34 empty] | 278.1 |  | 0
Heatingset Tempo Wand H030 L140 T21 |  |  |  | HTEW.03014021 |  |  |  |  | 2727 | [10 empty] | A02 | 462.1 | HTEW0.03014021 |  | 462.1 |  | 2727 | 2727 | 2727 |  | 1.468 | 1.468 | 1.468 | [34 empty] | 462.1 |  | 0
Heatingset Tempo Wand H030 L160 T10 |  |  |  | HTEW.03016010 |  |  |  |  | 1322 | [10 empty] | A02 | 160.6 | HTEW0.03016010 |  | 160.6 |  | 1322 | 1322 | 1322 |  | 1.403 | 1.403 | 1.403 | [34 empty] | 160.6 |  | 0
Heatingset Tempo Wand H030 L160 T11 |  |  |  | HTEW.03016011 |  |  |  |  | 1794 | [10 empty] | A02 | 307.4 | HTEW0.03016011 |  | 307.4 |  | 1794 | 1794 | 1794 |  | 1.44 | 1.44 | 1.44 | [34 empty] | 307.4 |  | 0
Heatingset Tempo Wand H030 L160 T15 |  |  |  | HTEW.03016015 |  |  |  |  | 2174 | [10 empty] | A02 | 243.5 | HTEW0.03016015 |  | 243.5 |  | 2174 | 2174 | 2174 |  | 1.396 | 1.396 | 1.396 | [34 empty] | 243.5 |  | 0
Heatingset Tempo Wand H030 L160 T16 |  |  |  | HTEW.03016016 |  |  |  |  | 2368 | [10 empty] | A02 | 456.5 | HTEW0.03016016 |  | 456.5 |  | 2368 | 2368 | 2368 |  | 1.456 | 1.456 | 1.456 | [34 empty] | 456.5 |  | 0
Heatingset Tempo Wand H030 L160 T20 |  |  |  | HTEW.03016020 |  |  |  |  | 3050 | [10 empty] | A02 | 333.9 | HTEW0.03016020 |  | 333.9 |  | 3050 | 3050 | 3050 |  | 1.396 | 1.396 | 1.396 | [34 empty] | 333.9 |  | 0
Heatingset Tempo Wand H030 L160 T21 |  |  |  | HTEW.03016021 |  |  |  |  | 3117 | [10 empty] | A02 | 552.1 | HTEW0.03016021 |  | 552.1 |  | 3117 | 3117 | 3117 |  | 1.468 | 1.468 | 1.468 | [34 empty] | 552.1 |  | 0
Heatingset Tempo Wand H030 L180 T10 |  |  |  | HTEW.03018010 |  |  |  |  | 1487 | [10 empty] | A02 | 173.4 | HTEW0.03018010 |  | 173.4 |  | 1487 | 1487 | 1487 |  | 1.403 | 1.403 | 1.403 | [34 empty] | 173.4 |  | 0
Heatingset Tempo Wand H030 L180 T11 |  |  |  | HTEW.03018011 |  |  |  |  | 2018 | [10 empty] | A02 | 329.7 | HTEW0.03018011 |  | 329.7 |  | 2018 | 2018 | 2018 |  | 1.44 | 1.44 | 1.44 | [34 empty] | 329.7 |  | 0
Heatingset Tempo Wand H030 L180 T15 |  |  |  | HTEW.03018015 |  |  |  |  | 2446 | [10 empty] | A02 | 265.7 | HTEW0.03018015 |  | 265.7 |  | 2446 | 2446 | 2446 |  | 1.396 | 1.396 | 1.396 | [34 empty] | 265.7 |  | 0
Heatingset Tempo Wand H030 L180 T16 |  |  |  | HTEW.03018016 |  |  |  |  | 2664 | [10 empty] | A02 | 496 | HTEW0.03018016 |  | 496 |  | 2664 | 2664 | 2664 |  | 1.456 | 1.456 | 1.456 | [34 empty] | 496 |  | 0
Heatingset Tempo Wand H030 L180 T20 |  |  |  | HTEW.03018020 |  |  |  |  | 3431 | [10 empty] | A02 | 364.2 | HTEW0.03018020 |  | 364.2 |  | 3431 | 3431 | 3431 |  | 1.396 | 1.396 | 1.396 | [34 empty] | 364.2 |  | 0
Heatingset Tempo Wand H030 L180 T21 |  |  |  | HTEW.03018021 |  |  |  |  | 3506 | [10 empty] | A02 | 599.9 | HTEW0.03018021 |  | 599.9 |  | 3506 | 3506 | 3506 |  | 1.468 | 1.468 | 1.468 | [34 empty] | 599.9 |  | 0
Heatingset Tempo Wand H030 L200 T10 |  |  |  | HTEW.03020010 |  |  |  |  | 1652 | [10 empty] | A02 | 187 | HTEW0.03020010 |  | 187 |  | 1652 | 1652 | 1652 |  | 1.403 | 1.403 | 1.403 | [34 empty] | 187 |  | 0
Heatingset Tempo Wand H030 L200 T11 |  |  |  | HTEW.03020011 |  |  |  |  | 2242 | [10 empty] | A02 | 354.5 | HTEW0.03020011 |  | 354.5 |  | 2242 | 2242 | 2242 |  | 1.44 | 1.44 | 1.44 | [34 empty] | 354.5 |  | 0
Heatingset Tempo Wand H030 L200 T15 |  |  |  | HTEW.03020015 |  |  |  |  | 2718 | [10 empty] | A02 | 309 | HTEW0.03020015 |  | 309 |  | 2718 | 2718 | 2718 |  | 1.396 | 1.396 | 1.396 | [34 empty] | 309 |  | 0
Heatingset Tempo Wand H030 L200 T16 |  |  |  | HTEW.03020016 |  |  |  |  | 2960 | [10 empty] | A02 | 574.6 | HTEW0.03020016 |  | 574.6 |  | 2960 | 2960 | 2960 |  | 1.456 | 1.456 | 1.456 | [34 empty] | 574.6 |  | 0
Heatingset Tempo Wand H030 L200 T20 |  |  |  | HTEW.03020020 |  |  |  |  | 3812 | [10 empty] | A02 | 393.7 | HTEW0.03020020 |  | 393.7 |  | 3812 | 3812 | 3812 |  | 1.396 | 1.396 | 1.396 | [34 empty] | 393.7 |  | 0
Heatingset Tempo Wand H030 L200 T21 |  |  |  | HTEW.03020021 |  |  |  |  | 3896 | [10 empty] | A02 | 647.4 | HTEW0.03020021 |  | 647.4 |  | 3896 | 3896 | 3896 |  | 1.468 | 1.468 | 1.468 | [34 empty] | 647.4 |  | 0
Heatingset Tempo Wand H030 L220 T10 |  |  |  | HTEW.03022010 |  |  |  |  | 1817 | [10 empty] | A02 | 216.9 | HTEW0.03022010 |  | 216.9 |  | 1817 | 1817 | 1817 |  | 1.403 | 1.403 | 1.403 | [34 empty] | 216.9 |  | 0
Heatingset Tempo Wand H030 L220 T11 |  |  |  | HTEW.03022011 |  |  |  |  | 2466 | [10 empty] | A02 | 408.5 | HTEW0.03022011 |  | 408.5 |  | 2466 | 2466 | 2466 |  | 1.44 | 1.44 | 1.44 | [34 empty] | 408.5 |  | 0
Heatingset Tempo Wand H030 L220 T15 |  |  |  | HTEW.03022015 |  |  |  |  | 2990 | [10 empty] | A02 | 359.5 | HTEW0.03022015 |  | 359.5 |  | 2990 | 2990 | 2990 |  | 1.396 | 1.396 | 1.396 | [34 empty] | 359.5 |  | 0
Heatingset Tempo Wand H030 L220 T16 |  |  |  | HTEW.03022016 |  |  |  |  | 3256 | [10 empty] | A02 | 664.9 | HTEW0.03022016 |  | 664.9 |  | 3256 | 3256 | 3256 |  | 1.456 | 1.456 | 1.456 | [34 empty] | 664.9 |  | 0
Heatingset Tempo Wand H030 L220 T20 |  |  |  | HTEW.03022020 |  |  |  |  | 4193 | [10 empty] | A02 | 460.3 | HTEW0.03022020 |  | 460.3 |  | 4193 | 4193 | 4193 |  | 1.396 | 1.396 | 1.396 | [34 empty] | 460.3 |  | 0
Heatingset Tempo Wand H030 L220 T21 |  |  |  | HTEW.03022021 |  |  |  |  | 4286 | [10 empty] | A02 | 753.4 | HTEW0.03022021 |  | 753.4 |  | 4286 | 4286 | 4286 |  | 1.468 | 1.468 | 1.468 | [34 empty] | 753.4 |  | 0
Heatingset Tempo Wand H030 L240 T10 |  |  |  | HTEW.03024010 |  |  |  |  | 1982 | [10 empty] | A02 | 233.1 | HTEW0.03024010 |  | 233.1 |  | 1982 | 1982 | 1982 |  | 1.403 | 1.403 | 1.403 | [34 empty] | 233.1 |  | 0
Heatingset Tempo Wand H030 L240 T11 |  |  |  | HTEW.03024011 |  |  |  |  | 2690 | [10 empty] | A02 | 438.1 | HTEW0.03024011 |  | 438.1 |  | 2690 | 2690 | 2690 |  | 1.44 | 1.44 | 1.44 | [34 empty] | 438.1 |  | 0
Heatingset Tempo Wand H030 L240 T15 |  |  |  | HTEW.03024015 |  |  |  |  | 3262 | [10 empty] | A02 | 386.1 | HTEW0.03024015 |  | 386.1 |  | 3262 | 3262 | 3262 |  | 1.396 | 1.396 | 1.396 | [34 empty] | 386.1 |  | 0
Heatingset Tempo Wand H030 L240 T16 |  |  |  | HTEW.03024016 |  |  |  |  | 3552 | [10 empty] | A02 | 713.5 | HTEW0.03024016 |  | 713.5 |  | 3552 | 3552 | 3552 |  | 1.456 | 1.456 | 1.456 | [34 empty] | 713.5 |  | 0
Heatingset Tempo Wand H030 L240 T20 |  |  |  | HTEW.03024020 |  |  |  |  | 4574 | [10 empty] | A02 | 495.7 | HTEW0.03024020 |  | 495.7 |  | 4574 | 4574 | 4574 |  | 1.396 | 1.396 | 1.396 | [34 empty] | 495.7 |  | 0
Heatingset Tempo Wand H030 L240 T21 |  |  |  | HTEW.03024021 |  |  |  |  | 4675 | [10 empty] | A02 | 811.2 | HTEW0.03024021 |  | 811.2 |  | 4675 | 4675 | 4675 |  | 1.468 | 1.468 | 1.468 | [34 empty] | 811.2 |  | 0
Heatingset Tempo Wand H030 L260 T10 |  |  |  | HTEW.03026010 |  |  |  |  | 2148 | [10 empty] | A02 | 249.7 | HTEW0.03026010 |  | 249.7 |  | 2148 | 2148 | 2148 |  | 1.403 | 1.403 | 1.403 | [34 empty] | 249.7 |  | 0
Heatingset Tempo Wand H030 L260 T11 |  |  |  | HTEW.03026011 |  |  |  |  | 2915 | [10 empty] | A02 | 466.9 | HTEW0.03026011 |  | 466.9 |  | 2915 | 2915 | 2915 |  | 1.44 | 1.44 | 1.44 | [34 empty] | 466.9 |  | 0
Heatingset Tempo Wand H030 L260 T15 |  |  |  | HTEW.03026015 |  |  |  |  | 3533 | [10 empty] | A02 | 411.6 | HTEW0.03026015 |  | 411.6 |  | 3533 | 3533 | 3533 |  | 1.396 | 1.396 | 1.396 | [34 empty] | 411.6 |  | 0
Heatingset Tempo Wand H030 L260 T16 |  |  |  | HTEW.03026016 |  |  |  |  | 3848 | [10 empty] | A02 | 758.7 | HTEW0.03026016 |  | 758.7 |  | 3848 | 3848 | 3848 |  | 1.456 | 1.456 | 1.456 | [34 empty] | 758.7 |  | 0
Heatingset Tempo Wand H030 L260 T20 |  |  |  | HTEW.03026020 |  |  |  |  | 4956 | [10 empty] | A02 | 529.1 | HTEW0.03026020 |  | 529.1 |  | 4956 | 4956 | 4956 |  | 1.396 | 1.396 | 1.396 | [34 empty] | 529.1 |  | 0
Heatingset Tempo Wand H030 L260 T21 |  |  |  | HTEW.03026021 |  |  |  |  | 5065 | [10 empty] | A02 | 864.6 | HTEW0.03026021 |  | 864.6 |  | 5065 | 5065 | 5065 |  | 1.468 | 1.468 | 1.468 | [34 empty] | 864.6 |  | 0
Heatingset Tempo Wand H030 L280 T10 |  |  |  | HTEW.03028010 |  |  |  |  | 2313 | [10 empty] | A02 | 263.9 | HTEW0.03028010 |  | 263.9 |  | 2313 | 2313 | 2313 |  | 1.403 | 1.403 | 1.403 | [34 empty] | 263.9 |  | 0
Heatingset Tempo Wand H030 L280 T11 |  |  |  | HTEW.03028011 |  |  |  |  | 3139 | [10 empty] | A02 | 493.1 | HTEW0.03028011 |  | 493.1 |  | 3139 | 3139 | 3139 |  | 1.44 | 1.44 | 1.44 | [34 empty] | 493.1 |  | 0
Heatingset Tempo Wand H030 L280 T15 |  |  |  | HTEW.03028015 |  |  |  |  | 3805 | [10 empty] | A02 | 435.3 | HTEW0.03028015 |  | 435.3 |  | 3805 | 3805 | 3805 |  | 1.396 | 1.396 | 1.396 | [34 empty] | 435.3 |  | 0
Heatingset Tempo Wand H030 L280 T16 |  |  |  | HTEW.03028016 |  |  |  |  | 4144 | [10 empty] | A02 | 802.4 | HTEW0.03028016 |  | 802.4 |  | 4144 | 4144 | 4144 |  | 1.456 | 1.456 | 1.456 | [34 empty] | 802.4 |  | 0
Heatingset Tempo Wand H030 L280 T20 |  |  |  | HTEW.03028020 |  |  |  |  | 5337 | [10 empty] | A02 | 561.9 | HTEW0.03028020 |  | 561.9 |  | 5337 | 5337 | 5337 |  | 1.396 | 1.396 | 1.396 | [34 empty] | 561.9 |  | 0
Heatingset Tempo Wand H030 L280 T21 |  |  |  | HTEW.03028021 |  |  |  |  | 5454 | [10 empty] | A02 | 916.5 | HTEW0.03028021 |  | 916.5 |  | 5454 | 5454 | 5454 |  | 1.468 | 1.468 | 1.468 | [34 empty] | 916.5 |  | 0
Heatingset Tempo Wand H030 L300 T10 |  |  |  | HTEW.03030010 |  |  |  |  | 2478 | [10 empty] | A02 | 278.6 | HTEW0.03030010 |  | 278.6 |  | 2478 | 2478 | 2478 |  | 1.403 | 1.403 | 1.403 | [34 empty] | 278.6 |  | 0
Heatingset Tempo Wand H030 L300 T11 |  |  |  | HTEW.03030011 |  |  |  |  | 3363 | [10 empty] | A02 | 519.7 | HTEW0.03030011 |  | 519.7 |  | 3363 | 3363 | 3363 |  | 1.44 | 1.44 | 1.44 | [34 empty] | 519.7 |  | 0
Heatingset Tempo Wand H030 L300 T15 |  |  |  | HTEW.03030015 |  |  |  |  | 4077 | [10 empty] | A02 | 460.3 | HTEW0.03030015 |  | 460.3 |  | 4077 | 4077 | 4077 |  | 1.396 | 1.396 | 1.396 | [34 empty] | 460.3 |  | 0
Heatingset Tempo Wand H030 L300 T16 |  |  |  | HTEW.03030016 |  |  |  |  | 4440 | [10 empty] | A02 | 846.1 | HTEW0.03030016 |  | 846.1 |  | 4440 | 4440 | 4440 |  | 1.456 | 1.456 | 1.456 | [34 empty] | 846.1 |  | 0
Heatingset Tempo Wand H030 L300 T20 |  |  |  | HTEW.03030020 |  |  |  |  | 5718 | [10 empty] | A02 | 594.5 | HTEW0.03030020 |  | 594.5 |  | 5718 | 5718 | 5718 |  | 1.396 | 1.396 | 1.396 | [34 empty] | 594.5 |  | 0
Heatingset Tempo Wand H030 L300 T21 |  |  |  | HTEW.03030021 |  |  |  |  | 5844 | [10 empty] | A02 | 968.7 | HTEW0.03030021 |  | 968.7 |  | 5844 | 5844 | 5844 |  | 1.468 | 1.468 | 1.468 | [34 empty] | 968.7 |  | 0
Heatingset Tempo Wand H040 L040 T10 |  |  |  | HTEW.04004010 |  |  |  |  | 385 | [10 empty] | A02 | 61.6 | HTEW0.04004010 |  | 61.6 |  | 385 | 385 | 385 |  | 1.394 | 1.394 | 1.394 | [34 empty] | 61.6 |  | 0
Heatingset Tempo Wand H040 L040 T11 |  |  |  | HTEW.04004011 |  |  |  |  | 506 | [10 empty] | A02 | 128.7 | HTEW0.04004011 |  | 128.7 |  | 506 | 506 | 506 |  | 1.439 | 1.439 | 1.439 | [34 empty] | 128.7 |  | 0
Heatingset Tempo Wand H040 L040 T15 |  |  |  | HTEW.04004015 |  |  |  |  | 627 | [10 empty] | A02 | 84.5 | HTEW0.04004015 |  | 84.5 |  | 627 | 627 | 627 |  | 1.385 | 1.385 | 1.385 | [34 empty] | 84.5 |  | 0
Heatingset Tempo Wand H040 L040 T16 |  |  |  | HTEW.04004016 |  |  |  |  | 680 | [10 empty] | A02 | 169.8 | HTEW0.04004016 |  | 169.8 |  | 680 | 680 | 680 |  | 1.46 | 1.46 | 1.46 | [34 empty] | 169.8 |  | 0
Heatingset Tempo Wand H040 L040 T20 |  |  |  | HTEW.04004020 |  |  |  |  | 878 | [10 empty] | A02 | 103.4 | HTEW0.04004020 |  | 103.4 |  | 878 | 878 | 878 |  | 1.384 | 1.384 | 1.384 | [34 empty] | 103.4 |  | 0
Heatingset Tempo Wand H040 L040 T21 |  |  |  | HTEW.04004021 |  |  |  |  | 910 | [10 empty] | A02 | 181.4 | HTEW0.04004021 |  | 181.4 |  | 910 | 910 | 910 |  | 1.477 | 1.477 | 1.477 | [34 empty] | 181.4 |  | 0
Heatingset Tempo Wand H040 L050 T10 |  |  |  | HTEW.04005010 |  |  |  |  | 482 | [10 empty] | A02 | 68 | HTEW0.04005010 |  | 68 |  | 482 | 482 | 482 |  | 1.394 | 1.394 | 1.394 | [34 empty] | 68 |  | 0
Heatingset Tempo Wand H040 L050 T11 |  |  |  | HTEW.04005011 |  |  |  |  | 632 | [10 empty] | A02 | 140.2 | HTEW0.04005011 |  | 140.2 |  | 632 | 632 | 632 |  | 1.439 | 1.439 | 1.439 | [34 empty] | 140.2 |  | 0
Heatingset Tempo Wand H040 L050 T15 |  |  |  | HTEW.04005015 |  |  |  |  | 784 | [10 empty] | A02 | 94.5 | HTEW0.04005015 |  | 94.5 |  | 784 | 784 | 784 |  | 1.385 | 1.385 | 1.385 | [34 empty] | 94.5 |  | 0
Heatingset Tempo Wand H040 L050 T16 |  |  |  | HTEW.04005016 |  |  |  |  | 850 | [10 empty] | A02 | 187.9 | HTEW0.04005016 |  | 187.9 |  | 850 | 850 | 850 |  | 1.46 | 1.46 | 1.46 | [34 empty] | 187.9 |  | 0
Heatingset Tempo Wand H040 L050 T20 |  |  |  | HTEW.04005020 |  |  |  |  | 1098 | [10 empty] | A02 | 116 | HTEW0.04005020 |  | 116 |  | 1098 | 1098 | 1098 |  | 1.384 | 1.384 | 1.384 | [34 empty] | 116 |  | 0
Heatingset Tempo Wand H040 L050 T21 |  |  |  | HTEW.04005021 |  |  |  |  | 1137 | [10 empty] | A02 | 201.2 | HTEW0.04005021 |  | 201.2 |  | 1137 | 1137 | 1137 |  | 1.477 | 1.477 | 1.477 | [34 empty] | 201.2 |  | 0
Heatingset Tempo Wand H040 L060 T10 |  |  |  | HTEW.04006010 |  |  |  |  | 578 | [10 empty] | A02 | 72.8 | HTEW0.04006010 |  | 72.8 |  | 578 | 578 | 578 |  | 1.394 | 1.394 | 1.394 | [34 empty] | 72.8 |  | 0
Heatingset Tempo Wand H040 L060 T11 |  |  |  | HTEW.04006011 |  |  |  |  | 758 | [10 empty] | A02 | 148.7 | HTEW0.04006011 |  | 148.7 |  | 758 | 758 | 758 |  | 1.439 | 1.439 | 1.439 | [34 empty] | 148.7 |  | 0
Heatingset Tempo Wand H040 L060 T15 |  |  |  | HTEW.04006015 |  |  |  |  | 941 | [10 empty] | A02 | 103 | HTEW0.04006015 |  | 103 |  | 941 | 941 | 941 |  | 1.385 | 1.385 | 1.385 | [34 empty] | 103 |  | 0
Heatingset Tempo Wand H040 L060 T16 |  |  |  | HTEW.04006016 |  |  |  |  | 1020 | [10 empty] | A02 | 210.1 | HTEW0.04006016 |  | 210.1 |  | 1020 | 1020 | 1020 |  | 1.46 | 1.46 | 1.46 | [34 empty] | 210.1 |  | 0
Heatingset Tempo Wand H040 L060 T20 |  |  |  | HTEW.04006020 |  |  |  |  | 1318 | [10 empty] | A02 | 127.3 | HTEW0.04006020 |  | 127.3 |  | 1318 | 1318 | 1318 |  | 1.384 | 1.384 | 1.384 | [34 empty] | 127.3 |  | 0
Heatingset Tempo Wand H040 L060 T21 |  |  |  | HTEW.04006021 |  |  |  |  | 1364 | [10 empty] | A02 | 219.7 | HTEW0.04006021 |  | 219.7 |  | 1364 | 1364 | 1364 |  | 1.477 | 1.477 | 1.477 | [34 empty] | 219.7 |  | 0
Heatingset Tempo Wand H040 L070 T10 |  |  |  | HTEW.04007010 |  |  |  |  | 674 | [10 empty] | A02 | 85.7 | HTEW0.04007010 |  | 85.7 |  | 674 | 674 | 674 |  | 1.394 | 1.394 | 1.394 | [34 empty] | 85.7 |  | 0
Heatingset Tempo Wand H040 L070 T11 |  |  |  | HTEW.04007011 |  |  |  |  | 885 | [10 empty] | A02 | 172 | HTEW0.04007011 |  | 172 |  | 885 | 885 | 885 |  | 1.439 | 1.439 | 1.439 | [34 empty] | 172 |  | 0
Heatingset Tempo Wand H040 L070 T15 |  |  |  | HTEW.04007015 |  |  |  |  | 1098 | [10 empty] | A02 | 123.1 | HTEW0.04007015 |  | 123.1 |  | 1098 | 1098 | 1098 |  | 1.385 | 1.385 | 1.385 | [34 empty] | 123.1 |  | 0
Heatingset Tempo Wand H040 L070 T16 |  |  |  | HTEW.04007016 |  |  |  |  | 1190 | [10 empty] | A02 | 246.4 | HTEW0.04007016 |  | 246.4 |  | 1190 | 1190 | 1190 |  | 1.46 | 1.46 | 1.46 | [34 empty] | 246.4 |  | 0
Heatingset Tempo Wand H040 L070 T20 |  |  |  | HTEW.04007020 |  |  |  |  | 1537 | [10 empty] | A02 | 152.9 | HTEW0.04007020 |  | 152.9 |  | 1537 | 1537 | 1537 |  | 1.384 | 1.384 | 1.384 | [34 empty] | 152.9 |  | 0
Heatingset Tempo Wand H040 L070 T21 |  |  |  | HTEW.04007021 |  |  |  |  | 1592 | [10 empty] | A02 | 260.8 | HTEW0.04007021 |  | 260.8 |  | 1592 | 1592 | 1592 |  | 1.477 | 1.477 | 1.477 | [34 empty] | 260.8 |  | 0
Heatingset Tempo Wand H040 L080 T10 |  |  |  | HTEW.04008010 |  |  |  |  | 770 | [10 empty] | A02 | 92.2 | HTEW0.04008010 |  | 92.2 |  | 770 | 770 | 770 |  | 1.394 | 1.394 | 1.394 | [34 empty] | 92.2 |  | 0
Heatingset Tempo Wand H040 L080 T11 |  |  |  | HTEW.04008011 |  |  |  |  | 1011 | [10 empty] | A02 | 183.7 | HTEW0.04008011 |  | 183.7 |  | 1011 | 1011 | 1011 |  | 1.439 | 1.439 | 1.439 | [34 empty] | 183.7 |  | 0
Heatingset Tempo Wand H040 L080 T15 |  |  |  | HTEW.04008015 |  |  |  |  | 1254 | [10 empty] | A02 | 133.2 | HTEW0.04008015 |  | 133.2 |  | 1254 | 1254 | 1254 |  | 1.385 | 1.385 | 1.385 | [34 empty] | 133.2 |  | 0
Heatingset Tempo Wand H040 L080 T16 |  |  |  | HTEW.04008016 |  |  |  |  | 1360 | [10 empty] | A02 | 264.5 | HTEW0.04008016 |  | 264.5 |  | 1360 | 1360 | 1360 |  | 1.46 | 1.46 | 1.46 | [34 empty] | 264.5 |  | 0
Heatingset Tempo Wand H040 L080 T20 |  |  |  | HTEW.04008020 |  |  |  |  | 1757 | [10 empty] | A02 | 166.8 | HTEW0.04008020 |  | 166.8 |  | 1757 | 1757 | 1757 |  | 1.384 | 1.384 | 1.384 | [34 empty] | 166.8 |  | 0
Heatingset Tempo Wand H040 L080 T21 |  |  |  | HTEW.04008021 |  |  |  |  | 1819 | [10 empty] | A02 | 282.6 | HTEW0.04008021 |  | 282.6 |  | 1819 | 1819 | 1819 |  | 1.477 | 1.477 | 1.477 | [34 empty] | 282.6 |  | 0
Heatingset Tempo Wand H040 L090 T10 |  |  |  | HTEW.04009010 |  |  |  |  | 867 | [10 empty] | A02 | 97.4 | HTEW0.04009010 |  | 97.4 |  | 867 | 867 | 867 |  | 1.394 | 1.394 | 1.394 | [34 empty] | 97.4 |  | 0
Heatingset Tempo Wand H040 L090 T11 |  |  |  | HTEW.04009011 |  |  |  |  | 1138 | [10 empty] | A02 | 193.6 | HTEW0.04009011 |  | 193.6 |  | 1138 | 1138 | 1138 |  | 1.439 | 1.439 | 1.439 | [34 empty] | 193.6 |  | 0
Heatingset Tempo Wand H040 L090 T15 |  |  |  | HTEW.04009015 |  |  |  |  | 1411 | [10 empty] | A02 | 142.7 | HTEW0.04009015 |  | 142.7 |  | 1411 | 1411 | 1411 |  | 1.385 | 1.385 | 1.385 | [34 empty] | 142.7 |  | 0
Heatingset Tempo Wand H040 L090 T16 |  |  |  | HTEW.04009016 |  |  |  |  | 1530 | [10 empty] | A02 | 281.8 | HTEW0.04009016 |  | 281.8 |  | 1530 | 1530 | 1530 |  | 1.46 | 1.46 | 1.46 | [34 empty] | 281.8 |  | 0
Heatingset Tempo Wand H040 L090 T20 |  |  |  | HTEW.04009020 |  |  |  |  | 1976 | [10 empty] | A02 | 179 | HTEW0.04009020 |  | 179 |  | 1976 | 1976 | 1976 |  | 1.384 | 1.384 | 1.384 | [34 empty] | 179 |  | 0
Heatingset Tempo Wand H040 L090 T21 |  |  |  | HTEW.04009021 |  |  |  |  | 2047 | [10 empty] | A02 | 302.3 | HTEW0.04009021 |  | 302.3 |  | 2047 | 2047 | 2047 |  | 1.477 | 1.477 | 1.477 | [34 empty] | 302.3 |  | 0
Heatingset Tempo Wand H040 L100 T10 |  |  |  | HTEW.04010010 |  |  |  |  | 963 | [10 empty] | A02 | 108.1 | HTEW0.04010010 |  | 108.1 |  | 963 | 963 | 963 |  | 1.394 | 1.394 | 1.394 | [34 empty] | 108.1 |  | 0
Heatingset Tempo Wand H040 L100 T11 |  |  |  | HTEW.04010011 |  |  |  |  | 1264 | [10 empty] | A02 | 212.7 | HTEW0.04010011 |  | 212.7 |  | 1264 | 1264 | 1264 |  | 1.439 | 1.439 | 1.439 | [34 empty] | 212.7 |  | 0
Heatingset Tempo Wand H040 L100 T15 |  |  |  | HTEW.04010015 |  |  |  |  | 1568 | [10 empty] | A02 | 159.6 | HTEW0.04010015 |  | 159.6 |  | 1568 | 1568 | 1568 |  | 1.385 | 1.385 | 1.385 | [34 empty] | 159.6 |  | 0
Heatingset Tempo Wand H040 L100 T16 |  |  |  | HTEW.04010016 |  |  |  |  | 1700 | [10 empty] | A02 | 311.7 | HTEW0.04010016 |  | 311.7 |  | 1700 | 1700 | 1700 |  | 1.46 | 1.46 | 1.46 | [34 empty] | 311.7 |  | 0
Heatingset Tempo Wand H040 L100 T20 |  |  |  | HTEW.04010020 |  |  |  |  | 2196 | [10 empty] | A02 | 201.2 | HTEW0.04010020 |  | 201.2 |  | 2196 | 2196 | 2196 |  | 1.384 | 1.384 | 1.384 | [34 empty] | 201.2 |  | 0
Heatingset Tempo Wand H040 L100 T21 |  |  |  | HTEW.04010021 |  |  |  |  | 2274 | [10 empty] | A02 | 337.3 | HTEW0.04010021 |  | 337.3 |  | 2274 | 2274 | 2274 |  | 1.477 | 1.477 | 1.477 | [34 empty] | 337.3 |  | 0
Heatingset Tempo Wand H040 L110 T10 |  |  |  | HTEW.04011010 |  |  |  |  | 1059 | [10 empty] | A02 | 114.2 | HTEW0.04011010 |  | 114.2 |  | 1059 | 1059 | 1059 |  | 1.394 | 1.394 | 1.394 | [34 empty] | 114.2 |  | 0
Heatingset Tempo Wand H040 L110 T11 |  |  |  | HTEW.04011011 |  |  |  |  | 1390 | [10 empty] | A02 | 223.8 | HTEW0.04011011 |  | 223.8 |  | 1390 | 1390 | 1390 |  | 1.439 | 1.439 | 1.439 | [34 empty] | 223.8 |  | 0
Heatingset Tempo Wand H040 L110 T15 |  |  |  | HTEW.04011015 |  |  |  |  | 1725 | [10 empty] | A02 | 170.1 | HTEW0.04011015 |  | 170.1 |  | 1725 | 1725 | 1725 |  | 1.385 | 1.385 | 1.385 | [34 empty] | 170.1 |  | 0
Heatingset Tempo Wand H040 L110 T16 |  |  |  | HTEW.04011016 |  |  |  |  | 1870 | [10 empty] | A02 | 330.1 | HTEW0.04011016 |  | 330.1 |  | 1870 | 1870 | 1870 |  | 1.46 | 1.46 | 1.46 | [34 empty] | 330.1 |  | 0
Heatingset Tempo Wand H040 L110 T20 |  |  |  | HTEW.04011020 |  |  |  |  | 2416 | [10 empty] | A02 | 216 | HTEW0.04011020 |  | 216 |  | 2416 | 2416 | 2416 |  | 1.384 | 1.384 | 1.384 | [34 empty] | 216 |  | 0
Heatingset Tempo Wand H040 L110 T21 |  |  |  | HTEW.04011021 |  |  |  |  | 2501 | [10 empty] | A02 | 361.3 | HTEW0.04011021 |  | 361.3 |  | 2501 | 2501 | 2501 |  | 1.477 | 1.477 | 1.477 | [34 empty] | 361.3 |  | 0
Heatingset Tempo Wand H040 L120 T10 |  |  |  | HTEW.04012010 |  |  |  |  | 1156 | [10 empty] | A02 | 120.1 | HTEW0.04012010 |  | 120.1 |  | 1156 | 1156 | 1156 |  | 1.394 | 1.394 | 1.394 | [34 empty] | 120.1 |  | 0
Heatingset Tempo Wand H040 L120 T11 |  |  |  | HTEW.04012011 |  |  |  |  | 1517 | [10 empty] | A02 | 234.4 | HTEW0.04012011 |  | 234.4 |  | 1517 | 1517 | 1517 |  | 1.439 | 1.439 | 1.439 | [34 empty] | 234.4 |  | 0
Heatingset Tempo Wand H040 L120 T15 |  |  |  | HTEW.04012015 |  |  |  |  | 1882 | [10 empty] | A02 | 180.5 | HTEW0.04012015 |  | 180.5 |  | 1882 | 1882 | 1882 |  | 1.385 | 1.385 | 1.385 | [34 empty] | 180.5 |  | 0
Heatingset Tempo Wand H040 L120 T16 |  |  |  | HTEW.04012016 |  |  |  |  | 2040 | [10 empty] | A02 | 349.1 | HTEW0.04012016 |  | 349.1 |  | 2040 | 2040 | 2040 |  | 1.46 | 1.46 | 1.46 | [34 empty] | 349.1 |  | 0
Heatingset Tempo Wand H040 L120 T20 |  |  |  | HTEW.04012020 |  |  |  |  | 2635 | [10 empty] | A02 | 229.8 | HTEW0.04012020 |  | 229.8 |  | 2635 | 2635 | 2635 |  | 1.384 | 1.384 | 1.384 | [34 empty] | 229.8 |  | 0
Heatingset Tempo Wand H040 L120 T21 |  |  |  | HTEW.04012021 |  |  |  |  | 2729 | [10 empty] | A02 | 383.4 | HTEW0.04012021 |  | 383.4 |  | 2729 | 2729 | 2729 |  | 1.477 | 1.477 | 1.477 | [34 empty] | 383.4 |  | 0
Heatingset Tempo Wand H040 L140 T10 |  |  |  | HTEW.04014010 |  |  |  |  | 1348 | [10 empty] | A02 | 135.2 | HTEW0.04014010 |  | 135.2 |  | 1348 | 1348 | 1348 |  | 1.394 | 1.394 | 1.394 | [34 empty] | 135.2 |  | 0
Heatingset Tempo Wand H040 L140 T11 |  |  |  | HTEW.04014011 |  |  |  |  | 1770 | [10 empty] | A02 | 261.1 | HTEW0.04014011 |  | 261.1 |  | 1770 | 1770 | 1770 |  | 1.439 | 1.439 | 1.439 | [34 empty] | 261.1 |  | 0
Heatingset Tempo Wand H040 L140 T15 |  |  |  | HTEW.04014015 |  |  |  |  | 2195 | [10 empty] | A02 | 203.6 | HTEW0.04014015 |  | 203.6 |  | 2195 | 2195 | 2195 |  | 1.385 | 1.385 | 1.385 | [34 empty] | 203.6 |  | 0
Heatingset Tempo Wand H040 L140 T16 |  |  |  | HTEW.04014016 |  |  |  |  | 2380 | [10 empty] | A02 | 390.7 | HTEW0.04014016 |  | 390.7 |  | 2380 | 2380 | 2380 |  | 1.46 | 1.46 | 1.46 | [34 empty] | 390.7 |  | 0
Heatingset Tempo Wand H040 L140 T20 |  |  |  | HTEW.04014020 |  |  |  |  | 3074 | [10 empty] | A02 | 280.9 | HTEW0.04014020 |  | 280.9 |  | 3074 | 3074 | 3074 |  | 1.384 | 1.384 | 1.384 | [34 empty] | 280.9 |  | 0
Heatingset Tempo Wand H040 L140 T21 |  |  |  | HTEW.04014021 |  |  |  |  | 3184 | [10 empty] | A02 | 464.7 | HTEW0.04014021 |  | 464.7 |  | 3184 | 3184 | 3184 |  | 1.477 | 1.477 | 1.477 | [34 empty] | 464.7 |  | 0
Heatingset Tempo Wand H040 L160 T10 |  |  |  | HTEW.04016010 |  |  |  |  | 1541 | [10 empty] | A02 | 162 | HTEW0.04016010 |  | 162 |  | 1541 | 1541 | 1541 |  | 1.394 | 1.394 | 1.394 | [34 empty] | 162 |  | 0
Heatingset Tempo Wand H040 L160 T11 |  |  |  | HTEW.04016011 |  |  |  |  | 2022 | [10 empty] | A02 | 310.4 | HTEW0.04016011 |  | 310.4 |  | 2022 | 2022 | 2022 |  | 1.439 | 1.439 | 1.439 | [34 empty] | 310.4 |  | 0
Heatingset Tempo Wand H040 L160 T15 |  |  |  | HTEW.04016015 |  |  |  |  | 2509 | [10 empty] | A02 | 244.7 | HTEW0.04016015 |  | 244.7 |  | 2509 | 2509 | 2509 |  | 1.385 | 1.385 | 1.385 | [34 empty] | 244.7 |  | 0
Heatingset Tempo Wand H040 L160 T16 |  |  |  | HTEW.04016016 |  |  |  |  | 2720 | [10 empty] | A02 | 458.1 | HTEW0.04016016 |  | 458.1 |  | 2720 | 2720 | 2720 |  | 1.46 | 1.46 | 1.46 | [34 empty] | 458.1 |  | 0
Heatingset Tempo Wand H040 L160 T20 |  |  |  | HTEW.04016020 |  |  |  |  | 3514 | [10 empty] | A02 | 336.7 | HTEW0.04016020 |  | 336.7 |  | 3514 | 3514 | 3514 |  | 1.384 | 1.384 | 1.384 | [34 empty] | 336.7 |  | 0
Heatingset Tempo Wand H040 L160 T21 |  |  |  | HTEW.04016021 |  |  |  |  | 3638 | [10 empty] | A02 | 554.8 | HTEW0.04016021 |  | 554.8 |  | 3638 | 3638 | 3638 |  | 1.477 | 1.477 | 1.477 | [34 empty] | 554.8 |  | 0
Heatingset Tempo Wand H040 L180 T10 |  |  |  | HTEW.04018010 |  |  |  |  | 1733 | [10 empty] | A02 | 174.9 | HTEW0.04018010 |  | 174.9 |  | 1733 | 1733 | 1733 |  | 1.394 | 1.394 | 1.394 | [34 empty] | 174.9 |  | 0
Heatingset Tempo Wand H040 L180 T11 |  |  |  | HTEW.04018011 |  |  |  |  | 2275 | [10 empty] | A02 | 332.5 | HTEW0.04018011 |  | 332.5 |  | 2275 | 2275 | 2275 |  | 1.439 | 1.439 | 1.439 | [34 empty] | 332.5 |  | 0
Heatingset Tempo Wand H040 L180 T15 |  |  |  | HTEW.04018015 |  |  |  |  | 2822 | [10 empty] | A02 | 267.3 | HTEW0.04018015 |  | 267.3 |  | 2822 | 2822 | 2822 |  | 1.385 | 1.385 | 1.385 | [34 empty] | 267.3 |  | 0
Heatingset Tempo Wand H040 L180 T16 |  |  |  | HTEW.04018016 |  |  |  |  | 3060 | [10 empty] | A02 | 497.7 | HTEW0.04018016 |  | 497.7 |  | 3060 | 3060 | 3060 |  | 1.46 | 1.46 | 1.46 | [34 empty] | 497.7 |  | 0
Heatingset Tempo Wand H040 L180 T20 |  |  |  | HTEW.04018020 |  |  |  |  | 3953 | [10 empty] | A02 | 366.8 | HTEW0.04018020 |  | 366.8 |  | 3953 | 3953 | 3953 |  | 1.384 | 1.384 | 1.384 | [34 empty] | 366.8 |  | 0
Heatingset Tempo Wand H040 L180 T21 |  |  |  | HTEW.04018021 |  |  |  |  | 4093 | [10 empty] | A02 | 603 | HTEW0.04018021 |  | 603 |  | 4093 | 4093 | 4093 |  | 1.477 | 1.477 | 1.477 | [34 empty] | 603 |  | 0
Heatingset Tempo Wand H040 L200 T10 |  |  |  | HTEW.04020010 |  |  |  |  | 1926 | [10 empty] | A02 | 188.5 | HTEW0.04020010 |  | 188.5 |  | 1926 | 1926 | 1926 |  | 1.394 | 1.394 | 1.394 | [34 empty] | 188.5 |  | 0
Heatingset Tempo Wand H040 L200 T11 |  |  |  | HTEW.04020011 |  |  |  |  | 2528 | [10 empty] | A02 | 357.1 | HTEW0.04020011 |  | 357.1 |  | 2528 | 2528 | 2528 |  | 1.439 | 1.439 | 1.439 | [34 empty] | 357.1 |  | 0
Heatingset Tempo Wand H040 L200 T15 |  |  |  | HTEW.04020015 |  |  |  |  | 3136 | [10 empty] | A02 | 310.6 | HTEW0.04020015 |  | 310.6 |  | 3136 | 3136 | 3136 |  | 1.385 | 1.385 | 1.385 | [34 empty] | 310.6 |  | 0
Heatingset Tempo Wand H040 L200 T16 |  |  |  | HTEW.04020016 |  |  |  |  | 3400 | [10 empty] | A02 | 576.3 | HTEW0.04020016 |  | 576.3 |  | 3400 | 3400 | 3400 |  | 1.46 | 1.46 | 1.46 | [34 empty] | 576.3 |  | 0
Heatingset Tempo Wand H040 L200 T20 |  |  |  | HTEW.04020020 |  |  |  |  | 4392 | [10 empty] | A02 | 396.6 | HTEW0.04020020 |  | 396.6 |  | 4392 | 4392 | 4392 |  | 1.384 | 1.384 | 1.384 | [34 empty] | 396.6 |  | 0
Heatingset Tempo Wand H040 L200 T21 |  |  |  | HTEW.04020021 |  |  |  |  | 4548 | [10 empty] | A02 | 650.2 | HTEW0.04020021 |  | 650.2 |  | 4548 | 4548 | 4548 |  | 1.477 | 1.477 | 1.477 | [34 empty] | 650.2 |  | 0
Heatingset Tempo Wand H040 L220 T10 |  |  |  | HTEW.04022010 |  |  |  |  | 2119 | [10 empty] | A02 | 218.5 | HTEW0.04022010 |  | 218.5 |  | 2119 | 2119 | 2119 |  | 1.394 | 1.394 | 1.394 | [34 empty] | 218.5 |  | 0
Heatingset Tempo Wand H040 L220 T11 |  |  |  | HTEW.04022011 |  |  |  |  | 2781 | [10 empty] | A02 | 411.3 | HTEW0.04022011 |  | 411.3 |  | 2781 | 2781 | 2781 |  | 1.439 | 1.439 | 1.439 | [34 empty] | 411.3 |  | 0
Heatingset Tempo Wand H040 L220 T15 |  |  |  | HTEW.04022015 |  |  |  |  | 3450 | [10 empty] | A02 | 360.7 | HTEW0.04022015 |  | 360.7 |  | 3450 | 3450 | 3450 |  | 1.385 | 1.385 | 1.385 | [34 empty] | 360.7 |  | 0
Heatingset Tempo Wand H040 L220 T16 |  |  |  | HTEW.04022016 |  |  |  |  | 3740 | [10 empty] | A02 | 666.6 | HTEW0.04022016 |  | 666.6 |  | 3740 | 3740 | 3740 |  | 1.46 | 1.46 | 1.46 | [34 empty] | 666.6 |  | 0
Heatingset Tempo Wand H040 L220 T20 |  |  |  | HTEW.04022020 |  |  |  |  | 4831 | [10 empty] | A02 | 462.9 | HTEW0.04022020 |  | 462.9 |  | 4831 | 4831 | 4831 |  | 1.384 | 1.384 | 1.384 | [34 empty] | 462.9 |  | 0
Heatingset Tempo Wand H040 L220 T21 |  |  |  | HTEW.04022021 |  |  |  |  | 5003 | [10 empty] | A02 | 756.3 | HTEW0.04022021 |  | 756.3 |  | 5003 | 5003 | 5003 |  | 1.477 | 1.477 | 1.477 | [34 empty] | 756.3 |  | 0
Heatingset Tempo Wand H040 L240 T10 |  |  |  | HTEW.04024010 |  |  |  |  | 2311 | [10 empty] | A02 | 235.1 | HTEW0.04024010 |  | 235.1 |  | 2311 | 2311 | 2311 |  | 1.394 | 1.394 | 1.394 | [34 empty] | 235.1 |  | 0
Heatingset Tempo Wand H040 L240 T11 |  |  |  | HTEW.04024011 |  |  |  |  | 3034 | [10 empty] | A02 | 441.9 | HTEW0.04024011 |  | 441.9 |  | 3034 | 3034 | 3034 |  | 1.439 | 1.439 | 1.439 | [34 empty] | 441.9 |  | 0
Heatingset Tempo Wand H040 L240 T15 |  |  |  | HTEW.04024015 |  |  |  |  | 3763 | [10 empty] | A02 | 388 | HTEW0.04024015 |  | 388 |  | 3763 | 3763 | 3763 |  | 1.385 | 1.385 | 1.385 | [34 empty] | 388 |  | 0
Heatingset Tempo Wand H040 L240 T16 |  |  |  | HTEW.04024016 |  |  |  |  | 4080 | [10 empty] | A02 | 715.7 | HTEW0.04024016 |  | 715.7 |  | 4080 | 4080 | 4080 |  | 1.46 | 1.46 | 1.46 | [34 empty] | 715.7 |  | 0
Heatingset Tempo Wand H040 L240 T20 |  |  |  | HTEW.04024020 |  |  |  |  | 5270 | [10 empty] | A02 | 499.7 | HTEW0.04024020 |  | 499.7 |  | 5270 | 5270 | 5270 |  | 1.384 | 1.384 | 1.384 | [34 empty] | 499.7 |  | 0
Heatingset Tempo Wand H040 L240 T21 |  |  |  | HTEW.04024021 |  |  |  |  | 5458 | [10 empty] | A02 | 815 | HTEW0.04024021 |  | 815 |  | 5458 | 5458 | 5458 |  | 1.477 | 1.477 | 1.477 | [34 empty] | 815 |  | 0
Heatingset Tempo Wand H040 L260 T10 |  |  |  | HTEW.04026010 |  |  |  |  | 2504 | [10 empty] | A02 | 251.4 | HTEW0.04026010 |  | 251.4 |  | 2504 | 2504 | 2504 |  | 1.394 | 1.394 | 1.394 | [34 empty] | 251.4 |  | 0
Heatingset Tempo Wand H040 L260 T11 |  |  |  | HTEW.04026011 |  |  |  |  | 3286 | [10 empty] | A02 | 470.6 | HTEW0.04026011 |  | 470.6 |  | 3286 | 3286 | 3286 |  | 1.439 | 1.439 | 1.439 | [34 empty] | 470.6 |  | 0
Heatingset Tempo Wand H040 L260 T15 |  |  |  | HTEW.04026015 |  |  |  |  | 4077 | [10 empty] | A02 | 413.3 | HTEW0.04026015 |  | 413.3 |  | 4077 | 4077 | 4077 |  | 1.385 | 1.385 | 1.385 | [34 empty] | 413.3 |  | 0
Heatingset Tempo Wand H040 L260 T16 |  |  |  | HTEW.04026016 |  |  |  |  | 4420 | [10 empty] | A02 | 761 | HTEW0.04026016 |  | 761 |  | 4420 | 4420 | 4420 |  | 1.46 | 1.46 | 1.46 | [34 empty] | 761 |  | 0
Heatingset Tempo Wand H040 L260 T20 |  |  |  | HTEW.04026020 |  |  |  |  | 5710 | [10 empty] | A02 | 532.8 | HTEW0.04026020 |  | 532.8 |  | 5710 | 5710 | 5710 |  | 1.384 | 1.384 | 1.384 | [34 empty] | 532.8 |  | 0
Heatingset Tempo Wand H040 L260 T21 |  |  |  | HTEW.04026021 |  |  |  |  | 5912 | [10 empty] | A02 | 868.3 | HTEW0.04026021 |  | 868.3 |  | 5912 | 5912 | 5912 |  | 1.477 | 1.477 | 1.477 | [34 empty] | 868.3 |  | 0
Heatingset Tempo Wand H040 L280 T10 |  |  |  | HTEW.04028010 |  |  |  |  | 2696 | [10 empty] | A02 | 265.5 | HTEW0.04028010 |  | 265.5 |  | 2696 | 2696 | 2696 |  | 1.394 | 1.394 | 1.394 | [34 empty] | 265.5 |  | 0
Heatingset Tempo Wand H040 L280 T11 |  |  |  | HTEW.04028011 |  |  |  |  | 3539 | [10 empty] | A02 | 496.8 | HTEW0.04028011 |  | 496.8 |  | 3539 | 3539 | 3539 |  | 1.439 | 1.439 | 1.439 | [34 empty] | 496.8 |  | 0
Heatingset Tempo Wand H040 L280 T15 |  |  |  | HTEW.04028015 |  |  |  |  | 4390 | [10 empty] | A02 | 437.2 | HTEW0.04028015 |  | 437.2 |  | 4390 | 4390 | 4390 |  | 1.385 | 1.385 | 1.385 | [34 empty] | 437.2 |  | 0
Heatingset Tempo Wand H040 L280 T16 |  |  |  | HTEW.04028016 |  |  |  |  | 4760 | [10 empty] | A02 | 804.5 | HTEW0.04028016 |  | 804.5 |  | 4760 | 4760 | 4760 |  | 1.46 | 1.46 | 1.46 | [34 empty] | 804.5 |  | 0
Heatingset Tempo Wand H040 L280 T20 |  |  |  | HTEW.04028020 |  |  |  |  | 6149 | [10 empty] | A02 | 565.9 | HTEW0.04028020 |  | 565.9 |  | 6149 | 6149 | 6149 |  | 1.384 | 1.384 | 1.384 | [34 empty] | 565.9 |  | 0
Heatingset Tempo Wand H040 L280 T21 |  |  |  | HTEW.04028021 |  |  |  |  | 6367 | [10 empty] | A02 | 920 | HTEW0.04028021 |  | 920 |  | 6367 | 6367 | 6367 |  | 1.477 | 1.477 | 1.477 | [34 empty] | 920 |  | 0
Heatingset Tempo Wand H040 L300 T10 |  |  |  | HTEW.04030010 |  |  |  |  | 2889 | [10 empty] | A02 | 280.6 | HTEW0.04030010 |  | 280.6 |  | 2889 | 2889 | 2889 |  | 1.394 | 1.394 | 1.394 | [34 empty] | 280.6 |  | 0
Heatingset Tempo Wand H040 L300 T11 |  |  |  | HTEW.04030011 |  |  |  |  | 3792 | [10 empty] | A02 | 523.1 | HTEW0.04030011 |  | 523.1 |  | 3792 | 3792 | 3792 |  | 1.439 | 1.439 | 1.439 | [34 empty] | 523.1 |  | 0
Heatingset Tempo Wand H040 L300 T15 |  |  |  | HTEW.04030015 |  |  |  |  | 4704 | [10 empty] | A02 | 462.2 | HTEW0.04030015 |  | 462.2 |  | 4704 | 4704 | 4704 |  | 1.385 | 1.385 | 1.385 | [34 empty] | 462.2 |  | 0
Heatingset Tempo Wand H040 L300 T16 |  |  |  | HTEW.04030016 |  |  |  |  | 5100 | [10 empty] | A02 | 848.4 | HTEW0.04030016 |  | 848.4 |  | 5100 | 5100 | 5100 |  | 1.46 | 1.46 | 1.46 | [34 empty] | 848.4 |  | 0
Heatingset Tempo Wand H040 L300 T20 |  |  |  | HTEW.04030020 |  |  |  |  | 6588 | [10 empty] | A02 | 598.3 | HTEW0.04030020 |  | 598.3 |  | 6588 | 6588 | 6588 |  | 1.384 | 1.384 | 1.384 | [34 empty] | 598.3 |  | 0
Heatingset Tempo Wand H040 L300 T21 |  |  |  | HTEW.04030021 |  |  |  |  | 6822 | [10 empty] | A02 | 972.4 | HTEW0.04030021 |  | 972.4 |  | 6822 | 6822 | 6822 |  | 1.477 | 1.477 | 1.477 | [34 empty] | 972.4 |  | 0
Heatingset Tempo Wand H050 L040 T10 |  |  |  | HTEW.05004010 |  |  |  |  | 430 | [10 empty] | A02 | 62.7 | HTEW0.05004010 |  | 62.7 |  | 430 | 430 | 430 |  | 1.385 | 1.385 | 1.385 | [34 empty] | 62.7 |  | 0
Heatingset Tempo Wand H050 L040 T11 |  |  |  | HTEW.05004011 |  |  |  |  | 554 | [10 empty] | A02 | 129.8 | HTEW0.05004011 |  | 129.8 |  | 554 | 554 | 554 |  | 1.438 | 1.438 | 1.438 | [34 empty] | 129.8 |  | 0
Heatingset Tempo Wand H050 L040 T15 |  |  |  | HTEW.05004015 |  |  |  |  | 694 | [10 empty] | A02 | 86.2 | HTEW0.05004015 |  | 86.2 |  | 694 | 694 | 694 |  | 1.373 | 1.373 | 1.373 | [34 empty] | 86.2 |  | 0
Heatingset Tempo Wand H050 L040 T16 |  |  |  | HTEW.05004016 |  |  |  |  | 759 | [10 empty] | A02 | 171.7 | HTEW0.05004016 |  | 171.7 |  | 759 | 759 | 759 |  | 1.464 | 1.464 | 1.464 | [34 empty] | 171.7 |  | 0
Heatingset Tempo Wand H050 L040 T20 |  |  |  | HTEW.05004020 |  |  |  |  | 970 | [10 empty] | A02 | 108.1 | HTEW0.05004020 |  | 108.1 |  | 970 | 970 | 970 |  | 1.373 | 1.373 | 1.373 | [34 empty] | 108.1 |  | 0
Heatingset Tempo Wand H050 L040 T21 |  |  |  | HTEW.05004021 |  |  |  |  | 1033 | [10 empty] | A02 | 185.1 | HTEW0.05004021 |  | 185.1 |  | 1033 | 1033 | 1033 |  | 1.485 | 1.485 | 1.485 | [34 empty] | 185.1 |  | 0
Heatingset Tempo Wand H050 L050 T10 |  |  |  | HTEW.05005010 |  |  |  |  | 538 | [10 empty] | A02 | 68.9 | HTEW0.05005010 |  | 68.9 |  | 538 | 538 | 538 |  | 1.385 | 1.385 | 1.385 | [34 empty] | 68.9 |  | 0
Heatingset Tempo Wand H050 L050 T11 |  |  |  | HTEW.05005011 |  |  |  |  | 693 | [10 empty] | A02 | 141.3 | HTEW0.05005011 |  | 141.3 |  | 693 | 693 | 693 |  | 1.438 | 1.438 | 1.438 | [34 empty] | 141.3 |  | 0
Heatingset Tempo Wand H050 L050 T15 |  |  |  | HTEW.05005015 |  |  |  |  | 867 | [10 empty] | A02 | 96.5 | HTEW0.05005015 |  | 96.5 |  | 867 | 867 | 867 |  | 1.373 | 1.373 | 1.373 | [34 empty] | 96.5 |  | 0
Heatingset Tempo Wand H050 L050 T16 |  |  |  | HTEW.05005016 |  |  |  |  | 949 | [10 empty] | A02 | 189.6 | HTEW0.05005016 |  | 189.6 |  | 949 | 949 | 949 |  | 1.464 | 1.464 | 1.464 | [34 empty] | 189.6 |  | 0
Heatingset Tempo Wand H050 L050 T20 |  |  |  | HTEW.05005020 |  |  |  |  | 1213 | [10 empty] | A02 | 120.8 | HTEW0.05005020 |  | 120.8 |  | 1213 | 1213 | 1213 |  | 1.373 | 1.373 | 1.373 | [34 empty] | 120.8 |  | 0
Heatingset Tempo Wand H050 L050 T21 |  |  |  | HTEW.05005021 |  |  |  |  | 1291 | [10 empty] | A02 | 204.9 | HTEW0.05005021 |  | 204.9 |  | 1291 | 1291 | 1291 |  | 1.485 | 1.485 | 1.485 | [34 empty] | 204.9 |  | 0
Heatingset Tempo Wand H050 L060 T10 |  |  |  | HTEW.05006010 |  |  |  |  | 646 | [10 empty] | A02 | 73.9 | HTEW0.05006010 |  | 73.9 |  | 646 | 646 | 646 |  | 1.385 | 1.385 | 1.385 | [34 empty] | 73.9 |  | 0
Heatingset Tempo Wand H050 L060 T11 |  |  |  | HTEW.05006011 |  |  |  |  | 832 | [10 empty] | A02 | 149.7 | HTEW0.05006011 |  | 149.7 |  | 832 | 832 | 832 |  | 1.438 | 1.438 | 1.438 | [34 empty] | 149.7 |  | 0
Heatingset Tempo Wand H050 L060 T15 |  |  |  | HTEW.05006015 |  |  |  |  | 1040 | [10 empty] | A02 | 105 | HTEW0.05006015 |  | 105 |  | 1040 | 1040 | 1040 |  | 1.373 | 1.373 | 1.373 | [34 empty] | 105 |  | 0
Heatingset Tempo Wand H050 L060 T16 |  |  |  | HTEW.05006016 |  |  |  |  | 1139 | [10 empty] | A02 | 212.1 | HTEW0.05006016 |  | 212.1 |  | 1139 | 1139 | 1139 |  | 1.464 | 1.464 | 1.464 | [34 empty] | 212.1 |  | 0
Heatingset Tempo Wand H050 L060 T20 |  |  |  | HTEW.05006020 |  |  |  |  | 1455 | [10 empty] | A02 | 132.2 | HTEW0.05006020 |  | 132.2 |  | 1455 | 1455 | 1455 |  | 1.373 | 1.373 | 1.373 | [34 empty] | 132.2 |  | 0
Heatingset Tempo Wand H050 L060 T21 |  |  |  | HTEW.05006021 |  |  |  |  | 1549 | [10 empty] | A02 | 223.6 | HTEW0.05006021 |  | 223.6 |  | 1549 | 1549 | 1549 |  | 1.485 | 1.485 | 1.485 | [34 empty] | 223.6 |  | 0
Heatingset Tempo Wand H050 L070 T10 |  |  |  | HTEW.05007010 |  |  |  |  | 753 | [10 empty] | A02 | 86.5 | HTEW0.05007010 |  | 86.5 |  | 753 | 753 | 753 |  | 1.385 | 1.385 | 1.385 | [34 empty] | 86.5 |  | 0
Heatingset Tempo Wand H050 L070 T11 |  |  |  | HTEW.05007011 |  |  |  |  | 970 | [10 empty] | A02 | 173.1 | HTEW0.05007011 |  | 173.1 |  | 970 | 970 | 970 |  | 1.438 | 1.438 | 1.438 | [34 empty] | 173.1 |  | 0
Heatingset Tempo Wand H050 L070 T15 |  |  |  | HTEW.05007015 |  |  |  |  | 1214 | [10 empty] | A02 | 125 | HTEW0.05007015 |  | 125 |  | 1214 | 1214 | 1214 |  | 1.373 | 1.373 | 1.373 | [34 empty] | 125 |  | 0
Heatingset Tempo Wand H050 L070 T16 |  |  |  | HTEW.05007016 |  |  |  |  | 1329 | [10 empty] | A02 | 248.3 | HTEW0.05007016 |  | 248.3 |  | 1329 | 1329 | 1329 |  | 1.464 | 1.464 | 1.464 | [34 empty] | 248.3 |  | 0
Heatingset Tempo Wand H050 L070 T20 |  |  |  | HTEW.05007020 |  |  |  |  | 1698 | [10 empty] | A02 | 157.6 | HTEW0.05007020 |  | 157.6 |  | 1698 | 1698 | 1698 |  | 1.373 | 1.373 | 1.373 | [34 empty] | 157.6 |  | 0
Heatingset Tempo Wand H050 L070 T21 |  |  |  | HTEW.05007021 |  |  |  |  | 1807 | [10 empty] | A02 | 264.7 | HTEW0.05007021 |  | 264.7 |  | 1807 | 1807 | 1807 |  | 1.485 | 1.485 | 1.485 | [34 empty] | 264.7 |  | 0
Heatingset Tempo Wand H050 L080 T10 |  |  |  | HTEW.05008010 |  |  |  |  | 861 | [10 empty] | A02 | 92.9 | HTEW0.05008010 |  | 92.9 |  | 861 | 861 | 861 |  | 1.385 | 1.385 | 1.385 | [34 empty] | 92.9 |  | 0
Heatingset Tempo Wand H050 L080 T11 |  |  |  | HTEW.05008011 |  |  |  |  | 1109 | [10 empty] | A02 | 184.8 | HTEW0.05008011 |  | 184.8 |  | 1109 | 1109 | 1109 |  | 1.438 | 1.438 | 1.438 | [34 empty] | 184.8 |  | 0
Heatingset Tempo Wand H050 L080 T15 |  |  |  | HTEW.05008015 |  |  |  |  | 1387 | [10 empty] | A02 | 135.1 | HTEW0.05008015 |  | 135.1 |  | 1387 | 1387 | 1387 |  | 1.373 | 1.373 | 1.373 | [34 empty] | 135.1 |  | 0
Heatingset Tempo Wand H050 L080 T16 |  |  |  | HTEW.05008016 |  |  |  |  | 1518 | [10 empty] | A02 | 266.4 | HTEW0.05008016 |  | 266.4 |  | 1518 | 1518 | 1518 |  | 1.464 | 1.464 | 1.464 | [34 empty] | 266.4 |  | 0
Heatingset Tempo Wand H050 L080 T20 |  |  |  | HTEW.05008020 |  |  |  |  | 1940 | [10 empty] | A02 | 171.7 | HTEW0.05008020 |  | 171.7 |  | 1940 | 1940 | 1940 |  | 1.373 | 1.373 | 1.373 | [34 empty] | 171.7 |  | 0
Heatingset Tempo Wand H050 L080 T21 |  |  |  | HTEW.05008021 |  |  |  |  | 2066 | [10 empty] | A02 | 286.4 | HTEW0.05008021 |  | 286.4 |  | 2066 | 2066 | 2066 |  | 1.485 | 1.485 | 1.485 | [34 empty] | 286.4 |  | 0
Heatingset Tempo Wand H050 L090 T10 |  |  |  | HTEW.05009010 |  |  |  |  | 968 | [10 empty] | A02 | 98.5 | HTEW0.05009010 |  | 98.5 |  | 968 | 968 | 968 |  | 1.385 | 1.385 | 1.385 | [34 empty] | 98.5 |  | 0
Heatingset Tempo Wand H050 L090 T11 |  |  |  | HTEW.05009011 |  |  |  |  | 1247 | [10 empty] | A02 | 194.9 | HTEW0.05009011 |  | 194.9 |  | 1247 | 1247 | 1247 |  | 1.438 | 1.438 | 1.438 | [34 empty] | 194.9 |  | 0
Heatingset Tempo Wand H050 L090 T15 |  |  |  | HTEW.05009015 |  |  |  |  | 1561 | [10 empty] | A02 | 144.7 | HTEW0.05009015 |  | 144.7 |  | 1561 | 1561 | 1561 |  | 1.373 | 1.373 | 1.373 | [34 empty] | 144.7 |  | 0
Heatingset Tempo Wand H050 L090 T16 |  |  |  | HTEW.05009016 |  |  |  |  | 1708 | [10 empty] | A02 | 283.8 | HTEW0.05009016 |  | 283.8 |  | 1708 | 1708 | 1708 |  | 1.464 | 1.464 | 1.464 | [34 empty] | 283.8 |  | 0
Heatingset Tempo Wand H050 L090 T20 |  |  |  | HTEW.05009020 |  |  |  |  | 2183 | [10 empty] | A02 | 183.9 | HTEW0.05009020 |  | 183.9 |  | 2183 | 2183 | 2183 |  | 1.373 | 1.373 | 1.373 | [34 empty] | 183.9 |  | 0
Heatingset Tempo Wand H050 L090 T21 |  |  |  | HTEW.05009021 |  |  |  |  | 2324 | [10 empty] | A02 | 306.2 | HTEW0.05009021 |  | 306.2 |  | 2324 | 2324 | 2324 |  | 1.485 | 1.485 | 1.485 | [34 empty] | 306.2 |  | 0
Heatingset Tempo Wand H050 L100 T10 |  |  |  | HTEW.05010010 |  |  |  |  | 1076 | [10 empty] | A02 | 109 | HTEW0.05010010 |  | 109 |  | 1076 | 1076 | 1076 |  | 1.385 | 1.385 | 1.385 | [34 empty] | 109 |  | 0
Heatingset Tempo Wand H050 L100 T11 |  |  |  | HTEW.05010011 |  |  |  |  | 1386 | [10 empty] | A02 | 213.7 | HTEW0.05010011 |  | 213.7 |  | 1386 | 1386 | 1386 |  | 1.438 | 1.438 | 1.438 | [34 empty] | 213.7 |  | 0
Heatingset Tempo Wand H050 L100 T15 |  |  |  | HTEW.05010015 |  |  |  |  | 1734 | [10 empty] | A02 | 161.5 | HTEW0.05010015 |  | 161.5 |  | 1734 | 1734 | 1734 |  | 1.373 | 1.373 | 1.373 | [34 empty] | 161.5 |  | 0
Heatingset Tempo Wand H050 L100 T16 |  |  |  | HTEW.05010016 |  |  |  |  | 1898 | [10 empty] | A02 | 313.7 | HTEW0.05010016 |  | 313.7 |  | 1898 | 1898 | 1898 |  | 1.464 | 1.464 | 1.464 | [34 empty] | 313.7 |  | 0
Heatingset Tempo Wand H050 L100 T20 |  |  |  | HTEW.05010020 |  |  |  |  | 2425 | [10 empty] | A02 | 206 | HTEW0.05010020 |  | 206 |  | 2425 | 2425 | 2425 |  | 1.373 | 1.373 | 1.373 | [34 empty] | 206 |  | 0
Heatingset Tempo Wand H050 L100 T21 |  |  |  | HTEW.05010021 |  |  |  |  | 2582 | [10 empty] | A02 | 341.4 | HTEW0.05010021 |  | 341.4 |  | 2582 | 2582 | 2582 |  | 1.485 | 1.485 | 1.485 | [34 empty] | 341.4 |  | 0
Heatingset Tempo Wand H050 L110 T10 |  |  |  | HTEW.05011010 |  |  |  |  | 1184 | [10 empty] | A02 | 115.3 | HTEW0.05011010 |  | 115.3 |  | 1184 | 1184 | 1184 |  | 1.385 | 1.385 | 1.385 | [34 empty] | 115.3 |  | 0
Heatingset Tempo Wand H050 L110 T11 |  |  |  | HTEW.05011011 |  |  |  |  | 1525 | [10 empty] | A02 | 225 | HTEW0.05011011 |  | 225 |  | 1525 | 1525 | 1525 |  | 1.438 | 1.438 | 1.438 | [34 empty] | 225 |  | 0
Heatingset Tempo Wand H050 L110 T15 |  |  |  | HTEW.05011015 |  |  |  |  | 1907 | [10 empty] | A02 | 172 | HTEW0.05011015 |  | 172 |  | 1907 | 1907 | 1907 |  | 1.373 | 1.373 | 1.373 | [34 empty] | 172 |  | 0
Heatingset Tempo Wand H050 L110 T16 |  |  |  | HTEW.05011016 |  |  |  |  | 2088 | [10 empty] | A02 | 332 | HTEW0.05011016 |  | 332 |  | 2088 | 2088 | 2088 |  | 1.464 | 1.464 | 1.464 | [34 empty] | 332 |  | 0
Heatingset Tempo Wand H050 L110 T20 |  |  |  | HTEW.05011020 |  |  |  |  | 2668 | [10 empty] | A02 | 220.9 | HTEW0.05011020 |  | 220.9 |  | 2668 | 2668 | 2668 |  | 1.373 | 1.373 | 1.373 | [34 empty] | 220.9 |  | 0
Heatingset Tempo Wand H050 L110 T21 |  |  |  | HTEW.05011021 |  |  |  |  | 2840 | [10 empty] | A02 | 364.9 | HTEW0.05011021 |  | 364.9 |  | 2840 | 2840 | 2840 |  | 1.485 | 1.485 | 1.485 | [34 empty] | 364.9 |  | 0
Heatingset Tempo Wand H050 L120 T10 |  |  |  | HTEW.05012010 |  |  |  |  | 1291 | [10 empty] | A02 | 120.8 | HTEW0.05012010 |  | 120.8 |  | 1291 | 1291 | 1291 |  | 1.385 | 1.385 | 1.385 | [34 empty] | 120.8 |  | 0
Heatingset Tempo Wand H050 L120 T11 |  |  |  | HTEW.05012011 |  |  |  |  | 1663 | [10 empty] | A02 | 235.5 | HTEW0.05012011 |  | 235.5 |  | 1663 | 1663 | 1663 |  | 1.438 | 1.438 | 1.438 | [34 empty] | 235.5 |  | 0
Heatingset Tempo Wand H050 L120 T15 |  |  |  | HTEW.05012015 |  |  |  |  | 2081 | [10 empty] | A02 | 182.2 | HTEW0.05012015 |  | 182.2 |  | 2081 | 2081 | 2081 |  | 1.373 | 1.373 | 1.373 | [34 empty] | 182.2 |  | 0
Heatingset Tempo Wand H050 L120 T16 |  |  |  | HTEW.05012016 |  |  |  |  | 2278 | [10 empty] | A02 | 351 | HTEW0.05012016 |  | 351 |  | 2278 | 2278 | 2278 |  | 1.464 | 1.464 | 1.464 | [34 empty] | 351 |  | 0
Heatingset Tempo Wand H050 L120 T20 |  |  |  | HTEW.05012020 |  |  |  |  | 2910 | [10 empty] | A02 | 234.6 | HTEW0.05012020 |  | 234.6 |  | 2910 | 2910 | 2910 |  | 1.373 | 1.373 | 1.373 | [34 empty] | 234.6 |  | 0
Heatingset Tempo Wand H050 L120 T21 |  |  |  | HTEW.05012021 |  |  |  |  | 3098 | [10 empty] | A02 | 387.5 | HTEW0.05012021 |  | 387.5 |  | 3098 | 3098 | 3098 |  | 1.485 | 1.485 | 1.485 | [34 empty] | 387.5 |  | 0
Heatingset Tempo Wand H050 L140 T10 |  |  |  | HTEW.05014010 |  |  |  |  | 1506 | [10 empty] | A02 | 136.5 | HTEW0.05014010 |  | 136.5 |  | 1506 | 1506 | 1506 |  | 1.385 | 1.385 | 1.385 | [34 empty] | 136.5 |  | 0
Heatingset Tempo Wand H050 L140 T11 |  |  |  | HTEW.05014011 |  |  |  |  | 1940 | [10 empty] | A02 | 262.7 | HTEW0.05014011 |  | 262.7 |  | 1940 | 1940 | 1940 |  | 1.438 | 1.438 | 1.438 | [34 empty] | 262.7 |  | 0
Heatingset Tempo Wand H050 L140 T15 |  |  |  | HTEW.05014015 |  |  |  |  | 2428 | [10 empty] | A02 | 206.4 | HTEW0.05014015 |  | 206.4 |  | 2428 | 2428 | 2428 |  | 1.373 | 1.373 | 1.373 | [34 empty] | 206.4 |  | 0
Heatingset Tempo Wand H050 L140 T16 |  |  |  | HTEW.05014016 |  |  |  |  | 2657 | [10 empty] | A02 | 393.3 | HTEW0.05014016 |  | 393.3 |  | 2657 | 2657 | 2657 |  | 1.464 | 1.464 | 1.464 | [34 empty] | 393.3 |  | 0
Heatingset Tempo Wand H050 L140 T20 |  |  |  | HTEW.05014020 |  |  |  |  | 3395 | [10 empty] | A02 | 288 | HTEW0.05014020 |  | 288 |  | 3395 | 3395 | 3395 |  | 1.373 | 1.373 | 1.373 | [34 empty] | 288 |  | 0
Heatingset Tempo Wand H050 L140 T21 |  |  |  | HTEW.05014021 |  |  |  |  | 3615 | [10 empty] | A02 | 470.5 | HTEW0.05014021 |  | 470.5 |  | 3615 | 3615 | 3615 |  | 1.485 | 1.485 | 1.485 | [34 empty] | 470.5 |  | 0
Heatingset Tempo Wand H050 L160 T10 |  |  |  | HTEW.05016010 |  |  |  |  | 1722 | [10 empty] | A02 | 163.5 | HTEW0.05016010 |  | 163.5 |  | 1722 | 1722 | 1722 |  | 1.385 | 1.385 | 1.385 | [34 empty] | 163.5 |  | 0
Heatingset Tempo Wand H050 L160 T11 |  |  |  | HTEW.05016011 |  |  |  |  | 2218 | [10 empty] | A02 | 311.9 | HTEW0.05016011 |  | 311.9 |  | 2218 | 2218 | 2218 |  | 1.438 | 1.438 | 1.438 | [34 empty] | 311.9 |  | 0
Heatingset Tempo Wand H050 L160 T15 |  |  |  | HTEW.05016015 |  |  |  |  | 2774 | [10 empty] | A02 | 247.6 | HTEW0.05016015 |  | 247.6 |  | 2774 | 2774 | 2774 |  | 1.373 | 1.373 | 1.373 | [34 empty] | 247.6 |  | 0
Heatingset Tempo Wand H050 L160 T16 |  |  |  | HTEW.05016016 |  |  |  |  | 3037 | [10 empty] | A02 | 460.9 | HTEW0.05016016 |  | 460.9 |  | 3037 | 3037 | 3037 |  | 1.464 | 1.464 | 1.464 | [34 empty] | 460.9 |  | 0
Heatingset Tempo Wand H050 L160 T20 |  |  |  | HTEW.05016020 |  |  |  |  | 3880 | [10 empty] | A02 | 344 | HTEW0.05016020 |  | 344 |  | 3880 | 3880 | 3880 |  | 1.373 | 1.373 | 1.373 | [34 empty] | 344 |  | 0
Heatingset Tempo Wand H050 L160 T21 |  |  |  | HTEW.05016021 |  |  |  |  | 4131 | [10 empty] | A02 | 560.4 | HTEW0.05016021 |  | 560.4 |  | 4131 | 4131 | 4131 |  | 1.485 | 1.485 | 1.485 | [34 empty] | 560.4 |  | 0
Heatingset Tempo Wand H050 L180 T10 |  |  |  | HTEW.05018010 |  |  |  |  | 1937 | [10 empty] | A02 | 176.3 | HTEW0.05018010 |  | 176.3 |  | 1937 | 1937 | 1937 |  | 1.385 | 1.385 | 1.385 | [34 empty] | 176.3 |  | 0
Heatingset Tempo Wand H050 L180 T11 |  |  |  | HTEW.05018011 |  |  |  |  | 2495 | [10 empty] | A02 | 334 | HTEW0.05018011 |  | 334 |  | 2495 | 2495 | 2495 |  | 1.438 | 1.438 | 1.438 | [34 empty] | 334 |  | 0
Heatingset Tempo Wand H050 L180 T15 |  |  |  | HTEW.05018015 |  |  |  |  | 3121 | [10 empty] | A02 | 270 | HTEW0.05018015 |  | 270 |  | 3121 | 3121 | 3121 |  | 1.373 | 1.373 | 1.373 | [34 empty] | 270 |  | 0
Heatingset Tempo Wand H050 L180 T16 |  |  |  | HTEW.05018016 |  |  |  |  | 3416 | [10 empty] | A02 | 500.5 | HTEW0.05018016 |  | 500.5 |  | 3416 | 3416 | 3416 |  | 1.464 | 1.464 | 1.464 | [34 empty] | 500.5 |  | 0
Heatingset Tempo Wand H050 L180 T20 |  |  |  | HTEW.05018020 |  |  |  |  | 4365 | [10 empty] | A02 | 374 | HTEW0.05018020 |  | 374 |  | 4365 | 4365 | 4365 |  | 1.373 | 1.373 | 1.373 | [34 empty] | 374 |  | 0
Heatingset Tempo Wand H050 L180 T21 |  |  |  | HTEW.05018021 |  |  |  |  | 4648 | [10 empty] | A02 | 608.7 | HTEW0.05018021 |  | 608.7 |  | 4648 | 4648 | 4648 |  | 1.485 | 1.485 | 1.485 | [34 empty] | 608.7 |  | 0
Heatingset Tempo Wand H050 L200 T10 |  |  |  | HTEW.05020010 |  |  |  |  | 2152 | [10 empty] | A02 | 189.9 | HTEW0.05020010 |  | 189.9 |  | 2152 | 2152 | 2152 |  | 1.385 | 1.385 | 1.385 | [34 empty] | 189.9 |  | 0
Heatingset Tempo Wand H050 L200 T11 |  |  |  | HTEW.05020011 |  |  |  |  | 2772 | [10 empty] | A02 | 358.9 | HTEW0.05020011 |  | 358.9 |  | 2772 | 2772 | 2772 |  | 1.438 | 1.438 | 1.438 | [34 empty] | 358.9 |  | 0
Heatingset Tempo Wand H050 L200 T15 |  |  |  | HTEW.05020015 |  |  |  |  | 3468 | [10 empty] | A02 | 313.4 | HTEW0.05020015 |  | 313.4 |  | 3468 | 3468 | 3468 |  | 1.373 | 1.373 | 1.373 | [34 empty] | 313.4 |  | 0
Heatingset Tempo Wand H050 L200 T16 |  |  |  | HTEW.05020016 |  |  |  |  | 3796 | [10 empty] | A02 | 579 | HTEW0.05020016 |  | 579 |  | 3796 | 3796 | 3796 |  | 1.464 | 1.464 | 1.464 | [34 empty] | 579 |  | 0
Heatingset Tempo Wand H050 L200 T20 |  |  |  | HTEW.05020020 |  |  |  |  | 4850 | [10 empty] | A02 | 403.8 | HTEW0.05020020 |  | 403.8 |  | 4850 | 4850 | 4850 |  | 1.373 | 1.373 | 1.373 | [34 empty] | 403.8 |  | 0
Heatingset Tempo Wand H050 L200 T21 |  |  |  | HTEW.05020021 |  |  |  |  | 5164 | [10 empty] | A02 | 656.1 | HTEW0.05020021 |  | 656.1 |  | 5164 | 5164 | 5164 |  | 1.485 | 1.485 | 1.485 | [34 empty] | 656.1 |  | 0
Heatingset Tempo Wand H050 L220 T10 |  |  |  | HTEW.05022010 |  |  |  |  | 2367 | [10 empty] | A02 | 219.8 | HTEW0.05022010 |  | 219.8 |  | 2367 | 2367 | 2367 |  | 1.385 | 1.385 | 1.385 | [34 empty] | 219.8 |  | 0
Heatingset Tempo Wand H050 L220 T11 |  |  |  | HTEW.05022011 |  |  |  |  | 3049 | [10 empty] | A02 | 413 | HTEW0.05022011 |  | 413 |  | 3049 | 3049 | 3049 |  | 1.438 | 1.438 | 1.438 | [34 empty] | 413 |  | 0
Heatingset Tempo Wand H050 L220 T15 |  |  |  | HTEW.05022015 |  |  |  |  | 3815 | [10 empty] | A02 | 363.7 | HTEW0.05022015 |  | 363.7 |  | 3815 | 3815 | 3815 |  | 1.373 | 1.373 | 1.373 | [34 empty] | 363.7 |  | 0
Heatingset Tempo Wand H050 L220 T16 |  |  |  | HTEW.05022016 |  |  |  |  | 4176 | [10 empty] | A02 | 669.4 | HTEW0.05022016 |  | 669.4 |  | 4176 | 4176 | 4176 |  | 1.464 | 1.464 | 1.464 | [34 empty] | 669.4 |  | 0
Heatingset Tempo Wand H050 L220 T20 |  |  |  | HTEW.05022020 |  |  |  |  | 5335 | [10 empty] | A02 | 470.1 | HTEW0.05022020 |  | 470.1 |  | 5335 | 5335 | 5335 |  | 1.373 | 1.373 | 1.373 | [34 empty] | 470.1 |  | 0
Heatingset Tempo Wand H050 L220 T21 |  |  |  | HTEW.05022021 |  |  |  |  | 5680 | [10 empty] | A02 | 762 | HTEW0.05022021 |  | 762 |  | 5680 | 5680 | 5680 |  | 1.485 | 1.485 | 1.485 | [34 empty] | 762 |  | 0
Heatingset Tempo Wand H050 L240 T10 |  |  |  | HTEW.05024010 |  |  |  |  | 2582 | [10 empty] | A02 | 236.9 | HTEW0.05024010 |  | 236.9 |  | 2582 | 2582 | 2582 |  | 1.385 | 1.385 | 1.385 | [34 empty] | 236.9 |  | 0
Heatingset Tempo Wand H050 L240 T11 |  |  |  | HTEW.05024011 |  |  |  |  | 3326 | [10 empty] | A02 | 444 | HTEW0.05024011 |  | 444 |  | 3326 | 3326 | 3326 |  | 1.438 | 1.438 | 1.438 | [34 empty] | 444 |  | 0
Heatingset Tempo Wand H050 L240 T15 |  |  |  | HTEW.05024015 |  |  |  |  | 4162 | [10 empty] | A02 | 391.6 | HTEW0.05024015 |  | 391.6 |  | 4162 | 4162 | 4162 |  | 1.373 | 1.373 | 1.373 | [34 empty] | 391.6 |  | 0
Heatingset Tempo Wand H050 L240 T16 |  |  |  | HTEW.05024016 |  |  |  |  | 4555 | [10 empty] | A02 | 719.5 | HTEW0.05024016 |  | 719.5 |  | 4555 | 4555 | 4555 |  | 1.464 | 1.464 | 1.464 | [34 empty] | 719.5 |  | 0
Heatingset Tempo Wand H050 L240 T20 |  |  |  | HTEW.05024020 |  |  |  |  | 5820 | [10 empty] | A02 | 509.2 | HTEW0.05024020 |  | 509.2 |  | 5820 | 5820 | 5820 |  | 1.373 | 1.373 | 1.373 | [34 empty] | 509.2 |  | 0
Heatingset Tempo Wand H050 L240 T21 |  |  |  | HTEW.05024021 |  |  |  |  | 6197 | [10 empty] | A02 | 822.7 | HTEW0.05024021 |  | 822.7 |  | 6197 | 6197 | 6197 |  | 1.485 | 1.485 | 1.485 | [34 empty] | 822.7 |  | 0
Heatingset Tempo Wand H050 L260 T10 |  |  |  | HTEW.05026010 |  |  |  |  | 2798 | [10 empty] | A02 | 253.2 | HTEW0.05026010 |  | 253.2 |  | 2798 | 2798 | 2798 |  | 1.385 | 1.385 | 1.385 | [34 empty] | 253.2 |  | 0
Heatingset Tempo Wand H050 L260 T11 |  |  |  | HTEW.05026011 |  |  |  |  | 3604 | [10 empty] | A02 | 472.7 | HTEW0.05026011 |  | 472.7 |  | 3604 | 3604 | 3604 |  | 1.438 | 1.438 | 1.438 | [34 empty] | 472.7 |  | 0
Heatingset Tempo Wand H050 L260 T15 |  |  |  | HTEW.05026015 |  |  |  |  | 4508 | [10 empty] | A02 | 417.2 | HTEW0.05026015 |  | 417.2 |  | 4508 | 4508 | 4508 |  | 1.373 | 1.373 | 1.373 | [34 empty] | 417.2 |  | 0
Heatingset Tempo Wand H050 L260 T16 |  |  |  | HTEW.05026016 |  |  |  |  | 4935 | [10 empty] | A02 | 764.6 | HTEW0.05026016 |  | 764.6 |  | 4935 | 4935 | 4935 |  | 1.464 | 1.464 | 1.464 | [34 empty] | 764.6 |  | 0
Heatingset Tempo Wand H050 L260 T20 |  |  |  | HTEW.05026020 |  |  |  |  | 6305 | [10 empty] | A02 | 542.5 | HTEW0.05026020 |  | 542.5 |  | 6305 | 6305 | 6305 |  | 1.373 | 1.373 | 1.373 | [34 empty] | 542.5 |  | 0
Heatingset Tempo Wand H050 L260 T21 |  |  |  | HTEW.05026021 |  |  |  |  | 6713 | [10 empty] | A02 | 876.1 | HTEW0.05026021 |  | 876.1 |  | 6713 | 6713 | 6713 |  | 1.485 | 1.485 | 1.485 | [34 empty] | 876.1 |  | 0
Heatingset Tempo Wand H050 L280 T10 |  |  |  | HTEW.05028010 |  |  |  |  | 3013 | [10 empty] | A02 | 267.4 | HTEW0.05028010 |  | 267.4 |  | 3013 | 3013 | 3013 |  | 1.385 | 1.385 | 1.385 | [34 empty] | 267.4 |  | 0
Heatingset Tempo Wand H050 L280 T11 |  |  |  | HTEW.05028011 |  |  |  |  | 3881 | [10 empty] | A02 | 499.1 | HTEW0.05028011 |  | 499.1 |  | 3881 | 3881 | 3881 |  | 1.438 | 1.438 | 1.438 | [34 empty] | 499.1 |  | 0
Heatingset Tempo Wand H050 L280 T15 |  |  |  | HTEW.05028015 |  |  |  |  | 4855 | [10 empty] | A02 | 440.9 | HTEW0.05028015 |  | 440.9 |  | 4855 | 4855 | 4855 |  | 1.373 | 1.373 | 1.373 | [34 empty] | 440.9 |  | 0
Heatingset Tempo Wand H050 L280 T16 |  |  |  | HTEW.05028016 |  |  |  |  | 5314 | [10 empty] | A02 | 808.2 | HTEW0.05028016 |  | 808.2 |  | 5314 | 5314 | 5314 |  | 1.464 | 1.464 | 1.464 | [34 empty] | 808.2 |  | 0
Heatingset Tempo Wand H050 L280 T20 |  |  |  | HTEW.05028020 |  |  |  |  | 6790 | [10 empty] | A02 | 575.3 | HTEW0.05028020 |  | 575.3 |  | 6790 | 6790 | 6790 |  | 1.373 | 1.373 | 1.373 | [34 empty] | 575.3 |  | 0
Heatingset Tempo Wand H050 L280 T21 |  |  |  | HTEW.05028021 |  |  |  |  | 7230 | [10 empty] | A02 | 928 | HTEW0.05028021 |  | 928 |  | 7230 | 7230 | 7230 |  | 1.485 | 1.485 | 1.485 | [34 empty] | 928 |  | 0
Heatingset Tempo Wand H050 L300 T10 |  |  |  | HTEW.05030010 |  |  |  |  | 3228 | [10 empty] | A02 | 282.4 | HTEW0.05030010 |  | 282.4 |  | 3228 | 3228 | 3228 |  | 1.385 | 1.385 | 1.385 | [34 empty] | 282.4 |  | 0
Heatingset Tempo Wand H050 L300 T11 |  |  |  | HTEW.05030011 |  |  |  |  | 4158 | [10 empty] | A02 | 525.3 | HTEW0.05030011 |  | 525.3 |  | 4158 | 4158 | 4158 |  | 1.438 | 1.438 | 1.438 | [34 empty] | 525.3 |  | 0
Heatingset Tempo Wand H050 L300 T15 |  |  |  | HTEW.05030015 |  |  |  |  | 5202 | [10 empty] | A02 | 465.8 | HTEW0.05030015 |  | 465.8 |  | 5202 | 5202 | 5202 |  | 1.373 | 1.373 | 1.373 | [34 empty] | 465.8 |  | 0
Heatingset Tempo Wand H050 L300 T16 |  |  |  | HTEW.05030016 |  |  |  |  | 5694 | [10 empty] | A02 | 852.1 | HTEW0.05030016 |  | 852.1 |  | 5694 | 5694 | 5694 |  | 1.464 | 1.464 | 1.464 | [34 empty] | 852.1 |  | 0
Heatingset Tempo Wand H050 L300 T20 |  |  |  | HTEW.05030020 |  |  |  |  | 7275 | [10 empty] | A02 | 607.9 | HTEW0.05030020 |  | 607.9 |  | 7275 | 7275 | 7275 |  | 1.373 | 1.373 | 1.373 | [34 empty] | 607.9 |  | 0
Heatingset Tempo Wand H050 L300 T21 |  |  |  | HTEW.05030021 |  |  |  |  | 7746 | [10 empty] | A02 | 980.3 | HTEW0.05030021 |  | 980.3 |  | 7746 | 7746 | 7746 |  | 1.485 | 1.485 | 1.485 | [34 empty] | 980.3 |  | 0
Heatingset Tempo Wand H060 L040 T10 |  |  |  | HTEW.06004010 |  |  |  |  | 468 | [10 empty] | A02 | 63.5 | HTEW0.06004010 |  | 63.5 |  | 468 | 468 | 468 |  | 1.376 | 1.376 | 1.376 | [34 empty] | 63.5 |  | 0
Heatingset Tempo Wand H060 L040 T11 |  |  |  | HTEW.06004011 |  |  |  |  | 598 | [10 empty] | A02 | 130.7 | HTEW0.06004011 |  | 130.7 |  | 598 | 598 | 598 |  | 1.437 | 1.437 | 1.437 | [34 empty] | 130.7 |  | 0
Heatingset Tempo Wand H060 L040 T15 |  |  |  | HTEW.06004015 |  |  |  |  | 746 | [10 empty] | A02 | 90.2 | HTEW0.06004015 |  | 90.2 |  | 746 | 746 | 746 |  | 1.361 | 1.361 | 1.361 | [34 empty] | 90.2 |  | 0
Heatingset Tempo Wand H060 L040 T16 |  |  |  | HTEW.06004016 |  |  |  |  | 834 | [10 empty] | A02 | 174.5 | HTEW0.06004016 |  | 174.5 |  | 834 | 834 | 834 |  | 1.468 | 1.468 | 1.468 | [34 empty] | 174.5 |  | 0
Heatingset Tempo Wand H060 L040 T20 |  |  |  | HTEW.06004020 |  |  |  |  | 1043 | [10 empty] | A02 | 109 | HTEW0.06004020 |  | 109 |  | 1043 | 1043 | 1043 |  | 1.361 | 1.361 | 1.361 | [34 empty] | 109 |  | 0
Heatingset Tempo Wand H060 L040 T21 |  |  |  | HTEW.06004021 |  |  |  |  | 1153 | [10 empty] | A02 | 186.2 | HTEW0.06004021 |  | 186.2 |  | 1153 | 1153 | 1153 |  | 1.493 | 1.493 | 1.493 | [34 empty] | 186.2 |  | 0
Heatingset Tempo Wand H060 L050 T10 |  |  |  | HTEW.06005010 |  |  |  |  | 585 | [10 empty] | A02 | 69.8 | HTEW0.06005010 |  | 69.8 |  | 585 | 585 | 585 |  | 1.376 | 1.376 | 1.376 | [34 empty] | 69.8 |  | 0
Heatingset Tempo Wand H060 L050 T11 |  |  |  | HTEW.06005011 |  |  |  |  | 747 | [10 empty] | A02 | 142.2 | HTEW0.06005011 |  | 142.2 |  | 747 | 747 | 747 |  | 1.437 | 1.437 | 1.437 | [34 empty] | 142.2 |  | 0
Heatingset Tempo Wand H060 L050 T15 |  |  |  | HTEW.06005015 |  |  |  |  | 933 | [10 empty] | A02 | 100.4 | HTEW0.06005015 |  | 100.4 |  | 933 | 933 | 933 |  | 1.361 | 1.361 | 1.361 | [34 empty] | 100.4 |  | 0
Heatingset Tempo Wand H060 L050 T16 |  |  |  | HTEW.06005016 |  |  |  |  | 1042 | [10 empty] | A02 | 192.6 | HTEW0.06005016 |  | 192.6 |  | 1042 | 1042 | 1042 |  | 1.468 | 1.468 | 1.468 | [34 empty] | 192.6 |  | 0
Heatingset Tempo Wand H060 L050 T20 |  |  |  | HTEW.06005020 |  |  |  |  | 1304 | [10 empty] | A02 | 121.8 | HTEW0.06005020 |  | 121.8 |  | 1304 | 1304 | 1304 |  | 1.361 | 1.361 | 1.361 | [34 empty] | 121.8 |  | 0
Heatingset Tempo Wand H060 L050 T21 |  |  |  | HTEW.06005021 |  |  |  |  | 1441 | [10 empty] | A02 | 206 | HTEW0.06005021 |  | 206 |  | 1441 | 1441 | 1441 |  | 1.493 | 1.493 | 1.493 | [34 empty] | 206 |  | 0
Heatingset Tempo Wand H060 L060 T10 |  |  |  | HTEW.06006010 |  |  |  |  | 702 | [10 empty] | A02 | 74.6 | HTEW0.06006010 |  | 74.6 |  | 702 | 702 | 702 |  | 1.376 | 1.376 | 1.376 | [34 empty] | 74.6 |  | 0
Heatingset Tempo Wand H060 L060 T11 |  |  |  | HTEW.06006011 |  |  |  |  | 896 | [10 empty] | A02 | 150.6 | HTEW0.06006011 |  | 150.6 |  | 896 | 896 | 896 |  | 1.437 | 1.437 | 1.437 | [34 empty] | 150.6 |  | 0
Heatingset Tempo Wand H060 L060 T15 |  |  |  | HTEW.06006015 |  |  |  |  | 1120 | [10 empty] | A02 | 108.9 | HTEW0.06006015 |  | 108.9 |  | 1120 | 1120 | 1120 |  | 1.361 | 1.361 | 1.361 | [34 empty] | 108.9 |  | 0
Heatingset Tempo Wand H060 L060 T16 |  |  |  | HTEW.06006016 |  |  |  |  | 1250 | [10 empty] | A02 | 214.9 | HTEW0.06006016 |  | 214.9 |  | 1250 | 1250 | 1250 |  | 1.468 | 1.468 | 1.468 | [34 empty] | 214.9 |  | 0
Heatingset Tempo Wand H060 L060 T20 |  |  |  | HTEW.06006020 |  |  |  |  | 1565 | [10 empty] | A02 | 133.2 | HTEW0.06006020 |  | 133.2 |  | 1565 | 1565 | 1565 |  | 1.361 | 1.361 | 1.361 | [34 empty] | 133.2 |  | 0
Heatingset Tempo Wand H060 L060 T21 |  |  |  | HTEW.06006021 |  |  |  |  | 1729 | [10 empty] | A02 | 224.5 | HTEW0.06006021 |  | 224.5 |  | 1729 | 1729 | 1729 |  | 1.493 | 1.493 | 1.493 | [34 empty] | 224.5 |  | 0
Heatingset Tempo Wand H060 L070 T10 |  |  |  | HTEW.06007010 |  |  |  |  | 819 | [10 empty] | A02 | 87.5 | HTEW0.06007010 |  | 87.5 |  | 819 | 819 | 819 |  | 1.376 | 1.376 | 1.376 | [34 empty] | 87.5 |  | 0
Heatingset Tempo Wand H060 L070 T11 |  |  |  | HTEW.06007011 |  |  |  |  | 1046 | [10 empty] | A02 | 174.1 | HTEW0.06007011 |  | 174.1 |  | 1046 | 1046 | 1046 |  | 1.437 | 1.437 | 1.437 | [34 empty] | 174.1 |  | 0
Heatingset Tempo Wand H060 L070 T15 |  |  |  | HTEW.06007015 |  |  |  |  | 1306 | [10 empty] | A02 | 129 | HTEW0.06007015 |  | 129 |  | 1306 | 1306 | 1306 |  | 1.361 | 1.361 | 1.361 | [34 empty] | 129 |  | 0
Heatingset Tempo Wand H060 L070 T16 |  |  |  | HTEW.06007016 |  |  |  |  | 1459 | [10 empty] | A02 | 251 | HTEW0.06007016 |  | 251 |  | 1459 | 1459 | 1459 |  | 1.468 | 1.468 | 1.468 | [34 empty] | 251 |  | 0
Heatingset Tempo Wand H060 L070 T20 |  |  |  | HTEW.06007020 |  |  |  |  | 1826 | [10 empty] | A02 | 158.5 | HTEW0.06007020 |  | 158.5 |  | 1826 | 1826 | 1826 |  | 1.361 | 1.361 | 1.361 | [34 empty] | 158.5 |  | 0
Heatingset Tempo Wand H060 L070 T21 |  |  |  | HTEW.06007021 |  |  |  |  | 2017 | [10 empty] | A02 | 265.5 | HTEW0.06007021 |  | 265.5 |  | 2017 | 2017 | 2017 |  | 1.493 | 1.493 | 1.493 | [34 empty] | 265.5 |  | 0
Heatingset Tempo Wand H060 L080 T10 |  |  |  | HTEW.06008010 |  |  |  |  | 936 | [10 empty] | A02 | 94.1 | HTEW0.06008010 |  | 94.1 |  | 936 | 936 | 936 |  | 1.376 | 1.376 | 1.376 | [34 empty] | 94 |  | -0.1
Heatingset Tempo Wand H060 L080 T11 |  |  |  | HTEW.06008011 |  |  |  |  | 1195 | [10 empty] | A02 | 185.9 | HTEW0.06008011 |  | 185.9 |  | 1195 | 1195 | 1195 |  | 1.437 | 1.437 | 1.437 | [34 empty] | 185.9 |  | 0
Heatingset Tempo Wand H060 L080 T15 |  |  |  | HTEW.06008015 |  |  |  |  | 1493 | [10 empty] | A02 | 138.8 | HTEW0.06008015 |  | 138.8 |  | 1493 | 1493 | 1493 |  | 1.361 | 1.361 | 1.361 | [34 empty] | 138.8 |  | 0
Heatingset Tempo Wand H060 L080 T16 |  |  |  | HTEW.06008016 |  |  |  |  | 1667 | [10 empty] | A02 | 269.2 | HTEW0.06008016 |  | 269.2 |  | 1667 | 1667 | 1667 |  | 1.468 | 1.468 | 1.468 | [34 empty] | 269.2 |  | 0
Heatingset Tempo Wand H060 L080 T20 |  |  |  | HTEW.06008020 |  |  |  |  | 2086 | [10 empty] | A02 | 172.5 | HTEW0.06008020 |  | 172.5 |  | 2086 | 2086 | 2086 |  | 1.361 | 1.361 | 1.361 | [34 empty] | 172.5 |  | 0
Heatingset Tempo Wand H060 L080 T21 |  |  |  | HTEW.06008021 |  |  |  |  | 2306 | [10 empty] | A02 | 287.4 | HTEW0.06008021 |  | 287.4 |  | 2306 | 2306 | 2306 |  | 1.493 | 1.493 | 1.493 | [34 empty] | 287.4 |  | 0
Heatingset Tempo Wand H060 L090 T10 |  |  |  | HTEW.06009010 |  |  |  |  | 1053 | [10 empty] | A02 | 99.4 | HTEW0.06009010 |  | 99.4 |  | 1053 | 1053 | 1053 |  | 1.376 | 1.376 | 1.376 | [34 empty] | 99.4 |  | 0
Heatingset Tempo Wand H060 L090 T11 |  |  |  | HTEW.06009011 |  |  |  |  | 1345 | [10 empty] | A02 | 195.7 | HTEW0.06009011 |  | 195.7 |  | 1345 | 1345 | 1345 |  | 1.437 | 1.437 | 1.437 | [34 empty] | 195.7 |  | 0
Heatingset Tempo Wand H060 L090 T15 |  |  |  | HTEW.06009015 |  |  |  |  | 1679 | [10 empty] | A02 | 148.7 | HTEW0.06009015 |  | 148.7 |  | 1679 | 1679 | 1679 |  | 1.361 | 1.361 | 1.361 | [34 empty] | 148.7 |  | 0
Heatingset Tempo Wand H060 L090 T16 |  |  |  | HTEW.06009016 |  |  |  |  | 1876 | [10 empty] | A02 | 286.6 | HTEW0.06009016 |  | 286.6 |  | 1876 | 1876 | 1876 |  | 1.468 | 1.468 | 1.468 | [34 empty] | 286.6 |  | 0
Heatingset Tempo Wand H060 L090 T20 |  |  |  | HTEW.06009020 |  |  |  |  | 2347 | [10 empty] | A02 | 184.8 | HTEW0.06009020 |  | 184.8 |  | 2347 | 2347 | 2347 |  | 1.361 | 1.361 | 1.361 | [34 empty] | 184.8 |  | 0
Heatingset Tempo Wand H060 L090 T21 |  |  |  | HTEW.06009021 |  |  |  |  | 2594 | [10 empty] | A02 | 307.1 | HTEW0.06009021 |  | 307.1 |  | 2594 | 2594 | 2594 |  | 1.493 | 1.493 | 1.493 | [34 empty] | 307.1 |  | 0
Heatingset Tempo Wand H060 L100 T10 |  |  |  | HTEW.06010010 |  |  |  |  | 1170 | [10 empty] | A02 | 109.9 | HTEW0.06010010 |  | 109.9 |  | 1170 | 1170 | 1170 |  | 1.376 | 1.376 | 1.376 | [34 empty] | 109.9 |  | 0
Heatingset Tempo Wand H060 L100 T11 |  |  |  | HTEW.06010011 |  |  |  |  | 1494 | [10 empty] | A02 | 214.7 | HTEW0.06010011 |  | 214.7 |  | 1494 | 1494 | 1494 |  | 1.437 | 1.437 | 1.437 | [34 empty] | 214.7 |  | 0
Heatingset Tempo Wand H060 L100 T15 |  |  |  | HTEW.06010015 |  |  |  |  | 1866 | [10 empty] | A02 | 165.2 | HTEW0.06010015 |  | 165.2 |  | 1866 | 1866 | 1866 |  | 1.361 | 1.361 | 1.361 | [34 empty] | 165.2 |  | 0
Heatingset Tempo Wand H060 L100 T16 |  |  |  | HTEW.06010016 |  |  |  |  | 2084 | [10 empty] | A02 | 316.4 | HTEW0.06010016 |  | 316.4 |  | 2084 | 2084 | 2084 |  | 1.468 | 1.468 | 1.468 | [34 empty] | 316.4 |  | 0
Heatingset Tempo Wand H060 L100 T20 |  |  |  | HTEW.06010020 |  |  |  |  | 2608 | [10 empty] | A02 | 206.9 | HTEW0.06010020 |  | 206.9 |  | 2608 | 2608 | 2608 |  | 1.361 | 1.361 | 1.361 | [34 empty] | 206.9 |  | 0
Heatingset Tempo Wand H060 L100 T21 |  |  |  | HTEW.06010021 |  |  |  |  | 2882 | [10 empty] | A02 | 342.3 | HTEW0.06010021 |  | 342.3 |  | 2882 | 2882 | 2882 |  | 1.493 | 1.493 | 1.493 | [34 empty] | 342.3 |  | 0
Heatingset Tempo Wand H060 L110 T10 |  |  |  | HTEW.06011010 |  |  |  |  | 1287 | [10 empty] | A02 | 116 | HTEW0.06011010 |  | 116 |  | 1287 | 1287 | 1287 |  | 1.376 | 1.376 | 1.376 | [34 empty] | 116 |  | 0
Heatingset Tempo Wand H060 L110 T11 |  |  |  | HTEW.06011011 |  |  |  |  | 1643 | [10 empty] | A02 | 225.9 | HTEW0.06011011 |  | 225.9 |  | 1643 | 1643 | 1643 |  | 1.437 | 1.437 | 1.437 | [34 empty] | 225.9 |  | 0
Heatingset Tempo Wand H060 L110 T15 |  |  |  | HTEW.06011015 |  |  |  |  | 2053 | [10 empty] | A02 | 175.9 | HTEW0.06011015 |  | 175.9 |  | 2053 | 2053 | 2053 |  | 1.361 | 1.361 | 1.361 | [34 empty] | 175.9 |  | 0
Heatingset Tempo Wand H060 L110 T16 |  |  |  | HTEW.06011016 |  |  |  |  | 2292 | [10 empty] | A02 | 334.8 | HTEW0.06011016 |  | 334.8 |  | 2292 | 2292 | 2292 |  | 1.468 | 1.468 | 1.468 | [34 empty] | 334.8 |  | 0
Heatingset Tempo Wand H060 L110 T20 |  |  |  | HTEW.06011020 |  |  |  |  | 2869 | [10 empty] | A02 | 221.6 | HTEW0.06011020 |  | 221.6 |  | 2869 | 2869 | 2869 |  | 1.361 | 1.361 | 1.361 | [34 empty] | 221.6 |  | 0
Heatingset Tempo Wand H060 L110 T21 |  |  |  | HTEW.06011021 |  |  |  |  | 3170 | [10 empty] | A02 | 366 | HTEW0.06011021 |  | 366 |  | 3170 | 3170 | 3170 |  | 1.493 | 1.493 | 1.493 | [34 empty] | 366 |  | 0
Heatingset Tempo Wand H060 L120 T10 |  |  |  | HTEW.06012010 |  |  |  |  | 1404 | [10 empty] | A02 | 121.8 | HTEW0.06012010 |  | 121.8 |  | 1404 | 1404 | 1404 |  | 1.376 | 1.376 | 1.376 | [34 empty] | 121.8 |  | 0
Heatingset Tempo Wand H060 L120 T11 |  |  |  | HTEW.06012011 |  |  |  |  | 1793 | [10 empty] | A02 | 236.5 | HTEW0.06012011 |  | 236.5 |  | 1793 | 1793 | 1793 |  | 1.437 | 1.437 | 1.437 | [34 empty] | 236.5 |  | 0
Heatingset Tempo Wand H060 L120 T15 |  |  |  | HTEW.06012015 |  |  |  |  | 2239 | [10 empty] | A02 | 186.3 | HTEW0.06012015 |  | 186.3 |  | 2239 | 2239 | 2239 |  | 1.361 | 1.361 | 1.361 | [34 empty] | 186.3 |  | 0
Heatingset Tempo Wand H060 L120 T16 |  |  |  | HTEW.06012016 |  |  |  |  | 2501 | [10 empty] | A02 | 353.8 | HTEW0.06012016 |  | 353.8 |  | 2501 | 2501 | 2501 |  | 1.468 | 1.468 | 1.468 | [34 empty] | 353.8 |  | 0
Heatingset Tempo Wand H060 L120 T20 |  |  |  | HTEW.06012020 |  |  |  |  | 3130 | [10 empty] | A02 | 235.5 | HTEW0.06012020 |  | 235.5 |  | 3130 | 3130 | 3130 |  | 1.361 | 1.361 | 1.361 | [34 empty] | 235.5 |  | 0
Heatingset Tempo Wand H060 L120 T21 |  |  |  | HTEW.06012021 |  |  |  |  | 3458 | [10 empty] | A02 | 388.3 | HTEW0.06012021 |  | 388.3 |  | 3458 | 3458 | 3458 |  | 1.493 | 1.493 | 1.493 | [34 empty] | 388.3 |  | 0
Heatingset Tempo Wand H060 L140 T10 |  |  |  | HTEW.06014010 |  |  |  |  | 1638 | [10 empty] | A02 | 137.8 | HTEW0.06014010 |  | 137.8 |  | 1638 | 1638 | 1638 |  | 1.376 | 1.376 | 1.376 | [34 empty] | 137.8 |  | 0
Heatingset Tempo Wand H060 L140 T11 |  |  |  | HTEW.06014011 |  |  |  |  | 2092 | [10 empty] | A02 | 264.2 | HTEW0.06014011 |  | 264.2 |  | 2092 | 2092 | 2092 |  | 1.437 | 1.437 | 1.437 | [34 empty] | 264.2 |  | 0
Heatingset Tempo Wand H060 L140 T15 |  |  |  | HTEW.06014015 |  |  |  |  | 2612 | [10 empty] | A02 | 212.1 | HTEW0.06014015 |  | 212.1 |  | 2612 | 2612 | 2612 |  | 1.361 | 1.361 | 1.361 | [34 empty] | 212.1 |  | 0
Heatingset Tempo Wand H060 L140 T16 |  |  |  | HTEW.06014016 |  |  |  |  | 2918 | [10 empty] | A02 | 397.6 | HTEW0.06014016 |  | 397.6 |  | 2918 | 2918 | 2918 |  | 1.468 | 1.468 | 1.468 | [34 empty] | 397.6 |  | 0
Heatingset Tempo Wand H060 L140 T20 |  |  |  | HTEW.06014020 |  |  |  |  | 3651 | [10 empty] | A02 | 289.5 | HTEW0.06014020 |  | 289.5 |  | 3651 | 3651 | 3651 |  | 1.361 | 1.361 | 1.361 | [34 empty] | 289.5 |  | 0
Heatingset Tempo Wand H060 L140 T21 |  |  |  | HTEW.06014021 |  |  |  |  | 4035 | [10 empty] | A02 | 471.9 | HTEW0.06014021 |  | 471.9 |  | 4035 | 4035 | 4035 |  | 1.493 | 1.493 | 1.493 | [34 empty] | 471.9 |  | 0
Heatingset Tempo Wand H060 L160 T10 |  |  |  | HTEW.06016010 |  |  |  |  | 1872 | [10 empty] | A02 | 164.9 | HTEW0.06016010 |  | 164.9 |  | 1872 | 1872 | 1872 |  | 1.376 | 1.376 | 1.376 | [34 empty] | 164.9 |  | 0
Heatingset Tempo Wand H060 L160 T11 |  |  |  | HTEW.06016011 |  |  |  |  | 2390 | [10 empty] | A02 | 313.4 | HTEW0.06016011 |  | 313.4 |  | 2390 | 2390 | 2390 |  | 1.437 | 1.437 | 1.437 | [34 empty] | 313.4 |  | 0
Heatingset Tempo Wand H060 L160 T15 |  |  |  | HTEW.06016015 |  |  |  |  | 2986 | [10 empty] | A02 | 253.3 | HTEW0.06016015 |  | 253.3 |  | 2986 | 2986 | 2986 |  | 1.361 | 1.361 | 1.361 | [34 empty] | 253.3 |  | 0
Heatingset Tempo Wand H060 L160 T16 |  |  |  | HTEW.06016016 |  |  |  |  | 3334 | [10 empty] | A02 | 465.2 | HTEW0.06016016 |  | 465.2 |  | 3334 | 3334 | 3334 |  | 1.468 | 1.468 | 1.468 | [34 empty] | 465.2 |  | 0
Heatingset Tempo Wand H060 L160 T20 |  |  |  | HTEW.06016020 |  |  |  |  | 4173 | [10 empty] | A02 | 345.3 | HTEW0.06016020 |  | 345.3 |  | 4173 | 4173 | 4173 |  | 1.361 | 1.361 | 1.361 | [34 empty] | 345.3 |  | 0
Heatingset Tempo Wand H060 L160 T21 |  |  |  | HTEW.06016021 |  |  |  |  | 4611 | [10 empty] | A02 | 561.9 | HTEW0.06016021 |  | 561.9 |  | 4611 | 4611 | 4611 |  | 1.493 | 1.493 | 1.493 | [34 empty] | 561.9 |  | 0
Heatingset Tempo Wand H060 L180 T10 |  |  |  | HTEW.06018010 |  |  |  |  | 2106 | [10 empty] | A02 | 177.8 | HTEW0.06018010 |  | 177.8 |  | 2106 | 2106 | 2106 |  | 1.376 | 1.376 | 1.376 | [34 empty] | 177.8 |  | 0
Heatingset Tempo Wand H060 L180 T11 |  |  |  | HTEW.06018011 |  |  |  |  | 2689 | [10 empty] | A02 | 335.5 | HTEW0.06018011 |  | 335.5 |  | 2689 | 2689 | 2689 |  | 1.437 | 1.437 | 1.437 | [34 empty] | 335.5 |  | 0
Heatingset Tempo Wand H060 L180 T15 |  |  |  | HTEW.06018015 |  |  |  |  | 3359 | [10 empty] | A02 | 276 | HTEW0.06018015 |  | 276 |  | 3359 | 3359 | 3359 |  | 1.361 | 1.361 | 1.361 | [34 empty] | 276 |  | 0
Heatingset Tempo Wand H060 L180 T16 |  |  |  | HTEW.06018016 |  |  |  |  | 3751 | [10 empty] | A02 | 504.6 | HTEW0.06018016 |  | 504.6 |  | 3751 | 3751 | 3751 |  | 1.468 | 1.468 | 1.468 | [34 empty] | 504.6 |  | 0
Heatingset Tempo Wand H060 L180 T20 |  |  |  | HTEW.06018020 |  |  |  |  | 4694 | [10 empty] | A02 | 375.5 | HTEW0.06018020 |  | 375.5 |  | 4694 | 4694 | 4694 |  | 1.361 | 1.361 | 1.361 | [34 empty] | 375.5 |  | 0
Heatingset Tempo Wand H060 L180 T21 |  |  |  | HTEW.06018021 |  |  |  |  | 5188 | [10 empty] | A02 | 610.1 | HTEW0.06018021 |  | 610.1 |  | 5188 | 5188 | 5188 |  | 1.493 | 1.493 | 1.493 | [34 empty] | 610.1 |  | 0
Heatingset Tempo Wand H060 L200 T10 |  |  |  | HTEW.06020010 |  |  |  |  | 2340 | [10 empty] | A02 | 191.1 | HTEW0.06020010 |  | 191.1 |  | 2340 | 2340 | 2340 |  | 1.376 | 1.376 | 1.376 | [34 empty] | 191.1 |  | 0
Heatingset Tempo Wand H060 L200 T11 |  |  |  | HTEW.06020011 |  |  |  |  | 2988 | [10 empty] | A02 | 360.1 | HTEW0.06020011 |  | 360.1 |  | 2988 | 2988 | 2988 |  | 1.437 | 1.437 | 1.437 | [34 empty] | 360.1 |  | 0
Heatingset Tempo Wand H060 L200 T15 |  |  |  | HTEW.06020015 |  |  |  |  | 3732 | [10 empty] | A02 | 319.1 | HTEW0.06020015 |  | 319.1 |  | 3732 | 3732 | 3732 |  | 1.361 | 1.361 | 1.361 | [34 empty] | 319.1 |  | 0
Heatingset Tempo Wand H060 L200 T16 |  |  |  | HTEW.06020016 |  |  |  |  | 4168 | [10 empty] | A02 | 583.2 | HTEW0.06020016 |  | 583.2 |  | 4168 | 4168 | 4168 |  | 1.468 | 1.468 | 1.468 | [34 empty] | 583.2 |  | 0
Heatingset Tempo Wand H060 L200 T20 |  |  |  | HTEW.06020020 |  |  |  |  | 5216 | [10 empty] | A02 | 405.1 | HTEW0.06020020 |  | 405.1 |  | 5216 | 5216 | 5216 |  | 1.361 | 1.361 | 1.361 | [34 empty] | 405.1 |  | 0
Heatingset Tempo Wand H060 L200 T21 |  |  |  | HTEW.06020021 |  |  |  |  | 5764 | [10 empty] | A02 | 657.5 | HTEW0.06020021 |  | 657.5 |  | 5764 | 5764 | 5764 |  | 1.493 | 1.493 | 1.493 | [34 empty] | 657.5 |  | 0
Heatingset Tempo Wand H060 L220 T10 |  |  |  | HTEW.06022010 |  |  |  |  | 2574 | [10 empty] | A02 | 221.3 | HTEW0.06022010 |  | 221.3 |  | 2574 | 2574 | 2574 |  | 1.376 | 1.376 | 1.376 | [34 empty] | 221.3 |  | 0
Heatingset Tempo Wand H060 L220 T11 |  |  |  | HTEW.06022011 |  |  |  |  | 3287 | [10 empty] | A02 | 414.4 | HTEW0.06022011 |  | 414.4 |  | 3287 | 3287 | 3287 |  | 1.437 | 1.437 | 1.437 | [34 empty] | 414.4 |  | 0
Heatingset Tempo Wand H060 L220 T15 |  |  |  | HTEW.06022015 |  |  |  |  | 4105 | [10 empty] | A02 | 369.4 | HTEW0.06022015 |  | 369.4 |  | 4105 | 4105 | 4105 |  | 1.361 | 1.361 | 1.361 | [34 empty] | 369.4 |  | 0
Heatingset Tempo Wand H060 L220 T16 |  |  |  | HTEW.06022016 |  |  |  |  | 4585 | [10 empty] | A02 | 673.5 | HTEW0.06022016 |  | 673.5 |  | 4585 | 4585 | 4585 |  | 1.468 | 1.468 | 1.468 | [34 empty] | 673.5 |  | 0
Heatingset Tempo Wand H060 L220 T20 |  |  |  | HTEW.06022020 |  |  |  |  | 5738 | [10 empty] | A02 | 471.7 | HTEW0.06022020 |  | 471.7 |  | 5738 | 5738 | 5738 |  | 1.361 | 1.361 | 1.361 | [34 empty] | 471.7 |  | 0
Heatingset Tempo Wand H060 L220 T21 |  |  |  | HTEW.06022021 |  |  |  |  | 6340 | [10 empty] | A02 | 763.4 | HTEW0.06022021 |  | 763.4 |  | 6340 | 6340 | 6340 |  | 1.493 | 1.493 | 1.493 | [34 empty] | 763.4 |  | 0
Heatingset Tempo Wand H060 L240 T10 |  |  |  | HTEW.06024010 |  |  |  |  | 2808 | [10 empty] | A02 | 238.9 | HTEW0.06024010 |  | 238.9 |  | 2808 | 2808 | 2808 |  | 1.376 | 1.376 | 1.376 | [34 empty] | 238.9 |  | 0
Heatingset Tempo Wand H060 L240 T11 |  |  |  | HTEW.06024011 |  |  |  |  | 3586 | [10 empty] | A02 | 445.9 | HTEW0.06024011 |  | 445.9 |  | 3586 | 3586 | 3586 |  | 1.437 | 1.437 | 1.437 | [34 empty] | 445.9 |  | 0
Heatingset Tempo Wand H060 L240 T15 |  |  |  | HTEW.06024015 |  |  |  |  | 4478 | [10 empty] | A02 | 399.5 | HTEW0.06024015 |  | 399.5 |  | 4478 | 4478 | 4478 |  | 1.361 | 1.361 | 1.361 | [34 empty] | 399.5 |  | 0
Heatingset Tempo Wand H060 L240 T16 |  |  |  | HTEW.06024016 |  |  |  |  | 5002 | [10 empty] | A02 | 725 | HTEW0.06024016 |  | 725 |  | 5002 | 5002 | 5002 |  | 1.468 | 1.468 | 1.468 | [34 empty] | 725 |  | 0
Heatingset Tempo Wand H060 L240 T20 |  |  |  | HTEW.06024020 |  |  |  |  | 6259 | [10 empty] | A02 | 511.2 | HTEW0.06024020 |  | 511.2 |  | 6259 | 6259 | 6259 |  | 1.361 | 1.361 | 1.361 | [34 empty] | 511.2 |  | 0
Heatingset Tempo Wand H060 L240 T21 |  |  |  | HTEW.06024021 |  |  |  |  | 6917 | [10 empty] | A02 | 824.6 | HTEW0.06024021 |  | 824.6 |  | 6917 | 6917 | 6917 |  | 1.493 | 1.493 | 1.493 | [34 empty] | 824.6 |  | 0
Heatingset Tempo Wand H060 L260 T10 |  |  |  | HTEW.06026010 |  |  |  |  | 3042 | [10 empty] | A02 | 255.3 | HTEW0.06026010 |  | 255.3 |  | 3042 | 3042 | 3042 |  | 1.376 | 1.376 | 1.376 | [34 empty] | 255.3 |  | 0
Heatingset Tempo Wand H060 L260 T11 |  |  |  | HTEW.06026011 |  |  |  |  | 3884 | [10 empty] | A02 | 474.6 | HTEW0.06026011 |  | 474.6 |  | 3884 | 3884 | 3884 |  | 1.437 | 1.437 | 1.437 | [34 empty] | 474.6 |  | 0
Heatingset Tempo Wand H060 L260 T15 |  |  |  | HTEW.06026015 |  |  |  |  | 4852 | [10 empty] | A02 | 424.9 | HTEW0.06026015 |  | 424.9 |  | 4852 | 4852 | 4852 |  | 1.361 | 1.361 | 1.361 | [34 empty] | 424.9 |  | 0
Heatingset Tempo Wand H060 L260 T16 |  |  |  | HTEW.06026016 |  |  |  |  | 5418 | [10 empty] | A02 | 770.2 | HTEW0.06026016 |  | 770.2 |  | 5418 | 5418 | 5418 |  | 1.468 | 1.468 | 1.468 | [34 empty] | 770.2 |  | 0
Heatingset Tempo Wand H060 L260 T20 |  |  |  | HTEW.06026020 |  |  |  |  | 6781 | [10 empty] | A02 | 544.3 | HTEW0.06026020 |  | 544.3 |  | 6781 | 6781 | 6781 |  | 1.361 | 1.361 | 1.361 | [34 empty] | 544.3 |  | 0
Heatingset Tempo Wand H060 L260 T21 |  |  |  | HTEW.06026021 |  |  |  |  | 7493 | [10 empty] | A02 | 877.9 | HTEW0.06026021 |  | 877.9 |  | 7493 | 7493 | 7493 |  | 1.493 | 1.493 | 1.493 | [34 empty] | 877.9 |  | 0
Heatingset Tempo Wand H060 L280 T10 |  |  |  | HTEW.06028010 |  |  |  |  | 3276 | [10 empty] | A02 | 269.4 | HTEW0.06028010 |  | 269.4 |  | 3276 | 3276 | 3276 |  | 1.376 | 1.376 | 1.376 | [34 empty] | 269.4 |  | 0
Heatingset Tempo Wand H060 L280 T11 |  |  |  | HTEW.06028011 |  |  |  |  | 4183 | [10 empty] | A02 | 500.8 | HTEW0.06028011 |  | 500.8 |  | 4183 | 4183 | 4183 |  | 1.437 | 1.437 | 1.437 | [34 empty] | 500.8 |  | 0
Heatingset Tempo Wand H060 L280 T15 |  |  |  | HTEW.06028015 |  |  |  |  | 5225 | [10 empty] | A02 | 448.8 | HTEW0.06028015 |  | 448.8 |  | 5225 | 5225 | 5225 |  | 1.361 | 1.361 | 1.361 | [34 empty] | 448.8 |  | 0
Heatingset Tempo Wand H060 L280 T16 |  |  |  | HTEW.06028016 |  |  |  |  | 5835 | [10 empty] | A02 | 813.8 | HTEW0.06028016 |  | 813.8 |  | 5835 | 5835 | 5835 |  | 1.468 | 1.468 | 1.468 | [34 empty] | 813.8 |  | 0
Heatingset Tempo Wand H060 L280 T20 |  |  |  | HTEW.06028020 |  |  |  |  | 7302 | [10 empty] | A02 | 577.4 | HTEW0.06028020 |  | 577.4 |  | 7302 | 7302 | 7302 |  | 1.361 | 1.361 | 1.361 | [34 empty] | 577.4 |  | 0
Heatingset Tempo Wand H060 L280 T21 |  |  |  | HTEW.06028021 |  |  |  |  | 8070 | [10 empty] | A02 | 929.6 | HTEW0.06028021 |  | 929.6 |  | 8070 | 8070 | 8070 |  | 1.493 | 1.493 | 1.493 | [34 empty] | 929.6 |  | 0
Heatingset Tempo Wand H060 L300 T10 |  |  |  | HTEW.06030010 |  |  |  |  | 3510 | [10 empty] | A02 | 284 | HTEW0.06030010 |  | 284 |  | 3510 | 3510 | 3510 |  | 1.376 | 1.376 | 1.376 | [34 empty] | 284 |  | 0
Heatingset Tempo Wand H060 L300 T11 |  |  |  | HTEW.06030011 |  |  |  |  | 4482 | [10 empty] | A02 | 527.2 | HTEW0.06030011 |  | 527.2 |  | 4482 | 4482 | 4482 |  | 1.437 | 1.437 | 1.437 | [34 empty] | 527.2 |  | 0
Heatingset Tempo Wand H060 L300 T15 |  |  |  | HTEW.06030015 |  |  |  |  | 5598 | [10 empty] | A02 | 473.7 | HTEW0.06030015 |  | 473.7 |  | 5598 | 5598 | 5598 |  | 1.361 | 1.361 | 1.361 | [34 empty] | 473.7 |  | 0
Heatingset Tempo Wand H060 L300 T16 |  |  |  | HTEW.06030016 |  |  |  |  | 6252 | [10 empty] | A02 | 857.6 | HTEW0.06030016 |  | 857.6 |  | 6252 | 6252 | 6252 |  | 1.468 | 1.468 | 1.468 | [34 empty] | 857.6 |  | 0
Heatingset Tempo Wand H060 L300 T20 |  |  |  | HTEW.06030020 |  |  |  |  | 7824 | [10 empty] | A02 | 609.8 | HTEW0.06030020 |  | 609.8 |  | 7824 | 7824 | 7824 |  | 1.361 | 1.361 | 1.361 | [34 empty] | 609.8 |  | 0
Heatingset Tempo Wand H060 L300 T21 |  |  |  | HTEW.06030021 |  |  |  |  | 8646 | [10 empty] | A02 | 982.1 | HTEW0.06030021 |  | 982.1 |  | 8646 | 8646 | 8646 |  | 1.493 | 1.493 | 1.493 | [34 empty] | 982.1 |  | 0
Heatingset Tempo Wand H070 L040 T10 |  |  |  | HTEW.07004010 |  |  |  |  | 499 | [10 empty] | A02 | 64.4 | HTEW0.07004010 |  | 64.4 |  | 499 | 499 | 499 |  | 1.366 | 1.366 | 1.366 | [34 empty] | 64.4 |  | 0
Heatingset Tempo Wand H070 L040 T11 |  |  |  | HTEW.07004011 |  |  |  |  | 636 | [10 empty] | A02 | 131.7 | HTEW0.07004011 |  | 131.7 |  | 636 | 636 | 636 |  | 1.436 | 1.436 | 1.436 | [34 empty] | 131.7 |  | 0
Heatingset Tempo Wand H070 L040 T15 |  |  |  | HTEW.07004015 |  |  |  |  | 789 | [10 empty] | A02 | 92.2 | HTEW0.07004015 |  | 92.2 |  | 789 | 789 | 789 |  | 1.35 | 1.35 | 1.35 | [34 empty] | 92.2 |  | 0
Heatingset Tempo Wand H070 L040 T16 |  |  |  | HTEW.07004016 |  |  |  |  | 904 | [10 empty] | A02 | 176.4 | HTEW0.07004016 |  | 176.4 |  | 904 | 904 | 904 |  | 1.472 | 1.472 | 1.472 | [34 empty] | 176.4 |  | 0
Heatingset Tempo Wand H070 L040 T20 |  |  |  | HTEW.07004020 |  |  |  |  | 1101 | [10 empty] | A02 | 111 | HTEW0.07004020 |  | 111 |  | 1101 | 1101 | 1101 |  | 1.349 | 1.349 | 1.349 | [34 empty] | 111 |  | 0
Heatingset Tempo Wand H070 L040 T21 |  |  |  | HTEW.07004021 |  |  |  |  | 1271 | [10 empty] | A02 | 188 | HTEW0.07004021 |  | 188 |  | 1271 | 1271 | 1271 |  | 1.501 | 1.501 | 1.501 | [34 empty] | 188 |  | 0
Heatingset Tempo Wand H070 L050 T10 |  |  |  | HTEW.07005010 |  |  |  |  | 624 | [10 empty] | A02 | 70.9 | HTEW0.07005010 |  | 70.9 |  | 624 | 624 | 624 |  | 1.366 | 1.366 | 1.366 | [34 empty] | 70.9 |  | 0
Heatingset Tempo Wand H070 L050 T11 |  |  |  | HTEW.07005011 |  |  |  |  | 795 | [10 empty] | A02 | 143.2 | HTEW0.07005011 |  | 143.2 |  | 795 | 795 | 795 |  | 1.436 | 1.436 | 1.436 | [34 empty] | 143.2 |  | 0
Heatingset Tempo Wand H070 L050 T15 |  |  |  | HTEW.07005015 |  |  |  |  | 986 | [10 empty] | A02 | 102.2 | HTEW0.07005015 |  | 102.2 |  | 986 | 986 | 986 |  | 1.35 | 1.35 | 1.35 | [34 empty] | 102.2 |  | 0
Heatingset Tempo Wand H070 L050 T16 |  |  |  | HTEW.07005016 |  |  |  |  | 1130 | [10 empty] | A02 | 194.5 | HTEW0.07005016 |  | 194.5 |  | 1130 | 1130 | 1130 |  | 1.472 | 1.472 | 1.472 | [34 empty] | 194.5 |  | 0
Heatingset Tempo Wand H070 L050 T20 |  |  |  | HTEW.07005020 |  |  |  |  | 1377 | [10 empty] | A02 | 123.7 | HTEW0.07005020 |  | 123.7 |  | 1377 | 1377 | 1377 |  | 1.349 | 1.349 | 1.349 | [34 empty] | 123.7 |  | 0
Heatingset Tempo Wand H070 L050 T21 |  |  |  | HTEW.07005021 |  |  |  |  | 1589 | [10 empty] | A02 | 207.9 | HTEW0.07005021 |  | 207.9 |  | 1589 | 1589 | 1589 |  | 1.501 | 1.501 | 1.501 | [34 empty] | 207.9 |  | 0
Heatingset Tempo Wand H070 L060 T10 |  |  |  | HTEW.07006010 |  |  |  |  | 749 | [10 empty] | A02 | 75.6 | HTEW0.07006010 |  | 75.6 |  | 749 | 749 | 749 |  | 1.366 | 1.366 | 1.366 | [34 empty] | 75.6 |  | 0
Heatingset Tempo Wand H070 L060 T11 |  |  |  | HTEW.07006011 |  |  |  |  | 954 | [10 empty] | A02 | 151.6 | HTEW0.07006011 |  | 151.6 |  | 954 | 954 | 954 |  | 1.436 | 1.436 | 1.436 | [34 empty] | 151.6 |  | 0
Heatingset Tempo Wand H070 L060 T15 |  |  |  | HTEW.07006015 |  |  |  |  | 1183 | [10 empty] | A02 | 110.6 | HTEW0.07006015 |  | 110.6 |  | 1183 | 1183 | 1183 |  | 1.35 | 1.35 | 1.35 | [34 empty] | 110.6 |  | 0
Heatingset Tempo Wand H070 L060 T16 |  |  |  | HTEW.07006016 |  |  |  |  | 1356 | [10 empty] | A02 | 216.8 | HTEW0.07006016 |  | 216.8 |  | 1356 | 1356 | 1356 |  | 1.472 | 1.472 | 1.472 | [34 empty] | 216.8 |  | 0
Heatingset Tempo Wand H070 L060 T20 |  |  |  | HTEW.07006020 |  |  |  |  | 1652 | [10 empty] | A02 | 135.1 | HTEW0.07006020 |  | 135.1 |  | 1652 | 1652 | 1652 |  | 1.349 | 1.349 | 1.349 | [34 empty] | 135.1 |  | 0
Heatingset Tempo Wand H070 L060 T21 |  |  |  | HTEW.07006021 |  |  |  |  | 1906 | [10 empty] | A02 | 226.3 | HTEW0.07006021 |  | 226.3 |  | 1906 | 1906 | 1906 |  | 1.501 | 1.501 | 1.501 | [34 empty] | 226.3 |  | 0
Heatingset Tempo Wand H070 L070 T10 |  |  |  | HTEW.07007010 |  |  |  |  | 874 | [10 empty] | A02 | 88.4 | HTEW0.07007010 |  | 88.4 |  | 874 | 874 | 874 |  | 1.366 | 1.366 | 1.366 | [34 empty] | 88.4 |  | 0
Heatingset Tempo Wand H070 L070 T11 |  |  |  | HTEW.07007011 |  |  |  |  | 1113 | [10 empty] | A02 | 175 | HTEW0.07007011 |  | 175 |  | 1113 | 1113 | 1113 |  | 1.436 | 1.436 | 1.436 | [34 empty] | 175 |  | 0
Heatingset Tempo Wand H070 L070 T15 |  |  |  | HTEW.07007015 |  |  |  |  | 1380 | [10 empty] | A02 | 130.7 | HTEW0.07007015 |  | 130.7 |  | 1380 | 1380 | 1380 |  | 1.35 | 1.35 | 1.35 | [34 empty] | 130.7 |  | 0
Heatingset Tempo Wand H070 L070 T16 |  |  |  | HTEW.07007016 |  |  |  |  | 1582 | [10 empty] | A02 | 253.1 | HTEW0.07007016 |  | 253.1 |  | 1582 | 1582 | 1582 |  | 1.472 | 1.472 | 1.472 | [34 empty] | 253.1 |  | 0
Heatingset Tempo Wand H070 L070 T20 |  |  |  | HTEW.07007020 |  |  |  |  | 1927 | [10 empty] | A02 | 160.5 | HTEW0.07007020 |  | 160.5 |  | 1927 | 1927 | 1927 |  | 1.349 | 1.349 | 1.349 | [34 empty] | 160.5 |  | 0
Heatingset Tempo Wand H070 L070 T21 |  |  |  | HTEW.07007021 |  |  |  |  | 2224 | [10 empty] | A02 | 267.4 | HTEW0.07007021 |  | 267.4 |  | 2224 | 2224 | 2224 |  | 1.501 | 1.501 | 1.501 | [34 empty] | 267.4 |  | 0
Heatingset Tempo Wand H070 L080 T10 |  |  |  | HTEW.07008010 |  |  |  |  | 998 | [10 empty] | A02 | 94.8 | HTEW0.07008010 |  | 94.8 |  | 998 | 998 | 998 |  | 1.366 | 1.366 | 1.366 | [34 empty] | 94.8 |  | 0
Heatingset Tempo Wand H070 L080 T11 |  |  |  | HTEW.07008011 |  |  |  |  | 1272 | [10 empty] | A02 | 186.6 | HTEW0.07008011 |  | 186.6 |  | 1272 | 1272 | 1272 |  | 1.436 | 1.436 | 1.436 | [34 empty] | 186.6 |  | 0
Heatingset Tempo Wand H070 L080 T15 |  |  |  | HTEW.07008015 |  |  |  |  | 1578 | [10 empty] | A02 | 140.8 | HTEW0.07008015 |  | 140.8 |  | 1578 | 1578 | 1578 |  | 1.35 | 1.35 | 1.35 | [34 empty] | 140.8 |  | 0
Heatingset Tempo Wand H070 L080 T16 |  |  |  | HTEW.07008016 |  |  |  |  | 1808 | [10 empty] | A02 | 271.2 | HTEW0.07008016 |  | 271.2 |  | 1808 | 1808 | 1808 |  | 1.472 | 1.472 | 1.472 | [34 empty] | 271.2 |  | 0
Heatingset Tempo Wand H070 L080 T20 |  |  |  | HTEW.07008020 |  |  |  |  | 2202 | [10 empty] | A02 | 174.5 | HTEW0.07008020 |  | 174.5 |  | 2202 | 2202 | 2202 |  | 1.349 | 1.349 | 1.349 | [34 empty] | 174.5 |  | 0
Heatingset Tempo Wand H070 L080 T21 |  |  |  | HTEW.07008021 |  |  |  |  | 2542 | [10 empty] | A02 | 289.3 | HTEW0.07008021 |  | 289.3 |  | 2542 | 2542 | 2542 |  | 1.501 | 1.501 | 1.501 | [34 empty] | 289.3 |  | 0
Heatingset Tempo Wand H070 L090 T10 |  |  |  | HTEW.07009010 |  |  |  |  | 1123 | [10 empty] | A02 | 100.4 | HTEW0.07009010 |  | 100.4 |  | 1123 | 1123 | 1123 |  | 1.366 | 1.366 | 1.366 | [34 empty] | 100.4 |  | 0
Heatingset Tempo Wand H070 L090 T11 |  |  |  | HTEW.07009011 |  |  |  |  | 1431 | [10 empty] | A02 | 196.7 | HTEW0.07009011 |  | 196.7 |  | 1431 | 1431 | 1431 |  | 1.436 | 1.436 | 1.436 | [34 empty] | 196.7 |  | 0
Heatingset Tempo Wand H070 L090 T15 |  |  |  | HTEW.07009015 |  |  |  |  | 1775 | [10 empty] | A02 | 150.4 | HTEW0.07009015 |  | 150.4 |  | 1775 | 1775 | 1775 |  | 1.35 | 1.35 | 1.35 | [34 empty] | 150.4 |  | 0
Heatingset Tempo Wand H070 L090 T16 |  |  |  | HTEW.07009016 |  |  |  |  | 2034 | [10 empty] | A02 | 288.6 | HTEW0.07009016 |  | 288.6 |  | 2034 | 2034 | 2034 |  | 1.472 | 1.472 | 1.472 | [34 empty] | 288.6 |  | 0
Heatingset Tempo Wand H070 L090 T20 |  |  |  | HTEW.07009020 |  |  |  |  | 2478 | [10 empty] | A02 | 186.6 | HTEW0.07009020 |  | 186.6 |  | 2478 | 2478 | 2478 |  | 1.349 | 1.349 | 1.349 | [34 empty] | 186.6 |  | 0
Heatingset Tempo Wand H070 L090 T21 |  |  |  | HTEW.07009021 |  |  |  |  | 2859 | [10 empty] | A02 | 309 | HTEW0.07009021 |  | 309 |  | 2859 | 2859 | 2859 |  | 1.501 | 1.501 | 1.501 | [34 empty] | 309 |  | 0
Heatingset Tempo Wand H070 L100 T10 |  |  |  | HTEW.07010010 |  |  |  |  | 1248 | [10 empty] | A02 | 111 | HTEW0.07010010 |  | 111 |  | 1248 | 1248 | 1248 |  | 1.366 | 1.366 | 1.366 | [34 empty] | 111 |  | 0
Heatingset Tempo Wand H070 L100 T11 |  |  |  | HTEW.07010011 |  |  |  |  | 1590 | [10 empty] | A02 | 215.7 | HTEW0.07010011 |  | 215.7 |  | 1590 | 1590 | 1590 |  | 1.436 | 1.436 | 1.436 | [34 empty] | 215.7 |  | 0
Heatingset Tempo Wand H070 L100 T15 |  |  |  | HTEW.07010015 |  |  |  |  | 1972 | [10 empty] | A02 | 167.1 | HTEW0.07010015 |  | 167.1 |  | 1972 | 1972 | 1972 |  | 1.35 | 1.35 | 1.35 | [34 empty] | 167.1 |  | 0
Heatingset Tempo Wand H070 L100 T16 |  |  |  | HTEW.07010016 |  |  |  |  | 2260 | [10 empty] | A02 | 318.5 | HTEW0.07010016 |  | 318.5 |  | 2260 | 2260 | 2260 |  | 1.472 | 1.472 | 1.472 | [34 empty] | 318.5 |  | 0
Heatingset Tempo Wand H070 L100 T20 |  |  |  | HTEW.07010020 |  |  |  |  | 2753 | [10 empty] | A02 | 208.8 | HTEW0.07010020 |  | 208.8 |  | 2753 | 2753 | 2753 |  | 1.349 | 1.349 | 1.349 | [34 empty] | 208.8 |  | 0
Heatingset Tempo Wand H070 L100 T21 |  |  |  | HTEW.07010021 |  |  |  |  | 3177 | [10 empty] | A02 | 344.1 | HTEW0.07010021 |  | 344.1 |  | 3177 | 3177 | 3177 |  | 1.501 | 1.501 | 1.501 | [34 empty] | 344.1 |  | 0
Heatingset Tempo Wand H070 L110 T10 |  |  |  | HTEW.07011010 |  |  |  |  | 1373 | [10 empty] | A02 | 117 | HTEW0.07011010 |  | 117 |  | 1373 | 1373 | 1373 |  | 1.366 | 1.366 | 1.366 | [34 empty] | 117 |  | 0
Heatingset Tempo Wand H070 L110 T11 |  |  |  | HTEW.07011011 |  |  |  |  | 1749 | [10 empty] | A02 | 226.7 | HTEW0.07011011 |  | 226.7 |  | 1749 | 1749 | 1749 |  | 1.436 | 1.436 | 1.436 | [34 empty] | 226.7 |  | 0
Heatingset Tempo Wand H070 L110 T15 |  |  |  | HTEW.07011015 |  |  |  |  | 2169 | [10 empty] | A02 | 177.8 | HTEW0.07011015 |  | 177.8 |  | 2169 | 2169 | 2169 |  | 1.35 | 1.35 | 1.35 | [34 empty] | 177.8 |  | 0
Heatingset Tempo Wand H070 L110 T16 |  |  |  | HTEW.07011016 |  |  |  |  | 2486 | [10 empty] | A02 | 336.9 | HTEW0.07011016 |  | 336.9 |  | 2486 | 2486 | 2486 |  | 1.472 | 1.472 | 1.472 | [34 empty] | 336.9 |  | 0
Heatingset Tempo Wand H070 L110 T20 |  |  |  | HTEW.07011020 |  |  |  |  | 3028 | [10 empty] | A02 | 223.6 | HTEW0.07011020 |  | 223.6 |  | 3028 | 3028 | 3028 |  | 1.349 | 1.349 | 1.349 | [34 empty] | 223.6 |  | 0
Heatingset Tempo Wand H070 L110 T21 |  |  |  | HTEW.07011021 |  |  |  |  | 3495 | [10 empty] | A02 | 367.8 | HTEW0.07011021 |  | 367.8 |  | 3495 | 3495 | 3495 |  | 1.501 | 1.501 | 1.501 | [34 empty] | 367.8 |  | 0
Heatingset Tempo Wand H070 L120 T10 |  |  |  | HTEW.07012010 |  |  |  |  | 1498 | [10 empty] | A02 | 122.8 | HTEW0.07012010 |  | 122.8 |  | 1498 | 1498 | 1498 |  | 1.366 | 1.366 | 1.366 | [34 empty] | 122.8 |  | 0
Heatingset Tempo Wand H070 L120 T11 |  |  |  | HTEW.07012011 |  |  |  |  | 1908 | [10 empty] | A02 | 237.4 | HTEW0.07012011 |  | 237.4 |  | 1908 | 1908 | 1908 |  | 1.436 | 1.436 | 1.436 | [34 empty] | 237.4 |  | 0
Heatingset Tempo Wand H070 L120 T15 |  |  |  | HTEW.07012015 |  |  |  |  | 2366 | [10 empty] | A02 | 188.2 | HTEW0.07012015 |  | 188.2 |  | 2366 | 2366 | 2366 |  | 1.35 | 1.35 | 1.35 | [34 empty] | 188.2 |  | 0
Heatingset Tempo Wand H070 L120 T16 |  |  |  | HTEW.07012016 |  |  |  |  | 2712 | [10 empty] | A02 | 355.7 | HTEW0.07012016 |  | 355.7 |  | 2712 | 2712 | 2712 |  | 1.472 | 1.472 | 1.472 | [34 empty] | 355.7 |  | 0
Heatingset Tempo Wand H070 L120 T20 |  |  |  | HTEW.07012020 |  |  |  |  | 3304 | [10 empty] | A02 | 237.4 | HTEW0.07012020 |  | 237.4 |  | 3304 | 3304 | 3304 |  | 1.349 | 1.349 | 1.349 | [34 empty] | 237.4 |  | 0
Heatingset Tempo Wand H070 L120 T21 |  |  |  | HTEW.07012021 |  |  |  |  | 3812 | [10 empty] | A02 | 390.2 | HTEW0.07012021 |  | 390.2 |  | 3812 | 3812 | 3812 |  | 1.501 | 1.501 | 1.501 | [34 empty] | 390.2 |  | 0
Heatingset Tempo Wand H070 L140 T10 |  |  |  | HTEW.07014010 |  |  |  |  | 1747 | [10 empty] | A02 | 139.1 | HTEW0.07014010 |  | 139.1 |  | 1747 | 1747 | 1747 |  | 1.366 | 1.366 | 1.366 | [34 empty] | 139.1 |  | 0
Heatingset Tempo Wand H070 L140 T11 |  |  |  | HTEW.07014011 |  |  |  |  | 2226 | [10 empty] | A02 | 265.5 | HTEW0.07014011 |  | 265.5 |  | 2226 | 2226 | 2226 |  | 1.436 | 1.436 | 1.436 | [34 empty] | 265.5 |  | 0
Heatingset Tempo Wand H070 L140 T15 |  |  |  | HTEW.07014015 |  |  |  |  | 2761 | [10 empty] | A02 | 215 | HTEW0.07014015 |  | 215 |  | 2761 | 2761 | 2761 |  | 1.35 | 1.35 | 1.35 | [34 empty] | 215 |  | 0
Heatingset Tempo Wand H070 L140 T16 |  |  |  | HTEW.07014016 |  |  |  |  | 3164 | [10 empty] | A02 | 400.7 | HTEW0.07014016 |  | 400.7 |  | 3164 | 3164 | 3164 |  | 1.472 | 1.472 | 1.472 | [34 empty] | 400.7 |  | 0
Heatingset Tempo Wand H070 L140 T20 |  |  |  | HTEW.07014020 |  |  |  |  | 3854 | [10 empty] | A02 | 292.3 | HTEW0.07014020 |  | 292.3 |  | 3854 | 3854 | 3854 |  | 1.349 | 1.349 | 1.349 | [34 empty] | 292.3 |  | 0
Heatingset Tempo Wand H070 L140 T21 |  |  |  | HTEW.07014021 |  |  |  |  | 4448 | [10 empty] | A02 | 474.6 | HTEW0.07014021 |  | 474.6 |  | 4448 | 4448 | 4448 |  | 1.501 | 1.501 | 1.501 | [34 empty] | 474.6 |  | 0
Heatingset Tempo Wand H070 L160 T10 |  |  |  | HTEW.07016010 |  |  |  |  | 1997 | [10 empty] | A02 | 166.3 | HTEW0.07016010 |  | 166.3 |  | 1997 | 1997 | 1997 |  | 1.366 | 1.366 | 1.366 | [34 empty] | 166.3 |  | 0
Heatingset Tempo Wand H070 L160 T11 |  |  |  | HTEW.07016011 |  |  |  |  | 2544 | [10 empty] | A02 | 314.8 | HTEW0.07016011 |  | 314.8 |  | 2544 | 2544 | 2544 |  | 1.436 | 1.436 | 1.436 | [34 empty] | 314.8 |  | 0
Heatingset Tempo Wand H070 L160 T15 |  |  |  | HTEW.07016015 |  |  |  |  | 3155 | [10 empty] | A02 | 256.2 | HTEW0.07016015 |  | 256.2 |  | 3155 | 3155 | 3155 |  | 1.35 | 1.35 | 1.35 | [34 empty] | 256.2 |  | 0
Heatingset Tempo Wand H070 L160 T16 |  |  |  | HTEW.07016016 |  |  |  |  | 3616 | [10 empty] | A02 | 468.3 | HTEW0.07016016 |  | 468.3 |  | 3616 | 3616 | 3616 |  | 1.472 | 1.472 | 1.472 | [34 empty] | 468.3 |  | 0
Heatingset Tempo Wand H070 L160 T20 |  |  |  | HTEW.07016020 |  |  |  |  | 4405 | [10 empty] | A02 | 348.2 | HTEW0.07016020 |  | 348.2 |  | 4405 | 4405 | 4405 |  | 1.349 | 1.349 | 1.349 | [34 empty] | 348.2 |  | 0
Heatingset Tempo Wand H070 L160 T21 |  |  |  | HTEW.07016021 |  |  |  |  | 5083 | [10 empty] | A02 | 564.7 | HTEW0.07016021 |  | 564.7 |  | 5083 | 5083 | 5083 |  | 1.501 | 1.501 | 1.501 | [34 empty] | 564.7 |  | 0
Heatingset Tempo Wand H070 L180 T10 |  |  |  | HTEW.07018010 |  |  |  |  | 2246 | [10 empty] | A02 | 179 | HTEW0.07018010 |  | 179 |  | 2246 | 2246 | 2246 |  | 1.366 | 1.366 | 1.366 | [34 empty] | 179 |  | 0
Heatingset Tempo Wand H070 L180 T11 |  |  |  | HTEW.07018011 |  |  |  |  | 2862 | [10 empty] | A02 | 336.9 | HTEW0.07018011 |  | 336.9 |  | 2862 | 2862 | 2862 |  | 1.436 | 1.436 | 1.436 | [34 empty] | 336.9 |  | 0
Heatingset Tempo Wand H070 L180 T15 |  |  |  | HTEW.07018015 |  |  |  |  | 3550 | [10 empty] | A02 | 278.7 | HTEW0.07018015 |  | 278.7 |  | 3550 | 3550 | 3550 |  | 1.35 | 1.35 | 1.35 | [34 empty] | 278.7 |  | 0
Heatingset Tempo Wand H070 L180 T16 |  |  |  | HTEW.07018016 |  |  |  |  | 4068 | [10 empty] | A02 | 507.8 | HTEW0.07018016 |  | 507.8 |  | 4068 | 4068 | 4068 |  | 1.472 | 1.472 | 1.472 | [34 empty] | 507.8 |  | 0
Heatingset Tempo Wand H070 L180 T20 |  |  |  | HTEW.07018020 |  |  |  |  | 4955 | [10 empty] | A02 | 378.1 | HTEW0.07018020 |  | 378.1 |  | 4955 | 4955 | 4955 |  | 1.349 | 1.349 | 1.349 | [34 empty] | 378.1 |  | 0
Heatingset Tempo Wand H070 L180 T21 |  |  |  | HTEW.07018021 |  |  |  |  | 5719 | [10 empty] | A02 | 612.8 | HTEW0.07018021 |  | 612.8 |  | 5719 | 5719 | 5719 |  | 1.501 | 1.501 | 1.501 | [34 empty] | 612.8 |  | 0
Heatingset Tempo Wand H070 L200 T10 |  |  |  | HTEW.07020010 |  |  |  |  | 2496 | [10 empty] | A02 | 192.7 | HTEW0.07020010 |  | 192.7 |  | 2496 | 2496 | 2496 |  | 1.366 | 1.366 | 1.366 | [34 empty] | 192.7 |  | 0
Heatingset Tempo Wand H070 L200 T11 |  |  |  | HTEW.07020011 |  |  |  |  | 3180 | [10 empty] | A02 | 361.7 | HTEW0.07020011 |  | 361.7 |  | 3180 | 3180 | 3180 |  | 1.436 | 1.436 | 1.436 | [34 empty] | 361.7 |  | 0
Heatingset Tempo Wand H070 L200 T15 |  |  |  | HTEW.07020015 |  |  |  |  | 3944 | [10 empty] | A02 | 322 | HTEW0.07020015 |  | 322 |  | 3944 | 3944 | 3944 |  | 1.35 | 1.35 | 1.35 | [34 empty] | 322 |  | 0
Heatingset Tempo Wand H070 L200 T16 |  |  |  | HTEW.07020016 |  |  |  |  | 4520 | [10 empty] | A02 | 586.2 | HTEW0.07020016 |  | 586.2 |  | 4520 | 4520 | 4520 |  | 1.472 | 1.472 | 1.472 | [34 empty] | 586.2 |  | 0
Heatingset Tempo Wand H070 L200 T20 |  |  |  | HTEW.07020020 |  |  |  |  | 5506 | [10 empty] | A02 | 408 | HTEW0.07020020 |  | 408 |  | 5506 | 5506 | 5506 |  | 1.349 | 1.349 | 1.349 | [34 empty] | 408 |  | 0
Heatingset Tempo Wand H070 L200 T21 |  |  |  | HTEW.07020021 |  |  |  |  | 6354 | [10 empty] | A02 | 660.3 | HTEW0.07020021 |  | 660.3 |  | 6354 | 6354 | 6354 |  | 1.501 | 1.501 | 1.501 | [34 empty] | 660.3 |  | 0
Heatingset Tempo Wand H070 L220 T10 |  |  |  | HTEW.07022010 |  |  |  |  | 2746 | [10 empty] | A02 | 222.8 | HTEW0.07022010 |  | 222.8 |  | 2746 | 2746 | 2746 |  | 1.366 | 1.366 | 1.366 | [34 empty] | 222.8 |  | 0
Heatingset Tempo Wand H070 L220 T11 |  |  |  | HTEW.07022011 |  |  |  |  | 3498 | [10 empty] | A02 | 416 | HTEW0.07022011 |  | 416 |  | 3498 | 3498 | 3498 |  | 1.436 | 1.436 | 1.436 | [34 empty] | 416 |  | 0
Heatingset Tempo Wand H070 L220 T15 |  |  |  | HTEW.07022015 |  |  |  |  | 4338 | [10 empty] | A02 | 372.2 | HTEW0.07022015 |  | 372.2 |  | 4338 | 4338 | 4338 |  | 1.35 | 1.35 | 1.35 | [34 empty] | 372.2 |  | 0
Heatingset Tempo Wand H070 L220 T16 |  |  |  | HTEW.07022016 |  |  |  |  | 4972 | [10 empty] | A02 | 676.6 | HTEW0.07022016 |  | 676.6 |  | 4972 | 4972 | 4972 |  | 1.472 | 1.472 | 1.472 | [34 empty] | 676.6 |  | 0
Heatingset Tempo Wand H070 L220 T20 |  |  |  | HTEW.07022020 |  |  |  |  | 6057 | [10 empty] | A02 | 474.4 | HTEW0.07022020 |  | 474.4 |  | 6057 | 6057 | 6057 |  | 1.349 | 1.349 | 1.349 | [34 empty] | 474.4 |  | 0
Heatingset Tempo Wand H070 L220 T21 |  |  |  | HTEW.07022021 |  |  |  |  | 6989 | [10 empty] | A02 | 766.3 | HTEW0.07022021 |  | 766.3 |  | 6989 | 6989 | 6989 |  | 1.501 | 1.501 | 1.501 | [34 empty] | 766.3 |  | 0
Heatingset Tempo Wand H070 L240 T10 |  |  |  | HTEW.07024010 |  |  |  |  | 2995 | [10 empty] | A02 | 240.9 | HTEW0.07024010 |  | 240.9 |  | 2995 | 2995 | 2995 |  | 1.366 | 1.366 | 1.366 | [34 empty] | 240.9 |  | 0
Heatingset Tempo Wand H070 L240 T11 |  |  |  | HTEW.07024011 |  |  |  |  | 3816 | [10 empty] | A02 | 447.8 | HTEW0.07024011 |  | 447.8 |  | 3816 | 3816 | 3816 |  | 1.436 | 1.436 | 1.436 | [34 empty] | 447.8 |  | 0
Heatingset Tempo Wand H070 L240 T15 |  |  |  | HTEW.07024015 |  |  |  |  | 4733 | [10 empty] | A02 | 403.2 | HTEW0.07024015 |  | 403.2 |  | 4733 | 4733 | 4733 |  | 1.35 | 1.35 | 1.35 | [34 empty] | 403.2 |  | 0
Heatingset Tempo Wand H070 L240 T16 |  |  |  | HTEW.07024016 |  |  |  |  | 5424 | [10 empty] | A02 | 729.3 | HTEW0.07024016 |  | 729.3 |  | 5424 | 5424 | 5424 |  | 1.472 | 1.472 | 1.472 | [34 empty] | 729.3 |  | 0
Heatingset Tempo Wand H070 L240 T20 |  |  |  | HTEW.07024020 |  |  |  |  | 6607 | [10 empty] | A02 | 514.9 | HTEW0.07024020 |  | 514.9 |  | 6607 | 6607 | 6607 |  | 1.349 | 1.349 | 1.349 | [34 empty] | 514.9 |  | 0
Heatingset Tempo Wand H070 L240 T21 |  |  |  | HTEW.07024021 |  |  |  |  | 7625 | [10 empty] | A02 | 828.5 | HTEW0.07024021 |  | 828.5 |  | 7625 | 7625 | 7625 |  | 1.501 | 1.501 | 1.501 | [34 empty] | 828.5 |  | 0
Heatingset Tempo Wand H070 L260 T10 |  |  |  | HTEW.07026010 |  |  |  |  | 3245 | [10 empty] | A02 | 257.1 | HTEW0.07026010 |  | 257.1 |  | 3245 | 3245 | 3245 |  | 1.366 | 1.366 | 1.366 | [34 empty] | 257.1 |  | 0
Heatingset Tempo Wand H070 L260 T11 |  |  |  | HTEW.07026011 |  |  |  |  | 4134 | [10 empty] | A02 | 476.6 | HTEW0.07026011 |  | 476.6 |  | 4134 | 4134 | 4134 |  | 1.436 | 1.436 | 1.436 | [34 empty] | 476.6 |  | 0
Heatingset Tempo Wand H070 L260 T15 |  |  |  | HTEW.07026015 |  |  |  |  | 5127 | [10 empty] | A02 | 428.7 | HTEW0.07026015 |  | 428.7 |  | 5127 | 5127 | 5127 |  | 1.35 | 1.35 | 1.35 | [34 empty] | 428.7 |  | 0
Heatingset Tempo Wand H070 L260 T16 |  |  |  | HTEW.07026016 |  |  |  |  | 5876 | [10 empty] | A02 | 774.2 | HTEW0.07026016 |  | 774.2 |  | 5876 | 5876 | 5876 |  | 1.472 | 1.472 | 1.472 | [34 empty] | 774.2 |  | 0
Heatingset Tempo Wand H070 L260 T20 |  |  |  | HTEW.07026020 |  |  |  |  | 7158 | [10 empty] | A02 | 548.2 | HTEW0.07026020 |  | 548.2 |  | 7158 | 7158 | 7158 |  | 1.349 | 1.349 | 1.349 | [34 empty] | 548.2 |  | 0
Heatingset Tempo Wand H070 L260 T21 |  |  |  | HTEW.07026021 |  |  |  |  | 8260 | [10 empty] | A02 | 881.8 | HTEW0.07026021 |  | 881.8 |  | 8260 | 8260 | 8260 |  | 1.501 | 1.501 | 1.501 | [34 empty] | 881.8 |  | 0
Heatingset Tempo Wand H070 L280 T10 |  |  |  | HTEW.07028010 |  |  |  |  | 3494 | [10 empty] | A02 | 271.2 | HTEW0.07028010 |  | 271.2 |  | 3494 | 3494 | 3494 |  | 1.366 | 1.366 | 1.366 | [34 empty] | 271.2 |  | 0
Heatingset Tempo Wand H070 L280 T11 |  |  |  | HTEW.07028011 |  |  |  |  | 4452 | [10 empty] | A02 | 502.6 | HTEW0.07028011 |  | 502.6 |  | 4452 | 4452 | 4452 |  | 1.436 | 1.436 | 1.436 | [34 empty] | 502.6 |  | 0
Heatingset Tempo Wand H070 L280 T15 |  |  |  | HTEW.07028015 |  |  |  |  | 5522 | [10 empty] | A02 | 452.4 | HTEW0.07028015 |  | 452.4 |  | 5522 | 5522 | 5522 |  | 1.35 | 1.35 | 1.35 | [34 empty] | 452.4 |  | 0
Heatingset Tempo Wand H070 L280 T16 |  |  |  | HTEW.07028016 |  |  |  |  | 6328 | [10 empty] | A02 | 817.9 | HTEW0.07028016 |  | 817.9 |  | 6328 | 6328 | 6328 |  | 1.472 | 1.472 | 1.472 | [34 empty] | 817.9 |  | 0
Heatingset Tempo Wand H070 L280 T20 |  |  |  | HTEW.07028020 |  |  |  |  | 7708 | [10 empty] | A02 | 581 | HTEW0.07028020 |  | 581 |  | 7708 | 7708 | 7708 |  | 1.349 | 1.349 | 1.349 | [34 empty] | 581 |  | 0
Heatingset Tempo Wand H070 L280 T21 |  |  |  | HTEW.07028021 |  |  |  |  | 8896 | [10 empty] | A02 | 933.4 | HTEW0.07028021 |  | 933.4 |  | 8896 | 8896 | 8896 |  | 1.501 | 1.501 | 1.501 | [34 empty] | 933.4 |  | 0
Heatingset Tempo Wand H070 L300 T10 |  |  |  | HTEW.07030010 |  |  |  |  | 3744 | [10 empty] | A02 | 285.9 | HTEW0.07030010 |  | 285.9 |  | 3744 | 3744 | 3744 |  | 1.366 | 1.366 | 1.366 | [34 empty] | 285.9 |  | 0
Heatingset Tempo Wand H070 L300 T11 |  |  |  | HTEW.07030011 |  |  |  |  | 4770 | [10 empty] | A02 | 529.1 | HTEW0.07030011 |  | 529.1 |  | 4770 | 4770 | 4770 |  | 1.436 | 1.436 | 1.436 | [34 empty] | 529.1 |  | 0
Heatingset Tempo Wand H070 L300 T15 |  |  |  | HTEW.07030015 |  |  |  |  | 5916 | [10 empty] | A02 | 477.4 | HTEW0.07030015 |  | 477.4 |  | 5916 | 5916 | 5916 |  | 1.35 | 1.35 | 1.35 | [34 empty] | 477.4 |  | 0
Heatingset Tempo Wand H070 L300 T16 |  |  |  | HTEW.07030016 |  |  |  |  | 6780 | [10 empty] | A02 | 861.8 | HTEW0.07030016 |  | 861.8 |  | 6780 | 6780 | 6780 |  | 1.472 | 1.472 | 1.472 | [34 empty] | 861.8 |  | 0
Heatingset Tempo Wand H070 L300 T20 |  |  |  | HTEW.07030020 |  |  |  |  | 8259 | [10 empty] | A02 | 613.4 | HTEW0.07030020 |  | 613.4 |  | 8259 | 8259 | 8259 |  | 1.349 | 1.349 | 1.349 | [34 empty] | 613.4 |  | 0
Heatingset Tempo Wand H070 L300 T21 |  |  |  | HTEW.07030021 |  |  |  |  | 9531 | [10 empty] | A02 | 985.9 | HTEW0.07030021 |  | 985.9 |  | 9531 | 9531 | 9531 |  | 1.501 | 1.501 | 1.501 | [34 empty] | 985.9 |  | 0
Heatingset Tempo Wand H090 L040 T10 |  |  |  | HTEW.09004010 |  |  |  |  | 548 | [10 empty] | A02 | 67.4 | HTEW0.09004010 |  | 67.4 |  | 548 | 548 | 548 |  | 1.348 | 1.348 | 1.348 | [34 empty] | 67.4 |  | 0
Heatingset Tempo Wand H090 L040 T11 |  |  |  | HTEW.09004011 |  |  |  |  | 703 | [10 empty] | A02 | 133.6 | HTEW0.09004011 |  | 133.6 |  | 703 | 703 | 703 |  | 1.434 | 1.434 | 1.434 | [34 empty] | 133.6 |  | 0
Heatingset Tempo Wand H090 L040 T15 |  |  |  | HTEW.09004015 |  |  |  |  | 848 | [10 empty] | A02 | 96 | HTEW0.09004015 |  | 96 |  | 848 | 848 | 848 |  | 1.326 | 1.326 | 1.326 | [34 empty] | 96 |  | 0
Heatingset Tempo Wand H090 L040 T16 |  |  |  | HTEW.09004016 |  |  |  |  | 1038 | [10 empty] | A02 | 180.3 | HTEW0.09004016 |  | 180.3 |  | 1038 | 1038 | 1038 |  | 1.48 | 1.48 | 1.48 | [34 empty] | 180.3 |  | 0
Heatingset Tempo Wand H090 L040 T20 |  |  |  | HTEW.09004020 |  |  |  |  | 1183 | [10 empty] | A02 | 115.7 | HTEW0.09004020 |  | 115.7 |  | 1183 | 1183 | 1183 |  | 1.326 | 1.326 | 1.326 | [34 empty] | 115.7 |  | 0
Heatingset Tempo Wand H090 L040 T21 |  |  |  | HTEW.09004021 |  |  |  |  | 1508 | [10 empty] | A02 | 192.8 | HTEW0.09004021 |  | 192.8 |  | 1508 | 1508 | 1508 |  | 1.518 | 1.518 | 1.518 | [34 empty] | 192.8 |  | 0
Heatingset Tempo Wand H090 L050 T10 |  |  |  | HTEW.09005010 |  |  |  |  | 685 | [10 empty] | A02 | 73.9 | HTEW0.09005010 |  | 73.9 |  | 685 | 685 | 685 |  | 1.348 | 1.348 | 1.348 | [34 empty] | 73.9 |  | 0
Heatingset Tempo Wand H090 L050 T11 |  |  |  | HTEW.09005011 |  |  |  |  | 879 | [10 empty] | A02 | 145 | HTEW0.09005011 |  | 145 |  | 879 | 879 | 879 |  | 1.434 | 1.434 | 1.434 | [34 empty] | 145 |  | 0
Heatingset Tempo Wand H090 L050 T15 |  |  |  | HTEW.09005015 |  |  |  |  | 1060 | [10 empty] | A02 | 106 | HTEW0.09005015 |  | 106 |  | 1060 | 1060 | 1060 |  | 1.326 | 1.326 | 1.326 | [34 empty] | 106 |  | 0
Heatingset Tempo Wand H090 L050 T16 |  |  |  | HTEW.09005016 |  |  |  |  | 1298 | [10 empty] | A02 | 198.3 | HTEW0.09005016 |  | 198.3 |  | 1298 | 1298 | 1298 |  | 1.48 | 1.48 | 1.48 | [34 empty] | 198.3 |  | 0
Heatingset Tempo Wand H090 L050 T20 |  |  |  | HTEW.09005020 |  |  |  |  | 1479 | [10 empty] | A02 | 128.6 | HTEW0.09005020 |  | 128.6 |  | 1479 | 1479 | 1479 |  | 1.326 | 1.326 | 1.326 | [34 empty] | 128.6 |  | 0
Heatingset Tempo Wand H090 L050 T21 |  |  |  | HTEW.09005021 |  |  |  |  | 1885 | [10 empty] | A02 | 212.7 | HTEW0.09005021 |  | 212.7 |  | 1885 | 1885 | 1885 |  | 1.518 | 1.518 | 1.518 | [34 empty] | 212.7 |  | 0
Heatingset Tempo Wand H090 L060 T10 |  |  |  | HTEW.09006010 |  |  |  |  | 821 | [10 empty] | A02 | 78.6 | HTEW0.09006010 |  | 78.6 |  | 821 | 821 | 821 |  | 1.348 | 1.348 | 1.348 | [34 empty] | 78.6 |  | 0
Heatingset Tempo Wand H090 L060 T11 |  |  |  | HTEW.09006011 |  |  |  |  | 1055 | [10 empty] | A02 | 153.4 | HTEW0.09006011 |  | 153.4 |  | 1055 | 1055 | 1055 |  | 1.434 | 1.434 | 1.434 | [34 empty] | 153.4 |  | 0
Heatingset Tempo Wand H090 L060 T15 |  |  |  | HTEW.09006015 |  |  |  |  | 1272 | [10 empty] | A02 | 114.5 | HTEW0.09006015 |  | 114.5 |  | 1272 | 1272 | 1272 |  | 1.326 | 1.326 | 1.326 | [34 empty] | 114.5 |  | 0
Heatingset Tempo Wand H090 L060 T16 |  |  |  | HTEW.09006016 |  |  |  |  | 1558 | [10 empty] | A02 | 220.9 | HTEW0.09006016 |  | 220.9 |  | 1558 | 1558 | 1558 |  | 1.48 | 1.48 | 1.48 | [34 empty] | 220.9 |  | 0
Heatingset Tempo Wand H090 L060 T20 |  |  |  | HTEW.09006020 |  |  |  |  | 1774 | [10 empty] | A02 | 140 | HTEW0.09006020 |  | 140 |  | 1774 | 1774 | 1774 |  | 1.326 | 1.326 | 1.326 | [34 empty] | 140 |  | 0
Heatingset Tempo Wand H090 L060 T21 |  |  |  | HTEW.09006021 |  |  |  |  | 2262 | [10 empty] | A02 | 231.2 | HTEW0.09006021 |  | 231.2 |  | 2262 | 2262 | 2262 |  | 1.518 | 1.518 | 1.518 | [34 empty] | 231.2 |  | 0
Heatingset Tempo Wand H090 L070 T10 |  |  |  | HTEW.09007010 |  |  |  |  | 958 | [10 empty] | A02 | 91.4 | HTEW0.09007010 |  | 91.4 |  | 958 | 958 | 958 |  | 1.348 | 1.348 | 1.348 | [34 empty] | 91.4 |  | 0
Heatingset Tempo Wand H090 L070 T11 |  |  |  | HTEW.09007011 |  |  |  |  | 1231 | [10 empty] | A02 | 176.8 | HTEW0.09007011 |  | 176.8 |  | 1231 | 1231 | 1231 |  | 1.434 | 1.434 | 1.434 | [34 empty] | 176.8 |  | 0
Heatingset Tempo Wand H090 L070 T15 |  |  |  | HTEW.09007015 |  |  |  |  | 1484 | [10 empty] | A02 | 134.6 | HTEW0.09007015 |  | 134.6 |  | 1484 | 1484 | 1484 |  | 1.326 | 1.326 | 1.326 | [34 empty] | 134.6 |  | 0
Heatingset Tempo Wand H090 L070 T16 |  |  |  | HTEW.09007016 |  |  |  |  | 1817 | [10 empty] | A02 | 257.1 | HTEW0.09007016 |  | 257.1 |  | 1817 | 1817 | 1817 |  | 1.48 | 1.48 | 1.48 | [34 empty] | 257.1 |  | 0
Heatingset Tempo Wand H090 L070 T20 |  |  |  | HTEW.09007020 |  |  |  |  | 2070 | [10 empty] | A02 | 165.2 | HTEW0.09007020 |  | 165.2 |  | 2070 | 2070 | 2070 |  | 1.326 | 1.326 | 1.326 | [34 empty] | 165.2 |  | 0
Heatingset Tempo Wand H090 L070 T21 |  |  |  | HTEW.09007021 |  |  |  |  | 2639 | [10 empty] | A02 | 272.3 | HTEW0.09007021 |  | 272.3 |  | 2639 | 2639 | 2639 |  | 1.518 | 1.518 | 1.518 | [34 empty] | 272.3 |  | 0
Heatingset Tempo Wand H090 L080 T10 |  |  |  | HTEW.09008010 |  |  |  |  | 1095 | [10 empty] | A02 | 97.8 | HTEW0.09008010 |  | 97.8 |  | 1095 | 1095 | 1095 |  | 1.348 | 1.348 | 1.348 | [34 empty] | 97.8 |  | 0
Heatingset Tempo Wand H090 L080 T11 |  |  |  | HTEW.09008011 |  |  |  |  | 1406 | [10 empty] | A02 | 188.5 | HTEW0.09008011 |  | 188.5 |  | 1406 | 1406 | 1406 |  | 1.434 | 1.434 | 1.434 | [34 empty] | 188.5 |  | 0
Heatingset Tempo Wand H090 L080 T15 |  |  |  | HTEW.09008015 |  |  |  |  | 1696 | [10 empty] | A02 | 144.7 | HTEW0.09008015 |  | 144.7 |  | 1696 | 1696 | 1696 |  | 1.326 | 1.326 | 1.326 | [34 empty] | 144.7 |  | 0
Heatingset Tempo Wand H090 L080 T16 |  |  |  | HTEW.09008016 |  |  |  |  | 2077 | [10 empty] | A02 | 275 | HTEW0.09008016 |  | 275 |  | 2077 | 2077 | 2077 |  | 1.48 | 1.48 | 1.48 | [34 empty] | 275 |  | 0
Heatingset Tempo Wand H090 L080 T20 |  |  |  | HTEW.09008020 |  |  |  |  | 2366 | [10 empty] | A02 | 179.3 | HTEW0.09008020 |  | 179.3 |  | 2366 | 2366 | 2366 |  | 1.326 | 1.326 | 1.326 | [34 empty] | 179.3 |  | 0
Heatingset Tempo Wand H090 L080 T21 |  |  |  | HTEW.09008021 |  |  |  |  | 3016 | [10 empty] | A02 | 294.1 | HTEW0.09008021 |  | 294.1 |  | 3016 | 3016 | 3016 |  | 1.518 | 1.518 | 1.518 | [34 empty] | 294.1 |  | 0
Heatingset Tempo Wand H090 L090 T10 |  |  |  | HTEW.09009010 |  |  |  |  | 1232 | [10 empty] | A02 | 103.4 | HTEW0.09009010 |  | 103.4 |  | 1232 | 1232 | 1232 |  | 1.348 | 1.348 | 1.348 | [34 empty] | 103.4 |  | 0
Heatingset Tempo Wand H090 L090 T11 |  |  |  | HTEW.09009011 |  |  |  |  | 1582 | [10 empty] | A02 | 198.4 | HTEW0.09009011 |  | 198.4 |  | 1582 | 1582 | 1582 |  | 1.434 | 1.434 | 1.434 | [34 empty] | 198.4 |  | 0
Heatingset Tempo Wand H090 L090 T15 |  |  |  | HTEW.09009015 |  |  |  |  | 1908 | [10 empty] | A02 | 154.2 | HTEW0.09009015 |  | 154.2 |  | 1908 | 1908 | 1908 |  | 1.326 | 1.326 | 1.326 | [34 empty] | 154.2 |  | 0
Heatingset Tempo Wand H090 L090 T16 |  |  |  | HTEW.09009016 |  |  |  |  | 2336 | [10 empty] | A02 | 292.5 | HTEW0.09009016 |  | 292.5 |  | 2336 | 2336 | 2336 |  | 1.48 | 1.48 | 1.48 | [34 empty] | 292.5 |  | 0
Heatingset Tempo Wand H090 L090 T20 |  |  |  | HTEW.09009020 |  |  |  |  | 2661 | [10 empty] | A02 | 191.4 | HTEW0.09009020 |  | 191.4 |  | 2661 | 2661 | 2661 |  | 1.326 | 1.326 | 1.326 | [34 empty] | 191.4 |  | 0
Heatingset Tempo Wand H090 L090 T21 |  |  |  | HTEW.09009021 |  |  |  |  | 3393 | [10 empty] | A02 | 313.8 | HTEW0.09009021 |  | 313.8 |  | 3393 | 3393 | 3393 |  | 1.518 | 1.518 | 1.518 | [34 empty] | 313.8 |  | 0
Heatingset Tempo Wand H090 L100 T10 |  |  |  | HTEW.09010010 |  |  |  |  | 1369 | [10 empty] | A02 | 113.9 | HTEW0.09010010 |  | 113.9 |  | 1369 | 1369 | 1369 |  | 1.348 | 1.348 | 1.348 | [34 empty] | 113.9 |  | 0
Heatingset Tempo Wand H090 L100 T11 |  |  |  | HTEW.09010011 |  |  |  |  | 1758 | [10 empty] | A02 | 217.5 | HTEW0.09010011 |  | 217.5 |  | 1758 | 1758 | 1758 |  | 1.434 | 1.434 | 1.434 | [34 empty] | 217.5 |  | 0
Heatingset Tempo Wand H090 L100 T15 |  |  |  | HTEW.09010015 |  |  |  |  | 2120 | [10 empty] | A02 | 171.1 | HTEW0.09010015 |  | 171.1 |  | 2120 | 2120 | 2120 |  | 1.326 | 1.326 | 1.326 | [34 empty] | 171.1 |  | 0
Heatingset Tempo Wand H090 L100 T16 |  |  |  | HTEW.09010016 |  |  |  |  | 2596 | [10 empty] | A02 | 322.4 | HTEW0.09010016 |  | 322.4 |  | 2596 | 2596 | 2596 |  | 1.48 | 1.48 | 1.48 | [34 empty] | 322.4 |  | 0
Heatingset Tempo Wand H090 L100 T20 |  |  |  | HTEW.09010020 |  |  |  |  | 2957 | [10 empty] | A02 | 213.5 | HTEW0.09010020 |  | 213.5 |  | 2957 | 2957 | 2957 |  | 1.326 | 1.326 | 1.326 | [34 empty] | 213.5 |  | 0
Heatingset Tempo Wand H090 L100 T21 |  |  |  | HTEW.09010021 |  |  |  |  | 3770 | [10 empty] | A02 | 348.8 | HTEW0.09010021 |  | 348.8 |  | 3770 | 3770 | 3770 |  | 1.518 | 1.518 | 1.518 | [34 empty] | 348.8 |  | 0
Heatingset Tempo Wand H090 L110 T10 |  |  |  | HTEW.09011010 |  |  |  |  | 1506 | [10 empty] | A02 | 120.1 | HTEW0.09011010 |  | 120.1 |  | 1506 | 1506 | 1506 |  | 1.348 | 1.348 | 1.348 | [34 empty] | 120.1 |  | 0
Heatingset Tempo Wand H090 L110 T11 |  |  |  | HTEW.09011011 |  |  |  |  | 1934 | [10 empty] | A02 | 228.4 | HTEW0.09011011 |  | 228.4 |  | 1934 | 1934 | 1934 |  | 1.434 | 1.434 | 1.434 | [34 empty] | 228.4 |  | 0
Heatingset Tempo Wand H090 L110 T15 |  |  |  | HTEW.09011015 |  |  |  |  | 2332 | [10 empty] | A02 | 181.6 | HTEW0.09011015 |  | 181.6 |  | 2332 | 2332 | 2332 |  | 1.326 | 1.326 | 1.326 | [34 empty] | 181.6 |  | 0
Heatingset Tempo Wand H090 L110 T16 |  |  |  | HTEW.09011016 |  |  |  |  | 2856 | [10 empty] | A02 | 340.7 | HTEW0.09011016 |  | 340.7 |  | 2856 | 2856 | 2856 |  | 1.48 | 1.48 | 1.48 | [34 empty] | 340.7 |  | 0
Heatingset Tempo Wand H090 L110 T20 |  |  |  | HTEW.09011020 |  |  |  |  | 3253 | [10 empty] | A02 | 228.3 | HTEW0.09011020 |  | 228.3 |  | 3253 | 3253 | 3253 |  | 1.326 | 1.326 | 1.326 | [34 empty] | 228.3 |  | 0
Heatingset Tempo Wand H090 L110 T21 |  |  |  | HTEW.09011021 |  |  |  |  | 4147 | [10 empty] | A02 | 372.8 | HTEW0.09011021 |  | 372.8 |  | 4147 | 4147 | 4147 |  | 1.518 | 1.518 | 1.518 | [34 empty] | 372.8 |  | 0
Heatingset Tempo Wand H090 L120 T10 |  |  |  | HTEW.09012010 |  |  |  |  | 1643 | [10 empty] | A02 | 125.7 | HTEW0.09012010 |  | 125.7 |  | 1643 | 1643 | 1643 |  | 1.348 | 1.348 | 1.348 | [34 empty] | 125.7 |  | 0
Heatingset Tempo Wand H090 L120 T11 |  |  |  | HTEW.09012011 |  |  |  |  | 2110 | [10 empty] | A02 | 239.2 | HTEW0.09012011 |  | 239.2 |  | 2110 | 2110 | 2110 |  | 1.434 | 1.434 | 1.434 | [34 empty] | 239.2 |  | 0
Heatingset Tempo Wand H090 L120 T15 |  |  |  | HTEW.09012015 |  |  |  |  | 2544 | [10 empty] | A02 | 192.1 | HTEW0.09012015 |  | 192.1 |  | 2544 | 2544 | 2544 |  | 1.326 | 1.326 | 1.326 | [34 empty] | 192.1 |  | 0
Heatingset Tempo Wand H090 L120 T16 |  |  |  | HTEW.09012016 |  |  |  |  | 3115 | [10 empty] | A02 | 359.7 | HTEW0.09012016 |  | 359.7 |  | 3115 | 3115 | 3115 |  | 1.48 | 1.48 | 1.48 | [34 empty] | 359.7 |  | 0
Heatingset Tempo Wand H090 L120 T20 |  |  |  | HTEW.09012020 |  |  |  |  | 3548 | [10 empty] | A02 | 242.1 | HTEW0.09012020 |  | 242.1 |  | 3548 | 3548 | 3548 |  | 1.326 | 1.326 | 1.326 | [34 empty] | 242.1 |  | 0
Heatingset Tempo Wand H090 L120 T21 |  |  |  | HTEW.09012021 |  |  |  |  | 4524 | [10 empty] | A02 | 394.9 | HTEW0.09012021 |  | 394.9 |  | 4524 | 4524 | 4524 |  | 1.518 | 1.518 | 1.518 | [34 empty] | 394.9 |  | 0
Heatingset Tempo Wand H090 L140 T10 |  |  |  | HTEW.09014010 |  |  |  |  | 1917 | [10 empty] | A02 | 143.8 | HTEW0.09014010 |  | 143.8 |  | 1917 | 1917 | 1917 |  | 1.348 | 1.348 | 1.348 | [34 empty] | 143.8 |  | 0
Heatingset Tempo Wand H090 L140 T11 |  |  |  | HTEW.09014011 |  |  |  |  | 2461 | [10 empty] | A02 | 268.5 | HTEW0.09014011 |  | 268.5 |  | 2461 | 2461 | 2461 |  | 1.434 | 1.434 | 1.434 | [34 empty] | 268.5 |  | 0
Heatingset Tempo Wand H090 L140 T15 |  |  |  | HTEW.09014015 |  |  |  |  | 2968 | [10 empty] | A02 | 220.9 | HTEW0.09014015 |  | 220.9 |  | 2968 | 2968 | 2968 |  | 1.326 | 1.326 | 1.326 | [34 empty] | 220.9 |  | 0
Heatingset Tempo Wand H090 L140 T16 |  |  |  | HTEW.09014016 |  |  |  |  | 3634 | [10 empty] | A02 | 406.3 | HTEW0.09014016 |  | 406.3 |  | 3634 | 3634 | 3634 |  | 1.48 | 1.48 | 1.48 | [34 empty] | 406.3 |  | 0
Heatingset Tempo Wand H090 L140 T20 |  |  |  | HTEW.09014020 |  |  |  |  | 4140 | [10 empty] | A02 | 299.4 | HTEW0.09014020 |  | 299.4 |  | 4140 | 4140 | 4140 |  | 1.326 | 1.326 | 1.326 | [34 empty] | 299.4 |  | 0
Heatingset Tempo Wand H090 L140 T21 |  |  |  | HTEW.09014021 |  |  |  |  | 5278 | [10 empty] | A02 | 482.1 | HTEW0.09014021 |  | 482.1 |  | 5278 | 5278 | 5278 |  | 1.518 | 1.518 | 1.518 | [34 empty] | 482.1 |  | 0
Heatingset Tempo Wand H090 L160 T10 |  |  |  | HTEW.09016010 |  |  |  |  | 2190 | [10 empty] | A02 | 170.6 | HTEW0.09016010 |  | 170.6 |  | 2190 | 2190 | 2190 |  | 1.348 | 1.348 | 1.348 | [34 empty] | 170.6 |  | 0
Heatingset Tempo Wand H090 L160 T11 |  |  |  | HTEW.09016011 |  |  |  |  | 2813 | [10 empty] | A02 | 317.6 | HTEW0.09016011 |  | 317.6 |  | 2813 | 2813 | 2813 |  | 1.434 | 1.434 | 1.434 | [34 empty] | 317.6 |  | 0
Heatingset Tempo Wand H090 L160 T15 |  |  |  | HTEW.09016015 |  |  |  |  | 3392 | [10 empty] | A02 | 262.1 | HTEW0.09016015 |  | 262.1 |  | 3392 | 3392 | 3392 |  | 1.326 | 1.326 | 1.326 | [34 empty] | 262.1 |  | 0
Heatingset Tempo Wand H090 L160 T16 |  |  |  | HTEW.09016016 |  |  |  |  | 4154 | [10 empty] | A02 | 474.1 | HTEW0.09016016 |  | 474.1 |  | 4154 | 4154 | 4154 |  | 1.48 | 1.48 | 1.48 | [34 empty] | 474.1 |  | 0
Heatingset Tempo Wand H090 L160 T20 |  |  |  | HTEW.09016020 |  |  |  |  | 4731 | [10 empty] | A02 | 355.4 | HTEW0.09016020 |  | 355.4 |  | 4731 | 4731 | 4731 |  | 1.326 | 1.326 | 1.326 | [34 empty] | 355.4 |  | 0
Heatingset Tempo Wand H090 L160 T21 |  |  |  | HTEW.09016021 |  |  |  |  | 6032 | [10 empty] | A02 | 572 | HTEW0.09016021 |  | 572 |  | 6032 | 6032 | 6032 |  | 1.518 | 1.518 | 1.518 | [34 empty] | 572 |  | 0
Heatingset Tempo Wand H090 L180 T10 |  |  |  | HTEW.09018010 |  |  |  |  | 2464 | [10 empty] | A02 | 183.6 | HTEW0.09018010 |  | 183.6 |  | 2464 | 2464 | 2464 |  | 1.348 | 1.348 | 1.348 | [34 empty] | 183.6 |  | 0
Heatingset Tempo Wand H090 L180 T11 |  |  |  | HTEW.09018011 |  |  |  |  | 3164 | [10 empty] | A02 | 339.7 | HTEW0.09018011 |  | 339.7 |  | 3164 | 3164 | 3164 |  | 1.434 | 1.434 | 1.434 | [34 empty] | 339.7 |  | 0
Heatingset Tempo Wand H090 L180 T15 |  |  |  | HTEW.09018015 |  |  |  |  | 3816 | [10 empty] | A02 | 284.4 | HTEW0.09018015 |  | 284.4 |  | 3816 | 3816 | 3816 |  | 1.326 | 1.326 | 1.326 | [34 empty] | 284.4 |  | 0
Heatingset Tempo Wand H090 L180 T16 |  |  |  | HTEW.09018016 |  |  |  |  | 4673 | [10 empty] | A02 | 513.6 | HTEW0.09018016 |  | 513.6 |  | 4673 | 4673 | 4673 |  | 1.48 | 1.48 | 1.48 | [34 empty] | 513.6 |  | 0
Heatingset Tempo Wand H090 L180 T20 |  |  |  | HTEW.09018020 |  |  |  |  | 5323 | [10 empty] | A02 | 385.4 | HTEW0.09018020 |  | 385.4 |  | 5323 | 5323 | 5323 |  | 1.326 | 1.326 | 1.326 | [34 empty] | 385.4 |  | 0
Heatingset Tempo Wand H090 L180 T21 |  |  |  | HTEW.09018021 |  |  |  |  | 6786 | [10 empty] | A02 | 620.2 | HTEW0.09018021 |  | 620.2 |  | 6786 | 6786 | 6786 |  | 1.518 | 1.518 | 1.518 | [34 empty] | 620.2 |  | 0
Heatingset Tempo Wand H090 L200 T10 |  |  |  | HTEW.09020010 |  |  |  |  | 2738 | [10 empty] | A02 | 196.9 | HTEW0.09020010 |  | 196.9 |  | 2738 | 2738 | 2738 |  | 1.348 | 1.348 | 1.348 | [34 empty] | 196.9 |  | 0
Heatingset Tempo Wand H090 L200 T11 |  |  |  | HTEW.09020011 |  |  |  |  | 3516 | [10 empty] | A02 | 364.4 | HTEW0.09020011 |  | 364.4 |  | 3516 | 3516 | 3516 |  | 1.434 | 1.434 | 1.434 | [34 empty] | 364.4 |  | 0
Heatingset Tempo Wand H090 L200 T15 |  |  |  | HTEW.09020015 |  |  |  |  | 4240 | [10 empty] | A02 | 327.8 | HTEW0.09020015 |  | 327.8 |  | 4240 | 4240 | 4240 |  | 1.326 | 1.326 | 1.326 | [34 empty] | 327.8 |  | 0
Heatingset Tempo Wand H090 L200 T16 |  |  |  | HTEW.09020016 |  |  |  |  | 5192 | [10 empty] | A02 | 592.2 | HTEW0.09020016 |  | 592.2 |  | 5192 | 5192 | 5192 |  | 1.48 | 1.48 | 1.48 | [34 empty] | 592.2 |  | 0
Heatingset Tempo Wand H090 L200 T20 |  |  |  | HTEW.09020020 |  |  |  |  | 5914 | [10 empty] | A02 | 415.1 | HTEW0.09020020 |  | 415.1 |  | 5914 | 5914 | 5914 |  | 1.326 | 1.326 | 1.326 | [34 empty] | 415.1 |  | 0
Heatingset Tempo Wand H090 L200 T21 |  |  |  | HTEW.09020021 |  |  |  |  | 7540 | [10 empty] | A02 | 667.4 | HTEW0.09020021 |  | 667.4 |  | 7540 | 7540 | 7540 |  | 1.518 | 1.518 | 1.518 | [34 empty] | 667.4 |  | 0
Heatingset Tempo Wand H090 L220 T10 |  |  |  | HTEW.09022010 |  |  |  |  | 3012 | [10 empty] | A02 | 227.3 | HTEW0.09022010 |  | 227.3 |  | 3012 | 3012 | 3012 |  | 1.348 | 1.348 | 1.348 | [34 empty] | 227.3 |  | 0
Heatingset Tempo Wand H090 L220 T11 |  |  |  | HTEW.09022011 |  |  |  |  | 3868 | [10 empty] | A02 | 418.7 | HTEW0.09022011 |  | 418.7 |  | 3868 | 3868 | 3868 |  | 1.434 | 1.434 | 1.434 | [34 empty] | 418.7 |  | 0
Heatingset Tempo Wand H090 L220 T15 |  |  |  | HTEW.09022015 |  |  |  |  | 4664 | [10 empty] | A02 | 378.1 | HTEW0.09022015 |  | 378.1 |  | 4664 | 4664 | 4664 |  | 1.326 | 1.326 | 1.326 | [34 empty] | 378.1 |  | 0
Heatingset Tempo Wand H090 L220 T16 |  |  |  | HTEW.09022016 |  |  |  |  | 5711 | [10 empty] | A02 | 682.4 | HTEW0.09022016 |  | 682.4 |  | 5711 | 5711 | 5711 |  | 1.48 | 1.48 | 1.48 | [34 empty] | 682.4 |  | 0
Heatingset Tempo Wand H090 L220 T20 |  |  |  | HTEW.09022020 |  |  |  |  | 6505 | [10 empty] | A02 | 481.7 | HTEW0.09022020 |  | 481.7 |  | 6505 | 6505 | 6505 |  | 1.326 | 1.326 | 1.326 | [34 empty] | 481.7 |  | 0
Heatingset Tempo Wand H090 L220 T21 |  |  |  | HTEW.09022021 |  |  |  |  | 8294 | [10 empty] | A02 | 773.6 | HTEW0.09022021 |  | 773.6 |  | 8294 | 8294 | 8294 |  | 1.518 | 1.518 | 1.518 | [34 empty] | 773.6 |  | 0
Heatingset Tempo Wand H090 L240 T10 |  |  |  | HTEW.09024010 |  |  |  |  | 3286 | [10 empty] | A02 | 246.6 | HTEW0.09024010 |  | 246.6 |  | 3286 | 3286 | 3286 |  | 1.348 | 1.348 | 1.348 | [34 empty] | 246.6 |  | 0
Heatingset Tempo Wand H090 L240 T11 |  |  |  | HTEW.09024011 |  |  |  |  | 4219 | [10 empty] | A02 | 451.4 | HTEW0.09024011 |  | 451.4 |  | 4219 | 4219 | 4219 |  | 1.434 | 1.434 | 1.434 | [34 empty] | 451.4 |  | 0
Heatingset Tempo Wand H090 L240 T15 |  |  |  | HTEW.09024015 |  |  |  |  | 5088 | [10 empty] | A02 | 411 | HTEW0.09024015 |  | 411 |  | 5088 | 5088 | 5088 |  | 1.326 | 1.326 | 1.326 | [34 empty] | 411 |  | 0
Heatingset Tempo Wand H090 L240 T16 |  |  |  | HTEW.09024016 |  |  |  |  | 6230 | [10 empty] | A02 | 736.9 | HTEW0.09024016 |  | 736.9 |  | 6230 | 6230 | 6230 |  | 1.48 | 1.48 | 1.48 | [34 empty] | 736.9 |  | 0
Heatingset Tempo Wand H090 L240 T20 |  |  |  | HTEW.09024020 |  |  |  |  | 7097 | [10 empty] | A02 | 524.5 | HTEW0.09024020 |  | 524.5 |  | 7097 | 7097 | 7097 |  | 1.326 | 1.326 | 1.326 | [34 empty] | 524.5 |  | 0
Heatingset Tempo Wand H090 L240 T21 |  |  |  | HTEW.09024021 |  |  |  |  | 9048 | [10 empty] | A02 | 837.9 | HTEW0.09024021 |  | 837.9 |  | 9048 | 9048 | 9048 |  | 1.518 | 1.518 | 1.518 | [34 empty] | 837.9 |  | 0
Heatingset Tempo Wand H090 L260 T10 |  |  |  | HTEW.09026010 |  |  |  |  | 3559 | [10 empty] | A02 | 262.9 | HTEW0.09026010 |  | 262.9 |  | 3559 | 3559 | 3559 |  | 1.348 | 1.348 | 1.348 | [34 empty] | 262.9 |  | 0
Heatingset Tempo Wand H090 L260 T11 |  |  |  | HTEW.09026011 |  |  |  |  | 4571 | [10 empty] | A02 | 480.3 | HTEW0.09026011 |  | 480.3 |  | 4571 | 4571 | 4571 |  | 1.434 | 1.434 | 1.434 | [34 empty] | 480.3 |  | 0
Heatingset Tempo Wand H090 L260 T15 |  |  |  | HTEW.09026015 |  |  |  |  | 5512 | [10 empty] | A02 | 436.4 | HTEW0.09026015 |  | 436.4 |  | 5512 | 5512 | 5512 |  | 1.326 | 1.326 | 1.326 | [34 empty] | 436.4 |  | 0
Heatingset Tempo Wand H090 L260 T16 |  |  |  | HTEW.09026016 |  |  |  |  | 6750 | [10 empty] | A02 | 782.1 | HTEW0.09026016 |  | 782.1 |  | 6750 | 6750 | 6750 |  | 1.48 | 1.48 | 1.48 | [34 empty] | 782.1 |  | 0
Heatingset Tempo Wand H090 L260 T20 |  |  |  | HTEW.09026020 |  |  |  |  | 7688 | [10 empty] | A02 | 557.7 | HTEW0.09026020 |  | 557.7 |  | 7688 | 7688 | 7688 |  | 1.326 | 1.326 | 1.326 | [34 empty] | 557.7 |  | 0
Heatingset Tempo Wand H090 L260 T21 |  |  |  | HTEW.09026021 |  |  |  |  | 9802 | [10 empty] | A02 | 891.3 | HTEW0.09026021 |  | 891.3 |  | 9802 | 9802 | 9802 |  | 1.518 | 1.518 | 1.518 | [34 empty] | 891.3 |  | 0
Heatingset Tempo Wand H090 L280 T10 |  |  |  | HTEW.09028010 |  |  |  |  | 3833 | [10 empty] | A02 | 277 | HTEW0.09028010 |  | 277 |  | 3833 | 3833 | 3833 |  | 1.348 | 1.348 | 1.348 | [34 empty] | 277 |  | 0
Heatingset Tempo Wand H090 L280 T11 |  |  |  | HTEW.09028011 |  |  |  |  | 4922 | [10 empty] | A02 | 506.5 | HTEW0.09028011 |  | 506.5 |  | 4922 | 4922 | 4922 |  | 1.434 | 1.434 | 1.434 | [34 empty] | 506.5 |  | 0
Heatingset Tempo Wand H090 L280 T15 |  |  |  | HTEW.09028015 |  |  |  |  | 5936 | [10 empty] | A02 | 460.3 | HTEW0.09028015 |  | 460.3 |  | 5936 | 5936 | 5936 |  | 1.326 | 1.326 | 1.326 | [34 empty] | 460.3 |  | 0
Heatingset Tempo Wand H090 L280 T16 |  |  |  | HTEW.09028016 |  |  |  |  | 7269 | [10 empty] | A02 | 825.7 | HTEW0.09028016 |  | 825.7 |  | 7269 | 7269 | 7269 |  | 1.48 | 1.48 | 1.48 | [34 empty] | 825.7 |  | 0
Heatingset Tempo Wand H090 L280 T20 |  |  |  | HTEW.09028020 |  |  |  |  | 8280 | [10 empty] | A02 | 590.5 | HTEW0.09028020 |  | 590.5 |  | 8280 | 8280 | 8280 |  | 1.326 | 1.326 | 1.326 | [34 empty] | 590.5 |  | 0
Heatingset Tempo Wand H090 L280 T21 |  |  |  | HTEW.09028021 |  |  |  |  | 10556 | [10 empty] | A02 | 943.1 | HTEW0.09028021 |  | 943.1 |  | 10556 | 10556 | 10556 |  | 1.518 | 1.518 | 1.518 | [34 empty] | 943.1 |  | 0
Heatingset Tempo Wand H090 L300 T10 |  |  |  | HTEW.09030010 |  |  |  |  | 4107 | [10 empty] | A02 | 292.1 | HTEW0.09030010 |  | 292.1 |  | 4107 | 4107 | 4107 |  | 1.348 | 1.348 | 1.348 | [34 empty] | 292.1 |  | 0
Heatingset Tempo Wand H090 L300 T11 |  |  |  | HTEW.09030011 |  |  |  |  | 5274 | [10 empty] | A02 | 532.8 | HTEW0.09030011 |  | 532.8 |  | 5274 | 5274 | 5274 |  | 1.434 | 1.434 | 1.434 | [34 empty] | 532.8 |  | 0
Heatingset Tempo Wand H090 L300 T15 |  |  |  | HTEW.09030015 |  |  |  |  | 6360 | [10 empty] | A02 | 485.2 | HTEW0.09030015 |  | 485.2 |  | 6360 | 6360 | 6360 |  | 1.326 | 1.326 | 1.326 | [34 empty] | 485.2 |  | 0
Heatingset Tempo Wand H090 L300 T16 |  |  |  | HTEW.09030016 |  |  |  |  | 7788 | [10 empty] | A02 | 869.4 | HTEW0.09030016 |  | 869.4 |  | 7788 | 7788 | 7788 |  | 1.48 | 1.48 | 1.48 | [34 empty] | 869.4 |  | 0
Heatingset Tempo Wand H090 L300 T20 |  |  |  | HTEW.09030020 |  |  |  |  | 8871 | [10 empty] | A02 | 623 | HTEW0.09030020 |  | 623 |  | 8871 | 8871 | 8871 |  | 1.326 | 1.326 | 1.326 | [34 empty] | 623 |  | 0
Heatingset Tempo Wand H090 L300 T21 |  |  |  | HTEW.09030021 |  |  |  |  | 11310 | [10 empty] | A02 | 995.5 | HTEW0.09030021 |  | 995.5 |  | 11310 | 11310 | 11310 |  | 1.518 | 1.518 | 1.518 | [34 empty] | 995.5 |  | 0
MICA-DBH H014 L070 B26 Geen Kader & Rstr |  |  |  | MDC0.01407026 |  |  |  |  | 549.5161 | 47.2499 | 0.010884 |  | 26 | 26.1221 | 26.1221 | 11.2305 | 0.026345 | 0 | 0 | D06 | 412.9 | MDC00.01407026 |  | 412.9 |  | 570.35 | 549.5161 | 517.4195 | H+C-3sp | 1.125 | 1.125 | 1.125 |  | 0.0003969 | 1.7346 | 2 | 0.00036735 |  | 32.196 | 32.4972 | 30.767 |  | 0.929 | 0.929 | 0.929 |  | 0.0003969 | 1.7346 |  | 0 | 30 | 26 |  | 0 | 38 | 34 |  | 0 | 0 | 0 | 0 | 0 |  |  |  |  | 412.9 |  | 0
MICA-DBH H014 L070 B34 Geen Kader & Rstr |  |  |  | MDC0.01407034 |  |  |  |  | 711.1157 | 61.1449 | 0.019158 |  | 26 | 30.8377 | 30.8377 | 13.2578 | 0.01794 | 0 | 0 | D06 | 444.1 | MDC00.01407034 |  | 444.1 |  | 726.34 | 711.1157 | 669.9966 | H+C-3sp | 1.103 | 1.103 | 1.103 |  | 0.0002083 | 1.724 | 2 | 0.00046183 |  | 37.698 | 37.7796 | 34.6401 |  | 0.8926 | 0.8926 | 0.8926 |  | 0.0002083 | 1.724 |  | 0 | 30 | 26 |  | 0 | 38 | 34 |  | 0 | 0 | 0 | 0 | 0 |  |  |  |  | 444.1 |  | 0
MICA-DBH H014 L070 B42 Geen Kader & Rstr |  |  |  | MDC0.01407042 |  |  |  |  | 837.8075 | 72.0385 | 0.020955 |  | 26 | 27.9112 | 27.9112 | 11.9997 | 0.009206 | 0 | 0 | D06 | 469.7 | MDC00.01407042 |  | 469.7 |  | 855.27 | 837.8075 | 791.88 | H+C-3sp | 1.1 | 1.1 | 1.1 |  | 0.0001276 | 1.7219 | 2 | 0.00037661 |  | 32.047 | 32.0747 | 29.7563 |  | 0.614 | 0.614 | 0.614 |  | 0.0001276 | 1.7219 |  | 0 | 30 | 26 |  | 0 | 38 | 34 |  | 0 | 0 | 0 | 0 | 0 |  |  |  |  | 469.7 |  | 0
MICA-DBH H014 L080 B26 Geen Kader & Rstr |  |  |  | MDC0.01408026 |  |  |  |  | 991.4095 | 85.2459 | 0.03582 |  | 26 | 52.2514 | 52.2514 | 22.4641 | 0.087695 | 0 | 0 | D06 | 429.8 | MDC00.01408026 |  | 429.8 |  | 1033.06 | 991.4095 | 927.2266 | H+C-3sp | 1.125 | 1.125 | 1.125 |  | 0.0003969 | 1.7346 | 2 | 0.00036735 |  | 64.401 | 65.0003 | 61.5382 |  | 0.929 | 0.929 | 0.929 |  | 0.0003969 | 1.7346 |  | 0 | 30 | 26 |  | 0 | 38 | 34 |  | 0 | 0 | 0 | 0 | 0 |  |  |  |  | 429.8 |  | 0
MICA-DBH H014 L080 B34 Geen Kader & Rstr |  |  |  | MDC0.01408034 |  |  |  |  | 1280.3887 | 110.0936 | 0.062373 |  | 26 | 61.6868 | 61.6868 | 26.5205 | 0.059285 | 0 | 0 | D06 | 468.2 | MDC00.01408034 |  | 468.2 |  | 1310.82 | 1280.3887 | 1198.1607 | H+C-3sp | 1.103 | 1.103 | 1.103 |  | 0.0002083 | 1.724 | 2 | 0.00046183 |  | 75.41 | 75.5701 | 69.2894 |  | 0.8926 | 0.8926 | 0.8926 |  | 0.0002083 | 1.724 |  | 0 | 30 | 26 |  | 0 | 38 | 34 |  | 0 | 0 | 0 | 0 | 0 |  |  |  |  | 468.2 |  | 0
MICA-DBH H014 L080 B42 Geen Kader & Rstr |  |  |  | MDC0.01408042 |  |  |  |  | 1499.8965 | 128.9679 | 0.067375 |  | 26 | 55.8303 | 55.8303 | 24.0027 | 0.030375 | 0 | 0 | D06 | 499.1 | MDC00.01408042 |  | 499.1 |  | 1534.79 | 1499.8965 | 1408.0575 | H+C-3sp | 1.1 | 1.1 | 1.1 |  | 0.0001276 | 1.7219 | 2 | 0.00037661 |  | 64.103 | 64.1553 | 59.5168 |  | 0.614 | 0.614 | 0.614 |  | 0.0001276 | 1.7219 |  | 0 | 30 | 26 |  | 0 | 38 | 34 |  | 0 | 0 | 0 | 0 | 0 |  |  |  |  | 499.1 |  | 0
MICA-DBH H014 L090 B26 Geen Kader & Rstr |  |  |  | MDC0.01409026 |  |  |  |  | 1027.2595 | 88.3284 | 0.040208 |  | 26 | 52.2514 | 52.2514 | 22.4641 | 0.087695 | 0 | 0 | D06 | 441 | MDC00.01409026 |  | 441 |  | 1068.91 | 1027.2595 | 963.0766 | H+C-3sp | 1.125 | 1.125 | 1.125 |  | 0.0003969 | 1.7346 | 2 | 0.00036735 |  | 64.401 | 65.0003 | 61.5382 |  | 0.929 | 0.929 | 0.929 |  | 0.0003969 | 1.7346 |  | 0 | 30 | 26 |  | 0 | 38 | 34 |  | 0 | 0 | 0 | 0 | 0 |  |  |  |  | 441 |  | 0
MICA-DBH H014 L090 B34 Geen Kader & Rstr |  |  |  | MDC0.01409034 |  |  |  |  | 1327.6387 | 114.1564 | 0.068421 |  | 26 | 61.6868 | 61.6868 | 26.5205 | 0.059285 | 0 | 0 | D06 | 483.4 | MDC00.01409034 |  | 483.4 |  | 1358.07 | 1327.6387 | 1245.4107 | H+C-3sp | 1.103 | 1.103 | 1.103 |  | 0.0002083 | 1.724 | 2 | 0.00046183 |  | 75.41 | 75.5701 | 69.2894 |  | 0.8926 | 0.8926 | 0.8926 |  | 0.0002083 | 1.724 |  | 0 | 30 | 26 |  | 0 | 38 | 34 |  | 0 | 0 | 0 | 0 | 0 |  |  |  |  | 483.4 |  | 0
MICA-DBH H014 L090 B42 Geen Kader & Rstr |  |  |  | MDC0.01409042 |  |  |  |  | 1558.4465 | 134.0023 | 0.073819 |  | 26 | 55.8303 | 55.8303 | 24.0027 | 0.030375 | 0 | 0 | D06 | 518.4 | MDC00.01409042 |  | 518.4 |  | 1593.34 | 1558.4465 | 1466.6075 | H+C-3sp | 1.1 | 1.1 | 1.1 |  | 0.0001276 | 1.7219 | 2 | 0.00037661 |  | 64.103 | 64.1553 | 59.5168 |  | 0.614 | 0.614 | 0.614 |  | 0.0001276 | 1.7219 |  | 0 | 30 | 26 |  | 0 | 38 | 34 |  | 0 | 0 | 0 | 0 | 0 |  |  |  |  | 518.4 |  | 0
MICA-DBH H014 L100 B26 Geen Kader & Rstr |  |  |  | MDC0.01410026 |  |  |  |  | 1471.0156 | 126.4846 | 0.083635 |  | 26 | 78.3735 | 78.3735 | 33.6945 | 0.17717 | 0 | 0 | D06 | 535.6 | MDC00.01410026 |  | 535.6 |  | 1533.5 | 1471.0156 | 1374.7361 | H+C-3sp | 1.125 | 1.125 | 1.125 |  | 0.0003969 | 1.7346 | 2 | 0.00036735 |  | 96.597 | 97.4976 | 92.3051 |  | 0.929 | 0.929 | 0.929 |  | 0.0003969 | 1.7346 |  | 0 | 30 | 26 |  | 0 | 38 | 34 |  | 0 | 0 | 0 | 0 | 0 |  |  |  |  | 535.6 |  | 0
MICA-DBH H014 L100 B34 Geen Kader & Rstr |  |  |  | MDC0.01410034 |  |  |  |  | 1899.3445 | 163.3142 | 0.14088 |  | 26 | 92.5179 | 92.5179 | 39.7755 | 0.11924 | 0 | 0 | D06 | 582.2 | MDC00.01410034 |  | 582.2 |  | 1945 | 1899.3445 | 1775.9973 | H+C-3sp | 1.103 | 1.103 | 1.103 |  | 0.0002083 | 1.724 | 2 | 0.00046183 |  | 113.1 | 113.3418 | 103.9215 |  | 0.8926 | 0.8926 | 0.8926 |  | 0.0002083 | 1.724 |  | 0 | 30 | 26 |  | 0 | 38 | 34 |  | 0 | 0 | 0 | 0 | 0 |  |  |  |  | 582.2 |  | 0
MICA-DBH H014 L100 B42 Geen Kader & Rstr |  |  |  | MDC0.01410042 |  |  |  |  | 2223.544 | 191.1904 | 0.15095 |  | 26 | 83.7502 | 83.7502 | 36.0061 | 0.061063 | 0 | 0 | D06 | 620 | MDC00.01410042 |  | 620 |  | 2275.9 | 2223.544 | 2085.7775 | H+C-3sp | 1.1 | 1.1 | 1.1 |  | 0.0001276 | 1.7219 | 2 | 0.00037661 |  | 96.16 | 96.2383 | 89.2803 |  | 0.614 | 0.614 | 0.614 |  | 0.0001276 | 1.7219 |  | 0 | 30 | 26 |  | 0 | 38 | 34 |  | 0 | 0 | 0 | 0 | 0 |  |  |  |  | 620 |  | 0
MICA-DBH H014 L110 B26 Geen Kader & Rstr |  |  |  | MDC0.01411026 |  |  |  |  | 1505.0756 | 129.4132 | 0.090972 |  | 26 | 78.3735 | 78.3735 | 33.6945 | 0.17717 | 230 | 35.7 | D06 | 553.2 | MDC00.01411026 |  | 553.2 |  | 1567.56 | 1505.0756 | 1408.7961 | H+C-3sp | 1.125 | 1.125 | 1.125 |  | 0.0003969 | 1.7346 | 2 | 0.00036735 |  | 96.597 | 97.4976 | 92.3051 |  | 0.929 | 0.929 | 0.929 |  | 0.0003969 | 1.7346 |  | 35.7 | 30 | 26 |  | 43.7 | 38 | 34 |  | 230 | 0 | 190 | 0 | 166 |  |  |  |  | 553.2 |  | 0
MICA-DBH H014 L110 B34 Geen Kader & Rstr |  |  |  | MDC0.01411034 |  |  |  |  | 1944.2445 | 167.1749 | 0.15027 |  | 26 | 92.5179 | 92.5179 | 39.7755 | 0.11924 | 230 | 35.7 | D06 | 605.8 | MDC00.01411034 |  | 605.8 |  | 1989.9 | 1944.2445 | 1820.8973 | H+C-3sp | 1.103 | 1.103 | 1.103 |  | 0.0002083 | 1.724 | 2 | 0.00046183 |  | 113.1 | 113.3418 | 103.9215 |  | 0.8926 | 0.8926 | 0.8926 |  | 0.0002083 | 1.724 |  | 35.7 | 30 | 26 |  | 43.7 | 38 | 34 |  | 230 | 0 | 190 | 0 | 166 |  |  |  |  | 605.8 |  | 0
MICA-DBH H014 L110 B42 Geen Kader & Rstr |  |  |  | MDC0.01411042 |  |  |  |  | 2279.144 | 195.9711 | 0.16069 |  | 26 | 83.7502 | 83.7502 | 36.0061 | 0.061063 | 230 | 35.7 | D06 | 648.7 | MDC00.01411042 |  | 648.7 |  | 2331.5 | 2279.144 | 2141.3775 | H+C-3sp | 1.1 | 1.1 | 1.1 |  | 0.0001276 | 1.7219 | 2 | 0.00037661 |  | 96.16 | 96.2383 | 89.2803 |  | 0.614 | 0.614 | 0.614 |  | 0.0001276 | 1.7219 |  | 35.7 | 30 | 26 |  | 43.7 | 38 | 34 |  | 230 | 0 | 190 | 0 | 166 |  |  |  |  | 648.7 |  | 0
MICA-DBH H014 L120 B26 Geen Kader & Rstr |  |  |  | MDC0.01412026 |  |  |  |  | 1925.2919 | 165.5453 | 0.15118 |  | 26 | 104.5118 | 104.5118 | 44.932 | 0.29188 | 0 | 0 | D06 | 564 | MDC00.01412026 |  | 564 |  | 2044.7 | 1925.2919 | 1786.7963 | H+C-3sp | 1.125 | 1.125 | 1.125 |  | 0.0003969 | 1.7346 | 2 | 0.00036735 |  | 128.813 | 128.3412 | 120.1452 |  | 0.929 | 0.929 | 0.929 |  | 0.0003969 | 1.7346 |  | 0 | 30 | 26 |  | 0 | 38 | 34 |  | 0 | 0 | 0 | 0 | 0 |  |  |  |  | 564 |  | 0
MICA-DBH H014 L120 B34 Geen Kader & Rstr |  |  |  | MDC0.01412034 |  |  |  |  | 2488.4467 | 213.9679 | 0.24784 |  | 26 | 123.3654 | 123.3654 | 53.0376 | 0.19583 | 0 | 0 | D06 | 621.3 | MDC00.01412034 |  | 621.3 |  | 2593.3 | 2488.4467 | 2305.1859 | H+C-3sp | 1.103 | 1.103 | 1.103 |  | 0.0002083 | 1.724 | 2 | 0.00046183 |  | 150.81 | 148.013 | 133.3825 |  | 0.8926 | 0.8926 | 0.8926 |  | 0.0002083 | 1.724 |  | 0 | 30 | 26 |  | 0 | 38 | 34 |  | 0 | 0 | 0 | 0 | 0 |  |  |  |  | 621.3 |  | 0
MICA-DBH H014 L120 B42 Geen Kader & Rstr |  |  |  | MDC0.01412042 |  |  |  |  | 2915.3757 | 250.6772 | 0.26426 |  | 26 | 111.6728 | 111.6728 | 48.0107 | 0.10022 | 0 | 0 | D06 | 668.9 | MDC00.01412042 |  | 668.9 |  | 3034.4 | 2915.3757 | 2710.9207 | H+C-3sp | 1.1 | 1.1 | 1.1 |  | 0.0001276 | 1.7219 | 2 | 0.00037661 |  | 128.22 | 126.0139 | 115.2247 |  | 0.614 | 0.614 | 0.614 |  | 0.0001276 | 1.7219 |  | 0 | 30 | 26 |  | 0 | 38 | 34 |  | 0 | 0 | 0 | 0 | 0 |  |  |  |  | 668.9 |  | 0
MICA-DBH H014 L130 B26 Geen Kader & Rstr |  |  |  | MDC0.01413026 |  |  |  |  | 1948.5919 | 167.5487 | 0.1603 |  | 26 | 104.5118 | 104.5118 | 44.932 | 0.29188 | 306 | 37 | D06 | 587.3 | MDC00.01413026 |  | 587.3 |  | 2068 | 1948.5919 | 1810.0963 | H+C-3sp | 1.125 | 1.125 | 1.125 |  | 0.0003969 | 1.7346 | 2 | 0.00036735 |  | 128.813 | 128.3412 | 120.1452 |  | 0.929 | 0.929 | 0.929 |  | 0.0003969 | 1.7346 |  | 37 | 30 | 26 |  | 45 | 38 | 34 |  | 306 | 0 | 242 | 0 | 212 |  |  |  |  | 587.3 |  | 0
MICA-DBH H014 L130 B34 Geen Kader & Rstr |  |  |  | MDC0.01413034 |  |  |  |  | 2519.1467 | 216.6076 | 0.2582 |  | 26 | 123.3654 | 123.3654 | 53.0376 | 0.19583 | 306 | 37 | D06 | 649.7 | MDC00.01413034 |  | 649.7 |  | 2624 | 2519.1467 | 2335.8859 | H+C-3sp | 1.103 | 1.103 | 1.103 |  | 0.0002083 | 1.724 | 2 | 0.00046183 |  | 150.81 | 148.013 | 133.3825 |  | 0.8926 | 0.8926 | 0.8926 |  | 0.0002083 | 1.724 |  | 37 | 30 | 26 |  | 45 | 38 | 34 |  | 306 | 0 | 242 | 0 | 212 |  |  |  |  | 649.7 |  | 0
MICA-DBH H014 L130 B42 Geen Kader & Rstr |  |  |  | MDC0.01413042 |  |  |  |  | 2953.4128 | 253.9478 | 0.27453 |  | 26 | 111.6728 | 111.6728 | 48.0107 | 0.10022 | 306 | 37 | D06 | 700.9 | MDC00.01413042 |  | 700.9 |  | 3072.4 | 2953.4128 | 2748.9723 | H+C-3sp | 1.1 | 1.1 | 1.1 |  | 0.0001276 | 1.7219 | 2 | 0.00037661 |  | 128.22 | 126.0139 | 115.2247 |  | 0.614 | 0.614 | 0.614 |  | 0.0001276 | 1.7219 |  | 37 | 30 | 26 |  | 45 | 38 | 34 |  | 306 | 0 | 242 | 0 | 212 |  |  |  |  | 700.9 |  | 0
MICA-DBH H014 L150 B26 Geen Kader & Rstr |  |  |  | MDC0.01415026 |  |  |  |  | 2378.9302 | 204.5512 | 0.25022 |  | 26 | 130.6347 | 130.6347 | 56.1628 | 0.42981 | 383 | 38 | D06 | 692.5 | MDC00.01415026 |  | 692.5 |  | 2566.66 | 2378.9302 | 2197.6599 | H+C-3sp | 1.125 | 1.125 | 1.125 |  | 0.0003969 | 1.7346 | 2 | 0.00036735 |  | 161.01 | 158.383 | 147.092 |  | 0.929 | 0.929 | 0.929 |  | 0.0003969 | 1.7346 |  | 38 | 30 | 26 |  | 46 | 38 | 34 |  | 383 | 0 | 293 | 0 | 257 |  |  |  |  | 692.5 |  | 0
MICA-DBH H014 L150 B34 Geen Kader & Rstr |  |  |  | MDC0.01415034 |  |  |  |  | 3075.5 | 264.4454 | 0.39342 |  | 26 | 154.2456 | 154.2456 | 66.3137 | 0.28783 | 383 | 38 | D06 | 762.7 | MDC00.01415034 |  | 762.7 |  | 3255.5 | 3075.5 | 2831.1135 | H+C-3sp | 1.103 | 1.103 | 1.103 |  | 0.0002083 | 1.724 | 2 | 0.00046183 |  | 188.56 | 181.3428 | 161.3492 |  | 0.8926 | 0.8926 | 0.8926 |  | 0.0002083 | 1.724 |  | 38 | 30 | 26 |  | 46 | 38 | 34 |  | 383 | 0 | 293 | 0 | 257 |  |  |  |  | 762.7 |  | 0
MICA-DBH H014 L150 B42 Geen Kader & Rstr |  |  |  | MDC0.01415042 |  |  |  |  | 3606.8069 | 310.1296 | 0.41626 |  | 26 | 139.5779 | 139.5779 | 60.0077 | 0.14714 | 383 | 38 | D06 | 839.8 | MDC00.01415042 |  | 839.8 |  | 3810.2 | 3606.8069 | 3334.3512 | H+C-3sp | 1.1 | 1.1 | 1.1 |  | 0.0001276 | 1.7219 | 2 | 0.00037661 |  | 160.26 | 154.7629 | 140.0348 |  | 0.614 | 0.614 | 0.614 |  | 0.0001276 | 1.7219 |  | 38 | 30 | 26 |  | 46 | 38 | 34 |  | 383 | 0 | 293 | 0 | 257 |  |  |  |  | 839.8 |  | 0
MICA-DBH H014 L170 B26 Geen Kader & Rstr |  |  |  | MDC0.01417026 |  |  |  |  | 2801.8741 | 240.9178 | 0.3623 |  | 26 | 156.7519 | 156.7519 | 67.3912 | 0.58963 | 460 | 38.8 | D06 | 829.2 | MDC00.01417026 |  | 829.2 |  | 3067.1 | 2801.8741 | 2577.3253 | H+C-3sp | 1.125 | 1.125 | 1.125 |  | 0.0003969 | 1.7346 | 2 | 0.00036735 |  | 193.2 | 187.7702 | 173.3098 |  | 0.929 | 0.929 | 0.929 |  | 0.0003969 | 1.7346 |  | 38.8 | 30 | 26 |  | 46.8 | 38 | 34 |  | 460 | 0 | 343 | 0 | 301 |  |  |  |  | 829.2 |  | 0
MICA-DBH H014 L170 B34 Geen Kader & Rstr |  |  |  | MDC0.01417034 |  |  |  |  | 3622.026 | 311.4382 | 0.5572 |  | 26 | 185.0685 | 185.0685 | 79.5651 | 0.39404 | 460 | 38.8 | D06 | 913.4 | MDC00.01417034 |  | 913.4 |  | 3890.4 | 3622.026 | 3315.3968 | H+C-3sp | 1.103 | 1.103 | 1.103 |  | 0.0002083 | 1.724 | 2 | 0.00046183 |  | 226.24 | 213.4911 | 188.0211 |  | 0.8926 | 0.8926 | 0.8926 |  | 0.0002083 | 1.724 |  | 38.8 | 30 | 26 |  | 46.8 | 38 | 34 |  | 460 | 0 | 343 | 0 | 301 |  |  |  |  | 913.4 |  | 0
MICA-DBH H014 L170 B42 Geen Kader & Rstr |  |  |  | MDC0.01417042 |  |  |  |  | 4249.1824 | 365.3639 | 0.58688 |  | 26 | 167.5005 | 167.5005 | 72.0123 | 0.20143 | 460 | 38.8 | D06 | 1004.6 | MDC00.01417042 |  | 1004.6 |  | 4551.6 | 4249.1824 | 3907.5168 | H+C-3sp | 1.1 | 1.1 | 1.1 |  | 0.0001276 | 1.7219 | 2 | 0.00037661 |  | 192.32 | 182.7002 | 163.9448 |  | 0.614 | 0.614 | 0.614 |  | 0.0001276 | 1.7219 |  | 38.8 | 30 | 26 |  | 46.8 | 38 | 34 |  | 460 | 0 | 343 | 0 | 301 |  |  |  |  | 1004.6 |  | 0
MICA-DBH H014 L190 B26 Geen Kader & Rstr |  |  |  | MDC0.01419026 |  |  |  |  | 3227.8089 | 277.5416 | 0.50025 |  | 26 | 182.8853 | 182.8853 | 78.6265 | 0.77043 | 536 | 39.4 | D06 | 850.5 | MDC00.01419026 |  | 850.5 |  | 3578.2 | 3227.8089 | 2959.5267 | H+C-3sp | 1.125 | 1.125 | 1.125 |  | 0.0003969 | 1.7346 | 2 | 0.00036735 |  | 225.41 | 216.622 | 198.9279 |  | 0.929 | 0.929 | 0.929 |  | 0.0003969 | 1.7346 |  | 39.4 | 30 | 26 |  | 47.4 | 38 | 34 |  | 536 | 0 | 391 | 0 | 343 |  |  |  |  | 850.5 |  | 0
MICA-DBH H014 L190 B34 Geen Kader & Rstr |  |  |  | MDC0.01419034 |  |  |  |  | 4171.0407 | 358.6449 | 0.75365 |  | 26 | 215.8833 | 215.8833 | 92.8131 | 0.51386 | 536 | 39.4 | D06 | 944.3 | MDC00.01419034 |  | 944.3 |  | 4538.5 | 4171.0407 | 3801.3606 | H+C-3sp | 1.103 | 1.103 | 1.103 |  | 0.0002083 | 1.724 | 2 | 0.00046183 |  | 263.91 | 244.6796 | 213.6324 |  | 0.8926 | 0.8926 | 0.8926 |  | 0.0002083 | 1.724 |  | 39.4 | 30 | 26 |  | 47.4 | 38 | 34 |  | 536 | 0 | 391 | 0 | 343 |  |  |  |  | 944.3 |  | 0
MICA-DBH H014 L190 B42 Geen Kader & Rstr |  |  |  | MDC0.01419042 |  |  |  |  | 4896.7997 | 421.049 | 0.79109 |  | 26 | 195.4318 | 195.4318 | 84.0205 | 0.26269 | 536 | 39.4 | D06 | 1044.2 | MDC00.01419042 |  | 1044.2 |  | 5310.4 | 4896.7997 | 4484.9456 | H+C-3sp | 1.1 | 1.1 | 1.1 |  | 0.0001276 | 1.7219 | 2 | 0.00037661 |  | 224.39 | 209.944 | 187.0865 |  | 0.614 | 0.614 | 0.614 |  | 0.0001276 | 1.7219 |  | 39.4 | 30 | 26 |  | 47.4 | 38 | 34 |  | 536 | 0 | 391 | 0 | 343 |  |  |  |  | 1044.2 |  | 0
MICA-DBH H014 L210 B26 Geen Kader & Rstr |  |  |  | MDC0.01421026 |  |  |  |  | 3285.2089 | 282.4771 | 0.54488 |  | 26 | 182.8853 | 182.8853 | 78.6265 | 0.77043 | 536 | 39.4 | D06 | 969.9 | MDC00.01421026 |  | 969.9 |  | 3635.6 | 3285.2089 | 3016.9267 | H+C-3sp | 1.125 | 1.125 | 1.125 |  | 0.0003969 | 1.7346 | 2 | 0.00036735 |  | 225.41 | 216.622 | 198.9279 |  | 0.929 | 0.929 | 0.929 |  | 0.0003969 | 1.7346 |  | 39.4 | 30 | 26 |  | 47.4 | 38 | 34 |  | 536 | 0 | 391 | 0 | 343 |  |  |  |  | 969.9 |  | 0
MICA-DBH H014 L210 B34 Geen Kader & Rstr |  |  |  | MDC0.01421034 |  |  |  |  | 4246.6407 | 365.1454 | 0.8017 |  | 26 | 215.8833 | 215.8833 | 92.8131 | 0.51386 | 536 | 39.4 | D06 | 1091.6 | MDC00.01421034 |  | 1091.6 |  | 4614.1 | 4246.6407 | 3876.9606 | H+C-3sp | 1.103 | 1.103 | 1.103 |  | 0.0002083 | 1.724 | 2 | 0.00046183 |  | 263.91 | 244.6796 | 213.6324 |  | 0.8926 | 0.8926 | 0.8926 |  | 0.0002083 | 1.724 |  | 39.4 | 30 | 26 |  | 47.4 | 38 | 34 |  | 536 | 0 | 391 | 0 | 343 |  |  |  |  | 1091.6 |  | 0
MICA-DBH H014 L210 B42 Geen Kader & Rstr |  |  |  | MDC0.01421042 |  |  |  |  | 4990.4997 | 429.1057 | 0.83797 |  | 26 | 195.4318 | 195.4318 | 84.0205 | 0.26269 | 536 | 39.4 | D06 | 1180.5 | MDC00.01421042 |  | 1180.5 |  | 5404.1 | 4990.4997 | 4578.6456 | H+C-3sp | 1.1 | 1.1 | 1.1 |  | 0.0001276 | 1.7219 | 2 | 0.00037661 |  | 224.39 | 209.944 | 187.0865 |  | 0.614 | 0.614 | 0.614 |  | 0.0001276 | 1.7219 |  | 39.4 | 30 | 26 |  | 47.4 | 38 | 34 |  | 536 | 0 | 391 | 0 | 343 |  |  |  |  | 1180.5 |  | 0
MICA-DBH H014 L230 B26 Geen Kader & Rstr |  |  |  | MDC0.01423026 |  |  |  |  | 3657.7767 | 314.5122 | 0.69995 |  | 26 | 209.0106 | 209.0106 | 89.8584 | 0.97123 | 613 | 40 | D06 | 1006.6 | MDC00.01423026 |  | 1006.6 |  | 4100 | 3657.7767 | 3345.3226 | H+C-3sp | 1.125 | 1.125 | 1.125 |  | 0.0003969 | 1.7346 | 2 | 0.00036735 |  | 257.61 | 244.9879 | 224.0062 |  | 0.929 | 0.929 | 0.929 |  | 0.0003969 | 1.7346 |  | 40 | 30 | 26 |  | 48 | 38 | 34 |  | 613 | 0 | 438 | 0 | 385 |  |  |  |  | 1006.6 |  | 0
MICA-DBH H014 L230 B34 Geen Kader & Rstr |  |  |  | MDC0.01423034 |  |  |  |  | 4771.9705 | 410.3156 | 1.0305 |  | 26 | 246.6898 | 246.6898 | 106.0575 | 0.64673 | 613 | 40 | D06 | 1148.5 | MDC00.01423034 |  | 1148.5 |  | 5248 | 4771.9705 | 4338.4302 | H+C-3sp | 1.103 | 1.103 | 1.103 |  | 0.0002083 | 1.724 | 2 | 0.00046183 |  | 301.57 | 275.0272 | 238.3131 |  | 0.8926 | 0.8926 | 0.8926 |  | 0.0002083 | 1.724 |  | 40 | 30 | 26 |  | 48 | 38 | 34 |  | 613 | 0 | 438 | 0 | 385 |  |  |  |  | 1148.5 |  | 0
MICA-DBH H014 L230 B42 Geen Kader & Rstr |  |  |  | MDC0.01423042 |  |  |  |  | 5609.1221 | 482.2977 | 1.0731 |  | 26 | 223.3369 | 223.3369 | 96.0176 | 0.33057 | 613 | 40 | D06 | 1252.9 | MDC00.01423042 |  | 1252.9 |  | 6144 | 5609.1221 | 5126.3201 | H+C-3sp | 1.1 | 1.1 | 1.1 |  | 0.0001276 | 1.7219 | 2 | 0.00037661 |  | 256.43 | 236.5497 | 209.526 |  | 0.614 | 0.614 | 0.614 |  | 0.0001276 | 1.7219 |  | 40 | 30 | 26 |  | 48 | 38 | 34 |  | 613 | 0 | 438 | 0 | 385 |  |  |  |  | 1252.9 |  | 0
MICA-DBH H014 L250 B26 Geen Kader & Rstr |  |  |  | MDC0.01425026 |  |  |  |  | 4094.5106 | 352.0645 | 0.90504 |  | 26 | 235.1521 | 235.1521 | 101.0972 | 1.1915 | 689 | 40.5 | D06 | 1113.9 | MDC00.01425026 |  | 1113.9 |  | 4634.3 | 4094.5106 | 3737.5182 | H+C-3sp | 1.125 | 1.125 | 1.125 |  | 0.0003969 | 1.7346 | 2 | 0.00036735 |  | 289.83 | 272.9384 | 248.6171 |  | 0.929 | 0.929 | 0.929 |  | 0.0003969 | 1.7346 |  | 40.5 | 30 | 26 |  | 48.5 | 38 | 34 |  | 689 | 0 | 485 | 0 | 426 |  |  |  |  | 1113.9 |  | 0
MICA-DBH H014 L250 B34 Geen Kader & Rstr |  |  |  | MDC0.01425034 |  |  |  |  | 5286.766 | 454.5801 | 1.2868 |  | 26 | 277.5864 | 277.5864 | 119.3407 | 0.79263 | 689 | 40.5 | D06 | 1265.8 | MDC00.01425034 |  | 1265.8 |  | 5880 | 5286.766 | 4788.5715 | H+C-3sp | 1.103 | 1.103 | 1.103 |  | 0.0002083 | 1.724 | 2 | 0.00046183 |  | 339.34 | 304.7185 | 262.2483 |  | 0.8926 | 0.8926 | 0.8926 |  | 0.0002083 | 1.724 |  | 40.5 | 30 | 26 |  | 48.5 | 38 | 34 |  | 689 | 0 | 485 | 0 | 426 |  |  |  |  | 1265.8 |  | 0
MICA-DBH H014 L250 B42 Geen Kader & Rstr |  |  |  | MDC0.01425042 |  |  |  |  | 6216.9467 | 534.5612 | 1.3357 |  | 26 | 251.242 | 251.242 | 108.0146 | 0.40486 | 689 | 40.5 | D06 | 1379.3 | MDC00.01425042 |  | 1379.3 |  | 6883.4 | 6216.9467 | 5662.1351 | H+C-3sp | 1.1 | 1.1 | 1.1 |  | 0.0001276 | 1.7219 | 2 | 0.00037661 |  | 288.47 | 262.6181 | 231.3705 |  | 0.614 | 0.614 | 0.614 |  | 0.0001276 | 1.7219 |  | 40.5 | 30 | 26 |  | 48.5 | 38 | 34 |  | 689 | 0 | 485 | 0 | 426 |  |  |  |  | 1379.3 |  | 0
MICA-DBH H014 L270 B26 Geen Kader & Rstr |  |  |  | MDC0.01427026 |  |  |  |  | 4490.6139 | 386.1233 | 1.123 |  | 26 | 261.2531 | 261.2531 | 112.3186 | 1.4302 | 766 | 41 | D06 | 1138.1 | MDC00.01427026 |  | 1138.1 |  | 5133.5 | 4490.6139 | 4088.624 | H+C-3sp | 1.125 | 1.125 | 1.125 |  | 0.0003969 | 1.7346 | 2 | 0.00036735 |  | 322 | 300.4702 | 272.7693 |  | 0.929 | 0.929 | 0.929 |  | 0.0003969 | 1.7346 |  | 41 | 30 | 26 |  | 49 | 38 | 34 |  | 766 | 0 | 531 | 0 | 467 |  |  |  |  | 1138.1 |  | 0
MICA-DBH H014 L270 B34 Geen Kader & Rstr |  |  |  | MDC0.01427034 |  |  |  |  | 5793.639 | 498.1633 | 1.5714 |  | 26 | 308.3766 | 308.3766 | 132.5781 | 0.95023 | 766 | 41 | D06 | 1299.4 | MDC00.01427034 |  | 1299.4 |  | 6511.1 | 5793.639 | 5230.2231 | H+C-3sp | 1.103 | 1.103 | 1.103 |  | 0.0002083 | 1.724 | 2 | 0.00046183 |  | 376.98 | 333.6601 | 285.3723 |  | 0.8926 | 0.8926 | 0.8926 |  | 0.0002083 | 1.724 |  | 41 | 30 | 26 |  | 49 | 38 | 34 |  | 766 | 0 | 531 | 0 | 467 |  |  |  |  | 1299.4 |  | 0
MICA-DBH H014 L270 B42 Geen Kader & Rstr |  |  |  | MDC0.01427042 |  |  |  |  | 6815.7753 | 586.0512 | 1.6261 |  | 26 | 279.1559 | 279.1559 | 120.0154 | 0.48539 | 766 | 41 | D06 | 1420.7 | MDC00.01427042 |  | 1420.7 |  | 7621.7 | 6815.7753 | 6188.3201 | H+C-3sp | 1.1 | 1.1 | 1.1 |  | 0.0001276 | 1.7219 | 2 | 0.00037661 |  | 320.52 | 288.2037 | 252.6774 |  | 0.614 | 0.614 | 0.614 |  | 0.0001276 | 1.7219 |  | 41 | 30 | 26 |  | 49 | 38 | 34 |  | 766 | 0 | 531 | 0 | 467 |  |  |  |  | 1420.7 |  | 0
MICA-DBH H014 L290 B26 Geen Kader & Rstr |  |  |  | MDC0.01429026 |  |  |  |  | 4881.3764 | 419.7228 | 1.367 |  | 26 | 293.3662 | 293.3662 | 126.1247 | 1.7488 | 757 | 38.1 | D06 | 1265.3 | MDC00.01429026 |  | 1265.3 |  | 5555.5 | 4881.3764 | 4434.1198 | H+C-3sp | 1.125 | 1.125 | 1.125 |  | 0.0003969 | 1.7346 | 2 | 0.00036735 |  | 361.58 | 327.7066 | 296.5775 |  | 0.929 | 0.929 | 0.929 |  | 0.0003969 | 1.7346 |  | 38.1 | 30 | 26 |  | 46.1 | 38 | 34 |  | 757 | 0 | 576 | 0 | 506 |  |  |  |  | 1265.3 |  | 0
MICA-DBH H014 L290 B34 Geen Kader & Rstr |  |  |  | MDC0.01429034 |  |  |  |  | 6294.7554 | 541.2515 | 1.8851 |  | 26 | 347.0803 | 347.0803 | 149.2177 | 1.1651 | 757 | 38.1 | D06 | 1436.9 | MDC00.01429034 |  | 1436.9 |  | 7138.48 | 6294.7554 | 5665.295 | H+C-3sp | 1.103 | 1.103 | 1.103 |  | 0.0002083 | 1.724 | 2 | 0.00046183 |  | 424.294 | 362.0461 | 307.8621 |  | 0.8926 | 0.8926 | 0.8926 |  | 0.0002083 | 1.724 |  | 38.1 | 30 | 26 |  | 46.1 | 38 | 34 |  | 757 | 0 | 576 | 0 | 506 |  |  |  |  | 1436.9 |  | 0
MICA-DBH H014 L290 B42 Geen Kader & Rstr |  |  |  | MDC0.01429042 |  |  |  |  | 7407.0972 | 636.8957 | 1.9445 |  | 26 | 312.9809 | 312.9809 | 134.5576 | 0.59104 | 757 | 38.1 | D06 | 1567.5 | MDC00.01429042 |  | 1567.5 |  | 8350.2 | 7407.0972 | 6706.3008 | H+C-3sp | 1.1 | 1.1 | 1.1 |  | 0.0001276 | 1.7219 | 2 | 0.00037661 |  | 359.3571 | 313.3304 | 273.4771 |  | 0.614 | 0.614 | 0.614 |  | 0.0001276 | 1.7219 |  | 38.1 | 30 | 26 |  | 46.1 | 38 | 34 |  | 757 | 0 | 576 | 0 | 506 |  |  |  |  | 1567.5 |  | 0
MICA-DBH H014 L310 B26 Geen Kader & Rstr |  |  |  | MDC0.01431026 |  |  |  |  | 5271.9876 | 453.3093 | 1.6402 |  | 26 | 313.3308 | 313.3308 | 134.708 | 1.9603 | 733 | 35 | D06 | 1372.7 | MDC00.01431026 |  | 1372.7 |  | 5800 | 5271.9876 | 4779.0489 | H+C-3sp | 1.125 | 1.125 | 1.125 |  | 0.0003969 | 1.7346 | 2 | 0.00036735 |  | 386.1868 | 354.567 | 319.9787 |  | 0.929 | 0.929 | 0.929 |  | 0.0003969 | 1.7346 |  | 35 | 30 | 26 |  | 43 | 38 | 34 |  | 733 | 0 | 621 | 0 | 546 |  |  |  |  | 1372.7 |  | 0
MICA-DBH H014 L310 B34 Geen Kader & Rstr |  |  |  | MDC0.01431034 |  |  |  |  | 6793.2439 | 584.1138 | 2.2299 |  | 26 | 365.0211 | 365.0211 | 156.9308 | 1.2708 | 733 | 35 | D06 | 1554.5 | MDC00.01431034 |  | 1554.5 |  | 7494.9 | 6793.2439 | 6097.3376 | H+C-3sp | 1.103 | 1.103 | 1.103 |  | 0.0002083 | 1.724 | 2 | 0.00046183 |  | 446.226 | 389.8878 | 329.7473 |  | 0.8926 | 0.8926 | 0.8926 |  | 0.0002083 | 1.724 |  | 35 | 30 | 26 |  | 43 | 38 | 34 |  | 733 | 0 | 621 | 0 | 546 |  |  |  |  | 1554.5 |  | 0
MICA-DBH H014 L310 B42 Geen Kader & Rstr |  |  |  | MDC0.01431042 |  |  |  |  | 7996.5693 | 687.5812 | 2.2937 |  | 26 | 330.6072 | 330.6072 | 142.1355 | 0.64952 | 733 | 35 | D06 | 1693.8 | MDC00.01431042 |  | 1693.8 |  | 8779.26 | 7996.5693 | 7221.8601 | H+C-3sp | 1.1 | 1.1 | 1.1 |  | 0.0001276 | 1.7219 | 2 | 0.00037661 |  | 379.5952 | 338.0642 | 293.8368 |  | 0.614 | 0.614 | 0.614 |  | 0.0001276 | 1.7219 |  | 35 | 30 | 26 |  | 43 | 38 | 34 |  | 733 | 0 | 621 | 0 | 546 |  |  |  |  | 1693.8 |  | 0
MICA-DBH H14 L070 B26 / FrmL/ FBL |  |  |  | MDCL.01407026/FBL |  |  |  |  | 549.5161 | 47.2499 | 0.010884 |  | 26 | 26.1221 | 26.1221 | 11.2305 | 0.026345 | 0 | 0 | D06 | 444.4 | MDCL0.01407026/FBL |  | 444.4 |  | 570.35 | 549.5161 | 517.4195 | H+C-3sp | 1.125 | 1.125 | 1.125 |  | 0.0003969 | 1.7346 | 2 | 0.00036735 |  | 32.196 | 32.4972 | 30.767 |  | 0.929 | 0.929 | 0.929 |  | 0.0003969 | 1.7346 |  | 0 | 30 | 26 |  | 0 | 38 | 34 |  | 0 | 0 | 0 | 0 | 0 |  |  |  |  | 444.4 |  | 0
MICA-DBH H14 L070 B26 / FrmL/ FBR |  |  |  | MDCL.01407026/FBR |  |  |  |  | 549.5161 | 47.2499 | 0.010884 |  | 26 | 26.1221 | 26.1221 | 11.2305 | 0.026345 | 0 | 0 | D06 | 444.4 | MDCL0.01407026/FBR |  | 444.4 |  | 570.35 | 549.5161 | 517.4195 | H+C-3sp | 1.125 | 1.125 | 1.125 |  | 0.0003969 | 1.7346 | 2 | 0.00036735 |  | 32.196 | 32.4972 | 30.767 |  | 0.929 | 0.929 | 0.929 |  | 0.0003969 | 1.7346 |  | 0 | 30 | 26 |  | 0 | 38 | 34 |  | 0 | 0 | 0 | 0 | 0 |  |  |  |  | 444.4 |  | 0
MICA-DBH H14 L070 B26 / FrmL/ FDB |  |  |  | MDCL.01407026/FDB |  |  |  |  | 549.5161 | 47.2499 | 0.010884 |  | 26 | 26.1221 | 26.1221 | 11.2305 | 0.026345 | 0 | 0 | D06 | 444.4 | MDCL0.01407026/FDB |  | 444.4 |  | 570.35 | 549.5161 | 517.4195 | H+C-3sp | 1.125 | 1.125 | 1.125 |  | 0.0003969 | 1.7346 | 2 | 0.00036735 |  | 32.196 | 32.4972 | 30.767 |  | 0.929 | 0.929 | 0.929 |  | 0.0003969 | 1.7346 |  | 0 | 30 | 26 |  | 0 | 38 | 34 |  | 0 | 0 | 0 | 0 | 0 |  |  |  |  | 444.4 |  | 0
MICA-DBH H14 L070 B26 / FrmL/ FNA |  |  |  | MDCL.01407026/FNA |  |  |  |  | 549.5161 | 47.2499 | 0.010884 |  | 26 | 26.1221 | 26.1221 | 11.2305 | 0.026345 | 0 | 0 | D06 | 444.4 | MDCL0.01407026/FNA |  | 444.4 |  | 570.35 | 549.5161 | 517.4195 | H+C-3sp | 1.125 | 1.125 | 1.125 |  | 0.0003969 | 1.7346 | 2 | 0.00036735 |  | 32.196 | 32.4972 | 30.767 |  | 0.929 | 0.929 | 0.929 |  | 0.0003969 | 1.7346 |  | 0 | 30 | 26 |  | 0 | 38 | 34 |  | 0 | 0 | 0 | 0 | 0 |  |  |  |  | 444.4 |  | 0
MICA-DBH H14 L070 B26 / FrmL/ FNC.klr |  |  |  | MDCL.01407026/FNCklr |  |  |  |  | 549.5161 | 47.2499 | 0.010884 |  | 26 | 26.1221 | 26.1221 | 11.2305 | 0.026345 | 0 | 0 | D06 | 444.4 | MDCL0.01407026/FNC |  | 444.4 |  | 570.35 | 549.5161 | 517.4195 | H+C-3sp | 1.125 | 1.125 | 1.125 |  | 0.0003969 | 1.7346 | 2 | 0.00036735 |  | 32.196 | 32.4972 | 30.767 |  | 0.929 | 0.929 | 0.929 |  | 0.0003969 | 1.7346 |  | 0 | 30 | 26 |  | 0 | 38 | 34 |  | 0 | 0 | 0 | 0 | 0 |  |  |  |  | 444.4 |  | 0
MICA-DBH H14 L070 B34 / FrmL/ FBL |  |  |  | MDCL.01407034/FBL |  |  |  |  | 711.1157 | 61.1449 | 0.019158 |  | 26 | 30.8377 | 30.8377 | 13.2578 | 0.01794 | 0 | 0 | D06 | 476.6 | MDCL0.01407034/FBL |  | 476.6 |  | 726.34 | 711.1157 | 669.9966 | H+C-3sp | 1.103 | 1.103 | 1.103 |  | 0.0002083 | 1.724 | 2 | 0.00046183 |  | 37.698 | 37.7796 | 34.6401 |  | 0.8926 | 0.8926 | 0.8926 |  | 0.0002083 | 1.724 |  | 0 | 30 | 26 |  | 0 | 38 | 34 |  | 0 | 0 | 0 | 0 | 0 |  |  |  |  | 476.6 |  | 0
MICA-DBH H14 L070 B34 / FrmL/ FBR |  |  |  | MDCL.01407034/FBR |  |  |  |  | 711.1157 | 61.1449 | 0.019158 |  | 26 | 30.8377 | 30.8377 | 13.2578 | 0.01794 | 0 | 0 | D06 | 476.6 | MDCL0.01407034/FBR |  | 476.6 |  | 726.34 | 711.1157 | 669.9966 | H+C-3sp | 1.103 | 1.103 | 1.103 |  | 0.0002083 | 1.724 | 2 | 0.00046183 |  | 37.698 | 37.7796 | 34.6401 |  | 0.8926 | 0.8926 | 0.8926 |  | 0.0002083 | 1.724 |  | 0 | 30 | 26 |  | 0 | 38 | 34 |  | 0 | 0 | 0 | 0 | 0 |  |  |  |  | 476.6 |  | 0
MICA-DBH H14 L070 B34 / FrmL/ FDB |  |  |  | MDCL.01407034/FDB |  |  |  |  | 711.1157 | 61.1449 | 0.019158 |  | 26 | 30.8377 | 30.8377 | 13.2578 | 0.01794 | 0 | 0 | D06 | 476.6 | MDCL0.01407034/FDB |  | 476.6 |  | 726.34 | 711.1157 | 669.9966 | H+C-3sp | 1.103 | 1.103 | 1.103 |  | 0.0002083 | 1.724 | 2 | 0.00046183 |  | 37.698 | 37.7796 | 34.6401 |  | 0.8926 | 0.8926 | 0.8926 |  | 0.0002083 | 1.724 |  | 0 | 30 | 26 |  | 0 | 38 | 34 |  | 0 | 0 | 0 | 0 | 0 |  |  |  |  | 476.6 |  | 0
MICA-DBH H14 L070 B34 / FrmL/ FNA |  |  |  | MDCL.01407034/FNA |  |  |  |  | 711.1157 | 61.1449 | 0.019158 |  | 26 | 30.8377 | 30.8377 | 13.2578 | 0.01794 | 0 | 0 | D06 | 476.6 | MDCL0.01407034/FNA |  | 476.6 |  | 726.34 | 711.1157 | 669.9966 | H+C-3sp | 1.103 | 1.103 | 1.103 |  | 0.0002083 | 1.724 | 2 | 0.00046183 |  | 37.698 | 37.7796 | 34.6401 |  | 0.8926 | 0.8926 | 0.8926 |  | 0.0002083 | 1.724 |  | 0 | 30 | 26 |  | 0 | 38 | 34 |  | 0 | 0 | 0 | 0 | 0 |  |  |  |  | 476.6 |  | 0
MICA-DBH H14 L070 B34 / FrmL/ FNC.klr |  |  |  | MDCL.01407034/FNCklr |  |  |  |  | 711.1157 | 61.1449 | 0.019158 |  | 26 | 30.8377 | 30.8377 | 13.2578 | 0.01794 | 0 | 0 | D06 | 476.6 | MDCL0.01407034/FNC |  | 476.6 |  | 726.34 | 711.1157 | 669.9966 | H+C-3sp | 1.103 | 1.103 | 1.103 |  | 0.0002083 | 1.724 | 2 | 0.00046183 |  | 37.698 | 37.7796 | 34.6401 |  | 0.8926 | 0.8926 | 0.8926 |  | 0.0002083 | 1.724 |  | 0 | 30 | 26 |  | 0 | 38 | 34 |  | 0 | 0 | 0 | 0 | 0 |  |  |  |  | 476.6 |  | 0
MICA-DBH H14 L070 B42 / FrmL/ FBL |  |  |  | MDCL.01407042/FBL |  |  |  |  | 837.8075 | 72.0385 | 0.020955 |  | 26 | 27.9112 | 27.9112 | 11.9997 | 0.009206 | 0 | 0 | D06 | 503.3 | MDCL0.01407042/FBL |  | 503.3 |  | 855.27 | 837.8075 | 791.88 | H+C-3sp | 1.1 | 1.1 | 1.1 |  | 0.0001276 | 1.7219 | 2 | 0.00037661 |  | 32.047 | 32.0747 | 29.7563 |  | 0.614 | 0.614 | 0.614 |  | 0.0001276 | 1.7219 |  | 0 | 30 | 26 |  | 0 | 38 | 34 |  | 0 | 0 | 0 | 0 | 0 |  |  |  |  | 503.3 |  | 0
MICA-DBH H14 L070 B42 / FrmL/ FBR |  |  |  | MDCL.01407042/FBR |  |  |  |  | 837.8075 | 72.0385 | 0.020955 |  | 26 | 27.9112 | 27.9112 | 11.9997 | 0.009206 | 0 | 0 | D06 | 503.3 | MDCL0.01407042/FBR |  | 503.3 |  | 855.27 | 837.8075 | 791.88 | H+C-3sp | 1.1 | 1.1 | 1.1 |  | 0.0001276 | 1.7219 | 2 | 0.00037661 |  | 32.047 | 32.0747 | 29.7563 |  | 0.614 | 0.614 | 0.614 |  | 0.0001276 | 1.7219 |  | 0 | 30 | 26 |  | 0 | 38 | 34 |  | 0 | 0 | 0 | 0 | 0 |  |  |  |  | 503.3 |  | 0
MICA-DBH H14 L070 B42 / FrmL/ FDB |  |  |  | MDCL.01407042/FDB |  |  |  |  | 837.8075 | 72.0385 | 0.020955 |  | 26 | 27.9112 | 27.9112 | 11.9997 | 0.009206 | 0 | 0 | D06 | 503.3 | MDCL0.01407042/FDB |  | 503.3 |  | 855.27 | 837.8075 | 791.88 | H+C-3sp | 1.1 | 1.1 | 1.1 |  | 0.0001276 | 1.7219 | 2 | 0.00037661 |  | 32.047 | 32.0747 | 29.7563 |  | 0.614 | 0.614 | 0.614 |  | 0.0001276 | 1.7219 |  | 0 | 30 | 26 |  | 0 | 38 | 34 |  | 0 | 0 | 0 | 0 | 0 |  |  |  |  | 503.3 |  | 0
MICA-DBH H14 L070 B42 / FrmL/ FNA |  |  |  | MDCL.01407042/FNA |  |  |  |  | 837.8075 | 72.0385 | 0.020955 |  | 26 | 27.9112 | 27.9112 | 11.9997 | 0.009206 | 0 | 0 | D06 | 503.3 | MDCL0.01407042/FNA |  | 503.3 |  | 855.27 | 837.8075 | 791.88 | H+C-3sp | 1.1 | 1.1 | 1.1 |  | 0.0001276 | 1.7219 | 2 | 0.00037661 |  | 32.047 | 32.0747 | 29.7563 |  | 0.614 | 0.614 | 0.614 |  | 0.0001276 | 1.7219 |  | 0 | 30 | 26 |  | 0 | 38 | 34 |  | 0 | 0 | 0 | 0 | 0 |  |  |  |  | 503.3 |  | 0
MICA-DBH H14 L070 B42 / FrmL/ FNC.klr |  |  |  | MDCL.01407042/FNCklr |  |  |  |  | 837.8075 | 72.0385 | 0.020955 |  | 26 | 27.9112 | 27.9112 | 11.9997 | 0.009206 | 0 | 0 | D06 | 503.3 | MDCL0.01407042/FNC |  | 503.3 |  | 855.27 | 837.8075 | 791.88 | H+C-3sp | 1.1 | 1.1 | 1.1 |  | 0.0001276 | 1.7219 | 2 | 0.00037661 |  | 32.047 | 32.0747 | 29.7563 |  | 0.614 | 0.614 | 0.614 |  | 0.0001276 | 1.7219 |  | 0 | 30 | 26 |  | 0 | 38 | 34 |  | 0 | 0 | 0 | 0 | 0 |  |  |  |  | 503.3 |  | 0
MICA-DBH H14 L080 B26 / FrmL/ FBL |  |  |  | MDCL.01408026/FBL |  |  |  |  | 991.4095 | 85.2459 | 0.03582 |  | 26 | 52.2514 | 52.2514 | 22.4641 | 0.087695 | 0 | 0 | D06 | 465.4 | MDCL0.01408026/FBL |  | 465.4 |  | 1033.06 | 991.4095 | 927.2266 | H+C-3sp | 1.125 | 1.125 | 1.125 |  | 0.0003969 | 1.7346 | 2 | 0.00036735 |  | 64.401 | 65.0003 | 61.5382 |  | 0.929 | 0.929 | 0.929 |  | 0.0003969 | 1.7346 |  | 0 | 30 | 26 |  | 0 | 38 | 34 |  | 0 | 0 | 0 | 0 | 0 |  |  |  |  | 465.4 |  | 0
MICA-DBH H14 L080 B26 / FrmL/ FBR |  |  |  | MDCL.01408026/FBR |  |  |  |  | 991.4095 | 85.2459 | 0.03582 |  | 26 | 52.2514 | 52.2514 | 22.4641 | 0.087695 | 0 | 0 | D06 | 465.4 | MDCL0.01408026/FBR |  | 465.4 |  | 1033.06 | 991.4095 | 927.2266 | H+C-3sp | 1.125 | 1.125 | 1.125 |  | 0.0003969 | 1.7346 | 2 | 0.00036735 |  | 64.401 | 65.0003 | 61.5382 |  | 0.929 | 0.929 | 0.929 |  | 0.0003969 | 1.7346 |  | 0 | 30 | 26 |  | 0 | 38 | 34 |  | 0 | 0 | 0 | 0 | 0 |  |  |  |  | 465.4 |  | 0
MICA-DBH H14 L080 B26 / FrmL/ FDB |  |  |  | MDCL.01408026/FDB |  |  |  |  | 991.4095 | 85.2459 | 0.03582 |  | 26 | 52.2514 | 52.2514 | 22.4641 | 0.087695 | 0 | 0 | D06 | 465.4 | MDCL0.01408026/FDB |  | 465.4 |  | 1033.06 | 991.4095 | 927.2266 | H+C-3sp | 1.125 | 1.125 | 1.125 |  | 0.0003969 | 1.7346 | 2 | 0.00036735 |  | 64.401 | 65.0003 | 61.5382 |  | 0.929 | 0.929 | 0.929 |  | 0.0003969 | 1.7346 |  | 0 | 30 | 26 |  | 0 | 38 | 34 |  | 0 | 0 | 0 | 0 | 0 |  |  |  |  | 465.4 |  | 0
MICA-DBH H14 L080 B26 / FrmL/ FNA |  |  |  | MDCL.01408026/FNA |  |  |  |  | 991.4095 | 85.2459 | 0.03582 |  | 26 | 52.2514 | 52.2514 | 22.4641 | 0.087695 | 0 | 0 | D06 | 465.4 | MDCL0.01408026/FNA |  | 465.4 |  | 1033.06 | 991.4095 | 927.2266 | H+C-3sp | 1.125 | 1.125 | 1.125 |  | 0.0003969 | 1.7346 | 2 | 0.00036735 |  | 64.401 | 65.0003 | 61.5382 |  | 0.929 | 0.929 | 0.929 |  | 0.0003969 | 1.7346 |  | 0 | 30 | 26 |  | 0 | 38 | 34 |  | 0 | 0 | 0 | 0 | 0 |  |  |  |  | 465.4 |  | 0
MICA-DBH H14 L080 B26 / FrmL/ FNC.klr |  |  |  | MDCL.01408026/FNCklr |  |  |  |  | 991.4095 | 85.2459 | 0.03582 |  | 26 | 52.2514 | 52.2514 | 22.4641 | 0.087695 | 0 | 0 | D06 | 465.4 | MDCL0.01408026/FNC |  | 465.4 |  | 1033.06 | 991.4095 | 927.2266 | H+C-3sp | 1.125 | 1.125 | 1.125 |  | 0.0003969 | 1.7346 | 2 | 0.00036735 |  | 64.401 | 65.0003 | 61.5382 |  | 0.929 | 0.929 | 0.929 |  | 0.0003969 | 1.7346 |  | 0 | 30 | 26 |  | 0 | 38 | 34 |  | 0 | 0 | 0 | 0 | 0 |  |  |  |  | 465.4 |  | 0
MICA-DBH H14 L080 B34 / FrmL/ FBL |  |  |  | MDCL.01408034/FBL |  |  |  |  | 1280.3887 | 110.0936 | 0.062373 |  | 26 | 61.6868 | 61.6868 | 26.5205 | 0.059285 | 0 | 0 | D06 | 505.3 | MDCL0.01408034/FBL |  | 505.3 |  | 1310.82 | 1280.3887 | 1198.1607 | H+C-3sp | 1.103 | 1.103 | 1.103 |  | 0.0002083 | 1.724 | 2 | 0.00046183 |  | 75.41 | 75.5701 | 69.2894 |  | 0.8926 | 0.8926 | 0.8926 |  | 0.0002083 | 1.724 |  | 0 | 30 | 26 |  | 0 | 38 | 34 |  | 0 | 0 | 0 | 0 | 0 |  |  |  |  | 505.3 |  | 0
MICA-DBH H14 L080 B34 / FrmL/ FBR |  |  |  | MDCL.01408034/FBR |  |  |  |  | 1280.3887 | 110.0936 | 0.062373 |  | 26 | 61.6868 | 61.6868 | 26.5205 | 0.059285 | 0 | 0 | D06 | 505.3 | MDCL0.01408034/FBR |  | 505.3 |  | 1310.82 | 1280.3887 | 1198.1607 | H+C-3sp | 1.103 | 1.103 | 1.103 |  | 0.0002083 | 1.724 | 2 | 0.00046183 |  | 75.41 | 75.5701 | 69.2894 |  | 0.8926 | 0.8926 | 0.8926 |  | 0.0002083 | 1.724 |  | 0 | 30 | 26 |  | 0 | 38 | 34 |  | 0 | 0 | 0 | 0 | 0 |  |  |  |  | 505.3 |  | 0
MICA-DBH H14 L080 B34 / FrmL/ FDB |  |  |  | MDCL.01408034/FDB |  |  |  |  | 1280.3887 | 110.0936 | 0.062373 |  | 26 | 61.6868 | 61.6868 | 26.5205 | 0.059285 | 0 | 0 | D06 | 505.3 | MDCL0.01408034/FDB |  | 505.3 |  | 1310.82 | 1280.3887 | 1198.1607 | H+C-3sp | 1.103 | 1.103 | 1.103 |  | 0.0002083 | 1.724 | 2 | 0.00046183 |  | 75.41 | 75.5701 | 69.2894 |  | 0.8926 | 0.8926 | 0.8926 |  | 0.0002083 | 1.724 |  | 0 | 30 | 26 |  | 0 | 38 | 34 |  | 0 | 0 | 0 | 0 | 0 |  |  |  |  | 505.3 |  | 0
MICA-DBH H14 L080 B34 / FrmL/ FNA |  |  |  | MDCL.01408034/FNA |  |  |  |  | 1280.3887 | 110.0936 | 0.062373 |  | 26 | 61.6868 | 61.6868 | 26.5205 | 0.059285 | 0 | 0 | D06 | 505.3 | MDCL0.01408034/FNA |  | 505.3 |  | 1310.82 | 1280.3887 | 1198.1607 | H+C-3sp | 1.103 | 1.103 | 1.103 |  | 0.0002083 | 1.724 | 2 | 0.00046183 |  | 75.41 | 75.5701 | 69.2894 |  | 0.8926 | 0.8926 | 0.8926 |  | 0.0002083 | 1.724 |  | 0 | 30 | 26 |  | 0 | 38 | 34 |  | 0 | 0 | 0 | 0 | 0 |  |  |  |  | 505.3 |  | 0
MICA-DBH H14 L080 B34 / FrmL/ FNC.klr |  |  |  | MDCL.01408034/FNCklr |  |  |  |  | 1280.3887 | 110.0936 | 0.062373 |  | 26 | 61.6868 | 61.6868 | 26.5205 | 0.059285 | 0 | 0 | D06 | 505.3 | MDCL0.01408034/FNC |  | 505.3 |  | 1310.82 | 1280.3887 | 1198.1607 | H+C-3sp | 1.103 | 1.103 | 1.103 |  | 0.0002083 | 1.724 | 2 | 0.00046183 |  | 75.41 | 75.5701 | 69.2894 |  | 0.8926 | 0.8926 | 0.8926 |  | 0.0002083 | 1.724 |  | 0 | 30 | 26 |  | 0 | 38 | 34 |  | 0 | 0 | 0 | 0 | 0 |  |  |  |  | 505.3 |  | 0
MICA-DBH H14 L080 B42 / FrmL/ FBL |  |  |  | MDCL.01408042/FBL |  |  |  |  | 1499.8965 | 128.9679 | 0.067375 |  | 26 | 55.8303 | 55.8303 | 24.0027 | 0.030375 | 0 | 0 | D06 | 537.4 | MDCL0.01408042/FBL |  | 537.4 |  | 1534.79 | 1499.8965 | 1408.0575 | H+C-3sp | 1.1 | 1.1 | 1.1 |  | 0.0001276 | 1.7219 | 2 | 0.00037661 |  | 64.103 | 64.1553 | 59.5168 |  | 0.614 | 0.614 | 0.614 |  | 0.0001276 | 1.7219 |  | 0 | 30 | 26 |  | 0 | 38 | 34 |  | 0 | 0 | 0 | 0 | 0 |  |  |  |  | 537.4 |  | 0
MICA-DBH H14 L080 B42 / FrmL/ FBR |  |  |  | MDCL.01408042/FBR |  |  |  |  | 1499.8965 | 128.9679 | 0.067375 |  | 26 | 55.8303 | 55.8303 | 24.0027 | 0.030375 | 0 | 0 | D06 | 537.4 | MDCL0.01408042/FBR |  | 537.4 |  | 1534.79 | 1499.8965 | 1408.0575 | H+C-3sp | 1.1 | 1.1 | 1.1 |  | 0.0001276 | 1.7219 | 2 | 0.00037661 |  | 64.103 | 64.1553 | 59.5168 |  | 0.614 | 0.614 | 0.614 |  | 0.0001276 | 1.7219 |  | 0 | 30 | 26 |  | 0 | 38 | 34 |  | 0 | 0 | 0 | 0 | 0 |  |  |  |  | 537.4 |  | 0
MICA-DBH H14 L080 B42 / FrmL/ FDB |  |  |  | MDCL.01408042/FDB |  |  |  |  | 1499.8965 | 128.9679 | 0.067375 |  | 26 | 55.8303 | 55.8303 | 24.0027 | 0.030375 | 0 | 0 | D06 | 537.4 | MDCL0.01408042/FDB |  | 537.4 |  | 1534.79 | 1499.8965 | 1408.0575 | H+C-3sp | 1.1 | 1.1 | 1.1 |  | 0.0001276 | 1.7219 | 2 | 0.00037661 |  | 64.103 | 64.1553 | 59.5168 |  | 0.614 | 0.614 | 0.614 |  | 0.0001276 | 1.7219 |  | 0 | 30 | 26 |  | 0 | 38 | 34 |  | 0 | 0 | 0 | 0 | 0 |  |  |  |  | 537.4 |  | 0
MICA-DBH H14 L080 B42 / FrmL/ FNA |  |  |  | MDCL.01408042/FNA |  |  |  |  | 1499.8965 | 128.9679 | 0.067375 |  | 26 | 55.8303 | 55.8303 | 24.0027 | 0.030375 | 0 | 0 | D06 | 537.4 | MDCL0.01408042/FNA |  | 537.4 |  | 1534.79 | 1499.8965 | 1408.0575 | H+C-3sp | 1.1 | 1.1 | 1.1 |  | 0.0001276 | 1.7219 | 2 | 0.00037661 |  | 64.103 | 64.1553 | 59.5168 |  | 0.614 | 0.614 | 0.614 |  | 0.0001276 | 1.7219 |  | 0 | 30 | 26 |  | 0 | 38 | 34 |  | 0 | 0 | 0 | 0 | 0 |  |  |  |  | 537.4 |  | 0
MICA-DBH H14 L080 B42 / FrmL/ FNC.klr |  |  |  | MDCL.01408042/FNCklr |  |  |  |  | 1499.8965 | 128.9679 | 0.067375 |  | 26 | 55.8303 | 55.8303 | 24.0027 | 0.030375 | 0 | 0 | D06 | 537.4 | MDCL0.01408042/FNC |  | 537.4 |  | 1534.79 | 1499.8965 | 1408.0575 | H+C-3sp | 1.1 | 1.1 | 1.1 |  | 0.0001276 | 1.7219 | 2 | 0.00037661 |  | 64.103 | 64.1553 | 59.5168 |  | 0.614 | 0.614 | 0.614 |  | 0.0001276 | 1.7219 |  | 0 | 30 | 26 |  | 0 | 38 | 34 |  | 0 | 0 | 0 | 0 | 0 |  |  |  |  | 537.4 |  | 0
MICA-DBH H14 L090 B26 / FrmL/ FBL |  |  |  | MDCL.01409026/FBL |  |  |  |  | 1027.2595 | 88.3284 | 0.040208 |  | 26 | 52.2514 | 52.2514 | 22.4641 | 0.087695 | 0 | 0 | D06 | 481.3 | MDCL0.01409026/FBL |  | 481.3 |  | 1068.91 | 1027.2595 | 963.0766 | H+C-3sp | 1.125 | 1.125 | 1.125 |  | 0.0003969 | 1.7346 | 2 | 0.00036735 |  | 64.401 | 65.0003 | 61.5382 |  | 0.929 | 0.929 | 0.929 |  | 0.0003969 | 1.7346 |  | 0 | 30 | 26 |  | 0 | 38 | 34 |  | 0 | 0 | 0 | 0 | 0 |  |  |  |  | 481.3 |  | 0
MICA-DBH H14 L090 B26 / FrmL/ FBR |  |  |  | MDCL.01409026/FBR |  |  |  |  | 1027.2595 | 88.3284 | 0.040208 |  | 26 | 52.2514 | 52.2514 | 22.4641 | 0.087695 | 0 | 0 | D06 | 481.3 | MDCL0.01409026/FBR |  | 481.3 |  | 1068.91 | 1027.2595 | 963.0766 | H+C-3sp | 1.125 | 1.125 | 1.125 |  | 0.0003969 | 1.7346 | 2 | 0.00036735 |  | 64.401 | 65.0003 | 61.5382 |  | 0.929 | 0.929 | 0.929 |  | 0.0003969 | 1.7346 |  | 0 | 30 | 26 |  | 0 | 38 | 34 |  | 0 | 0 | 0 | 0 | 0 |  |  |  |  | 481.3 |  | 0
MICA-DBH H14 L090 B26 / FrmL/ FDB |  |  |  | MDCL.01409026/FDB |  |  |  |  | 1027.2595 | 88.3284 | 0.040208 |  | 26 | 52.2514 | 52.2514 | 22.4641 | 0.087695 | 0 | 0 | D06 | 481.3 | MDCL0.01409026/FDB |  | 481.3 |  | 1068.91 | 1027.2595 | 963.0766 | H+C-3sp | 1.125 | 1.125 | 1.125 |  | 0.0003969 | 1.7346 | 2 | 0.00036735 |  | 64.401 | 65.0003 | 61.5382 |  | 0.929 | 0.929 | 0.929 |  | 0.0003969 | 1.7346 |  | 0 | 30 | 26 |  | 0 | 38 | 34 |  | 0 | 0 | 0 | 0 | 0 |  |  |  |  | 481.3 |  | 0
MICA-DBH H14 L090 B26 / FrmL/ FNA |  |  |  | MDCL.01409026/FNA |  |  |  |  | 1027.2595 | 88.3284 | 0.040208 |  | 26 | 52.2514 | 52.2514 | 22.4641 | 0.087695 | 0 | 0 | D06 | 481.3 | MDCL0.01409026/FNA |  | 481.3 |  | 1068.91 | 1027.2595 | 963.0766 | H+C-3sp | 1.125 | 1.125 | 1.125 |  | 0.0003969 | 1.7346 | 2 | 0.00036735 |  | 64.401 | 65.0003 | 61.5382 |  | 0.929 | 0.929 | 0.929 |  | 0.0003969 | 1.7346 |  | 0 | 30 | 26 |  | 0 | 38 | 34 |  | 0 | 0 | 0 | 0 | 0 |  |  |  |  | 481.3 |  | 0
MICA-DBH H14 L090 B26 / FrmL/ FNC.klr |  |  |  | MDCL.01409026/FNCklr |  |  |  |  | 1027.2595 | 88.3284 | 0.040208 |  | 26 | 52.2514 | 52.2514 | 22.4641 | 0.087695 | 0 | 0 | D06 | 481.3 | MDCL0.01409026/FNC |  | 481.3 |  | 1068.91 | 1027.2595 | 963.0766 | H+C-3sp | 1.125 | 1.125 | 1.125 |  | 0.0003969 | 1.7346 | 2 | 0.00036735 |  | 64.401 | 65.0003 | 61.5382 |  | 0.929 | 0.929 | 0.929 |  | 0.0003969 | 1.7346 |  | 0 | 30 | 26 |  | 0 | 38 | 34 |  | 0 | 0 | 0 | 0 | 0 |  |  |  |  | 481.3 |  | 0
MICA-DBH H14 L090 B34 / FrmL/ FBL |  |  |  | MDCL.01409034/FBL |  |  |  |  | 1327.6387 | 114.1564 | 0.068421 |  | 26 | 61.6868 | 61.6868 | 26.5205 | 0.059285 | 0 | 0 | D06 | 525.1 | MDCL0.01409034/FBL |  | 525.1 |  | 1358.07 | 1327.6387 | 1245.4107 | H+C-3sp | 1.103 | 1.103 | 1.103 |  | 0.0002083 | 1.724 | 2 | 0.00046183 |  | 75.41 | 75.5701 | 69.2894 |  | 0.8926 | 0.8926 | 0.8926 |  | 0.0002083 | 1.724 |  | 0 | 30 | 26 |  | 0 | 38 | 34 |  | 0 | 0 | 0 | 0 | 0 |  |  |  |  | 525.1 |  | 0
MICA-DBH H14 L090 B34 / FrmL/ FBR |  |  |  | MDCL.01409034/FBR |  |  |  |  | 1327.6387 | 114.1564 | 0.068421 |  | 26 | 61.6868 | 61.6868 | 26.5205 | 0.059285 | 0 | 0 | D06 | 525.1 | MDCL0.01409034/FBR |  | 525.1 |  | 1358.07 | 1327.6387 | 1245.4107 | H+C-3sp | 1.103 | 1.103 | 1.103 |  | 0.0002083 | 1.724 | 2 | 0.00046183 |  | 75.41 | 75.5701 | 69.2894 |  | 0.8926 | 0.8926 | 0.8926 |  | 0.0002083 | 1.724 |  | 0 | 30 | 26 |  | 0 | 38 | 34 |  | 0 | 0 | 0 | 0 | 0 |  |  |  |  | 525.1 |  | 0
MICA-DBH H14 L090 B34 / FrmL/ FDB |  |  |  | MDCL.01409034/FDB |  |  |  |  | 1327.6387 | 114.1564 | 0.068421 |  | 26 | 61.6868 | 61.6868 | 26.5205 | 0.059285 | 0 | 0 | D06 | 525.1 | MDCL0.01409034/FDB |  | 525.1 |  | 1358.07 | 1327.6387 | 1245.4107 | H+C-3sp | 1.103 | 1.103 | 1.103 |  | 0.0002083 | 1.724 | 2 | 0.00046183 |  | 75.41 | 75.5701 | 69.2894 |  | 0.8926 | 0.8926 | 0.8926 |  | 0.0002083 | 1.724 |  | 0 | 30 | 26 |  | 0 | 38 | 34 |  | 0 | 0 | 0 | 0 | 0 |  |  |  |  | 525.1 |  | 0
MICA-DBH H14 L090 B34 / FrmL/ FNA |  |  |  | MDCL.01409034/FNA |  |  |  |  | 1327.6387 | 114.1564 | 0.068421 |  | 26 | 61.6868 | 61.6868 | 26.5205 | 0.059285 | 0 | 0 | D06 | 525.1 | MDCL0.01409034/FNA |  | 525.1 |  | 1358.07 | 1327.6387 | 1245.4107 | H+C-3sp | 1.103 | 1.103 | 1.103 |  | 0.0002083 | 1.724 | 2 | 0.00046183 |  | 75.41 | 75.5701 | 69.2894 |  | 0.8926 | 0.8926 | 0.8926 |  | 0.0002083 | 1.724 |  | 0 | 30 | 26 |  | 0 | 38 | 34 |  | 0 | 0 | 0 | 0 | 0 |  |  |  |  | 525.1 |  | 0
MICA-DBH H14 L090 B34 / FrmL/ FNC.klr |  |  |  | MDCL.01409034/FNCklr |  |  |  |  | 1327.6387 | 114.1564 | 0.068421 |  | 26 | 61.6868 | 61.6868 | 26.5205 | 0.059285 | 0 | 0 | D06 | 525.1 | MDCL0.01409034/FNC |  | 525.1 |  | 1358.07 | 1327.6387 | 1245.4107 | H+C-3sp | 1.103 | 1.103 | 1.103 |  | 0.0002083 | 1.724 | 2 | 0.00046183 |  | 75.41 | 75.5701 | 69.2894 |  | 0.8926 | 0.8926 | 0.8926 |  | 0.0002083 | 1.724 |  | 0 | 30 | 26 |  | 0 | 38 | 34 |  | 0 | 0 | 0 | 0 | 0 |  |  |  |  | 525.1 |  | 0
MICA-DBH H14 L090 B42 / FrmL/ FBL |  |  |  | MDCL.01409042/FBL |  |  |  |  | 1558.4465 | 134.0023 | 0.073819 |  | 26 | 55.8303 | 55.8303 | 24.0027 | 0.030375 | 0 | 0 | D06 | 561.7 | MDCL0.01409042/FBL |  | 561.7 |  | 1593.34 | 1558.4465 | 1466.6075 | H+C-3sp | 1.1 | 1.1 | 1.1 |  | 0.0001276 | 1.7219 | 2 | 0.00037661 |  | 64.103 | 64.1553 | 59.5168 |  | 0.614 | 0.614 | 0.614 |  | 0.0001276 | 1.7219 |  | 0 | 30 | 26 |  | 0 | 38 | 34 |  | 0 | 0 | 0 | 0 | 0 |  |  |  |  | 561.7 |  | 0
MICA-DBH H14 L090 B42 / FrmL/ FBR |  |  |  | MDCL.01409042/FBR |  |  |  |  | 1558.4465 | 134.0023 | 0.073819 |  | 26 | 55.8303 | 55.8303 | 24.0027 | 0.030375 | 0 | 0 | D06 | 561.7 | MDCL0.01409042/FBR |  | 561.7 |  | 1593.34 | 1558.4465 | 1466.6075 | H+C-3sp | 1.1 | 1.1 | 1.1 |  | 0.0001276 | 1.7219 | 2 | 0.00037661 |  | 64.103 | 64.1553 | 59.5168 |  | 0.614 | 0.614 | 0.614 |  | 0.0001276 | 1.7219 |  | 0 | 30 | 26 |  | 0 | 38 | 34 |  | 0 | 0 | 0 | 0 | 0 |  |  |  |  | 561.7 |  | 0
MICA-DBH H14 L090 B42 / FrmL/ FDB |  |  |  | MDCL.01409042/FDB |  |  |  |  | 1558.4465 | 134.0023 | 0.073819 |  | 26 | 55.8303 | 55.8303 | 24.0027 | 0.030375 | 0 | 0 | D06 | 561.7 | MDCL0.01409042/FDB |  | 561.7 |  | 1593.34 | 1558.4465 | 1466.6075 | H+C-3sp | 1.1 | 1.1 | 1.1 |  | 0.0001276 | 1.7219 | 2 | 0.00037661 |  | 64.103 | 64.1553 | 59.5168 |  | 0.614 | 0.614 | 0.614 |  | 0.0001276 | 1.7219 |  | 0 | 30 | 26 |  | 0 | 38 | 34 |  | 0 | 0 | 0 | 0 | 0 |  |  |  |  | 561.7 |  | 0
MICA-DBH H14 L090 B42 / FrmL/ FNA |  |  |  | MDCL.01409042/FNA |  |  |  |  | 1558.4465 | 134.0023 | 0.073819 |  | 26 | 55.8303 | 55.8303 | 24.0027 | 0.030375 | 0 | 0 | D06 | 561.7 | MDCL0.01409042/FNA |  | 561.7 |  | 1593.34 | 1558.4465 | 1466.6075 | H+C-3sp | 1.1 | 1.1 | 1.1 |  | 0.0001276 | 1.7219 | 2 | 0.00037661 |  | 64.103 | 64.1553 | 59.5168 |  | 0.614 | 0.614 | 0.614 |  | 0.0001276 | 1.7219 |  | 0 | 30 | 26 |  | 0 | 38 | 34 |  | 0 | 0 | 0 | 0 | 0 |  |  |  |  | 561.7 |  | 0
MICA-DBH H14 L090 B42 / FrmL/ FNC.klr |  |  |  | MDCL.01409042/FNCklr |  |  |  |  | 1558.4465 | 134.0023 | 0.073819 |  | 26 | 55.8303 | 55.8303 | 24.0027 | 0.030375 | 0 | 0 | D06 | 561.7 | MDCL0.01409042/FNC |  | 561.7 |  | 1593.34 | 1558.4465 | 1466.6075 | H+C-3sp | 1.1 | 1.1 | 1.1 |  | 0.0001276 | 1.7219 | 2 | 0.00037661 |  | 64.103 | 64.1553 | 59.5168 |  | 0.614 | 0.614 | 0.614 |  | 0.0001276 | 1.7219 |  | 0 | 30 | 26 |  | 0 | 38 | 34 |  | 0 | 0 | 0 | 0 | 0 |  |  |  |  | 561.7 |  | 0
MICA-DBH H14 L100 B26 / FrmL/ FBL |  |  |  | MDCL.01410026/FBL |  |  |  |  | 1471.0156 | 126.4846 | 0.083635 |  | 26 | 78.3735 | 78.3735 | 33.6945 | 0.17717 | 0 | 0 | D06 | 580.5 | MDCL0.01410026/FBL |  | 580.5 |  | 1533.5 | 1471.0156 | 1374.7361 | H+C-3sp | 1.125 | 1.125 | 1.125 |  | 0.0003969 | 1.7346 | 2 | 0.00036735 |  | 96.597 | 97.4976 | 92.3051 |  | 0.929 | 0.929 | 0.929 |  | 0.0003969 | 1.7346 |  | 0 | 30 | 26 |  | 0 | 38 | 34 |  | 0 | 0 | 0 | 0 | 0 |  |  |  |  | 580.5 |  | 0
MICA-DBH H14 L100 B26 / FrmL/ FBR |  |  |  | MDCL.01410026/FBR |  |  |  |  | 1471.0156 | 126.4846 | 0.083635 |  | 26 | 78.3735 | 78.3735 | 33.6945 | 0.17717 | 0 | 0 | D06 | 580.5 | MDCL0.01410026/FBR |  | 580.5 |  | 1533.5 | 1471.0156 | 1374.7361 | H+C-3sp | 1.125 | 1.125 | 1.125 |  | 0.0003969 | 1.7346 | 2 | 0.00036735 |  | 96.597 | 97.4976 | 92.3051 |  | 0.929 | 0.929 | 0.929 |  | 0.0003969 | 1.7346 |  | 0 | 30 | 26 |  | 0 | 38 | 34 |  | 0 | 0 | 0 | 0 | 0 |  |  |  |  | 580.5 |  | 0
MICA-DBH H14 L100 B26 / FrmL/ FDB |  |  |  | MDCL.01410026/FDB |  |  |  |  | 1471.0156 | 126.4846 | 0.083635 |  | 26 | 78.3735 | 78.3735 | 33.6945 | 0.17717 | 0 | 0 | D06 | 580.5 | MDCL0.01410026/FDB |  | 580.5 |  | 1533.5 | 1471.0156 | 1374.7361 | H+C-3sp | 1.125 | 1.125 | 1.125 |  | 0.0003969 | 1.7346 | 2 | 0.00036735 |  | 96.597 | 97.4976 | 92.3051 |  | 0.929 | 0.929 | 0.929 |  | 0.0003969 | 1.7346 |  | 0 | 30 | 26 |  | 0 | 38 | 34 |  | 0 | 0 | 0 | 0 | 0 |  |  |  |  | 580.5 |  | 0
MICA-DBH H14 L100 B26 / FrmL/ FNA |  |  |  | MDCL.01410026/FNA |  |  |  |  | 1471.0156 | 126.4846 | 0.083635 |  | 26 | 78.3735 | 78.3735 | 33.6945 | 0.17717 | 0 | 0 | D06 | 580.5 | MDCL0.01410026/FNA |  | 580.5 |  | 1533.5 | 1471.0156 | 1374.7361 | H+C-3sp | 1.125 | 1.125 | 1.125 |  | 0.0003969 | 1.7346 | 2 | 0.00036735 |  | 96.597 | 97.4976 | 92.3051 |  | 0.929 | 0.929 | 0.929 |  | 0.0003969 | 1.7346 |  | 0 | 30 | 26 |  | 0 | 38 | 34 |  | 0 | 0 | 0 | 0 | 0 |  |  |  |  | 580.5 |  | 0
MICA-DBH H14 L100 B26 / FrmL/ FNC.klr |  |  |  | MDCL.01410026/FNCklr |  |  |  |  | 1471.0156 | 126.4846 | 0.083635 |  | 26 | 78.3735 | 78.3735 | 33.6945 | 0.17717 | 0 | 0 | D06 | 580.5 | MDCL0.01410026/FNC |  | 580.5 |  | 1533.5 | 1471.0156 | 1374.7361 | H+C-3sp | 1.125 | 1.125 | 1.125 |  | 0.0003969 | 1.7346 | 2 | 0.00036735 |  | 96.597 | 97.4976 | 92.3051 |  | 0.929 | 0.929 | 0.929 |  | 0.0003969 | 1.7346 |  | 0 | 30 | 26 |  | 0 | 38 | 34 |  | 0 | 0 | 0 | 0 | 0 |  |  |  |  | 580.5 |  | 0
MICA-DBH H14 L100 B34 / FrmL/ FBL |  |  |  | MDCL.01410034/FBL |  |  |  |  | 1899.3445 | 163.3142 | 0.14088 |  | 26 | 92.5179 | 92.5179 | 39.7755 | 0.11924 | 0 | 0 | D06 | 628.5 | MDCL0.01410034/FBL |  | 628.5 |  | 1945 | 1899.3445 | 1775.9973 | H+C-3sp | 1.103 | 1.103 | 1.103 |  | 0.0002083 | 1.724 | 2 | 0.00046183 |  | 113.1 | 113.3418 | 103.9215 |  | 0.8926 | 0.8926 | 0.8926 |  | 0.0002083 | 1.724 |  | 0 | 30 | 26 |  | 0 | 38 | 34 |  | 0 | 0 | 0 | 0 | 0 |  |  |  |  | 628.5 |  | 0
MICA-DBH H14 L100 B34 / FrmL/ FBR |  |  |  | MDCL.01410034/FBR |  |  |  |  | 1899.3445 | 163.3142 | 0.14088 |  | 26 | 92.5179 | 92.5179 | 39.7755 | 0.11924 | 0 | 0 | D06 | 628.5 | MDCL0.01410034/FBR |  | 628.5 |  | 1945 | 1899.3445 | 1775.9973 | H+C-3sp | 1.103 | 1.103 | 1.103 |  | 0.0002083 | 1.724 | 2 | 0.00046183 |  | 113.1 | 113.3418 | 103.9215 |  | 0.8926 | 0.8926 | 0.8926 |  | 0.0002083 | 1.724 |  | 0 | 30 | 26 |  | 0 | 38 | 34 |  | 0 | 0 | 0 | 0 | 0 |  |  |  |  | 628.5 |  | 0
MICA-DBH H14 L100 B34 / FrmL/ FDB |  |  |  | MDCL.01410034/FDB |  |  |  |  | 1899.3445 | 163.3142 | 0.14088 |  | 26 | 92.5179 | 92.5179 | 39.7755 | 0.11924 | 0 | 0 | D06 | 628.5 | MDCL0.01410034/FDB |  | 628.5 |  | 1945 | 1899.3445 | 1775.9973 | H+C-3sp | 1.103 | 1.103 | 1.103 |  | 0.0002083 | 1.724 | 2 | 0.00046183 |  | 113.1 | 113.3418 | 103.9215 |  | 0.8926 | 0.8926 | 0.8926 |  | 0.0002083 | 1.724 |  | 0 | 30 | 26 |  | 0 | 38 | 34 |  | 0 | 0 | 0 | 0 | 0 |  |  |  |  | 628.5 |  | 0
MICA-DBH H14 L100 B34 / FrmL/ FNA |  |  |  | MDCL.01410034/FNA |  |  |  |  | 1899.3445 | 163.3142 | 0.14088 |  | 26 | 92.5179 | 92.5179 | 39.7755 | 0.11924 | 0 | 0 | D06 | 628.5 | MDCL0.01410034/FNA |  | 628.5 |  | 1945 | 1899.3445 | 1775.9973 | H+C-3sp | 1.103 | 1.103 | 1.103 |  | 0.0002083 | 1.724 | 2 | 0.00046183 |  | 113.1 | 113.3418 | 103.9215 |  | 0.8926 | 0.8926 | 0.8926 |  | 0.0002083 | 1.724 |  | 0 | 30 | 26 |  | 0 | 38 | 34 |  | 0 | 0 | 0 | 0 | 0 |  |  |  |  | 628.5 |  | 0
MICA-DBH H14 L100 B34 / FrmL/ FNC.klr |  |  |  | MDCL.01410034/FNCklr |  |  |  |  | 1899.3445 | 163.3142 | 0.14088 |  | 26 | 92.5179 | 92.5179 | 39.7755 | 0.11924 | 0 | 0 | D06 | 628.5 | MDCL0.01410034/FNC |  | 628.5 |  | 1945 | 1899.3445 | 1775.9973 | H+C-3sp | 1.103 | 1.103 | 1.103 |  | 0.0002083 | 1.724 | 2 | 0.00046183 |  | 113.1 | 113.3418 | 103.9215 |  | 0.8926 | 0.8926 | 0.8926 |  | 0.0002083 | 1.724 |  | 0 | 30 | 26 |  | 0 | 38 | 34 |  | 0 | 0 | 0 | 0 | 0 |  |  |  |  | 628.5 |  | 0
MICA-DBH H14 L100 B42 / FrmL/ FBL |  |  |  | MDCL.01410042/FBL |  |  |  |  | 2223.544 | 191.1904 | 0.15095 |  | 26 | 83.7502 | 83.7502 | 36.0061 | 0.061063 | 0 | 0 | D06 | 668 | MDCL0.01410042/FBL |  | 668 |  | 2275.9 | 2223.544 | 2085.7775 | H+C-3sp | 1.1 | 1.1 | 1.1 |  | 0.0001276 | 1.7219 | 2 | 0.00037661 |  | 96.16 | 96.2383 | 89.2803 |  | 0.614 | 0.614 | 0.614 |  | 0.0001276 | 1.7219 |  | 0 | 30 | 26 |  | 0 | 38 | 34 |  | 0 | 0 | 0 | 0 | 0 |  |  |  |  | 668 |  | 0
MICA-DBH H14 L100 B42 / FrmL/ FBR |  |  |  | MDCL.01410042/FBR |  |  |  |  | 2223.544 | 191.1904 | 0.15095 |  | 26 | 83.7502 | 83.7502 | 36.0061 | 0.061063 | 0 | 0 | D06 | 668 | MDCL0.01410042/FBR |  | 668 |  | 2275.9 | 2223.544 | 2085.7775 | H+C-3sp | 1.1 | 1.1 | 1.1 |  | 0.0001276 | 1.7219 | 2 | 0.00037661 |  | 96.16 | 96.2383 | 89.2803 |  | 0.614 | 0.614 | 0.614 |  | 0.0001276 | 1.7219 |  | 0 | 30 | 26 |  | 0 | 38 | 34 |  | 0 | 0 | 0 | 0 | 0 |  |  |  |  | 668 |  | 0
MICA-DBH H14 L100 B42 / FrmL/ FDB |  |  |  | MDCL.01410042/FDB |  |  |  |  | 2223.544 | 191.1904 | 0.15095 |  | 26 | 83.7502 | 83.7502 | 36.0061 | 0.061063 | 0 | 0 | D06 | 668 | MDCL0.01410042/FDB |  | 668 |  | 2275.9 | 2223.544 | 2085.7775 | H+C-3sp | 1.1 | 1.1 | 1.1 |  | 0.0001276 | 1.7219 | 2 | 0.00037661 |  | 96.16 | 96.2383 | 89.2803 |  | 0.614 | 0.614 | 0.614 |  | 0.0001276 | 1.7219 |  | 0 | 30 | 26 |  | 0 | 38 | 34 |  | 0 | 0 | 0 | 0 | 0 |  |  |  |  | 668 |  | 0
MICA-DBH H14 L100 B42 / FrmL/ FNA |  |  |  | MDCL.01410042/FNA |  |  |  |  | 2223.544 | 191.1904 | 0.15095 |  | 26 | 83.7502 | 83.7502 | 36.0061 | 0.061063 | 0 | 0 | D06 | 668 | MDCL0.01410042/FNA |  | 668 |  | 2275.9 | 2223.544 | 2085.7775 | H+C-3sp | 1.1 | 1.1 | 1.1 |  | 0.0001276 | 1.7219 | 2 | 0.00037661 |  | 96.16 | 96.2383 | 89.2803 |  | 0.614 | 0.614 | 0.614 |  | 0.0001276 | 1.7219 |  | 0 | 30 | 26 |  | 0 | 38 | 34 |  | 0 | 0 | 0 | 0 | 0 |  |  |  |  | 668 |  | 0
MICA-DBH H14 L100 B42 / FrmL/ FNC.klr |  |  |  | MDCL.01410042/FNCklr |  |  |  |  | 2223.544 | 191.1904 | 0.15095 |  | 26 | 83.7502 | 83.7502 | 36.0061 | 0.061063 | 0 | 0 | D06 | 668 | MDCL0.01410042/FNC |  | 668 |  | 2275.9 | 2223.544 | 2085.7775 | H+C-3sp | 1.1 | 1.1 | 1.1 |  | 0.0001276 | 1.7219 | 2 | 0.00037661 |  | 96.16 | 96.2383 | 89.2803 |  | 0.614 | 0.614 | 0.614 |  | 0.0001276 | 1.7219 |  | 0 | 30 | 26 |  | 0 | 38 | 34 |  | 0 | 0 | 0 | 0 | 0 |  |  |  |  | 668 |  | 0
MICA-DBH H14 L110 B26 / FrmL/ FBL |  |  |  | MDCL.01411026/FBL |  |  |  |  | 1505.0756 | 129.4132 | 0.090972 |  | 26 | 78.3735 | 78.3735 | 33.6945 | 0.17717 | 230 | 35.7 | D06 | 602.4 | MDCL0.01411026/FBL |  | 602.4 |  | 1567.56 | 1505.0756 | 1408.7961 | H+C-3sp | 1.125 | 1.125 | 1.125 |  | 0.0003969 | 1.7346 | 2 | 0.00036735 |  | 96.597 | 97.4976 | 92.3051 |  | 0.929 | 0.929 | 0.929 |  | 0.0003969 | 1.7346 |  | 35.7 | 30 | 26 |  | 43.7 | 38 | 34 |  | 230 | 0 | 190 | 0 | 166 |  |  |  |  | 602.4 |  | 0
MICA-DBH H14 L110 B26 / FrmL/ FBR |  |  |  | MDCL.01411026/FBR |  |  |  |  | 1505.0756 | 129.4132 | 0.090972 |  | 26 | 78.3735 | 78.3735 | 33.6945 | 0.17717 | 230 | 35.7 | D06 | 602.4 | MDCL0.01411026/FBR |  | 602.4 |  | 1567.56 | 1505.0756 | 1408.7961 | H+C-3sp | 1.125 | 1.125 | 1.125 |  | 0.0003969 | 1.7346 | 2 | 0.00036735 |  | 96.597 | 97.4976 | 92.3051 |  | 0.929 | 0.929 | 0.929 |  | 0.0003969 | 1.7346 |  | 35.7 | 30 | 26 |  | 43.7 | 38 | 34 |  | 230 | 0 | 190 | 0 | 166 |  |  |  |  | 602.4 |  | 0
MICA-DBH H14 L110 B26 / FrmL/ FDB |  |  |  | MDCL.01411026/FDB |  |  |  |  | 1505.0756 | 129.4132 | 0.090972 |  | 26 | 78.3735 | 78.3735 | 33.6945 | 0.17717 | 230 | 35.7 | D06 | 602.4 | MDCL0.01411026/FDB |  | 602.4 |  | 1567.56 | 1505.0756 | 1408.7961 | H+C-3sp | 1.125 | 1.125 | 1.125 |  | 0.0003969 | 1.7346 | 2 | 0.00036735 |  | 96.597 | 97.4976 | 92.3051 |  | 0.929 | 0.929 | 0.929 |  | 0.0003969 | 1.7346 |  | 35.7 | 30 | 26 |  | 43.7 | 38 | 34 |  | 230 | 0 | 190 | 0 | 166 |  |  |  |  | 602.4 |  | 0
MICA-DBH H14 L110 B26 / FrmL/ FNA |  |  |  | MDCL.01411026/FNA |  |  |  |  | 1505.0756 | 129.4132 | 0.090972 |  | 26 | 78.3735 | 78.3735 | 33.6945 | 0.17717 | 230 | 35.7 | D06 | 602.4 | MDCL0.01411026/FNA |  | 602.4 |  | 1567.56 | 1505.0756 | 1408.7961 | H+C-3sp | 1.125 | 1.125 | 1.125 |  | 0.0003969 | 1.7346 | 2 | 0.00036735 |  | 96.597 | 97.4976 | 92.3051 |  | 0.929 | 0.929 | 0.929 |  | 0.0003969 | 1.7346 |  | 35.7 | 30 | 26 |  | 43.7 | 38 | 34 |  | 230 | 0 | 190 | 0 | 166 |  |  |  |  | 602.4 |  | 0
MICA-DBH H14 L110 B26 / FrmL/ FNC.klr |  |  |  | MDCL.01411026/FNCklr |  |  |  |  | 1505.0756 | 129.4132 | 0.090972 |  | 26 | 78.3735 | 78.3735 | 33.6945 | 0.17717 | 230 | 35.7 | D06 | 602.4 | MDCL0.01411026/FNC |  | 602.4 |  | 1567.56 | 1505.0756 | 1408.7961 | H+C-3sp | 1.125 | 1.125 | 1.125 |  | 0.0003969 | 1.7346 | 2 | 0.00036735 |  | 96.597 | 97.4976 | 92.3051 |  | 0.929 | 0.929 | 0.929 |  | 0.0003969 | 1.7346 |  | 35.7 | 30 | 26 |  | 43.7 | 38 | 34 |  | 230 | 0 | 190 | 0 | 166 |  |  |  |  | 602.4 |  | 0
MICA-DBH H14 L110 B34 / FrmL/ FBL |  |  |  | MDCL.01411034/FBL |  |  |  |  | 1944.2445 | 167.1749 | 0.15027 |  | 26 | 92.5179 | 92.5179 | 39.7755 | 0.11924 | 230 | 35.7 | D06 | 656.7 | MDCL0.01411034/FBL |  | 656.7 |  | 1989.9 | 1944.2445 | 1820.8973 | H+C-3sp | 1.103 | 1.103 | 1.103 |  | 0.0002083 | 1.724 | 2 | 0.00046183 |  | 113.1 | 113.3418 | 103.9215 |  | 0.8926 | 0.8926 | 0.8926 |  | 0.0002083 | 1.724 |  | 35.7 | 30 | 26 |  | 43.7 | 38 | 34 |  | 230 | 0 | 190 | 0 | 166 |  |  |  |  | 656.7 |  | 0
MICA-DBH H14 L110 B34 / FrmL/ FBR |  |  |  | MDCL.01411034/FBR |  |  |  |  | 1944.2445 | 167.1749 | 0.15027 |  | 26 | 92.5179 | 92.5179 | 39.7755 | 0.11924 | 230 | 35.7 | D06 | 656.7 | MDCL0.01411034/FBR |  | 656.7 |  | 1989.9 | 1944.2445 | 1820.8973 | H+C-3sp | 1.103 | 1.103 | 1.103 |  | 0.0002083 | 1.724 | 2 | 0.00046183 |  | 113.1 | 113.3418 | 103.9215 |  | 0.8926 | 0.8926 | 0.8926 |  | 0.0002083 | 1.724 |  | 35.7 | 30 | 26 |  | 43.7 | 38 | 34 |  | 230 | 0 | 190 | 0 | 166 |  |  |  |  | 656.7 |  | 0
MICA-DBH H14 L110 B34 / FrmL/ FDB |  |  |  | MDCL.01411034/FDB |  |  |  |  | 1944.2445 | 167.1749 | 0.15027 |  | 26 | 92.5179 | 92.5179 | 39.7755 | 0.11924 | 230 | 35.7 | D06 | 656.7 | MDCL0.01411034/FDB |  | 656.7 |  | 1989.9 | 1944.2445 | 1820.8973 | H+C-3sp | 1.103 | 1.103 | 1.103 |  | 0.0002083 | 1.724 | 2 | 0.00046183 |  | 113.1 | 113.3418 | 103.9215 |  | 0.8926 | 0.8926 | 0.8926 |  | 0.0002083 | 1.724 |  | 35.7 | 30 | 26 |  | 43.7 | 38 | 34 |  | 230 | 0 | 190 | 0 | 166 |  |  |  |  | 656.7 |  | 0
MICA-DBH H14 L110 B34 / FrmL/ FNA |  |  |  | MDCL.01411034/FNA |  |  |  |  | 1944.2445 | 167.1749 | 0.15027 |  | 26 | 92.5179 | 92.5179 | 39.7755 | 0.11924 | 230 | 35.7 | D06 | 656.7 | MDCL0.01411034/FNA |  | 656.7 |  | 1989.9 | 1944.2445 | 1820.8973 | H+C-3sp | 1.103 | 1.103 | 1.103 |  | 0.0002083 | 1.724 | 2 | 0.00046183 |  | 113.1 | 113.3418 | 103.9215 |  | 0.8926 | 0.8926 | 0.8926 |  | 0.0002083 | 1.724 |  | 35.7 | 30 | 26 |  | 43.7 | 38 | 34 |  | 230 | 0 | 190 | 0 | 166 |  |  |  |  | 656.7 |  | 0
MICA-DBH H14 L110 B34 / FrmL/ FNC.klr |  |  |  | MDCL.01411034/FNCklr |  |  |  |  | 1944.2445 | 167.1749 | 0.15027 |  | 26 | 92.5179 | 92.5179 | 39.7755 | 0.11924 | 230 | 35.7 | D06 | 656.7 | MDCL0.01411034/FNC |  | 656.7 |  | 1989.9 | 1944.2445 | 1820.8973 | H+C-3sp | 1.103 | 1.103 | 1.103 |  | 0.0002083 | 1.724 | 2 | 0.00046183 |  | 113.1 | 113.3418 | 103.9215 |  | 0.8926 | 0.8926 | 0.8926 |  | 0.0002083 | 1.724 |  | 35.7 | 30 | 26 |  | 43.7 | 38 | 34 |  | 230 | 0 | 190 | 0 | 166 |  |  |  |  | 656.7 |  | 0
MICA-DBH H14 L110 B42 / FrmL/ FBL |  |  |  | MDCL.01411042/FBL |  |  |  |  | 2279.144 | 195.9711 | 0.16069 |  | 26 | 83.7502 | 83.7502 | 36.0061 | 0.061063 | 230 | 35.7 | D06 | 701.5 | MDCL0.01411042/FBL |  | 701.5 |  | 2331.5 | 2279.144 | 2141.3775 | H+C-3sp | 1.1 | 1.1 | 1.1 |  | 0.0001276 | 1.7219 | 2 | 0.00037661 |  | 96.16 | 96.2383 | 89.2803 |  | 0.614 | 0.614 | 0.614 |  | 0.0001276 | 1.7219 |  | 35.7 | 30 | 26 |  | 43.7 | 38 | 34 |  | 230 | 0 | 190 | 0 | 166 |  |  |  |  | 701.5 |  | 0
MICA-DBH H14 L110 B42 / FrmL/ FBR |  |  |  | MDCL.01411042/FBR |  |  |  |  | 2279.144 | 195.9711 | 0.16069 |  | 26 | 83.7502 | 83.7502 | 36.0061 | 0.061063 | 230 | 35.7 | D06 | 701.5 | MDCL0.01411042/FBR |  | 701.5 |  | 2331.5 | 2279.144 | 2141.3775 | H+C-3sp | 1.1 | 1.1 | 1.1 |  | 0.0001276 | 1.7219 | 2 | 0.00037661 |  | 96.16 | 96.2383 | 89.2803 |  | 0.614 | 0.614 | 0.614 |  | 0.0001276 | 1.7219 |  | 35.7 | 30 | 26 |  | 43.7 | 38 | 34 |  | 230 | 0 | 190 | 0 | 166 |  |  |  |  | 701.5 |  | 0
MICA-DBH H14 L110 B42 / FrmL/ FDB |  |  |  | MDCL.01411042/FDB |  |  |  |  | 2279.144 | 195.9711 | 0.16069 |  | 26 | 83.7502 | 83.7502 | 36.0061 | 0.061063 | 230 | 35.7 | D06 | 701.5 | MDCL0.01411042/FDB |  | 701.5 |  | 2331.5 | 2279.144 | 2141.3775 | H+C-3sp | 1.1 | 1.1 | 1.1 |  | 0.0001276 | 1.7219 | 2 | 0.00037661 |  | 96.16 | 96.2383 | 89.2803 |  | 0.614 | 0.614 | 0.614 |  | 0.0001276 | 1.7219 |  | 35.7 | 30 | 26 |  | 43.7 | 38 | 34 |  | 230 | 0 | 190 | 0 | 166 |  |  |  |  | 701.5 |  | 0
MICA-DBH H14 L110 B42 / FrmL/ FNA |  |  |  | MDCL.01411042/FNA |  |  |  |  | 2279.144 | 195.9711 | 0.16069 |  | 26 | 83.7502 | 83.7502 | 36.0061 | 0.061063 | 230 | 35.7 | D06 | 701.5 | MDCL0.01411042/FNA |  | 701.5 |  | 2331.5 | 2279.144 | 2141.3775 | H+C-3sp | 1.1 | 1.1 | 1.1 |  | 0.0001276 | 1.7219 | 2 | 0.00037661 |  | 96.16 | 96.2383 | 89.2803 |  | 0.614 | 0.614 | 0.614 |  | 0.0001276 | 1.7219 |  | 35.7 | 30 | 26 |  | 43.7 | 38 | 34 |  | 230 | 0 | 190 | 0 | 166 |  |  |  |  | 701.5 |  | 0
MICA-DBH H14 L110 B42 / FrmL/ FNC.klr |  |  |  | MDCL.01411042/FNCklr |  |  |  |  | 2279.144 | 195.9711 | 0.16069 |  | 26 | 83.7502 | 83.7502 | 36.0061 | 0.061063 | 230 | 35.7 | D06 | 701.5 | MDCL0.01411042/FNC |  | 701.5 |  | 2331.5 | 2279.144 | 2141.3775 | H+C-3sp | 1.1 | 1.1 | 1.1 |  | 0.0001276 | 1.7219 | 2 | 0.00037661 |  | 96.16 | 96.2383 | 89.2803 |  | 0.614 | 0.614 | 0.614 |  | 0.0001276 | 1.7219 |  | 35.7 | 30 | 26 |  | 43.7 | 38 | 34 |  | 230 | 0 | 190 | 0 | 166 |  |  |  |  | 701.5 |  | 0
MICA-DBH H14 L120 B26 / FrmL/ FBL |  |  |  | MDCL.01412026/FBL |  |  |  |  | 1925.2919 | 165.5453 | 0.15118 |  | 26 | 104.5118 | 104.5118 | 44.932 | 0.29188 | 0 | 0 | D06 | 617.6 | MDCL0.01412026/FBL |  | 617.6 |  | 2044.7 | 1925.2919 | 1786.7963 | H+C-3sp | 1.125 | 1.125 | 1.125 |  | 0.0003969 | 1.7346 | 2 | 0.00036735 |  | 128.813 | 128.3412 | 120.1452 |  | 0.929 | 0.929 | 0.929 |  | 0.0003969 | 1.7346 |  | 0 | 30 | 26 |  | 0 | 38 | 34 |  | 0 | 0 | 0 | 0 | 0 |  |  |  |  | 617.6 |  | 0
MICA-DBH H14 L120 B26 / FrmL/ FBR |  |  |  | MDCL.01412026/FBR |  |  |  |  | 1925.2919 | 165.5453 | 0.15118 |  | 26 | 104.5118 | 104.5118 | 44.932 | 0.29188 | 0 | 0 | D06 | 617.6 | MDCL0.01412026/FBR |  | 617.6 |  | 2044.7 | 1925.2919 | 1786.7963 | H+C-3sp | 1.125 | 1.125 | 1.125 |  | 0.0003969 | 1.7346 | 2 | 0.00036735 |  | 128.813 | 128.3412 | 120.1452 |  | 0.929 | 0.929 | 0.929 |  | 0.0003969 | 1.7346 |  | 0 | 30 | 26 |  | 0 | 38 | 34 |  | 0 | 0 | 0 | 0 | 0 |  |  |  |  | 617.6 |  | 0
MICA-DBH H14 L120 B26 / FrmL/ FDB |  |  |  | MDCL.01412026/FDB |  |  |  |  | 1925.2919 | 165.5453 | 0.15118 |  | 26 | 104.5118 | 104.5118 | 44.932 | 0.29188 | 0 | 0 | D06 | 617.6 | MDCL0.01412026/FDB |  | 617.6 |  | 2044.7 | 1925.2919 | 1786.7963 | H+C-3sp | 1.125 | 1.125 | 1.125 |  | 0.0003969 | 1.7346 | 2 | 0.00036735 |  | 128.813 | 128.3412 | 120.1452 |  | 0.929 | 0.929 | 0.929 |  | 0.0003969 | 1.7346 |  | 0 | 30 | 26 |  | 0 | 38 | 34 |  | 0 | 0 | 0 | 0 | 0 |  |  |  |  | 617.6 |  | 0
MICA-DBH H14 L120 B26 / FrmL/ FNA |  |  |  | MDCL.01412026/FNA |  |  |  |  | 1925.2919 | 165.5453 | 0.15118 |  | 26 | 104.5118 | 104.5118 | 44.932 | 0.29188 | 0 | 0 | D06 | 617.6 | MDCL0.01412026/FNA |  | 617.6 |  | 2044.7 | 1925.2919 | 1786.7963 | H+C-3sp | 1.125 | 1.125 | 1.125 |  | 0.0003969 | 1.7346 | 2 | 0.00036735 |  | 128.813 | 128.3412 | 120.1452 |  | 0.929 | 0.929 | 0.929 |  | 0.0003969 | 1.7346 |  | 0 | 30 | 26 |  | 0 | 38 | 34 |  | 0 | 0 | 0 | 0 | 0 |  |  |  |  | 617.6 |  | 0
MICA-DBH H14 L120 B26 / FrmL/ FNC.klr |  |  |  | MDCL.01412026/FNCklr |  |  |  |  | 1925.2919 | 165.5453 | 0.15118 |  | 26 | 104.5118 | 104.5118 | 44.932 | 0.29188 | 0 | 0 | D06 | 617.6 | MDCL0.01412026/FNC |  | 617.6 |  | 2044.7 | 1925.2919 | 1786.7963 | H+C-3sp | 1.125 | 1.125 | 1.125 |  | 0.0003969 | 1.7346 | 2 | 0.00036735 |  | 128.813 | 128.3412 | 120.1452 |  | 0.929 | 0.929 | 0.929 |  | 0.0003969 | 1.7346 |  | 0 | 30 | 26 |  | 0 | 38 | 34 |  | 0 | 0 | 0 | 0 | 0 |  |  |  |  | 617.6 |  | 0
MICA-DBH H14 L120 B34 / FrmL/ FBL |  |  |  | MDCL.01412034/FBL |  |  |  |  | 2488.4467 | 213.9679 | 0.24784 |  | 26 | 123.3654 | 123.3654 | 53.0376 | 0.19583 | 0 | 0 | D06 | 676.7 | MDCL0.01412034/FBL |  | 676.7 |  | 2593.3 | 2488.4467 | 2305.1859 | H+C-3sp | 1.103 | 1.103 | 1.103 |  | 0.0002083 | 1.724 | 2 | 0.00046183 |  | 150.81 | 148.013 | 133.3825 |  | 0.8926 | 0.8926 | 0.8926 |  | 0.0002083 | 1.724 |  | 0 | 30 | 26 |  | 0 | 38 | 34 |  | 0 | 0 | 0 | 0 | 0 |  |  |  |  | 676.7 |  | 0
MICA-DBH H14 L120 B34 / FrmL/ FBR |  |  |  | MDCL.01412034/FBR |  |  |  |  | 2488.4467 | 213.9679 | 0.24784 |  | 26 | 123.3654 | 123.3654 | 53.0376 | 0.19583 | 0 | 0 | D06 | 676.7 | MDCL0.01412034/FBR |  | 676.7 |  | 2593.3 | 2488.4467 | 2305.1859 | H+C-3sp | 1.103 | 1.103 | 1.103 |  | 0.0002083 | 1.724 | 2 | 0.00046183 |  | 150.81 | 148.013 | 133.3825 |  | 0.8926 | 0.8926 | 0.8926 |  | 0.0002083 | 1.724 |  | 0 | 30 | 26 |  | 0 | 38 | 34 |  | 0 | 0 | 0 | 0 | 0 |  |  |  |  | 676.7 |  | 0
MICA-DBH H14 L120 B34 / FrmL/ FDB |  |  |  | MDCL.01412034/FDB |  |  |  |  | 2488.4467 | 213.9679 | 0.24784 |  | 26 | 123.3654 | 123.3654 | 53.0376 | 0.19583 | 0 | 0 | D06 | 676.7 | MDCL0.01412034/FDB |  | 676.7 |  | 2593.3 | 2488.4467 | 2305.1859 | H+C-3sp | 1.103 | 1.103 | 1.103 |  | 0.0002083 | 1.724 | 2 | 0.00046183 |  | 150.81 | 148.013 | 133.3825 |  | 0.8926 | 0.8926 | 0.8926 |  | 0.0002083 | 1.724 |  | 0 | 30 | 26 |  | 0 | 38 | 34 |  | 0 | 0 | 0 | 0 | 0 |  |  |  |  | 676.7 |  | 0
MICA-DBH H14 L120 B34 / FrmL/ FNA |  |  |  | MDCL.01412034/FNA |  |  |  |  | 2488.4467 | 213.9679 | 0.24784 |  | 26 | 123.3654 | 123.3654 | 53.0376 | 0.19583 | 0 | 0 | D06 | 676.7 | MDCL0.01412034/FNA |  | 676.7 |  | 2593.3 | 2488.4467 | 2305.1859 | H+C-3sp | 1.103 | 1.103 | 1.103 |  | 0.0002083 | 1.724 | 2 | 0.00046183 |  | 150.81 | 148.013 | 133.3825 |  | 0.8926 | 0.8926 | 0.8926 |  | 0.0002083 | 1.724 |  | 0 | 30 | 26 |  | 0 | 38 | 34 |  | 0 | 0 | 0 | 0 | 0 |  |  |  |  | 676.7 |  | 0
MICA-DBH H14 L120 B34 / FrmL/ FNC.klr |  |  |  | MDCL.01412034/FNCklr |  |  |  |  | 2488.4467 | 213.9679 | 0.24784 |  | 26 | 123.3654 | 123.3654 | 53.0376 | 0.19583 | 0 | 0 | D06 | 676.7 | MDCL0.01412034/FNC |  | 676.7 |  | 2593.3 | 2488.4467 | 2305.1859 | H+C-3sp | 1.103 | 1.103 | 1.103 |  | 0.0002083 | 1.724 | 2 | 0.00046183 |  | 150.81 | 148.013 | 133.3825 |  | 0.8926 | 0.8926 | 0.8926 |  | 0.0002083 | 1.724 |  | 0 | 30 | 26 |  | 0 | 38 | 34 |  | 0 | 0 | 0 | 0 | 0 |  |  |  |  | 676.7 |  | 0
MICA-DBH H14 L120 B42 / FrmL/ FBL |  |  |  | MDCL.01412042/FBL |  |  |  |  | 2915.3757 | 250.6772 | 0.26426 |  | 26 | 111.6728 | 111.6728 | 48.0107 | 0.10022 | 0 | 0 | D06 | 726.4 | MDCL0.01412042/FBL |  | 726.4 |  | 3034.4 | 2915.3757 | 2710.9207 | H+C-3sp | 1.1 | 1.1 | 1.1 |  | 0.0001276 | 1.7219 | 2 | 0.00037661 |  | 128.22 | 126.0139 | 115.2247 |  | 0.614 | 0.614 | 0.614 |  | 0.0001276 | 1.7219 |  | 0 | 30 | 26 |  | 0 | 38 | 34 |  | 0 | 0 | 0 | 0 | 0 |  |  |  |  | 726.4 |  | 0
MICA-DBH H14 L120 B42 / FrmL/ FBR |  |  |  | MDCL.01412042/FBR |  |  |  |  | 2915.3757 | 250.6772 | 0.26426 |  | 26 | 111.6728 | 111.6728 | 48.0107 | 0.10022 | 0 | 0 | D06 | 726.4 | MDCL0.01412042/FBR |  | 726.4 |  | 3034.4 | 2915.3757 | 2710.9207 | H+C-3sp | 1.1 | 1.1 | 1.1 |  | 0.0001276 | 1.7219 | 2 | 0.00037661 |  | 128.22 | 126.0139 | 115.2247 |  | 0.614 | 0.614 | 0.614 |  | 0.0001276 | 1.7219 |  | 0 | 30 | 26 |  | 0 | 38 | 34 |  | 0 | 0 | 0 | 0 | 0 |  |  |  |  | 726.4 |  | 0
MICA-DBH H14 L120 B42 / FrmL/ FDB |  |  |  | MDCL.01412042/FDB |  |  |  |  | 2915.3757 | 250.6772 | 0.26426 |  | 26 | 111.6728 | 111.6728 | 48.0107 | 0.10022 | 0 | 0 | D06 | 726.4 | MDCL0.01412042/FDB |  | 726.4 |  | 3034.4 | 2915.3757 | 2710.9207 | H+C-3sp | 1.1 | 1.1 | 1.1 |  | 0.0001276 | 1.7219 | 2 | 0.00037661 |  | 128.22 | 126.0139 | 115.2247 |  | 0.614 | 0.614 | 0.614 |  | 0.0001276 | 1.7219 |  | 0 | 30 | 26 |  | 0 | 38 | 34 |  | 0 | 0 | 0 | 0 | 0 |  |  |  |  | 726.4 |  | 0
MICA-DBH H14 L120 B42 / FrmL/ FNA |  |  |  | MDCL.01412042/FNA |  |  |  |  | 2915.3757 | 250.6772 | 0.26426 |  | 26 | 111.6728 | 111.6728 | 48.0107 | 0.10022 | 0 | 0 | D06 | 726.4 | MDCL0.01412042/FNA |  | 726.4 |  | 3034.4 | 2915.3757 | 2710.9207 | H+C-3sp | 1.1 | 1.1 | 1.1 |  | 0.0001276 | 1.7219 | 2 | 0.00037661 |  | 128.22 | 126.0139 | 115.2247 |  | 0.614 | 0.614 | 0.614 |  | 0.0001276 | 1.7219 |  | 0 | 30 | 26 |  | 0 | 38 | 34 |  | 0 | 0 | 0 | 0 | 0 |  |  |  |  | 726.4 |  | 0
MICA-DBH H14 L120 B42 / FrmL/ FNC.klr |  |  |  | MDCL.01412042/FNCklr |  |  |  |  | 2915.3757 | 250.6772 | 0.26426 |  | 26 | 111.6728 | 111.6728 | 48.0107 | 0.10022 | 0 | 0 | D06 | 726.4 | MDCL0.01412042/FNC |  | 726.4 |  | 3034.4 | 2915.3757 | 2710.9207 | H+C-3sp | 1.1 | 1.1 | 1.1 |  | 0.0001276 | 1.7219 | 2 | 0.00037661 |  | 128.22 | 126.0139 | 115.2247 |  | 0.614 | 0.614 | 0.614 |  | 0.0001276 | 1.7219 |  | 0 | 30 | 26 |  | 0 | 38 | 34 |  | 0 | 0 | 0 | 0 | 0 |  |  |  |  | 726.4 |  | 0
MICA-DBH H14 L130 B26 / FrmL/ FBL |  |  |  | MDCL.01413026/FBL |  |  |  |  | 1948.5919 | 167.5487 | 0.1603 |  | 26 | 104.5118 | 104.5118 | 44.932 | 0.29188 | 306 | 37 | D06 | 645.4 | MDCL0.01413026/FBL |  | 645.4 |  | 2068 | 1948.5919 | 1810.0963 | H+C-3sp | 1.125 | 1.125 | 1.125 |  | 0.0003969 | 1.7346 | 2 | 0.00036735 |  | 128.813 | 128.3412 | 120.1452 |  | 0.929 | 0.929 | 0.929 |  | 0.0003969 | 1.7346 |  | 37 | 30 | 26 |  | 45 | 38 | 34 |  | 306 | 0 | 242 | 0 | 212 |  |  |  |  | 645.4 |  | 0
MICA-DBH H14 L130 B26 / FrmL/ FBR |  |  |  | MDCL.01413026/FBR |  |  |  |  | 1948.5919 | 167.5487 | 0.1603 |  | 26 | 104.5118 | 104.5118 | 44.932 | 0.29188 | 306 | 37 | D06 | 645.4 | MDCL0.01413026/FBR |  | 645.4 |  | 2068 | 1948.5919 | 1810.0963 | H+C-3sp | 1.125 | 1.125 | 1.125 |  | 0.0003969 | 1.7346 | 2 | 0.00036735 |  | 128.813 | 128.3412 | 120.1452 |  | 0.929 | 0.929 | 0.929 |  | 0.0003969 | 1.7346 |  | 37 | 30 | 26 |  | 45 | 38 | 34 |  | 306 | 0 | 242 | 0 | 212 |  |  |  |  | 645.4 |  | 0
MICA-DBH H14 L130 B26 / FrmL/ FDB |  |  |  | MDCL.01413026/FDB |  |  |  |  | 1948.5919 | 167.5487 | 0.1603 |  | 26 | 104.5118 | 104.5118 | 44.932 | 0.29188 | 306 | 37 | D06 | 645.4 | MDCL0.01413026/FDB |  | 645.4 |  | 2068 | 1948.5919 | 1810.0963 | H+C-3sp | 1.125 | 1.125 | 1.125 |  | 0.0003969 | 1.7346 | 2 | 0.00036735 |  | 128.813 | 128.3412 | 120.1452 |  | 0.929 | 0.929 | 0.929 |  | 0.0003969 | 1.7346 |  | 37 | 30 | 26 |  | 45 | 38 | 34 |  | 306 | 0 | 242 | 0 | 212 |  |  |  |  | 645.4 |  | 0
MICA-DBH H14 L130 B26 / FrmL/ FNA |  |  |  | MDCL.01413026/FNA |  |  |  |  | 1948.5919 | 167.5487 | 0.1603 |  | 26 | 104.5118 | 104.5118 | 44.932 | 0.29188 | 306 | 37 | D06 | 645.4 | MDCL0.01413026/FNA |  | 645.4 |  | 2068 | 1948.5919 | 1810.0963 | H+C-3sp | 1.125 | 1.125 | 1.125 |  | 0.0003969 | 1.7346 | 2 | 0.00036735 |  | 128.813 | 128.3412 | 120.1452 |  | 0.929 | 0.929 | 0.929 |  | 0.0003969 | 1.7346 |  | 37 | 30 | 26 |  | 45 | 38 | 34 |  | 306 | 0 | 242 | 0 | 212 |  |  |  |  | 645.4 |  | 0
MICA-DBH H14 L130 B26 / FrmL/ FNC.klr |  |  |  | MDCL.01413026/FNCklr |  |  |  |  | 1948.5919 | 167.5487 | 0.1603 |  | 26 | 104.5118 | 104.5118 | 44.932 | 0.29188 | 306 | 37 | D06 | 645.4 | MDCL0.01413026/FNC |  | 645.4 |  | 2068 | 1948.5919 | 1810.0963 | H+C-3sp | 1.125 | 1.125 | 1.125 |  | 0.0003969 | 1.7346 | 2 | 0.00036735 |  | 128.813 | 128.3412 | 120.1452 |  | 0.929 | 0.929 | 0.929 |  | 0.0003969 | 1.7346 |  | 37 | 30 | 26 |  | 45 | 38 | 34 |  | 306 | 0 | 242 | 0 | 212 |  |  |  |  | 645.4 |  | 0
MICA-DBH H14 L130 B34 / FrmL/ FBL |  |  |  | MDCL.01413034/FBL |  |  |  |  | 2519.1467 | 216.6076 | 0.2582 |  | 26 | 123.3654 | 123.3654 | 53.0376 | 0.19583 | 306 | 37 | D06 | 709.8 | MDCL0.01413034/FBL |  | 709.8 |  | 2624 | 2519.1467 | 2335.8859 | H+C-3sp | 1.103 | 1.103 | 1.103 |  | 0.0002083 | 1.724 | 2 | 0.00046183 |  | 150.81 | 148.013 | 133.3825 |  | 0.8926 | 0.8926 | 0.8926 |  | 0.0002083 | 1.724 |  | 37 | 30 | 26 |  | 45 | 38 | 34 |  | 306 | 0 | 242 | 0 | 212 |  |  |  |  | 709.8 |  | 0
MICA-DBH H14 L130 B34 / FrmL/ FBR |  |  |  | MDCL.01413034/FBR |  |  |  |  | 2519.1467 | 216.6076 | 0.2582 |  | 26 | 123.3654 | 123.3654 | 53.0376 | 0.19583 | 306 | 37 | D06 | 709.8 | MDCL0.01413034/FBR |  | 709.8 |  | 2624 | 2519.1467 | 2335.8859 | H+C-3sp | 1.103 | 1.103 | 1.103 |  | 0.0002083 | 1.724 | 2 | 0.00046183 |  | 150.81 | 148.013 | 133.3825 |  | 0.8926 | 0.8926 | 0.8926 |  | 0.0002083 | 1.724 |  | 37 | 30 | 26 |  | 45 | 38 | 34 |  | 306 | 0 | 242 | 0 | 212 |  |  |  |  | 709.8 |  | 0
MICA-DBH H14 L130 B34 / FrmL/ FDB |  |  |  | MDCL.01413034/FDB |  |  |  |  | 2519.1467 | 216.6076 | 0.2582 |  | 26 | 123.3654 | 123.3654 | 53.0376 | 0.19583 | 306 | 37 | D06 | 709.8 | MDCL0.01413034/FDB |  | 709.8 |  | 2624 | 2519.1467 | 2335.8859 | H+C-3sp | 1.103 | 1.103 | 1.103 |  | 0.0002083 | 1.724 | 2 | 0.00046183 |  | 150.81 | 148.013 | 133.3825 |  | 0.8926 | 0.8926 | 0.8926 |  | 0.0002083 | 1.724 |  | 37 | 30 | 26 |  | 45 | 38 | 34 |  | 306 | 0 | 242 | 0 | 212 |  |  |  |  | 709.8 |  | 0
MICA-DBH H14 L130 B34 / FrmL/ FNA |  |  |  | MDCL.01413034/FNA |  |  |  |  | 2519.1467 | 216.6076 | 0.2582 |  | 26 | 123.3654 | 123.3654 | 53.0376 | 0.19583 | 306 | 37 | D06 | 709.8 | MDCL0.01413034/FNA |  | 709.8 |  | 2624 | 2519.1467 | 2335.8859 | H+C-3sp | 1.103 | 1.103 | 1.103 |  | 0.0002083 | 1.724 | 2 | 0.00046183 |  | 150.81 | 148.013 | 133.3825 |  | 0.8926 | 0.8926 | 0.8926 |  | 0.0002083 | 1.724 |  | 37 | 30 | 26 |  | 45 | 38 | 34 |  | 306 | 0 | 242 | 0 | 212 |  |  |  |  | 709.8 |  | 0
MICA-DBH H14 L130 B34 / FrmL/ FNC.klr |  |  |  | MDCL.01413034/FNCklr |  |  |  |  | 2519.1467 | 216.6076 | 0.2582 |  | 26 | 123.3654 | 123.3654 | 53.0376 | 0.19583 | 306 | 37 | D06 | 709.8 | MDCL0.01413034/FNC |  | 709.8 |  | 2624 | 2519.1467 | 2335.8859 | H+C-3sp | 1.103 | 1.103 | 1.103 |  | 0.0002083 | 1.724 | 2 | 0.00046183 |  | 150.81 | 148.013 | 133.3825 |  | 0.8926 | 0.8926 | 0.8926 |  | 0.0002083 | 1.724 |  | 37 | 30 | 26 |  | 45 | 38 | 34 |  | 306 | 0 | 242 | 0 | 212 |  |  |  |  | 709.8 |  | 0
MICA-DBH H14 L130 B42 / FrmL/ FBL |  |  |  | MDCL.01413042/FBL |  |  |  |  | 2953.4128 | 253.9478 | 0.27453 |  | 26 | 111.6728 | 111.6728 | 48.0107 | 0.10022 | 306 | 37 | D06 | 763.3 | MDCL0.01413042/FBL |  | 763.3 |  | 3072.4 | 2953.4128 | 2748.9723 | H+C-3sp | 1.1 | 1.1 | 1.1 |  | 0.0001276 | 1.7219 | 2 | 0.00037661 |  | 128.22 | 126.0139 | 115.2247 |  | 0.614 | 0.614 | 0.614 |  | 0.0001276 | 1.7219 |  | 37 | 30 | 26 |  | 45 | 38 | 34 |  | 306 | 0 | 242 | 0 | 212 |  |  |  |  | 763.3 |  | 0
MICA-DBH H14 L130 B42 / FrmL/ FBR |  |  |  | MDCL.01413042/FBR |  |  |  |  | 2953.4128 | 253.9478 | 0.27453 |  | 26 | 111.6728 | 111.6728 | 48.0107 | 0.10022 | 306 | 37 | D06 | 763.3 | MDCL0.01413042/FBR |  | 763.3 |  | 3072.4 | 2953.4128 | 2748.9723 | H+C-3sp | 1.1 | 1.1 | 1.1 |  | 0.0001276 | 1.7219 | 2 | 0.00037661 |  | 128.22 | 126.0139 | 115.2247 |  | 0.614 | 0.614 | 0.614 |  | 0.0001276 | 1.7219 |  | 37 | 30 | 26 |  | 45 | 38 | 34 |  | 306 | 0 | 242 | 0 | 212 |  |  |  |  | 763.3 |  | 0
MICA-DBH H14 L130 B42 / FrmL/ FDB |  |  |  | MDCL.01413042/FDB |  |  |  |  | 2953.4128 | 253.9478 | 0.27453 |  | 26 | 111.6728 | 111.6728 | 48.0107 | 0.10022 | 306 | 37 | D06 | 763.3 | MDCL0.01413042/FDB |  | 763.3 |  | 3072.4 | 2953.4128 | 2748.9723 | H+C-3sp | 1.1 | 1.1 | 1.1 |  | 0.0001276 | 1.7219 | 2 | 0.00037661 |  | 128.22 | 126.0139 | 115.2247 |  | 0.614 | 0.614 | 0.614 |  | 0.0001276 | 1.7219 |  | 37 | 30 | 26 |  | 45 | 38 | 34 |  | 306 | 0 | 242 | 0 | 212 |  |  |  |  | 763.3 |  | 0
MICA-DBH H14 L130 B42 / FrmL/ FNA |  |  |  | MDCL.01413042/FNA |  |  |  |  | 2953.4128 | 253.9478 | 0.27453 |  | 26 | 111.6728 | 111.6728 | 48.0107 | 0.10022 | 306 | 37 | D06 | 763.3 | MDCL0.01413042/FNA |  | 763.3 |  | 3072.4 | 2953.4128 | 2748.9723 | H+C-3sp | 1.1 | 1.1 | 1.1 |  | 0.0001276 | 1.7219 | 2 | 0.00037661 |  | 128.22 | 126.0139 | 115.2247 |  | 0.614 | 0.614 | 0.614 |  | 0.0001276 | 1.7219 |  | 37 | 30 | 26 |  | 45 | 38 | 34 |  | 306 | 0 | 242 | 0 | 212 |  |  |  |  | 763.3 |  | 0
MICA-DBH H14 L130 B42 / FrmL/ FNC.klr |  |  |  | MDCL.01413042/FNCklr |  |  |  |  | 2953.4128 | 253.9478 | 0.27453 |  | 26 | 111.6728 | 111.6728 | 48.0107 | 0.10022 | 306 | 37 | D06 | 763.3 | MDCL0.01413042/FNC |  | 763.3 |  | 3072.4 | 2953.4128 | 2748.9723 | H+C-3sp | 1.1 | 1.1 | 1.1 |  | 0.0001276 | 1.7219 | 2 | 0.00037661 |  | 128.22 | 126.0139 | 115.2247 |  | 0.614 | 0.614 | 0.614 |  | 0.0001276 | 1.7219 |  | 37 | 30 | 26 |  | 45 | 38 | 34 |  | 306 | 0 | 242 | 0 | 212 |  |  |  |  | 763.3 |  | 0
MICA-DBH H14 L150 B26 / FrmL/ FBL |  |  |  | MDCL.01415026/FBL |  |  |  |  | 2378.9302 | 204.5512 | 0.25022 |  | 26 | 130.6347 | 130.6347 | 56.1628 | 0.42981 | 383 | 38 | D06 | 759.5 | MDCL0.01415026/FBL |  | 759.5 |  | 2566.66 | 2378.9302 | 2197.6599 | H+C-3sp | 1.125 | 1.125 | 1.125 |  | 0.0003969 | 1.7346 | 2 | 0.00036735 |  | 161.01 | 158.383 | 147.092 |  | 0.929 | 0.929 | 0.929 |  | 0.0003969 | 1.7346 |  | 38 | 30 | 26 |  | 46 | 38 | 34 |  | 383 | 0 | 293 | 0 | 257 |  |  |  |  | 759.5 |  | 0
MICA-DBH H14 L150 B26 / FrmL/ FBR |  |  |  | MDCL.01415026/FBR |  |  |  |  | 2378.9302 | 204.5512 | 0.25022 |  | 26 | 130.6347 | 130.6347 | 56.1628 | 0.42981 | 383 | 38 | D06 | 759.5 | MDCL0.01415026/FBR |  | 759.5 |  | 2566.66 | 2378.9302 | 2197.6599 | H+C-3sp | 1.125 | 1.125 | 1.125 |  | 0.0003969 | 1.7346 | 2 | 0.00036735 |  | 161.01 | 158.383 | 147.092 |  | 0.929 | 0.929 | 0.929 |  | 0.0003969 | 1.7346 |  | 38 | 30 | 26 |  | 46 | 38 | 34 |  | 383 | 0 | 293 | 0 | 257 |  |  |  |  | 759.5 |  | 0
MICA-DBH H14 L150 B26 / FrmL/ FDB |  |  |  | MDCL.01415026/FDB |  |  |  |  | 2378.9302 | 204.5512 | 0.25022 |  | 26 | 130.6347 | 130.6347 | 56.1628 | 0.42981 | 383 | 38 | D06 | 759.5 | MDCL0.01415026/FDB |  | 759.5 |  | 2566.66 | 2378.9302 | 2197.6599 | H+C-3sp | 1.125 | 1.125 | 1.125 |  | 0.0003969 | 1.7346 | 2 | 0.00036735 |  | 161.01 | 158.383 | 147.092 |  | 0.929 | 0.929 | 0.929 |  | 0.0003969 | 1.7346 |  | 38 | 30 | 26 |  | 46 | 38 | 34 |  | 383 | 0 | 293 | 0 | 257 |  |  |  |  | 759.5 |  | 0
MICA-DBH H14 L150 B26 / FrmL/ FNA |  |  |  | MDCL.01415026/FNA |  |  |  |  | 2378.9302 | 204.5512 | 0.25022 |  | 26 | 130.6347 | 130.6347 | 56.1628 | 0.42981 | 383 | 38 | D06 | 759.5 | MDCL0.01415026/FNA |  | 759.5 |  | 2566.66 | 2378.9302 | 2197.6599 | H+C-3sp | 1.125 | 1.125 | 1.125 |  | 0.0003969 | 1.7346 | 2 | 0.00036735 |  | 161.01 | 158.383 | 147.092 |  | 0.929 | 0.929 | 0.929 |  | 0.0003969 | 1.7346 |  | 38 | 30 | 26 |  | 46 | 38 | 34 |  | 383 | 0 | 293 | 0 | 257 |  |  |  |  | 759.5 |  | 0
MICA-DBH H14 L150 B26 / FrmL/ FNC.klr |  |  |  | MDCL.01415026/FNCklr |  |  |  |  | 2378.9302 | 204.5512 | 0.25022 |  | 26 | 130.6347 | 130.6347 | 56.1628 | 0.42981 | 383 | 38 | D06 | 759.5 | MDCL0.01415026/FNC |  | 759.5 |  | 2566.66 | 2378.9302 | 2197.6599 | H+C-3sp | 1.125 | 1.125 | 1.125 |  | 0.0003969 | 1.7346 | 2 | 0.00036735 |  | 161.01 | 158.383 | 147.092 |  | 0.929 | 0.929 | 0.929 |  | 0.0003969 | 1.7346 |  | 38 | 30 | 26 |  | 46 | 38 | 34 |  | 383 | 0 | 293 | 0 | 257 |  |  |  |  | 759.5 |  | 0
MICA-DBH H14 L150 B34 / FrmL/ FBL |  |  |  | MDCL.01415034/FBL |  |  |  |  | 3075.5 | 264.4454 | 0.39342 |  | 26 | 154.2456 | 154.2456 | 66.3137 | 0.28783 | 383 | 38 | D06 | 832.1 | MDCL0.01415034/FBL |  | 832.1 |  | 3255.5 | 3075.5 | 2831.1135 | H+C-3sp | 1.103 | 1.103 | 1.103 |  | 0.0002083 | 1.724 | 2 | 0.00046183 |  | 188.56 | 181.3428 | 161.3492 |  | 0.8926 | 0.8926 | 0.8926 |  | 0.0002083 | 1.724 |  | 38 | 30 | 26 |  | 46 | 38 | 34 |  | 383 | 0 | 293 | 0 | 257 |  |  |  |  | 832.1 |  | 0
MICA-DBH H14 L150 B34 / FrmL/ FBR |  |  |  | MDCL.01415034/FBR |  |  |  |  | 3075.5 | 264.4454 | 0.39342 |  | 26 | 154.2456 | 154.2456 | 66.3137 | 0.28783 | 383 | 38 | D06 | 832.1 | MDCL0.01415034/FBR |  | 832.1 |  | 3255.5 | 3075.5 | 2831.1135 | H+C-3sp | 1.103 | 1.103 | 1.103 |  | 0.0002083 | 1.724 | 2 | 0.00046183 |  | 188.56 | 181.3428 | 161.3492 |  | 0.8926 | 0.8926 | 0.8926 |  | 0.0002083 | 1.724 |  | 38 | 30 | 26 |  | 46 | 38 | 34 |  | 383 | 0 | 293 | 0 | 257 |  |  |  |  | 832.1 |  | 0
MICA-DBH H14 L150 B34 / FrmL/ FDB |  |  |  | MDCL.01415034/FDB |  |  |  |  | 3075.5 | 264.4454 | 0.39342 |  | 26 | 154.2456 | 154.2456 | 66.3137 | 0.28783 | 383 | 38 | D06 | 832.1 | MDCL0.01415034/FDB |  | 832.1 |  | 3255.5 | 3075.5 | 2831.1135 | H+C-3sp | 1.103 | 1.103 | 1.103 |  | 0.0002083 | 1.724 | 2 | 0.00046183 |  | 188.56 | 181.3428 | 161.3492 |  | 0.8926 | 0.8926 | 0.8926 |  | 0.0002083 | 1.724 |  | 38 | 30 | 26 |  | 46 | 38 | 34 |  | 383 | 0 | 293 | 0 | 257 |  |  |  |  | 832.1 |  | 0
MICA-DBH H14 L150 B34 / FrmL/ FNA |  |  |  | MDCL.01415034/FNA |  |  |  |  | 3075.5 | 264.4454 | 0.39342 |  | 26 | 154.2456 | 154.2456 | 66.3137 | 0.28783 | 383 | 38 | D06 | 832.1 | MDCL0.01415034/FNA |  | 832.1 |  | 3255.5 | 3075.5 | 2831.1135 | H+C-3sp | 1.103 | 1.103 | 1.103 |  | 0.0002083 | 1.724 | 2 | 0.00046183 |  | 188.56 | 181.3428 | 161.3492 |  | 0.8926 | 0.8926 | 0.8926 |  | 0.0002083 | 1.724 |  | 38 | 30 | 26 |  | 46 | 38 | 34 |  | 383 | 0 | 293 | 0 | 257 |  |  |  |  | 832.1 |  | 0
MICA-DBH H14 L150 B34 / FrmL/ FNC.klr |  |  |  | MDCL.01415034/FNCklr |  |  |  |  | 3075.5 | 264.4454 | 0.39342 |  | 26 | 154.2456 | 154.2456 | 66.3137 | 0.28783 | 383 | 38 | D06 | 832.1 | MDCL0.01415034/FNC |  | 832.1 |  | 3255.5 | 3075.5 | 2831.1135 | H+C-3sp | 1.103 | 1.103 | 1.103 |  | 0.0002083 | 1.724 | 2 | 0.00046183 |  | 188.56 | 181.3428 | 161.3492 |  | 0.8926 | 0.8926 | 0.8926 |  | 0.0002083 | 1.724 |  | 38 | 30 | 26 |  | 46 | 38 | 34 |  | 383 | 0 | 293 | 0 | 257 |  |  |  |  | 832.1 |  | 0
MICA-DBH H14 L150 B42 / FrmL/ FBL |  |  |  | MDCL.01415042/FBL |  |  |  |  | 3606.8069 | 310.1296 | 0.41626 |  | 26 | 139.5779 | 139.5779 | 60.0077 | 0.14714 | 383 | 38 | D06 | 912 | MDCL0.01415042/FBL |  | 912 |  | 3810.2 | 3606.8069 | 3334.3512 | H+C-3sp | 1.1 | 1.1 | 1.1 |  | 0.0001276 | 1.7219 | 2 | 0.00037661 |  | 160.26 | 154.7629 | 140.0348 |  | 0.614 | 0.614 | 0.614 |  | 0.0001276 | 1.7219 |  | 38 | 30 | 26 |  | 46 | 38 | 34 |  | 383 | 0 | 293 | 0 | 257 |  |  |  |  | 912 |  | 0
MICA-DBH H14 L150 B42 / FrmL/ FBR |  |  |  | MDCL.01415042/FBR |  |  |  |  | 3606.8069 | 310.1296 | 0.41626 |  | 26 | 139.5779 | 139.5779 | 60.0077 | 0.14714 | 383 | 38 | D06 | 912 | MDCL0.01415042/FBR |  | 912 |  | 3810.2 | 3606.8069 | 3334.3512 | H+C-3sp | 1.1 | 1.1 | 1.1 |  | 0.0001276 | 1.7219 | 2 | 0.00037661 |  | 160.26 | 154.7629 | 140.0348 |  | 0.614 | 0.614 | 0.614 |  | 0.0001276 | 1.7219 |  | 38 | 30 | 26 |  | 46 | 38 | 34 |  | 383 | 0 | 293 | 0 | 257 |  |  |  |  | 912 |  | 0
MICA-DBH H14 L150 B42 / FrmL/ FDB |  |  |  | MDCL.01415042/FDB |  |  |  |  | 3606.8069 | 310.1296 | 0.41626 |  | 26 | 139.5779 | 139.5779 | 60.0077 | 0.14714 | 383 | 38 | D06 | 912 | MDCL0.01415042/FDB |  | 912 |  | 3810.2 | 3606.8069 | 3334.3512 | H+C-3sp | 1.1 | 1.1 | 1.1 |  | 0.0001276 | 1.7219 | 2 | 0.00037661 |  | 160.26 | 154.7629 | 140.0348 |  | 0.614 | 0.614 | 0.614 |  | 0.0001276 | 1.7219 |  | 38 | 30 | 26 |  | 46 | 38 | 34 |  | 383 | 0 | 293 | 0 | 257 |  |  |  |  | 912 |  | 0
MICA-DBH H14 L150 B42 / FrmL/ FNA |  |  |  | MDCL.01415042/FNA |  |  |  |  | 3606.8069 | 310.1296 | 0.41626 |  | 26 | 139.5779 | 139.5779 | 60.0077 | 0.14714 | 383 | 38 | D06 | 912 | MDCL0.01415042/FNA |  | 912 |  | 3810.2 | 3606.8069 | 3334.3512 | H+C-3sp | 1.1 | 1.1 | 1.1 |  | 0.0001276 | 1.7219 | 2 | 0.00037661 |  | 160.26 | 154.7629 | 140.0348 |  | 0.614 | 0.614 | 0.614 |  | 0.0001276 | 1.7219 |  | 38 | 30 | 26 |  | 46 | 38 | 34 |  | 383 | 0 | 293 | 0 | 257 |  |  |  |  | 912 |  | 0
MICA-DBH H14 L150 B42 / FrmL/ FNC.klr |  |  |  | MDCL.01415042/FNCklr |  |  |  |  | 3606.8069 | 310.1296 | 0.41626 |  | 26 | 139.5779 | 139.5779 | 60.0077 | 0.14714 | 383 | 38 | D06 | 912 | MDCL0.01415042/FNC |  | 912 |  | 3810.2 | 3606.8069 | 3334.3512 | H+C-3sp | 1.1 | 1.1 | 1.1 |  | 0.0001276 | 1.7219 | 2 | 0.00037661 |  | 160.26 | 154.7629 | 140.0348 |  | 0.614 | 0.614 | 0.614 |  | 0.0001276 | 1.7219 |  | 38 | 30 | 26 |  | 46 | 38 | 34 |  | 383 | 0 | 293 | 0 | 257 |  |  |  |  | 912 |  | 0
MICA-DBH H14 L170 B26 / FrmL/ FBL |  |  |  | MDCL.01417026/FBL |  |  |  |  | 2801.8741 | 240.9178 | 0.3623 |  | 26 | 156.7519 | 156.7519 | 67.3912 | 0.58963 | 460 | 38.8 | D06 | 905.4 | MDCL0.01417026/FBL |  | 905.4 |  | 3067.1 | 2801.8741 | 2577.3253 | H+C-3sp | 1.125 | 1.125 | 1.125 |  | 0.0003969 | 1.7346 | 2 | 0.00036735 |  | 193.2 | 187.7702 | 173.3098 |  | 0.929 | 0.929 | 0.929 |  | 0.0003969 | 1.7346 |  | 38.8 | 30 | 26 |  | 46.8 | 38 | 34 |  | 460 | 0 | 343 | 0 | 301 |  |  |  |  | 905.4 |  | 0
MICA-DBH H14 L170 B26 / FrmL/ FBR |  |  |  | MDCL.01417026/FBR |  |  |  |  | 2801.8741 | 240.9178 | 0.3623 |  | 26 | 156.7519 | 156.7519 | 67.3912 | 0.58963 | 460 | 38.8 | D06 | 905.4 | MDCL0.01417026/FBR |  | 905.4 |  | 3067.1 | 2801.8741 | 2577.3253 | H+C-3sp | 1.125 | 1.125 | 1.125 |  | 0.0003969 | 1.7346 | 2 | 0.00036735 |  | 193.2 | 187.7702 | 173.3098 |  | 0.929 | 0.929 | 0.929 |  | 0.0003969 | 1.7346 |  | 38.8 | 30 | 26 |  | 46.8 | 38 | 34 |  | 460 | 0 | 343 | 0 | 301 |  |  |  |  | 905.4 |  | 0
MICA-DBH H14 L170 B26 / FrmL/ FDB |  |  |  | MDCL.01417026/FDB |  |  |  |  | 2801.8741 | 240.9178 | 0.3623 |  | 26 | 156.7519 | 156.7519 | 67.3912 | 0.58963 | 460 | 38.8 | D06 | 905.4 | MDCL0.01417026/FDB |  | 905.4 |  | 3067.1 | 2801.8741 | 2577.3253 | H+C-3sp | 1.125 | 1.125 | 1.125 |  | 0.0003969 | 1.7346 | 2 | 0.00036735 |  | 193.2 | 187.7702 | 173.3098 |  | 0.929 | 0.929 | 0.929 |  | 0.0003969 | 1.7346 |  | 38.8 | 30 | 26 |  | 46.8 | 38 | 34 |  | 460 | 0 | 343 | 0 | 301 |  |  |  |  | 905.4 |  | 0
MICA-DBH H14 L170 B26 / FrmL/ FNA |  |  |  | MDCL.01417026/FNA |  |  |  |  | 2801.8741 | 240.9178 | 0.3623 |  | 26 | 156.7519 | 156.7519 | 67.3912 | 0.58963 | 460 | 38.8 | D06 | 905.4 | MDCL0.01417026/FNA |  | 905.4 |  | 3067.1 | 2801.8741 | 2577.3253 | H+C-3sp | 1.125 | 1.125 | 1.125 |  | 0.0003969 | 1.7346 | 2 | 0.00036735 |  | 193.2 | 187.7702 | 173.3098 |  | 0.929 | 0.929 | 0.929 |  | 0.0003969 | 1.7346 |  | 38.8 | 30 | 26 |  | 46.8 | 38 | 34 |  | 460 | 0 | 343 | 0 | 301 |  |  |  |  | 905.4 |  | 0
MICA-DBH H14 L170 B26 / FrmL/ FNC.klr |  |  |  | MDCL.01417026/FNCklr |  |  |  |  | 2801.8741 | 240.9178 | 0.3623 |  | 26 | 156.7519 | 156.7519 | 67.3912 | 0.58963 | 460 | 38.8 | D06 | 905.4 | MDCL0.01417026/FNC |  | 905.4 |  | 3067.1 | 2801.8741 | 2577.3253 | H+C-3sp | 1.125 | 1.125 | 1.125 |  | 0.0003969 | 1.7346 | 2 | 0.00036735 |  | 193.2 | 187.7702 | 173.3098 |  | 0.929 | 0.929 | 0.929 |  | 0.0003969 | 1.7346 |  | 38.8 | 30 | 26 |  | 46.8 | 38 | 34 |  | 460 | 0 | 343 | 0 | 301 |  |  |  |  | 905.4 |  | 0
MICA-DBH H14 L170 B34 / FrmL/ FBL |  |  |  | MDCL.01417034/FBL |  |  |  |  | 3622.026 | 311.4382 | 0.5572 |  | 26 | 185.0685 | 185.0685 | 79.5651 | 0.39404 | 460 | 38.8 | D06 | 992.4 | MDCL0.01417034/FBL |  | 992.4 |  | 3890.4 | 3622.026 | 3315.3968 | H+C-3sp | 1.103 | 1.103 | 1.103 |  | 0.0002083 | 1.724 | 2 | 0.00046183 |  | 226.24 | 213.4911 | 188.0211 |  | 0.8926 | 0.8926 | 0.8926 |  | 0.0002083 | 1.724 |  | 38.8 | 30 | 26 |  | 46.8 | 38 | 34 |  | 460 | 0 | 343 | 0 | 301 |  |  |  |  | 992.4 |  | 0
MICA-DBH H14 L170 B34 / FrmL/ FBR |  |  |  | MDCL.01417034/FBR |  |  |  |  | 3622.026 | 311.4382 | 0.5572 |  | 26 | 185.0685 | 185.0685 | 79.5651 | 0.39404 | 460 | 38.8 | D06 | 992.4 | MDCL0.01417034/FBR |  | 992.4 |  | 3890.4 | 3622.026 | 3315.3968 | H+C-3sp | 1.103 | 1.103 | 1.103 |  | 0.0002083 | 1.724 | 2 | 0.00046183 |  | 226.24 | 213.4911 | 188.0211 |  | 0.8926 | 0.8926 | 0.8926 |  | 0.0002083 | 1.724 |  | 38.8 | 30 | 26 |  | 46.8 | 38 | 34 |  | 460 | 0 | 343 | 0 | 301 |  |  |  |  | 992.4 |  | 0
MICA-DBH H14 L170 B34 / FrmL/ FDB |  |  |  | MDCL.01417034/FDB |  |  |  |  | 3622.026 | 311.4382 | 0.5572 |  | 26 | 185.0685 | 185.0685 | 79.5651 | 0.39404 | 460 | 38.8 | D06 | 992.4 | MDCL0.01417034/FDB |  | 992.4 |  | 3890.4 | 3622.026 | 3315.3968 | H+C-3sp | 1.103 | 1.103 | 1.103 |  | 0.0002083 | 1.724 | 2 | 0.00046183 |  | 226.24 | 213.4911 | 188.0211 |  | 0.8926 | 0.8926 | 0.8926 |  | 0.0002083 | 1.724 |  | 38.8 | 30 | 26 |  | 46.8 | 38 | 34 |  | 460 | 0 | 343 | 0 | 301 |  |  |  |  | 992.4 |  | 0
MICA-DBH H14 L170 B34 / FrmL/ FNA |  |  |  | MDCL.01417034/FNA |  |  |  |  | 3622.026 | 311.4382 | 0.5572 |  | 26 | 185.0685 | 185.0685 | 79.5651 | 0.39404 | 460 | 38.8 | D06 | 992.4 | MDCL0.01417034/FNA |  | 992.4 |  | 3890.4 | 3622.026 | 3315.3968 | H+C-3sp | 1.103 | 1.103 | 1.103 |  | 0.0002083 | 1.724 | 2 | 0.00046183 |  | 226.24 | 213.4911 | 188.0211 |  | 0.8926 | 0.8926 | 0.8926 |  | 0.0002083 | 1.724 |  | 38.8 | 30 | 26 |  | 46.8 | 38 | 34 |  | 460 | 0 | 343 | 0 | 301 |  |  |  |  | 992.4 |  | 0
MICA-DBH H14 L170 B34 / FrmL/ FNC.klr |  |  |  | MDCL.01417034/FNCklr |  |  |  |  | 3622.026 | 311.4382 | 0.5572 |  | 26 | 185.0685 | 185.0685 | 79.5651 | 0.39404 | 460 | 38.8 | D06 | 992.4 | MDCL0.01417034/FNC |  | 992.4 |  | 3890.4 | 3622.026 | 3315.3968 | H+C-3sp | 1.103 | 1.103 | 1.103 |  | 0.0002083 | 1.724 | 2 | 0.00046183 |  | 226.24 | 213.4911 | 188.0211 |  | 0.8926 | 0.8926 | 0.8926 |  | 0.0002083 | 1.724 |  | 38.8 | 30 | 26 |  | 46.8 | 38 | 34 |  | 460 | 0 | 343 | 0 | 301 |  |  |  |  | 992.4 |  | 0
MICA-DBH H14 L170 B42 / FrmL/ FBL |  |  |  | MDCL.01417042/FBL |  |  |  |  | 4249.1824 | 365.3639 | 0.58688 |  | 26 | 167.5005 | 167.5005 | 72.0123 | 0.20143 | 460 | 38.8 | D06 | 1086.2 | MDCL0.01417042/FBL |  | 1086.2 |  | 4551.6 | 4249.1824 | 3907.5168 | H+C-3sp | 1.1 | 1.1 | 1.1 |  | 0.0001276 | 1.7219 | 2 | 0.00037661 |  | 192.32 | 182.7002 | 163.9448 |  | 0.614 | 0.614 | 0.614 |  | 0.0001276 | 1.7219 |  | 38.8 | 30 | 26 |  | 46.8 | 38 | 34 |  | 460 | 0 | 343 | 0 | 301 |  |  |  |  | 1086.2 |  | 0
MICA-DBH H14 L170 B42 / FrmL/ FBR |  |  |  | MDCL.01417042/FBR |  |  |  |  | 4249.1824 | 365.3639 | 0.58688 |  | 26 | 167.5005 | 167.5005 | 72.0123 | 0.20143 | 460 | 38.8 | D06 | 1086.2 | MDCL0.01417042/FBR |  | 1086.2 |  | 4551.6 | 4249.1824 | 3907.5168 | H+C-3sp | 1.1 | 1.1 | 1.1 |  | 0.0001276 | 1.7219 | 2 | 0.00037661 |  | 192.32 | 182.7002 | 163.9448 |  | 0.614 | 0.614 | 0.614 |  | 0.0001276 | 1.7219 |  | 38.8 | 30 | 26 |  | 46.8 | 38 | 34 |  | 460 | 0 | 343 | 0 | 301 |  |  |  |  | 1086.2 |  | 0
MICA-DBH H14 L170 B42 / FrmL/ FDB |  |  |  | MDCL.01417042/FDB |  |  |  |  | 4249.1824 | 365.3639 | 0.58688 |  | 26 | 167.5005 | 167.5005 | 72.0123 | 0.20143 | 460 | 38.8 | D06 | 1086.2 | MDCL0.01417042/FDB |  | 1086.2 |  | 4551.6 | 4249.1824 | 3907.5168 | H+C-3sp | 1.1 | 1.1 | 1.1 |  | 0.0001276 | 1.7219 | 2 | 0.00037661 |  | 192.32 | 182.7002 | 163.9448 |  | 0.614 | 0.614 | 0.614 |  | 0.0001276 | 1.7219 |  | 38.8 | 30 | 26 |  | 46.8 | 38 | 34 |  | 460 | 0 | 343 | 0 | 301 |  |  |  |  | 1086.2 |  | 0
MICA-DBH H14 L170 B42 / FrmL/ FNA |  |  |  | MDCL.01417042/FNA |  |  |  |  | 4249.1824 | 365.3639 | 0.58688 |  | 26 | 167.5005 | 167.5005 | 72.0123 | 0.20143 | 460 | 38.8 | D06 | 1086.2 | MDCL0.01417042/FNA |  | 1086.2 |  | 4551.6 | 4249.1824 | 3907.5168 | H+C-3sp | 1.1 | 1.1 | 1.1 |  | 0.0001276 | 1.7219 | 2 | 0.00037661 |  | 192.32 | 182.7002 | 163.9448 |  | 0.614 | 0.614 | 0.614 |  | 0.0001276 | 1.7219 |  | 38.8 | 30 | 26 |  | 46.8 | 38 | 34 |  | 460 | 0 | 343 | 0 | 301 |  |  |  |  | 1086.2 |  | 0
MICA-DBH H14 L170 B42 / FrmL/ FNC.klr |  |  |  | MDCL.01417042/FNCklr |  |  |  |  | 4249.1824 | 365.3639 | 0.58688 |  | 26 | 167.5005 | 167.5005 | 72.0123 | 0.20143 | 460 | 38.8 | D06 | 1086.2 | MDCL0.01417042/FNC |  | 1086.2 |  | 4551.6 | 4249.1824 | 3907.5168 | H+C-3sp | 1.1 | 1.1 | 1.1 |  | 0.0001276 | 1.7219 | 2 | 0.00037661 |  | 192.32 | 182.7002 | 163.9448 |  | 0.614 | 0.614 | 0.614 |  | 0.0001276 | 1.7219 |  | 38.8 | 30 | 26 |  | 46.8 | 38 | 34 |  | 460 | 0 | 343 | 0 | 301 |  |  |  |  | 1086.2 |  | 0
MICA-DBH H14 L190 B26 / FrmL/ FBL |  |  |  | MDCL.01419026/FBL |  |  |  |  | 3227.8089 | 277.5416 | 0.50025 |  | 26 | 182.8853 | 182.8853 | 78.6265 | 0.77043 | 536 | 39.4 | D06 | 935.4 | MDCL0.01419026/FBL |  | 935.4 |  | 3578.2 | 3227.8089 | 2959.5267 | H+C-3sp | 1.125 | 1.125 | 1.125 |  | 0.0003969 | 1.7346 | 2 | 0.00036735 |  | 225.41 | 216.622 | 198.9279 |  | 0.929 | 0.929 | 0.929 |  | 0.0003969 | 1.7346 |  | 39.4 | 30 | 26 |  | 47.4 | 38 | 34 |  | 536 | 0 | 391 | 0 | 343 |  |  |  |  | 935.4 |  | 0
MICA-DBH H14 L190 B26 / FrmL/ FBR |  |  |  | MDCL.01419026/FBR |  |  |  |  | 3227.8089 | 277.5416 | 0.50025 |  | 26 | 182.8853 | 182.8853 | 78.6265 | 0.77043 | 536 | 39.4 | D06 | 935.4 | MDCL0.01419026/FBR |  | 935.4 |  | 3578.2 | 3227.8089 | 2959.5267 | H+C-3sp | 1.125 | 1.125 | 1.125 |  | 0.0003969 | 1.7346 | 2 | 0.00036735 |  | 225.41 | 216.622 | 198.9279 |  | 0.929 | 0.929 | 0.929 |  | 0.0003969 | 1.7346 |  | 39.4 | 30 | 26 |  | 47.4 | 38 | 34 |  | 536 | 0 | 391 | 0 | 343 |  |  |  |  | 935.4 |  | 0
MICA-DBH H14 L190 B26 / FrmL/ FDB |  |  |  | MDCL.01419026/FDB |  |  |  |  | 3227.8089 | 277.5416 | 0.50025 |  | 26 | 182.8853 | 182.8853 | 78.6265 | 0.77043 | 536 | 39.4 | D06 | 935.4 | MDCL0.01419026/FDB |  | 935.4 |  | 3578.2 | 3227.8089 | 2959.5267 | H+C-3sp | 1.125 | 1.125 | 1.125 |  | 0.0003969 | 1.7346 | 2 | 0.00036735 |  | 225.41 | 216.622 | 198.9279 |  | 0.929 | 0.929 | 0.929 |  | 0.0003969 | 1.7346 |  | 39.4 | 30 | 26 |  | 47.4 | 38 | 34 |  | 536 | 0 | 391 | 0 | 343 |  |  |  |  | 935.4 |  | 0
MICA-DBH H14 L190 B26 / FrmL/ FNA |  |  |  | MDCL.01419026/FNA |  |  |  |  | 3227.8089 | 277.5416 | 0.50025 |  | 26 | 182.8853 | 182.8853 | 78.6265 | 0.77043 | 536 | 39.4 | D06 | 935.4 | MDCL0.01419026/FNA |  | 935.4 |  | 3578.2 | 3227.8089 | 2959.5267 | H+C-3sp | 1.125 | 1.125 | 1.125 |  | 0.0003969 | 1.7346 | 2 | 0.00036735 |  | 225.41 | 216.622 | 198.9279 |  | 0.929 | 0.929 | 0.929 |  | 0.0003969 | 1.7346 |  | 39.4 | 30 | 26 |  | 47.4 | 38 | 34 |  | 536 | 0 | 391 | 0 | 343 |  |  |  |  | 935.4 |  | 0
MICA-DBH H14 L190 B26 / FrmL/ FNC.klr |  |  |  | MDCL.01419026/FNCklr |  |  |  |  | 3227.8089 | 277.5416 | 0.50025 |  | 26 | 182.8853 | 182.8853 | 78.6265 | 0.77043 | 536 | 39.4 | D06 | 935.4 | MDCL0.01419026/FNC |  | 935.4 |  | 3578.2 | 3227.8089 | 2959.5267 | H+C-3sp | 1.125 | 1.125 | 1.125 |  | 0.0003969 | 1.7346 | 2 | 0.00036735 |  | 225.41 | 216.622 | 198.9279 |  | 0.929 | 0.929 | 0.929 |  | 0.0003969 | 1.7346 |  | 39.4 | 30 | 26 |  | 47.4 | 38 | 34 |  | 536 | 0 | 391 | 0 | 343 |  |  |  |  | 935.4 |  | 0
MICA-DBH H14 L190 B34 / FrmL/ FBL |  |  |  | MDCL.01419034/FBL |  |  |  |  | 4171.0407 | 358.6449 | 0.75365 |  | 26 | 215.8833 | 215.8833 | 92.8131 | 0.51386 | 536 | 39.4 | D06 | 1032.4 | MDCL0.01419034/FBL |  | 1032.4 |  | 4538.5 | 4171.0407 | 3801.3606 | H+C-3sp | 1.103 | 1.103 | 1.103 |  | 0.0002083 | 1.724 | 2 | 0.00046183 |  | 263.91 | 244.6796 | 213.6324 |  | 0.8926 | 0.8926 | 0.8926 |  | 0.0002083 | 1.724 |  | 39.4 | 30 | 26 |  | 47.4 | 38 | 34 |  | 536 | 0 | 391 | 0 | 343 |  |  |  |  | 1032.4 |  | 0
MICA-DBH H14 L190 B34 / FrmL/ FBR |  |  |  | MDCL.01419034/FBR |  |  |  |  | 4171.0407 | 358.6449 | 0.75365 |  | 26 | 215.8833 | 215.8833 | 92.8131 | 0.51386 | 536 | 39.4 | D06 | 1032.4 | MDCL0.01419034/FBR |  | 1032.4 |  | 4538.5 | 4171.0407 | 3801.3606 | H+C-3sp | 1.103 | 1.103 | 1.103 |  | 0.0002083 | 1.724 | 2 | 0.00046183 |  | 263.91 | 244.6796 | 213.6324 |  | 0.8926 | 0.8926 | 0.8926 |  | 0.0002083 | 1.724 |  | 39.4 | 30 | 26 |  | 47.4 | 38 | 34 |  | 536 | 0 | 391 | 0 | 343 |  |  |  |  | 1032.4 |  | 0
MICA-DBH H14 L190 B34 / FrmL/ FDB |  |  |  | MDCL.01419034/FDB |  |  |  |  | 4171.0407 | 358.6449 | 0.75365 |  | 26 | 215.8833 | 215.8833 | 92.8131 | 0.51386 | 536 | 39.4 | D06 | 1032.4 | MDCL0.01419034/FDB |  | 1032.4 |  | 4538.5 | 4171.0407 | 3801.3606 | H+C-3sp | 1.103 | 1.103 | 1.103 |  | 0.0002083 | 1.724 | 2 | 0.00046183 |  | 263.91 | 244.6796 | 213.6324 |  | 0.8926 | 0.8926 | 0.8926 |  | 0.0002083 | 1.724 |  | 39.4 | 30 | 26 |  | 47.4 | 38 | 34 |  | 536 | 0 | 391 | 0 | 343 |  |  |  |  | 1032.4 |  | 0
MICA-DBH H14 L190 B34 / FrmL/ FNA |  |  |  | MDCL.01419034/FNA |  |  |  |  | 4171.0407 | 358.6449 | 0.75365 |  | 26 | 215.8833 | 215.8833 | 92.8131 | 0.51386 | 536 | 39.4 | D06 | 1032.4 | MDCL0.01419034/FNA |  | 1032.4 |  | 4538.5 | 4171.0407 | 3801.3606 | H+C-3sp | 1.103 | 1.103 | 1.103 |  | 0.0002083 | 1.724 | 2 | 0.00046183 |  | 263.91 | 244.6796 | 213.6324 |  | 0.8926 | 0.8926 | 0.8926 |  | 0.0002083 | 1.724 |  | 39.4 | 30 | 26 |  | 47.4 | 38 | 34 |  | 536 | 0 | 391 | 0 | 343 |  |  |  |  | 1032.4 |  | 0
MICA-DBH H14 L190 B34 / FrmL/ FNC.klr |  |  |  | MDCL.01419034/FNCklr |  |  |  |  | 4171.0407 | 358.6449 | 0.75365 |  | 26 | 215.8833 | 215.8833 | 92.8131 | 0.51386 | 536 | 39.4 | D06 | 1032.4 | MDCL0.01419034/FNC |  | 1032.4 |  | 4538.5 | 4171.0407 | 3801.3606 | H+C-3sp | 1.103 | 1.103 | 1.103 |  | 0.0002083 | 1.724 | 2 | 0.00046183 |  | 263.91 | 244.6796 | 213.6324 |  | 0.8926 | 0.8926 | 0.8926 |  | 0.0002083 | 1.724 |  | 39.4 | 30 | 26 |  | 47.4 | 38 | 34 |  | 536 | 0 | 391 | 0 | 343 |  |  |  |  | 1032.4 |  | 0
MICA-DBH H14 L190 B42 / FrmL/ FBL |  |  |  | MDCL.01419042/FBL |  |  |  |  | 4896.7997 | 421.049 | 0.79109 |  | 26 | 195.4318 | 195.4318 | 84.0205 | 0.26269 | 536 | 39.4 | D06 | 1135.4 | MDCL0.01419042/FBL |  | 1135.4 |  | 5310.4 | 4896.7997 | 4484.9456 | H+C-3sp | 1.1 | 1.1 | 1.1 |  | 0.0001276 | 1.7219 | 2 | 0.00037661 |  | 224.39 | 209.944 | 187.0865 |  | 0.614 | 0.614 | 0.614 |  | 0.0001276 | 1.7219 |  | 39.4 | 30 | 26 |  | 47.4 | 38 | 34 |  | 536 | 0 | 391 | 0 | 343 |  |  |  |  | 1135.4 |  | 0
MICA-DBH H14 L190 B42 / FrmL/ FBR |  |  |  | MDCL.01419042/FBR |  |  |  |  | 4896.7997 | 421.049 | 0.79109 |  | 26 | 195.4318 | 195.4318 | 84.0205 | 0.26269 | 536 | 39.4 | D06 | 1135.4 | MDCL0.01419042/FBR |  | 1135.4 |  | 5310.4 | 4896.7997 | 4484.9456 | H+C-3sp | 1.1 | 1.1 | 1.1 |  | 0.0001276 | 1.7219 | 2 | 0.00037661 |  | 224.39 | 209.944 | 187.0865 |  | 0.614 | 0.614 | 0.614 |  | 0.0001276 | 1.7219 |  | 39.4 | 30 | 26 |  | 47.4 | 38 | 34 |  | 536 | 0 | 391 | 0 | 343 |  |  |  |  | 1135.4 |  | 0
MICA-DBH H14 L190 B42 / FrmL/ FDB |  |  |  | MDCL.01419042/FDB |  |  |  |  | 4896.7997 | 421.049 | 0.79109 |  | 26 | 195.4318 | 195.4318 | 84.0205 | 0.26269 | 536 | 39.4 | D06 | 1135.4 | MDCL0.01419042/FDB |  | 1135.4 |  | 5310.4 | 4896.7997 | 4484.9456 | H+C-3sp | 1.1 | 1.1 | 1.1 |  | 0.0001276 | 1.7219 | 2 | 0.00037661 |  | 224.39 | 209.944 | 187.0865 |  | 0.614 | 0.614 | 0.614 |  | 0.0001276 | 1.7219 |  | 39.4 | 30 | 26 |  | 47.4 | 38 | 34 |  | 536 | 0 | 391 | 0 | 343 |  |  |  |  | 1135.4 |  | 0
MICA-DBH H14 L190 B42 / FrmL/ FNA |  |  |  | MDCL.01419042/FNA |  |  |  |  | 4896.7997 | 421.049 | 0.79109 |  | 26 | 195.4318 | 195.4318 | 84.0205 | 0.26269 | 536 | 39.4 | D06 | 1135.4 | MDCL0.01419042/FNA |  | 1135.4 |  | 5310.4 | 4896.7997 | 4484.9456 | H+C-3sp | 1.1 | 1.1 | 1.1 |  | 0.0001276 | 1.7219 | 2 | 0.00037661 |  | 224.39 | 209.944 | 187.0865 |  | 0.614 | 0.614 | 0.614 |  | 0.0001276 | 1.7219 |  | 39.4 | 30 | 26 |  | 47.4 | 38 | 34 |  | 536 | 0 | 391 | 0 | 343 |  |  |  |  | 1135.4 |  | 0
MICA-DBH H14 L190 B42 / FrmL/ FNC.klr |  |  |  | MDCL.01419042/FNCklr |  |  |  |  | 4896.7997 | 421.049 | 0.79109 |  | 26 | 195.4318 | 195.4318 | 84.0205 | 0.26269 | 536 | 39.4 | D06 | 1135.4 | MDCL0.01419042/FNC |  | 1135.4 |  | 5310.4 | 4896.7997 | 4484.9456 | H+C-3sp | 1.1 | 1.1 | 1.1 |  | 0.0001276 | 1.7219 | 2 | 0.00037661 |  | 224.39 | 209.944 | 187.0865 |  | 0.614 | 0.614 | 0.614 |  | 0.0001276 | 1.7219 |  | 39.4 | 30 | 26 |  | 47.4 | 38 | 34 |  | 536 | 0 | 391 | 0 | 343 |  |  |  |  | 1135.4 |  | 0
MICA-DBH H14 L210 B26 / FrmL/ FBL |  |  |  | MDCL.01421026/FBL |  |  |  |  | 3285.2089 | 282.4771 | 0.54488 |  | 26 | 182.8853 | 182.8853 | 78.6265 | 0.77043 | 536 | 39.4 | D06 | 1063.8 | MDCL0.01421026/FBL |  | 1063.8 |  | 3635.6 | 3285.2089 | 3016.9267 | H+C-3sp | 1.125 | 1.125 | 1.125 |  | 0.0003969 | 1.7346 | 2 | 0.00036735 |  | 225.41 | 216.622 | 198.9279 |  | 0.929 | 0.929 | 0.929 |  | 0.0003969 | 1.7346 |  | 39.4 | 30 | 26 |  | 47.4 | 38 | 34 |  | 536 | 0 | 391 | 0 | 343 |  |  |  |  | 1063.8 |  | 0
MICA-DBH H14 L210 B26 / FrmL/ FBR |  |  |  | MDCL.01421026/FBR |  |  |  |  | 3285.2089 | 282.4771 | 0.54488 |  | 26 | 182.8853 | 182.8853 | 78.6265 | 0.77043 | 536 | 39.4 | D06 | 1063.8 | MDCL0.01421026/FBR |  | 1063.8 |  | 3635.6 | 3285.2089 | 3016.9267 | H+C-3sp | 1.125 | 1.125 | 1.125 |  | 0.0003969 | 1.7346 | 2 | 0.00036735 |  | 225.41 | 216.622 | 198.9279 |  | 0.929 | 0.929 | 0.929 |  | 0.0003969 | 1.7346 |  | 39.4 | 30 | 26 |  | 47.4 | 38 | 34 |  | 536 | 0 | 391 | 0 | 343 |  |  |  |  | 1063.8 |  | 0
MICA-DBH H14 L210 B26 / FrmL/ FDB |  |  |  | MDCL.01421026/FDB |  |  |  |  | 3285.2089 | 282.4771 | 0.54488 |  | 26 | 182.8853 | 182.8853 | 78.6265 | 0.77043 | 536 | 39.4 | D06 | 1063.8 | MDCL0.01421026/FDB |  | 1063.8 |  | 3635.6 | 3285.2089 | 3016.9267 | H+C-3sp | 1.125 | 1.125 | 1.125 |  | 0.0003969 | 1.7346 | 2 | 0.00036735 |  | 225.41 | 216.622 | 198.9279 |  | 0.929 | 0.929 | 0.929 |  | 0.0003969 | 1.7346 |  | 39.4 | 30 | 26 |  | 47.4 | 38 | 34 |  | 536 | 0 | 391 | 0 | 343 |  |  |  |  | 1063.8 |  | 0
MICA-DBH H14 L210 B26 / FrmL/ FNA |  |  |  | MDCL.01421026/FNA |  |  |  |  | 3285.2089 | 282.4771 | 0.54488 |  | 26 | 182.8853 | 182.8853 | 78.6265 | 0.77043 | 536 | 39.4 | D06 | 1063.8 | MDCL0.01421026/FNA |  | 1063.8 |  | 3635.6 | 3285.2089 | 3016.9267 | H+C-3sp | 1.125 | 1.125 | 1.125 |  | 0.0003969 | 1.7346 | 2 | 0.00036735 |  | 225.41 | 216.622 | 198.9279 |  | 0.929 | 0.929 | 0.929 |  | 0.0003969 | 1.7346 |  | 39.4 | 30 | 26 |  | 47.4 | 38 | 34 |  | 536 | 0 | 391 | 0 | 343 |  |  |  |  | 1063.8 |  | 0
MICA-DBH H14 L210 B26 / FrmL/ FNC.klr |  |  |  | MDCL.01421026/FNCklr |  |  |  |  | 3285.2089 | 282.4771 | 0.54488 |  | 26 | 182.8853 | 182.8853 | 78.6265 | 0.77043 | 536 | 39.4 | D06 | 1063.8 | MDCL0.01421026/FNC |  | 1063.8 |  | 3635.6 | 3285.2089 | 3016.9267 | H+C-3sp | 1.125 | 1.125 | 1.125 |  | 0.0003969 | 1.7346 | 2 | 0.00036735 |  | 225.41 | 216.622 | 198.9279 |  | 0.929 | 0.929 | 0.929 |  | 0.0003969 | 1.7346 |  | 39.4 | 30 | 26 |  | 47.4 | 38 | 34 |  | 536 | 0 | 391 | 0 | 343 |  |  |  |  | 1063.8 |  | 0
MICA-DBH H14 L210 B34 / FrmL/ FBL |  |  |  | MDCL.01421034/FBL |  |  |  |  | 4246.6407 | 365.1454 | 0.8017 |  | 26 | 215.8833 | 215.8833 | 92.8131 | 0.51386 | 536 | 39.4 | D06 | 1189 | MDCL0.01421034/FBL |  | 1189 |  | 4614.1 | 4246.6407 | 3876.9606 | H+C-3sp | 1.103 | 1.103 | 1.103 |  | 0.0002083 | 1.724 | 2 | 0.00046183 |  | 263.91 | 244.6796 | 213.6324 |  | 0.8926 | 0.8926 | 0.8926 |  | 0.0002083 | 1.724 |  | 39.4 | 30 | 26 |  | 47.4 | 38 | 34 |  | 536 | 0 | 391 | 0 | 343 |  |  |  |  | 1189 |  | 0
MICA-DBH H14 L210 B34 / FrmL/ FBR |  |  |  | MDCL.01421034/FBR |  |  |  |  | 4246.6407 | 365.1454 | 0.8017 |  | 26 | 215.8833 | 215.8833 | 92.8131 | 0.51386 | 536 | 39.4 | D06 | 1189 | MDCL0.01421034/FBR |  | 1189 |  | 4614.1 | 4246.6407 | 3876.9606 | H+C-3sp | 1.103 | 1.103 | 1.103 |  | 0.0002083 | 1.724 | 2 | 0.00046183 |  | 263.91 | 244.6796 | 213.6324 |  | 0.8926 | 0.8926 | 0.8926 |  | 0.0002083 | 1.724 |  | 39.4 | 30 | 26 |  | 47.4 | 38 | 34 |  | 536 | 0 | 391 | 0 | 343 |  |  |  |  | 1189 |  | 0
MICA-DBH H14 L210 B34 / FrmL/ FDB |  |  |  | MDCL.01421034/FDB |  |  |  |  | 4246.6407 | 365.1454 | 0.8017 |  | 26 | 215.8833 | 215.8833 | 92.8131 | 0.51386 | 536 | 39.4 | D06 | 1189 | MDCL0.01421034/FDB |  | 1189 |  | 4614.1 | 4246.6407 | 3876.9606 | H+C-3sp | 1.103 | 1.103 | 1.103 |  | 0.0002083 | 1.724 | 2 | 0.00046183 |  | 263.91 | 244.6796 | 213.6324 |  | 0.8926 | 0.8926 | 0.8926 |  | 0.0002083 | 1.724 |  | 39.4 | 30 | 26 |  | 47.4 | 38 | 34 |  | 536 | 0 | 391 | 0 | 343 |  |  |  |  | 1189 |  | 0
MICA-DBH H14 L210 B34 / FrmL/ FNA |  |  |  | MDCL.01421034/FNA |  |  |  |  | 4246.6407 | 365.1454 | 0.8017 |  | 26 | 215.8833 | 215.8833 | 92.8131 | 0.51386 | 536 | 39.4 | D06 | 1189 | MDCL0.01421034/FNA |  | 1189 |  | 4614.1 | 4246.6407 | 3876.9606 | H+C-3sp | 1.103 | 1.103 | 1.103 |  | 0.0002083 | 1.724 | 2 | 0.00046183 |  | 263.91 | 244.6796 | 213.6324 |  | 0.8926 | 0.8926 | 0.8926 |  | 0.0002083 | 1.724 |  | 39.4 | 30 | 26 |  | 47.4 | 38 | 34 |  | 536 | 0 | 391 | 0 | 343 |  |  |  |  | 1189 |  | 0
MICA-DBH H14 L210 B34 / FrmL/ FNC.klr |  |  |  | MDCL.01421034/FNCklr |  |  |  |  | 4246.6407 | 365.1454 | 0.8017 |  | 26 | 215.8833 | 215.8833 | 92.8131 | 0.51386 | 536 | 39.4 | D06 | 1189 | MDCL0.01421034/FNC |  | 1189 |  | 4614.1 | 4246.6407 | 3876.9606 | H+C-3sp | 1.103 | 1.103 | 1.103 |  | 0.0002083 | 1.724 | 2 | 0.00046183 |  | 263.91 | 244.6796 | 213.6324 |  | 0.8926 | 0.8926 | 0.8926 |  | 0.0002083 | 1.724 |  | 39.4 | 30 | 26 |  | 47.4 | 38 | 34 |  | 536 | 0 | 391 | 0 | 343 |  |  |  |  | 1189 |  | 0
MICA-DBH H14 L210 B42 / FrmL/ FBL |  |  |  | MDCL.01421042/FBL |  |  |  |  | 4990.4997 | 429.1057 | 0.83797 |  | 26 | 195.4318 | 195.4318 | 84.0205 | 0.26269 | 536 | 39.4 | D06 | 1281.3 | MDCL0.01421042/FBL |  | 1281.3 |  | 5404.1 | 4990.4997 | 4578.6456 | H+C-3sp | 1.1 | 1.1 | 1.1 |  | 0.0001276 | 1.7219 | 2 | 0.00037661 |  | 224.39 | 209.944 | 187.0865 |  | 0.614 | 0.614 | 0.614 |  | 0.0001276 | 1.7219 |  | 39.4 | 30 | 26 |  | 47.4 | 38 | 34 |  | 536 | 0 | 391 | 0 | 343 |  |  |  |  | 1281.3 |  | 0
MICA-DBH H14 L210 B42 / FrmL/ FBR |  |  |  | MDCL.01421042/FBR |  |  |  |  | 4990.4997 | 429.1057 | 0.83797 |  | 26 | 195.4318 | 195.4318 | 84.0205 | 0.26269 | 536 | 39.4 | D06 | 1281.3 | MDCL0.01421042/FBR |  | 1281.3 |  | 5404.1 | 4990.4997 | 4578.6456 | H+C-3sp | 1.1 | 1.1 | 1.1 |  | 0.0001276 | 1.7219 | 2 | 0.00037661 |  | 224.39 | 209.944 | 187.0865 |  | 0.614 | 0.614 | 0.614 |  | 0.0001276 | 1.7219 |  | 39.4 | 30 | 26 |  | 47.4 | 38 | 34 |  | 536 | 0 | 391 | 0 | 343 |  |  |  |  | 1281.3 |  | 0
MICA-DBH H14 L210 B42 / FrmL/ FDB |  |  |  | MDCL.01421042/FDB |  |  |  |  | 4990.4997 | 429.1057 | 0.83797 |  | 26 | 195.4318 | 195.4318 | 84.0205 | 0.26269 | 536 | 39.4 | D06 | 1281.3 | MDCL0.01421042/FDB |  | 1281.3 |  | 5404.1 | 4990.4997 | 4578.6456 | H+C-3sp | 1.1 | 1.1 | 1.1 |  | 0.0001276 | 1.7219 | 2 | 0.00037661 |  | 224.39 | 209.944 | 187.0865 |  | 0.614 | 0.614 | 0.614 |  | 0.0001276 | 1.7219 |  | 39.4 | 30 | 26 |  | 47.4 | 38 | 34 |  | 536 | 0 | 391 | 0 | 343 |  |  |  |  | 1281.3 |  | 0
MICA-DBH H14 L210 B42 / FrmL/ FNA |  |  |  | MDCL.01421042/FNA |  |  |  |  | 4990.4997 | 429.1057 | 0.83797 |  | 26 | 195.4318 | 195.4318 | 84.0205 | 0.26269 | 536 | 39.4 | D06 | 1281.3 | MDCL0.01421042/FNA |  | 1281.3 |  | 5404.1 | 4990.4997 | 4578.6456 | H+C-3sp | 1.1 | 1.1 | 1.1 |  | 0.0001276 | 1.7219 | 2 | 0.00037661 |  | 224.39 | 209.944 | 187.0865 |  | 0.614 | 0.614 | 0.614 |  | 0.0001276 | 1.7219 |  | 39.4 | 30 | 26 |  | 47.4 | 38 | 34 |  | 536 | 0 | 391 | 0 | 343 |  |  |  |  | 1281.3 |  | 0
MICA-DBH H14 L210 B42 / FrmL/ FNC.klr |  |  |  | MDCL.01421042/FNCklr |  |  |  |  | 4990.4997 | 429.1057 | 0.83797 |  | 26 | 195.4318 | 195.4318 | 84.0205 | 0.26269 | 536 | 39.4 | D06 | 1281.3 | MDCL0.01421042/FNC |  | 1281.3 |  | 5404.1 | 4990.4997 | 4578.6456 | H+C-3sp | 1.1 | 1.1 | 1.1 |  | 0.0001276 | 1.7219 | 2 | 0.00037661 |  | 224.39 | 209.944 | 187.0865 |  | 0.614 | 0.614 | 0.614 |  | 0.0001276 | 1.7219 |  | 39.4 | 30 | 26 |  | 47.4 | 38 | 34 |  | 536 | 0 | 391 | 0 | 343 |  |  |  |  | 1281.3 |  | 0
MICA-DBH H14 L230 B26 / FrmL/ FBL |  |  |  | MDCL.01423026/FBL |  |  |  |  | 3657.7767 | 314.5122 | 0.69995 |  | 26 | 209.0106 | 209.0106 | 89.8584 | 0.97123 | 613 | 40 | D06 | 1109.7 | MDCL0.01423026/FBL |  | 1109.7 |  | 4100 | 3657.7767 | 3345.3226 | H+C-3sp | 1.125 | 1.125 | 1.125 |  | 0.0003969 | 1.7346 | 2 | 0.00036735 |  | 257.61 | 244.9879 | 224.0062 |  | 0.929 | 0.929 | 0.929 |  | 0.0003969 | 1.7346 |  | 40 | 30 | 26 |  | 48 | 38 | 34 |  | 613 | 0 | 438 | 0 | 385 |  |  |  |  | 1109.7 |  | 0
MICA-DBH H14 L230 B26 / FrmL/ FBR |  |  |  | MDCL.01423026/FBR |  |  |  |  | 3657.7767 | 314.5122 | 0.69995 |  | 26 | 209.0106 | 209.0106 | 89.8584 | 0.97123 | 613 | 40 | D06 | 1109.7 | MDCL0.01423026/FBR |  | 1109.7 |  | 4100 | 3657.7767 | 3345.3226 | H+C-3sp | 1.125 | 1.125 | 1.125 |  | 0.0003969 | 1.7346 | 2 | 0.00036735 |  | 257.61 | 244.9879 | 224.0062 |  | 0.929 | 0.929 | 0.929 |  | 0.0003969 | 1.7346 |  | 40 | 30 | 26 |  | 48 | 38 | 34 |  | 613 | 0 | 438 | 0 | 385 |  |  |  |  | 1109.7 |  | 0
MICA-DBH H14 L230 B26 / FrmL/ FDB |  |  |  | MDCL.01423026/FDB |  |  |  |  | 3657.7767 | 314.5122 | 0.69995 |  | 26 | 209.0106 | 209.0106 | 89.8584 | 0.97123 | 613 | 40 | D06 | 1109.7 | MDCL0.01423026/FDB |  | 1109.7 |  | 4100 | 3657.7767 | 3345.3226 | H+C-3sp | 1.125 | 1.125 | 1.125 |  | 0.0003969 | 1.7346 | 2 | 0.00036735 |  | 257.61 | 244.9879 | 224.0062 |  | 0.929 | 0.929 | 0.929 |  | 0.0003969 | 1.7346 |  | 40 | 30 | 26 |  | 48 | 38 | 34 |  | 613 | 0 | 438 | 0 | 385 |  |  |  |  | 1109.7 |  | 0
MICA-DBH H14 L230 B26 / FrmL/ FNA |  |  |  | MDCL.01423026/FNA |  |  |  |  | 3657.7767 | 314.5122 | 0.69995 |  | 26 | 209.0106 | 209.0106 | 89.8584 | 0.97123 | 613 | 40 | D06 | 1109.7 | MDCL0.01423026/FNA |  | 1109.7 |  | 4100 | 3657.7767 | 3345.3226 | H+C-3sp | 1.125 | 1.125 | 1.125 |  | 0.0003969 | 1.7346 | 2 | 0.00036735 |  | 257.61 | 244.9879 | 224.0062 |  | 0.929 | 0.929 | 0.929 |  | 0.0003969 | 1.7346 |  | 40 | 30 | 26 |  | 48 | 38 | 34 |  | 613 | 0 | 438 | 0 | 385 |  |  |  |  | 1109.7 |  | 0
MICA-DBH H14 L230 B26 / FrmL/ FNC.klr |  |  |  | MDCL.01423026/FNCklr |  |  |  |  | 3657.7767 | 314.5122 | 0.69995 |  | 26 | 209.0106 | 209.0106 | 89.8584 | 0.97123 | 613 | 40 | D06 | 1109.7 | MDCL0.01423026/FNC |  | 1109.7 |  | 4100 | 3657.7767 | 3345.3226 | H+C-3sp | 1.125 | 1.125 | 1.125 |  | 0.0003969 | 1.7346 | 2 | 0.00036735 |  | 257.61 | 244.9879 | 224.0062 |  | 0.929 | 0.929 | 0.929 |  | 0.0003969 | 1.7346 |  | 40 | 30 | 26 |  | 48 | 38 | 34 |  | 613 | 0 | 438 | 0 | 385 |  |  |  |  | 1109.7 |  | 0
MICA-DBH H14 L230 B34 / FrmL/ FBL |  |  |  | MDCL.01423034/FBL |  |  |  |  | 4771.9705 | 410.3156 | 1.0305 |  | 26 | 246.6898 | 246.6898 | 106.0575 | 0.64673 | 613 | 40 | D06 | 1255.3 | MDCL0.01423034/FBL |  | 1255.3 |  | 5248 | 4771.9705 | 4338.4302 | H+C-3sp | 1.103 | 1.103 | 1.103 |  | 0.0002083 | 1.724 | 2 | 0.00046183 |  | 301.57 | 275.0272 | 238.3131 |  | 0.8926 | 0.8926 | 0.8926 |  | 0.0002083 | 1.724 |  | 40 | 30 | 26 |  | 48 | 38 | 34 |  | 613 | 0 | 438 | 0 | 385 |  |  |  |  | 1255.3 |  | 0
MICA-DBH H14 L230 B34 / FrmL/ FBR |  |  |  | MDCL.01423034/FBR |  |  |  |  | 4771.9705 | 410.3156 | 1.0305 |  | 26 | 246.6898 | 246.6898 | 106.0575 | 0.64673 | 613 | 40 | D06 | 1255.3 | MDCL0.01423034/FBR |  | 1255.3 |  | 5248 | 4771.9705 | 4338.4302 | H+C-3sp | 1.103 | 1.103 | 1.103 |  | 0.0002083 | 1.724 | 2 | 0.00046183 |  | 301.57 | 275.0272 | 238.3131 |  | 0.8926 | 0.8926 | 0.8926 |  | 0.0002083 | 1.724 |  | 40 | 30 | 26 |  | 48 | 38 | 34 |  | 613 | 0 | 438 | 0 | 385 |  |  |  |  | 1255.3 |  | 0
MICA-DBH H14 L230 B34 / FrmL/ FDB |  |  |  | MDCL.01423034/FDB |  |  |  |  | 4771.9705 | 410.3156 | 1.0305 |  | 26 | 246.6898 | 246.6898 | 106.0575 | 0.64673 | 613 | 40 | D06 | 1255.3 | MDCL0.01423034/FDB |  | 1255.3 |  | 5248 | 4771.9705 | 4338.4302 | H+C-3sp | 1.103 | 1.103 | 1.103 |  | 0.0002083 | 1.724 | 2 | 0.00046183 |  | 301.57 | 275.0272 | 238.3131 |  | 0.8926 | 0.8926 | 0.8926 |  | 0.0002083 | 1.724 |  | 40 | 30 | 26 |  | 48 | 38 | 34 |  | 613 | 0 | 438 | 0 | 385 |  |  |  |  | 1255.3 |  | 0
MICA-DBH H14 L230 B34 / FrmL/ FNA |  |  |  | MDCL.01423034/FNA |  |  |  |  | 4771.9705 | 410.3156 | 1.0305 |  | 26 | 246.6898 | 246.6898 | 106.0575 | 0.64673 | 613 | 40 | D06 | 1255.3 | MDCL0.01423034/FNA |  | 1255.3 |  | 5248 | 4771.9705 | 4338.4302 | H+C-3sp | 1.103 | 1.103 | 1.103 |  | 0.0002083 | 1.724 | 2 | 0.00046183 |  | 301.57 | 275.0272 | 238.3131 |  | 0.8926 | 0.8926 | 0.8926 |  | 0.0002083 | 1.724 |  | 40 | 30 | 26 |  | 48 | 38 | 34 |  | 613 | 0 | 438 | 0 | 385 |  |  |  |  | 1255.3 |  | 0
MICA-DBH H14 L230 B34 / FrmL/ FNC.klr |  |  |  | MDCL.01423034/FNCklr |  |  |  |  | 4771.9705 | 410.3156 | 1.0305 |  | 26 | 246.6898 | 246.6898 | 106.0575 | 0.64673 | 613 | 40 | D06 | 1255.3 | MDCL0.01423034/FNC |  | 1255.3 |  | 5248 | 4771.9705 | 4338.4302 | H+C-3sp | 1.103 | 1.103 | 1.103 |  | 0.0002083 | 1.724 | 2 | 0.00046183 |  | 301.57 | 275.0272 | 238.3131 |  | 0.8926 | 0.8926 | 0.8926 |  | 0.0002083 | 1.724 |  | 40 | 30 | 26 |  | 48 | 38 | 34 |  | 613 | 0 | 438 | 0 | 385 |  |  |  |  | 1255.3 |  | 0
MICA-DBH H14 L230 B42 / FrmL/ FBL |  |  |  | MDCL.01423042/FBL |  |  |  |  | 5609.1221 | 482.2977 | 1.0731 |  | 26 | 223.3369 | 223.3369 | 96.0176 | 0.33057 | 613 | 40 | D06 | 1363.1 | MDCL0.01423042/FBL |  | 1363.1 |  | 6144 | 5609.1221 | 5126.3201 | H+C-3sp | 1.1 | 1.1 | 1.1 |  | 0.0001276 | 1.7219 | 2 | 0.00037661 |  | 256.43 | 236.5497 | 209.526 |  | 0.614 | 0.614 | 0.614 |  | 0.0001276 | 1.7219 |  | 40 | 30 | 26 |  | 48 | 38 | 34 |  | 613 | 0 | 438 | 0 | 385 |  |  |  |  | 1363.1 |  | 0
MICA-DBH H14 L230 B42 / FrmL/ FBR |  |  |  | MDCL.01423042/FBR |  |  |  |  | 5609.1221 | 482.2977 | 1.0731 |  | 26 | 223.3369 | 223.3369 | 96.0176 | 0.33057 | 613 | 40 | D06 | 1363.1 | MDCL0.01423042/FBR |  | 1363.1 |  | 6144 | 5609.1221 | 5126.3201 | H+C-3sp | 1.1 | 1.1 | 1.1 |  | 0.0001276 | 1.7219 | 2 | 0.00037661 |  | 256.43 | 236.5497 | 209.526 |  | 0.614 | 0.614 | 0.614 |  | 0.0001276 | 1.7219 |  | 40 | 30 | 26 |  | 48 | 38 | 34 |  | 613 | 0 | 438 | 0 | 385 |  |  |  |  | 1363.1 |  | 0
MICA-DBH H14 L230 B42 / FrmL/ FDB |  |  |  | MDCL.01423042/FDB |  |  |  |  | 5609.1221 | 482.2977 | 1.0731 |  | 26 | 223.3369 | 223.3369 | 96.0176 | 0.33057 | 613 | 40 | D06 | 1363.1 | MDCL0.01423042/FDB |  | 1363.1 |  | 6144 | 5609.1221 | 5126.3201 | H+C-3sp | 1.1 | 1.1 | 1.1 |  | 0.0001276 | 1.7219 | 2 | 0.00037661 |  | 256.43 | 236.5497 | 209.526 |  | 0.614 | 0.614 | 0.614 |  | 0.0001276 | 1.7219 |  | 40 | 30 | 26 |  | 48 | 38 | 34 |  | 613 | 0 | 438 | 0 | 385 |  |  |  |  | 1363.1 |  | 0
MICA-DBH H14 L230 B42 / FrmL/ FNA |  |  |  | MDCL.01423042/FNA |  |  |  |  | 5609.1221 | 482.2977 | 1.0731 |  | 26 | 223.3369 | 223.3369 | 96.0176 | 0.33057 | 613 | 40 | D06 | 1363.1 | MDCL0.01423042/FNA |  | 1363.1 |  | 6144 | 5609.1221 | 5126.3201 | H+C-3sp | 1.1 | 1.1 | 1.1 |  | 0.0001276 | 1.7219 | 2 | 0.00037661 |  | 256.43 | 236.5497 | 209.526 |  | 0.614 | 0.614 | 0.614 |  | 0.0001276 | 1.7219 |  | 40 | 30 | 26 |  | 48 | 38 | 34 |  | 613 | 0 | 438 | 0 | 385 |  |  |  |  | 1363.1 |  | 0
MICA-DBH H14 L230 B42 / FrmL/ FNC.klr |  |  |  | MDCL.01423042/FNCklr |  |  |  |  | 5609.1221 | 482.2977 | 1.0731 |  | 26 | 223.3369 | 223.3369 | 96.0176 | 0.33057 | 613 | 40 | D06 | 1363.1 | MDCL0.01423042/FNC |  | 1363.1 |  | 6144 | 5609.1221 | 5126.3201 | H+C-3sp | 1.1 | 1.1 | 1.1 |  | 0.0001276 | 1.7219 | 2 | 0.00037661 |  | 256.43 | 236.5497 | 209.526 |  | 0.614 | 0.614 | 0.614 |  | 0.0001276 | 1.7219 |  | 40 | 30 | 26 |  | 48 | 38 | 34 |  | 613 | 0 | 438 | 0 | 385 |  |  |  |  | 1363.1 |  | 0
MICA-DBH H14 L250 B26 / FrmL/ FBL |  |  |  | MDCL.01425026/FBL |  |  |  |  | 4094.5106 | 352.0645 | 0.90504 |  | 26 | 235.1521 | 235.1521 | 101.0972 | 1.1915 | 689 | 40.5 | D06 | 1225.7 | MDCL0.01425026/FBL |  | 1225.7 |  | 4634.3 | 4094.5106 | 3737.5182 | H+C-3sp | 1.125 | 1.125 | 1.125 |  | 0.0003969 | 1.7346 | 2 | 0.00036735 |  | 289.83 | 272.9384 | 248.6171 |  | 0.929 | 0.929 | 0.929 |  | 0.0003969 | 1.7346 |  | 40.5 | 30 | 26 |  | 48.5 | 38 | 34 |  | 689 | 0 | 485 | 0 | 426 |  |  |  |  | 1225.7 |  | 0
MICA-DBH H14 L250 B26 / FrmL/ FBR |  |  |  | MDCL.01425026/FBR |  |  |  |  | 4094.5106 | 352.0645 | 0.90504 |  | 26 | 235.1521 | 235.1521 | 101.0972 | 1.1915 | 689 | 40.5 | D06 | 1225.7 | MDCL0.01425026/FBR |  | 1225.7 |  | 4634.3 | 4094.5106 | 3737.5182 | H+C-3sp | 1.125 | 1.125 | 1.125 |  | 0.0003969 | 1.7346 | 2 | 0.00036735 |  | 289.83 | 272.9384 | 248.6171 |  | 0.929 | 0.929 | 0.929 |  | 0.0003969 | 1.7346 |  | 40.5 | 30 | 26 |  | 48.5 | 38 | 34 |  | 689 | 0 | 485 | 0 | 426 |  |  |  |  | 1225.7 |  | 0
MICA-DBH H14 L250 B26 / FrmL/ FDB |  |  |  | MDCL.01425026/FDB |  |  |  |  | 4094.5106 | 352.0645 | 0.90504 |  | 26 | 235.1521 | 235.1521 | 101.0972 | 1.1915 | 689 | 40.5 | D06 | 1225.7 | MDCL0.01425026/FDB |  | 1225.7 |  | 4634.3 | 4094.5106 | 3737.5182 | H+C-3sp | 1.125 | 1.125 | 1.125 |  | 0.0003969 | 1.7346 | 2 | 0.00036735 |  | 289.83 | 272.9384 | 248.6171 |  | 0.929 | 0.929 | 0.929 |  | 0.0003969 | 1.7346 |  | 40.5 | 30 | 26 |  | 48.5 | 38 | 34 |  | 689 | 0 | 485 | 0 | 426 |  |  |  |  | 1225.7 |  | 0
MICA-DBH H14 L250 B26 / FrmL/ FNA |  |  |  | MDCL.01425026/FNA |  |  |  |  | 4094.5106 | 352.0645 | 0.90504 |  | 26 | 235.1521 | 235.1521 | 101.0972 | 1.1915 | 689 | 40.5 | D06 | 1225.7 | MDCL0.01425026/FNA |  | 1225.7 |  | 4634.3 | 4094.5106 | 3737.5182 | H+C-3sp | 1.125 | 1.125 | 1.125 |  | 0.0003969 | 1.7346 | 2 | 0.00036735 |  | 289.83 | 272.9384 | 248.6171 |  | 0.929 | 0.929 | 0.929 |  | 0.0003969 | 1.7346 |  | 40.5 | 30 | 26 |  | 48.5 | 38 | 34 |  | 689 | 0 | 485 | 0 | 426 |  |  |  |  | 1225.7 |  | 0
MICA-DBH H14 L250 B26 / FrmL/ FNC.klr |  |  |  | MDCL.01425026/FNCklr |  |  |  |  | 4094.5106 | 352.0645 | 0.90504 |  | 26 | 235.1521 | 235.1521 | 101.0972 | 1.1915 | 689 | 40.5 | D06 | 1225.7 | MDCL0.01425026/FNC |  | 1225.7 |  | 4634.3 | 4094.5106 | 3737.5182 | H+C-3sp | 1.125 | 1.125 | 1.125 |  | 0.0003969 | 1.7346 | 2 | 0.00036735 |  | 289.83 | 272.9384 | 248.6171 |  | 0.929 | 0.929 | 0.929 |  | 0.0003969 | 1.7346 |  | 40.5 | 30 | 26 |  | 48.5 | 38 | 34 |  | 689 | 0 | 485 | 0 | 426 |  |  |  |  | 1225.7 |  | 0
MICA-DBH H14 L250 B34 / FrmL/ FBL |  |  |  | MDCL.01425034/FBL |  |  |  |  | 5286.766 | 454.5801 | 1.2868 |  | 26 | 277.5864 | 277.5864 | 119.3407 | 0.79263 | 689 | 40.5 | D06 | 1381.8 | MDCL0.01425034/FBL |  | 1381.8 |  | 5880 | 5286.766 | 4788.5715 | H+C-3sp | 1.103 | 1.103 | 1.103 |  | 0.0002083 | 1.724 | 2 | 0.00046183 |  | 339.34 | 304.7185 | 262.2483 |  | 0.8926 | 0.8926 | 0.8926 |  | 0.0002083 | 1.724 |  | 40.5 | 30 | 26 |  | 48.5 | 38 | 34 |  | 689 | 0 | 485 | 0 | 426 |  |  |  |  | 1381.8 |  | 0
MICA-DBH H14 L250 B34 / FrmL/ FBR |  |  |  | MDCL.01425034/FBR |  |  |  |  | 5286.766 | 454.5801 | 1.2868 |  | 26 | 277.5864 | 277.5864 | 119.3407 | 0.79263 | 689 | 40.5 | D06 | 1381.8 | MDCL0.01425034/FBR |  | 1381.8 |  | 5880 | 5286.766 | 4788.5715 | H+C-3sp | 1.103 | 1.103 | 1.103 |  | 0.0002083 | 1.724 | 2 | 0.00046183 |  | 339.34 | 304.7185 | 262.2483 |  | 0.8926 | 0.8926 | 0.8926 |  | 0.0002083 | 1.724 |  | 40.5 | 30 | 26 |  | 48.5 | 38 | 34 |  | 689 | 0 | 485 | 0 | 426 |  |  |  |  | 1381.8 |  | 0
MICA-DBH H14 L250 B34 / FrmL/ FDB |  |  |  | MDCL.01425034/FDB |  |  |  |  | 5286.766 | 454.5801 | 1.2868 |  | 26 | 277.5864 | 277.5864 | 119.3407 | 0.79263 | 689 | 40.5 | D06 | 1381.8 | MDCL0.01425034/FDB |  | 1381.8 |  | 5880 | 5286.766 | 4788.5715 | H+C-3sp | 1.103 | 1.103 | 1.103 |  | 0.0002083 | 1.724 | 2 | 0.00046183 |  | 339.34 | 304.7185 | 262.2483 |  | 0.8926 | 0.8926 | 0.8926 |  | 0.0002083 | 1.724 |  | 40.5 | 30 | 26 |  | 48.5 | 38 | 34 |  | 689 | 0 | 485 | 0 | 426 |  |  |  |  | 1381.8 |  | 0
MICA-DBH H14 L250 B34 / FrmL/ FNA |  |  |  | MDCL.01425034/FNA |  |  |  |  | 5286.766 | 454.5801 | 1.2868 |  | 26 | 277.5864 | 277.5864 | 119.3407 | 0.79263 | 689 | 40.5 | D06 | 1381.8 | MDCL0.01425034/FNA |  | 1381.8 |  | 5880 | 5286.766 | 4788.5715 | H+C-3sp | 1.103 | 1.103 | 1.103 |  | 0.0002083 | 1.724 | 2 | 0.00046183 |  | 339.34 | 304.7185 | 262.2483 |  | 0.8926 | 0.8926 | 0.8926 |  | 0.0002083 | 1.724 |  | 40.5 | 30 | 26 |  | 48.5 | 38 | 34 |  | 689 | 0 | 485 | 0 | 426 |  |  |  |  | 1381.8 |  | 0
MICA-DBH H14 L250 B34 / FrmL/ FNC.klr |  |  |  | MDCL.01425034/FNCklr |  |  |  |  | 5286.766 | 454.5801 | 1.2868 |  | 26 | 277.5864 | 277.5864 | 119.3407 | 0.79263 | 689 | 40.5 | D06 | 1381.8 | MDCL0.01425034/FNC |  | 1381.8 |  | 5880 | 5286.766 | 4788.5715 | H+C-3sp | 1.103 | 1.103 | 1.103 |  | 0.0002083 | 1.724 | 2 | 0.00046183 |  | 339.34 | 304.7185 | 262.2483 |  | 0.8926 | 0.8926 | 0.8926 |  | 0.0002083 | 1.724 |  | 40.5 | 30 | 26 |  | 48.5 | 38 | 34 |  | 689 | 0 | 485 | 0 | 426 |  |  |  |  | 1381.8 |  | 0
MICA-DBH H14 L250 B42 / FrmL/ FBL |  |  |  | MDCL.01425042/FBL |  |  |  |  | 6216.9467 | 534.5612 | 1.3357 |  | 26 | 251.242 | 251.242 | 108.0146 | 0.40486 | 689 | 40.5 | D06 | 1499.3 | MDCL0.01425042/FBL |  | 1499.3 |  | 6883.4 | 6216.9467 | 5662.1351 | H+C-3sp | 1.1 | 1.1 | 1.1 |  | 0.0001276 | 1.7219 | 2 | 0.00037661 |  | 288.47 | 262.6181 | 231.3705 |  | 0.614 | 0.614 | 0.614 |  | 0.0001276 | 1.7219 |  | 40.5 | 30 | 26 |  | 48.5 | 38 | 34 |  | 689 | 0 | 485 | 0 | 426 |  |  |  |  | 1499.3 |  | 0
MICA-DBH H14 L250 B42 / FrmL/ FBR |  |  |  | MDCL.01425042/FBR |  |  |  |  | 6216.9467 | 534.5612 | 1.3357 |  | 26 | 251.242 | 251.242 | 108.0146 | 0.40486 | 689 | 40.5 | D06 | 1499.3 | MDCL0.01425042/FBR |  | 1499.3 |  | 6883.4 | 6216.9467 | 5662.1351 | H+C-3sp | 1.1 | 1.1 | 1.1 |  | 0.0001276 | 1.7219 | 2 | 0.00037661 |  | 288.47 | 262.6181 | 231.3705 |  | 0.614 | 0.614 | 0.614 |  | 0.0001276 | 1.7219 |  | 40.5 | 30 | 26 |  | 48.5 | 38 | 34 |  | 689 | 0 | 485 | 0 | 426 |  |  |  |  | 1499.3 |  | 0
MICA-DBH H14 L250 B42 / FrmL/ FDB |  |  |  | MDCL.01425042/FDB |  |  |  |  | 6216.9467 | 534.5612 | 1.3357 |  | 26 | 251.242 | 251.242 | 108.0146 | 0.40486 | 689 | 40.5 | D06 | 1499.3 | MDCL0.01425042/FDB |  | 1499.3 |  | 6883.4 | 6216.9467 | 5662.1351 | H+C-3sp | 1.1 | 1.1 | 1.1 |  | 0.0001276 | 1.7219 | 2 | 0.00037661 |  | 288.47 | 262.6181 | 231.3705 |  | 0.614 | 0.614 | 0.614 |  | 0.0001276 | 1.7219 |  | 40.5 | 30 | 26 |  | 48.5 | 38 | 34 |  | 689 | 0 | 485 | 0 | 426 |  |  |  |  | 1499.3 |  | 0
MICA-DBH H14 L250 B42 / FrmL/ FNA |  |  |  | MDCL.01425042/FNA |  |  |  |  | 6216.9467 | 534.5612 | 1.3357 |  | 26 | 251.242 | 251.242 | 108.0146 | 0.40486 | 689 | 40.5 | D06 | 1499.3 | MDCL0.01425042/FNA |  | 1499.3 |  | 6883.4 | 6216.9467 | 5662.1351 | H+C-3sp | 1.1 | 1.1 | 1.1 |  | 0.0001276 | 1.7219 | 2 | 0.00037661 |  | 288.47 | 262.6181 | 231.3705 |  | 0.614 | 0.614 | 0.614 |  | 0.0001276 | 1.7219 |  | 40.5 | 30 | 26 |  | 48.5 | 38 | 34 |  | 689 | 0 | 485 | 0 | 426 |  |  |  |  | 1499.3 |  | 0
MICA-DBH H14 L250 B42 / FrmL/ FNC.klr |  |  |  | MDCL.01425042/FNCklr |  |  |  |  | 6216.9467 | 534.5612 | 1.3357 |  | 26 | 251.242 | 251.242 | 108.0146 | 0.40486 | 689 | 40.5 | D06 | 1499.3 | MDCL0.01425042/FNC |  | 1499.3 |  | 6883.4 | 6216.9467 | 5662.1351 | H+C-3sp | 1.1 | 1.1 | 1.1 |  | 0.0001276 | 1.7219 | 2 | 0.00037661 |  | 288.47 | 262.6181 | 231.3705 |  | 0.614 | 0.614 | 0.614 |  | 0.0001276 | 1.7219 |  | 40.5 | 30 | 26 |  | 48.5 | 38 | 34 |  | 689 | 0 | 485 | 0 | 426 |  |  |  |  | 1499.3 |  | 0
MICA-DBH H14 L270 B26 / FrmL/ FBL |  |  |  | MDCL.01427026/FBL |  |  |  |  | 4490.6139 | 386.1233 | 1.123 |  | 26 | 261.2531 | 261.2531 | 112.3186 | 1.4302 | 766 | 41 | D06 | 1258.9 | MDCL0.01427026/FBL |  | 1258.9 |  | 5133.5 | 4490.6139 | 4088.624 | H+C-3sp | 1.125 | 1.125 | 1.125 |  | 0.0003969 | 1.7346 | 2 | 0.00036735 |  | 322 | 300.4702 | 272.7693 |  | 0.929 | 0.929 | 0.929 |  | 0.0003969 | 1.7346 |  | 41 | 30 | 26 |  | 49 | 38 | 34 |  | 766 | 0 | 531 | 0 | 467 |  |  |  |  | 1258.9 |  | 0
MICA-DBH H14 L270 B26 / FrmL/ FBR |  |  |  | MDCL.01427026/FBR |  |  |  |  | 4490.6139 | 386.1233 | 1.123 |  | 26 | 261.2531 | 261.2531 | 112.3186 | 1.4302 | 766 | 41 | D06 | 1258.9 | MDCL0.01427026/FBR |  | 1258.9 |  | 5133.5 | 4490.6139 | 4088.624 | H+C-3sp | 1.125 | 1.125 | 1.125 |  | 0.0003969 | 1.7346 | 2 | 0.00036735 |  | 322 | 300.4702 | 272.7693 |  | 0.929 | 0.929 | 0.929 |  | 0.0003969 | 1.7346 |  | 41 | 30 | 26 |  | 49 | 38 | 34 |  | 766 | 0 | 531 | 0 | 467 |  |  |  |  | 1258.9 |  | 0
MICA-DBH H14 L270 B26 / FrmL/ FDB |  |  |  | MDCL.01427026/FDB |  |  |  |  | 4490.6139 | 386.1233 | 1.123 |  | 26 | 261.2531 | 261.2531 | 112.3186 | 1.4302 | 766 | 41 | D06 | 1258.9 | MDCL0.01427026/FDB |  | 1258.9 |  | 5133.5 | 4490.6139 | 4088.624 | H+C-3sp | 1.125 | 1.125 | 1.125 |  | 0.0003969 | 1.7346 | 2 | 0.00036735 |  | 322 | 300.4702 | 272.7693 |  | 0.929 | 0.929 | 0.929 |  | 0.0003969 | 1.7346 |  | 41 | 30 | 26 |  | 49 | 38 | 34 |  | 766 | 0 | 531 | 0 | 467 |  |  |  |  | 1258.9 |  | 0
MICA-DBH H14 L270 B26 / FrmL/ FNA |  |  |  | MDCL.01427026/FNA |  |  |  |  | 4490.6139 | 386.1233 | 1.123 |  | 26 | 261.2531 | 261.2531 | 112.3186 | 1.4302 | 766 | 41 | D06 | 1258.9 | MDCL0.01427026/FNA |  | 1258.9 |  | 5133.5 | 4490.6139 | 4088.624 | H+C-3sp | 1.125 | 1.125 | 1.125 |  | 0.0003969 | 1.7346 | 2 | 0.00036735 |  | 322 | 300.4702 | 272.7693 |  | 0.929 | 0.929 | 0.929 |  | 0.0003969 | 1.7346 |  | 41 | 30 | 26 |  | 49 | 38 | 34 |  | 766 | 0 | 531 | 0 | 467 |  |  |  |  | 1258.9 |  | 0
MICA-DBH H14 L270 B26 / FrmL/ FNC.klr |  |  |  | MDCL.01427026/FNCklr |  |  |  |  | 4490.6139 | 386.1233 | 1.123 |  | 26 | 261.2531 | 261.2531 | 112.3186 | 1.4302 | 766 | 41 | D06 | 1258.9 | MDCL0.01427026/FNC |  | 1258.9 |  | 5133.5 | 4490.6139 | 4088.624 | H+C-3sp | 1.125 | 1.125 | 1.125 |  | 0.0003969 | 1.7346 | 2 | 0.00036735 |  | 322 | 300.4702 | 272.7693 |  | 0.929 | 0.929 | 0.929 |  | 0.0003969 | 1.7346 |  | 41 | 30 | 26 |  | 49 | 38 | 34 |  | 766 | 0 | 531 | 0 | 467 |  |  |  |  | 1258.9 |  | 0
MICA-DBH H14 L270 B34 / FrmL/ FBL |  |  |  | MDCL.01427034/FBL |  |  |  |  | 5793.639 | 498.1633 | 1.5714 |  | 26 | 308.3766 | 308.3766 | 132.5781 | 0.95023 | 766 | 41 | D06 | 1424.5 | MDCL0.01427034/FBL |  | 1424.5 |  | 6511.1 | 5793.639 | 5230.2231 | H+C-3sp | 1.103 | 1.103 | 1.103 |  | 0.0002083 | 1.724 | 2 | 0.00046183 |  | 376.98 | 333.6601 | 285.3723 |  | 0.8926 | 0.8926 | 0.8926 |  | 0.0002083 | 1.724 |  | 41 | 30 | 26 |  | 49 | 38 | 34 |  | 766 | 0 | 531 | 0 | 467 |  |  |  |  | 1424.5 |  | 0
MICA-DBH H14 L270 B34 / FrmL/ FBR |  |  |  | MDCL.01427034/FBR |  |  |  |  | 5793.639 | 498.1633 | 1.5714 |  | 26 | 308.3766 | 308.3766 | 132.5781 | 0.95023 | 766 | 41 | D06 | 1424.5 | MDCL0.01427034/FBR |  | 1424.5 |  | 6511.1 | 5793.639 | 5230.2231 | H+C-3sp | 1.103 | 1.103 | 1.103 |  | 0.0002083 | 1.724 | 2 | 0.00046183 |  | 376.98 | 333.6601 | 285.3723 |  | 0.8926 | 0.8926 | 0.8926 |  | 0.0002083 | 1.724 |  | 41 | 30 | 26 |  | 49 | 38 | 34 |  | 766 | 0 | 531 | 0 | 467 |  |  |  |  | 1424.5 |  | 0
MICA-DBH H14 L270 B34 / FrmL/ FDB |  |  |  | MDCL.01427034/FDB |  |  |  |  | 5793.639 | 498.1633 | 1.5714 |  | 26 | 308.3766 | 308.3766 | 132.5781 | 0.95023 | 766 | 41 | D06 | 1424.5 | MDCL0.01427034/FDB |  | 1424.5 |  | 6511.1 | 5793.639 | 5230.2231 | H+C-3sp | 1.103 | 1.103 | 1.103 |  | 0.0002083 | 1.724 | 2 | 0.00046183 |  | 376.98 | 333.6601 | 285.3723 |  | 0.8926 | 0.8926 | 0.8926 |  | 0.0002083 | 1.724 |  | 41 | 30 | 26 |  | 49 | 38 | 34 |  | 766 | 0 | 531 | 0 | 467 |  |  |  |  | 1424.5 |  | 0
MICA-DBH H14 L270 B34 / FrmL/ FNA |  |  |  | MDCL.01427034/FNA |  |  |  |  | 5793.639 | 498.1633 | 1.5714 |  | 26 | 308.3766 | 308.3766 | 132.5781 | 0.95023 | 766 | 41 | D06 | 1424.5 | MDCL0.01427034/FNA |  | 1424.5 |  | 6511.1 | 5793.639 | 5230.2231 | H+C-3sp | 1.103 | 1.103 | 1.103 |  | 0.0002083 | 1.724 | 2 | 0.00046183 |  | 376.98 | 333.6601 | 285.3723 |  | 0.8926 | 0.8926 | 0.8926 |  | 0.0002083 | 1.724 |  | 41 | 30 | 26 |  | 49 | 38 | 34 |  | 766 | 0 | 531 | 0 | 467 |  |  |  |  | 1424.5 |  | 0
MICA-DBH H14 L270 B34 / FrmL/ FNC.klr |  |  |  | MDCL.01427034/FNCklr |  |  |  |  | 5793.639 | 498.1633 | 1.5714 |  | 26 | 308.3766 | 308.3766 | 132.5781 | 0.95023 | 766 | 41 | D06 | 1424.5 | MDCL0.01427034/FNC |  | 1424.5 |  | 6511.1 | 5793.639 | 5230.2231 | H+C-3sp | 1.103 | 1.103 | 1.103 |  | 0.0002083 | 1.724 | 2 | 0.00046183 |  | 376.98 | 333.6601 | 285.3723 |  | 0.8926 | 0.8926 | 0.8926 |  | 0.0002083 | 1.724 |  | 41 | 30 | 26 |  | 49 | 38 | 34 |  | 766 | 0 | 531 | 0 | 467 |  |  |  |  | 1424.5 |  | 0
MICA-DBH H14 L270 B42 / FrmL/ FBL |  |  |  | MDCL.01427042/FBL |  |  |  |  | 6815.7753 | 586.0512 | 1.6261 |  | 26 | 279.1559 | 279.1559 | 120.0154 | 0.48539 | 766 | 41 | D06 | 1550.3 | MDCL0.01427042/FBL |  | 1550.3 |  | 7621.7 | 6815.7753 | 6188.3201 | H+C-3sp | 1.1 | 1.1 | 1.1 |  | 0.0001276 | 1.7219 | 2 | 0.00037661 |  | 320.52 | 288.2037 | 252.6774 |  | 0.614 | 0.614 | 0.614 |  | 0.0001276 | 1.7219 |  | 41 | 30 | 26 |  | 49 | 38 | 34 |  | 766 | 0 | 531 | 0 | 467 |  |  |  |  | 1550.3 |  | 0
MICA-DBH H14 L270 B42 / FrmL/ FBR |  |  |  | MDCL.01427042/FBR |  |  |  |  | 6815.7753 | 586.0512 | 1.6261 |  | 26 | 279.1559 | 279.1559 | 120.0154 | 0.48539 | 766 | 41 | D06 | 1550.3 | MDCL0.01427042/FBR |  | 1550.3 |  | 7621.7 | 6815.7753 | 6188.3201 | H+C-3sp | 1.1 | 1.1 | 1.1 |  | 0.0001276 | 1.7219 | 2 | 0.00037661 |  | 320.52 | 288.2037 | 252.6774 |  | 0.614 | 0.614 | 0.614 |  | 0.0001276 | 1.7219 |  | 41 | 30 | 26 |  | 49 | 38 | 34 |  | 766 | 0 | 531 | 0 | 467 |  |  |  |  | 1550.3 |  | 0
MICA-DBH H14 L270 B42 / FrmL/ FDB |  |  |  | MDCL.01427042/FDB |  |  |  |  | 6815.7753 | 586.0512 | 1.6261 |  | 26 | 279.1559 | 279.1559 | 120.0154 | 0.48539 | 766 | 41 | D06 | 1550.3 | MDCL0.01427042/FDB |  | 1550.3 |  | 7621.7 | 6815.7753 | 6188.3201 | H+C-3sp | 1.1 | 1.1 | 1.1 |  | 0.0001276 | 1.7219 | 2 | 0.00037661 |  | 320.52 | 288.2037 | 252.6774 |  | 0.614 | 0.614 | 0.614 |  | 0.0001276 | 1.7219 |  | 41 | 30 | 26 |  | 49 | 38 | 34 |  | 766 | 0 | 531 | 0 | 467 |  |  |  |  | 1550.3 |  | 0
MICA-DBH H14 L270 B42 / FrmL/ FNA |  |  |  | MDCL.01427042/FNA |  |  |  |  | 6815.7753 | 586.0512 | 1.6261 |  | 26 | 279.1559 | 279.1559 | 120.0154 | 0.48539 | 766 | 41 | D06 | 1550.3 | MDCL0.01427042/FNA |  | 1550.3 |  | 7621.7 | 6815.7753 | 6188.3201 | H+C-3sp | 1.1 | 1.1 | 1.1 |  | 0.0001276 | 1.7219 | 2 | 0.00037661 |  | 320.52 | 288.2037 | 252.6774 |  | 0.614 | 0.614 | 0.614 |  | 0.0001276 | 1.7219 |  | 41 | 30 | 26 |  | 49 | 38 | 34 |  | 766 | 0 | 531 | 0 | 467 |  |  |  |  | 1550.3 |  | 0
MICA-DBH H14 L270 B42 / FrmL/ FNC.klr |  |  |  | MDCL.01427042/FNCklr |  |  |  |  | 6815.7753 | 586.0512 | 1.6261 |  | 26 | 279.1559 | 279.1559 | 120.0154 | 0.48539 | 766 | 41 | D06 | 1550.3 | MDCL0.01427042/FNC |  | 1550.3 |  | 7621.7 | 6815.7753 | 6188.3201 | H+C-3sp | 1.1 | 1.1 | 1.1 |  | 0.0001276 | 1.7219 | 2 | 0.00037661 |  | 320.52 | 288.2037 | 252.6774 |  | 0.614 | 0.614 | 0.614 |  | 0.0001276 | 1.7219 |  | 41 | 30 | 26 |  | 49 | 38 | 34 |  | 766 | 0 | 531 | 0 | 467 |  |  |  |  | 1550.3 |  | 0
MICA-DBH H14 L290 B26 / FrmL/ FBL |  |  |  | MDCL.01429026/FBL |  |  |  |  | 4881.3764 | 419.7228 | 1.367 |  | 26 | 293.3662 | 293.3662 | 126.1247 | 1.7488 | 757 | 38.1 | D06 | 1395.1 | MDCL0.01429026/FBL |  | 1395.1 |  | 5555.5 | 4881.3764 | 4434.1198 | H+C-3sp | 1.125 | 1.125 | 1.125 |  | 0.0003969 | 1.7346 | 2 | 0.00036735 |  | 361.58 | 327.7066 | 296.5775 |  | 0.929 | 0.929 | 0.929 |  | 0.0003969 | 1.7346 |  | 38.1 | 30 | 26 |  | 46.1 | 38 | 34 |  | 757 | 0 | 576 | 0 | 506 |  |  |  |  | 1395.1 |  | 0
MICA-DBH H14 L290 B26 / FrmL/ FBR |  |  |  | MDCL.01429026/FBR |  |  |  |  | 4881.3764 | 419.7228 | 1.367 |  | 26 | 293.3662 | 293.3662 | 126.1247 | 1.7488 | 757 | 38.1 | D06 | 1395.1 | MDCL0.01429026/FBR |  | 1395.1 |  | 5555.5 | 4881.3764 | 4434.1198 | H+C-3sp | 1.125 | 1.125 | 1.125 |  | 0.0003969 | 1.7346 | 2 | 0.00036735 |  | 361.58 | 327.7066 | 296.5775 |  | 0.929 | 0.929 | 0.929 |  | 0.0003969 | 1.7346 |  | 38.1 | 30 | 26 |  | 46.1 | 38 | 34 |  | 757 | 0 | 576 | 0 | 506 |  |  |  |  | 1395.1 |  | 0
MICA-DBH H14 L290 B26 / FrmL/ FDB |  |  |  | MDCL.01429026/FDB |  |  |  |  | 4881.3764 | 419.7228 | 1.367 |  | 26 | 293.3662 | 293.3662 | 126.1247 | 1.7488 | 757 | 38.1 | D06 | 1395.1 | MDCL0.01429026/FDB |  | 1395.1 |  | 5555.5 | 4881.3764 | 4434.1198 | H+C-3sp | 1.125 | 1.125 | 1.125 |  | 0.0003969 | 1.7346 | 2 | 0.00036735 |  | 361.58 | 327.7066 | 296.5775 |  | 0.929 | 0.929 | 0.929 |  | 0.0003969 | 1.7346 |  | 38.1 | 30 | 26 |  | 46.1 | 38 | 34 |  | 757 | 0 | 576 | 0 | 506 |  |  |  |  | 1395.1 |  | 0
MICA-DBH H14 L290 B26 / FrmL/ FNA |  |  |  | MDCL.01429026/FNA |  |  |  |  | 4881.3764 | 419.7228 | 1.367 |  | 26 | 293.3662 | 293.3662 | 126.1247 | 1.7488 | 757 | 38.1 | D06 | 1395.1 | MDCL0.01429026/FNA |  | 1395.1 |  | 5555.5 | 4881.3764 | 4434.1198 | H+C-3sp | 1.125 | 1.125 | 1.125 |  | 0.0003969 | 1.7346 | 2 | 0.00036735 |  | 361.58 | 327.7066 | 296.5775 |  | 0.929 | 0.929 | 0.929 |  | 0.0003969 | 1.7346 |  | 38.1 | 30 | 26 |  | 46.1 | 38 | 34 |  | 757 | 0 | 576 | 0 | 506 |  |  |  |  | 1395.1 |  | 0
MICA-DBH H14 L290 B26 / FrmL/ FNC.klr |  |  |  | MDCL.01429026/FNCklr |  |  |  |  | 4881.3764 | 419.7228 | 1.367 |  | 26 | 293.3662 | 293.3662 | 126.1247 | 1.7488 | 757 | 38.1 | D06 | 1395.1 | MDCL0.01429026/FNC |  | 1395.1 |  | 5555.5 | 4881.3764 | 4434.1198 | H+C-3sp | 1.125 | 1.125 | 1.125 |  | 0.0003969 | 1.7346 | 2 | 0.00036735 |  | 361.58 | 327.7066 | 296.5775 |  | 0.929 | 0.929 | 0.929 |  | 0.0003969 | 1.7346 |  | 38.1 | 30 | 26 |  | 46.1 | 38 | 34 |  | 757 | 0 | 576 | 0 | 506 |  |  |  |  | 1395.1 |  | 0
MICA-DBH H14 L290 B34 / FrmL/ FBL |  |  |  | MDCL.01429034/FBL |  |  |  |  | 6294.7554 | 541.2515 | 1.8851 |  | 26 | 347.0803 | 347.0803 | 149.2177 | 1.1651 | 757 | 38.1 | D06 | 1571.4 | MDCL0.01429034/FBL |  | 1571.4 |  | 7138.48 | 6294.7554 | 5665.295 | H+C-3sp | 1.103 | 1.103 | 1.103 |  | 0.0002083 | 1.724 | 2 | 0.00046183 |  | 424.294 | 362.0461 | 307.8621 |  | 0.8926 | 0.8926 | 0.8926 |  | 0.0002083 | 1.724 |  | 38.1 | 30 | 26 |  | 46.1 | 38 | 34 |  | 757 | 0 | 576 | 0 | 506 |  |  |  |  | 1571.4 |  | 0
MICA-DBH H14 L290 B34 / FrmL/ FBR |  |  |  | MDCL.01429034/FBR |  |  |  |  | 6294.7554 | 541.2515 | 1.8851 |  | 26 | 347.0803 | 347.0803 | 149.2177 | 1.1651 | 757 | 38.1 | D06 | 1571.4 | MDCL0.01429034/FBR |  | 1571.4 |  | 7138.48 | 6294.7554 | 5665.295 | H+C-3sp | 1.103 | 1.103 | 1.103 |  | 0.0002083 | 1.724 | 2 | 0.00046183 |  | 424.294 | 362.0461 | 307.8621 |  | 0.8926 | 0.8926 | 0.8926 |  | 0.0002083 | 1.724 |  | 38.1 | 30 | 26 |  | 46.1 | 38 | 34 |  | 757 | 0 | 576 | 0 | 506 |  |  |  |  | 1571.4 |  | 0
MICA-DBH H14 L290 B34 / FrmL/ FDB |  |  |  | MDCL.01429034/FDB |  |  |  |  | 6294.7554 | 541.2515 | 1.8851 |  | 26 | 347.0803 | 347.0803 | 149.2177 | 1.1651 | 757 | 38.1 | D06 | 1571.4 | MDCL0.01429034/FDB |  | 1571.4 |  | 7138.48 | 6294.7554 | 5665.295 | H+C-3sp | 1.103 | 1.103 | 1.103 |  | 0.0002083 | 1.724 | 2 | 0.00046183 |  | 424.294 | 362.0461 | 307.8621 |  | 0.8926 | 0.8926 | 0.8926 |  | 0.0002083 | 1.724 |  | 38.1 | 30 | 26 |  | 46.1 | 38 | 34 |  | 757 | 0 | 576 | 0 | 506 |  |  |  |  | 1571.4 |  | 0
MICA-DBH H14 L290 B34 / FrmL/ FNA |  |  |  | MDCL.01429034/FNA |  |  |  |  | 6294.7554 | 541.2515 | 1.8851 |  | 26 | 347.0803 | 347.0803 | 149.2177 | 1.1651 | 757 | 38.1 | D06 | 1571.4 | MDCL0.01429034/FNA |  | 1571.4 |  | 7138.48 | 6294.7554 | 5665.295 | H+C-3sp | 1.103 | 1.103 | 1.103 |  | 0.0002083 | 1.724 | 2 | 0.00046183 |  | 424.294 | 362.0461 | 307.8621 |  | 0.8926 | 0.8926 | 0.8926 |  | 0.0002083 | 1.724 |  | 38.1 | 30 | 26 |  | 46.1 | 38 | 34 |  | 757 | 0 | 576 | 0 | 506 |  |  |  |  | 1571.4 |  | 0
MICA-DBH H14 L290 B34 / FrmL/ FNC.klr |  |  |  | MDCL.01429034/FNCklr |  |  |  |  | 6294.7554 | 541.2515 | 1.8851 |  | 26 | 347.0803 | 347.0803 | 149.2177 | 1.1651 | 757 | 38.1 | D06 | 1571.4 | MDCL0.01429034/FNC |  | 1571.4 |  | 7138.48 | 6294.7554 | 5665.295 | H+C-3sp | 1.103 | 1.103 | 1.103 |  | 0.0002083 | 1.724 | 2 | 0.00046183 |  | 424.294 | 362.0461 | 307.8621 |  | 0.8926 | 0.8926 | 0.8926 |  | 0.0002083 | 1.724 |  | 38.1 | 30 | 26 |  | 46.1 | 38 | 34 |  | 757 | 0 | 576 | 0 | 506 |  |  |  |  | 1571.4 |  | 0
MICA-DBH H14 L290 B42 / FrmL/ FBL |  |  |  | MDCL.01429042/FBL |  |  |  |  | 7407.0972 | 636.8957 | 1.9445 |  | 26 | 312.9809 | 312.9809 | 134.5576 | 0.59104 | 757 | 38.1 | D06 | 1706.8 | MDCL0.01429042/FBL |  | 1706.8 |  | 8350.2 | 7407.0972 | 6706.3008 | H+C-3sp | 1.1 | 1.1 | 1.1 |  | 0.0001276 | 1.7219 | 2 | 0.00037661 |  | 359.3571 | 313.3304 | 273.4771 |  | 0.614 | 0.614 | 0.614 |  | 0.0001276 | 1.7219 |  | 38.1 | 30 | 26 |  | 46.1 | 38 | 34 |  | 757 | 0 | 576 | 0 | 506 |  |  |  |  | 1706.8 |  | 0
MICA-DBH H14 L290 B42 / FrmL/ FBR |  |  |  | MDCL.01429042/FBR |  |  |  |  | 7407.0972 | 636.8957 | 1.9445 |  | 26 | 312.9809 | 312.9809 | 134.5576 | 0.59104 | 757 | 38.1 | D06 | 1706.8 | MDCL0.01429042/FBR |  | 1706.8 |  | 8350.2 | 7407.0972 | 6706.3008 | H+C-3sp | 1.1 | 1.1 | 1.1 |  | 0.0001276 | 1.7219 | 2 | 0.00037661 |  | 359.3571 | 313.3304 | 273.4771 |  | 0.614 | 0.614 | 0.614 |  | 0.0001276 | 1.7219 |  | 38.1 | 30 | 26 |  | 46.1 | 38 | 34 |  | 757 | 0 | 576 | 0 | 506 |  |  |  |  | 1706.8 |  | 0
MICA-DBH H14 L290 B42 / FrmL/ FDB |  |  |  | MDCL.01429042/FDB |  |  |  |  | 7407.0972 | 636.8957 | 1.9445 |  | 26 | 312.9809 | 312.9809 | 134.5576 | 0.59104 | 757 | 38.1 | D06 | 1706.8 | MDCL0.01429042/FDB |  | 1706.8 |  | 8350.2 | 7407.0972 | 6706.3008 | H+C-3sp | 1.1 | 1.1 | 1.1 |  | 0.0001276 | 1.7219 | 2 | 0.00037661 |  | 359.3571 | 313.3304 | 273.4771 |  | 0.614 | 0.614 | 0.614 |  | 0.0001276 | 1.7219 |  | 38.1 | 30 | 26 |  | 46.1 | 38 | 34 |  | 757 | 0 | 576 | 0 | 506 |  |  |  |  | 1706.8 |  | 0
MICA-DBH H14 L290 B42 / FrmL/ FNA |  |  |  | MDCL.01429042/FNA |  |  |  |  | 7407.0972 | 636.8957 | 1.9445 |  | 26 | 312.9809 | 312.9809 | 134.5576 | 0.59104 | 757 | 38.1 | D06 | 1706.8 | MDCL0.01429042/FNA |  | 1706.8 |  | 8350.2 | 7407.0972 | 6706.3008 | H+C-3sp | 1.1 | 1.1 | 1.1 |  | 0.0001276 | 1.7219 | 2 | 0.00037661 |  | 359.3571 | 313.3304 | 273.4771 |  | 0.614 | 0.614 | 0.614 |  | 0.0001276 | 1.7219 |  | 38.1 | 30 | 26 |  | 46.1 | 38 | 34 |  | 757 | 0 | 576 | 0 | 506 |  |  |  |  | 1706.8 |  | 0
MICA-DBH H14 L290 B42 / FrmL/ FNC.klr |  |  |  | MDCL.01429042/FNCklr |  |  |  |  | 7407.0972 | 636.8957 | 1.9445 |  | 26 | 312.9809 | 312.9809 | 134.5576 | 0.59104 | 757 | 38.1 | D06 | 1706.8 | MDCL0.01429042/FNC |  | 1706.8 |  | 8350.2 | 7407.0972 | 6706.3008 | H+C-3sp | 1.1 | 1.1 | 1.1 |  | 0.0001276 | 1.7219 | 2 | 0.00037661 |  | 359.3571 | 313.3304 | 273.4771 |  | 0.614 | 0.614 | 0.614 |  | 0.0001276 | 1.7219 |  | 38.1 | 30 | 26 |  | 46.1 | 38 | 34 |  | 757 | 0 | 576 | 0 | 506 |  |  |  |  | 1706.8 |  | 0
MICA-DBH H14 L310 B26 / FrmL/ FBL |  |  |  | MDCL.01431026/FBL |  |  |  |  | 5271.9876 | 453.3093 | 1.6402 |  | 26 | 313.3308 | 313.3308 | 134.708 | 1.9603 | 733 | 35 | D06 | 1511.4 | MDCL0.01431026/FBL |  | 1511.4 |  | 5800 | 5271.9876 | 4779.0489 | H+C-3sp | 1.125 | 1.125 | 1.125 |  | 0.0003969 | 1.7346 | 2 | 0.00036735 |  | 386.1868 | 354.567 | 319.9787 |  | 0.929 | 0.929 | 0.929 |  | 0.0003969 | 1.7346 |  | 35 | 30 | 26 |  | 43 | 38 | 34 |  | 733 | 0 | 621 | 0 | 546 |  |  |  |  | 1511.4 |  | 0
MICA-DBH H14 L310 B26 / FrmL/ FBR |  |  |  | MDCL.01431026/FBR |  |  |  |  | 5271.9876 | 453.3093 | 1.6402 |  | 26 | 313.3308 | 313.3308 | 134.708 | 1.9603 | 733 | 35 | D06 | 1511.4 | MDCL0.01431026/FBR |  | 1511.4 |  | 5800 | 5271.9876 | 4779.0489 | H+C-3sp | 1.125 | 1.125 | 1.125 |  | 0.0003969 | 1.7346 | 2 | 0.00036735 |  | 386.1868 | 354.567 | 319.9787 |  | 0.929 | 0.929 | 0.929 |  | 0.0003969 | 1.7346 |  | 35 | 30 | 26 |  | 43 | 38 | 34 |  | 733 | 0 | 621 | 0 | 546 |  |  |  |  | 1511.4 |  | 0
MICA-DBH H14 L310 B26 / FrmL/ FDB |  |  |  | MDCL.01431026/FDB |  |  |  |  | 5271.9876 | 453.3093 | 1.6402 |  | 26 | 313.3308 | 313.3308 | 134.708 | 1.9603 | 733 | 35 | D06 | 1511.4 | MDCL0.01431026/FDB |  | 1511.4 |  | 5800 | 5271.9876 | 4779.0489 | H+C-3sp | 1.125 | 1.125 | 1.125 |  | 0.0003969 | 1.7346 | 2 | 0.00036735 |  | 386.1868 | 354.567 | 319.9787 |  | 0.929 | 0.929 | 0.929 |  | 0.0003969 | 1.7346 |  | 35 | 30 | 26 |  | 43 | 38 | 34 |  | 733 | 0 | 621 | 0 | 546 |  |  |  |  | 1511.4 |  | 0
MICA-DBH H14 L310 B26 / FrmL/ FNA |  |  |  | MDCL.01431026/FNA |  |  |  |  | 5271.9876 | 453.3093 | 1.6402 |  | 26 | 313.3308 | 313.3308 | 134.708 | 1.9603 | 733 | 35 | D06 | 1511.4 | MDCL0.01431026/FNA |  | 1511.4 |  | 5800 | 5271.9876 | 4779.0489 | H+C-3sp | 1.125 | 1.125 | 1.125 |  | 0.0003969 | 1.7346 | 2 | 0.00036735 |  | 386.1868 | 354.567 | 319.9787 |  | 0.929 | 0.929 | 0.929 |  | 0.0003969 | 1.7346 |  | 35 | 30 | 26 |  | 43 | 38 | 34 |  | 733 | 0 | 621 | 0 | 546 |  |  |  |  | 1511.4 |  | 0
MICA-DBH H14 L310 B26 / FrmL/ FNC.klr |  |  |  | MDCL.01431026/FNCklr |  |  |  |  | 5271.9876 | 453.3093 | 1.6402 |  | 26 | 313.3308 | 313.3308 | 134.708 | 1.9603 | 733 | 35 | D06 | 1511.4 | MDCL0.01431026/FNC |  | 1511.4 |  | 5800 | 5271.9876 | 4779.0489 | H+C-3sp | 1.125 | 1.125 | 1.125 |  | 0.0003969 | 1.7346 | 2 | 0.00036735 |  | 386.1868 | 354.567 | 319.9787 |  | 0.929 | 0.929 | 0.929 |  | 0.0003969 | 1.7346 |  | 35 | 30 | 26 |  | 43 | 38 | 34 |  | 733 | 0 | 621 | 0 | 546 |  |  |  |  | 1511.4 |  | 0
MICA-DBH H14 L310 B34 / FrmL/ FBL |  |  |  | MDCL.01431034/FBL |  |  |  |  | 6793.2439 | 584.1138 | 2.2299 |  | 26 | 365.0211 | 365.0211 | 156.9308 | 1.2708 | 733 | 35 | D06 | 1698.2 | MDCL0.01431034/FBL |  | 1698.2 |  | 7494.9 | 6793.2439 | 6097.3376 | H+C-3sp | 1.103 | 1.103 | 1.103 |  | 0.0002083 | 1.724 | 2 | 0.00046183 |  | 446.226 | 389.8878 | 329.7473 |  | 0.8926 | 0.8926 | 0.8926 |  | 0.0002083 | 1.724 |  | 35 | 30 | 26 |  | 43 | 38 | 34 |  | 733 | 0 | 621 | 0 | 546 |  |  |  |  | 1698.2 |  | 0
MICA-DBH H14 L310 B34 / FrmL/ FBR |  |  |  | MDCL.01431034/FBR |  |  |  |  | 6793.2439 | 584.1138 | 2.2299 |  | 26 | 365.0211 | 365.0211 | 156.9308 | 1.2708 | 733 | 35 | D06 | 1698.2 | MDCL0.01431034/FBR |  | 1698.2 |  | 7494.9 | 6793.2439 | 6097.3376 | H+C-3sp | 1.103 | 1.103 | 1.103 |  | 0.0002083 | 1.724 | 2 | 0.00046183 |  | 446.226 | 389.8878 | 329.7473 |  | 0.8926 | 0.8926 | 0.8926 |  | 0.0002083 | 1.724 |  | 35 | 30 | 26 |  | 43 | 38 | 34 |  | 733 | 0 | 621 | 0 | 546 |  |  |  |  | 1698.2 |  | 0
MICA-DBH H14 L310 B34 / FrmL/ FDB |  |  |  | MDCL.01431034/FDB |  |  |  |  | 6793.2439 | 584.1138 | 2.2299 |  | 26 | 365.0211 | 365.0211 | 156.9308 | 1.2708 | 733 | 35 | D06 | 1698.2 | MDCL0.01431034/FDB |  | 1698.2 |  | 7494.9 | 6793.2439 | 6097.3376 | H+C-3sp | 1.103 | 1.103 | 1.103 |  | 0.0002083 | 1.724 | 2 | 0.00046183 |  | 446.226 | 389.8878 | 329.7473 |  | 0.8926 | 0.8926 | 0.8926 |  | 0.0002083 | 1.724 |  | 35 | 30 | 26 |  | 43 | 38 | 34 |  | 733 | 0 | 621 | 0 | 546 |  |  |  |  | 1698.2 |  | 0
MICA-DBH H14 L310 B34 / FrmL/ FNA |  |  |  | MDCL.01431034/FNA |  |  |  |  | 6793.2439 | 584.1138 | 2.2299 |  | 26 | 365.0211 | 365.0211 | 156.9308 | 1.2708 | 733 | 35 | D06 | 1698.2 | MDCL0.01431034/FNA |  | 1698.2 |  | 7494.9 | 6793.2439 | 6097.3376 | H+C-3sp | 1.103 | 1.103 | 1.103 |  | 0.0002083 | 1.724 | 2 | 0.00046183 |  | 446.226 | 389.8878 | 329.7473 |  | 0.8926 | 0.8926 | 0.8926 |  | 0.0002083 | 1.724 |  | 35 | 30 | 26 |  | 43 | 38 | 34 |  | 733 | 0 | 621 | 0 | 546 |  |  |  |  | 1698.2 |  | 0
MICA-DBH H14 L310 B34 / FrmL/ FNC.klr |  |  |  | MDCL.01431034/FNCklr |  |  |  |  | 6793.2439 | 584.1138 | 2.2299 |  | 26 | 365.0211 | 365.0211 | 156.9308 | 1.2708 | 733 | 35 | D06 | 1698.2 | MDCL0.01431034/FNC |  | 1698.2 |  | 7494.9 | 6793.2439 | 6097.3376 | H+C-3sp | 1.103 | 1.103 | 1.103 |  | 0.0002083 | 1.724 | 2 | 0.00046183 |  | 446.226 | 389.8878 | 329.7473 |  | 0.8926 | 0.8926 | 0.8926 |  | 0.0002083 | 1.724 |  | 35 | 30 | 26 |  | 43 | 38 | 34 |  | 733 | 0 | 621 | 0 | 546 |  |  |  |  | 1698.2 |  | 0
MICA-DBH H14 L310 B42 / FrmL/ FBL |  |  |  | MDCL.01431042/FBL |  |  |  |  | 7996.5693 | 687.5812 | 2.2937 |  | 26 | 330.6072 | 330.6072 | 142.1355 | 0.64952 | 733 | 35 | D06 | 1842.6 | MDCL0.01431042/FBL |  | 1842.6 |  | 8779.26 | 7996.5693 | 7221.8601 | H+C-3sp | 1.1 | 1.1 | 1.1 |  | 0.0001276 | 1.7219 | 2 | 0.00037661 |  | 379.5952 | 338.0642 | 293.8368 |  | 0.614 | 0.614 | 0.614 |  | 0.0001276 | 1.7219 |  | 35 | 30 | 26 |  | 43 | 38 | 34 |  | 733 | 0 | 621 | 0 | 546 |  |  |  |  | 1842.6 |  | 0
MICA-DBH H14 L310 B42 / FrmL/ FBR |  |  |  | MDCL.01431042/FBR |  |  |  |  | 7996.5693 | 687.5812 | 2.2937 |  | 26 | 330.6072 | 330.6072 | 142.1355 | 0.64952 | 733 | 35 | D06 | 1842.6 | MDCL0.01431042/FBR |  | 1842.6 |  | 8779.26 | 7996.5693 | 7221.8601 | H+C-3sp | 1.1 | 1.1 | 1.1 |  | 0.0001276 | 1.7219 | 2 | 0.00037661 |  | 379.5952 | 338.0642 | 293.8368 |  | 0.614 | 0.614 | 0.614 |  | 0.0001276 | 1.7219 |  | 35 | 30 | 26 |  | 43 | 38 | 34 |  | 733 | 0 | 621 | 0 | 546 |  |  |  |  | 1842.6 |  | 0
MICA-DBH H14 L310 B42 / FrmL/ FDB |  |  |  | MDCL.01431042/FDB |  |  |  |  | 7996.5693 | 687.5812 | 2.2937 |  | 26 | 330.6072 | 330.6072 | 142.1355 | 0.64952 | 733 | 35 | D06 | 1842.6 | MDCL0.01431042/FDB |  | 1842.6 |  | 8779.26 | 7996.5693 | 7221.8601 | H+C-3sp | 1.1 | 1.1 | 1.1 |  | 0.0001276 | 1.7219 | 2 | 0.00037661 |  | 379.5952 | 338.0642 | 293.8368 |  | 0.614 | 0.614 | 0.614 |  | 0.0001276 | 1.7219 |  | 35 | 30 | 26 |  | 43 | 38 | 34 |  | 733 | 0 | 621 | 0 | 546 |  |  |  |  | 1842.6 |  | 0
MICA-DBH H14 L310 B42 / FrmL/ FNA |  |  |  | MDCL.01431042/FNA |  |  |  |  | 7996.5693 | 687.5812 | 2.2937 |  | 26 | 330.6072 | 330.6072 | 142.1355 | 0.64952 | 733 | 35 | D06 | 1842.6 | MDCL0.01431042/FNA |  | 1842.6 |  | 8779.26 | 7996.5693 | 7221.8601 | H+C-3sp | 1.1 | 1.1 | 1.1 |  | 0.0001276 | 1.7219 | 2 | 0.00037661 |  | 379.5952 | 338.0642 | 293.8368 |  | 0.614 | 0.614 | 0.614 |  | 0.0001276 | 1.7219 |  | 35 | 30 | 26 |  | 43 | 38 | 34 |  | 733 | 0 | 621 | 0 | 546 |  |  |  |  | 1842.6 |  | 0
MICA-DBH H14 L310 B42 / FrmL/ FNC.klr |  |  |  | MDCL.01431042/FNCklr |  |  |  |  | 7996.5693 | 687.5812 | 2.2937 |  | 26 | 330.6072 | 330.6072 | 142.1355 | 0.64952 | 733 | 35 | D06 | 1842.6 | MDCL0.01431042/FNC |  | 1842.6 |  | 8779.26 | 7996.5693 | 7221.8601 | H+C-3sp | 1.1 | 1.1 | 1.1 |  | 0.0001276 | 1.7219 | 2 | 0.00037661 |  | 379.5952 | 338.0642 | 293.8368 |  | 0.614 | 0.614 | 0.614 |  | 0.0001276 | 1.7219 |  | 35 | 30 | 26 |  | 43 | 38 | 34 |  | 733 | 0 | 621 | 0 | 546 |  |  |  |  | 1842.6 |  | 0
Mini-Canl H09 L070 B14 Geen Kader & Rstr |  |  |  | MICL.00907014/000 | [15 empty] | A04 | 215.2 | MICL0.00907014/000 |  | 215.2 | [42 empty] | 215.2 |  | 0
Mini-Canal H09 L070 B14/ FrmL/ FBL |  |  |  | MICL.00907014/FBL | [15 empty] | A04 | 251.7 | MICL0.00907014/FBL |  | 251.7 | [42 empty] | 251.7 |  | 0
Mini-Canal H09 L070 B14/ FrmL/ FBR |  |  |  | MICL.00907014/FBR | [15 empty] | A04 | 251.7 | MICL0.00907014/FBR |  | 251.7 | [42 empty] | 251.7 |  | 0
Mini-Canal H09 L070 B14/ FrmL/ FDB |  |  |  | MICL.00907014/FDB | [15 empty] | A04 | 251.7 | MICL0.00907014/FDB |  | 251.7 | [42 empty] | 251.7 |  | 0
Mini-Canal H09 L070 B14/ FrmL/ FNA |  |  |  | MICL.00907014/FNA | [15 empty] | A04 | 251.7 | MICL0.00907014/FNA |  | 251.7 | [42 empty] | 251.7 |  | 0
Mini-Canal H09 L070 B14/ FrmL/ FNC.klr |  |  |  | MICL.00907014/FNCklr | [15 empty] | A04 | 251.7 | MICL0.00907014/FNC |  | 251.7 | [42 empty] | 251.7 |  | 0
Mini-Canl H09 L070 B18 Geen Kader & Rstr |  |  |  | MICL.00907018/000 | [15 empty] | A04 | 210 | MICL0.00907018/000 |  | 210 | [42 empty] | 210 |  | 0
Mini-Canal H09 L070 B18/ FrmL/ FBL |  |  |  | MICL.00907018/FBL | [15 empty] | A04 | 246.7 | MICL0.00907018/FBL |  | 246.7 | [42 empty] | 246.7 |  | 0
Mini-Canal H09 L070 B18/ FrmL/ FBR |  |  |  | MICL.00907018/FBR | [15 empty] | A04 | 246.7 | MICL0.00907018/FBR |  | 246.7 | [42 empty] | 246.7 |  | 0
Mini-Canal H09 L070 B18/ FrmL/ FDB |  |  |  | MICL.00907018/FDB | [15 empty] | A04 | 246.7 | MICL0.00907018/FDB |  | 246.7 | [42 empty] | 246.7 |  | 0
Mini-Canal H09 L070 B18/ FrmL/ FNA |  |  |  | MICL.00907018/FNA | [15 empty] | A04 | 246.7 | MICL0.00907018/FNA |  | 246.7 | [42 empty] | 246.7 |  | 0
Mini-Canal H09 L070 B18/ FrmL/ FNC.klr |  |  |  | MICL.00907018/FNCklr | [15 empty] | A04 | 246.7 | MICL0.00907018/FNC |  | 246.7 | [42 empty] | 246.7 |  | 0
Mini-Canl H09 L070 B26 Geen Kader & Rstr |  |  |  | MICL.00907026/000 | [15 empty] | A04 | 233.1 | MICL0.00907026/000 |  | 233.1 | [42 empty] | 233.1 |  | 0
Mini-Canal H09 L070 B26/ FrmL/ FBL |  |  |  | MICL.00907026/FBL | [15 empty] | A04 | 270.8 | MICL0.00907026/FBL |  | 270.8 | [42 empty] | 270.8 |  | 0
Mini-Canal H09 L070 B26/ FrmL/ FBR |  |  |  | MICL.00907026/FBR | [15 empty] | A04 | 270.8 | MICL0.00907026/FBR |  | 270.8 | [42 empty] | 270.8 |  | 0
Mini-Canal H09 L070 B26/ FrmL/ FDB |  |  |  | MICL.00907026/FDB | [15 empty] | A04 | 270.8 | MICL0.00907026/FDB |  | 270.8 | [42 empty] | 270.8 |  | 0
Mini-Canal H09 L070 B26/ FrmL/ FNA |  |  |  | MICL.00907026/FNA | [15 empty] | A04 | 270.8 | MICL0.00907026/FNA |  | 270.8 | [42 empty] | 270.8 |  | 0
Mini-Canal H09 L070 B26/ FrmL/ FNC.klr |  |  |  | MICL.00907026/FNCklr | [15 empty] | A04 | 270.8 | MICL0.00907026/FNC |  | 270.8 | [42 empty] | 270.8 |  | 0
Mini-Canl H09 L070 B34 Geen Kader & Rstr |  |  |  | MICL.00907034/000 | [15 empty] | A04 | 262.6 | MICL0.00907034/000 |  | 262.6 | [42 empty] | 262.6 |  | 0
Mini-Canal H09 L070 B34/ FrmL/ FBL |  |  |  | MICL.00907034/FBL | [15 empty] | A04 | 301.5 | MICL0.00907034/FBL |  | 301.5 | [42 empty] | 301.5 |  | 0
Mini-Canal H09 L070 B34/ FrmL/ FBR |  |  |  | MICL.00907034/FBR | [15 empty] | A04 | 301.5 | MICL0.00907034/FBR |  | 301.5 | [42 empty] | 301.5 |  | 0
Mini-Canal H09 L070 B34/ FrmL/ FDB |  |  |  | MICL.00907034/FDB | [15 empty] | A04 | 301.5 | MICL0.00907034/FDB |  | 301.5 | [42 empty] | 301.5 |  | 0
Mini-Canal H09 L070 B34/ FrmL/ FNA |  |  |  | MICL.00907034/FNA | [15 empty] | A04 | 301.5 | MICL0.00907034/FNA |  | 301.5 | [42 empty] | 301.5 |  | 0
Mini-Canal H09 L070 B34/ FrmL/ FNC.klr |  |  |  | MICL.00907034/FNCklr | [15 empty] | A04 | 301.3 | MICL0.00907034/FNC |  | 301.3 | [42 empty] | 301.3 |  | 0
Mini-Canl H09 L070 B42 Geen Kader & Rstr |  |  |  | MICL.00907042/000 | [15 empty] | A04 | 286.6 | MICL0.00907042/000 |  | 286.6 | [42 empty] | 286.6 |  | 0
Mini-Canal H09 L070 B42/ FrmL/ FBL |  |  |  | MICL.00907042/FBL | [15 empty] | A04 | 326.9 | MICL0.00907042/FBL |  | 326.9 | [42 empty] | 326.9 |  | 0
Mini-Canal H09 L070 B42/ FrmL/ FBR |  |  |  | MICL.00907042/FBR | [15 empty] | A04 | 326.9 | MICL0.00907042/FBR |  | 326.9 | [42 empty] | 326.9 |  | 0
Mini-Canal H09 L070 B42/ FrmL/ FDB |  |  |  | MICL.00907042/FDB | [15 empty] | A04 | 326.9 | MICL0.00907042/FDB |  | 326.9 | [42 empty] | 326.9 |  | 0
Mini-Canal H09 L070 B42/ FrmL/ FNA |  |  |  | MICL.00907042/FNA | [15 empty] | A04 | 326.9 | MICL0.00907042/FNA |  | 326.9 | [42 empty] | 326.9 |  | 0
Mini-Canal H09 L070 B42/ FrmL/ FNC.klr |  |  |  | MICL.00907042/FNCklr | [15 empty] | A04 | 326.9 | MICL0.00907042/FNC |  | 326.9 | [42 empty] | 326.9 |  | 0
Mini-Canl H09 L080 B14 Geen Kader & Rstr |  |  |  | MICL.00908014/000 | [15 empty] | A04 | 225.9 | MICL0.00908014/000 |  | 225.9 | [42 empty] | 225.9 |  | 0
Mini-Canal H09 L080 B14/ FrmL/ FBL |  |  |  | MICL.00908014/FBL | [15 empty] | A04 | 267.6 | MICL0.00908014/FBL |  | 267.6 | [42 empty] | 267.6 |  | 0
Mini-Canal H09 L080 B14/ FrmL/ FBR |  |  |  | MICL.00908014/FBR | [15 empty] | A04 | 267.6 | MICL0.00908014/FBR |  | 267.6 | [42 empty] | 267.6 |  | 0
Mini-Canal H09 L080 B14/ FrmL/ FDB |  |  |  | MICL.00908014/FDB | [15 empty] | A04 | 267.6 | MICL0.00908014/FDB |  | 267.6 | [42 empty] | 267.6 |  | 0
Mini-Canal H09 L080 B14/ FrmL/ FNA |  |  |  | MICL.00908014/FNA | [15 empty] | A04 | 267.6 | MICL0.00908014/FNA |  | 267.6 | [42 empty] | 267.6 |  | 0
Mini-Canal H09 L080 B14/ FrmL/ FNC.klr |  |  |  | MICL.00908014/FNCklr | [15 empty] | A04 | 267.5 | MICL0.00908014/FNC |  | 267.5 | [42 empty] | 267.5 |  | 0
Mini-Canl H09 L080 B18 Geen Kader & Rstr |  |  |  | MICL.00908018/000 | [15 empty] | A04 | 224.3 | MICL0.00908018/000 |  | 224.3 | [42 empty] | 224.3 |  | 0
Mini-Canal H09 L080 B18/ FrmL/ FBL |  |  |  | MICL.00908018/FBL | [15 empty] | A04 | 266.4 | MICL0.00908018/FBL |  | 266.4 | [42 empty] | 266.4 |  | 0
Mini-Canal H09 L080 B18/ FrmL/ FBR |  |  |  | MICL.00908018/FBR | [15 empty] | A04 | 266.4 | MICL0.00908018/FBR |  | 266.4 | [42 empty] | 266.4 |  | 0
Mini-Canal H09 L080 B18/ FrmL/ FDB |  |  |  | MICL.00908018/FDB | [15 empty] | A04 | 266.4 | MICL0.00908018/FDB |  | 266.4 | [42 empty] | 266.4 |  | 0
Mini-Canal H09 L080 B18/ FrmL/ FNA |  |  |  | MICL.00908018/FNA | [15 empty] | A04 | 266.4 | MICL0.00908018/FNA |  | 266.4 | [42 empty] | 266.4 |  | 0
Mini-Canal H09 L080 B18/ FrmL/ FNC.klr |  |  |  | MICL.00908018/FNCklr | [15 empty] | A04 | 266.4 | MICL0.00908018/FNC |  | 266.4 | [42 empty] | 266.4 |  | 0
Mini-Canl H09 L080 B26 Geen Kader & Rstr |  |  |  | MICL.00908026/000 | [15 empty] | A04 | 248.4 | MICL0.00908026/000 |  | 248.4 | [42 empty] | 248.4 |  | 0
Mini-Canal H09 L080 B26/ FrmL/ FBL |  |  |  | MICL.00908026/FBL | [15 empty] | A04 | 291.2 | MICL0.00908026/FBL |  | 291.2 | [42 empty] | 291.2 |  | 0
Mini-Canal H09 L080 B26/ FrmL/ FBR |  |  |  | MICL.00908026/FBR | [15 empty] | A04 | 291.2 | MICL0.00908026/FBR |  | 291.2 | [42 empty] | 291.2 |  | 0
Mini-Canal H09 L080 B26/ FrmL/ FDB |  |  |  | MICL.00908026/FDB | [15 empty] | A04 | 291.2 | MICL0.00908026/FDB |  | 291.2 | [42 empty] | 291.2 |  | 0
Mini-Canal H09 L080 B26/ FrmL/ FNA |  |  |  | MICL.00908026/FNA | [15 empty] | A04 | 291.2 | MICL0.00908026/FNA |  | 291.2 | [42 empty] | 291.2 |  | 0
Mini-Canal H09 L080 B26/ FrmL/ FNC.klr |  |  |  | MICL.00908026/FNCklr | [15 empty] | A04 | 291.2 | MICL0.00908026/FNC |  | 291.2 | [42 empty] | 291.2 |  | 0
Mini-Canl H09 L080 B34 Geen Kader & Rstr |  |  |  | MICL.00908034/000 | [15 empty] | A04 | 285.3 | MICL0.00908034/000 |  | 285.3 | [42 empty] | 285.3 |  | 0
Mini-Canal H09 L080 B34/ FrmL/ FBL |  |  |  | MICL.00908034/FBL | [15 empty] | A04 | 329.6 | MICL0.00908034/FBL |  | 329.6 | [42 empty] | 329.6 |  | 0
Mini-Canal H09 L080 B34/ FrmL/ FBR |  |  |  | MICL.00908034/FBR | [15 empty] | A04 | 329.6 | MICL0.00908034/FBR |  | 329.6 | [42 empty] | 329.6 |  | 0
Mini-Canal H09 L080 B34/ FrmL/ FDB |  |  |  | MICL.00908034/FDB | [15 empty] | A04 | 329.6 | MICL0.00908034/FDB |  | 329.6 | [42 empty] | 329.6 |  | 0
Mini-Canal H09 L080 B34/ FrmL/ FNA |  |  |  | MICL.00908034/FNA | [15 empty] | A04 | 329.6 | MICL0.00908034/FNA |  | 329.6 | [42 empty] | 329.6 |  | 0
Mini-Canal H09 L080 B34/ FrmL/ FNC.klr |  |  |  | MICL.00908034/FNCklr | [15 empty] | A04 | 329.6 | MICL0.00908034/FNC |  | 329.6 | [42 empty] | 329.6 |  | 0
Mini-Canl H09 L080 B42 Geen Kader & Rstr |  |  |  | MICL.00908042/000 | [15 empty] | A04 | 314.1 | MICL0.00908042/000 |  | 314.1 | [42 empty] | 314.1 |  | 0
Mini-Canal H09 L080 B42/ FrmL/ FBL |  |  |  | MICL.00908042/FBL | [15 empty] | A04 | 360.1 | MICL0.00908042/FBL |  | 360.1 | [42 empty] | 360.1 |  | 0
Mini-Canal H09 L080 B42/ FrmL/ FBR |  |  |  | MICL.00908042/FBR | [15 empty] | A04 | 360.1 | MICL0.00908042/FBR |  | 360.1 | [42 empty] | 360.1 |  | 0
Mini-Canal H09 L080 B42/ FrmL/ FDB |  |  |  | MICL.00908042/FDB | [15 empty] | A04 | 360.1 | MICL0.00908042/FDB |  | 360.1 | [42 empty] | 360.1 |  | 0
Mini-Canal H09 L080 B42/ FrmL/ FNA |  |  |  | MICL.00908042/FNA | [15 empty] | A04 | 360.1 | MICL0.00908042/FNA |  | 360.1 | [42 empty] | 360.1 |  | 0
Mini-Canal H09 L080 B42/ FrmL/ FNC.klr |  |  |  | MICL.00908042/FNCklr | [15 empty] | A04 | 360.1 | MICL0.00908042/FNC |  | 360.1 | [42 empty] | 360.1 |  | 0
Mini-Canl H09 L090 B14 Geen Kader & Rstr |  |  |  | MICL.00909014/000 | [15 empty] | A04 | 236.9 | MICL0.00909014/000 |  | 236.9 | [42 empty] | 236.9 |  | 0
Mini-Canal H09 L090 B14/ FrmL/ FBL |  |  |  | MICL.00909014/FBL | [15 empty] | A04 | 283.9 | MICL0.00909014/FBL |  | 283.9 | [42 empty] | 283.9 |  | 0
Mini-Canal H09 L090 B14/ FrmL/ FBR |  |  |  | MICL.00909014/FBR | [15 empty] | A04 | 283.9 | MICL0.00909014/FBR |  | 283.9 | [42 empty] | 283.9 |  | 0
Mini-Canal H09 L090 B14/ FrmL/ FDB |  |  |  | MICL.00909014/FDB | [15 empty] | A04 | 283.9 | MICL0.00909014/FDB |  | 283.9 | [42 empty] | 283.9 |  | 0
Mini-Canal H09 L090 B14/ FrmL/ FNA |  |  |  | MICL.00909014/FNA | [15 empty] | A04 | 283.9 | MICL0.00909014/FNA |  | 283.9 | [42 empty] | 283.9 |  | 0
Mini-Canal H09 L090 B14/ FrmL/ FNC.klr |  |  |  | MICL.00909014/FNCklr | [15 empty] | A04 | 283.9 | MICL0.00909014/FNC |  | 283.9 | [42 empty] | 283.9 |  | 0
Mini-Canl H09 L090 B18 Geen Kader & Rstr |  |  |  | MICL.00909018/000 | [15 empty] | A04 | 233.1 | MICL0.00909018/000 |  | 233.1 | [42 empty] | 233.1 |  | 0
Mini-Canal H09 L090 B18/ FrmL/ FBL |  |  |  | MICL.00909018/FBL | [15 empty] | A04 | 280.7 | MICL0.00909018/FBL |  | 280.7 | [42 empty] | 280.7 |  | 0
Mini-Canal H09 L090 B18/ FrmL/ FBR |  |  |  | MICL.00909018/FBR | [15 empty] | A04 | 280.7 | MICL0.00909018/FBR |  | 280.7 | [42 empty] | 280.7 |  | 0
Mini-Canal H09 L090 B18/ FrmL/ FDB |  |  |  | MICL.00909018/FDB | [15 empty] | A04 | 280.7 | MICL0.00909018/FDB |  | 280.7 | [42 empty] | 280.7 |  | 0
Mini-Canal H09 L090 B18/ FrmL/ FNA |  |  |  | MICL.00909018/FNA | [15 empty] | A04 | 280.7 | MICL0.00909018/FNA |  | 280.7 | [42 empty] | 280.7 |  | 0
Mini-Canal H09 L090 B18/ FrmL/ FNC.klr |  |  |  | MICL.00909018/FNCklr | [15 empty] | A04 | 280.7 | MICL0.00909018/FNC |  | 280.7 | [42 empty] | 280.7 |  | 0
Mini-Canl H09 L090 B26 Geen Kader & Rstr |  |  |  | MICL.00909026/000 | [15 empty] | A04 | 258.8 | MICL0.00909026/000 |  | 258.8 | [42 empty] | 258.8 |  | 0
Mini-Canal H09 L090 B26/ FrmL/ FBL |  |  |  | MICL.00909026/FBL | [15 empty] | A04 | 307.1 | MICL0.00909026/FBL |  | 307.1 | [42 empty] | 307.1 |  | 0
Mini-Canal H09 L090 B26/ FrmL/ FBR |  |  |  | MICL.00909026/FBR | [15 empty] | A04 | 307.1 | MICL0.00909026/FBR |  | 307.1 | [42 empty] | 307.1 |  | 0
Mini-Canal H09 L090 B26/ FrmL/ FDB |  |  |  | MICL.00909026/FDB | [15 empty] | A04 | 307.1 | MICL0.00909026/FDB |  | 307.1 | [42 empty] | 307.1 |  | 0
Mini-Canal H09 L090 B26/ FrmL/ FNA |  |  |  | MICL.00909026/FNA | [15 empty] | A04 | 307.1 | MICL0.00909026/FNA |  | 307.1 | [42 empty] | 307.1 |  | 0
Mini-Canal H09 L090 B26/ FrmL/ FNC.klr |  |  |  | MICL.00909026/FNCklr | [15 empty] | A04 | 307 | MICL0.00909026/FNC |  | 307 | [42 empty] | 307 |  | 0
Mini-Canl H09 L090 B34 Geen Kader & Rstr |  |  |  | MICL.00909034/000 | [15 empty] | A04 | 298.7 | MICL0.00909034/000 |  | 298.7 | [42 empty] | 298.7 |  | 0
Mini-Canal H09 L090 B34/ FrmL/ FBL |  |  |  | MICL.00909034/FBL | [15 empty] | A04 | 348.5 | MICL0.00909034/FBL |  | 348.5 | [42 empty] | 348.5 |  | 0
Mini-Canal H09 L090 B34/ FrmL/ FBR |  |  |  | MICL.00909034/FBR | [15 empty] | A04 | 348.5 | MICL0.00909034/FBR |  | 348.5 | [42 empty] | 348.5 |  | 0
Mini-Canal H09 L090 B34/ FrmL/ FDB |  |  |  | MICL.00909034/FDB | [15 empty] | A04 | 348.5 | MICL0.00909034/FDB |  | 348.5 | [42 empty] | 348.5 |  | 0
Mini-Canal H09 L090 B34/ FrmL/ FNA |  |  |  | MICL.00909034/FNA | [15 empty] | A04 | 348.5 | MICL0.00909034/FNA |  | 348.5 | [42 empty] | 348.5 |  | 0
Mini-Canal H09 L090 B34/ FrmL/ FNC.klr |  |  |  | MICL.00909034/FNCklr | [15 empty] | A04 | 348.4 | MICL0.00909034/FNC |  | 348.4 | [42 empty] | 348.4 |  | 0
Mini-Canl H09 L090 B42 Geen Kader & Rstr |  |  |  | MICL.00909042/000 | [15 empty] | A04 | 331 | MICL0.00909042/000 |  | 331 | [42 empty] | 331 |  | 0
Mini-Canal H09 L090 B42/ FrmL/ FBL |  |  |  | MICL.00909042/FBL | [15 empty] | A04 | 382.7 | MICL0.00909042/FBL |  | 382.7 | [42 empty] | 382.7 |  | 0
Mini-Canal H09 L090 B42/ FrmL/ FBR |  |  |  | MICL.00909042/FBR | [15 empty] | A04 | 382.7 | MICL0.00909042/FBR |  | 382.7 | [42 empty] | 382.7 |  | 0
Mini-Canal H09 L090 B42/ FrmL/ FDB |  |  |  | MICL.00909042/FDB | [15 empty] | A04 | 382.7 | MICL0.00909042/FDB |  | 382.7 | [42 empty] | 382.7 |  | 0
Mini-Canal H09 L090 B42/ FrmL/ FNA |  |  |  | MICL.00909042/FNA | [15 empty] | A04 | 382.7 | MICL0.00909042/FNA |  | 382.7 | [42 empty] | 382.7 |  | 0
Mini-Canal H09 L090 B42/ FrmL/ FNC.klr |  |  |  | MICL.00909042/FNCklr | [15 empty] | A04 | 382.6 | MICL0.00909042/FNC |  | 382.6 | [42 empty] | 382.6 |  | 0
Mini-Canl H09 L100 B14 Geen Kader & Rstr |  |  |  | MICL.00910014/000 | [15 empty] | A04 | 247.4 | MICL0.00910014/000 |  | 247.4 | [42 empty] | 247.4 |  | 0
Mini-Canal H09 L100 B14/ FrmL/ FBL |  |  |  | MICL.00910014/FBL | [15 empty] | A04 | 299.4 | MICL0.00910014/FBL |  | 299.4 | [42 empty] | 299.4 |  | 0
Mini-Canal H09 L100 B14/ FrmL/ FBR |  |  |  | MICL.00910014/FBR | [15 empty] | A04 | 299.4 | MICL0.00910014/FBR |  | 299.4 | [42 empty] | 299.4 |  | 0
Mini-Canal H09 L100 B14/ FrmL/ FDB |  |  |  | MICL.00910014/FDB | [15 empty] | A04 | 299.4 | MICL0.00910014/FDB |  | 299.4 | [42 empty] | 299.4 |  | 0
Mini-Canal H09 L100 B14/ FrmL/ FNA |  |  |  | MICL.00910014/FNA | [15 empty] | A04 | 299.4 | MICL0.00910014/FNA |  | 299.4 | [42 empty] | 299.4 |  | 0
Mini-Canal H09 L100 B14/ FrmL/ FNC.klr |  |  |  | MICL.00910014/FNCklr | [15 empty] | A04 | 299.6 | MICL0.00910014/FNC |  | 299.6 | [42 empty] | 299.6 |  | 0
Mini-Canl H09 L100 B18 Geen Kader & Rstr |  |  |  | MICL.00910018/000 | [15 empty] | A04 | 242 | MICL0.00910018/000 |  | 242 | [42 empty] | 242 |  | 0
Mini-Canal H09 L100 B18/ FrmL/ FBL |  |  |  | MICL.00910018/FBL | [15 empty] | A04 | 294.5 | MICL0.00910018/FBL |  | 294.5 | [42 empty] | 294.5 |  | 0
Mini-Canal H09 L100 B18/ FrmL/ FBR |  |  |  | MICL.00910018/FBR | [15 empty] | A04 | 294.5 | MICL0.00910018/FBR |  | 294.5 | [42 empty] | 294.5 |  | 0
Mini-Canal H09 L100 B18/ FrmL/ FDB |  |  |  | MICL.00910018/FDB | [15 empty] | A04 | 294.5 | MICL0.00910018/FDB |  | 294.5 | [42 empty] | 294.5 |  | 0
Mini-Canal H09 L100 B18/ FrmL/ FNA |  |  |  | MICL.00910018/FNA | [15 empty] | A04 | 294.5 | MICL0.00910018/FNA |  | 294.5 | [42 empty] | 294.5 |  | 0
Mini-Canal H09 L100 B18/ FrmL/ FNC.klr |  |  |  | MICL.00910018/FNCklr | [15 empty] | A04 | 294.5 | MICL0.00910018/FNC |  | 294.5 | [42 empty] | 294.5 |  | 0
Mini-Canl H09 L100 B26 Geen Kader & Rstr |  |  |  | MICL.00910026/000 | [15 empty] | A04 | 269.1 | MICL0.00910026/000 |  | 269.1 | [42 empty] | 269.1 |  | 0
Mini-Canal H09 L100 B26/ FrmL/ FBL |  |  |  | MICL.00910026/FBL | [15 empty] | A04 | 322.4 | MICL0.00910026/FBL |  | 322.4 | [42 empty] | 322.4 |  | 0
Mini-Canal H09 L100 B26/ FrmL/ FBR |  |  |  | MICL.00910026/FBR | [15 empty] | A04 | 322.4 | MICL0.00910026/FBR |  | 322.4 | [42 empty] | 322.4 |  | 0
Mini-Canal H09 L100 B26/ FrmL/ FDB |  |  |  | MICL.00910026/FDB | [15 empty] | A04 | 322.4 | MICL0.00910026/FDB |  | 322.4 | [42 empty] | 322.4 |  | 0
Mini-Canal H09 L100 B26/ FrmL/ FNA |  |  |  | MICL.00910026/FNA | [15 empty] | A04 | 322.4 | MICL0.00910026/FNA |  | 322.4 | [42 empty] | 322.4 |  | 0
Mini-Canal H09 L100 B26/ FrmL/ FNC.klr |  |  |  | MICL.00910026/FNCklr | [15 empty] | A04 | 322.4 | MICL0.00910026/FNC |  | 322.4 | [42 empty] | 322.4 |  | 0
Mini-Canl H09 L100 B34 Geen Kader & Rstr |  |  |  | MICL.00910034/000 | [15 empty] | A04 | 312.2 | MICL0.00910034/000 |  | 312.2 | [42 empty] | 312.2 |  | 0
Mini-Canal H09 L100 B34/ FrmL/ FBL |  |  |  | MICL.00910034/FBL | [15 empty] | A04 | 367.7 | MICL0.00910034/FBL |  | 367.7 | [42 empty] | 367.7 |  | 0
Mini-Canal H09 L100 B34/ FrmL/ FBR |  |  |  | MICL.00910034/FBR | [15 empty] | A04 | 367.7 | MICL0.00910034/FBR |  | 367.7 | [42 empty] | 367.7 |  | 0
Mini-Canal H09 L100 B34/ FrmL/ FDB |  |  |  | MICL.00910034/FDB | [15 empty] | A04 | 367.7 | MICL0.00910034/FDB |  | 367.7 | [42 empty] | 367.7 |  | 0
Mini-Canal H09 L100 B34/ FrmL/ FNA |  |  |  | MICL.00910034/FNA | [15 empty] | A04 | 367.7 | MICL0.00910034/FNA |  | 367.7 | [42 empty] | 367.7 |  | 0
Mini-Canal H09 L100 B34/ FrmL/ FNC.klr |  |  |  | MICL.00910034/FNCklr | [15 empty] | A04 | 367.7 | MICL0.00910034/FNC |  | 367.7 | [42 empty] | 367.7 |  | 0
Mini-Canl H09 L100 B42 Geen Kader & Rstr |  |  |  | MICL.00910042/000 | [15 empty] | A04 | 348.1 | MICL0.00910042/000 |  | 348.1 | [42 empty] | 348.1 |  | 0
Mini-Canal H09 L100 B42/ FrmL/ FBL |  |  |  | MICL.00910042/FBL | [15 empty] | A04 | 405.6 | MICL0.00910042/FBL |  | 405.6 | [42 empty] | 405.6 |  | 0
Mini-Canal H09 L100 B42/ FrmL/ FBR |  |  |  | MICL.00910042/FBR | [15 empty] | A04 | 405.6 | MICL0.00910042/FBR |  | 405.6 | [42 empty] | 405.6 |  | 0
Mini-Canal H09 L100 B42/ FrmL/ FDB |  |  |  | MICL.00910042/FDB | [15 empty] | A04 | 405.6 | MICL0.00910042/FDB |  | 405.6 | [42 empty] | 405.6 |  | 0
Mini-Canal H09 L100 B42/ FrmL/ FNA |  |  |  | MICL.00910042/FNA | [15 empty] | A04 | 405.6 | MICL0.00910042/FNA |  | 405.6 | [42 empty] | 405.6 |  | 0
Mini-Canal H09 L100 B42/ FrmL/ FNC.klr |  |  |  | MICL.00910042/FNCklr | [15 empty] | A04 | 405.4 | MICL0.00910042/FNC |  | 405.4 | [42 empty] | 405.4 |  | 0
Mini-Canl H09 L110 B14 Geen Kader & Rstr |  |  |  | MICL.00911014/000 | [15 empty] | A04 | 261.1 | MICL0.00911014/000 |  | 261.1 | [42 empty] | 261.1 |  | 0
Mini-Canal H09 L110 B14/ FrmL/ FBL |  |  |  | MICL.00911014/FBL | [15 empty] | A04 | 318.6 | MICL0.00911014/FBL |  | 318.6 | [42 empty] | 318.6 |  | 0
Mini-Canal H09 L110 B14/ FrmL/ FBR |  |  |  | MICL.00911014/FBR | [15 empty] | A04 | 318.6 | MICL0.00911014/FBR |  | 318.6 | [42 empty] | 318.6 |  | 0
Mini-Canal H09 L110 B14/ FrmL/ FDB |  |  |  | MICL.00911014/FDB | [15 empty] | A04 | 318.6 | MICL0.00911014/FDB |  | 318.6 | [42 empty] | 318.6 |  | 0
Mini-Canal H09 L110 B14/ FrmL/ FNA |  |  |  | MICL.00911014/FNA | [15 empty] | A04 | 318.6 | MICL0.00911014/FNA |  | 318.6 | [42 empty] | 318.6 |  | 0
Mini-Canal H09 L110 B14/ FrmL/ FNC.klr |  |  |  | MICL.00911014/FNCklr | [15 empty] | A04 | 318.5 | MICL0.00911014/FNC |  | 318.5 | [42 empty] | 318.5 |  | 0
Mini-Canl H09 L110 B18 Geen Kader & Rstr |  |  |  | MICL.00911018/000 | [15 empty] | A04 | 257.9 | MICL0.00911018/000 |  | 257.9 | [42 empty] | 257.9 |  | 0
Mini-Canal H09 L110 B18/ FrmL/ FBL |  |  |  | MICL.00911018/FBL | [15 empty] | A04 | 315.7 | MICL0.00911018/FBL |  | 315.7 | [42 empty] | 315.7 |  | 0
Mini-Canal H09 L110 B18/ FrmL/ FBR |  |  |  | MICL.00911018/FBR | [15 empty] | A04 | 315.7 | MICL0.00911018/FBR |  | 315.7 | [42 empty] | 315.7 |  | 0
Mini-Canal H09 L110 B18/ FrmL/ FDB |  |  |  | MICL.00911018/FDB | [15 empty] | A04 | 315.7 | MICL0.00911018/FDB |  | 315.7 | [42 empty] | 315.7 |  | 0
Mini-Canal H09 L110 B18/ FrmL/ FNA |  |  |  | MICL.00911018/FNA | [15 empty] | A04 | 315.7 | MICL0.00911018/FNA |  | 315.7 | [42 empty] | 315.7 |  | 0
Mini-Canal H09 L110 B18/ FrmL/ FNC.klr |  |  |  | MICL.00911018/FNCklr | [15 empty] | A04 | 315.6 | MICL0.00911018/FNC |  | 315.6 | [42 empty] | 315.6 |  | 0
Mini-Canl H09 L110 B26 Geen Kader & Rstr |  |  |  | MICL.00911026/000 | [15 empty] | A04 | 285.7 | MICL0.00911026/000 |  | 285.7 | [42 empty] | 285.7 |  | 0
Mini-Canal H09 L110 B26/ FrmL/ FBL |  |  |  | MICL.00911026/FBL | [15 empty] | A04 | 344.9 | MICL0.00911026/FBL |  | 344.9 | [42 empty] | 344.8 |  | -0.1
Mini-Canal H09 L110 B26/ FrmL/ FBR |  |  |  | MICL.00911026/FBR | [15 empty] | A04 | 344.9 | MICL0.00911026/FBR |  | 344.9 | [42 empty] | 344.8 |  | -0.1
Mini-Canal H09 L110 B26/ FrmL/ FDB |  |  |  | MICL.00911026/FDB | [15 empty] | A04 | 344.9 | MICL0.00911026/FDB |  | 344.9 | [42 empty] | 344.8 |  | -0.1
Mini-Canal H09 L110 B26/ FrmL/ FNA |  |  |  | MICL.00911026/FNA | [15 empty] | A04 | 344.9 | MICL0.00911026/FNA |  | 344.9 | [42 empty] | 344.8 |  | -0.1
Mini-Canal H09 L110 B26/ FrmL/ FNC.klr |  |  |  | MICL.00911026/FNCklr | [15 empty] | A04 | 344.7 | MICL0.00911026/FNC |  | 344.7 | [42 empty] | 344.7 |  | 0
Mini-Canl H09 L110 B34 Geen Kader & Rstr |  |  |  | MICL.00911034/000 | [15 empty] | A04 | 335.1 | MICL0.00911034/000 |  | 335.1 | [42 empty] | 335.1 |  | 0
Mini-Canal H09 L110 B34/ FrmL/ FBL |  |  |  | MICL.00911034/FBL | [15 empty] | A04 | 396 | MICL0.00911034/FBL |  | 396 | [42 empty] | 396 |  | 0
Mini-Canal H09 L110 B34/ FrmL/ FBR |  |  |  | MICL.00911034/FBR | [15 empty] | A04 | 396 | MICL0.00911034/FBR |  | 396 | [42 empty] | 396 |  | 0
Mini-Canal H09 L110 B34/ FrmL/ FDB |  |  |  | MICL.00911034/FDB | [15 empty] | A04 | 396 | MICL0.00911034/FDB |  | 396 | [42 empty] | 396 |  | 0
Mini-Canal H09 L110 B34/ FrmL/ FNA |  |  |  | MICL.00911034/FNA | [15 empty] | A04 | 396 | MICL0.00911034/FNA |  | 396 | [42 empty] | 396 |  | 0
Mini-Canal H09 L110 B34/ FrmL/ FNC.klr |  |  |  | MICL.00911034/FNCklr | [15 empty] | A04 | 396 | MICL0.00911034/FNC |  | 396 | [42 empty] | 396 |  | 0
Mini-Canl H09 L110 B42 Geen Kader & Rstr |  |  |  | MICL.00911042/000 | [15 empty] | A04 | 374.9 | MICL0.00911042/000 |  | 374.9 | [42 empty] | 374.9 |  | 0
Mini-Canal H09 L110 B42/ FrmL/ FBL |  |  |  | MICL.00911042/FBL | [15 empty] | A04 | 438.1 | MICL0.00911042/FBL |  | 438.1 | [42 empty] | 438.1 |  | 0
Mini-Canal H09 L110 B42/ FrmL/ FBR |  |  |  | MICL.00911042/FBR | [15 empty] | A04 | 438.1 | MICL0.00911042/FBR |  | 438.1 | [42 empty] | 438.1 |  | 0
Mini-Canal H09 L110 B42/ FrmL/ FDB |  |  |  | MICL.00911042/FDB | [15 empty] | A04 | 438.1 | MICL0.00911042/FDB |  | 438.1 | [42 empty] | 438.1 |  | 0
Mini-Canal H09 L110 B42/ FrmL/ FNA |  |  |  | MICL.00911042/FNA | [15 empty] | A04 | 438.1 | MICL0.00911042/FNA |  | 438.1 | [42 empty] | 438.1 |  | 0
Mini-Canal H09 L110 B42/ FrmL/ FNC.klr |  |  |  | MICL.00911042/FNCklr | [15 empty] | A04 | 438.1 | MICL0.00911042/FNC |  | 438.1 | [42 empty] | 438.1 |  | 0
Mini-Canl H09 L120 B14 Geen Kader & Rstr |  |  |  | MICL.00912014/000 | [15 empty] | A04 | 271.5 | MICL0.00912014/000 |  | 271.5 | [42 empty] | 271.5 |  | 0
Mini-Canal H09 L120 B14/ FrmL/ FBL |  |  |  | MICL.00912014/FBL | [15 empty] | A04 | 334.1 | MICL0.00912014/FBL |  | 334.1 | [42 empty] | 334.1 |  | 0
Mini-Canal H09 L120 B14/ FrmL/ FBR |  |  |  | MICL.00912014/FBR | [15 empty] | A04 | 334.1 | MICL0.00912014/FBR |  | 334.1 | [42 empty] | 334.1 |  | 0
Mini-Canal H09 L120 B14/ FrmL/ FDB |  |  |  | MICL.00912014/FDB | [15 empty] | A04 | 334.1 | MICL0.00912014/FDB |  | 334.1 | [42 empty] | 334.1 |  | 0
Mini-Canal H09 L120 B14/ FrmL/ FNA |  |  |  | MICL.00912014/FNA | [15 empty] | A04 | 334.1 | MICL0.00912014/FNA |  | 334.1 | [42 empty] | 334.1 |  | 0
Mini-Canal H09 L120 B14/ FrmL/ FNC.klr |  |  |  | MICL.00912014/FNCklr | [15 empty] | A04 | 334.1 | MICL0.00912014/FNC |  | 334.1 | [42 empty] | 334.1 |  | 0
Mini-Canl H09 L120 B18 Geen Kader & Rstr |  |  |  | MICL.00912018/000 | [15 empty] | A04 | 266.4 | MICL0.00912018/000 |  | 266.4 | [42 empty] | 266.4 |  | 0
Mini-Canal H09 L120 B18/ FrmL/ FBL |  |  |  | MICL.00912018/FBL | [15 empty] | A04 | 329.5 | MICL0.00912018/FBL |  | 329.5 | [42 empty] | 329.5 |  | 0
Mini-Canal H09 L120 B18/ FrmL/ FBR |  |  |  | MICL.00912018/FBR | [15 empty] | A04 | 329.5 | MICL0.00912018/FBR |  | 329.5 | [42 empty] | 329.5 |  | 0
Mini-Canal H09 L120 B18/ FrmL/ FDB |  |  |  | MICL.00912018/FDB | [15 empty] | A04 | 329.5 | MICL0.00912018/FDB |  | 329.5 | [42 empty] | 329.5 |  | 0
Mini-Canal H09 L120 B18/ FrmL/ FNA |  |  |  | MICL.00912018/FNA | [15 empty] | A04 | 329.5 | MICL0.00912018/FNA |  | 329.5 | [42 empty] | 329.5 |  | 0
Mini-Canal H09 L120 B18/ FrmL/ FNC.klr |  |  |  | MICL.00912018/FNCklr | [15 empty] | A04 | 329.5 | MICL0.00912018/FNC |  | 329.5 | [42 empty] | 329.5 |  | 0
Mini-Canl H09 L120 B26 Geen Kader & Rstr |  |  |  | MICL.00912026/000 | [15 empty] | A04 | 295.9 | MICL0.00912026/000 |  | 295.9 | [42 empty] | 295.9 |  | 0
Mini-Canal H09 L120 B26/ FrmL/ FBL |  |  |  | MICL.00912026/FBL | [15 empty] | A04 | 360.1 | MICL0.00912026/FBL |  | 360.1 | [42 empty] | 360.1 |  | 0
Mini-Canal H09 L120 B26/ FrmL/ FBR |  |  |  | MICL.00912026/FBR | [15 empty] | A04 | 360.1 | MICL0.00912026/FBR |  | 360.1 | [42 empty] | 360.1 |  | 0
Mini-Canal H09 L120 B26/ FrmL/ FDB |  |  |  | MICL.00912026/FDB | [15 empty] | A04 | 360.1 | MICL0.00912026/FDB |  | 360.1 | [42 empty] | 360.1 |  | 0
Mini-Canal H09 L120 B26/ FrmL/ FNA |  |  |  | MICL.00912026/FNA | [15 empty] | A04 | 360.1 | MICL0.00912026/FNA |  | 360.1 | [42 empty] | 360.1 |  | 0
Mini-Canal H09 L120 B26/ FrmL/ FNC.klr |  |  |  | MICL.00912026/FNCklr | [15 empty] | A04 | 360.1 | MICL0.00912026/FNC |  | 360.1 | [42 empty] | 360.1 |  | 0
Mini-Canl H09 L120 B34 Geen Kader & Rstr |  |  |  | MICL.00912034/000 | [15 empty] | A04 | 349.8 | MICL0.00912034/000 |  | 349.8 | [42 empty] | 349.8 |  | 0
Mini-Canal H09 L120 B34/ FrmL/ FBL |  |  |  | MICL.00912034/FBL | [15 empty] | A04 | 416.3 | MICL0.00912034/FBL |  | 416.3 | [42 empty] | 416.3 |  | 0
Mini-Canal H09 L120 B34/ FrmL/ FBR |  |  |  | MICL.00912034/FBR | [15 empty] | A04 | 416.3 | MICL0.00912034/FBR |  | 416.3 | [42 empty] | 416.3 |  | 0
Mini-Canal H09 L120 B34/ FrmL/ FDB |  |  |  | MICL.00912034/FDB | [15 empty] | A04 | 416.3 | MICL0.00912034/FDB |  | 416.3 | [42 empty] | 416.3 |  | 0
Mini-Canal H09 L120 B34/ FrmL/ FNA |  |  |  | MICL.00912034/FNA | [15 empty] | A04 | 416.3 | MICL0.00912034/FNA |  | 416.3 | [42 empty] | 416.3 |  | 0
Mini-Canal H09 L120 B34/ FrmL/ FNC.klr |  |  |  | MICL.00912034/FNCklr | [15 empty] | A04 | 416.2 | MICL0.00912034/FNC |  | 416.2 | [42 empty] | 416.2 |  | 0
Mini-Canl H09 L120 B42 Geen Kader & Rstr |  |  |  | MICL.00912042/000 | [15 empty] | A04 | 394.3 | MICL0.00912042/000 |  | 394.3 | [42 empty] | 394.3 |  | 0
Mini-Canal H09 L120 B42/ FrmL/ FBL |  |  |  | MICL.00912042/FBL | [15 empty] | A04 | 463.2 | MICL0.00912042/FBL |  | 463.2 | [42 empty] | 463.2 |  | 0
Mini-Canal H09 L120 B42/ FrmL/ FBR |  |  |  | MICL.00912042/FBR | [15 empty] | A04 | 463.2 | MICL0.00912042/FBR |  | 463.2 | [42 empty] | 463.2 |  | 0
Mini-Canal H09 L120 B42/ FrmL/ FDB |  |  |  | MICL.00912042/FDB | [15 empty] | A04 | 463.2 | MICL0.00912042/FDB |  | 463.2 | [42 empty] | 463.2 |  | 0
Mini-Canal H09 L120 B42/ FrmL/ FNA |  |  |  | MICL.00912042/FNA | [15 empty] | A04 | 463.2 | MICL0.00912042/FNA |  | 463.2 | [42 empty] | 463.2 |  | 0
Mini-Canal H09 L120 B42/ FrmL/ FNC.klr |  |  |  | MICL.00912042/FNCklr | [15 empty] | A04 | 463 | MICL0.00912042/FNC |  | 463 | [42 empty] | 463 |  | 0
Mini-Canl H09 L130 B14 Geen Kader & Rstr |  |  |  | MICL.00913014/000 | [15 empty] | A04 | 296.9 | MICL0.00913014/000 |  | 296.9 | [42 empty] | 296.9 |  | 0
Mini-Canal H09 L130 B14/ FrmL/ FBL |  |  |  | MICL.00913014/FBL | [15 empty] | A04 | 364.8 | MICL0.00913014/FBL |  | 364.8 | [42 empty] | 364.8 |  | 0
Mini-Canal H09 L130 B14/ FrmL/ FBR |  |  |  | MICL.00913014/FBR | [15 empty] | A04 | 364.8 | MICL0.00913014/FBR |  | 364.8 | [42 empty] | 364.8 |  | 0
Mini-Canal H09 L130 B14/ FrmL/ FDB |  |  |  | MICL.00913014/FDB | [15 empty] | A04 | 364.8 | MICL0.00913014/FDB |  | 364.8 | [42 empty] | 364.8 |  | 0
Mini-Canal H09 L130 B14/ FrmL/ FNA |  |  |  | MICL.00913014/FNA | [15 empty] | A04 | 364.8 | MICL0.00913014/FNA |  | 364.8 | [42 empty] | 364.8 |  | 0
Mini-Canal H09 L130 B14/ FrmL/ FNC.klr |  |  |  | MICL.00913014/FNCklr | [15 empty] | A04 | 364.8 | MICL0.00913014/FNC |  | 364.8 | [42 empty] | 364.8 |  | 0
Mini-Canl H09 L130 B18 Geen Kader & Rstr |  |  |  | MICL.00913018/000 | [15 empty] | A04 | 290.3 | MICL0.00913018/000 |  | 290.3 | [42 empty] | 290.3 |  | 0
Mini-Canal H09 L130 B18/ FrmL/ FBL |  |  |  | MICL.00913018/FBL | [15 empty] | A04 | 358.6 | MICL0.00913018/FBL |  | 358.6 | [42 empty] | 358.6 |  | 0
Mini-Canal H09 L130 B18/ FrmL/ FBR |  |  |  | MICL.00913018/FBR | [15 empty] | A04 | 358.6 | MICL0.00913018/FBR |  | 358.6 | [42 empty] | 358.6 |  | 0
Mini-Canal H09 L130 B18/ FrmL/ FDB |  |  |  | MICL.00913018/FDB | [15 empty] | A04 | 358.6 | MICL0.00913018/FDB |  | 358.6 | [42 empty] | 358.6 |  | 0
Mini-Canal H09 L130 B18/ FrmL/ FNA |  |  |  | MICL.00913018/FNA | [15 empty] | A04 | 358.6 | MICL0.00913018/FNA |  | 358.6 | [42 empty] | 358.6 |  | 0
Mini-Canal H09 L130 B18/ FrmL/ FNC.klr |  |  |  | MICL.00913018/FNCklr | [15 empty] | A04 | 358.6 | MICL0.00913018/FNC |  | 358.6 | [42 empty] | 358.6 |  | 0
Mini-Canl H09 L130 B26 Geen Kader & Rstr |  |  |  | MICL.00913026/000 | [15 empty] | A04 | 320.7 | MICL0.00913026/000 |  | 320.7 | [42 empty] | 320.7 |  | 0
Mini-Canal H09 L130 B26/ FrmL/ FBL |  |  |  | MICL.00913026/FBL | [15 empty] | A04 | 390.2 | MICL0.00913026/FBL |  | 390.2 | [42 empty] | 390.2 |  | 0
Mini-Canal H09 L130 B26/ FrmL/ FBR |  |  |  | MICL.00913026/FBR | [15 empty] | A04 | 390.2 | MICL0.00913026/FBR |  | 390.2 | [42 empty] | 390.2 |  | 0
Mini-Canal H09 L130 B26/ FrmL/ FDB |  |  |  | MICL.00913026/FDB | [15 empty] | A04 | 390.2 | MICL0.00913026/FDB |  | 390.2 | [42 empty] | 390.2 |  | 0
Mini-Canal H09 L130 B26/ FrmL/ FNA |  |  |  | MICL.00913026/FNA | [15 empty] | A04 | 390.2 | MICL0.00913026/FNA |  | 390.2 | [42 empty] | 390.2 |  | 0
Mini-Canal H09 L130 B26/ FrmL/ FNC.klr |  |  |  | MICL.00913026/FNCklr | [15 empty] | A04 | 390.2 | MICL0.00913026/FNC |  | 390.2 | [42 empty] | 390.2 |  | 0
Mini-Canl H09 L130 B34 Geen Kader & Rstr |  |  |  | MICL.00913034/000 | [15 empty] | A04 | 378.7 | MICL0.00913034/000 |  | 378.7 | [42 empty] | 378.7 |  | 0
Mini-Canal H09 L130 B34/ FrmL/ FBL |  |  |  | MICL.00913034/FBL | [15 empty] | A04 | 450.7 | MICL0.00913034/FBL |  | 450.7 | [42 empty] | 450.7 |  | 0
Mini-Canal H09 L130 B34/ FrmL/ FBR |  |  |  | MICL.00913034/FBR | [15 empty] | A04 | 450.7 | MICL0.00913034/FBR |  | 450.7 | [42 empty] | 450.7 |  | 0
Mini-Canal H09 L130 B34/ FrmL/ FDB |  |  |  | MICL.00913034/FDB | [15 empty] | A04 | 450.7 | MICL0.00913034/FDB |  | 450.7 | [42 empty] | 450.7 |  | 0
Mini-Canal H09 L130 B34/ FrmL/ FNA |  |  |  | MICL.00913034/FNA | [15 empty] | A04 | 450.7 | MICL0.00913034/FNA |  | 450.7 | [42 empty] | 450.7 |  | 0
Mini-Canal H09 L130 B34/ FrmL/ FNC.klr |  |  |  | MICL.00913034/FNCklr | [15 empty] | A04 | 450.7 | MICL0.00913034/FNC |  | 450.7 | [42 empty] | 450.7 |  | 0
Mini-Canl H09 L130 B42 Geen Kader & Rstr |  |  |  | MICL.00913042/000 | [15 empty] | A04 | 427.2 | MICL0.00913042/000 |  | 427.2 | [42 empty] | 427.2 |  | 0
Mini-Canal H09 L130 B42/ FrmL/ FBL |  |  |  | MICL.00913042/FBL | [15 empty] | A04 | 501.8 | MICL0.00913042/FBL |  | 501.8 | [42 empty] | 501.8 |  | 0
Mini-Canal H09 L130 B42/ FrmL/ FBR |  |  |  | MICL.00913042/FBR | [15 empty] | A04 | 501.8 | MICL0.00913042/FBR |  | 501.8 | [42 empty] | 501.8 |  | 0
Mini-Canal H09 L130 B42/ FrmL/ FDB |  |  |  | MICL.00913042/FDB | [15 empty] | A04 | 501.8 | MICL0.00913042/FDB |  | 501.8 | [42 empty] | 501.8 |  | 0
Mini-Canal H09 L130 B42/ FrmL/ FNA |  |  |  | MICL.00913042/FNA | [15 empty] | A04 | 501.8 | MICL0.00913042/FNA |  | 501.8 | [42 empty] | 501.8 |  | 0
Mini-Canal H09 L130 B42/ FrmL/ FNC.klr |  |  |  | MICL.00913042/FNCklr | [15 empty] | A04 | 501.8 | MICL0.00913042/FNC |  | 501.8 | [42 empty] | 501.8 |  | 0
Mini-Canl H09 L150 B14 Geen Kader & Rstr |  |  |  | MICL.00915014/000 | [15 empty] | A04 | 317.6 | MICL0.00915014/000 |  | 317.6 | [42 empty] | 317.6 |  | 0
Mini-Canal H09 L150 B14/ FrmL/ FBL |  |  |  | MICL.00915014/FBL | [15 empty] | A04 | 396 | MICL0.00915014/FBL |  | 396 | [42 empty] | 396 |  | 0
Mini-Canal H09 L150 B14/ FrmL/ FBR |  |  |  | MICL.00915014/FBR | [15 empty] | A04 | 396 | MICL0.00915014/FBR |  | 396 | [42 empty] | 396 |  | 0
Mini-Canal H09 L150 B14/ FrmL/ FDB |  |  |  | MICL.00915014/FDB | [15 empty] | A04 | 396 | MICL0.00915014/FDB |  | 396 | [42 empty] | 396 |  | 0
Mini-Canal H09 L150 B14/ FrmL/ FNA |  |  |  | MICL.00915014/FNA | [15 empty] | A04 | 396 | MICL0.00915014/FNA |  | 396 | [42 empty] | 396 |  | 0
Mini-Canal H09 L150 B14/ FrmL/ FNC.klr |  |  |  | MICL.00915014/FNCklr | [15 empty] | A04 | 396 | MICL0.00915014/FNC |  | 396 | [42 empty] | 396 |  | 0
Mini-Canl H09 L150 B18 Geen Kader & Rstr |  |  |  | MICL.00915018/000 | [15 empty] | A04 | 305.8 | MICL0.00915018/000 |  | 305.8 | [42 empty] | 305.8 |  | 0
Mini-Canal H09 L150 B18/ FrmL/ FBL |  |  |  | MICL.00915018/FBL | [15 empty] | A04 | 384.8 | MICL0.00915018/FBL |  | 384.8 | [42 empty] | 384.8 |  | 0
Mini-Canal H09 L150 B18/ FrmL/ FBR |  |  |  | MICL.00915018/FBR | [15 empty] | A04 | 384.8 | MICL0.00915018/FBR |  | 384.8 | [42 empty] | 384.8 |  | 0
Mini-Canal H09 L150 B18/ FrmL/ FDB |  |  |  | MICL.00915018/FDB | [15 empty] | A04 | 384.8 | MICL0.00915018/FDB |  | 384.8 | [42 empty] | 384.8 |  | 0
Mini-Canal H09 L150 B18/ FrmL/ FNA |  |  |  | MICL.00915018/FNA | [15 empty] | A04 | 384.8 | MICL0.00915018/FNA |  | 384.8 | [42 empty] | 384.8 |  | 0
Mini-Canal H09 L150 B18/ FrmL/ FNC.klr |  |  |  | MICL.00915018/FNCklr | [15 empty] | A04 | 384.7 | MICL0.00915018/FNC |  | 384.7 | [42 empty] | 384.7 |  | 0
Mini-Canl H09 L150 B26 Geen Kader & Rstr |  |  |  | MICL.00915026/000 | [15 empty] | A04 | 339.9 | MICL0.00915026/000 |  | 339.9 | [42 empty] | 339.9 |  | 0
Mini-Canal H09 L150 B26/ FrmL/ FBL |  |  |  | MICL.00915026/FBL | [15 empty] | A04 | 420.1 | MICL0.00915026/FBL |  | 420.1 | [42 empty] | 420.1 |  | 0
Mini-Canal H09 L150 B26/ FrmL/ FBR |  |  |  | MICL.00915026/FBR | [15 empty] | A04 | 420.1 | MICL0.00915026/FBR |  | 420.1 | [42 empty] | 420.1 |  | 0
Mini-Canal H09 L150 B26/ FrmL/ FDB |  |  |  | MICL.00915026/FDB | [15 empty] | A04 | 420.1 | MICL0.00915026/FDB |  | 420.1 | [42 empty] | 420.1 |  | 0
Mini-Canal H09 L150 B26/ FrmL/ FNA |  |  |  | MICL.00915026/FNA | [15 empty] | A04 | 420.1 | MICL0.00915026/FNA |  | 420.1 | [42 empty] | 420.1 |  | 0
Mini-Canal H09 L150 B26/ FrmL/ FNC.klr |  |  |  | MICL.00915026/FNCklr | [15 empty] | A04 | 420 | MICL0.00915026/FNC |  | 420 | [42 empty] | 420 |  | 0
Mini-Canl H09 L150 B34 Geen Kader & Rstr |  |  |  | MICL.00915034/000 | [15 empty] | A04 | 406 | MICL0.00915034/000 |  | 406 | [42 empty] | 406 |  | 0
Mini-Canal H09 L150 B34/ FrmL/ FBL |  |  |  | MICL.00915034/FBL | [15 empty] | A04 | 489 | MICL0.00915034/FBL |  | 489 | [42 empty] | 489 |  | 0
Mini-Canal H09 L150 B34/ FrmL/ FBR |  |  |  | MICL.00915034/FBR | [15 empty] | A04 | 489 | MICL0.00915034/FBR |  | 489 | [42 empty] | 489 |  | 0
Mini-Canal H09 L150 B34/ FrmL/ FDB |  |  |  | MICL.00915034/FDB | [15 empty] | A04 | 489 | MICL0.00915034/FDB |  | 489 | [42 empty] | 489 |  | 0
Mini-Canal H09 L150 B34/ FrmL/ FNA |  |  |  | MICL.00915034/FNA | [15 empty] | A04 | 489 | MICL0.00915034/FNA |  | 489 | [42 empty] | 489 |  | 0
Mini-Canal H09 L150 B34/ FrmL/ FNC.klr |  |  |  | MICL.00915034/FNCklr | [15 empty] | A04 | 489 | MICL0.00915034/FNC |  | 489 | [42 empty] | 489 |  | 0
Mini-Canl H09 L150 B42 Geen Kader & Rstr |  |  |  | MICL.00915042/000 | [15 empty] | A04 | 476.9 | MICL0.00915042/000 |  | 476.9 | [42 empty] | 476.9 |  | 0
Mini-Canal H09 L150 B42/ FrmL/ FBL |  |  |  | MICL.00915042/FBL | [15 empty] | A04 | 563 | MICL0.00915042/FBL |  | 563 | [42 empty] | 563 |  | 0
Mini-Canal H09 L150 B42/ FrmL/ FBR |  |  |  | MICL.00915042/FBR | [15 empty] | A04 | 563 | MICL0.00915042/FBR |  | 563 | [42 empty] | 563 |  | 0
Mini-Canal H09 L150 B42/ FrmL/ FDB |  |  |  | MICL.00915042/FDB | [15 empty] | A04 | 563 | MICL0.00915042/FDB |  | 563 | [42 empty] | 563 |  | 0
Mini-Canal H09 L150 B42/ FrmL/ FNA |  |  |  | MICL.00915042/FNA | [15 empty] | A04 | 563 | MICL0.00915042/FNA |  | 563 | [42 empty] | 563 |  | 0
Mini-Canal H09 L150 B42/ FrmL/ FNC.klr |  |  |  | MICL.00915042/FNCklr | [15 empty] | A04 | 563 | MICL0.00915042/FNC |  | 563 | [42 empty] | 563 |  | 0
Mini-Canl H09 L170 B14 Geen Kader & Rstr |  |  |  | MICL.00917014/000 | [15 empty] | A04 | 359.7 | MICL0.00917014/000 |  | 359.7 | [42 empty] | 359.7 |  | 0
Mini-Canal H09 L170 B14/ FrmL/ FBL |  |  |  | MICL.00917014/FBL | [15 empty] | A04 | 448.5 | MICL0.00917014/FBL |  | 448.5 | [42 empty] | 448.5 |  | 0
Mini-Canal H09 L170 B14/ FrmL/ FBR |  |  |  | MICL.00917014/FBR | [15 empty] | A04 | 448.5 | MICL0.00917014/FBR |  | 448.5 | [42 empty] | 448.5 |  | 0
Mini-Canal H09 L170 B14/ FrmL/ FDB |  |  |  | MICL.00917014/FDB | [15 empty] | A04 | 448.5 | MICL0.00917014/FDB |  | 448.5 | [42 empty] | 448.5 |  | 0
Mini-Canal H09 L170 B14/ FrmL/ FNA |  |  |  | MICL.00917014/FNA | [15 empty] | A04 | 448.5 | MICL0.00917014/FNA |  | 448.5 | [42 empty] | 448.5 |  | 0
Mini-Canal H09 L170 B14/ FrmL/ FNC.klr |  |  |  | MICL.00917014/FNCklr | [15 empty] | A04 | 448.5 | MICL0.00917014/FNC |  | 448.5 | [42 empty] | 448.5 |  | 0
Mini-Canl H09 L170 B18 Geen Kader & Rstr |  |  |  | MICL.00917018/000 | [15 empty] | A04 | 354.9 | MICL0.00917018/000 |  | 354.9 | [42 empty] | 354.9 |  | 0
Mini-Canal H09 L170 B18/ FrmL/ FBL |  |  |  | MICL.00917018/FBL | [15 empty] | A04 | 444.2 | MICL0.00917018/FBL |  | 444.2 | [42 empty] | 444.2 |  | 0
Mini-Canal H09 L170 B18/ FrmL/ FBR |  |  |  | MICL.00917018/FBR | [15 empty] | A04 | 444.2 | MICL0.00917018/FBR |  | 444.2 | [42 empty] | 444.2 |  | 0
Mini-Canal H09 L170 B18/ FrmL/ FDB |  |  |  | MICL.00917018/FDB | [15 empty] | A04 | 444.2 | MICL0.00917018/FDB |  | 444.2 | [42 empty] | 444.2 |  | 0
Mini-Canal H09 L170 B18/ FrmL/ FNA |  |  |  | MICL.00917018/FNA | [15 empty] | A04 | 444.2 | MICL0.00917018/FNA |  | 444.2 | [42 empty] | 444.2 |  | 0
Mini-Canal H09 L170 B18/ FrmL/ FNC.klr |  |  |  | MICL.00917018/FNCklr | [15 empty] | A04 | 444.2 | MICL0.00917018/FNC |  | 444.2 | [42 empty] | 444.2 |  | 0
Mini-Canl H09 L170 B26 Geen Kader & Rstr |  |  |  | MICL.00917026/000 | [15 empty] | A04 | 393.5 | MICL0.00917026/000 |  | 393.5 | [42 empty] | 393.5 |  | 0
Mini-Canal H09 L170 B26/ FrmL/ FBL |  |  |  | MICL.00917026/FBL | [15 empty] | A04 | 484.5 | MICL0.00917026/FBL |  | 484.5 | [42 empty] | 484.5 |  | 0
Mini-Canal H09 L170 B26/ FrmL/ FBR |  |  |  | MICL.00917026/FBR | [15 empty] | A04 | 484.5 | MICL0.00917026/FBR |  | 484.5 | [42 empty] | 484.5 |  | 0
Mini-Canal H09 L170 B26/ FrmL/ FDB |  |  |  | MICL.00917026/FDB | [15 empty] | A04 | 484.5 | MICL0.00917026/FDB |  | 484.5 | [42 empty] | 484.5 |  | 0
Mini-Canal H09 L170 B26/ FrmL/ FNA |  |  |  | MICL.00917026/FNA | [15 empty] | A04 | 484.5 | MICL0.00917026/FNA |  | 484.5 | [42 empty] | 484.5 |  | 0
Mini-Canal H09 L170 B26/ FrmL/ FNC.klr |  |  |  | MICL.00917026/FNCklr | [15 empty] | A04 | 484.4 | MICL0.00917026/FNC |  | 484.4 | [42 empty] | 484.4 |  | 0
Mini-Canl H09 L170 B34 Geen Kader & Rstr |  |  |  | MICL.00917034/000 | [15 empty] | A04 | 470.9 | MICL0.00917034/000 |  | 470.9 | [42 empty] | 470.9 |  | 0
Mini-Canal H09 L170 B34/ FrmL/ FBL |  |  |  | MICL.00917034/FBL | [15 empty] | A04 | 564.8 | MICL0.00917034/FBL |  | 564.8 | [42 empty] | 564.8 |  | 0
Mini-Canal H09 L170 B34/ FrmL/ FBR |  |  |  | MICL.00917034/FBR | [15 empty] | A04 | 564.8 | MICL0.00917034/FBR |  | 564.8 | [42 empty] | 564.8 |  | 0
Mini-Canal H09 L170 B34/ FrmL/ FDB |  |  |  | MICL.00917034/FDB | [15 empty] | A04 | 564.8 | MICL0.00917034/FDB |  | 564.8 | [42 empty] | 564.8 |  | 0
Mini-Canal H09 L170 B34/ FrmL/ FNA |  |  |  | MICL.00917034/FNA | [15 empty] | A04 | 564.8 | MICL0.00917034/FNA |  | 564.8 | [42 empty] | 564.8 |  | 0
Mini-Canal H09 L170 B34/ FrmL/ FNC.klr |  |  |  | MICL.00917034/FNCklr | [15 empty] | A04 | 564.8 | MICL0.00917034/FNC |  | 564.8 | [42 empty] | 564.8 |  | 0
Mini-Canl H09 L170 B42 Geen Kader & Rstr |  |  |  | MICL.00917042/000 | [15 empty] | A04 | 555.5 | MICL0.00917042/000 |  | 555.5 | [42 empty] | 555.5 |  | 0
Mini-Canal H09 L170 B42/ FrmL/ FBL |  |  |  | MICL.00917042/FBL | [15 empty] | A04 | 653.3 | MICL0.00917042/FBL |  | 653.3 | [42 empty] | 653.3 |  | 0
Mini-Canal H09 L170 B42/ FrmL/ FBR |  |  |  | MICL.00917042/FBR | [15 empty] | A04 | 653.3 | MICL0.00917042/FBR |  | 653.3 | [42 empty] | 653.3 |  | 0
Mini-Canal H09 L170 B42/ FrmL/ FDB |  |  |  | MICL.00917042/FDB | [15 empty] | A04 | 653.3 | MICL0.00917042/FDB |  | 653.3 | [42 empty] | 653.3 |  | 0
Mini-Canal H09 L170 B42/ FrmL/ FNA |  |  |  | MICL.00917042/FNA | [15 empty] | A04 | 653.3 | MICL0.00917042/FNA |  | 653.3 | [42 empty] | 653.3 |  | 0
Mini-Canal H09 L170 B42/ FrmL/ FNC.klr |  |  |  | MICL.00917042/FNCklr | [15 empty] | A04 | 653.3 | MICL0.00917042/FNC |  | 653.3 | [42 empty] | 653.3 |  | 0
Mini-Canl H09 L190 B14 Geen Kader & Rstr |  |  |  | MICL.00919014/000 | [15 empty] | A04 | 380.1 | MICL0.00919014/000 |  | 380.1 | [42 empty] | 380.1 |  | 0
Mini-Canal H09 L190 B14/ FrmL/ FBL |  |  |  | MICL.00919014/FBL | [15 empty] | A04 | 479.2 | MICL0.00919014/FBL |  | 479.2 | [42 empty] | 479.2 |  | 0
Mini-Canal H09 L190 B14/ FrmL/ FBR |  |  |  | MICL.00919014/FBR | [15 empty] | A04 | 479.2 | MICL0.00919014/FBR |  | 479.2 | [42 empty] | 479.2 |  | 0
Mini-Canal H09 L190 B14/ FrmL/ FDB |  |  |  | MICL.00919014/FDB | [15 empty] | A04 | 479.2 | MICL0.00919014/FDB |  | 479.2 | [42 empty] | 479.2 |  | 0
Mini-Canal H09 L190 B14/ FrmL/ FNA |  |  |  | MICL.00919014/FNA | [15 empty] | A04 | 479.2 | MICL0.00919014/FNA |  | 479.2 | [42 empty] | 479.2 |  | 0
Mini-Canal H09 L190 B14/ FrmL/ FNC.klr |  |  |  | MICL.00919014/FNCklr | [15 empty] | A04 | 479.2 | MICL0.00919014/FNC |  | 479.2 | [42 empty] | 479.2 |  | 0
Mini-Canl H09 L190 B18 Geen Kader & Rstr |  |  |  | MICL.00919018/000 | [15 empty] | A04 | 371.4 | MICL0.00919018/000 |  | 371.4 | [42 empty] | 371.4 |  | 0
Mini-Canal H09 L190 B18/ FrmL/ FBL |  |  |  | MICL.00919018/FBL | [15 empty] | A04 | 471.4 | MICL0.00919018/FBL |  | 471.4 | [42 empty] | 471.4 |  | 0
Mini-Canal H09 L190 B18/ FrmL/ FBR |  |  |  | MICL.00919018/FBR | [15 empty] | A04 | 471.4 | MICL0.00919018/FBR |  | 471.4 | [42 empty] | 471.4 |  | 0
Mini-Canal H09 L190 B18/ FrmL/ FDB |  |  |  | MICL.00919018/FDB | [15 empty] | A04 | 471.4 | MICL0.00919018/FDB |  | 471.4 | [42 empty] | 471.4 |  | 0
Mini-Canal H09 L190 B18/ FrmL/ FNA |  |  |  | MICL.00919018/FNA | [15 empty] | A04 | 471.4 | MICL0.00919018/FNA |  | 471.4 | [42 empty] | 471.4 |  | 0
Mini-Canal H09 L190 B18/ FrmL/ FNC.klr |  |  |  | MICL.00919018/FNCklr | [15 empty] | A04 | 471.3 | MICL0.00919018/FNC |  | 471.3 | [42 empty] | 471.3 |  | 0
Mini-Canl H09 L190 B26 Geen Kader & Rstr |  |  |  | MICL.00919026/000 | [15 empty] | A04 | 411.9 | MICL0.00919026/000 |  | 411.9 | [42 empty] | 411.9 |  | 0
Mini-Canal H09 L190 B26/ FrmL/ FBL |  |  |  | MICL.00919026/FBL | [15 empty] | A04 | 513.5 | MICL0.00919026/FBL |  | 513.5 | [42 empty] | 513.5 |  | 0
Mini-Canal H09 L190 B26/ FrmL/ FBR |  |  |  | MICL.00919026/FBR | [15 empty] | A04 | 513.5 | MICL0.00919026/FBR |  | 513.5 | [42 empty] | 513.5 |  | 0
Mini-Canal H09 L190 B26/ FrmL/ FDB |  |  |  | MICL.00919026/FDB | [15 empty] | A04 | 513.5 | MICL0.00919026/FDB |  | 513.5 | [42 empty] | 513.5 |  | 0
Mini-Canal H09 L190 B26/ FrmL/ FNA |  |  |  | MICL.00919026/FNA | [15 empty] | A04 | 513.5 | MICL0.00919026/FNA |  | 513.5 | [42 empty] | 513.5 |  | 0
Mini-Canal H09 L190 B26/ FrmL/ FNC.klr |  |  |  | MICL.00919026/FNCklr | [15 empty] | A04 | 513.6 | MICL0.00919026/FNC |  | 513.6 | [42 empty] | 513.6 |  | 0
Mini-Canl H09 L190 B34 Geen Kader & Rstr |  |  |  | MICL.00919034/000 | [15 empty] | A04 | 499.1 | MICL0.00919034/000 |  | 499.1 | [42 empty] | 499.1 |  | 0
Mini-Canal H09 L190 B34/ FrmL/ FBL |  |  |  | MICL.00919034/FBL | [15 empty] | A04 | 604.1 | MICL0.00919034/FBL |  | 604.1 | [42 empty] | 604.1 |  | 0
Mini-Canal H09 L190 B34/ FrmL/ FBR |  |  |  | MICL.00919034/FBR | [15 empty] | A04 | 604.1 | MICL0.00919034/FBR |  | 604.1 | [42 empty] | 604.1 |  | 0
Mini-Canal H09 L190 B34/ FrmL/ FDB |  |  |  | MICL.00919034/FDB | [15 empty] | A04 | 604.1 | MICL0.00919034/FDB |  | 604.1 | [42 empty] | 604.1 |  | 0
Mini-Canal H09 L190 B34/ FrmL/ FNA |  |  |  | MICL.00919034/FNA | [15 empty] | A04 | 604.1 | MICL0.00919034/FNA |  | 604.1 | [42 empty] | 604.1 |  | 0
Mini-Canal H09 L190 B34/ FrmL/ FNC.klr |  |  |  | MICL.00919034/FNCklr | [15 empty] | A04 | 604.1 | MICL0.00919034/FNC |  | 604.1 | [42 empty] | 604.1 |  | 0
Mini-Canl H09 L190 B42 Geen Kader & Rstr |  |  |  | MICL.00919042/000 | [15 empty] | A04 | 592.4 | MICL0.00919042/000 |  | 592.4 | [42 empty] | 592.4 |  | 0
Mini-Canal H09 L190 B42/ FrmL/ FBL |  |  |  | MICL.00919042/FBL | [15 empty] | A04 | 701.4 | MICL0.00919042/FBL |  | 701.4 | [42 empty] | 701.4 |  | 0
Mini-Canal H09 L190 B42/ FrmL/ FBR |  |  |  | MICL.00919042/FBR | [15 empty] | A04 | 701.4 | MICL0.00919042/FBR |  | 701.4 | [42 empty] | 701.4 |  | 0
Mini-Canal H09 L190 B42/ FrmL/ FDB |  |  |  | MICL.00919042/FDB | [15 empty] | A04 | 701.4 | MICL0.00919042/FDB |  | 701.4 | [42 empty] | 701.4 |  | 0
Mini-Canal H09 L190 B42/ FrmL/ FNA |  |  |  | MICL.00919042/FNA | [15 empty] | A04 | 701.4 | MICL0.00919042/FNA |  | 701.4 | [42 empty] | 701.4 |  | 0
Mini-Canal H09 L190 B42/ FrmL/ FNC.klr |  |  |  | MICL.00919042/FNCklr | [15 empty] | A04 | 701.5 | MICL0.00919042/FNC |  | 701.5 | [42 empty] | 701.5 |  | 0
Mini-Canl H09 L210 B14 Geen Kader & Rstr |  |  |  | MICL.00921014/000 | [15 empty] | A04 | 415.4 | MICL0.00921014/000 |  | 415.4 | [42 empty] | 415.4 |  | 0
Mini-Canal H09 L210 B14/ FrmL/ FBL |  |  |  | MICL.00921014/FBL | [15 empty] | A04 | 525.1 | MICL0.00921014/FBL |  | 525.1 | [42 empty] | 525.1 |  | 0
Mini-Canal H09 L210 B14/ FrmL/ FBR |  |  |  | MICL.00921014/FBR | [15 empty] | A04 | 525.1 | MICL0.00921014/FBR |  | 525.1 | [42 empty] | 525.1 |  | 0
Mini-Canal H09 L210 B14/ FrmL/ FDB |  |  |  | MICL.00921014/FDB | [15 empty] | A04 | 525.1 | MICL0.00921014/FDB |  | 525.1 | [42 empty] | 525.1 |  | 0
Mini-Canal H09 L210 B14/ FrmL/ FNA |  |  |  | MICL.00921014/FNA | [15 empty] | A04 | 525.1 | MICL0.00921014/FNA |  | 525.1 | [42 empty] | 525.1 |  | 0
Mini-Canal H09 L210 B14/ FrmL/ FNC.klr |  |  |  | MICL.00921014/FNCklr | [15 empty] | A04 | 525.1 | MICL0.00921014/FNC |  | 525.1 | [42 empty] | 525.1 |  | 0
Mini-Canl H09 L210 B18 Geen Kader & Rstr |  |  |  | MICL.00921018/000 | [15 empty] | A04 | 403.5 | MICL0.00921018/000 |  | 403.5 | [42 empty] | 403.5 |  | 0
Mini-Canal H09 L210 B18/ FrmL/ FBL |  |  |  | MICL.00921018/FBL | [15 empty] | A04 | 513.9 | MICL0.00921018/FBL |  | 513.9 | [42 empty] | 513.9 |  | 0
Mini-Canal H09 L210 B18/ FrmL/ FBR |  |  |  | MICL.00921018/FBR | [15 empty] | A04 | 513.9 | MICL0.00921018/FBR |  | 513.9 | [42 empty] | 513.9 |  | 0
Mini-Canal H09 L210 B18/ FrmL/ FDB |  |  |  | MICL.00921018/FDB | [15 empty] | A04 | 513.9 | MICL0.00921018/FDB |  | 513.9 | [42 empty] | 513.9 |  | 0
Mini-Canal H09 L210 B18/ FrmL/ FNA |  |  |  | MICL.00921018/FNA | [15 empty] | A04 | 513.9 | MICL0.00921018/FNA |  | 513.9 | [42 empty] | 513.9 |  | 0
Mini-Canal H09 L210 B18/ FrmL/ FNC.klr |  |  |  | MICL.00921018/FNCklr | [15 empty] | A04 | 513.9 | MICL0.00921018/FNC |  | 513.9 | [42 empty] | 513.9 |  | 0
Mini-Canl H09 L210 B26 Geen Kader & Rstr |  |  |  | MICL.00921026/000 | [15 empty] | A04 | 447.1 | MICL0.00921026/000 |  | 447.1 | [42 empty] | 447.1 |  | 0
Mini-Canal H09 L210 B26/ FrmL/ FBL |  |  |  | MICL.00921026/FBL | [15 empty] | A04 | 559.4 | MICL0.00921026/FBL |  | 559.4 | [42 empty] | 559.4 |  | 0
Mini-Canal H09 L210 B26/ FrmL/ FBR |  |  |  | MICL.00921026/FBR | [15 empty] | A04 | 559.4 | MICL0.00921026/FBR |  | 559.4 | [42 empty] | 559.4 |  | 0
Mini-Canal H09 L210 B26/ FrmL/ FDB |  |  |  | MICL.00921026/FDB | [15 empty] | A04 | 559.4 | MICL0.00921026/FDB |  | 559.4 | [42 empty] | 559.4 |  | 0
Mini-Canal H09 L210 B26/ FrmL/ FNA |  |  |  | MICL.00921026/FNA | [15 empty] | A04 | 559.4 | MICL0.00921026/FNA |  | 559.4 | [42 empty] | 559.4 |  | 0
Mini-Canal H09 L210 B26/ FrmL/ FNC.klr |  |  |  | MICL.00921026/FNCklr | [15 empty] | A04 | 559.4 | MICL0.00921026/FNC |  | 559.4 | [42 empty] | 559.4 |  | 0
Mini-Canl H09 L210 B34 Geen Kader & Rstr |  |  |  | MICL.00921034/000 | [15 empty] | A04 | 560.4 | MICL0.00921034/000 |  | 560.4 | [42 empty] | 560.4 |  | 0
Mini-Canal H09 L210 B34/ FrmL/ FBL |  |  |  | MICL.00921034/FBL | [15 empty] | A04 | 676.7 | MICL0.00921034/FBL |  | 676.7 | [42 empty] | 676.7 |  | 0
Mini-Canal H09 L210 B34/ FrmL/ FBR |  |  |  | MICL.00921034/FBR | [15 empty] | A04 | 676.7 | MICL0.00921034/FBR |  | 676.7 | [42 empty] | 676.7 |  | 0
Mini-Canal H09 L210 B34/ FrmL/ FDB |  |  |  | MICL.00921034/FDB | [15 empty] | A04 | 676.7 | MICL0.00921034/FDB |  | 676.7 | [42 empty] | 676.7 |  | 0
Mini-Canal H09 L210 B34/ FrmL/ FNA |  |  |  | MICL.00921034/FNA | [15 empty] | A04 | 676.7 | MICL0.00921034/FNA |  | 676.7 | [42 empty] | 676.7 |  | 0
Mini-Canal H09 L210 B34/ FrmL/ FNC.klr |  |  |  | MICL.00921034/FNCklr | [15 empty] | A04 | 676.7 | MICL0.00921034/FNC |  | 676.7 | [42 empty] | 676.7 |  | 0
Mini-Canl H09 L210 B42 Geen Kader & Rstr |  |  |  | MICL.00921042/000 | [15 empty] | A04 | 643.4 | MICL0.00921042/000 |  | 643.4 | [42 empty] | 643.4 |  | 0
Mini-Canal H09 L210 B42/ FrmL/ FBL |  |  |  | MICL.00921042/FBL | [15 empty] | A04 | 764 | MICL0.00921042/FBL |  | 764 | [42 empty] | 764 |  | 0
Mini-Canal H09 L210 B42/ FrmL/ FBR |  |  |  | MICL.00921042/FBR | [15 empty] | A04 | 764 | MICL0.00921042/FBR |  | 764 | [42 empty] | 764 |  | 0
Mini-Canal H09 L210 B42/ FrmL/ FDB |  |  |  | MICL.00921042/FDB | [15 empty] | A04 | 764 | MICL0.00921042/FDB |  | 764 | [42 empty] | 764 |  | 0
Mini-Canal H09 L210 B42/ FrmL/ FNA |  |  |  | MICL.00921042/FNA | [15 empty] | A04 | 764 | MICL0.00921042/FNA |  | 764 | [42 empty] | 764 |  | 0
Mini-Canal H09 L210 B42/ FrmL/ FNC.klr |  |  |  | MICL.00921042/FNCklr | [15 empty] | A04 | 764 | MICL0.00921042/FNC |  | 764 | [42 empty] | 764 |  | 0
Mini-Canl H09 L230 B14 Geen Kader & Rstr |  |  |  | MICL.00923014/000 | [15 empty] | A04 | 435 | MICL0.00923014/000 |  | 435 | [42 empty] | 435 |  | 0
Mini-Canal H09 L230 B14/ FrmL/ FBL |  |  |  | MICL.00923014/FBL | [15 empty] | A04 | 555.2 | MICL0.00923014/FBL |  | 555.2 | [42 empty] | 555.2 |  | 0
Mini-Canal H09 L230 B14/ FrmL/ FBR |  |  |  | MICL.00923014/FBR | [15 empty] | A04 | 555.2 | MICL0.00923014/FBR |  | 555.2 | [42 empty] | 555.2 |  | 0
Mini-Canal H09 L230 B14/ FrmL/ FDB |  |  |  | MICL.00923014/FDB | [15 empty] | A04 | 555.2 | MICL0.00923014/FDB |  | 555.2 | [42 empty] | 555.2 |  | 0
Mini-Canal H09 L230 B14/ FrmL/ FNA |  |  |  | MICL.00923014/FNA | [15 empty] | A04 | 555.2 | MICL0.00923014/FNA |  | 555.2 | [42 empty] | 555.2 |  | 0
Mini-Canal H09 L230 B14/ FrmL/ FNC.klr |  |  |  | MICL.00923014/FNCklr | [15 empty] | A04 | 555.1 | MICL0.00923014/FNC |  | 555.1 | [42 empty] | 555.1 |  | 0
Mini-Canl H09 L230 B18 Geen Kader & Rstr |  |  |  | MICL.00923018/000 | [15 empty] | A04 | 435 | MICL0.00923018/000 |  | 435 | [42 empty] | 435 |  | 0
Mini-Canal H09 L230 B18/ FrmL/ FBL |  |  |  | MICL.00923018/FBL | [15 empty] | A04 | 555.9 | MICL0.00923018/FBL |  | 555.9 | [42 empty] | 555.9 |  | 0
Mini-Canal H09 L230 B18/ FrmL/ FBR |  |  |  | MICL.00923018/FBR | [15 empty] | A04 | 555.9 | MICL0.00923018/FBR |  | 555.9 | [42 empty] | 555.9 |  | 0
Mini-Canal H09 L230 B18/ FrmL/ FDB |  |  |  | MICL.00923018/FDB | [15 empty] | A04 | 555.9 | MICL0.00923018/FDB |  | 555.9 | [42 empty] | 555.9 |  | 0
Mini-Canal H09 L230 B18/ FrmL/ FNA |  |  |  | MICL.00923018/FNA | [15 empty] | A04 | 555.9 | MICL0.00923018/FNA |  | 555.9 | [42 empty] | 555.9 |  | 0
Mini-Canal H09 L230 B18/ FrmL/ FNC.klr |  |  |  | MICL.00923018/FNCklr | [15 empty] | A04 | 555.9 | MICL0.00923018/FNC |  | 555.9 | [42 empty] | 555.9 |  | 0
Mini-Canl H09 L230 B26 Geen Kader & Rstr |  |  |  | MICL.00923026/000 | [15 empty] | A04 | 481.2 | MICL0.00923026/000 |  | 481.2 | [42 empty] | 481.2 |  | 0
Mini-Canal H09 L230 B26/ FrmL/ FBL |  |  |  | MICL.00923026/FBL | [15 empty] | A04 | 604.4 | MICL0.00923026/FBL |  | 604.4 | [42 empty] | 604.4 |  | 0
Mini-Canal H09 L230 B26/ FrmL/ FBR |  |  |  | MICL.00923026/FBR | [15 empty] | A04 | 604.4 | MICL0.00923026/FBR |  | 604.4 | [42 empty] | 604.4 |  | 0
Mini-Canal H09 L230 B26/ FrmL/ FDB |  |  |  | MICL.00923026/FDB | [15 empty] | A04 | 604.4 | MICL0.00923026/FDB |  | 604.4 | [42 empty] | 604.4 |  | 0
Mini-Canal H09 L230 B26/ FrmL/ FNA |  |  |  | MICL.00923026/FNA | [15 empty] | A04 | 604.4 | MICL0.00923026/FNA |  | 604.4 | [42 empty] | 604.4 |  | 0
Mini-Canal H09 L230 B26/ FrmL/ FNC.klr |  |  |  | MICL.00923026/FNCklr | [15 empty] | A04 | 604.3 | MICL0.00923026/FNC |  | 604.3 | [42 empty] | 604.3 |  | 0
Mini-Canl H09 L230 B34 Geen Kader & Rstr |  |  |  | MICL.00923034/000 | [15 empty] | A04 | 611.5 | MICL0.00923034/000 |  | 611.5 | [42 empty] | 611.5 |  | 0
Mini-Canal H09 L230 B34/ FrmL/ FBL |  |  |  | MICL.00923034/FBL | [15 empty] | A04 | 739.1 | MICL0.00923034/FBL |  | 739.1 | [42 empty] | 739.1 |  | 0
Mini-Canal H09 L230 B34/ FrmL/ FBR |  |  |  | MICL.00923034/FBR | [15 empty] | A04 | 739.1 | MICL0.00923034/FBR |  | 739.1 | [42 empty] | 739.1 |  | 0
Mini-Canal H09 L230 B34/ FrmL/ FDB |  |  |  | MICL.00923034/FDB | [15 empty] | A04 | 739.1 | MICL0.00923034/FDB |  | 739.1 | [42 empty] | 739.1 |  | 0
Mini-Canal H09 L230 B34/ FrmL/ FNA |  |  |  | MICL.00923034/FNA | [15 empty] | A04 | 739.1 | MICL0.00923034/FNA |  | 739.1 | [42 empty] | 739.1 |  | 0
Mini-Canal H09 L230 B34/ FrmL/ FNC.klr |  |  |  | MICL.00923034/FNCklr | [15 empty] | A04 | 738.9 | MICL0.00923034/FNC |  | 738.9 | [42 empty] | 738.9 |  | 0
Mini-Canl H09 L230 B42 Geen Kader & Rstr |  |  |  | MICL.00923042/000 | [15 empty] | A04 | 708.8 | MICL0.00923042/000 |  | 708.8 | [42 empty] | 708.8 |  | 0
Mini-Canal H09 L230 B42/ FrmL/ FBL |  |  |  | MICL.00923042/FBL | [15 empty] | A04 | 840.9 | MICL0.00923042/FBL |  | 840.9 | [42 empty] | 840.9 |  | 0
Mini-Canal H09 L230 B42/ FrmL/ FBR |  |  |  | MICL.00923042/FBR | [15 empty] | A04 | 840.9 | MICL0.00923042/FBR |  | 840.9 | [42 empty] | 840.9 |  | 0
Mini-Canal H09 L230 B42/ FrmL/ FDB |  |  |  | MICL.00923042/FDB | [15 empty] | A04 | 840.9 | MICL0.00923042/FDB |  | 840.9 | [42 empty] | 840.9 |  | 0
Mini-Canal H09 L230 B42/ FrmL/ FNA |  |  |  | MICL.00923042/FNA | [15 empty] | A04 | 840.9 | MICL0.00923042/FNA |  | 840.9 | [42 empty] | 840.9 |  | 0
Mini-Canal H09 L230 B42/ FrmL/ FNC.klr |  |  |  | MICL.00923042/FNCklr | [15 empty] | A04 | 840.8 | MICL0.00923042/FNC |  | 840.8 | [42 empty] | 840.8 |  | 0
Mini-Canl H09 L250 B14 Geen Kader & Rstr |  |  |  | MICL.00925014/000 | [15 empty] | A04 | 456.5 | MICL0.00925014/000 |  | 456.5 | [42 empty] | 456.5 |  | 0
Mini-Canal H09 L250 B14/ FrmL/ FBL |  |  |  | MICL.00925014/FBL | [15 empty] | A04 | 587.2 | MICL0.00925014/FBL |  | 587.2 | [42 empty] | 587.2 |  | 0
Mini-Canal H09 L250 B14/ FrmL/ FBR |  |  |  | MICL.00925014/FBR | [15 empty] | A04 | 587.2 | MICL0.00925014/FBR |  | 587.2 | [42 empty] | 587.2 |  | 0
Mini-Canal H09 L250 B14/ FrmL/ FDB |  |  |  | MICL.00925014/FDB | [15 empty] | A04 | 587.2 | MICL0.00925014/FDB |  | 587.2 | [42 empty] | 587.2 |  | 0
Mini-Canal H09 L250 B14/ FrmL/ FNA |  |  |  | MICL.00925014/FNA | [15 empty] | A04 | 587.2 | MICL0.00925014/FNA |  | 587.2 | [42 empty] | 587.2 |  | 0
Mini-Canal H09 L250 B14/ FrmL/ FNC.klr |  |  |  | MICL.00925014/FNCklr | [15 empty] | A04 | 586.9 | MICL0.00925014/FNC |  | 586.9 | [42 empty] | 586.9 |  | 0
Mini-Canl H09 L250 B18 Geen Kader & Rstr |  |  |  | MICL.00925018/000 | [15 empty] | A04 | 454.1 | MICL0.00925018/000 |  | 454.1 | [42 empty] | 454.1 |  | 0
Mini-Canal H09 L250 B18/ FrmL/ FBL |  |  |  | MICL.00925018/FBL | [15 empty] | A04 | 585.5 | MICL0.00925018/FBL |  | 585.5 | [42 empty] | 585.5 |  | 0
Mini-Canal H09 L250 B18/ FrmL/ FBR |  |  |  | MICL.00925018/FBR | [15 empty] | A04 | 585.5 | MICL0.00925018/FBR |  | 585.5 | [42 empty] | 585.5 |  | 0
Mini-Canal H09 L250 B18/ FrmL/ FDB |  |  |  | MICL.00925018/FDB | [15 empty] | A04 | 585.5 | MICL0.00925018/FDB |  | 585.5 | [42 empty] | 585.5 |  | 0
Mini-Canal H09 L250 B18/ FrmL/ FNA |  |  |  | MICL.00925018/FNA | [15 empty] | A04 | 585.5 | MICL0.00925018/FNA |  | 585.5 | [42 empty] | 585.5 |  | 0
Mini-Canal H09 L250 B18/ FrmL/ FNC.klr |  |  |  | MICL.00925018/FNCklr | [15 empty] | A04 | 585.6 | MICL0.00925018/FNC |  | 585.6 | [42 empty] | 585.6 |  | 0
Mini-Canl H09 L250 B26 Geen Kader & Rstr |  |  |  | MICL.00925026/000 | [15 empty] | A04 | 502.6 | MICL0.00925026/000 |  | 502.6 | [42 empty] | 502.6 |  | 0
Mini-Canal H09 L250 B26/ FrmL/ FBL |  |  |  | MICL.00925026/FBL | [15 empty] | A04 | 636.3 | MICL0.00925026/FBL |  | 636.3 | [42 empty] | 636.3 |  | 0
Mini-Canal H09 L250 B26/ FrmL/ FBR |  |  |  | MICL.00925026/FBR | [15 empty] | A04 | 636.3 | MICL0.00925026/FBR |  | 636.3 | [42 empty] | 636.3 |  | 0
Mini-Canal H09 L250 B26/ FrmL/ FDB |  |  |  | MICL.00925026/FDB | [15 empty] | A04 | 636.3 | MICL0.00925026/FDB |  | 636.3 | [42 empty] | 636.3 |  | 0
Mini-Canal H09 L250 B26/ FrmL/ FNA |  |  |  | MICL.00925026/FNA | [15 empty] | A04 | 636.3 | MICL0.00925026/FNA |  | 636.3 | [42 empty] | 636.3 |  | 0
Mini-Canal H09 L250 B26/ FrmL/ FNC.klr |  |  |  | MICL.00925026/FNCklr | [15 empty] | A04 | 636.4 | MICL0.00925026/FNC |  | 636.4 | [42 empty] | 636.4 |  | 0
Mini-Canl H09 L250 B34 Geen Kader & Rstr |  |  |  | MICL.00925034/000 | [15 empty] | A04 | 642.6 | MICL0.00925034/000 |  | 642.6 | [42 empty] | 642.6 |  | 0
Mini-Canal H09 L250 B34/ FrmL/ FBL |  |  |  | MICL.00925034/FBL | [15 empty] | A04 | 781 | MICL0.00925034/FBL |  | 781 | [42 empty] | 781 |  | 0
Mini-Canal H09 L250 B34/ FrmL/ FBR |  |  |  | MICL.00925034/FBR | [15 empty] | A04 | 781 | MICL0.00925034/FBR |  | 781 | [42 empty] | 781 |  | 0
Mini-Canal H09 L250 B34/ FrmL/ FDB |  |  |  | MICL.00925034/FDB | [15 empty] | A04 | 781 | MICL0.00925034/FDB |  | 781 | [42 empty] | 781 |  | 0
Mini-Canal H09 L250 B34/ FrmL/ FNA |  |  |  | MICL.00925034/FNA | [15 empty] | A04 | 781 | MICL0.00925034/FNA |  | 781 | [42 empty] | 781 |  | 0
Mini-Canal H09 L250 B34/ FrmL/ FNC.klr |  |  |  | MICL.00925034/FNCklr | [15 empty] | A04 | 781 | MICL0.00925034/FNC |  | 781 | [42 empty] | 781 |  | 0
Mini-Canl H09 L250 B42 Geen Kader & Rstr |  |  |  | MICL.00925042/000 | [15 empty] | A04 | 748.5 | MICL0.00925042/000 |  | 748.5 | [42 empty] | 748.5 |  | 0
Mini-Canal H09 L250 B42/ FrmL/ FBL |  |  |  | MICL.00925042/FBL | [15 empty] | A04 | 892.1 | MICL0.00925042/FBL |  | 892.1 | [42 empty] | 892.1 |  | 0
Mini-Canal H09 L250 B42/ FrmL/ FBR |  |  |  | MICL.00925042/FBR | [15 empty] | A04 | 892.1 | MICL0.00925042/FBR |  | 892.1 | [42 empty] | 892.1 |  | 0
Mini-Canal H09 L250 B42/ FrmL/ FDB |  |  |  | MICL.00925042/FDB | [15 empty] | A04 | 892.1 | MICL0.00925042/FDB |  | 892.1 | [42 empty] | 892.1 |  | 0
Mini-Canal H09 L250 B42/ FrmL/ FNA |  |  |  | MICL.00925042/FNA | [15 empty] | A04 | 892.1 | MICL0.00925042/FNA |  | 892.1 | [42 empty] | 892.1 |  | 0
Mini-Canal H09 L250 B42/ FrmL/ FNC.klr |  |  |  | MICL.00925042/FNCklr | [15 empty] | A04 | 892.1 | MICL0.00925042/FNC |  | 892.1 | [42 empty] | 892.1 |  | 0
Mini-Canl H09 L270 B14 Geen Kader & Rstr |  |  |  | MICL.00927014/000 | [15 empty] | A04 | 476.5 | MICL0.00927014/000 |  | 476.5 | [42 empty] | 476.5 |  | 0
Mini-Canal H09 L270 B14/ FrmL/ FBL |  |  |  | MICL.00927014/FBL | [15 empty] | A04 | 617.4 | MICL0.00927014/FBL |  | 617.4 | [42 empty] | 617.4 |  | 0
Mini-Canal H09 L270 B14/ FrmL/ FBR |  |  |  | MICL.00927014/FBR | [15 empty] | A04 | 617.4 | MICL0.00927014/FBR |  | 617.4 | [42 empty] | 617.4 |  | 0
Mini-Canal H09 L270 B14/ FrmL/ FDB |  |  |  | MICL.00927014/FDB | [15 empty] | A04 | 617.4 | MICL0.00927014/FDB |  | 617.4 | [42 empty] | 617.4 |  | 0
Mini-Canal H09 L270 B14/ FrmL/ FNA |  |  |  | MICL.00927014/FNA | [15 empty] | A04 | 617.4 | MICL0.00927014/FNA |  | 617.4 | [42 empty] | 617.4 |  | 0
Mini-Canal H09 L270 B14/ FrmL/ FNC.klr |  |  |  | MICL.00927014/FNCklr | [15 empty] | A04 | 617.3 | MICL0.00927014/FNC |  | 617.3 | [42 empty] | 617.3 |  | 0
Mini-Canl H09 L270 B18 Geen Kader & Rstr |  |  |  | MICL.00927018/000 | [15 empty] | A04 | 473.7 | MICL0.00927018/000 |  | 473.7 | [42 empty] | 473.7 |  | 0
Mini-Canal H09 L270 B18/ FrmL/ FBL |  |  |  | MICL.00927018/FBL | [15 empty] | A04 | 615.6 | MICL0.00927018/FBL |  | 615.6 | [42 empty] | 615.6 |  | 0
Mini-Canal H09 L270 B18/ FrmL/ FBR |  |  |  | MICL.00927018/FBR | [15 empty] | A04 | 615.6 | MICL0.00927018/FBR |  | 615.6 | [42 empty] | 615.6 |  | 0
Mini-Canal H09 L270 B18/ FrmL/ FDB |  |  |  | MICL.00927018/FDB | [15 empty] | A04 | 615.6 | MICL0.00927018/FDB |  | 615.6 | [42 empty] | 615.6 |  | 0
Mini-Canal H09 L270 B18/ FrmL/ FNA |  |  |  | MICL.00927018/FNA | [15 empty] | A04 | 615.6 | MICL0.00927018/FNA |  | 615.6 | [42 empty] | 615.6 |  | 0
Mini-Canal H09 L270 B18/ FrmL/ FNC.klr |  |  |  | MICL.00927018/FNCklr | [15 empty] | A04 | 615.6 | MICL0.00927018/FNC |  | 615.6 | [42 empty] | 615.6 |  | 0
Mini-Canl H09 L270 B26 Geen Kader & Rstr |  |  |  | MICL.00927026/000 | [15 empty] | A04 | 524.8 | MICL0.00927026/000 |  | 524.8 | [42 empty] | 524.8 |  | 0
Mini-Canal H09 L270 B26/ FrmL/ FBL |  |  |  | MICL.00927026/FBL | [15 empty] | A04 | 669.4 | MICL0.00927026/FBL |  | 669.4 | [42 empty] | 669.4 |  | 0
Mini-Canal H09 L270 B26/ FrmL/ FBR |  |  |  | MICL.00927026/FBR | [15 empty] | A04 | 669.4 | MICL0.00927026/FBR |  | 669.4 | [42 empty] | 669.4 |  | 0
Mini-Canal H09 L270 B26/ FrmL/ FDB |  |  |  | MICL.00927026/FDB | [15 empty] | A04 | 669.4 | MICL0.00927026/FDB |  | 669.4 | [42 empty] | 669.4 |  | 0
Mini-Canal H09 L270 B26/ FrmL/ FNA |  |  |  | MICL.00927026/FNA | [15 empty] | A04 | 669.4 | MICL0.00927026/FNA |  | 669.4 | [42 empty] | 669.4 |  | 0
Mini-Canal H09 L270 B26/ FrmL/ FNC.klr |  |  |  | MICL.00927026/FNCklr | [15 empty] | A04 | 669.2 | MICL0.00927026/FNC |  | 669.2 | [42 empty] | 669.2 |  | 0
Mini-Canl H09 L270 B34 Geen Kader & Rstr |  |  |  | MICL.00927034/000 | [15 empty] | A04 | 673.3 | MICL0.00927034/000 |  | 673.3 | [42 empty] | 673.3 |  | 0
Mini-Canal H09 L270 B34/ FrmL/ FBL |  |  |  | MICL.00927034/FBL | [15 empty] | A04 | 822.7 | MICL0.00927034/FBL |  | 822.7 | [42 empty] | 822.7 |  | 0
Mini-Canal H09 L270 B34/ FrmL/ FBR |  |  |  | MICL.00927034/FBR | [15 empty] | A04 | 822.7 | MICL0.00927034/FBR |  | 822.7 | [42 empty] | 822.7 |  | 0
Mini-Canal H09 L270 B34/ FrmL/ FDB |  |  |  | MICL.00927034/FDB | [15 empty] | A04 | 822.7 | MICL0.00927034/FDB |  | 822.7 | [42 empty] | 822.7 |  | 0
Mini-Canal H09 L270 B34/ FrmL/ FNA |  |  |  | MICL.00927034/FNA | [15 empty] | A04 | 822.7 | MICL0.00927034/FNA |  | 822.7 | [42 empty] | 822.7 |  | 0
Mini-Canal H09 L270 B34/ FrmL/ FNC.klr |  |  |  | MICL.00927034/FNCklr | [15 empty] | A04 | 822.6 | MICL0.00927034/FNC |  | 822.6 | [42 empty] | 822.6 |  | 0
Mini-Canl H09 L270 B42 Geen Kader & Rstr |  |  |  | MICL.00927042/000 | [15 empty] | A04 | 787.1 | MICL0.00927042/000 |  | 787.1 | [42 empty] | 787.1 |  | 0
Mini-Canal H09 L270 B42/ FrmL/ FBL |  |  |  | MICL.00927042/FBL | [15 empty] | A04 | 941.8 | MICL0.00927042/FBL |  | 941.8 | [42 empty] | 941.8 |  | 0
Mini-Canal H09 L270 B42/ FrmL/ FBR |  |  |  | MICL.00927042/FBR | [15 empty] | A04 | 941.8 | MICL0.00927042/FBR |  | 941.8 | [42 empty] | 941.8 |  | 0
Mini-Canal H09 L270 B42/ FrmL/ FDB |  |  |  | MICL.00927042/FDB | [15 empty] | A04 | 941.8 | MICL0.00927042/FDB |  | 941.8 | [42 empty] | 941.8 |  | 0
Mini-Canal H09 L270 B42/ FrmL/ FNA |  |  |  | MICL.00927042/FNA | [15 empty] | A04 | 941.8 | MICL0.00927042/FNA |  | 941.8 | [42 empty] | 941.8 |  | 0
Mini-Canal H09 L270 B42/ FrmL/ FNC.klr |  |  |  | MICL.00927042/FNCklr | [15 empty] | A04 | 941.8 | MICL0.00927042/FNC |  | 941.8 | [42 empty] | 941.8 |  | 0
Mini-Canl H09 L290 B14 Geen Kader & Rstr |  |  |  | MICL.00929014/000 | [15 empty] | A04 | 521 | MICL0.00929014/000 |  | 521 | [42 empty] | 521 |  | 0
Mini-Canal H09 L290 B14/ FrmL/ FBL |  |  |  | MICL.00929014/FBL | [15 empty] | A04 | 672.5 | MICL0.00929014/FBL |  | 672.5 | [42 empty] | 672.5 |  | 0
Mini-Canal H09 L290 B14/ FrmL/ FBR |  |  |  | MICL.00929014/FBR | [15 empty] | A04 | 672.5 | MICL0.00929014/FBR |  | 672.5 | [42 empty] | 672.5 |  | 0
Mini-Canal H09 L290 B14/ FrmL/ FDB |  |  |  | MICL.00929014/FDB | [15 empty] | A04 | 672.5 | MICL0.00929014/FDB |  | 672.5 | [42 empty] | 672.5 |  | 0
Mini-Canal H09 L290 B14/ FrmL/ FNA |  |  |  | MICL.00929014/FNA | [15 empty] | A04 | 672.5 | MICL0.00929014/FNA |  | 672.5 | [42 empty] | 672.5 |  | 0
Mini-Canal H09 L290 B14/ FrmL/ FNC.klr |  |  |  | MICL.00929014/FNCklr | [15 empty] | A04 | 672.5 | MICL0.00929014/FNC |  | 672.5 | [42 empty] | 672.5 |  | 0
Mini-Canl H09 L290 B18 Geen Kader & Rstr |  |  |  | MICL.00929018/000 | [15 empty] | A04 | 513.3 | MICL0.00929018/000 |  | 513.3 | [42 empty] | 513.3 |  | 0
Mini-Canal H09 L290 B18/ FrmL/ FBL |  |  |  | MICL.00929018/FBL | [15 empty] | A04 | 665.7 | MICL0.00929018/FBL |  | 665.7 | [42 empty] | 665.7 |  | 0
Mini-Canal H09 L290 B18/ FrmL/ FBR |  |  |  | MICL.00929018/FBR | [15 empty] | A04 | 665.7 | MICL0.00929018/FBR |  | 665.7 | [42 empty] | 665.7 |  | 0
Mini-Canal H09 L290 B18/ FrmL/ FDB |  |  |  | MICL.00929018/FDB | [15 empty] | A04 | 665.7 | MICL0.00929018/FDB |  | 665.7 | [42 empty] | 665.7 |  | 0
Mini-Canal H09 L290 B18/ FrmL/ FNA |  |  |  | MICL.00929018/FNA | [15 empty] | A04 | 665.7 | MICL0.00929018/FNA |  | 665.7 | [42 empty] | 665.7 |  | 0
Mini-Canal H09 L290 B18/ FrmL/ FNC.klr |  |  |  | MICL.00929018/FNCklr | [15 empty] | A04 | 665.7 | MICL0.00929018/FNC |  | 665.7 | [42 empty] | 665.7 |  | 0
Mini-Canl H09 L290 B26 Geen Kader & Rstr |  |  |  | MICL.00929026/000 | [15 empty] | A04 | 569.2 | MICL0.00929026/000 |  | 569.2 | [42 empty] | 569.2 |  | 0
Mini-Canal H09 L290 B26/ FrmL/ FBL |  |  |  | MICL.00929026/FBL | [15 empty] | A04 | 724.3 | MICL0.00929026/FBL |  | 724.3 | [42 empty] | 724.3 |  | 0
Mini-Canal H09 L290 B26/ FrmL/ FBR |  |  |  | MICL.00929026/FBR | [15 empty] | A04 | 724.3 | MICL0.00929026/FBR |  | 724.3 | [42 empty] | 724.3 |  | 0
Mini-Canal H09 L290 B26/ FrmL/ FDB |  |  |  | MICL.00929026/FDB | [15 empty] | A04 | 724.3 | MICL0.00929026/FDB |  | 724.3 | [42 empty] | 724.3 |  | 0
Mini-Canal H09 L290 B26/ FrmL/ FNA |  |  |  | MICL.00929026/FNA | [15 empty] | A04 | 724.3 | MICL0.00929026/FNA |  | 724.3 | [42 empty] | 724.3 |  | 0
Mini-Canal H09 L290 B26/ FrmL/ FNC.klr |  |  |  | MICL.00929026/FNCklr | [15 empty] | A04 | 724.4 | MICL0.00929026/FNC |  | 724.4 | [42 empty] | 724.4 |  | 0
Mini-Canl H09 L290 B34 Geen Kader & Rstr |  |  |  | MICL.00929034/000 | [15 empty] | A04 | 727.6 | MICL0.00929034/000 |  | 727.6 | [42 empty] | 727.6 |  | 0
Mini-Canal H09 L290 B34/ FrmL/ FBL |  |  |  | MICL.00929034/FBL | [15 empty] | A04 | 888 | MICL0.00929034/FBL |  | 888 | [42 empty] | 888 |  | 0
Mini-Canal H09 L290 B34/ FrmL/ FBR |  |  |  | MICL.00929034/FBR | [15 empty] | A04 | 888 | MICL0.00929034/FBR |  | 888 | [42 empty] | 888 |  | 0
Mini-Canal H09 L290 B34/ FrmL/ FDB |  |  |  | MICL.00929034/FDB | [15 empty] | A04 | 888 | MICL0.00929034/FDB |  | 888 | [42 empty] | 888 |  | 0
Mini-Canal H09 L290 B34/ FrmL/ FNA |  |  |  | MICL.00929034/FNA | [15 empty] | A04 | 888 | MICL0.00929034/FNA |  | 888 | [42 empty] | 888 |  | 0
Mini-Canal H09 L290 B34/ FrmL/ FNC.klr |  |  |  | MICL.00929034/FNCklr | [15 empty] | A04 | 888 | MICL0.00929034/FNC |  | 888 | [42 empty] | 888 |  | 0
Mini-Canl H09 L290 B42 Geen Kader & Rstr |  |  |  | MICL.00929042/000 | [15 empty] | A04 | 848.4 | MICL0.00929042/000 |  | 848.4 | [42 empty] | 848.4 |  | 0
Mini-Canal H09 L290 B42/ FrmL/ FBL |  |  |  | MICL.00929042/FBL | [15 empty] | A04 | 1014.8 | MICL0.00929042/FBL |  | 1014.8 | [42 empty] | 1014.8 |  | 0
Mini-Canal H09 L290 B42/ FrmL/ FBR |  |  |  | MICL.00929042/FBR | [15 empty] | A04 | 1014.8 | MICL0.00929042/FBR |  | 1014.8 | [42 empty] | 1014.8 |  | 0
Mini-Canal H09 L290 B42/ FrmL/ FDB |  |  |  | MICL.00929042/FDB | [15 empty] | A04 | 1014.8 | MICL0.00929042/FDB |  | 1014.8 | [42 empty] | 1014.8 |  | 0
Mini-Canal H09 L290 B42/ FrmL/ FNA |  |  |  | MICL.00929042/FNA | [15 empty] | A04 | 1014.8 | MICL0.00929042/FNA |  | 1014.8 | [42 empty] | 1014.8 |  | 0
Mini-Canal H09 L290 B42/ FrmL/ FNC.klr |  |  |  | MICL.00929042/FNCklr | [15 empty] | A04 | 1014.8 | MICL0.00929042/FNC |  | 1014.8 | [42 empty] | 1014.8 |  | 0
Mini-Canl H09 L310 B14 Geen Kader & Rstr |  |  |  | MICL.00931014/000 | [15 empty] | A04 | 541.4 | MICL0.00931014/000 |  | 541.4 | [42 empty] | 541.4 |  | 0
Mini-Canal H09 L310 B14/ FrmL/ FBL |  |  |  | MICL.00931014/FBL | [15 empty] | A04 | 703.1 | MICL0.00931014/FBL |  | 703.1 | [42 empty] | 703.1 |  | 0
Mini-Canal H09 L310 B14/ FrmL/ FBR |  |  |  | MICL.00931014/FBR | [15 empty] | A04 | 703.1 | MICL0.00931014/FBR |  | 703.1 | [42 empty] | 703.1 |  | 0
Mini-Canal H09 L310 B14/ FrmL/ FDB |  |  |  | MICL.00931014/FDB | [15 empty] | A04 | 703.1 | MICL0.00931014/FDB |  | 703.1 | [42 empty] | 703.1 |  | 0
Mini-Canal H09 L310 B14/ FrmL/ FNA |  |  |  | MICL.00931014/FNA | [15 empty] | A04 | 703.1 | MICL0.00931014/FNA |  | 703.1 | [42 empty] | 703.1 |  | 0
Mini-Canal H09 L310 B14/ FrmL/ FNC.klr |  |  |  | MICL.00931014/FNCklr | [15 empty] | A04 | 703.1 | MICL0.00931014/FNC |  | 703.1 | [42 empty] | 703.1 |  | 0
Mini-Canl H09 L310 B18 Geen Kader & Rstr |  |  |  | MICL.00931018/000 | [15 empty] | A04 | 533.3 | MICL0.00931018/000 |  | 533.3 | [42 empty] | 533.3 |  | 0
Mini-Canal H09 L310 B18/ FrmL/ FBL |  |  |  | MICL.00931018/FBL | [15 empty] | A04 | 696.3 | MICL0.00931018/FBL |  | 696.3 | [42 empty] | 696.3 |  | 0
Mini-Canal H09 L310 B18/ FrmL/ FBR |  |  |  | MICL.00931018/FBR | [15 empty] | A04 | 696.3 | MICL0.00931018/FBR |  | 696.3 | [42 empty] | 696.3 |  | 0
Mini-Canal H09 L310 B18/ FrmL/ FDB |  |  |  | MICL.00931018/FDB | [15 empty] | A04 | 696.3 | MICL0.00931018/FDB |  | 696.3 | [42 empty] | 696.3 |  | 0
Mini-Canal H09 L310 B18/ FrmL/ FNA |  |  |  | MICL.00931018/FNA | [15 empty] | A04 | 696.3 | MICL0.00931018/FNA |  | 696.3 | [42 empty] | 696.3 |  | 0
Mini-Canal H09 L310 B18/ FrmL/ FNC.klr |  |  |  | MICL.00931018/FNCklr | [15 empty] | A04 | 696.3 | MICL0.00931018/FNC |  | 696.3 | [42 empty] | 696.3 |  | 0
Mini-Canl H09 L310 B26 Geen Kader & Rstr |  |  |  | MICL.00931026/000 | [15 empty] | A04 | 592.2 | MICL0.00931026/000 |  | 592.2 | [42 empty] | 592.2 |  | 0
Mini-Canal H09 L310 B26/ FrmL/ FBL |  |  |  | MICL.00931026/FBL | [15 empty] | A04 | 757.9 | MICL0.00931026/FBL |  | 757.9 | [42 empty] | 757.9 |  | 0
Mini-Canal H09 L310 B26/ FrmL/ FBR |  |  |  | MICL.00931026/FBR | [15 empty] | A04 | 757.9 | MICL0.00931026/FBR |  | 757.9 | [42 empty] | 757.9 |  | 0
Mini-Canal H09 L310 B26/ FrmL/ FDB |  |  |  | MICL.00931026/FDB | [15 empty] | A04 | 757.9 | MICL0.00931026/FDB |  | 757.9 | [42 empty] | 757.9 |  | 0
Mini-Canal H09 L310 B26/ FrmL/ FNA |  |  |  | MICL.00931026/FNA | [15 empty] | A04 | 757.9 | MICL0.00931026/FNA |  | 757.9 | [42 empty] | 757.9 |  | 0
Mini-Canal H09 L310 B26/ FrmL/ FNC.klr |  |  |  | MICL.00931026/FNCklr | [15 empty] | A04 | 757.9 | MICL0.00931026/FNC |  | 757.9 | [42 empty] | 757.9 |  | 0
Mini-Canl H09 L310 B34 Geen Kader & Rstr |  |  |  | MICL.00931034/000 | [15 empty] | A04 | 762.6 | MICL0.00931034/000 |  | 762.6 | [42 empty] | 762.6 |  | 0
Mini-Canal H09 L310 B34/ FrmL/ FBL |  |  |  | MICL.00931034/FBL | [15 empty] | A04 | 934.2 | MICL0.00931034/FBL |  | 934.2 | [42 empty] | 934.2 |  | 0
Mini-Canal H09 L310 B34/ FrmL/ FBR |  |  |  | MICL.00931034/FBR | [15 empty] | A04 | 934.2 | MICL0.00931034/FBR |  | 934.2 | [42 empty] | 934.2 |  | 0
Mini-Canal H09 L310 B34/ FrmL/ FDB |  |  |  | MICL.00931034/FDB | [15 empty] | A04 | 934.2 | MICL0.00931034/FDB |  | 934.2 | [42 empty] | 934.2 |  | 0
Mini-Canal H09 L310 B34/ FrmL/ FNA |  |  |  | MICL.00931034/FNA | [15 empty] | A04 | 934.2 | MICL0.00931034/FNA |  | 934.2 | [42 empty] | 934.2 |  | 0
Mini-Canal H09 L310 B34/ FrmL/ FNC.klr |  |  |  | MICL.00931034/FNCklr | [15 empty] | A04 | 934.2 | MICL0.00931034/FNC |  | 934.2 | [42 empty] | 934.2 |  | 0
Mini-Canl H09 L310 B42 Geen Kader & Rstr |  |  |  | MICL.00931042/000 | [15 empty] | A04 | 897.7 | MICL0.00931042/000 |  | 897.7 | [42 empty] | 897.7 |  | 0
Mini-Canal H09 L310 B42/ FrmL/ FBL |  |  |  | MICL.00931042/FBL | [15 empty] | A04 | 1075.6 | MICL0.00931042/FBL |  | 1075.6 | [42 empty] | 1075.6 |  | 0
Mini-Canal H09 L310 B42/ FrmL/ FBR |  |  |  | MICL.00931042/FBR | [15 empty] | A04 | 1075.6 | MICL0.00931042/FBR |  | 1075.6 | [42 empty] | 1075.6 |  | 0
Mini-Canal H09 L310 B42/ FrmL/ FDB |  |  |  | MICL.00931042/FDB | [15 empty] | A04 | 1075.6 | MICL0.00931042/FDB |  | 1075.6 | [42 empty] | 1075.6 |  | 0
Mini-Canal H09 L310 B42/ FrmL/ FNA |  |  |  | MICL.00931042/FNA | [15 empty] | A04 | 1075.6 | MICL0.00931042/FNA |  | 1075.6 | [42 empty] | 1075.6 |  | 0
Mini-Canal H09 L310 B42/ FrmL/ FNC.klr |  |  |  | MICL.00931042/FNCklr | [15 empty] | A04 | 1075.5 | MICL0.00931042/FNC |  | 1075.5 | [42 empty] | 1075.5 |  | 0
Mini-Canl H09 L330 B14 Geen Kader & Rstr |  |  |  | MICL.00933014/000 | [15 empty] | A04 | 562.1 | MICL0.00933014/000 |  | 562.1 | [42 empty] | 562.1 |  | 0
Mini-Canal H09 L330 B14/ FrmL/ FBL |  |  |  | MICL.00933014/FBL | [15 empty] | A04 | 734.5 | MICL0.00933014/FBL |  | 734.5 | [42 empty] | 734.5 |  | 0
Mini-Canal H09 L330 B14/ FrmL/ FBR |  |  |  | MICL.00933014/FBR | [15 empty] | A04 | 734.5 | MICL0.00933014/FBR |  | 734.5 | [42 empty] | 734.5 |  | 0
Mini-Canal H09 L330 B14/ FrmL/ FDB |  |  |  | MICL.00933014/FDB | [15 empty] | A04 | 734.5 | MICL0.00933014/FDB |  | 734.5 | [42 empty] | 734.5 |  | 0
Mini-Canal H09 L330 B14/ FrmL/ FNA |  |  |  | MICL.00933014/FNA | [15 empty] | A04 | 734.5 | MICL0.00933014/FNA |  | 734.5 | [42 empty] | 734.5 |  | 0
Mini-Canal H09 L330 B14/ FrmL/ FNC.klr |  |  |  | MICL.00933014/FNCklr | [15 empty] | A04 | 734.4 | MICL0.00933014/FNC |  | 734.4 | [42 empty] | 734.4 |  | 0
Mini-Canl H09 L330 B18 Geen Kader & Rstr |  |  |  | MICL.00933018/000 | [15 empty] | A04 | 557.7 | MICL0.00933018/000 |  | 557.7 | [42 empty] | 557.7 |  | 0
Mini-Canal H09 L330 B18/ FrmL/ FBL |  |  |  | MICL.00933018/FBL | [15 empty] | A04 | 731.1 | MICL0.00933018/FBL |  | 731.1 | [42 empty] | 731.1 |  | 0
Mini-Canal H09 L330 B18/ FrmL/ FBR |  |  |  | MICL.00933018/FBR | [15 empty] | A04 | 731.1 | MICL0.00933018/FBR |  | 731.1 | [42 empty] | 731.1 |  | 0
Mini-Canal H09 L330 B18/ FrmL/ FDB |  |  |  | MICL.00933018/FDB | [15 empty] | A04 | 731.1 | MICL0.00933018/FDB |  | 731.1 | [42 empty] | 731.1 |  | 0
Mini-Canal H09 L330 B18/ FrmL/ FNA |  |  |  | MICL.00933018/FNA | [15 empty] | A04 | 731.1 | MICL0.00933018/FNA |  | 731.1 | [42 empty] | 731.1 |  | 0
Mini-Canal H09 L330 B18/ FrmL/ FNC.klr |  |  |  | MICL.00933018/FNCklr | [15 empty] | A04 | 731.1 | MICL0.00933018/FNC |  | 731.1 | [42 empty] | 731.1 |  | 0
Mini-Canl H09 L330 B26 Geen Kader & Rstr |  |  |  | MICL.00933026/000 | [15 empty] | A04 | 619.4 | MICL0.00933026/000 |  | 619.4 | [42 empty] | 619.4 |  | 0
Mini-Canal H09 L330 B26/ FrmL/ FBL |  |  |  | MICL.00933026/FBL | [15 empty] | A04 | 796 | MICL0.00933026/FBL |  | 796 | [42 empty] | 796 |  | 0
Mini-Canal H09 L330 B26/ FrmL/ FBR |  |  |  | MICL.00933026/FBR | [15 empty] | A04 | 796 | MICL0.00933026/FBR |  | 796 | [42 empty] | 796 |  | 0
Mini-Canal H09 L330 B26/ FrmL/ FDB |  |  |  | MICL.00933026/FDB | [15 empty] | A04 | 796 | MICL0.00933026/FDB |  | 796 | [42 empty] | 796 |  | 0
Mini-Canal H09 L330 B26/ FrmL/ FNA |  |  |  | MICL.00933026/FNA | [15 empty] | A04 | 796 | MICL0.00933026/FNA |  | 796 | [42 empty] | 796 |  | 0
Mini-Canal H09 L330 B26/ FrmL/ FNC.klr |  |  |  | MICL.00933026/FNCklr | [15 empty] | A04 | 795.9 | MICL0.00933026/FNC |  | 795.9 | [42 empty] | 795.9 |  | 0
Mini-Canl H09 L330 B34 Geen Kader & Rstr |  |  |  | MICL.00933034/000 | [15 empty] | A04 | 807.2 | MICL0.00933034/000 |  | 807.2 | [42 empty] | 807.2 |  | 0
Mini-Canal H09 L330 B34/ FrmL/ FBL |  |  |  | MICL.00933034/FBL | [15 empty] | A04 | 989.8 | MICL0.00933034/FBL |  | 989.8 | [42 empty] | 989.8 |  | 0
Mini-Canal H09 L330 B34/ FrmL/ FBR |  |  |  | MICL.00933034/FBR | [15 empty] | A04 | 989.8 | MICL0.00933034/FBR |  | 989.8 | [42 empty] | 989.8 |  | 0
Mini-Canal H09 L330 B34/ FrmL/ FDB |  |  |  | MICL.00933034/FDB | [15 empty] | A04 | 989.8 | MICL0.00933034/FDB |  | 989.8 | [42 empty] | 989.8 |  | 0
Mini-Canal H09 L330 B34/ FrmL/ FNA |  |  |  | MICL.00933034/FNA | [15 empty] | A04 | 989.8 | MICL0.00933034/FNA |  | 989.8 | [42 empty] | 989.8 |  | 0
Mini-Canal H09 L330 B34/ FrmL/ FNC.klr |  |  |  | MICL.00933034/FNCklr | [15 empty] | A04 | 989.7 | MICL0.00933034/FNC |  | 989.7 | [42 empty] | 989.7 |  | 0
Mini-Canl H09 L330 B42 Geen Kader & Rstr |  |  |  | MICL.00933042/000 | [15 empty] | A04 | 950.2 | MICL0.00933042/000 |  | 950.2 | [42 empty] | 950.2 |  | 0
Mini-Canal H09 L330 B42/ FrmL/ FBL |  |  |  | MICL.00933042/FBL | [15 empty] | A04 | 1139.7 | MICL0.00933042/FBL |  | 1139.7 | [42 empty] | 1139.7 |  | 0
Mini-Canal H09 L330 B42/ FrmL/ FBR |  |  |  | MICL.00933042/FBR | [15 empty] | A04 | 1139.7 | MICL0.00933042/FBR |  | 1139.7 | [42 empty] | 1139.7 |  | 0
Mini-Canal H09 L330 B42/ FrmL/ FDB |  |  |  | MICL.00933042/FDB | [15 empty] | A04 | 1139.7 | MICL0.00933042/FDB |  | 1139.7 | [42 empty] | 1139.7 |  | 0
Mini-Canal H09 L330 B42/ FrmL/ FNA |  |  |  | MICL.00933042/FNA | [15 empty] | A04 | 1139.7 | MICL0.00933042/FNA |  | 1139.7 | [42 empty] | 1139.7 |  | 0
Mini-Canal H09 L330 B42/ FrmL/ FNC.klr |  |  |  | MICL.00933042/FNCklr | [15 empty] | A04 | 1139.7 | MICL0.00933042/FNC |  | 1139.7 | [42 empty] | 1139.7 |  | 0
Mini-Canl H09 L350 B14 Geen Kader & Rstr |  |  |  | MICL.00935014/000 | [15 empty] | A04 | 582.3 | MICL0.00935014/000 |  | 582.3 | [42 empty] | 582.3 |  | 0
Mini-Canal H09 L350 B14/ FrmL/ FBL |  |  |  | MICL.00935014/FBL | [15 empty] | A04 | 764.9 | MICL0.00935014/FBL |  | 764.9 | [42 empty] | 764.9 |  | 0
Mini-Canal H09 L350 B14/ FrmL/ FBR |  |  |  | MICL.00935014/FBR | [15 empty] | A04 | 764.9 | MICL0.00935014/FBR |  | 764.9 | [42 empty] | 764.9 |  | 0
Mini-Canal H09 L350 B14/ FrmL/ FDB |  |  |  | MICL.00935014/FDB | [15 empty] | A04 | 764.9 | MICL0.00935014/FDB |  | 764.9 | [42 empty] | 764.9 |  | 0
Mini-Canal H09 L350 B14/ FrmL/ FNA |  |  |  | MICL.00935014/FNA | [15 empty] | A04 | 764.9 | MICL0.00935014/FNA |  | 764.9 | [42 empty] | 764.9 |  | 0
Mini-Canal H09 L350 B14/ FrmL/ FNC.klr |  |  |  | MICL.00935014/FNCklr | [15 empty] | A04 | 764.9 | MICL0.00935014/FNC |  | 764.9 | [42 empty] | 764.9 |  | 0
Mini-Canl H09 L350 B18 Geen Kader & Rstr |  |  |  | MICL.00935018/000 | [15 empty] | A04 | 579.2 | MICL0.00935018/000 |  | 579.2 | [42 empty] | 579.2 |  | 0
Mini-Canal H09 L350 B18/ FrmL/ FBL |  |  |  | MICL.00935018/FBL | [15 empty] | A04 | 763.2 | MICL0.00935018/FBL |  | 763.2 | [42 empty] | 763.2 |  | 0
Mini-Canal H09 L350 B18/ FrmL/ FBR |  |  |  | MICL.00935018/FBR | [15 empty] | A04 | 763.2 | MICL0.00935018/FBR |  | 763.2 | [42 empty] | 763.2 |  | 0
Mini-Canal H09 L350 B18/ FrmL/ FDB |  |  |  | MICL.00935018/FDB | [15 empty] | A04 | 763.2 | MICL0.00935018/FDB |  | 763.2 | [42 empty] | 763.2 |  | 0
Mini-Canal H09 L350 B18/ FrmL/ FNA |  |  |  | MICL.00935018/FNA | [15 empty] | A04 | 763.2 | MICL0.00935018/FNA |  | 763.2 | [42 empty] | 763.2 |  | 0
Mini-Canal H09 L350 B18/ FrmL/ FNC.klr |  |  |  | MICL.00935018/FNCklr | [15 empty] | A04 | 763.2 | MICL0.00935018/FNC |  | 763.2 | [42 empty] | 763.2 |  | 0
Mini-Canl H09 L350 B26 Geen Kader & Rstr |  |  |  | MICL.00935026/000 | [15 empty] | A04 | 642.7 | MICL0.00935026/000 |  | 642.7 | [42 empty] | 642.7 |  | 0
Mini-Canal H09 L350 B26/ FrmL/ FBL |  |  |  | MICL.00935026/FBL | [15 empty] | A04 | 830 | MICL0.00935026/FBL |  | 830 | [42 empty] | 830 |  | 0
Mini-Canal H09 L350 B26/ FrmL/ FBR |  |  |  | MICL.00935026/FBR | [15 empty] | A04 | 830 | MICL0.00935026/FBR |  | 830 | [42 empty] | 830 |  | 0
Mini-Canal H09 L350 B26/ FrmL/ FDB |  |  |  | MICL.00935026/FDB | [15 empty] | A04 | 830 | MICL0.00935026/FDB |  | 830 | [42 empty] | 830 |  | 0
Mini-Canal H09 L350 B26/ FrmL/ FNA |  |  |  | MICL.00935026/FNA | [15 empty] | A04 | 830 | MICL0.00935026/FNA |  | 830 | [42 empty] | 830 |  | 0
Mini-Canal H09 L350 B26/ FrmL/ FNC.klr |  |  |  | MICL.00935026/FNCklr | [15 empty] | A04 | 830 | MICL0.00935026/FNC |  | 830 | [42 empty] | 830 |  | 0
Mini-Canl H09 L350 B34 Geen Kader & Rstr |  |  |  | MICL.00935034/000 | [15 empty] | A04 | 842.8 | MICL0.00935034/000 |  | 842.8 | [42 empty] | 842.8 |  | 0
Mini-Canal H09 L350 B34/ FrmL/ FBL |  |  |  | MICL.00935034/FBL | [15 empty] | A04 | 1036.5 | MICL0.00935034/FBL |  | 1036.5 | [42 empty] | 1036.5 |  | 0
Mini-Canal H09 L350 B34/ FrmL/ FBR |  |  |  | MICL.00935034/FBR | [15 empty] | A04 | 1036.5 | MICL0.00935034/FBR |  | 1036.5 | [42 empty] | 1036.5 |  | 0
Mini-Canal H09 L350 B34/ FrmL/ FDB |  |  |  | MICL.00935034/FDB | [15 empty] | A04 | 1036.5 | MICL0.00935034/FDB |  | 1036.5 | [42 empty] | 1036.5 |  | 0
Mini-Canal H09 L350 B34/ FrmL/ FNA |  |  |  | MICL.00935034/FNA | [15 empty] | A04 | 1036.5 | MICL0.00935034/FNA |  | 1036.5 | [42 empty] | 1036.5 |  | 0
Mini-Canal H09 L350 B34/ FrmL/ FNC.klr |  |  |  | MICL.00935034/FNCklr | [15 empty] | A04 | 1036.4 | MICL0.00935034/FNC |  | 1036.4 | [42 empty] | 1036.4 |  | 0
Mini-Canl H09 L350 B42 Geen Kader & Rstr |  |  |  | MICL.00935042/000 | [15 empty] | A04 | 994 | MICL0.00935042/000 |  | 994 | [42 empty] | 994 |  | 0
Mini-Canal H09 L350 B42/ FrmL/ FBL |  |  |  | MICL.00935042/FBL | [15 empty] | A04 | 1195 | MICL0.00935042/FBL |  | 1195 | [42 empty] | 1195 |  | 0
Mini-Canal H09 L350 B42/ FrmL/ FBR |  |  |  | MICL.00935042/FBR | [15 empty] | A04 | 1195 | MICL0.00935042/FBR |  | 1195 | [42 empty] | 1195 |  | 0
Mini-Canal H09 L350 B42/ FrmL/ FDB |  |  |  | MICL.00935042/FDB | [15 empty] | A04 | 1195 | MICL0.00935042/FDB |  | 1195 | [42 empty] | 1195 |  | 0
Mini-Canal H09 L350 B42/ FrmL/ FNA |  |  |  | MICL.00935042/FNA | [15 empty] | A04 | 1195 | MICL0.00935042/FNA |  | 1195 | [42 empty] | 1195 |  | 0
Mini-Canal H09 L350 B42/ FrmL/ FNC.klr |  |  |  | MICL.00935042/FNCklr | [15 empty] | A04 | 1195 | MICL0.00935042/FNC |  | 1195 | [42 empty] | 1195 |  | 0
Mini-Canl H09 L370 B14 Geen Kader & Rstr |  |  |  | MICL.00937014/000 | [15 empty] | A04 | 620.5 | MICL0.00937014/000 |  | 620.5 | [42 empty] | 620.5 |  | 0
Mini-Canal H09 L370 B14/ FrmL/ FBL |  |  |  | MICL.00937014/FBL | [15 empty] | A04 | 813.7 | MICL0.00937014/FBL |  | 813.7 | [42 empty] | 813.7 |  | 0
Mini-Canal H09 L370 B14/ FrmL/ FBR |  |  |  | MICL.00937014/FBR | [15 empty] | A04 | 813.7 | MICL0.00937014/FBR |  | 813.7 | [42 empty] | 813.7 |  | 0
Mini-Canal H09 L370 B14/ FrmL/ FDB |  |  |  | MICL.00937014/FDB | [15 empty] | A04 | 813.7 | MICL0.00937014/FDB |  | 813.7 | [42 empty] | 813.7 |  | 0
Mini-Canal H09 L370 B14/ FrmL/ FNA |  |  |  | MICL.00937014/FNA | [15 empty] | A04 | 813.7 | MICL0.00937014/FNA |  | 813.7 | [42 empty] | 813.7 |  | 0
Mini-Canal H09 L370 B14/ FrmL/ FNC.klr |  |  |  | MICL.00937014/FNCklr | [15 empty] | A04 | 813.6 | MICL0.00937014/FNC |  | 813.6 | [42 empty] | 813.6 |  | 0
Mini-Canl H09 L370 B18 Geen Kader & Rstr |  |  |  | MICL.00937018/000 | [15 empty] | A04 | 616.4 | MICL0.00937018/000 |  | 616.4 | [42 empty] | 616.4 |  | 0
Mini-Canal H09 L370 B18/ FrmL/ FBL |  |  |  | MICL.00937018/FBL | [15 empty] | A04 | 811 | MICL0.00937018/FBL |  | 811 | [42 empty] | 811 |  | 0
Mini-Canal H09 L370 B18/ FrmL/ FBR |  |  |  | MICL.00937018/FBR | [15 empty] | A04 | 811 | MICL0.00937018/FBR |  | 811 | [42 empty] | 811 |  | 0
Mini-Canal H09 L370 B18/ FrmL/ FDB |  |  |  | MICL.00937018/FDB | [15 empty] | A04 | 811 | MICL0.00937018/FDB |  | 811 | [42 empty] | 811 |  | 0
Mini-Canal H09 L370 B18/ FrmL/ FNA |  |  |  | MICL.00937018/FNA | [15 empty] | A04 | 811 | MICL0.00937018/FNA |  | 811 | [42 empty] | 811 |  | 0
Mini-Canal H09 L370 B18/ FrmL/ FNC.klr |  |  |  | MICL.00937018/FNCklr | [15 empty] | A04 | 810.9 | MICL0.00937018/FNC |  | 810.9 | [42 empty] | 810.9 |  | 0
Mini-Canl H09 L370 B26 Geen Kader & Rstr |  |  |  | MICL.00937026/000 | [15 empty] | A04 | 682.7 | MICL0.00937026/000 |  | 682.7 | [42 empty] | 682.7 |  | 0
Mini-Canal H09 L370 B26/ FrmL/ FBL |  |  |  | MICL.00937026/FBL | [15 empty] | A04 | 880.7 | MICL0.00937026/FBL |  | 880.7 | [42 empty] | 880.7 |  | 0
Mini-Canal H09 L370 B26/ FrmL/ FBR |  |  |  | MICL.00937026/FBR | [15 empty] | A04 | 880.7 | MICL0.00937026/FBR |  | 880.7 | [42 empty] | 880.7 |  | 0
Mini-Canal H09 L370 B26/ FrmL/ FDB |  |  |  | MICL.00937026/FDB | [15 empty] | A04 | 880.7 | MICL0.00937026/FDB |  | 880.7 | [42 empty] | 880.7 |  | 0
Mini-Canal H09 L370 B26/ FrmL/ FNA |  |  |  | MICL.00937026/FNA | [15 empty] | A04 | 880.7 | MICL0.00937026/FNA |  | 880.7 | [42 empty] | 880.7 |  | 0
Mini-Canal H09 L370 B26/ FrmL/ FNC.klr |  |  |  | MICL.00937026/FNCklr | [15 empty] | A04 | 880.6 | MICL0.00937026/FNC |  | 880.6 | [42 empty] | 880.6 |  | 0
Mini-Canl H09 L370 B34 Geen Kader & Rstr |  |  |  | MICL.00937034/000 | [15 empty] | A04 | 895.5 | MICL0.00937034/000 |  | 895.5 | [42 empty] | 895.5 |  | 0
Mini-Canal H09 L370 B34/ FrmL/ FBL |  |  |  | MICL.00937034/FBL | [15 empty] | A04 | 1100.3 | MICL0.00937034/FBL |  | 1100.3 | [42 empty] | 1100.3 |  | 0
Mini-Canal H09 L370 B34/ FrmL/ FBR |  |  |  | MICL.00937034/FBR | [15 empty] | A04 | 1100.3 | MICL0.00937034/FBR |  | 1100.3 | [42 empty] | 1100.3 |  | 0
Mini-Canal H09 L370 B34/ FrmL/ FDB |  |  |  | MICL.00937034/FDB | [15 empty] | A04 | 1100.3 | MICL0.00937034/FDB |  | 1100.3 | [42 empty] | 1100.3 |  | 0
Mini-Canal H09 L370 B34/ FrmL/ FNA |  |  |  | MICL.00937034/FNA | [15 empty] | A04 | 1100.3 | MICL0.00937034/FNA |  | 1100.3 | [42 empty] | 1100.3 |  | 0
Mini-Canal H09 L370 B34/ FrmL/ FNC.klr |  |  |  | MICL.00937034/FNCklr | [15 empty] | A04 | 1100.4 | MICL0.00937034/FNC |  | 1100.4 | [42 empty] | 1100.4 |  | 0
Mini-Canl H09 L370 B42 Geen Kader & Rstr |  |  |  | MICL.00937042/000 | [15 empty] | A04 | 1055.8 | MICL0.00937042/000 |  | 1055.8 | [42 empty] | 1055.8 |  | 0
Mini-Canal H09 L370 B42/ FrmL/ FBL |  |  |  | MICL.00937042/FBL | [15 empty] | A04 | 1268.2 | MICL0.00937042/FBL |  | 1268.2 | [42 empty] | 1268.2 |  | 0
Mini-Canal H09 L370 B42/ FrmL/ FBR |  |  |  | MICL.00937042/FBR | [15 empty] | A04 | 1268.2 | MICL0.00937042/FBR |  | 1268.2 | [42 empty] | 1268.2 |  | 0
Mini-Canal H09 L370 B42/ FrmL/ FDB |  |  |  | MICL.00937042/FDB | [15 empty] | A04 | 1268.2 | MICL0.00937042/FDB |  | 1268.2 | [42 empty] | 1268.2 |  | 0
Mini-Canal H09 L370 B42/ FrmL/ FNA |  |  |  | MICL.00937042/FNA | [15 empty] | A04 | 1268.2 | MICL0.00937042/FNA |  | 1268.2 | [42 empty] | 1268.2 |  | 0
Mini-Canal H09 L370 B42/ FrmL/ FNC.klr |  |  |  | MICL.00937042/FNCklr | [15 empty] | A04 | 1268.1 | MICL0.00937042/FNC |  | 1268.1 | [42 empty] | 1268.1 |  | 0
Mini-Canl H09 L390 B14 Geen Kader & Rstr |  |  |  | MICL.00939014/000 | [15 empty] | A04 | 640.9 | MICL0.00939014/000 |  | 640.9 | [42 empty] | 640.9 |  | 0
Mini-Canal H09 L390 B14/ FrmL/ FBL |  |  |  | MICL.00939014/FBL | [15 empty] | A04 | 844.6 | MICL0.00939014/FBL |  | 844.6 | [42 empty] | 844.6 |  | 0
Mini-Canal H09 L390 B14/ FrmL/ FBR |  |  |  | MICL.00939014/FBR | [15 empty] | A04 | 844.6 | MICL0.00939014/FBR |  | 844.6 | [42 empty] | 844.6 |  | 0
Mini-Canal H09 L390 B14/ FrmL/ FDB |  |  |  | MICL.00939014/FDB | [15 empty] | A04 | 844.6 | MICL0.00939014/FDB |  | 844.6 | [42 empty] | 844.6 |  | 0
Mini-Canal H09 L390 B14/ FrmL/ FNA |  |  |  | MICL.00939014/FNA | [15 empty] | A04 | 844.6 | MICL0.00939014/FNA |  | 844.6 | [42 empty] | 844.6 |  | 0
Mini-Canal H09 L390 B14/ FrmL/ FNC.klr |  |  |  | MICL.00939014/FNCklr | [15 empty] | A04 | 844.6 | MICL0.00939014/FNC |  | 844.6 | [42 empty] | 844.6 |  | 0
Mini-Canl H09 L390 B18 Geen Kader & Rstr |  |  |  | MICL.00939018/000 | [15 empty] | A04 | 637.6 | MICL0.00939018/000 |  | 637.6 | [42 empty] | 637.6 |  | 0
Mini-Canal H09 L390 B18/ FrmL/ FBL |  |  |  | MICL.00939018/FBL | [15 empty] | A04 | 842.5 | MICL0.00939018/FBL |  | 842.5 | [42 empty] | 842.5 |  | 0
Mini-Canal H09 L390 B18/ FrmL/ FBR |  |  |  | MICL.00939018/FBR | [15 empty] | A04 | 842.5 | MICL0.00939018/FBR |  | 842.5 | [42 empty] | 842.5 |  | 0
Mini-Canal H09 L390 B18/ FrmL/ FDB |  |  |  | MICL.00939018/FDB | [15 empty] | A04 | 842.5 | MICL0.00939018/FDB |  | 842.5 | [42 empty] | 842.5 |  | 0
Mini-Canal H09 L390 B18/ FrmL/ FNA |  |  |  | MICL.00939018/FNA | [15 empty] | A04 | 842.5 | MICL0.00939018/FNA |  | 842.5 | [42 empty] | 842.5 |  | 0
Mini-Canal H09 L390 B18/ FrmL/ FNC.klr |  |  |  | MICL.00939018/FNCklr | [15 empty] | A04 | 842.5 | MICL0.00939018/FNC |  | 842.5 | [42 empty] | 842.5 |  | 0
Mini-Canl H09 L390 B26 Geen Kader & Rstr |  |  |  | MICL.00939026/000 | [15 empty] | A04 | 706.4 | MICL0.00939026/000 |  | 706.4 | [42 empty] | 706.4 |  | 0
Mini-Canal H09 L390 B26/ FrmL/ FBL |  |  |  | MICL.00939026/FBL | [15 empty] | A04 | 914.9 | MICL0.00939026/FBL |  | 914.9 | [42 empty] | 914.9 |  | 0
Mini-Canal H09 L390 B26/ FrmL/ FBR |  |  |  | MICL.00939026/FBR | [15 empty] | A04 | 914.9 | MICL0.00939026/FBR |  | 914.9 | [42 empty] | 914.9 |  | 0
Mini-Canal H09 L390 B26/ FrmL/ FDB |  |  |  | MICL.00939026/FDB | [15 empty] | A04 | 914.9 | MICL0.00939026/FDB |  | 914.9 | [42 empty] | 914.9 |  | 0
Mini-Canal H09 L390 B26/ FrmL/ FNA |  |  |  | MICL.00939026/FNA | [15 empty] | A04 | 914.9 | MICL0.00939026/FNA |  | 914.9 | [42 empty] | 914.9 |  | 0
Mini-Canal H09 L390 B26/ FrmL/ FNC.klr |  |  |  | MICL.00939026/FNCklr | [15 empty] | A04 | 914.9 | MICL0.00939026/FNC |  | 914.9 | [42 empty] | 914.9 |  | 0
Mini-Canl H09 L390 B34 Geen Kader & Rstr |  |  |  | MICL.00939034/000 | [15 empty] | A04 | 930.3 | MICL0.00939034/000 |  | 930.3 | [42 empty] | 930.3 |  | 0
Mini-Canal H09 L390 B34/ FrmL/ FBL |  |  |  | MICL.00939034/FBL | [15 empty] | A04 | 1145.9 | MICL0.00939034/FBL |  | 1145.9 | [42 empty] | 1145.9 |  | 0
Mini-Canal H09 L390 B34/ FrmL/ FBR |  |  |  | MICL.00939034/FBR | [15 empty] | A04 | 1145.9 | MICL0.00939034/FBR |  | 1145.9 | [42 empty] | 1145.9 |  | 0
Mini-Canal H09 L390 B34/ FrmL/ FDB |  |  |  | MICL.00939034/FDB | [15 empty] | A04 | 1145.9 | MICL0.00939034/FDB |  | 1145.9 | [42 empty] | 1145.9 |  | 0
Mini-Canal H09 L390 B34/ FrmL/ FNA |  |  |  | MICL.00939034/FNA | [15 empty] | A04 | 1145.9 | MICL0.00939034/FNA |  | 1145.9 | [42 empty] | 1145.9 |  | 0
Mini-Canal H09 L390 B34/ FrmL/ FNC.klr |  |  |  | MICL.00939034/FNCklr | [15 empty] | A04 | 1145.9 | MICL0.00939034/FNC |  | 1145.9 | [42 empty] | 1145.9 |  | 0
Mini-Canl H09 L390 B42 Geen Kader & Rstr |  |  |  | MICL.00939042/000 | [15 empty] | A04 | 1099.9 | MICL0.00939042/000 |  | 1099.9 | [42 empty] | 1099.9 |  | 0
Mini-Canal H09 L390 B42/ FrmL/ FBL |  |  |  | MICL.00939042/FBL | [15 empty] | A04 | 1323.8 | MICL0.00939042/FBL |  | 1323.8 | [42 empty] | 1323.8 |  | 0
Mini-Canal H09 L390 B42/ FrmL/ FBR |  |  |  | MICL.00939042/FBR | [15 empty] | A04 | 1323.8 | MICL0.00939042/FBR |  | 1323.8 | [42 empty] | 1323.8 |  | 0
Mini-Canal H09 L390 B42/ FrmL/ FDB |  |  |  | MICL.00939042/FDB | [15 empty] | A04 | 1323.8 | MICL0.00939042/FDB |  | 1323.8 | [42 empty] | 1323.8 |  | 0
Mini-Canal H09 L390 B42/ FrmL/ FNA |  |  |  | MICL.00939042/FNA | [15 empty] | A04 | 1323.8 | MICL0.00939042/FNA |  | 1323.8 | [42 empty] | 1323.8 |  | 0
Mini-Canal H09 L390 B42/ FrmL/ FNC.klr |  |  |  | MICL.00939042/FNCklr | [15 empty] | A04 | 1323.8 | MICL0.00939042/FNC |  | 1323.8 | [42 empty] | 1323.8 |  | 0
Mini-Canl H09 L410 B14 Geen Kader & Rstr |  |  |  | MICL.00941014/000 | [15 empty] | A04 | 715.2 | MICL0.00941014/000 |  | 715.2 | [42 empty] | 715.2 |  | 0
Mini-Canal H09 L410 B14/ FrmL/ FBL |  |  |  | MICL.00941014/FBL | [15 empty] | A04 | 929.1 | MICL0.00941014/FBL |  | 929.1 | [42 empty] | 929.1 |  | 0
Mini-Canal H09 L410 B14/ FrmL/ FBR |  |  |  | MICL.00941014/FBR | [15 empty] | A04 | 929.1 | MICL0.00941014/FBR |  | 929.1 | [42 empty] | 929.1 |  | 0
Mini-Canal H09 L410 B14/ FrmL/ FDB |  |  |  | MICL.00941014/FDB | [15 empty] | A04 | 929.1 | MICL0.00941014/FDB |  | 929.1 | [42 empty] | 929.1 |  | 0
Mini-Canal H09 L410 B14/ FrmL/ FNA |  |  |  | MICL.00941014/FNA | [15 empty] | A04 | 929.1 | MICL0.00941014/FNA |  | 929.1 | [42 empty] | 929.1 |  | 0
Mini-Canal H09 L410 B14/ FrmL/ FNC.klr |  |  |  | MICL.00941014/FNCklr | [15 empty] | A04 | 929.1 | MICL0.00941014/FNC |  | 929.1 | [42 empty] | 929.1 |  | 0
Mini-Canl H09 L410 B18 Geen Kader & Rstr |  |  |  | MICL.00941018/000 | [15 empty] | A04 | 712.4 | MICL0.00941018/000 |  | 712.4 | [42 empty] | 712.4 |  | 0
Mini-Canal H09 L410 B18/ FrmL/ FBL |  |  |  | MICL.00941018/FBL | [15 empty] | A04 | 928.1 | MICL0.00941018/FBL |  | 928.1 | [42 empty] | 928.1 |  | 0
Mini-Canal H09 L410 B18/ FrmL/ FBR |  |  |  | MICL.00941018/FBR | [15 empty] | A04 | 928.1 | MICL0.00941018/FBR |  | 928.1 | [42 empty] | 928.1 |  | 0
Mini-Canal H09 L410 B18/ FrmL/ FDB |  |  |  | MICL.00941018/FDB | [15 empty] | A04 | 928.1 | MICL0.00941018/FDB |  | 928.1 | [42 empty] | 928.1 |  | 0
Mini-Canal H09 L410 B18/ FrmL/ FNA |  |  |  | MICL.00941018/FNA | [15 empty] | A04 | 928.1 | MICL0.00941018/FNA |  | 928.1 | [42 empty] | 928.1 |  | 0
Mini-Canal H09 L410 B18/ FrmL/ FNC.klr |  |  |  | MICL.00941018/FNCklr | [15 empty] | A04 | 928 | MICL0.00941018/FNC |  | 928 | [42 empty] | 928 |  | 0
Mini-Canl H09 L410 B26 Geen Kader & Rstr |  |  |  | MICL.00941026/000 | [15 empty] | A04 | 784.1 | MICL0.00941026/000 |  | 784.1 | [42 empty] | 784.1 |  | 0
Mini-Canal H09 L410 B26/ FrmL/ FBL |  |  |  | MICL.00941026/FBL | [15 empty] | A04 | 1003.5 | MICL0.00941026/FBL |  | 1003.5 | [42 empty] | 1003.5 |  | 0
Mini-Canal H09 L410 B26/ FrmL/ FBR |  |  |  | MICL.00941026/FBR | [15 empty] | A04 | 1003.5 | MICL0.00941026/FBR |  | 1003.5 | [42 empty] | 1003.5 |  | 0
Mini-Canal H09 L410 B26/ FrmL/ FDB |  |  |  | MICL.00941026/FDB | [15 empty] | A04 | 1003.5 | MICL0.00941026/FDB |  | 1003.5 | [42 empty] | 1003.5 |  | 0
Mini-Canal H09 L410 B26/ FrmL/ FNA |  |  |  | MICL.00941026/FNA | [15 empty] | A04 | 1003.5 | MICL0.00941026/FNA |  | 1003.5 | [42 empty] | 1003.5 |  | 0
Mini-Canal H09 L410 B26/ FrmL/ FNC.klr |  |  |  | MICL.00941026/FNCklr | [15 empty] | A04 | 1003.5 | MICL0.00941026/FNC |  | 1003.5 | [42 empty] | 1003.5 |  | 0
Mini-Canl H09 L410 B34 Geen Kader & Rstr |  |  |  | MICL.00941034/000 | [15 empty] | A04 | 1020.7 | MICL0.00941034/000 |  | 1020.7 | [42 empty] | 1020.7 |  | 0
Mini-Canal H09 L410 B34/ FrmL/ FBL |  |  |  | MICL.00941034/FBL | [15 empty] | A04 | 1247.8 | MICL0.00941034/FBL |  | 1247.8 | [42 empty] | 1247.8 |  | 0
Mini-Canal H09 L410 B34/ FrmL/ FBR |  |  |  | MICL.00941034/FBR | [15 empty] | A04 | 1247.8 | MICL0.00941034/FBR |  | 1247.8 | [42 empty] | 1247.8 |  | 0
Mini-Canal H09 L410 B34/ FrmL/ FDB |  |  |  | MICL.00941034/FDB | [15 empty] | A04 | 1247.8 | MICL0.00941034/FDB |  | 1247.8 | [42 empty] | 1247.8 |  | 0
Mini-Canal H09 L410 B34/ FrmL/ FNA |  |  |  | MICL.00941034/FNA | [15 empty] | A04 | 1247.8 | MICL0.00941034/FNA |  | 1247.8 | [42 empty] | 1247.8 |  | 0
Mini-Canal H09 L410 B34/ FrmL/ FNC.klr |  |  |  | MICL.00941034/FNCklr | [15 empty] | A04 | 1247.8 | MICL0.00941034/FNC |  | 1247.8 | [42 empty] | 1247.8 |  | 0
Mini-Canl H09 L410 B42 Geen Kader & Rstr |  |  |  | MICL.00941042/000 | [15 empty] | A04 | 1200 | MICL0.00941042/000 |  | 1200 | [42 empty] | 1200 |  | 0
Mini-Canal H09 L410 B42/ FrmL/ FBL |  |  |  | MICL.00941042/FBL | [15 empty] | A04 | 1435.3 | MICL0.00941042/FBL |  | 1435.3 | [42 empty] | 1435.3 |  | 0
Mini-Canal H09 L410 B42/ FrmL/ FBR |  |  |  | MICL.00941042/FBR | [15 empty] | A04 | 1435.3 | MICL0.00941042/FBR |  | 1435.3 | [42 empty] | 1435.3 |  | 0
Mini-Canal H09 L410 B42/ FrmL/ FDB |  |  |  | MICL.00941042/FDB | [15 empty] | A04 | 1435.3 | MICL0.00941042/FDB |  | 1435.3 | [42 empty] | 1435.3 |  | 0
Mini-Canal H09 L410 B42/ FrmL/ FNA |  |  |  | MICL.00941042/FNA | [15 empty] | A04 | 1435.3 | MICL0.00941042/FNA |  | 1435.3 | [42 empty] | 1435.3 |  | 0
Mini-Canal H09 L410 B42/ FrmL/ FNC.klr |  |  |  | MICL.00941042/FNCklr | [15 empty] | A04 | 1435.2 | MICL0.00941042/FNC |  | 1435.2 | [42 empty] | 1435.2 |  | 0
Mini-Canl H09 L430 B14 Geen Kader & Rstr |  |  |  | MICL.00943014/000 | [15 empty] | A04 | 735.8 | MICL0.00943014/000 |  | 735.8 | [42 empty] | 735.8 |  | 0
Mini-Canal H09 L430 B14/ FrmL/ FBL |  |  |  | MICL.00943014/FBL | [15 empty] | A04 | 960.5 | MICL0.00943014/FBL |  | 960.5 | [42 empty] | 960.5 |  | 0
Mini-Canal H09 L430 B14/ FrmL/ FBR |  |  |  | MICL.00943014/FBR | [15 empty] | A04 | 960.5 | MICL0.00943014/FBR |  | 960.5 | [42 empty] | 960.5 |  | 0
Mini-Canal H09 L430 B14/ FrmL/ FDB |  |  |  | MICL.00943014/FDB | [15 empty] | A04 | 960.5 | MICL0.00943014/FDB |  | 960.5 | [42 empty] | 960.5 |  | 0
Mini-Canal H09 L430 B14/ FrmL/ FNA |  |  |  | MICL.00943014/FNA | [15 empty] | A04 | 960.5 | MICL0.00943014/FNA |  | 960.5 | [42 empty] | 960.5 |  | 0
Mini-Canal H09 L430 B14/ FrmL/ FNC.klr |  |  |  | MICL.00943014/FNCklr | [15 empty] | A04 | 960.3 | MICL0.00943014/FNC |  | 960.3 | [42 empty] | 960.3 |  | 0
Mini-Canl H09 L430 B18 Geen Kader & Rstr |  |  |  | MICL.00943018/000 | [15 empty] | A04 | 732.8 | MICL0.00943018/000 |  | 732.8 | [42 empty] | 732.8 |  | 0
Mini-Canal H09 L430 B18/ FrmL/ FBL |  |  |  | MICL.00943018/FBL | [15 empty] | A04 | 958.7 | MICL0.00943018/FBL |  | 958.7 | [42 empty] | 958.7 |  | 0
Mini-Canal H09 L430 B18/ FrmL/ FBR |  |  |  | MICL.00943018/FBR | [15 empty] | A04 | 958.7 | MICL0.00943018/FBR |  | 958.7 | [42 empty] | 958.7 |  | 0
Mini-Canal H09 L430 B18/ FrmL/ FDB |  |  |  | MICL.00943018/FDB | [15 empty] | A04 | 958.7 | MICL0.00943018/FDB |  | 958.7 | [42 empty] | 958.7 |  | 0
Mini-Canal H09 L430 B18/ FrmL/ FNA |  |  |  | MICL.00943018/FNA | [15 empty] | A04 | 958.7 | MICL0.00943018/FNA |  | 958.7 | [42 empty] | 958.7 |  | 0
Mini-Canal H09 L430 B18/ FrmL/ FNC.klr |  |  |  | MICL.00943018/FNCklr | [15 empty] | A04 | 958.7 | MICL0.00943018/FNC |  | 958.7 | [42 empty] | 958.7 |  | 0
Mini-Canl H09 L430 B26 Geen Kader & Rstr |  |  |  | MICL.00943026/000 | [15 empty] | A04 | 806.6 | MICL0.00943026/000 |  | 806.6 | [42 empty] | 806.6 |  | 0
Mini-Canal H09 L430 B26/ FrmL/ FBL |  |  |  | MICL.00943026/FBL | [15 empty] | A04 | 1036.6 | MICL0.00943026/FBL |  | 1036.6 | [42 empty] | 1036.6 |  | 0
Mini-Canal H09 L430 B26/ FrmL/ FBR |  |  |  | MICL.00943026/FBR | [15 empty] | A04 | 1036.6 | MICL0.00943026/FBR |  | 1036.6 | [42 empty] | 1036.6 |  | 0
Mini-Canal H09 L430 B26/ FrmL/ FDB |  |  |  | MICL.00943026/FDB | [15 empty] | A04 | 1036.6 | MICL0.00943026/FDB |  | 1036.6 | [42 empty] | 1036.6 |  | 0
Mini-Canal H09 L430 B26/ FrmL/ FNA |  |  |  | MICL.00943026/FNA | [15 empty] | A04 | 1036.6 | MICL0.00943026/FNA |  | 1036.6 | [42 empty] | 1036.6 |  | 0
Mini-Canal H09 L430 B26/ FrmL/ FNC.klr |  |  |  | MICL.00943026/FNCklr | [15 empty] | A04 | 1036.6 | MICL0.00943026/FNC |  | 1036.6 | [42 empty] | 1036.6 |  | 0
Mini-Canl H09 L430 B34 Geen Kader & Rstr |  |  |  | MICL.00943034/000 | [15 empty] | A04 | 1055.6 | MICL0.00943034/000 |  | 1055.6 | [42 empty] | 1055.6 |  | 0
Mini-Canal H09 L430 B34/ FrmL/ FBL |  |  |  | MICL.00943034/FBL | [15 empty] | A04 | 1293.7 | MICL0.00943034/FBL |  | 1293.7 | [42 empty] | 1293.7 |  | 0
Mini-Canal H09 L430 B34/ FrmL/ FBR |  |  |  | MICL.00943034/FBR | [15 empty] | A04 | 1293.7 | MICL0.00943034/FBR |  | 1293.7 | [42 empty] | 1293.7 |  | 0
Mini-Canal H09 L430 B34/ FrmL/ FDB |  |  |  | MICL.00943034/FDB | [15 empty] | A04 | 1293.7 | MICL0.00943034/FDB |  | 1293.7 | [42 empty] | 1293.7 |  | 0
Mini-Canal H09 L430 B34/ FrmL/ FNA |  |  |  | MICL.00943034/FNA | [15 empty] | A04 | 1293.7 | MICL0.00943034/FNA |  | 1293.7 | [42 empty] | 1293.7 |  | 0
Mini-Canal H09 L430 B34/ FrmL/ FNC.klr |  |  |  | MICL.00943034/FNCklr | [15 empty] | A04 | 1293.5 | MICL0.00943034/FNC |  | 1293.5 | [42 empty] | 1293.5 |  | 0
Mini-Canl H09 L430 B42 Geen Kader & Rstr |  |  |  | MICL.00943042/000 | [15 empty] | A04 | 1244.2 | MICL0.00943042/000 |  | 1244.2 | [42 empty] | 1244.2 |  | 0
Mini-Canal H09 L430 B42/ FrmL/ FBL |  |  |  | MICL.00943042/FBL | [15 empty] | A04 | 1490.9 | MICL0.00943042/FBL |  | 1490.9 | [42 empty] | 1490.9 |  | 0
Mini-Canal H09 L430 B42/ FrmL/ FBR |  |  |  | MICL.00943042/FBR | [15 empty] | A04 | 1490.9 | MICL0.00943042/FBR |  | 1490.9 | [42 empty] | 1490.9 |  | 0
Mini-Canal H09 L430 B42/ FrmL/ FDB |  |  |  | MICL.00943042/FDB | [15 empty] | A04 | 1490.9 | MICL0.00943042/FDB |  | 1490.9 | [42 empty] | 1490.9 |  | 0
Mini-Canal H09 L430 B42/ FrmL/ FNA |  |  |  | MICL.00943042/FNA | [15 empty] | A04 | 1490.9 | MICL0.00943042/FNA |  | 1490.9 | [42 empty] | 1490.9 |  | 0
Mini-Canal H09 L430 B42/ FrmL/ FNC.klr |  |  |  | MICL.00943042/FNCklr | [15 empty] | A04 | 1490.8 | MICL0.00943042/FNC |  | 1490.8 | [42 empty] | 1490.8 |  | 0
Mini-Canl H09 L450 B14 Geen Kader & Rstr |  |  |  | MICL.00945014/000 | [15 empty] | A04 | 770 | MICL0.00945014/000 |  | 770 | [42 empty] | 770 |  | 0
Mini-Canal H09 L450 B14/ FrmL/ FBL |  |  |  | MICL.00945014/FBL | [15 empty] | A04 | 1004.7 | MICL0.00945014/FBL |  | 1004.7 | [42 empty] | 1004.7 |  | 0
Mini-Canal H09 L450 B14/ FrmL/ FBR |  |  |  | MICL.00945014/FBR | [15 empty] | A04 | 1004.7 | MICL0.00945014/FBR |  | 1004.7 | [42 empty] | 1004.7 |  | 0
Mini-Canal H09 L450 B14/ FrmL/ FDB |  |  |  | MICL.00945014/FDB | [15 empty] | A04 | 1004.7 | MICL0.00945014/FDB |  | 1004.7 | [42 empty] | 1004.7 |  | 0
Mini-Canal H09 L450 B14/ FrmL/ FNA |  |  |  | MICL.00945014/FNA | [15 empty] | A04 | 1004.7 | MICL0.00945014/FNA |  | 1004.7 | [42 empty] | 1004.7 |  | 0
Mini-Canal H09 L450 B14/ FrmL/ FNC.klr |  |  |  | MICL.00945014/FNCklr | [15 empty] | A04 | 1004.8 | MICL0.00945014/FNC |  | 1004.8 | [42 empty] | 1004.8 |  | 0
Mini-Canl H09 L450 B18 Geen Kader & Rstr |  |  |  | MICL.00945018/000 | [15 empty] | A04 | 768.6 | MICL0.00945018/000 |  | 768.6 | [42 empty] | 768.6 |  | 0
Mini-Canal H09 L450 B18/ FrmL/ FBL |  |  |  | MICL.00945018/FBL | [15 empty] | A04 | 1005.1 | MICL0.00945018/FBL |  | 1005.1 | [42 empty] | 1005.1 |  | 0
Mini-Canal H09 L450 B18/ FrmL/ FBR |  |  |  | MICL.00945018/FBR | [15 empty] | A04 | 1005.1 | MICL0.00945018/FBR |  | 1005.1 | [42 empty] | 1005.1 |  | 0
Mini-Canal H09 L450 B18/ FrmL/ FDB |  |  |  | MICL.00945018/FDB | [15 empty] | A04 | 1005.1 | MICL0.00945018/FDB |  | 1005.1 | [42 empty] | 1005.1 |  | 0
Mini-Canal H09 L450 B18/ FrmL/ FNA |  |  |  | MICL.00945018/FNA | [15 empty] | A04 | 1005.1 | MICL0.00945018/FNA |  | 1005.1 | [42 empty] | 1005.1 |  | 0
Mini-Canal H09 L450 B18/ FrmL/ FNC.klr |  |  |  | MICL.00945018/FNCklr | [15 empty] | A04 | 1005.3 | MICL0.00945018/FNC |  | 1005.3 | [42 empty] | 1005.3 |  | 0
Mini-Canl H09 L450 B26 Geen Kader & Rstr |  |  |  | MICL.00945026/000 | [15 empty] | A04 | 845.1 | MICL0.00945026/000 |  | 845.1 | [42 empty] | 845.1 |  | 0
Mini-Canal H09 L450 B26/ FrmL/ FBL |  |  |  | MICL.00945026/FBL | [15 empty] | A04 | 1085.9 | MICL0.00945026/FBL |  | 1085.9 | [42 empty] | 1085.9 |  | 0
Mini-Canal H09 L450 B26/ FrmL/ FBR |  |  |  | MICL.00945026/FBR | [15 empty] | A04 | 1085.9 | MICL0.00945026/FBR |  | 1085.9 | [42 empty] | 1085.9 |  | 0
Mini-Canal H09 L450 B26/ FrmL/ FDB |  |  |  | MICL.00945026/FDB | [15 empty] | A04 | 1085.9 | MICL0.00945026/FDB |  | 1085.9 | [42 empty] | 1085.9 |  | 0
Mini-Canal H09 L450 B26/ FrmL/ FNA |  |  |  | MICL.00945026/FNA | [15 empty] | A04 | 1085.9 | MICL0.00945026/FNA |  | 1085.9 | [42 empty] | 1085.9 |  | 0
Mini-Canal H09 L450 B26/ FrmL/ FNC.klr |  |  |  | MICL.00945026/FNCklr | [15 empty] | A04 | 1085.9 | MICL0.00945026/FNC |  | 1085.9 | [42 empty] | 1085.9 |  | 0
Mini-Canl H09 L450 B34 Geen Kader & Rstr |  |  |  | MICL.00945034/000 | [15 empty] | A04 | 1106.7 | MICL0.00945034/000 |  | 1106.7 | [42 empty] | 1106.7 |  | 0
Mini-Canal H09 L450 B34/ FrmL/ FBL |  |  |  | MICL.00945034/FBL | [15 empty] | A04 | 1355.7 | MICL0.00945034/FBL |  | 1355.7 | [42 empty] | 1355.7 |  | 0
Mini-Canal H09 L450 B34/ FrmL/ FBR |  |  |  | MICL.00945034/FBR | [15 empty] | A04 | 1355.7 | MICL0.00945034/FBR |  | 1355.7 | [42 empty] | 1355.7 |  | 0
Mini-Canal H09 L450 B34/ FrmL/ FDB |  |  |  | MICL.00945034/FDB | [15 empty] | A04 | 1355.7 | MICL0.00945034/FDB |  | 1355.7 | [42 empty] | 1355.7 |  | 0
Mini-Canal H09 L450 B34/ FrmL/ FNA |  |  |  | MICL.00945034/FNA | [15 empty] | A04 | 1355.7 | MICL0.00945034/FNA |  | 1355.7 | [42 empty] | 1355.7 |  | 0
Mini-Canal H09 L450 B34/ FrmL/ FNC.klr |  |  |  | MICL.00945034/FNCklr | [15 empty] | A04 | 1355.7 | MICL0.00945034/FNC |  | 1355.7 | [42 empty] | 1355.7 |  | 0
Mini-Canl H09 L450 B42 Geen Kader & Rstr |  |  |  | MICL.00945042/000 | [15 empty] | A04 | 1303.1 | MICL0.00945042/000 |  | 1303.1 | [42 empty] | 1303.1 |  | 0
Mini-Canal H09 L450 B42/ FrmL/ FBL |  |  |  | MICL.00945042/FBL | [15 empty] | A04 | 1561.2 | MICL0.00945042/FBL |  | 1561.2 | [42 empty] | 1561.2 |  | 0
Mini-Canal H09 L450 B42/ FrmL/ FBR |  |  |  | MICL.00945042/FBR | [15 empty] | A04 | 1561.2 | MICL0.00945042/FBR |  | 1561.2 | [42 empty] | 1561.2 |  | 0
Mini-Canal H09 L450 B42/ FrmL/ FDB |  |  |  | MICL.00945042/FDB | [15 empty] | A04 | 1561.2 | MICL0.00945042/FDB |  | 1561.2 | [42 empty] | 1561.2 |  | 0
Mini-Canal H09 L450 B42/ FrmL/ FNA |  |  |  | MICL.00945042/FNA | [15 empty] | A04 | 1561.2 | MICL0.00945042/FNA |  | 1561.2 | [42 empty] | 1561.2 |  | 0
Mini-Canal H09 L450 B42/ FrmL/ FNC.klr |  |  |  | MICL.00945042/FNCklr | [15 empty] | A04 | 1561.2 | MICL0.00945042/FNC |  | 1561.2 | [42 empty] | 1561.2 |  | 0
Mini-Canl H09 L470 B14 Geen Kader & Rstr |  |  |  | MICL.00947014/000 | [15 empty] | A04 | 790.9 | MICL0.00947014/000 |  | 790.9 | [42 empty] | 790.9 |  | 0
Mini-Canal H09 L470 B14/ FrmL/ FBL |  |  |  | MICL.00947014/FBL | [15 empty] | A04 | 1036.3 | MICL0.00947014/FBL |  | 1036.3 | [42 empty] | 1036.3 |  | 0
Mini-Canal H09 L470 B14/ FrmL/ FBR |  |  |  | MICL.00947014/FBR | [15 empty] | A04 | 1036.3 | MICL0.00947014/FBR |  | 1036.3 | [42 empty] | 1036.3 |  | 0
Mini-Canal H09 L470 B14/ FrmL/ FDB |  |  |  | MICL.00947014/FDB | [15 empty] | A04 | 1036.3 | MICL0.00947014/FDB |  | 1036.3 | [42 empty] | 1036.3 |  | 0
Mini-Canal H09 L470 B14/ FrmL/ FNA |  |  |  | MICL.00947014/FNA | [15 empty] | A04 | 1036.3 | MICL0.00947014/FNA |  | 1036.3 | [42 empty] | 1036.3 |  | 0
Mini-Canal H09 L470 B14/ FrmL/ FNC.klr |  |  |  | MICL.00947014/FNCklr | [15 empty] | A04 | 1036.3 | MICL0.00947014/FNC |  | 1036.3 | [42 empty] | 1036.3 |  | 0
Mini-Canl H09 L470 B18 Geen Kader & Rstr |  |  |  | MICL.00947018/000 | [15 empty] | A04 | 788.7 | MICL0.00947018/000 |  | 788.7 | [42 empty] | 788.7 |  | 0
Mini-Canal H09 L470 B18/ FrmL/ FBL |  |  |  | MICL.00947018/FBL | [15 empty] | A04 | 1035.9 | MICL0.00947018/FBL |  | 1035.9 | [42 empty] | 1035.9 |  | 0
Mini-Canal H09 L470 B18/ FrmL/ FBR |  |  |  | MICL.00947018/FBR | [15 empty] | A04 | 1035.9 | MICL0.00947018/FBR |  | 1035.9 | [42 empty] | 1035.9 |  | 0
Mini-Canal H09 L470 B18/ FrmL/ FDB |  |  |  | MICL.00947018/FDB | [15 empty] | A04 | 1035.9 | MICL0.00947018/FDB |  | 1035.9 | [42 empty] | 1035.9 |  | 0
Mini-Canal H09 L470 B18/ FrmL/ FNA |  |  |  | MICL.00947018/FNA | [15 empty] | A04 | 1035.9 | MICL0.00947018/FNA |  | 1035.9 | [42 empty] | 1035.9 |  | 0
Mini-Canal H09 L470 B18/ FrmL/ FNC.klr |  |  |  | MICL.00947018/FNCklr | [15 empty] | A04 | 1035.8 | MICL0.00947018/FNC |  | 1035.8 | [42 empty] | 1035.8 |  | 0
Mini-Canl H09 L470 B26 Geen Kader & Rstr |  |  |  | MICL.00947026/000 | [15 empty] | A04 | 868.2 | MICL0.00947026/000 |  | 868.2 | [42 empty] | 868.2 |  | 0
Mini-Canal H09 L470 B26/ FrmL/ FBL |  |  |  | MICL.00947026/FBL | [15 empty] | A04 | 1119.4 | MICL0.00947026/FBL |  | 1119.4 | [42 empty] | 1119.4 |  | 0
Mini-Canal H09 L470 B26/ FrmL/ FBR |  |  |  | MICL.00947026/FBR | [15 empty] | A04 | 1119.4 | MICL0.00947026/FBR |  | 1119.4 | [42 empty] | 1119.4 |  | 0
Mini-Canal H09 L470 B26/ FrmL/ FDB |  |  |  | MICL.00947026/FDB | [15 empty] | A04 | 1119.4 | MICL0.00947026/FDB |  | 1119.4 | [42 empty] | 1119.4 |  | 0
Mini-Canal H09 L470 B26/ FrmL/ FNA |  |  |  | MICL.00947026/FNA | [15 empty] | A04 | 1119.4 | MICL0.00947026/FNA |  | 1119.4 | [42 empty] | 1119.4 |  | 0
Mini-Canal H09 L470 B26/ FrmL/ FNC.klr |  |  |  | MICL.00947026/FNCklr | [15 empty] | A04 | 1119.4 | MICL0.00947026/FNC |  | 1119.4 | [42 empty] | 1119.4 |  | 0
Mini-Canl H09 L470 B34 Geen Kader & Rstr |  |  |  | MICL.00947034/000 | [15 empty] | A04 | 1142.3 | MICL0.00947034/000 |  | 1142.3 | [42 empty] | 1142.3 |  | 0
Mini-Canal H09 L470 B34/ FrmL/ FBL |  |  |  | MICL.00947034/FBL | [15 empty] | A04 | 1402.4 | MICL0.00947034/FBL |  | 1402.4 | [42 empty] | 1402.4 |  | 0
Mini-Canal H09 L470 B34/ FrmL/ FBR |  |  |  | MICL.00947034/FBR | [15 empty] | A04 | 1402.4 | MICL0.00947034/FBR |  | 1402.4 | [42 empty] | 1402.4 |  | 0
Mini-Canal H09 L470 B34/ FrmL/ FDB |  |  |  | MICL.00947034/FDB | [15 empty] | A04 | 1402.4 | MICL0.00947034/FDB |  | 1402.4 | [42 empty] | 1402.4 |  | 0
Mini-Canal H09 L470 B34/ FrmL/ FNA |  |  |  | MICL.00947034/FNA | [15 empty] | A04 | 1402.4 | MICL0.00947034/FNA |  | 1402.4 | [42 empty] | 1402.4 |  | 0
Mini-Canal H09 L470 B34/ FrmL/ FNC.klr |  |  |  | MICL.00947034/FNCklr | [15 empty] | A04 | 1402.4 | MICL0.00947034/FNC |  | 1402.4 | [42 empty] | 1402.4 |  | 0
Mini-Canl H09 L470 B42 Geen Kader & Rstr |  |  |  | MICL.00947042/000 | [15 empty] | A04 | 1347.2 | MICL0.00947042/000 |  | 1347.2 | [42 empty] | 1347.2 |  | 0
Mini-Canal H09 L470 B42/ FrmL/ FBL |  |  |  | MICL.00947042/FBL | [15 empty] | A04 | 1616.9 | MICL0.00947042/FBL |  | 1616.9 | [42 empty] | 1616.9 |  | 0
Mini-Canal H09 L470 B42/ FrmL/ FBR |  |  |  | MICL.00947042/FBR | [15 empty] | A04 | 1616.9 | MICL0.00947042/FBR |  | 1616.9 | [42 empty] | 1616.9 |  | 0
Mini-Canal H09 L470 B42/ FrmL/ FDB |  |  |  | MICL.00947042/FDB | [15 empty] | A04 | 1616.9 | MICL0.00947042/FDB |  | 1616.9 | [42 empty] | 1616.9 |  | 0
Mini-Canal H09 L470 B42/ FrmL/ FNA |  |  |  | MICL.00947042/FNA | [15 empty] | A04 | 1616.9 | MICL0.00947042/FNA |  | 1616.9 | [42 empty] | 1616.9 |  | 0
Mini-Canal H09 L470 B42/ FrmL/ FNC.klr |  |  |  | MICL.00947042/FNCklr | [15 empty] | A04 | 1616.9 | MICL0.00947042/FNC |  | 1616.9 | [42 empty] | 1616.9 |  | 0
Mini-Canl H09 L490 B14 Geen Kader & Rstr |  |  |  | MICL.00949014/000 | [15 empty] | A04 | 811.8 | MICL0.00949014/000 |  | 811.8 | [42 empty] | 811.8 |  | 0
Mini-Canal H09 L490 B14/ FrmL/ FBL |  |  |  | MICL.00949014/FBL | [15 empty] | A04 | 1067.4 | MICL0.00949014/FBL |  | 1067.4 | [42 empty] | 1067.4 |  | 0
Mini-Canal H09 L490 B14/ FrmL/ FBR |  |  |  | MICL.00949014/FBR | [15 empty] | A04 | 1067.4 | MICL0.00949014/FBR |  | 1067.4 | [42 empty] | 1067.4 |  | 0
Mini-Canal H09 L490 B14/ FrmL/ FDB |  |  |  | MICL.00949014/FDB | [15 empty] | A04 | 1067.4 | MICL0.00949014/FDB |  | 1067.4 | [42 empty] | 1067.4 |  | 0
Mini-Canal H09 L490 B14/ FrmL/ FNA |  |  |  | MICL.00949014/FNA | [15 empty] | A04 | 1067.4 | MICL0.00949014/FNA |  | 1067.4 | [42 empty] | 1067.4 |  | 0
Mini-Canal H09 L490 B14/ FrmL/ FNC.klr |  |  |  | MICL.00949014/FNCklr | [15 empty] | A04 | 1067.4 | MICL0.00949014/FNC |  | 1067.4 | [42 empty] | 1067.4 |  | 0
Mini-Canl H09 L490 B18 Geen Kader & Rstr |  |  |  | MICL.00949018/000 | [15 empty] | A04 | 809.1 | MICL0.00949018/000 |  | 809.1 | [42 empty] | 809.1 |  | 0
Mini-Canal H09 L490 B18/ FrmL/ FBL |  |  |  | MICL.00949018/FBL | [15 empty] | A04 | 1066.7 | MICL0.00949018/FBL |  | 1066.7 | [42 empty] | 1066.7 |  | 0
Mini-Canal H09 L490 B18/ FrmL/ FBR |  |  |  | MICL.00949018/FBR | [15 empty] | A04 | 1066.7 | MICL0.00949018/FBR |  | 1066.7 | [42 empty] | 1066.7 |  | 0
Mini-Canal H09 L490 B18/ FrmL/ FDB |  |  |  | MICL.00949018/FDB | [15 empty] | A04 | 1066.7 | MICL0.00949018/FDB |  | 1066.7 | [42 empty] | 1066.7 |  | 0
Mini-Canal H09 L490 B18/ FrmL/ FNA |  |  |  | MICL.00949018/FNA | [15 empty] | A04 | 1066.7 | MICL0.00949018/FNA |  | 1066.7 | [42 empty] | 1066.7 |  | 0
Mini-Canal H09 L490 B18/ FrmL/ FNC.klr |  |  |  | MICL.00949018/FNCklr | [15 empty] | A04 | 1066.7 | MICL0.00949018/FNC |  | 1066.7 | [42 empty] | 1066.7 |  | 0
Mini-Canl H09 L490 B26 Geen Kader & Rstr |  |  |  | MICL.00949026/000 | [15 empty] | A04 | 890.9 | MICL0.00949026/000 |  | 890.9 | [42 empty] | 890.9 |  | 0
Mini-Canal H09 L490 B26/ FrmL/ FBL |  |  |  | MICL.00949026/FBL | [15 empty] | A04 | 1152.9 | MICL0.00949026/FBL |  | 1152.9 | [42 empty] | 1152.9 |  | 0
Mini-Canal H09 L490 B26/ FrmL/ FBR |  |  |  | MICL.00949026/FBR | [15 empty] | A04 | 1152.9 | MICL0.00949026/FBR |  | 1152.9 | [42 empty] | 1152.9 |  | 0
Mini-Canal H09 L490 B26/ FrmL/ FDB |  |  |  | MICL.00949026/FDB | [15 empty] | A04 | 1152.9 | MICL0.00949026/FDB |  | 1152.9 | [42 empty] | 1152.9 |  | 0
Mini-Canal H09 L490 B26/ FrmL/ FNA |  |  |  | MICL.00949026/FNA | [15 empty] | A04 | 1152.9 | MICL0.00949026/FNA |  | 1152.9 | [42 empty] | 1152.9 |  | 0
Mini-Canal H09 L490 B26/ FrmL/ FNC.klr |  |  |  | MICL.00949026/FNCklr | [15 empty] | A04 | 1152.8 | MICL0.00949026/FNC |  | 1152.8 | [42 empty] | 1152.8 |  | 0
Mini-Canl H09 L490 B34 Geen Kader & Rstr |  |  |  | MICL.00949034/000 | [15 empty] | A04 | 1176.8 | MICL0.00949034/000 |  | 1176.8 | [42 empty] | 1176.8 |  | 0
Mini-Canal H09 L490 B34/ FrmL/ FBL |  |  |  | MICL.00949034/FBL | [15 empty] | A04 | 1447.8 | MICL0.00949034/FBL |  | 1447.8 | [42 empty] | 1447.8 |  | 0
Mini-Canal H09 L490 B34/ FrmL/ FBR |  |  |  | MICL.00949034/FBR | [15 empty] | A04 | 1447.8 | MICL0.00949034/FBR |  | 1447.8 | [42 empty] | 1447.8 |  | 0
Mini-Canal H09 L490 B34/ FrmL/ FDB |  |  |  | MICL.00949034/FDB | [15 empty] | A04 | 1447.8 | MICL0.00949034/FDB |  | 1447.8 | [42 empty] | 1447.8 |  | 0
Mini-Canal H09 L490 B34/ FrmL/ FNA |  |  |  | MICL.00949034/FNA | [15 empty] | A04 | 1447.8 | MICL0.00949034/FNA |  | 1447.8 | [42 empty] | 1447.8 |  | 0
Mini-Canal H09 L490 B34/ FrmL/ FNC.klr |  |  |  | MICL.00949034/FNCklr | [15 empty] | A04 | 1447.8 | MICL0.00949034/FNC |  | 1447.8 | [42 empty] | 1447.8 |  | 0
Mini-Canl H09 L490 B42 Geen Kader & Rstr |  |  |  | MICL.00949042/000 | [15 empty] | A04 | 1390.9 | MICL0.00949042/000 |  | 1390.9 | [42 empty] | 1390.9 |  | 0
Mini-Canal H09 L490 B42/ FrmL/ FBL |  |  |  | MICL.00949042/FBL | [15 empty] | A04 | 1672.1 | MICL0.00949042/FBL |  | 1672.1 | [42 empty] | 1672.1 |  | 0
Mini-Canal H09 L490 B42/ FrmL/ FBR |  |  |  | MICL.00949042/FBR | [15 empty] | A04 | 1672.1 | MICL0.00949042/FBR |  | 1672.1 | [42 empty] | 1672.1 |  | 0
Mini-Canal H09 L490 B42/ FrmL/ FDB |  |  |  | MICL.00949042/FDB | [15 empty] | A04 | 1672.1 | MICL0.00949042/FDB |  | 1672.1 | [42 empty] | 1672.1 |  | 0
Mini-Canal H09 L490 B42/ FrmL/ FNA |  |  |  | MICL.00949042/FNA | [15 empty] | A04 | 1672.1 | MICL0.00949042/FNA |  | 1672.1 | [42 empty] | 1672.1 |  | 0
Mini-Canal H09 L490 B42/ FrmL/ FNC.klr |  |  |  | MICL.00949042/FNCklr | [15 empty] | A04 | 1672.1 | MICL0.00949042/FNC |  | 1672.1 | [42 empty] | 1672.1 |  | 0
Mini-Canl H11 L070 B14 Geen Kader & Rstr |  |  |  | MICL.01107014/000 | [15 empty] | A04 | 217.5 | MICL0.01107014/000 |  | 217.5 | [42 empty] | 217.5 |  | 0
Mini-Canal H11 L070 B14/ FrmL/ FBL |  |  |  | MICL.01107014/FBL | [15 empty] | A04 | 254 | MICL0.01107014/FBL |  | 254 | [42 empty] | 254 |  | 0
Mini-Canal H11 L070 B14/ FrmL/ FBR |  |  |  | MICL.01107014/FBR | [15 empty] | A04 | 254 | MICL0.01107014/FBR |  | 254 | [42 empty] | 254 |  | 0
Mini-Canal H11 L070 B14/ FrmL/ FDB |  |  |  | MICL.01107014/FDB | [15 empty] | A04 | 254 | MICL0.01107014/FDB |  | 254 | [42 empty] | 254 |  | 0
Mini-Canal H11 L070 B14/ FrmL/ FNA |  |  |  | MICL.01107014/FNA | [15 empty] | A04 | 254 | MICL0.01107014/FNA |  | 254 | [42 empty] | 254 |  | 0
Mini-Canal H11 L070 B14/ FrmL/ FNC.klr |  |  |  | MICL.01107014/FNCklr | [15 empty] | A04 | 254 | MICL0.01107014/FNC |  | 254 | [42 empty] | 254 |  | 0
Mini-Canl H11 L070 B18 Geen Kader & Rstr |  |  |  | MICL.01107018/000 | [15 empty] | A04 | 212.8 | MICL0.01107018/000 |  | 212.8 | [42 empty] | 212.8 |  | 0
Mini-Canal H11 L070 B18/ FrmL/ FBL |  |  |  | MICL.01107018/FBL | [15 empty] | A04 | 249.7 | MICL0.01107018/FBL |  | 249.7 | [42 empty] | 249.7 |  | 0
Mini-Canal H11 L070 B18/ FrmL/ FBR |  |  |  | MICL.01107018/FBR | [15 empty] | A04 | 249.7 | MICL0.01107018/FBR |  | 249.7 | [42 empty] | 249.7 |  | 0
Mini-Canal H11 L070 B18/ FrmL/ FDB |  |  |  | MICL.01107018/FDB | [15 empty] | A04 | 249.7 | MICL0.01107018/FDB |  | 249.7 | [42 empty] | 249.7 |  | 0
Mini-Canal H11 L070 B18/ FrmL/ FNA |  |  |  | MICL.01107018/FNA | [15 empty] | A04 | 249.7 | MICL0.01107018/FNA |  | 249.7 | [42 empty] | 249.7 |  | 0
Mini-Canal H11 L070 B18/ FrmL/ FNC.klr |  |  |  | MICL.01107018/FNCklr | [15 empty] | A04 | 249.7 | MICL0.01107018/FNC |  | 249.7 | [42 empty] | 249.7 |  | 0
Mini-Canl H11 L070 B26 Geen Kader & Rstr |  |  |  | MICL.01107026/000 | [15 empty] | A04 | 237.7 | MICL0.01107026/000 |  | 237.7 | [42 empty] | 237.7 |  | 0
Mini-Canal H11 L070 B26/ FrmL/ FBL |  |  |  | MICL.01107026/FBL | [15 empty] | A04 | 275.1 | MICL0.01107026/FBL |  | 275.1 | [42 empty] | 275.1 |  | 0
Mini-Canal H11 L070 B26/ FrmL/ FBR |  |  |  | MICL.01107026/FBR | [15 empty] | A04 | 275.1 | MICL0.01107026/FBR |  | 275.1 | [42 empty] | 275.1 |  | 0
Mini-Canal H11 L070 B26/ FrmL/ FDB |  |  |  | MICL.01107026/FDB | [15 empty] | A04 | 275.1 | MICL0.01107026/FDB |  | 275.1 | [42 empty] | 275.1 |  | 0
Mini-Canal H11 L070 B26/ FrmL/ FNA |  |  |  | MICL.01107026/FNA | [15 empty] | A04 | 275.1 | MICL0.01107026/FNA |  | 275.1 | [42 empty] | 275.1 |  | 0
Mini-Canal H11 L070 B26/ FrmL/ FNC.klr |  |  |  | MICL.01107026/FNCklr | [15 empty] | A04 | 275.1 | MICL0.01107026/FNC |  | 275.1 | [42 empty] | 275.1 |  | 0
Mini-Canl H11 L070 B34 Geen Kader & Rstr |  |  |  | MICL.01107034/000 | [15 empty] | A04 | 267.7 | MICL0.01107034/000 |  | 267.7 | [42 empty] | 267.7 |  | 0
Mini-Canal H11 L070 B34/ FrmL/ FBL |  |  |  | MICL.01107034/FBL | [15 empty] | A04 | 306.7 | MICL0.01107034/FBL |  | 306.7 | [42 empty] | 306.7 |  | 0
Mini-Canal H11 L070 B34/ FrmL/ FBR |  |  |  | MICL.01107034/FBR | [15 empty] | A04 | 306.7 | MICL0.01107034/FBR |  | 306.7 | [42 empty] | 306.7 |  | 0
Mini-Canal H11 L070 B34/ FrmL/ FDB |  |  |  | MICL.01107034/FDB | [15 empty] | A04 | 306.7 | MICL0.01107034/FDB |  | 306.7 | [42 empty] | 306.7 |  | 0
Mini-Canal H11 L070 B34/ FrmL/ FNA |  |  |  | MICL.01107034/FNA | [15 empty] | A04 | 306.7 | MICL0.01107034/FNA |  | 306.7 | [42 empty] | 306.7 |  | 0
Mini-Canal H11 L070 B34/ FrmL/ FNC.klr |  |  |  | MICL.01107034/FNCklr | [15 empty] | A04 | 306.7 | MICL0.01107034/FNC |  | 306.7 | [42 empty] | 306.7 |  | 0
Mini-Canl H11 L070 B42 Geen Kader & Rstr |  |  |  | MICL.01107042/000 | [15 empty] | A04 | 291.2 | MICL0.01107042/000 |  | 291.2 | [42 empty] | 291.2 |  | 0
Mini-Canal H11 L070 B42/ FrmL/ FBL |  |  |  | MICL.01107042/FBL | [15 empty] | A04 | 331.6 | MICL0.01107042/FBL |  | 331.6 | [42 empty] | 331.6 |  | 0
Mini-Canal H11 L070 B42/ FrmL/ FBR |  |  |  | MICL.01107042/FBR | [15 empty] | A04 | 331.6 | MICL0.01107042/FBR |  | 331.6 | [42 empty] | 331.6 |  | 0
Mini-Canal H11 L070 B42/ FrmL/ FDB |  |  |  | MICL.01107042/FDB | [15 empty] | A04 | 331.6 | MICL0.01107042/FDB |  | 331.6 | [42 empty] | 331.6 |  | 0
Mini-Canal H11 L070 B42/ FrmL/ FNA |  |  |  | MICL.01107042/FNA | [15 empty] | A04 | 331.6 | MICL0.01107042/FNA |  | 331.6 | [42 empty] | 331.6 |  | 0
Mini-Canal H11 L070 B42/ FrmL/ FNC.klr |  |  |  | MICL.01107042/FNCklr | [15 empty] | A04 | 331.6 | MICL0.01107042/FNC |  | 331.6 | [42 empty] | 331.6 |  | 0
Mini-Canl H11 L080 B14 Geen Kader & Rstr |  |  |  | MICL.01108014/000 | [15 empty] | A04 | 228.4 | MICL0.01108014/000 |  | 228.4 | [42 empty] | 228.4 |  | 0
Mini-Canal H11 L080 B14/ FrmL/ FBL |  |  |  | MICL.01108014/FBL | [15 empty] | A04 | 270.4 | MICL0.01108014/FBL |  | 270.4 | [42 empty] | 270.4 |  | 0
Mini-Canal H11 L080 B14/ FrmL/ FBR |  |  |  | MICL.01108014/FBR | [15 empty] | A04 | 270.4 | MICL0.01108014/FBR |  | 270.4 | [42 empty] | 270.4 |  | 0
Mini-Canal H11 L080 B14/ FrmL/ FDB |  |  |  | MICL.01108014/FDB | [15 empty] | A04 | 270.4 | MICL0.01108014/FDB |  | 270.4 | [42 empty] | 270.4 |  | 0
Mini-Canal H11 L080 B14/ FrmL/ FNA |  |  |  | MICL.01108014/FNA | [15 empty] | A04 | 270.4 | MICL0.01108014/FNA |  | 270.4 | [42 empty] | 270.4 |  | 0
Mini-Canal H11 L080 B14/ FrmL/ FNC.klr |  |  |  | MICL.01108014/FNCklr | [15 empty] | A04 | 270.3 | MICL0.01108014/FNC |  | 270.3 | [42 empty] | 270.3 |  | 0
Mini-Canl H11 L080 B18 Geen Kader & Rstr |  |  |  | MICL.01108018/000 | [15 empty] | A04 | 227.3 | MICL0.01108018/000 |  | 227.3 | [42 empty] | 227.3 |  | 0
Mini-Canal H11 L080 B18/ FrmL/ FBL |  |  |  | MICL.01108018/FBL | [15 empty] | A04 | 269.3 | MICL0.01108018/FBL |  | 269.3 | [42 empty] | 269.3 |  | 0
Mini-Canal H11 L080 B18/ FrmL/ FBR |  |  |  | MICL.01108018/FBR | [15 empty] | A04 | 269.3 | MICL0.01108018/FBR |  | 269.3 | [42 empty] | 269.3 |  | 0
Mini-Canal H11 L080 B18/ FrmL/ FDB |  |  |  | MICL.01108018/FDB | [15 empty] | A04 | 269.3 | MICL0.01108018/FDB |  | 269.3 | [42 empty] | 269.3 |  | 0
Mini-Canal H11 L080 B18/ FrmL/ FNA |  |  |  | MICL.01108018/FNA | [15 empty] | A04 | 269.3 | MICL0.01108018/FNA |  | 269.3 | [42 empty] | 269.3 |  | 0
Mini-Canal H11 L080 B18/ FrmL/ FNC.klr |  |  |  | MICL.01108018/FNCklr | [15 empty] | A04 | 269.3 | MICL0.01108018/FNC |  | 269.3 | [42 empty] | 269.3 |  | 0
Mini-Canl H11 L080 B26 Geen Kader & Rstr |  |  |  | MICL.01108026/000 | [15 empty] | A04 | 254.4 | MICL0.01108026/000 |  | 254.4 | [42 empty] | 254.4 |  | 0
Mini-Canal H11 L080 B26/ FrmL/ FBL |  |  |  | MICL.01108026/FBL | [15 empty] | A04 | 297.2 | MICL0.01108026/FBL |  | 297.2 | [42 empty] | 297.2 |  | 0
Mini-Canal H11 L080 B26/ FrmL/ FBR |  |  |  | MICL.01108026/FBR | [15 empty] | A04 | 297.2 | MICL0.01108026/FBR |  | 297.2 | [42 empty] | 297.2 |  | 0
Mini-Canal H11 L080 B26/ FrmL/ FDB |  |  |  | MICL.01108026/FDB | [15 empty] | A04 | 297.2 | MICL0.01108026/FDB |  | 297.2 | [42 empty] | 297.2 |  | 0
Mini-Canal H11 L080 B26/ FrmL/ FNA |  |  |  | MICL.01108026/FNA | [15 empty] | A04 | 297.2 | MICL0.01108026/FNA |  | 297.2 | [42 empty] | 297.2 |  | 0
Mini-Canal H11 L080 B26/ FrmL/ FNC.klr |  |  |  | MICL.01108026/FNCklr | [15 empty] | A04 | 297.1 | MICL0.01108026/FNC |  | 297.1 | [42 empty] | 297.1 |  | 0
Mini-Canl H11 L080 B34 Geen Kader & Rstr |  |  |  | MICL.01108034/000 | [15 empty] | A04 | 290.8 | MICL0.01108034/000 |  | 290.8 | [42 empty] | 290.8 |  | 0
Mini-Canal H11 L080 B34/ FrmL/ FBL |  |  |  | MICL.01108034/FBL | [15 empty] | A04 | 335.1 | MICL0.01108034/FBL |  | 335.1 | [42 empty] | 335.1 |  | 0
Mini-Canal H11 L080 B34/ FrmL/ FBR |  |  |  | MICL.01108034/FBR | [15 empty] | A04 | 335.1 | MICL0.01108034/FBR |  | 335.1 | [42 empty] | 335.1 |  | 0
Mini-Canal H11 L080 B34/ FrmL/ FDB |  |  |  | MICL.01108034/FDB | [15 empty] | A04 | 335.1 | MICL0.01108034/FDB |  | 335.1 | [42 empty] | 335.1 |  | 0
Mini-Canal H11 L080 B34/ FrmL/ FNA |  |  |  | MICL.01108034/FNA | [15 empty] | A04 | 335.1 | MICL0.01108034/FNA |  | 335.1 | [42 empty] | 335.1 |  | 0
Mini-Canal H11 L080 B34/ FrmL/ FNC.klr |  |  |  | MICL.01108034/FNCklr | [15 empty] | A04 | 335.1 | MICL0.01108034/FNC |  | 335.1 | [42 empty] | 335.1 |  | 0
Mini-Canl H11 L080 B42 Geen Kader & Rstr |  |  |  | MICL.01108042/000 | [15 empty] | A04 | 319.5 | MICL0.01108042/000 |  | 319.5 | [42 empty] | 319.5 |  | 0
Mini-Canal H11 L080 B42/ FrmL/ FBL |  |  |  | MICL.01108042/FBL | [15 empty] | A04 | 365.4 | MICL0.01108042/FBL |  | 365.4 | [42 empty] | 365.4 |  | 0
Mini-Canal H11 L080 B42/ FrmL/ FBR |  |  |  | MICL.01108042/FBR | [15 empty] | A04 | 365.4 | MICL0.01108042/FBR |  | 365.4 | [42 empty] | 365.4 |  | 0
Mini-Canal H11 L080 B42/ FrmL/ FDB |  |  |  | MICL.01108042/FDB | [15 empty] | A04 | 365.4 | MICL0.01108042/FDB |  | 365.4 | [42 empty] | 365.4 |  | 0
Mini-Canal H11 L080 B42/ FrmL/ FNA |  |  |  | MICL.01108042/FNA | [15 empty] | A04 | 365.4 | MICL0.01108042/FNA |  | 365.4 | [42 empty] | 365.4 |  | 0
Mini-Canal H11 L080 B42/ FrmL/ FNC.klr |  |  |  | MICL.01108042/FNCklr | [15 empty] | A04 | 365.4 | MICL0.01108042/FNC |  | 365.4 | [42 empty] | 365.4 |  | 0
Mini-Canl H11 L090 B14 Geen Kader & Rstr |  |  |  | MICL.01109014/000 | [15 empty] | A04 | 240.6 | MICL0.01109014/000 |  | 240.6 | [42 empty] | 240.6 |  | 0
Mini-Canal H11 L090 B14/ FrmL/ FBL |  |  |  | MICL.01109014/FBL | [15 empty] | A04 | 287.5 | MICL0.01109014/FBL |  | 287.5 | [42 empty] | 287.5 |  | 0
Mini-Canal H11 L090 B14/ FrmL/ FBR |  |  |  | MICL.01109014/FBR | [15 empty] | A04 | 287.5 | MICL0.01109014/FBR |  | 287.5 | [42 empty] | 287.5 |  | 0
Mini-Canal H11 L090 B14/ FrmL/ FDB |  |  |  | MICL.01109014/FDB | [15 empty] | A04 | 287.5 | MICL0.01109014/FDB |  | 287.5 | [42 empty] | 287.5 |  | 0
Mini-Canal H11 L090 B14/ FrmL/ FNA |  |  |  | MICL.01109014/FNA | [15 empty] | A04 | 287.5 | MICL0.01109014/FNA |  | 287.5 | [42 empty] | 287.5 |  | 0
Mini-Canal H11 L090 B14/ FrmL/ FNC.klr |  |  |  | MICL.01109014/FNCklr | [15 empty] | A04 | 287.5 | MICL0.01109014/FNC |  | 287.5 | [42 empty] | 287.5 |  | 0
Mini-Canl H11 L090 B18 Geen Kader & Rstr |  |  |  | MICL.01109018/000 | [15 empty] | A04 | 237.1 | MICL0.01109018/000 |  | 237.1 | [42 empty] | 237.1 |  | 0
Mini-Canal H11 L090 B18/ FrmL/ FBL |  |  |  | MICL.01109018/FBL | [15 empty] | A04 | 284.4 | MICL0.01109018/FBL |  | 284.4 | [42 empty] | 284.4 |  | 0
Mini-Canal H11 L090 B18/ FrmL/ FBR |  |  |  | MICL.01109018/FBR | [15 empty] | A04 | 284.4 | MICL0.01109018/FBR |  | 284.4 | [42 empty] | 284.4 |  | 0
Mini-Canal H11 L090 B18/ FrmL/ FDB |  |  |  | MICL.01109018/FDB | [15 empty] | A04 | 284.4 | MICL0.01109018/FDB |  | 284.4 | [42 empty] | 284.4 |  | 0
Mini-Canal H11 L090 B18/ FrmL/ FNA |  |  |  | MICL.01109018/FNA | [15 empty] | A04 | 284.4 | MICL0.01109018/FNA |  | 284.4 | [42 empty] | 284.4 |  | 0
Mini-Canal H11 L090 B18/ FrmL/ FNC.klr |  |  |  | MICL.01109018/FNCklr | [15 empty] | A04 | 284.4 | MICL0.01109018/FNC |  | 284.4 | [42 empty] | 284.4 |  | 0
Mini-Canl H11 L090 B26 Geen Kader & Rstr |  |  |  | MICL.01109026/000 | [15 empty] | A04 | 264.8 | MICL0.01109026/000 |  | 264.8 | [42 empty] | 264.8 |  | 0
Mini-Canal H11 L090 B26/ FrmL/ FBL |  |  |  | MICL.01109026/FBL | [15 empty] | A04 | 313.2 | MICL0.01109026/FBL |  | 313.2 | [42 empty] | 313.2 |  | 0
Mini-Canal H11 L090 B26/ FrmL/ FBR |  |  |  | MICL.01109026/FBR | [15 empty] | A04 | 313.2 | MICL0.01109026/FBR |  | 313.2 | [42 empty] | 313.2 |  | 0
Mini-Canal H11 L090 B26/ FrmL/ FDB |  |  |  | MICL.01109026/FDB | [15 empty] | A04 | 313.2 | MICL0.01109026/FDB |  | 313.2 | [42 empty] | 313.2 |  | 0
Mini-Canal H11 L090 B26/ FrmL/ FNA |  |  |  | MICL.01109026/FNA | [15 empty] | A04 | 313.2 | MICL0.01109026/FNA |  | 313.2 | [42 empty] | 313.2 |  | 0
Mini-Canal H11 L090 B26/ FrmL/ FNC.klr |  |  |  | MICL.01109026/FNCklr | [15 empty] | A04 | 313.1 | MICL0.01109026/FNC |  | 313.1 | [42 empty] | 313.1 |  | 0
Mini-Canl H11 L090 B34 Geen Kader & Rstr |  |  |  | MICL.01109034/000 | [15 empty] | A04 | 304.5 | MICL0.01109034/000 |  | 304.5 | [42 empty] | 304.5 |  | 0
Mini-Canal H11 L090 B34/ FrmL/ FBL |  |  |  | MICL.01109034/FBL | [15 empty] | A04 | 354.6 | MICL0.01109034/FBL |  | 354.6 | [42 empty] | 354.6 |  | 0
Mini-Canal H11 L090 B34/ FrmL/ FBR |  |  |  | MICL.01109034/FBR | [15 empty] | A04 | 354.6 | MICL0.01109034/FBR |  | 354.6 | [42 empty] | 354.6 |  | 0
Mini-Canal H11 L090 B34/ FrmL/ FDB |  |  |  | MICL.01109034/FDB | [15 empty] | A04 | 354.6 | MICL0.01109034/FDB |  | 354.6 | [42 empty] | 354.6 |  | 0
Mini-Canal H11 L090 B34/ FrmL/ FNA |  |  |  | MICL.01109034/FNA | [15 empty] | A04 | 354.6 | MICL0.01109034/FNA |  | 354.6 | [42 empty] | 354.6 |  | 0
Mini-Canal H11 L090 B34/ FrmL/ FNC.klr |  |  |  | MICL.01109034/FNCklr | [15 empty] | A04 | 354.5 | MICL0.01109034/FNC |  | 354.5 | [42 empty] | 354.5 |  | 0
Mini-Canl H11 L090 B42 Geen Kader & Rstr |  |  |  | MICL.01109042/000 | [15 empty] | A04 | 337 | MICL0.01109042/000 |  | 337 | [42 empty] | 337 |  | 0
Mini-Canal H11 L090 B42/ FrmL/ FBL |  |  |  | MICL.01109042/FBL | [15 empty] | A04 | 388.7 | MICL0.01109042/FBL |  | 388.7 | [42 empty] | 388.7 |  | 0
Mini-Canal H11 L090 B42/ FrmL/ FBR |  |  |  | MICL.01109042/FBR | [15 empty] | A04 | 388.7 | MICL0.01109042/FBR |  | 388.7 | [42 empty] | 388.7 |  | 0
Mini-Canal H11 L090 B42/ FrmL/ FDB |  |  |  | MICL.01109042/FDB | [15 empty] | A04 | 388.7 | MICL0.01109042/FDB |  | 388.7 | [42 empty] | 388.7 |  | 0
Mini-Canal H11 L090 B42/ FrmL/ FNA |  |  |  | MICL.01109042/FNA | [15 empty] | A04 | 388.7 | MICL0.01109042/FNA |  | 388.7 | [42 empty] | 388.7 |  | 0
Mini-Canal H11 L090 B42/ FrmL/ FNC.klr |  |  |  | MICL.01109042/FNCklr | [15 empty] | A04 | 388.6 | MICL0.01109042/FNC |  | 388.6 | [42 empty] | 388.6 |  | 0
Mini-Canl H11 L100 B14 Geen Kader & Rstr |  |  |  | MICL.01110014/000 | [15 empty] | A04 | 251 | MICL0.01110014/000 |  | 251 | [42 empty] | 251 |  | 0
Mini-Canal H11 L100 B14/ FrmL/ FBL |  |  |  | MICL.01110014/FBL | [15 empty] | A04 | 303.3 | MICL0.01110014/FBL |  | 303.3 | [42 empty] | 303.3 |  | 0
Mini-Canal H11 L100 B14/ FrmL/ FBR |  |  |  | MICL.01110014/FBR | [15 empty] | A04 | 303.3 | MICL0.01110014/FBR |  | 303.3 | [42 empty] | 303.3 |  | 0
Mini-Canal H11 L100 B14/ FrmL/ FDB |  |  |  | MICL.01110014/FDB | [15 empty] | A04 | 303.3 | MICL0.01110014/FDB |  | 303.3 | [42 empty] | 303.3 |  | 0
Mini-Canal H11 L100 B14/ FrmL/ FNA |  |  |  | MICL.01110014/FNA | [15 empty] | A04 | 303.3 | MICL0.01110014/FNA |  | 303.3 | [42 empty] | 303.3 |  | 0
Mini-Canal H11 L100 B14/ FrmL/ FNC.klr |  |  |  | MICL.01110014/FNCklr | [15 empty] | A04 | 303.3 | MICL0.01110014/FNC |  | 303.3 | [42 empty] | 303.3 |  | 0
Mini-Canl H11 L100 B18 Geen Kader & Rstr |  |  |  | MICL.01110018/000 | [15 empty] | A04 | 245.5 | MICL0.01110018/000 |  | 245.5 | [42 empty] | 245.5 |  | 0
Mini-Canal H11 L100 B18/ FrmL/ FBL |  |  |  | MICL.01110018/FBL | [15 empty] | A04 | 297.9 | MICL0.01110018/FBL |  | 297.9 | [42 empty] | 297.9 |  | 0
Mini-Canal H11 L100 B18/ FrmL/ FBR |  |  |  | MICL.01110018/FBR | [15 empty] | A04 | 297.9 | MICL0.01110018/FBR |  | 297.9 | [42 empty] | 297.9 |  | 0
Mini-Canal H11 L100 B18/ FrmL/ FDB |  |  |  | MICL.01110018/FDB | [15 empty] | A04 | 297.9 | MICL0.01110018/FDB |  | 297.9 | [42 empty] | 297.9 |  | 0
Mini-Canal H11 L100 B18/ FrmL/ FNA |  |  |  | MICL.01110018/FNA | [15 empty] | A04 | 297.9 | MICL0.01110018/FNA |  | 297.9 | [42 empty] | 297.9 |  | 0
Mini-Canal H11 L100 B18/ FrmL/ FNC.klr |  |  |  | MICL.01110018/FNCklr | [15 empty] | A04 | 297.9 | MICL0.01110018/FNC |  | 297.9 | [42 empty] | 297.9 |  | 0
Mini-Canl H11 L100 B26 Geen Kader & Rstr |  |  |  | MICL.01110026/000 | [15 empty] | A04 | 275.6 | MICL0.01110026/000 |  | 275.6 | [42 empty] | 275.6 |  | 0
Mini-Canal H11 L100 B26/ FrmL/ FBL |  |  |  | MICL.01110026/FBL | [15 empty] | A04 | 328.9 | MICL0.01110026/FBL |  | 328.9 | [42 empty] | 328.9 |  | 0
Mini-Canal H11 L100 B26/ FrmL/ FBR |  |  |  | MICL.01110026/FBR | [15 empty] | A04 | 328.9 | MICL0.01110026/FBR |  | 328.9 | [42 empty] | 328.9 |  | 0
Mini-Canal H11 L100 B26/ FrmL/ FDB |  |  |  | MICL.01110026/FDB | [15 empty] | A04 | 328.9 | MICL0.01110026/FDB |  | 328.9 | [42 empty] | 328.9 |  | 0
Mini-Canal H11 L100 B26/ FrmL/ FNA |  |  |  | MICL.01110026/FNA | [15 empty] | A04 | 328.9 | MICL0.01110026/FNA |  | 328.9 | [42 empty] | 328.9 |  | 0
Mini-Canal H11 L100 B26/ FrmL/ FNC.klr |  |  |  | MICL.01110026/FNCklr | [15 empty] | A04 | 328.9 | MICL0.01110026/FNC |  | 328.9 | [42 empty] | 328.9 |  | 0
Mini-Canl H11 L100 B34 Geen Kader & Rstr |  |  |  | MICL.01110034/000 | [15 empty] | A04 | 318.6 | MICL0.01110034/000 |  | 318.6 | [42 empty] | 318.6 |  | 0
Mini-Canal H11 L100 B34/ FrmL/ FBL |  |  |  | MICL.01110034/FBL | [15 empty] | A04 | 374 | MICL0.01110034/FBL |  | 374 | [42 empty] | 374 |  | 0
Mini-Canal H11 L100 B34/ FrmL/ FBR |  |  |  | MICL.01110034/FBR | [15 empty] | A04 | 374 | MICL0.01110034/FBR |  | 374 | [42 empty] | 374 |  | 0
Mini-Canal H11 L100 B34/ FrmL/ FDB |  |  |  | MICL.01110034/FDB | [15 empty] | A04 | 374 | MICL0.01110034/FDB |  | 374 | [42 empty] | 374 |  | 0
Mini-Canal H11 L100 B34/ FrmL/ FNA |  |  |  | MICL.01110034/FNA | [15 empty] | A04 | 374 | MICL0.01110034/FNA |  | 374 | [42 empty] | 374 |  | 0
Mini-Canal H11 L100 B34/ FrmL/ FNC.klr |  |  |  | MICL.01110034/FNCklr | [15 empty] | A04 | 374 | MICL0.01110034/FNC |  | 374 | [42 empty] | 374 |  | 0
Mini-Canl H11 L100 B42 Geen Kader & Rstr |  |  |  | MICL.01110042/000 | [15 empty] | A04 | 354.6 | MICL0.01110042/000 |  | 354.6 | [42 empty] | 354.6 |  | 0
Mini-Canal H11 L100 B42/ FrmL/ FBL |  |  |  | MICL.01110042/FBL | [15 empty] | A04 | 411.9 | MICL0.01110042/FBL |  | 411.9 | [42 empty] | 411.9 |  | 0
Mini-Canal H11 L100 B42/ FrmL/ FBR |  |  |  | MICL.01110042/FBR | [15 empty] | A04 | 411.9 | MICL0.01110042/FBR |  | 411.9 | [42 empty] | 411.9 |  | 0
Mini-Canal H11 L100 B42/ FrmL/ FDB |  |  |  | MICL.01110042/FDB | [15 empty] | A04 | 411.9 | MICL0.01110042/FDB |  | 411.9 | [42 empty] | 411.9 |  | 0
Mini-Canal H11 L100 B42/ FrmL/ FNA |  |  |  | MICL.01110042/FNA | [15 empty] | A04 | 411.9 | MICL0.01110042/FNA |  | 411.9 | [42 empty] | 411.9 |  | 0
Mini-Canal H11 L100 B42/ FrmL/ FNC.klr |  |  |  | MICL.01110042/FNCklr | [15 empty] | A04 | 411.9 | MICL0.01110042/FNC |  | 411.9 | [42 empty] | 411.9 |  | 0
Mini-Canl H11 L110 B14 Geen Kader & Rstr |  |  |  | MICL.01111014/000 | [15 empty] | A04 | 265.8 | MICL0.01111014/000 |  | 265.8 | [42 empty] | 265.8 |  | 0
Mini-Canal H11 L110 B14/ FrmL/ FBL |  |  |  | MICL.01111014/FBL | [15 empty] | A04 | 323.3 | MICL0.01111014/FBL |  | 323.3 | [42 empty] | 323.3 |  | 0
Mini-Canal H11 L110 B14/ FrmL/ FBR |  |  |  | MICL.01111014/FBR | [15 empty] | A04 | 323.3 | MICL0.01111014/FBR |  | 323.3 | [42 empty] | 323.3 |  | 0
Mini-Canal H11 L110 B14/ FrmL/ FDB |  |  |  | MICL.01111014/FDB | [15 empty] | A04 | 323.3 | MICL0.01111014/FDB |  | 323.3 | [42 empty] | 323.3 |  | 0
Mini-Canal H11 L110 B14/ FrmL/ FNA |  |  |  | MICL.01111014/FNA | [15 empty] | A04 | 323.3 | MICL0.01111014/FNA |  | 323.3 | [42 empty] | 323.3 |  | 0
Mini-Canal H11 L110 B14/ FrmL/ FNC.klr |  |  |  | MICL.01111014/FNCklr | [15 empty] | A04 | 323.2 | MICL0.01111014/FNC |  | 323.2 | [42 empty] | 323.2 |  | 0
Mini-Canl H11 L110 B18 Geen Kader & Rstr |  |  |  | MICL.01111018/000 | [15 empty] | A04 | 261.9 | MICL0.01111018/000 |  | 261.9 | [42 empty] | 261.9 |  | 0
Mini-Canal H11 L110 B18/ FrmL/ FBL |  |  |  | MICL.01111018/FBL | [15 empty] | A04 | 319.9 | MICL0.01111018/FBL |  | 319.9 | [42 empty] | 319.9 |  | 0
Mini-Canal H11 L110 B18/ FrmL/ FBR |  |  |  | MICL.01111018/FBR | [15 empty] | A04 | 319.9 | MICL0.01111018/FBR |  | 319.9 | [42 empty] | 319.9 |  | 0
Mini-Canal H11 L110 B18/ FrmL/ FDB |  |  |  | MICL.01111018/FDB | [15 empty] | A04 | 319.9 | MICL0.01111018/FDB |  | 319.9 | [42 empty] | 319.9 |  | 0
Mini-Canal H11 L110 B18/ FrmL/ FNA |  |  |  | MICL.01111018/FNA | [15 empty] | A04 | 319.9 | MICL0.01111018/FNA |  | 319.9 | [42 empty] | 319.9 |  | 0
Mini-Canal H11 L110 B18/ FrmL/ FNC.klr |  |  |  | MICL.01111018/FNCklr | [15 empty] | A04 | 319.8 | MICL0.01111018/FNC |  | 319.8 | [42 empty] | 319.8 |  | 0
Mini-Canl H11 L110 B26 Geen Kader & Rstr |  |  |  | MICL.01111026/000 | [15 empty] | A04 | 293 | MICL0.01111026/000 |  | 293 | [42 empty] | 293 |  | 0
Mini-Canal H11 L110 B26/ FrmL/ FBL |  |  |  | MICL.01111026/FBL | [15 empty] | A04 | 352 | MICL0.01111026/FBL |  | 352 | [42 empty] | 352 |  | 0
Mini-Canal H11 L110 B26/ FrmL/ FBR |  |  |  | MICL.01111026/FBR | [15 empty] | A04 | 352 | MICL0.01111026/FBR |  | 352 | [42 empty] | 352 |  | 0
Mini-Canal H11 L110 B26/ FrmL/ FDB |  |  |  | MICL.01111026/FDB | [15 empty] | A04 | 352 | MICL0.01111026/FDB |  | 352 | [42 empty] | 352 |  | 0
Mini-Canal H11 L110 B26/ FrmL/ FNA |  |  |  | MICL.01111026/FNA | [15 empty] | A04 | 352 | MICL0.01111026/FNA |  | 352 | [42 empty] | 352 |  | 0
Mini-Canal H11 L110 B26/ FrmL/ FNC.klr |  |  |  | MICL.01111026/FNCklr | [15 empty] | A04 | 351.9 | MICL0.01111026/FNC |  | 351.9 | [42 empty] | 351.9 |  | 0
Mini-Canl H11 L110 B34 Geen Kader & Rstr |  |  |  | MICL.01111034/000 | [15 empty] | A04 | 342.3 | MICL0.01111034/000 |  | 342.3 | [42 empty] | 342.3 |  | 0
Mini-Canal H11 L110 B34/ FrmL/ FBL |  |  |  | MICL.01111034/FBL | [15 empty] | A04 | 403.2 | MICL0.01111034/FBL |  | 403.2 | [42 empty] | 403.2 |  | 0
Mini-Canal H11 L110 B34/ FrmL/ FBR |  |  |  | MICL.01111034/FBR | [15 empty] | A04 | 403.2 | MICL0.01111034/FBR |  | 403.2 | [42 empty] | 403.2 |  | 0
Mini-Canal H11 L110 B34/ FrmL/ FDB |  |  |  | MICL.01111034/FDB | [15 empty] | A04 | 403.2 | MICL0.01111034/FDB |  | 403.2 | [42 empty] | 403.2 |  | 0
Mini-Canal H11 L110 B34/ FrmL/ FNA |  |  |  | MICL.01111034/FNA | [15 empty] | A04 | 403.2 | MICL0.01111034/FNA |  | 403.2 | [42 empty] | 403.2 |  | 0
Mini-Canal H11 L110 B34/ FrmL/ FNC.klr |  |  |  | MICL.01111034/FNCklr | [15 empty] | A04 | 403.2 | MICL0.01111034/FNC |  | 403.2 | [42 empty] | 403.2 |  | 0
Mini-Canl H11 L110 B42 Geen Kader & Rstr |  |  |  | MICL.01111042/000 | [15 empty] | A04 | 383 | MICL0.01111042/000 |  | 383 | [42 empty] | 383 |  | 0
Mini-Canal H11 L110 B42/ FrmL/ FBL |  |  |  | MICL.01111042/FBL | [15 empty] | A04 | 446.1 | MICL0.01111042/FBL |  | 446.1 | [42 empty] | 446.1 |  | 0
Mini-Canal H11 L110 B42/ FrmL/ FBR |  |  |  | MICL.01111042/FBR | [15 empty] | A04 | 446.1 | MICL0.01111042/FBR |  | 446.1 | [42 empty] | 446.1 |  | 0
Mini-Canal H11 L110 B42/ FrmL/ FDB |  |  |  | MICL.01111042/FDB | [15 empty] | A04 | 446.1 | MICL0.01111042/FDB |  | 446.1 | [42 empty] | 446.1 |  | 0
Mini-Canal H11 L110 B42/ FrmL/ FNA |  |  |  | MICL.01111042/FNA | [15 empty] | A04 | 446.1 | MICL0.01111042/FNA |  | 446.1 | [42 empty] | 446.1 |  | 0
Mini-Canal H11 L110 B42/ FrmL/ FNC.klr |  |  |  | MICL.01111042/FNCklr | [15 empty] | A04 | 446.1 | MICL0.01111042/FNC |  | 446.1 | [42 empty] | 446.1 |  | 0
Mini-Canl H11 L120 B14 Geen Kader & Rstr |  |  |  | MICL.01112014/000 | [15 empty] | A04 | 277 | MICL0.01112014/000 |  | 277 | [42 empty] | 277 |  | 0
Mini-Canal H11 L120 B14/ FrmL/ FBL |  |  |  | MICL.01112014/FBL | [15 empty] | A04 | 339.7 | MICL0.01112014/FBL |  | 339.7 | [42 empty] | 339.7 |  | 0
Mini-Canal H11 L120 B14/ FrmL/ FBR |  |  |  | MICL.01112014/FBR | [15 empty] | A04 | 339.7 | MICL0.01112014/FBR |  | 339.7 | [42 empty] | 339.7 |  | 0
Mini-Canal H11 L120 B14/ FrmL/ FDB |  |  |  | MICL.01112014/FDB | [15 empty] | A04 | 339.7 | MICL0.01112014/FDB |  | 339.7 | [42 empty] | 339.7 |  | 0
Mini-Canal H11 L120 B14/ FrmL/ FNA |  |  |  | MICL.01112014/FNA | [15 empty] | A04 | 339.7 | MICL0.01112014/FNA |  | 339.7 | [42 empty] | 339.7 |  | 0
Mini-Canal H11 L120 B14/ FrmL/ FNC.klr |  |  |  | MICL.01112014/FNCklr | [15 empty] | A04 | 339.7 | MICL0.01112014/FNC |  | 339.7 | [42 empty] | 339.7 |  | 0
Mini-Canl H11 L120 B18 Geen Kader & Rstr |  |  |  | MICL.01112018/000 | [15 empty] | A04 | 270.2 | MICL0.01112018/000 |  | 270.2 | [42 empty] | 270.2 |  | 0
Mini-Canal H11 L120 B18/ FrmL/ FBL |  |  |  | MICL.01112018/FBL | [15 empty] | A04 | 333.4 | MICL0.01112018/FBL |  | 333.4 | [42 empty] | 333.4 |  | 0
Mini-Canal H11 L120 B18/ FrmL/ FBR |  |  |  | MICL.01112018/FBR | [15 empty] | A04 | 333.4 | MICL0.01112018/FBR |  | 333.4 | [42 empty] | 333.4 |  | 0
Mini-Canal H11 L120 B18/ FrmL/ FDB |  |  |  | MICL.01112018/FDB | [15 empty] | A04 | 333.4 | MICL0.01112018/FDB |  | 333.4 | [42 empty] | 333.4 |  | 0
Mini-Canal H11 L120 B18/ FrmL/ FNA |  |  |  | MICL.01112018/FNA | [15 empty] | A04 | 333.4 | MICL0.01112018/FNA |  | 333.4 | [42 empty] | 333.4 |  | 0
Mini-Canal H11 L120 B18/ FrmL/ FNC.klr |  |  |  | MICL.01112018/FNCklr | [15 empty] | A04 | 333.4 | MICL0.01112018/FNC |  | 333.4 | [42 empty] | 333.4 |  | 0
Mini-Canl H11 L120 B26 Geen Kader & Rstr |  |  |  | MICL.01112026/000 | [15 empty] | A04 | 303.7 | MICL0.01112026/000 |  | 303.7 | [42 empty] | 303.7 |  | 0
Mini-Canal H11 L120 B26/ FrmL/ FBL |  |  |  | MICL.01112026/FBL | [15 empty] | A04 | 367.9 | MICL0.01112026/FBL |  | 367.9 | [42 empty] | 367.9 |  | 0
Mini-Canal H11 L120 B26/ FrmL/ FBR |  |  |  | MICL.01112026/FBR | [15 empty] | A04 | 367.9 | MICL0.01112026/FBR |  | 367.9 | [42 empty] | 367.9 |  | 0
Mini-Canal H11 L120 B26/ FrmL/ FDB |  |  |  | MICL.01112026/FDB | [15 empty] | A04 | 367.9 | MICL0.01112026/FDB |  | 367.9 | [42 empty] | 367.9 |  | 0
Mini-Canal H11 L120 B26/ FrmL/ FNA |  |  |  | MICL.01112026/FNA | [15 empty] | A04 | 367.9 | MICL0.01112026/FNA |  | 367.9 | [42 empty] | 367.9 |  | 0
Mini-Canal H11 L120 B26/ FrmL/ FNC.klr |  |  |  | MICL.01112026/FNCklr | [15 empty] | A04 | 367.9 | MICL0.01112026/FNC |  | 367.9 | [42 empty] | 367.9 |  | 0
Mini-Canl H11 L120 B34 Geen Kader & Rstr |  |  |  | MICL.01112034/000 | [15 empty] | A04 | 357.3 | MICL0.01112034/000 |  | 357.3 | [42 empty] | 357.3 |  | 0
Mini-Canal H11 L120 B34/ FrmL/ FBL |  |  |  | MICL.01112034/FBL | [15 empty] | A04 | 423.9 | MICL0.01112034/FBL |  | 423.9 | [42 empty] | 423.9 |  | 0
Mini-Canal H11 L120 B34/ FrmL/ FBR |  |  |  | MICL.01112034/FBR | [15 empty] | A04 | 423.9 | MICL0.01112034/FBR |  | 423.9 | [42 empty] | 423.9 |  | 0
Mini-Canal H11 L120 B34/ FrmL/ FDB |  |  |  | MICL.01112034/FDB | [15 empty] | A04 | 423.9 | MICL0.01112034/FDB |  | 423.9 | [42 empty] | 423.9 |  | 0
Mini-Canal H11 L120 B34/ FrmL/ FNA |  |  |  | MICL.01112034/FNA | [15 empty] | A04 | 423.9 | MICL0.01112034/FNA |  | 423.9 | [42 empty] | 423.9 |  | 0
Mini-Canal H11 L120 B34/ FrmL/ FNC.klr |  |  |  | MICL.01112034/FNCklr | [15 empty] | A04 | 423.7 | MICL0.01112034/FNC |  | 423.7 | [42 empty] | 423.7 |  | 0
Mini-Canl H11 L120 B42 Geen Kader & Rstr |  |  |  | MICL.01112042/000 | [15 empty] | A04 | 401.8 | MICL0.01112042/000 |  | 401.8 | [42 empty] | 401.8 |  | 0
Mini-Canal H11 L120 B42/ FrmL/ FBL |  |  |  | MICL.01112042/FBL | [15 empty] | A04 | 470.8 | MICL0.01112042/FBL |  | 470.8 | [42 empty] | 470.8 |  | 0
Mini-Canal H11 L120 B42/ FrmL/ FBR |  |  |  | MICL.01112042/FBR | [15 empty] | A04 | 470.8 | MICL0.01112042/FBR |  | 470.8 | [42 empty] | 470.8 |  | 0
Mini-Canal H11 L120 B42/ FrmL/ FDB |  |  |  | MICL.01112042/FDB | [15 empty] | A04 | 470.8 | MICL0.01112042/FDB |  | 470.8 | [42 empty] | 470.8 |  | 0
Mini-Canal H11 L120 B42/ FrmL/ FNA |  |  |  | MICL.01112042/FNA | [15 empty] | A04 | 470.8 | MICL0.01112042/FNA |  | 470.8 | [42 empty] | 470.8 |  | 0
Mini-Canal H11 L120 B42/ FrmL/ FNC.klr |  |  |  | MICL.01112042/FNCklr | [15 empty] | A04 | 470.8 | MICL0.01112042/FNC |  | 470.8 | [42 empty] | 470.8 |  | 0
Mini-Canl H11 L130 B14 Geen Kader & Rstr |  |  |  | MICL.01113014/000 | [15 empty] | A04 | 302.6 | MICL0.01113014/000 |  | 302.6 | [42 empty] | 302.6 |  | 0
Mini-Canal H11 L130 B14/ FrmL/ FBL |  |  |  | MICL.01113014/FBL | [15 empty] | A04 | 370.6 | MICL0.01113014/FBL |  | 370.6 | [42 empty] | 370.6 |  | 0
Mini-Canal H11 L130 B14/ FrmL/ FBR |  |  |  | MICL.01113014/FBR | [15 empty] | A04 | 370.6 | MICL0.01113014/FBR |  | 370.6 | [42 empty] | 370.6 |  | 0
Mini-Canal H11 L130 B14/ FrmL/ FDB |  |  |  | MICL.01113014/FDB | [15 empty] | A04 | 370.6 | MICL0.01113014/FDB |  | 370.6 | [42 empty] | 370.6 |  | 0
Mini-Canal H11 L130 B14/ FrmL/ FNA |  |  |  | MICL.01113014/FNA | [15 empty] | A04 | 370.6 | MICL0.01113014/FNA |  | 370.6 | [42 empty] | 370.6 |  | 0
Mini-Canal H11 L130 B14/ FrmL/ FNC.klr |  |  |  | MICL.01113014/FNCklr | [15 empty] | A04 | 370.6 | MICL0.01113014/FNC |  | 370.6 | [42 empty] | 370.6 |  | 0
Mini-Canl H11 L130 B18 Geen Kader & Rstr |  |  |  | MICL.01113018/000 | [15 empty] | A04 | 294.3 | MICL0.01113018/000 |  | 294.3 | [42 empty] | 294.3 |  | 0
Mini-Canal H11 L130 B18/ FrmL/ FBL |  |  |  | MICL.01113018/FBL | [15 empty] | A04 | 362.6 | MICL0.01113018/FBL |  | 362.6 | [42 empty] | 362.6 |  | 0
Mini-Canal H11 L130 B18/ FrmL/ FBR |  |  |  | MICL.01113018/FBR | [15 empty] | A04 | 362.6 | MICL0.01113018/FBR |  | 362.6 | [42 empty] | 362.6 |  | 0
Mini-Canal H11 L130 B18/ FrmL/ FDB |  |  |  | MICL.01113018/FDB | [15 empty] | A04 | 362.6 | MICL0.01113018/FDB |  | 362.6 | [42 empty] | 362.6 |  | 0
Mini-Canal H11 L130 B18/ FrmL/ FNA |  |  |  | MICL.01113018/FNA | [15 empty] | A04 | 362.6 | MICL0.01113018/FNA |  | 362.6 | [42 empty] | 362.6 |  | 0
Mini-Canal H11 L130 B18/ FrmL/ FNC.klr |  |  |  | MICL.01113018/FNCklr | [15 empty] | A04 | 362.6 | MICL0.01113018/FNC |  | 362.6 | [42 empty] | 362.6 |  | 0
Mini-Canl H11 L130 B26 Geen Kader & Rstr |  |  |  | MICL.01113026/000 | [15 empty] | A04 | 329.2 | MICL0.01113026/000 |  | 329.2 | [42 empty] | 329.2 |  | 0
Mini-Canal H11 L130 B26/ FrmL/ FBL |  |  |  | MICL.01113026/FBL | [15 empty] | A04 | 398.9 | MICL0.01113026/FBL |  | 398.9 | [42 empty] | 398.9 |  | 0
Mini-Canal H11 L130 B26/ FrmL/ FBR |  |  |  | MICL.01113026/FBR | [15 empty] | A04 | 398.9 | MICL0.01113026/FBR |  | 398.9 | [42 empty] | 398.9 |  | 0
Mini-Canal H11 L130 B26/ FrmL/ FDB |  |  |  | MICL.01113026/FDB | [15 empty] | A04 | 398.9 | MICL0.01113026/FDB |  | 398.9 | [42 empty] | 398.9 |  | 0
Mini-Canal H11 L130 B26/ FrmL/ FNA |  |  |  | MICL.01113026/FNA | [15 empty] | A04 | 398.9 | MICL0.01113026/FNA |  | 398.9 | [42 empty] | 398.9 |  | 0
Mini-Canal H11 L130 B26/ FrmL/ FNC.klr |  |  |  | MICL.01113026/FNCklr | [15 empty] | A04 | 398.9 | MICL0.01113026/FNC |  | 398.9 | [42 empty] | 398.9 |  | 0
Mini-Canl H11 L130 B34 Geen Kader & Rstr |  |  |  | MICL.01113034/000 | [15 empty] | A04 | 387.4 | MICL0.01113034/000 |  | 387.4 | [42 empty] | 387.4 |  | 0
Mini-Canal H11 L130 B34/ FrmL/ FBL |  |  |  | MICL.01113034/FBL | [15 empty] | A04 | 459.2 | MICL0.01113034/FBL |  | 459.2 | [42 empty] | 459.2 |  | 0
Mini-Canal H11 L130 B34/ FrmL/ FBR |  |  |  | MICL.01113034/FBR | [15 empty] | A04 | 459.2 | MICL0.01113034/FBR |  | 459.2 | [42 empty] | 459.2 |  | 0
Mini-Canal H11 L130 B34/ FrmL/ FDB |  |  |  | MICL.01113034/FDB | [15 empty] | A04 | 459.2 | MICL0.01113034/FDB |  | 459.2 | [42 empty] | 459.2 |  | 0
Mini-Canal H11 L130 B34/ FrmL/ FNA |  |  |  | MICL.01113034/FNA | [15 empty] | A04 | 459.2 | MICL0.01113034/FNA |  | 459.2 | [42 empty] | 459.2 |  | 0
Mini-Canal H11 L130 B34/ FrmL/ FNC.klr |  |  |  | MICL.01113034/FNCklr | [15 empty] | A04 | 459.2 | MICL0.01113034/FNC |  | 459.2 | [42 empty] | 459.2 |  | 0
Mini-Canl H11 L130 B42 Geen Kader & Rstr |  |  |  | MICL.01113042/000 | [15 empty] | A04 | 436.1 | MICL0.01113042/000 |  | 436.1 | [42 empty] | 436.1 |  | 0
Mini-Canal H11 L130 B42/ FrmL/ FBL |  |  |  | MICL.01113042/FBL | [15 empty] | A04 | 510.8 | MICL0.01113042/FBL |  | 510.8 | [42 empty] | 510.8 |  | 0
Mini-Canal H11 L130 B42/ FrmL/ FBR |  |  |  | MICL.01113042/FBR | [15 empty] | A04 | 510.8 | MICL0.01113042/FBR |  | 510.8 | [42 empty] | 510.8 |  | 0
Mini-Canal H11 L130 B42/ FrmL/ FDB |  |  |  | MICL.01113042/FDB | [15 empty] | A04 | 510.8 | MICL0.01113042/FDB |  | 510.8 | [42 empty] | 510.8 |  | 0
Mini-Canal H11 L130 B42/ FrmL/ FNA |  |  |  | MICL.01113042/FNA | [15 empty] | A04 | 510.8 | MICL0.01113042/FNA |  | 510.8 | [42 empty] | 510.8 |  | 0
Mini-Canal H11 L130 B42/ FrmL/ FNC.klr |  |  |  | MICL.01113042/FNCklr | [15 empty] | A04 | 510.8 | MICL0.01113042/FNC |  | 510.8 | [42 empty] | 510.8 |  | 0
Mini-Canl H11 L150 B14 Geen Kader & Rstr |  |  |  | MICL.01115014/000 | [15 empty] | A04 | 323.8 | MICL0.01115014/000 |  | 323.8 | [42 empty] | 323.8 |  | 0
Mini-Canal H11 L150 B14/ FrmL/ FBL |  |  |  | MICL.01115014/FBL | [15 empty] | A04 | 402.2 | MICL0.01115014/FBL |  | 402.2 | [42 empty] | 402.2 |  | 0
Mini-Canal H11 L150 B14/ FrmL/ FBR |  |  |  | MICL.01115014/FBR | [15 empty] | A04 | 402.2 | MICL0.01115014/FBR |  | 402.2 | [42 empty] | 402.2 |  | 0
Mini-Canal H11 L150 B14/ FrmL/ FDB |  |  |  | MICL.01115014/FDB | [15 empty] | A04 | 402.2 | MICL0.01115014/FDB |  | 402.2 | [42 empty] | 402.2 |  | 0
Mini-Canal H11 L150 B14/ FrmL/ FNA |  |  |  | MICL.01115014/FNA | [15 empty] | A04 | 402.2 | MICL0.01115014/FNA |  | 402.2 | [42 empty] | 402.2 |  | 0
Mini-Canal H11 L150 B14/ FrmL/ FNC.klr |  |  |  | MICL.01115014/FNCklr | [15 empty] | A04 | 401.9 | MICL0.01115014/FNC |  | 401.9 | [42 empty] | 401.9 |  | 0
Mini-Canl H11 L150 B18 Geen Kader & Rstr |  |  |  | MICL.01115018/000 | [15 empty] | A04 | 311.4 | MICL0.01115018/000 |  | 311.4 | [42 empty] | 311.4 |  | 0
Mini-Canal H11 L150 B18/ FrmL/ FBL |  |  |  | MICL.01115018/FBL | [15 empty] | A04 | 390.3 | MICL0.01115018/FBL |  | 390.3 | [42 empty] | 390.3 |  | 0
Mini-Canal H11 L150 B18/ FrmL/ FBR |  |  |  | MICL.01115018/FBR | [15 empty] | A04 | 390.3 | MICL0.01115018/FBR |  | 390.3 | [42 empty] | 390.3 |  | 0
Mini-Canal H11 L150 B18/ FrmL/ FDB |  |  |  | MICL.01115018/FDB | [15 empty] | A04 | 390.3 | MICL0.01115018/FDB |  | 390.3 | [42 empty] | 390.3 |  | 0
Mini-Canal H11 L150 B18/ FrmL/ FNA |  |  |  | MICL.01115018/FNA | [15 empty] | A04 | 390.3 | MICL0.01115018/FNA |  | 390.3 | [42 empty] | 390.3 |  | 0
Mini-Canal H11 L150 B18/ FrmL/ FNC.klr |  |  |  | MICL.01115018/FNCklr | [15 empty] | A04 | 390.3 | MICL0.01115018/FNC |  | 390.3 | [42 empty] | 390.3 |  | 0
Mini-Canl H11 L150 B26 Geen Kader & Rstr |  |  |  | MICL.01115026/000 | [15 empty] | A04 | 349.7 | MICL0.01115026/000 |  | 349.7 | [42 empty] | 349.7 |  | 0
Mini-Canal H11 L150 B26/ FrmL/ FBL |  |  |  | MICL.01115026/FBL | [15 empty] | A04 | 429.8 | MICL0.01115026/FBL |  | 429.8 | [42 empty] | 429.8 |  | 0
Mini-Canal H11 L150 B26/ FrmL/ FBR |  |  |  | MICL.01115026/FBR | [15 empty] | A04 | 429.8 | MICL0.01115026/FBR |  | 429.8 | [42 empty] | 429.8 |  | 0
Mini-Canal H11 L150 B26/ FrmL/ FDB |  |  |  | MICL.01115026/FDB | [15 empty] | A04 | 429.8 | MICL0.01115026/FDB |  | 429.8 | [42 empty] | 429.8 |  | 0
Mini-Canal H11 L150 B26/ FrmL/ FNA |  |  |  | MICL.01115026/FNA | [15 empty] | A04 | 429.8 | MICL0.01115026/FNA |  | 429.8 | [42 empty] | 429.8 |  | 0
Mini-Canal H11 L150 B26/ FrmL/ FNC.klr |  |  |  | MICL.01115026/FNCklr | [15 empty] | A04 | 429.6 | MICL0.01115026/FNC |  | 429.6 | [42 empty] | 429.6 |  | 0
Mini-Canl H11 L150 B34 Geen Kader & Rstr |  |  |  | MICL.01115034/000 | [15 empty] | A04 | 416.1 | MICL0.01115034/000 |  | 416.1 | [42 empty] | 416.1 |  | 0
Mini-Canal H11 L150 B34/ FrmL/ FBL |  |  |  | MICL.01115034/FBL | [15 empty] | A04 | 499.1 | MICL0.01115034/FBL |  | 499.1 | [42 empty] | 499.1 |  | 0
Mini-Canal H11 L150 B34/ FrmL/ FBR |  |  |  | MICL.01115034/FBR | [15 empty] | A04 | 499.1 | MICL0.01115034/FBR |  | 499.1 | [42 empty] | 499.1 |  | 0
Mini-Canal H11 L150 B34/ FrmL/ FDB |  |  |  | MICL.01115034/FDB | [15 empty] | A04 | 499.1 | MICL0.01115034/FDB |  | 499.1 | [42 empty] | 499.1 |  | 0
Mini-Canal H11 L150 B34/ FrmL/ FNA |  |  |  | MICL.01115034/FNA | [15 empty] | A04 | 499.1 | MICL0.01115034/FNA |  | 499.1 | [42 empty] | 499.1 |  | 0
Mini-Canal H11 L150 B34/ FrmL/ FNC.klr |  |  |  | MICL.01115034/FNCklr | [15 empty] | A04 | 499.1 | MICL0.01115034/FNC |  | 499.1 | [42 empty] | 499.1 |  | 0
Mini-Canl H11 L150 B42 Geen Kader & Rstr |  |  |  | MICL.01115042/000 | [15 empty] | A04 | 486.9 | MICL0.01115042/000 |  | 486.9 | [42 empty] | 486.9 |  | 0
Mini-Canal H11 L150 B42/ FrmL/ FBL |  |  |  | MICL.01115042/FBL | [15 empty] | A04 | 573.1 | MICL0.01115042/FBL |  | 573.1 | [42 empty] | 573.1 |  | 0
Mini-Canal H11 L150 B42/ FrmL/ FBR |  |  |  | MICL.01115042/FBR | [15 empty] | A04 | 573.1 | MICL0.01115042/FBR |  | 573.1 | [42 empty] | 573.1 |  | 0
Mini-Canal H11 L150 B42/ FrmL/ FDB |  |  |  | MICL.01115042/FDB | [15 empty] | A04 | 573.1 | MICL0.01115042/FDB |  | 573.1 | [42 empty] | 573.1 |  | 0
Mini-Canal H11 L150 B42/ FrmL/ FNA |  |  |  | MICL.01115042/FNA | [15 empty] | A04 | 573.1 | MICL0.01115042/FNA |  | 573.1 | [42 empty] | 573.1 |  | 0
Mini-Canal H11 L150 B42/ FrmL/ FNC.klr |  |  |  | MICL.01115042/FNCklr | [15 empty] | A04 | 573.1 | MICL0.01115042/FNC |  | 573.1 | [42 empty] | 573.1 |  | 0
Mini-Canl H11 L170 B14 Geen Kader & Rstr |  |  |  | MICL.01117014/000 | [15 empty] | A04 | 366.3 | MICL0.01117014/000 |  | 366.3 | [42 empty] | 366.3 |  | 0
Mini-Canal H11 L170 B14/ FrmL/ FBL |  |  |  | MICL.01117014/FBL | [15 empty] | A04 | 454.8 | MICL0.01117014/FBL |  | 454.8 | [42 empty] | 454.8 |  | 0
Mini-Canal H11 L170 B14/ FrmL/ FBR |  |  |  | MICL.01117014/FBR | [15 empty] | A04 | 454.8 | MICL0.01117014/FBR |  | 454.8 | [42 empty] | 454.8 |  | 0
Mini-Canal H11 L170 B14/ FrmL/ FDB |  |  |  | MICL.01117014/FDB | [15 empty] | A04 | 454.8 | MICL0.01117014/FDB |  | 454.8 | [42 empty] | 454.8 |  | 0
Mini-Canal H11 L170 B14/ FrmL/ FNA |  |  |  | MICL.01117014/FNA | [15 empty] | A04 | 454.8 | MICL0.01117014/FNA |  | 454.8 | [42 empty] | 454.8 |  | 0
Mini-Canal H11 L170 B14/ FrmL/ FNC.klr |  |  |  | MICL.01117014/FNCklr | [15 empty] | A04 | 454.8 | MICL0.01117014/FNC |  | 454.8 | [42 empty] | 454.8 |  | 0
Mini-Canl H11 L170 B18 Geen Kader & Rstr |  |  |  | MICL.01117018/000 | [15 empty] | A04 | 361.3 | MICL0.01117018/000 |  | 361.3 | [42 empty] | 361.3 |  | 0
Mini-Canal H11 L170 B18/ FrmL/ FBL |  |  |  | MICL.01117018/FBL | [15 empty] | A04 | 450.5 | MICL0.01117018/FBL |  | 450.5 | [42 empty] | 450.5 |  | 0
Mini-Canal H11 L170 B18/ FrmL/ FBR |  |  |  | MICL.01117018/FBR | [15 empty] | A04 | 450.5 | MICL0.01117018/FBR |  | 450.5 | [42 empty] | 450.5 |  | 0
Mini-Canal H11 L170 B18/ FrmL/ FDB |  |  |  | MICL.01117018/FDB | [15 empty] | A04 | 450.5 | MICL0.01117018/FDB |  | 450.5 | [42 empty] | 450.5 |  | 0
Mini-Canal H11 L170 B18/ FrmL/ FNA |  |  |  | MICL.01117018/FNA | [15 empty] | A04 | 450.5 | MICL0.01117018/FNA |  | 450.5 | [42 empty] | 450.5 |  | 0
Mini-Canal H11 L170 B18/ FrmL/ FNC.klr |  |  |  | MICL.01117018/FNCklr | [15 empty] | A04 | 450.5 | MICL0.01117018/FNC |  | 450.5 | [42 empty] | 450.5 |  | 0
Mini-Canl H11 L170 B26 Geen Kader & Rstr |  |  |  | MICL.01117026/000 | [15 empty] | A04 | 403.9 | MICL0.01117026/000 |  | 403.9 | [42 empty] | 403.9 |  | 0
Mini-Canal H11 L170 B26/ FrmL/ FBL |  |  |  | MICL.01117026/FBL | [15 empty] | A04 | 495.1 | MICL0.01117026/FBL |  | 495.1 | [42 empty] | 495.1 |  | 0
Mini-Canal H11 L170 B26/ FrmL/ FBR |  |  |  | MICL.01117026/FBR | [15 empty] | A04 | 495.1 | MICL0.01117026/FBR |  | 495.1 | [42 empty] | 495.1 |  | 0
Mini-Canal H11 L170 B26/ FrmL/ FDB |  |  |  | MICL.01117026/FDB | [15 empty] | A04 | 495.1 | MICL0.01117026/FDB |  | 495.1 | [42 empty] | 495.1 |  | 0
Mini-Canal H11 L170 B26/ FrmL/ FNA |  |  |  | MICL.01117026/FNA | [15 empty] | A04 | 495.1 | MICL0.01117026/FNA |  | 495.1 | [42 empty] | 495.1 |  | 0
Mini-Canal H11 L170 B26/ FrmL/ FNC.klr |  |  |  | MICL.01117026/FNCklr | [15 empty] | A04 | 495 | MICL0.01117026/FNC |  | 495 | [42 empty] | 495 |  | 0
Mini-Canl H11 L170 B34 Geen Kader & Rstr |  |  |  | MICL.01117034/000 | [15 empty] | A04 | 481.7 | MICL0.01117034/000 |  | 481.7 | [42 empty] | 481.7 |  | 0
Mini-Canal H11 L170 B34/ FrmL/ FBL |  |  |  | MICL.01117034/FBL | [15 empty] | A04 | 575.9 | MICL0.01117034/FBL |  | 575.9 | [42 empty] | 575.9 |  | 0
Mini-Canal H11 L170 B34/ FrmL/ FBR |  |  |  | MICL.01117034/FBR | [15 empty] | A04 | 575.9 | MICL0.01117034/FBR |  | 575.9 | [42 empty] | 575.9 |  | 0
Mini-Canal H11 L170 B34/ FrmL/ FDB |  |  |  | MICL.01117034/FDB | [15 empty] | A04 | 575.9 | MICL0.01117034/FDB |  | 575.9 | [42 empty] | 575.9 |  | 0
Mini-Canal H11 L170 B34/ FrmL/ FNA |  |  |  | MICL.01117034/FNA | [15 empty] | A04 | 575.9 | MICL0.01117034/FNA |  | 575.9 | [42 empty] | 575.9 |  | 0
Mini-Canal H11 L170 B34/ FrmL/ FNC.klr |  |  |  | MICL.01117034/FNCklr | [15 empty] | A04 | 575.8 | MICL0.01117034/FNC |  | 575.8 | [42 empty] | 575.8 |  | 0
Mini-Canl H11 L170 B42 Geen Kader & Rstr |  |  |  | MICL.01117042/000 | [15 empty] | A04 | 567 | MICL0.01117042/000 |  | 567 | [42 empty] | 567 |  | 0
Mini-Canal H11 L170 B42/ FrmL/ FBL |  |  |  | MICL.01117042/FBL | [15 empty] | A04 | 664.8 | MICL0.01117042/FBL |  | 664.8 | [42 empty] | 664.8 |  | 0
Mini-Canal H11 L170 B42/ FrmL/ FBR |  |  |  | MICL.01117042/FBR | [15 empty] | A04 | 664.8 | MICL0.01117042/FBR |  | 664.8 | [42 empty] | 664.8 |  | 0
Mini-Canal H11 L170 B42/ FrmL/ FDB |  |  |  | MICL.01117042/FDB | [15 empty] | A04 | 664.8 | MICL0.01117042/FDB |  | 664.8 | [42 empty] | 664.8 |  | 0
Mini-Canal H11 L170 B42/ FrmL/ FNA |  |  |  | MICL.01117042/FNA | [15 empty] | A04 | 664.8 | MICL0.01117042/FNA |  | 664.8 | [42 empty] | 664.8 |  | 0
Mini-Canal H11 L170 B42/ FrmL/ FNC.klr |  |  |  | MICL.01117042/FNCklr | [15 empty] | A04 | 664.8 | MICL0.01117042/FNC |  | 664.8 | [42 empty] | 664.8 |  | 0
Mini-Canl H11 L190 B14 Geen Kader & Rstr |  |  |  | MICL.01119014/000 | [15 empty] | A04 | 388.3 | MICL0.01119014/000 |  | 388.3 | [42 empty] | 388.3 |  | 0
Mini-Canal H11 L190 B14/ FrmL/ FBL |  |  |  | MICL.01119014/FBL | [15 empty] | A04 | 487.6 | MICL0.01119014/FBL |  | 487.6 | [42 empty] | 487.6 |  | 0
Mini-Canal H11 L190 B14/ FrmL/ FBR |  |  |  | MICL.01119014/FBR | [15 empty] | A04 | 487.6 | MICL0.01119014/FBR |  | 487.6 | [42 empty] | 487.6 |  | 0
Mini-Canal H11 L190 B14/ FrmL/ FDB |  |  |  | MICL.01119014/FDB | [15 empty] | A04 | 487.6 | MICL0.01119014/FDB |  | 487.6 | [42 empty] | 487.6 |  | 0
Mini-Canal H11 L190 B14/ FrmL/ FNA |  |  |  | MICL.01119014/FNA | [15 empty] | A04 | 487.6 | MICL0.01119014/FNA |  | 487.6 | [42 empty] | 487.6 |  | 0
Mini-Canal H11 L190 B14/ FrmL/ FNC.klr |  |  |  | MICL.01119014/FNCklr | [15 empty] | A04 | 487.6 | MICL0.01119014/FNC |  | 487.6 | [42 empty] | 487.6 |  | 0
Mini-Canl H11 L190 B18 Geen Kader & Rstr |  |  |  | MICL.01119018/000 | [15 empty] | A04 | 377.6 | MICL0.01119018/000 |  | 377.6 | [42 empty] | 377.6 |  | 0
Mini-Canal H11 L190 B18/ FrmL/ FBL |  |  |  | MICL.01119018/FBL | [15 empty] | A04 | 477.5 | MICL0.01119018/FBL |  | 477.5 | [42 empty] | 477.5 |  | 0
Mini-Canal H11 L190 B18/ FrmL/ FBR |  |  |  | MICL.01119018/FBR | [15 empty] | A04 | 477.5 | MICL0.01119018/FBR |  | 477.5 | [42 empty] | 477.5 |  | 0
Mini-Canal H11 L190 B18/ FrmL/ FDB |  |  |  | MICL.01119018/FDB | [15 empty] | A04 | 477.5 | MICL0.01119018/FDB |  | 477.5 | [42 empty] | 477.5 |  | 0
Mini-Canal H11 L190 B18/ FrmL/ FNA |  |  |  | MICL.01119018/FNA | [15 empty] | A04 | 477.5 | MICL0.01119018/FNA |  | 477.5 | [42 empty] | 477.5 |  | 0
Mini-Canal H11 L190 B18/ FrmL/ FNC.klr |  |  |  | MICL.01119018/FNCklr | [15 empty] | A04 | 477.5 | MICL0.01119018/FNC |  | 477.5 | [42 empty] | 477.5 |  | 0
Mini-Canl H11 L190 B26 Geen Kader & Rstr |  |  |  | MICL.01119026/000 | [15 empty] | A04 | 424 | MICL0.01119026/000 |  | 424 | [42 empty] | 424 |  | 0
Mini-Canal H11 L190 B26/ FrmL/ FBL |  |  |  | MICL.01119026/FBL | [15 empty] | A04 | 525.6 | MICL0.01119026/FBL |  | 525.6 | [42 empty] | 525.6 |  | 0
Mini-Canal H11 L190 B26/ FrmL/ FBR |  |  |  | MICL.01119026/FBR | [15 empty] | A04 | 525.6 | MICL0.01119026/FBR |  | 525.6 | [42 empty] | 525.6 |  | 0
Mini-Canal H11 L190 B26/ FrmL/ FDB |  |  |  | MICL.01119026/FDB | [15 empty] | A04 | 525.6 | MICL0.01119026/FDB |  | 525.6 | [42 empty] | 525.6 |  | 0
Mini-Canal H11 L190 B26/ FrmL/ FNA |  |  |  | MICL.01119026/FNA | [15 empty] | A04 | 525.6 | MICL0.01119026/FNA |  | 525.6 | [42 empty] | 525.6 |  | 0
Mini-Canal H11 L190 B26/ FrmL/ FNC.klr |  |  |  | MICL.01119026/FNCklr | [15 empty] | A04 | 525.6 | MICL0.01119026/FNC |  | 525.6 | [42 empty] | 525.6 |  | 0
Mini-Canl H11 L190 B34 Geen Kader & Rstr |  |  |  | MICL.01119034/000 | [15 empty] | A04 | 511.5 | MICL0.01119034/000 |  | 511.5 | [42 empty] | 511.5 |  | 0
Mini-Canal H11 L190 B34/ FrmL/ FBL |  |  |  | MICL.01119034/FBL | [15 empty] | A04 | 616.6 | MICL0.01119034/FBL |  | 616.6 | [42 empty] | 616.5 |  | -0.1
Mini-Canal H11 L190 B34/ FrmL/ FBR |  |  |  | MICL.01119034/FBR | [15 empty] | A04 | 616.6 | MICL0.01119034/FBR |  | 616.6 | [42 empty] | 616.5 |  | -0.1
Mini-Canal H11 L190 B34/ FrmL/ FDB |  |  |  | MICL.01119034/FDB | [15 empty] | A04 | 616.6 | MICL0.01119034/FDB |  | 616.6 | [42 empty] | 616.5 |  | -0.1
Mini-Canal H11 L190 B34/ FrmL/ FNA |  |  |  | MICL.01119034/FNA | [15 empty] | A04 | 616.6 | MICL0.01119034/FNA |  | 616.6 | [42 empty] | 616.5 |  | -0.1
Mini-Canal H11 L190 B34/ FrmL/ FNC.klr |  |  |  | MICL.01119034/FNCklr | [15 empty] | A04 | 616.6 | MICL0.01119034/FNC |  | 616.6 | [42 empty] | 616.5 |  | -0.1
Mini-Canl H11 L190 B42 Geen Kader & Rstr |  |  |  | MICL.01119042/000 | [15 empty] | A04 | 605.4 | MICL0.01119042/000 |  | 605.4 | [42 empty] | 605.4 |  | 0
Mini-Canal H11 L190 B42/ FrmL/ FBL |  |  |  | MICL.01119042/FBL | [15 empty] | A04 | 714 | MICL0.01119042/FBL |  | 714 | [42 empty] | 714 |  | 0
Mini-Canal H11 L190 B42/ FrmL/ FBR |  |  |  | MICL.01119042/FBR | [15 empty] | A04 | 714 | MICL0.01119042/FBR |  | 714 | [42 empty] | 714 |  | 0
Mini-Canal H11 L190 B42/ FrmL/ FDB |  |  |  | MICL.01119042/FDB | [15 empty] | A04 | 714 | MICL0.01119042/FDB |  | 714 | [42 empty] | 714 |  | 0
Mini-Canal H11 L190 B42/ FrmL/ FNA |  |  |  | MICL.01119042/FNA | [15 empty] | A04 | 714 | MICL0.01119042/FNA |  | 714 | [42 empty] | 714 |  | 0
Mini-Canal H11 L190 B42/ FrmL/ FNC.klr |  |  |  | MICL.01119042/FNCklr | [15 empty] | A04 | 714.4 | MICL0.01119042/FNC |  | 714.4 | [42 empty] | 714.4 |  | 0
Mini-Canl H11 L210 B14 Geen Kader & Rstr |  |  |  | MICL.01121014/000 | [15 empty] | A04 | 424.1 | MICL0.01121014/000 |  | 424.1 | [42 empty] | 424.1 |  | 0
Mini-Canal H11 L210 B14/ FrmL/ FBL |  |  |  | MICL.01121014/FBL | [15 empty] | A04 | 533.8 | MICL0.01121014/FBL |  | 533.8 | [42 empty] | 533.8 |  | 0
Mini-Canal H11 L210 B14/ FrmL/ FBR |  |  |  | MICL.01121014/FBR | [15 empty] | A04 | 533.8 | MICL0.01121014/FBR |  | 533.8 | [42 empty] | 533.8 |  | 0
Mini-Canal H11 L210 B14/ FrmL/ FDB |  |  |  | MICL.01121014/FDB | [15 empty] | A04 | 533.8 | MICL0.01121014/FDB |  | 533.8 | [42 empty] | 533.8 |  | 0
Mini-Canal H11 L210 B14/ FrmL/ FNA |  |  |  | MICL.01121014/FNA | [15 empty] | A04 | 533.8 | MICL0.01121014/FNA |  | 533.8 | [42 empty] | 533.8 |  | 0
Mini-Canal H11 L210 B14/ FrmL/ FNC.klr |  |  |  | MICL.01121014/FNCklr | [15 empty] | A04 | 533.8 | MICL0.01121014/FNC |  | 533.8 | [42 empty] | 533.8 |  | 0
Mini-Canl H11 L210 B18 Geen Kader & Rstr |  |  |  | MICL.01121018/000 | [15 empty] | A04 | 411.7 | MICL0.01121018/000 |  | 411.7 | [42 empty] | 411.7 |  | 0
Mini-Canal H11 L210 B18/ FrmL/ FBL |  |  |  | MICL.01121018/FBL | [15 empty] | A04 | 522.3 | MICL0.01121018/FBL |  | 522.3 | [42 empty] | 522.3 |  | 0
Mini-Canal H11 L210 B18/ FrmL/ FBR |  |  |  | MICL.01121018/FBR | [15 empty] | A04 | 522.3 | MICL0.01121018/FBR |  | 522.3 | [42 empty] | 522.3 |  | 0
Mini-Canal H11 L210 B18/ FrmL/ FDB |  |  |  | MICL.01121018/FDB | [15 empty] | A04 | 522.3 | MICL0.01121018/FDB |  | 522.3 | [42 empty] | 522.3 |  | 0
Mini-Canal H11 L210 B18/ FrmL/ FNA |  |  |  | MICL.01121018/FNA | [15 empty] | A04 | 522.3 | MICL0.01121018/FNA |  | 522.3 | [42 empty] | 522.3 |  | 0
Mini-Canal H11 L210 B18/ FrmL/ FNC.klr |  |  |  | MICL.01121018/FNCklr | [15 empty] | A04 | 522.2 | MICL0.01121018/FNC |  | 522.2 | [42 empty] | 522.2 |  | 0
Mini-Canl H11 L210 B26 Geen Kader & Rstr |  |  |  | MICL.01121026/000 | [15 empty] | A04 | 460.6 | MICL0.01121026/000 |  | 460.6 | [42 empty] | 460.6 |  | 0
Mini-Canal H11 L210 B26/ FrmL/ FBL |  |  |  | MICL.01121026/FBL | [15 empty] | A04 | 573 | MICL0.01121026/FBL |  | 573 | [42 empty] | 573 |  | 0
Mini-Canal H11 L210 B26/ FrmL/ FBR |  |  |  | MICL.01121026/FBR | [15 empty] | A04 | 573 | MICL0.01121026/FBR |  | 573 | [42 empty] | 573 |  | 0
Mini-Canal H11 L210 B26/ FrmL/ FDB |  |  |  | MICL.01121026/FDB | [15 empty] | A04 | 573 | MICL0.01121026/FDB |  | 573 | [42 empty] | 573 |  | 0
Mini-Canal H11 L210 B26/ FrmL/ FNA |  |  |  | MICL.01121026/FNA | [15 empty] | A04 | 573 | MICL0.01121026/FNA |  | 573 | [42 empty] | 573 |  | 0
Mini-Canal H11 L210 B26/ FrmL/ FNC.klr |  |  |  | MICL.01121026/FNCklr | [15 empty] | A04 | 573 | MICL0.01121026/FNC |  | 573 | [42 empty] | 573 |  | 0
Mini-Canl H11 L210 B34 Geen Kader & Rstr |  |  |  | MICL.01121034/000 | [15 empty] | A04 | 574 | MICL0.01121034/000 |  | 574 | [42 empty] | 574 |  | 0
Mini-Canal H11 L210 B34/ FrmL/ FBL |  |  |  | MICL.01121034/FBL | [15 empty] | A04 | 690.2 | MICL0.01121034/FBL |  | 690.2 | [42 empty] | 690.2 |  | 0
Mini-Canal H11 L210 B34/ FrmL/ FBR |  |  |  | MICL.01121034/FBR | [15 empty] | A04 | 690.2 | MICL0.01121034/FBR |  | 690.2 | [42 empty] | 690.2 |  | 0
Mini-Canal H11 L210 B34/ FrmL/ FDB |  |  |  | MICL.01121034/FDB | [15 empty] | A04 | 690.2 | MICL0.01121034/FDB |  | 690.2 | [42 empty] | 690.2 |  | 0
Mini-Canal H11 L210 B34/ FrmL/ FNA |  |  |  | MICL.01121034/FNA | [15 empty] | A04 | 690.2 | MICL0.01121034/FNA |  | 690.2 | [42 empty] | 690.2 |  | 0
Mini-Canal H11 L210 B34/ FrmL/ FNC.klr |  |  |  | MICL.01121034/FNCklr | [15 empty] | A04 | 690.2 | MICL0.01121034/FNC |  | 690.2 | [42 empty] | 690.2 |  | 0
Mini-Canl H11 L210 B42 Geen Kader & Rstr |  |  |  | MICL.01121042/000 | [15 empty] | A04 | 657.6 | MICL0.01121042/000 |  | 657.6 | [42 empty] | 657.6 |  | 0
Mini-Canal H11 L210 B42/ FrmL/ FBL |  |  |  | MICL.01121042/FBL | [15 empty] | A04 | 778.2 | MICL0.01121042/FBL |  | 778.2 | [42 empty] | 778.2 |  | 0
Mini-Canal H11 L210 B42/ FrmL/ FBR |  |  |  | MICL.01121042/FBR | [15 empty] | A04 | 778.2 | MICL0.01121042/FBR |  | 778.2 | [42 empty] | 778.2 |  | 0
Mini-Canal H11 L210 B42/ FrmL/ FDB |  |  |  | MICL.01121042/FDB | [15 empty] | A04 | 778.2 | MICL0.01121042/FDB |  | 778.2 | [42 empty] | 778.2 |  | 0
Mini-Canal H11 L210 B42/ FrmL/ FNA |  |  |  | MICL.01121042/FNA | [15 empty] | A04 | 778.2 | MICL0.01121042/FNA |  | 778.2 | [42 empty] | 778.2 |  | 0
Mini-Canal H11 L210 B42/ FrmL/ FNC.klr |  |  |  | MICL.01121042/FNCklr | [15 empty] | A04 | 778.2 | MICL0.01121042/FNC |  | 778.2 | [42 empty] | 778.2 |  | 0
Mini-Canl H11 L230 B14 Geen Kader & Rstr |  |  |  | MICL.01123014/000 | [15 empty] | A04 | 445.3 | MICL0.01123014/000 |  | 445.3 | [42 empty] | 445.3 |  | 0
Mini-Canal H11 L230 B14/ FrmL/ FBL |  |  |  | MICL.01123014/FBL | [15 empty] | A04 | 565.2 | MICL0.01123014/FBL |  | 565.2 | [42 empty] | 565.2 |  | 0
Mini-Canal H11 L230 B14/ FrmL/ FBR |  |  |  | MICL.01123014/FBR | [15 empty] | A04 | 565.2 | MICL0.01123014/FBR |  | 565.2 | [42 empty] | 565.2 |  | 0
Mini-Canal H11 L230 B14/ FrmL/ FDB |  |  |  | MICL.01123014/FDB | [15 empty] | A04 | 565.2 | MICL0.01123014/FDB |  | 565.2 | [42 empty] | 565.2 |  | 0
Mini-Canal H11 L230 B14/ FrmL/ FNA |  |  |  | MICL.01123014/FNA | [15 empty] | A04 | 565.2 | MICL0.01123014/FNA |  | 565.2 | [42 empty] | 565.2 |  | 0
Mini-Canal H11 L230 B14/ FrmL/ FNC.klr |  |  |  | MICL.01123014/FNCklr | [15 empty] | A04 | 565.2 | MICL0.01123014/FNC |  | 565.2 | [42 empty] | 565.2 |  | 0
Mini-Canl H11 L230 B18 Geen Kader & Rstr |  |  |  | MICL.01123018/000 | [15 empty] | A04 | 443.1 | MICL0.01123018/000 |  | 443.1 | [42 empty] | 443.1 |  | 0
Mini-Canal H11 L230 B18/ FrmL/ FBL |  |  |  | MICL.01123018/FBL | [15 empty] | A04 | 564.1 | MICL0.01123018/FBL |  | 564.1 | [42 empty] | 564.1 |  | 0
Mini-Canal H11 L230 B18/ FrmL/ FBR |  |  |  | MICL.01123018/FBR | [15 empty] | A04 | 564.1 | MICL0.01123018/FBR |  | 564.1 | [42 empty] | 564.1 |  | 0
Mini-Canal H11 L230 B18/ FrmL/ FDB |  |  |  | MICL.01123018/FDB | [15 empty] | A04 | 564.1 | MICL0.01123018/FDB |  | 564.1 | [42 empty] | 564.1 |  | 0
Mini-Canal H11 L230 B18/ FrmL/ FNA |  |  |  | MICL.01123018/FNA | [15 empty] | A04 | 564.1 | MICL0.01123018/FNA |  | 564.1 | [42 empty] | 564.1 |  | 0
Mini-Canal H11 L230 B18/ FrmL/ FNC.klr |  |  |  | MICL.01123018/FNCklr | [15 empty] | A04 | 564.1 | MICL0.01123018/FNC |  | 564.1 | [42 empty] | 564.1 |  | 0
Mini-Canl H11 L230 B26 Geen Kader & Rstr |  |  |  | MICL.01123026/000 | [15 empty] | A04 | 495.6 | MICL0.01123026/000 |  | 495.6 | [42 empty] | 495.6 |  | 0
Mini-Canal H11 L230 B26/ FrmL/ FBL |  |  |  | MICL.01123026/FBL | [15 empty] | A04 | 618.8 | MICL0.01123026/FBL |  | 618.8 | [42 empty] | 618.8 |  | 0
Mini-Canal H11 L230 B26/ FrmL/ FBR |  |  |  | MICL.01123026/FBR | [15 empty] | A04 | 618.8 | MICL0.01123026/FBR |  | 618.8 | [42 empty] | 618.8 |  | 0
Mini-Canal H11 L230 B26/ FrmL/ FDB |  |  |  | MICL.01123026/FDB | [15 empty] | A04 | 618.8 | MICL0.01123026/FDB |  | 618.8 | [42 empty] | 618.8 |  | 0
Mini-Canal H11 L230 B26/ FrmL/ FNA |  |  |  | MICL.01123026/FNA | [15 empty] | A04 | 618.8 | MICL0.01123026/FNA |  | 618.8 | [42 empty] | 618.8 |  | 0
Mini-Canal H11 L230 B26/ FrmL/ FNC.klr |  |  |  | MICL.01123026/FNCklr | [15 empty] | A04 | 618.7 | MICL0.01123026/FNC |  | 618.7 | [42 empty] | 618.7 |  | 0
Mini-Canl H11 L230 B34 Geen Kader & Rstr |  |  |  | MICL.01123034/000 | [15 empty] | A04 | 626.4 | MICL0.01123034/000 |  | 626.4 | [42 empty] | 626.4 |  | 0
Mini-Canal H11 L230 B34/ FrmL/ FBL |  |  |  | MICL.01123034/FBL | [15 empty] | A04 | 754 | MICL0.01123034/FBL |  | 754 | [42 empty] | 754 |  | 0
Mini-Canal H11 L230 B34/ FrmL/ FBR |  |  |  | MICL.01123034/FBR | [15 empty] | A04 | 754 | MICL0.01123034/FBR |  | 754 | [42 empty] | 754 |  | 0
Mini-Canal H11 L230 B34/ FrmL/ FDB |  |  |  | MICL.01123034/FDB | [15 empty] | A04 | 754 | MICL0.01123034/FDB |  | 754 | [42 empty] | 754 |  | 0
Mini-Canal H11 L230 B34/ FrmL/ FNA |  |  |  | MICL.01123034/FNA | [15 empty] | A04 | 754 | MICL0.01123034/FNA |  | 754 | [42 empty] | 754 |  | 0
Mini-Canal H11 L230 B34/ FrmL/ FNC.klr |  |  |  | MICL.01123034/FNCklr | [15 empty] | A04 | 753.7 | MICL0.01123034/FNC |  | 753.7 | [42 empty] | 753.7 |  | 0
Mini-Canl H11 L230 B42 Geen Kader & Rstr |  |  |  | MICL.01123042/000 | [15 empty] | A04 | 724.3 | MICL0.01123042/000 |  | 724.3 | [42 empty] | 724.3 |  | 0
Mini-Canal H11 L230 B42/ FrmL/ FBL |  |  |  | MICL.01123042/FBL | [15 empty] | A04 | 856.5 | MICL0.01123042/FBL |  | 856.5 | [42 empty] | 856.5 |  | 0
Mini-Canal H11 L230 B42/ FrmL/ FBR |  |  |  | MICL.01123042/FBR | [15 empty] | A04 | 856.5 | MICL0.01123042/FBR |  | 856.5 | [42 empty] | 856.5 |  | 0
Mini-Canal H11 L230 B42/ FrmL/ FDB |  |  |  | MICL.01123042/FDB | [15 empty] | A04 | 856.5 | MICL0.01123042/FDB |  | 856.5 | [42 empty] | 856.5 |  | 0
Mini-Canal H11 L230 B42/ FrmL/ FNA |  |  |  | MICL.01123042/FNA | [15 empty] | A04 | 856.5 | MICL0.01123042/FNA |  | 856.5 | [42 empty] | 856.5 |  | 0
Mini-Canal H11 L230 B42/ FrmL/ FNC.klr |  |  |  | MICL.01123042/FNCklr | [15 empty] | A04 | 856.4 | MICL0.01123042/FNC |  | 856.4 | [42 empty] | 856.4 |  | 0
Mini-Canl H11 L250 B14 Geen Kader & Rstr |  |  |  | MICL.01125014/000 | [15 empty] | A04 | 467.6 | MICL0.01125014/000 |  | 467.6 | [42 empty] | 467.6 |  | 0
Mini-Canal H11 L250 B14/ FrmL/ FBL |  |  |  | MICL.01125014/FBL | [15 empty] | A04 | 598.3 | MICL0.01125014/FBL |  | 598.3 | [42 empty] | 598.3 |  | 0
Mini-Canal H11 L250 B14/ FrmL/ FBR |  |  |  | MICL.01125014/FBR | [15 empty] | A04 | 598.3 | MICL0.01125014/FBR |  | 598.3 | [42 empty] | 598.3 |  | 0
Mini-Canal H11 L250 B14/ FrmL/ FDB |  |  |  | MICL.01125014/FDB | [15 empty] | A04 | 598.3 | MICL0.01125014/FDB |  | 598.3 | [42 empty] | 598.3 |  | 0
Mini-Canal H11 L250 B14/ FrmL/ FNA |  |  |  | MICL.01125014/FNA | [15 empty] | A04 | 598.3 | MICL0.01125014/FNA |  | 598.3 | [42 empty] | 598.3 |  | 0
Mini-Canal H11 L250 B14/ FrmL/ FNC.klr |  |  |  | MICL.01125014/FNCklr | [15 empty] | A04 | 598.2 | MICL0.01125014/FNC |  | 598.2 | [42 empty] | 598.2 |  | 0
Mini-Canl H11 L250 B18 Geen Kader & Rstr |  |  |  | MICL.01125018/000 | [15 empty] | A04 | 462.9 | MICL0.01125018/000 |  | 462.9 | [42 empty] | 462.9 |  | 0
Mini-Canal H11 L250 B18/ FrmL/ FBL |  |  |  | MICL.01125018/FBL | [15 empty] | A04 | 594.4 | MICL0.01125018/FBL |  | 594.4 | [42 empty] | 594.4 |  | 0
Mini-Canal H11 L250 B18/ FrmL/ FBR |  |  |  | MICL.01125018/FBR | [15 empty] | A04 | 594.4 | MICL0.01125018/FBR |  | 594.4 | [42 empty] | 594.4 |  | 0
Mini-Canal H11 L250 B18/ FrmL/ FDB |  |  |  | MICL.01125018/FDB | [15 empty] | A04 | 594.4 | MICL0.01125018/FDB |  | 594.4 | [42 empty] | 594.4 |  | 0
Mini-Canal H11 L250 B18/ FrmL/ FNA |  |  |  | MICL.01125018/FNA | [15 empty] | A04 | 594.4 | MICL0.01125018/FNA |  | 594.4 | [42 empty] | 594.4 |  | 0
Mini-Canal H11 L250 B18/ FrmL/ FNC.klr |  |  |  | MICL.01125018/FNCklr | [15 empty] | A04 | 594.5 | MICL0.01125018/FNC |  | 594.5 | [42 empty] | 594.5 |  | 0
Mini-Canl H11 L250 B26 Geen Kader & Rstr |  |  |  | MICL.01125026/000 | [15 empty] | A04 | 519.1 | MICL0.01125026/000 |  | 519.1 | [42 empty] | 519.1 |  | 0
Mini-Canal H11 L250 B26/ FrmL/ FBL |  |  |  | MICL.01125026/FBL | [15 empty] | A04 | 652.7 | MICL0.01125026/FBL |  | 652.7 | [42 empty] | 652.7 |  | 0
Mini-Canal H11 L250 B26/ FrmL/ FBR |  |  |  | MICL.01125026/FBR | [15 empty] | A04 | 652.7 | MICL0.01125026/FBR |  | 652.7 | [42 empty] | 652.7 |  | 0
Mini-Canal H11 L250 B26/ FrmL/ FDB |  |  |  | MICL.01125026/FDB | [15 empty] | A04 | 652.7 | MICL0.01125026/FDB |  | 652.7 | [42 empty] | 652.7 |  | 0
Mini-Canal H11 L250 B26/ FrmL/ FNA |  |  |  | MICL.01125026/FNA | [15 empty] | A04 | 652.7 | MICL0.01125026/FNA |  | 652.7 | [42 empty] | 652.7 |  | 0
Mini-Canal H11 L250 B26/ FrmL/ FNC.klr |  |  |  | MICL.01125026/FNCklr | [15 empty] | A04 | 652.7 | MICL0.01125026/FNC |  | 652.7 | [42 empty] | 652.7 |  | 0
Mini-Canl H11 L250 B34 Geen Kader & Rstr |  |  |  | MICL.01125034/000 | [15 empty] | A04 | 658.6 | MICL0.01125034/000 |  | 658.6 | [42 empty] | 658.6 |  | 0
Mini-Canal H11 L250 B34/ FrmL/ FBL |  |  |  | MICL.01125034/FBL | [15 empty] | A04 | 797 | MICL0.01125034/FBL |  | 797 | [42 empty] | 797 |  | 0
Mini-Canal H11 L250 B34/ FrmL/ FBR |  |  |  | MICL.01125034/FBR | [15 empty] | A04 | 797 | MICL0.01125034/FBR |  | 797 | [42 empty] | 797 |  | 0
Mini-Canal H11 L250 B34/ FrmL/ FDB |  |  |  | MICL.01125034/FDB | [15 empty] | A04 | 797 | MICL0.01125034/FDB |  | 797 | [42 empty] | 797 |  | 0
Mini-Canal H11 L250 B34/ FrmL/ FNA |  |  |  | MICL.01125034/FNA | [15 empty] | A04 | 797 | MICL0.01125034/FNA |  | 797 | [42 empty] | 797 |  | 0
Mini-Canal H11 L250 B34/ FrmL/ FNC.klr |  |  |  | MICL.01125034/FNCklr | [15 empty] | A04 | 796.9 | MICL0.01125034/FNC |  | 796.9 | [42 empty] | 796.9 |  | 0
Mini-Canl H11 L250 B42 Geen Kader & Rstr |  |  |  | MICL.01125042/000 | [15 empty] | A04 | 764.8 | MICL0.01125042/000 |  | 764.8 | [42 empty] | 764.8 |  | 0
Mini-Canal H11 L250 B42/ FrmL/ FBL |  |  |  | MICL.01125042/FBL | [15 empty] | A04 | 908.2 | MICL0.01125042/FBL |  | 908.2 | [42 empty] | 908.2 |  | 0
Mini-Canal H11 L250 B42/ FrmL/ FBR |  |  |  | MICL.01125042/FBR | [15 empty] | A04 | 908.2 | MICL0.01125042/FBR |  | 908.2 | [42 empty] | 908.2 |  | 0
Mini-Canal H11 L250 B42/ FrmL/ FDB |  |  |  | MICL.01125042/FDB | [15 empty] | A04 | 908.2 | MICL0.01125042/FDB |  | 908.2 | [42 empty] | 908.2 |  | 0
Mini-Canal H11 L250 B42/ FrmL/ FNA |  |  |  | MICL.01125042/FNA | [15 empty] | A04 | 908.2 | MICL0.01125042/FNA |  | 908.2 | [42 empty] | 908.2 |  | 0
Mini-Canal H11 L250 B42/ FrmL/ FNC.klr |  |  |  | MICL.01125042/FNCklr | [15 empty] | A04 | 908.3 | MICL0.01125042/FNC |  | 908.3 | [42 empty] | 908.3 |  | 0
Mini-Canl H11 L270 B14 Geen Kader & Rstr |  |  |  | MICL.01127014/000 | [15 empty] | A04 | 488.9 | MICL0.01127014/000 |  | 488.9 | [42 empty] | 488.9 |  | 0
Mini-Canal H11 L270 B14/ FrmL/ FBL |  |  |  | MICL.01127014/FBL | [15 empty] | A04 | 629.7 | MICL0.01127014/FBL |  | 629.7 | [42 empty] | 629.7 |  | 0
Mini-Canal H11 L270 B14/ FrmL/ FBR |  |  |  | MICL.01127014/FBR | [15 empty] | A04 | 629.7 | MICL0.01127014/FBR |  | 629.7 | [42 empty] | 629.7 |  | 0
Mini-Canal H11 L270 B14/ FrmL/ FDB |  |  |  | MICL.01127014/FDB | [15 empty] | A04 | 629.7 | MICL0.01127014/FDB |  | 629.7 | [42 empty] | 629.7 |  | 0
Mini-Canal H11 L270 B14/ FrmL/ FNA |  |  |  | MICL.01127014/FNA | [15 empty] | A04 | 629.7 | MICL0.01127014/FNA |  | 629.7 | [42 empty] | 629.7 |  | 0
Mini-Canal H11 L270 B14/ FrmL/ FNC.klr |  |  |  | MICL.01127014/FNCklr | [15 empty] | A04 | 629.6 | MICL0.01127014/FNC |  | 629.6 | [42 empty] | 629.6 |  | 0
Mini-Canl H11 L270 B18 Geen Kader & Rstr |  |  |  | MICL.01127018/000 | [15 empty] | A04 | 483.3 | MICL0.01127018/000 |  | 483.3 | [42 empty] | 483.3 |  | 0
Mini-Canal H11 L270 B18/ FrmL/ FBL |  |  |  | MICL.01127018/FBL | [15 empty] | A04 | 625.1 | MICL0.01127018/FBL |  | 625.1 | [42 empty] | 625.1 |  | 0
Mini-Canal H11 L270 B18/ FrmL/ FBR |  |  |  | MICL.01127018/FBR | [15 empty] | A04 | 625.1 | MICL0.01127018/FBR |  | 625.1 | [42 empty] | 625.1 |  | 0
Mini-Canal H11 L270 B18/ FrmL/ FDB |  |  |  | MICL.01127018/FDB | [15 empty] | A04 | 625.1 | MICL0.01127018/FDB |  | 625.1 | [42 empty] | 625.1 |  | 0
Mini-Canal H11 L270 B18/ FrmL/ FNA |  |  |  | MICL.01127018/FNA | [15 empty] | A04 | 625.1 | MICL0.01127018/FNA |  | 625.1 | [42 empty] | 625.1 |  | 0
Mini-Canal H11 L270 B18/ FrmL/ FNC.klr |  |  |  | MICL.01127018/FNCklr | [15 empty] | A04 | 625.1 | MICL0.01127018/FNC |  | 625.1 | [42 empty] | 625.1 |  | 0
Mini-Canl H11 L270 B26 Geen Kader & Rstr |  |  |  | MICL.01127026/000 | [15 empty] | A04 | 542.1 | MICL0.01127026/000 |  | 542.1 | [42 empty] | 542.1 |  | 0
Mini-Canal H11 L270 B26/ FrmL/ FBL |  |  |  | MICL.01127026/FBL | [15 empty] | A04 | 686.7 | MICL0.01127026/FBL |  | 686.7 | [42 empty] | 686.7 |  | 0
Mini-Canal H11 L270 B26/ FrmL/ FBR |  |  |  | MICL.01127026/FBR | [15 empty] | A04 | 686.7 | MICL0.01127026/FBR |  | 686.7 | [42 empty] | 686.7 |  | 0
Mini-Canal H11 L270 B26/ FrmL/ FDB |  |  |  | MICL.01127026/FDB | [15 empty] | A04 | 686.7 | MICL0.01127026/FDB |  | 686.7 | [42 empty] | 686.7 |  | 0
Mini-Canal H11 L270 B26/ FrmL/ FNA |  |  |  | MICL.01127026/FNA | [15 empty] | A04 | 686.7 | MICL0.01127026/FNA |  | 686.7 | [42 empty] | 686.7 |  | 0
Mini-Canal H11 L270 B26/ FrmL/ FNC.klr |  |  |  | MICL.01127026/FNCklr | [15 empty] | A04 | 686.6 | MICL0.01127026/FNC |  | 686.6 | [42 empty] | 686.6 |  | 0
Mini-Canl H11 L270 B34 Geen Kader & Rstr |  |  |  | MICL.01127034/000 | [15 empty] | A04 | 691 | MICL0.01127034/000 |  | 691 | [42 empty] | 691 |  | 0
Mini-Canal H11 L270 B34/ FrmL/ FBL |  |  |  | MICL.01127034/FBL | [15 empty] | A04 | 840.6 | MICL0.01127034/FBL |  | 840.6 | [42 empty] | 840.6 |  | 0
Mini-Canal H11 L270 B34/ FrmL/ FBR |  |  |  | MICL.01127034/FBR | [15 empty] | A04 | 840.6 | MICL0.01127034/FBR |  | 840.6 | [42 empty] | 840.6 |  | 0
Mini-Canal H11 L270 B34/ FrmL/ FDB |  |  |  | MICL.01127034/FDB | [15 empty] | A04 | 840.6 | MICL0.01127034/FDB |  | 840.6 | [42 empty] | 840.6 |  | 0
Mini-Canal H11 L270 B34/ FrmL/ FNA |  |  |  | MICL.01127034/FNA | [15 empty] | A04 | 840.6 | MICL0.01127034/FNA |  | 840.6 | [42 empty] | 840.6 |  | 0
Mini-Canal H11 L270 B34/ FrmL/ FNC.klr |  |  |  | MICL.01127034/FNCklr | [15 empty] | A04 | 840.5 | MICL0.01127034/FNC |  | 840.5 | [42 empty] | 840.5 |  | 0
Mini-Canl H11 L270 B42 Geen Kader & Rstr |  |  |  | MICL.01127042/000 | [15 empty] | A04 | 804.5 | MICL0.01127042/000 |  | 804.5 | [42 empty] | 804.5 |  | 0
Mini-Canal H11 L270 B42/ FrmL/ FBL |  |  |  | MICL.01127042/FBL | [15 empty] | A04 | 959.4 | MICL0.01127042/FBL |  | 959.4 | [42 empty] | 959.4 |  | 0
Mini-Canal H11 L270 B42/ FrmL/ FBR |  |  |  | MICL.01127042/FBR | [15 empty] | A04 | 959.4 | MICL0.01127042/FBR |  | 959.4 | [42 empty] | 959.4 |  | 0
Mini-Canal H11 L270 B42/ FrmL/ FDB |  |  |  | MICL.01127042/FDB | [15 empty] | A04 | 959.4 | MICL0.01127042/FDB |  | 959.4 | [42 empty] | 959.4 |  | 0
Mini-Canal H11 L270 B42/ FrmL/ FNA |  |  |  | MICL.01127042/FNA | [15 empty] | A04 | 959.4 | MICL0.01127042/FNA |  | 959.4 | [42 empty] | 959.4 |  | 0
Mini-Canal H11 L270 B42/ FrmL/ FNC.klr |  |  |  | MICL.01127042/FNCklr | [15 empty] | A04 | 959.4 | MICL0.01127042/FNC |  | 959.4 | [42 empty] | 959.4 |  | 0
Mini-Canl H11 L290 B14 Geen Kader & Rstr |  |  |  | MICL.01129014/000 | [15 empty] | A04 | 533.7 | MICL0.01129014/000 |  | 533.7 | [42 empty] | 533.7 |  | 0
Mini-Canal H11 L290 B14/ FrmL/ FBL |  |  |  | MICL.01129014/FBL | [15 empty] | A04 | 684.9 | MICL0.01129014/FBL |  | 684.9 | [42 empty] | 684.9 |  | 0
Mini-Canal H11 L290 B14/ FrmL/ FBR |  |  |  | MICL.01129014/FBR | [15 empty] | A04 | 684.9 | MICL0.01129014/FBR |  | 684.9 | [42 empty] | 684.9 |  | 0
Mini-Canal H11 L290 B14/ FrmL/ FDB |  |  |  | MICL.01129014/FDB | [15 empty] | A04 | 684.9 | MICL0.01129014/FDB |  | 684.9 | [42 empty] | 684.9 |  | 0
Mini-Canal H11 L290 B14/ FrmL/ FNA |  |  |  | MICL.01129014/FNA | [15 empty] | A04 | 684.9 | MICL0.01129014/FNA |  | 684.9 | [42 empty] | 684.9 |  | 0
Mini-Canal H11 L290 B14/ FrmL/ FNC.klr |  |  |  | MICL.01129014/FNCklr | [15 empty] | A04 | 684.9 | MICL0.01129014/FNC |  | 684.9 | [42 empty] | 684.9 |  | 0
Mini-Canl H11 L290 B18 Geen Kader & Rstr |  |  |  | MICL.01129018/000 | [15 empty] | A04 | 523.4 | MICL0.01129018/000 |  | 523.4 | [42 empty] | 523.4 |  | 0
Mini-Canal H11 L290 B18/ FrmL/ FBL |  |  |  | MICL.01129018/FBL | [15 empty] | A04 | 675.8 | MICL0.01129018/FBL |  | 675.8 | [42 empty] | 675.8 |  | 0
Mini-Canal H11 L290 B18/ FrmL/ FBR |  |  |  | MICL.01129018/FBR | [15 empty] | A04 | 675.8 | MICL0.01129018/FBR |  | 675.8 | [42 empty] | 675.8 |  | 0
Mini-Canal H11 L290 B18/ FrmL/ FDB |  |  |  | MICL.01129018/FDB | [15 empty] | A04 | 675.8 | MICL0.01129018/FDB |  | 675.8 | [42 empty] | 675.8 |  | 0
Mini-Canal H11 L290 B18/ FrmL/ FNA |  |  |  | MICL.01129018/FNA | [15 empty] | A04 | 675.8 | MICL0.01129018/FNA |  | 675.8 | [42 empty] | 675.8 |  | 0
Mini-Canal H11 L290 B18/ FrmL/ FNC.klr |  |  |  | MICL.01129018/FNCklr | [15 empty] | A04 | 675.7 | MICL0.01129018/FNC |  | 675.7 | [42 empty] | 675.7 |  | 0
Mini-Canl H11 L290 B26 Geen Kader & Rstr |  |  |  | MICL.01129026/000 | [15 empty] | A04 | 587.3 | MICL0.01129026/000 |  | 587.3 | [42 empty] | 587.3 |  | 0
Mini-Canal H11 L290 B26/ FrmL/ FBL |  |  |  | MICL.01129026/FBL | [15 empty] | A04 | 742.2 | MICL0.01129026/FBL |  | 742.2 | [42 empty] | 742.2 |  | 0
Mini-Canal H11 L290 B26/ FrmL/ FBR |  |  |  | MICL.01129026/FBR | [15 empty] | A04 | 742.2 | MICL0.01129026/FBR |  | 742.2 | [42 empty] | 742.2 |  | 0
Mini-Canal H11 L290 B26/ FrmL/ FDB |  |  |  | MICL.01129026/FDB | [15 empty] | A04 | 742.2 | MICL0.01129026/FDB |  | 742.2 | [42 empty] | 742.2 |  | 0
Mini-Canal H11 L290 B26/ FrmL/ FNA |  |  |  | MICL.01129026/FNA | [15 empty] | A04 | 742.2 | MICL0.01129026/FNA |  | 742.2 | [42 empty] | 742.2 |  | 0
Mini-Canal H11 L290 B26/ FrmL/ FNC.klr |  |  |  | MICL.01129026/FNCklr | [15 empty] | A04 | 742.4 | MICL0.01129026/FNC |  | 742.4 | [42 empty] | 742.4 |  | 0
Mini-Canl H11 L290 B34 Geen Kader & Rstr |  |  |  | MICL.01129034/000 | [15 empty] | A04 | 746 | MICL0.01129034/000 |  | 746 | [42 empty] | 746 |  | 0
Mini-Canal H11 L290 B34/ FrmL/ FBL |  |  |  | MICL.01129034/FBL | [15 empty] | A04 | 906.4 | MICL0.01129034/FBL |  | 906.4 | [42 empty] | 906.4 |  | 0
Mini-Canal H11 L290 B34/ FrmL/ FBR |  |  |  | MICL.01129034/FBR | [15 empty] | A04 | 906.4 | MICL0.01129034/FBR |  | 906.4 | [42 empty] | 906.4 |  | 0
Mini-Canal H11 L290 B34/ FrmL/ FDB |  |  |  | MICL.01129034/FDB | [15 empty] | A04 | 906.4 | MICL0.01129034/FDB |  | 906.4 | [42 empty] | 906.4 |  | 0
Mini-Canal H11 L290 B34/ FrmL/ FNA |  |  |  | MICL.01129034/FNA | [15 empty] | A04 | 906.4 | MICL0.01129034/FNA |  | 906.4 | [42 empty] | 906.4 |  | 0
Mini-Canal H11 L290 B34/ FrmL/ FNC.klr |  |  |  | MICL.01129034/FNCklr | [15 empty] | A04 | 906.4 | MICL0.01129034/FNC |  | 906.4 | [42 empty] | 906.4 |  | 0
Mini-Canl H11 L290 B42 Geen Kader & Rstr |  |  |  | MICL.01129042/000 | [15 empty] | A04 | 868.2 | MICL0.01129042/000 |  | 868.2 | [42 empty] | 868.2 |  | 0
Mini-Canal H11 L290 B42/ FrmL/ FBL |  |  |  | MICL.01129042/FBL | [15 empty] | A04 | 1034.4 | MICL0.01129042/FBL |  | 1034.4 | [42 empty] | 1034.4 |  | 0
Mini-Canal H11 L290 B42/ FrmL/ FBR |  |  |  | MICL.01129042/FBR | [15 empty] | A04 | 1034.4 | MICL0.01129042/FBR |  | 1034.4 | [42 empty] | 1034.4 |  | 0
Mini-Canal H11 L290 B42/ FrmL/ FDB |  |  |  | MICL.01129042/FDB | [15 empty] | A04 | 1034.4 | MICL0.01129042/FDB |  | 1034.4 | [42 empty] | 1034.4 |  | 0
Mini-Canal H11 L290 B42/ FrmL/ FNA |  |  |  | MICL.01129042/FNA | [15 empty] | A04 | 1034.4 | MICL0.01129042/FNA |  | 1034.4 | [42 empty] | 1034.4 |  | 0
Mini-Canal H11 L290 B42/ FrmL/ FNC.klr |  |  |  | MICL.01129042/FNCklr | [15 empty] | A04 | 1034.4 | MICL0.01129042/FNC |  | 1034.4 | [42 empty] | 1034.4 |  | 0
Mini-Canl H11 L310 B14 Geen Kader & Rstr |  |  |  | MICL.01131014/000 | [15 empty] | A04 | 555.2 | MICL0.01131014/000 |  | 555.2 | [42 empty] | 555.2 |  | 0
Mini-Canal H11 L310 B14/ FrmL/ FBL |  |  |  | MICL.01131014/FBL | [15 empty] | A04 | 717.1 | MICL0.01131014/FBL |  | 717.1 | [42 empty] | 717.1 |  | 0
Mini-Canal H11 L310 B14/ FrmL/ FBR |  |  |  | MICL.01131014/FBR | [15 empty] | A04 | 717.1 | MICL0.01131014/FBR |  | 717.1 | [42 empty] | 717.1 |  | 0
Mini-Canal H11 L310 B14/ FrmL/ FDB |  |  |  | MICL.01131014/FDB | [15 empty] | A04 | 717.1 | MICL0.01131014/FDB |  | 717.1 | [42 empty] | 717.1 |  | 0
Mini-Canal H11 L310 B14/ FrmL/ FNA |  |  |  | MICL.01131014/FNA | [15 empty] | A04 | 717.1 | MICL0.01131014/FNA |  | 717.1 | [42 empty] | 717.1 |  | 0
Mini-Canal H11 L310 B14/ FrmL/ FNC.klr |  |  |  | MICL.01131014/FNCklr | [15 empty] | A04 | 717 | MICL0.01131014/FNC |  | 717 | [42 empty] | 717 |  | 0
Mini-Canl H11 L310 B18 Geen Kader & Rstr |  |  |  | MICL.01131018/000 | [15 empty] | A04 | 544.3 | MICL0.01131018/000 |  | 544.3 | [42 empty] | 544.3 |  | 0
Mini-Canal H11 L310 B18/ FrmL/ FBL |  |  |  | MICL.01131018/FBL | [15 empty] | A04 | 707.3 | MICL0.01131018/FBL |  | 707.3 | [42 empty] | 707.3 |  | 0
Mini-Canal H11 L310 B18/ FrmL/ FBR |  |  |  | MICL.01131018/FBR | [15 empty] | A04 | 707.3 | MICL0.01131018/FBR |  | 707.3 | [42 empty] | 707.3 |  | 0
Mini-Canal H11 L310 B18/ FrmL/ FDB |  |  |  | MICL.01131018/FDB | [15 empty] | A04 | 707.3 | MICL0.01131018/FDB |  | 707.3 | [42 empty] | 707.3 |  | 0
Mini-Canal H11 L310 B18/ FrmL/ FNA |  |  |  | MICL.01131018/FNA | [15 empty] | A04 | 707.3 | MICL0.01131018/FNA |  | 707.3 | [42 empty] | 707.3 |  | 0
Mini-Canal H11 L310 B18/ FrmL/ FNC.klr |  |  |  | MICL.01131018/FNCklr | [15 empty] | A04 | 707.3 | MICL0.01131018/FNC |  | 707.3 | [42 empty] | 707.3 |  | 0
Mini-Canl H11 L310 B26 Geen Kader & Rstr |  |  |  | MICL.01131026/000 | [15 empty] | A04 | 612 | MICL0.01131026/000 |  | 612 | [42 empty] | 612 |  | 0
Mini-Canal H11 L310 B26/ FrmL/ FBL |  |  |  | MICL.01131026/FBL | [15 empty] | A04 | 777.5 | MICL0.01131026/FBL |  | 777.5 | [42 empty] | 777.5 |  | 0
Mini-Canal H11 L310 B26/ FrmL/ FBR |  |  |  | MICL.01131026/FBR | [15 empty] | A04 | 777.5 | MICL0.01131026/FBR |  | 777.5 | [42 empty] | 777.5 |  | 0
Mini-Canal H11 L310 B26/ FrmL/ FDB |  |  |  | MICL.01131026/FDB | [15 empty] | A04 | 777.5 | MICL0.01131026/FDB |  | 777.5 | [42 empty] | 777.5 |  | 0
Mini-Canal H11 L310 B26/ FrmL/ FNA |  |  |  | MICL.01131026/FNA | [15 empty] | A04 | 777.5 | MICL0.01131026/FNA |  | 777.5 | [42 empty] | 777.5 |  | 0
Mini-Canal H11 L310 B26/ FrmL/ FNC.klr |  |  |  | MICL.01131026/FNCklr | [15 empty] | A04 | 777.5 | MICL0.01131026/FNC |  | 777.5 | [42 empty] | 777.5 |  | 0
Mini-Canl H11 L310 B34 Geen Kader & Rstr |  |  |  | MICL.01131034/000 | [15 empty] | A04 | 782.7 | MICL0.01131034/000 |  | 782.7 | [42 empty] | 782.7 |  | 0
Mini-Canal H11 L310 B34/ FrmL/ FBL |  |  |  | MICL.01131034/FBL | [15 empty] | A04 | 954.3 | MICL0.01131034/FBL |  | 954.3 | [42 empty] | 954.3 |  | 0
Mini-Canal H11 L310 B34/ FrmL/ FBR |  |  |  | MICL.01131034/FBR | [15 empty] | A04 | 954.3 | MICL0.01131034/FBR |  | 954.3 | [42 empty] | 954.3 |  | 0
Mini-Canal H11 L310 B34/ FrmL/ FDB |  |  |  | MICL.01131034/FDB | [15 empty] | A04 | 954.3 | MICL0.01131034/FDB |  | 954.3 | [42 empty] | 954.3 |  | 0
Mini-Canal H11 L310 B34/ FrmL/ FNA |  |  |  | MICL.01131034/FNA | [15 empty] | A04 | 954.3 | MICL0.01131034/FNA |  | 954.3 | [42 empty] | 954.3 |  | 0
Mini-Canal H11 L310 B34/ FrmL/ FNC.klr |  |  |  | MICL.01131034/FNCklr | [15 empty] | A04 | 954.2 | MICL0.01131034/FNC |  | 954.2 | [42 empty] | 954.2 |  | 0
Mini-Canl H11 L310 B42 Geen Kader & Rstr |  |  |  | MICL.01131042/000 | [15 empty] | A04 | 918 | MICL0.01131042/000 |  | 918 | [42 empty] | 918 |  | 0
Mini-Canal H11 L310 B42/ FrmL/ FBL |  |  |  | MICL.01131042/FBL | [15 empty] | A04 | 1096.3 | MICL0.01131042/FBL |  | 1096.3 | [42 empty] | 1096.3 |  | 0
Mini-Canal H11 L310 B42/ FrmL/ FBR |  |  |  | MICL.01131042/FBR | [15 empty] | A04 | 1096.3 | MICL0.01131042/FBR |  | 1096.3 | [42 empty] | 1096.3 |  | 0
Mini-Canal H11 L310 B42/ FrmL/ FDB |  |  |  | MICL.01131042/FDB | [15 empty] | A04 | 1096.3 | MICL0.01131042/FDB |  | 1096.3 | [42 empty] | 1096.3 |  | 0
Mini-Canal H11 L310 B42/ FrmL/ FNA |  |  |  | MICL.01131042/FNA | [15 empty] | A04 | 1096.3 | MICL0.01131042/FNA |  | 1096.3 | [42 empty] | 1096.3 |  | 0
Mini-Canal H11 L310 B42/ FrmL/ FNC.klr |  |  |  | MICL.01131042/FNCklr | [15 empty] | A04 | 1096.2 | MICL0.01131042/FNC |  | 1096.2 | [42 empty] | 1096.2 |  | 0
Mini-Canl H11 L330 B14 Geen Kader & Rstr |  |  |  | MICL.01133014/000 | [15 empty] | A04 | 577.7 | MICL0.01133014/000 |  | 577.7 | [42 empty] | 577.7 |  | 0
Mini-Canal H11 L330 B14/ FrmL/ FBL |  |  |  | MICL.01133014/FBL | [15 empty] | A04 | 749.9 | MICL0.01133014/FBL |  | 749.9 | [42 empty] | 749.9 |  | 0
Mini-Canal H11 L330 B14/ FrmL/ FBR |  |  |  | MICL.01133014/FBR | [15 empty] | A04 | 749.9 | MICL0.01133014/FBR |  | 749.9 | [42 empty] | 749.9 |  | 0
Mini-Canal H11 L330 B14/ FrmL/ FDB |  |  |  | MICL.01133014/FDB | [15 empty] | A04 | 749.9 | MICL0.01133014/FDB |  | 749.9 | [42 empty] | 749.9 |  | 0
Mini-Canal H11 L330 B14/ FrmL/ FNA |  |  |  | MICL.01133014/FNA | [15 empty] | A04 | 749.9 | MICL0.01133014/FNA |  | 749.9 | [42 empty] | 749.9 |  | 0
Mini-Canal H11 L330 B14/ FrmL/ FNC.klr |  |  |  | MICL.01133014/FNCklr | [15 empty] | A04 | 749.8 | MICL0.01133014/FNC |  | 749.8 | [42 empty] | 749.8 |  | 0
Mini-Canl H11 L330 B18 Geen Kader & Rstr |  |  |  | MICL.01133018/000 | [15 empty] | A04 | 569.6 | MICL0.01133018/000 |  | 569.6 | [42 empty] | 569.6 |  | 0
Mini-Canal H11 L330 B18/ FrmL/ FBL |  |  |  | MICL.01133018/FBL | [15 empty] | A04 | 743 | MICL0.01133018/FBL |  | 743 | [42 empty] | 743 |  | 0
Mini-Canal H11 L330 B18/ FrmL/ FBR |  |  |  | MICL.01133018/FBR | [15 empty] | A04 | 743 | MICL0.01133018/FBR |  | 743 | [42 empty] | 743 |  | 0
Mini-Canal H11 L330 B18/ FrmL/ FDB |  |  |  | MICL.01133018/FDB | [15 empty] | A04 | 743 | MICL0.01133018/FDB |  | 743 | [42 empty] | 743 |  | 0
Mini-Canal H11 L330 B18/ FrmL/ FNA |  |  |  | MICL.01133018/FNA | [15 empty] | A04 | 743 | MICL0.01133018/FNA |  | 743 | [42 empty] | 743 |  | 0
Mini-Canal H11 L330 B18/ FrmL/ FNC.klr |  |  |  | MICL.01133018/FNCklr | [15 empty] | A04 | 743 | MICL0.01133018/FNC |  | 743 | [42 empty] | 743 |  | 0
Mini-Canl H11 L330 B26 Geen Kader & Rstr |  |  |  | MICL.01133026/000 | [15 empty] | A04 | 640.2 | MICL0.01133026/000 |  | 640.2 | [42 empty] | 640.2 |  | 0
Mini-Canal H11 L330 B26/ FrmL/ FBL |  |  |  | MICL.01133026/FBL | [15 empty] | A04 | 816.5 | MICL0.01133026/FBL |  | 816.5 | [42 empty] | 816.5 |  | 0
Mini-Canal H11 L330 B26/ FrmL/ FBR |  |  |  | MICL.01133026/FBR | [15 empty] | A04 | 816.5 | MICL0.01133026/FBR |  | 816.5 | [42 empty] | 816.5 |  | 0
Mini-Canal H11 L330 B26/ FrmL/ FDB |  |  |  | MICL.01133026/FDB | [15 empty] | A04 | 816.5 | MICL0.01133026/FDB |  | 816.5 | [42 empty] | 816.5 |  | 0
Mini-Canal H11 L330 B26/ FrmL/ FNA |  |  |  | MICL.01133026/FNA | [15 empty] | A04 | 816.5 | MICL0.01133026/FNA |  | 816.5 | [42 empty] | 816.5 |  | 0
Mini-Canal H11 L330 B26/ FrmL/ FNC.klr |  |  |  | MICL.01133026/FNCklr | [15 empty] | A04 | 816.5 | MICL0.01133026/FNC |  | 816.5 | [42 empty] | 816.5 |  | 0
Mini-Canl H11 L330 B34 Geen Kader & Rstr |  |  |  | MICL.01133034/000 | [15 empty] | A04 | 829.1 | MICL0.01133034/000 |  | 829.1 | [42 empty] | 829.1 |  | 0
Mini-Canal H11 L330 B34/ FrmL/ FBL |  |  |  | MICL.01133034/FBL | [15 empty] | A04 | 1011.8 | MICL0.01133034/FBL |  | 1011.8 | [42 empty] | 1011.8 |  | 0
Mini-Canal H11 L330 B34/ FrmL/ FBR |  |  |  | MICL.01133034/FBR | [15 empty] | A04 | 1011.8 | MICL0.01133034/FBR |  | 1011.8 | [42 empty] | 1011.8 |  | 0
Mini-Canal H11 L330 B34/ FrmL/ FDB |  |  |  | MICL.01133034/FDB | [15 empty] | A04 | 1011.8 | MICL0.01133034/FDB |  | 1011.8 | [42 empty] | 1011.8 |  | 0
Mini-Canal H11 L330 B34/ FrmL/ FNA |  |  |  | MICL.01133034/FNA | [15 empty] | A04 | 1011.8 | MICL0.01133034/FNA |  | 1011.8 | [42 empty] | 1011.8 |  | 0
Mini-Canal H11 L330 B34/ FrmL/ FNC.klr |  |  |  | MICL.01133034/FNCklr | [15 empty] | A04 | 1011.8 | MICL0.01133034/FNC |  | 1011.8 | [42 empty] | 1011.8 |  | 0
Mini-Canl H11 L330 B42 Geen Kader & Rstr |  |  |  | MICL.01133042/000 | [15 empty] | A04 | 972 | MICL0.01133042/000 |  | 972 | [42 empty] | 972 |  | 0
Mini-Canal H11 L330 B42/ FrmL/ FBL |  |  |  | MICL.01133042/FBL | [15 empty] | A04 | 1161.3 | MICL0.01133042/FBL |  | 1161.3 | [42 empty] | 1161.3 |  | 0
Mini-Canal H11 L330 B42/ FrmL/ FBR |  |  |  | MICL.01133042/FBR | [15 empty] | A04 | 1161.3 | MICL0.01133042/FBR |  | 1161.3 | [42 empty] | 1161.3 |  | 0
Mini-Canal H11 L330 B42/ FrmL/ FDB |  |  |  | MICL.01133042/FDB | [15 empty] | A04 | 1161.3 | MICL0.01133042/FDB |  | 1161.3 | [42 empty] | 1161.3 |  | 0
Mini-Canal H11 L330 B42/ FrmL/ FNA |  |  |  | MICL.01133042/FNA | [15 empty] | A04 | 1161.3 | MICL0.01133042/FNA |  | 1161.3 | [42 empty] | 1161.3 |  | 0
Mini-Canal H11 L330 B42/ FrmL/ FNC.klr |  |  |  | MICL.01133042/FNCklr | [15 empty] | A04 | 1161.2 | MICL0.01133042/FNC |  | 1161.2 | [42 empty] | 1161.2 |  | 0
Mini-Canl H11 L350 B14 Geen Kader & Rstr |  |  |  | MICL.01135014/000 | [15 empty] | A04 | 598.6 | MICL0.01135014/000 |  | 598.6 | [42 empty] | 598.6 |  | 0
Mini-Canal H11 L350 B14/ FrmL/ FBL |  |  |  | MICL.01135014/FBL | [15 empty] | A04 | 781.2 | MICL0.01135014/FBL |  | 781.2 | [42 empty] | 781.2 |  | 0
Mini-Canal H11 L350 B14/ FrmL/ FBR |  |  |  | MICL.01135014/FBR | [15 empty] | A04 | 781.2 | MICL0.01135014/FBR |  | 781.2 | [42 empty] | 781.2 |  | 0
Mini-Canal H11 L350 B14/ FrmL/ FDB |  |  |  | MICL.01135014/FDB | [15 empty] | A04 | 781.2 | MICL0.01135014/FDB |  | 781.2 | [42 empty] | 781.2 |  | 0
Mini-Canal H11 L350 B14/ FrmL/ FNA |  |  |  | MICL.01135014/FNA | [15 empty] | A04 | 781.2 | MICL0.01135014/FNA |  | 781.2 | [42 empty] | 781.2 |  | 0
Mini-Canal H11 L350 B14/ FrmL/ FNC.klr |  |  |  | MICL.01135014/FNCklr | [15 empty] | A04 | 781.2 | MICL0.01135014/FNC |  | 781.2 | [42 empty] | 781.2 |  | 0
Mini-Canl H11 L350 B18 Geen Kader & Rstr |  |  |  | MICL.01135018/000 | [15 empty] | A04 | 591.8 | MICL0.01135018/000 |  | 591.8 | [42 empty] | 591.8 |  | 0
Mini-Canal H11 L350 B18/ FrmL/ FBL |  |  |  | MICL.01135018/FBL | [15 empty] | A04 | 775.8 | MICL0.01135018/FBL |  | 775.8 | [42 empty] | 775.8 |  | 0
Mini-Canal H11 L350 B18/ FrmL/ FBR |  |  |  | MICL.01135018/FBR | [15 empty] | A04 | 775.8 | MICL0.01135018/FBR |  | 775.8 | [42 empty] | 775.8 |  | 0
Mini-Canal H11 L350 B18/ FrmL/ FDB |  |  |  | MICL.01135018/FDB | [15 empty] | A04 | 775.8 | MICL0.01135018/FDB |  | 775.8 | [42 empty] | 775.8 |  | 0
Mini-Canal H11 L350 B18/ FrmL/ FNA |  |  |  | MICL.01135018/FNA | [15 empty] | A04 | 775.8 | MICL0.01135018/FNA |  | 775.8 | [42 empty] | 775.8 |  | 0
Mini-Canal H11 L350 B18/ FrmL/ FNC.klr |  |  |  | MICL.01135018/FNCklr | [15 empty] | A04 | 775.8 | MICL0.01135018/FNC |  | 775.8 | [42 empty] | 775.8 |  | 0
Mini-Canl H11 L350 B26 Geen Kader & Rstr |  |  |  | MICL.01135026/000 | [15 empty] | A04 | 664.8 | MICL0.01135026/000 |  | 664.8 | [42 empty] | 664.8 |  | 0
Mini-Canal H11 L350 B26/ FrmL/ FBL |  |  |  | MICL.01135026/FBL | [15 empty] | A04 | 851.9 | MICL0.01135026/FBL |  | 851.9 | [42 empty] | 851.9 |  | 0
Mini-Canal H11 L350 B26/ FrmL/ FBR |  |  |  | MICL.01135026/FBR | [15 empty] | A04 | 851.9 | MICL0.01135026/FBR |  | 851.9 | [42 empty] | 851.9 |  | 0
Mini-Canal H11 L350 B26/ FrmL/ FDB |  |  |  | MICL.01135026/FDB | [15 empty] | A04 | 851.9 | MICL0.01135026/FDB |  | 851.9 | [42 empty] | 851.9 |  | 0
Mini-Canal H11 L350 B26/ FrmL/ FNA |  |  |  | MICL.01135026/FNA | [15 empty] | A04 | 851.9 | MICL0.01135026/FNA |  | 851.9 | [42 empty] | 851.9 |  | 0
Mini-Canal H11 L350 B26/ FrmL/ FNC.klr |  |  |  | MICL.01135026/FNCklr | [15 empty] | A04 | 851.9 | MICL0.01135026/FNC |  | 851.9 | [42 empty] | 851.9 |  | 0
Mini-Canl H11 L350 B34 Geen Kader & Rstr |  |  |  | MICL.01135034/000 | [15 empty] | A04 | 865.3 | MICL0.01135034/000 |  | 865.3 | [42 empty] | 865.3 |  | 0
Mini-Canal H11 L350 B34/ FrmL/ FBL |  |  |  | MICL.01135034/FBL | [15 empty] | A04 | 1059 | MICL0.01135034/FBL |  | 1059 | [42 empty] | 1059 |  | 0
Mini-Canal H11 L350 B34/ FrmL/ FBR |  |  |  | MICL.01135034/FBR | [15 empty] | A04 | 1059 | MICL0.01135034/FBR |  | 1059 | [42 empty] | 1059 |  | 0
Mini-Canal H11 L350 B34/ FrmL/ FDB |  |  |  | MICL.01135034/FDB | [15 empty] | A04 | 1059 | MICL0.01135034/FDB |  | 1059 | [42 empty] | 1059 |  | 0
Mini-Canal H11 L350 B34/ FrmL/ FNA |  |  |  | MICL.01135034/FNA | [15 empty] | A04 | 1059 | MICL0.01135034/FNA |  | 1059 | [42 empty] | 1059 |  | 0
Mini-Canal H11 L350 B34/ FrmL/ FNC.klr |  |  |  | MICL.01135034/FNCklr | [15 empty] | A04 | 1059 | MICL0.01135034/FNC |  | 1059 | [42 empty] | 1059 |  | 0
Mini-Canl H11 L350 B42 Geen Kader & Rstr |  |  |  | MICL.01135042/000 | [15 empty] | A04 | 1016.3 | MICL0.01135042/000 |  | 1016.3 | [42 empty] | 1016.3 |  | 0
Mini-Canal H11 L350 B42/ FrmL/ FBL |  |  |  | MICL.01135042/FBL | [15 empty] | A04 | 1217.3 | MICL0.01135042/FBL |  | 1217.3 | [42 empty] | 1217.3 |  | 0
Mini-Canal H11 L350 B42/ FrmL/ FBR |  |  |  | MICL.01135042/FBR | [15 empty] | A04 | 1217.3 | MICL0.01135042/FBR |  | 1217.3 | [42 empty] | 1217.3 |  | 0
Mini-Canal H11 L350 B42/ FrmL/ FDB |  |  |  | MICL.01135042/FDB | [15 empty] | A04 | 1217.3 | MICL0.01135042/FDB |  | 1217.3 | [42 empty] | 1217.3 |  | 0
Mini-Canal H11 L350 B42/ FrmL/ FNA |  |  |  | MICL.01135042/FNA | [15 empty] | A04 | 1217.3 | MICL0.01135042/FNA |  | 1217.3 | [42 empty] | 1217.3 |  | 0
Mini-Canal H11 L350 B42/ FrmL/ FNC.klr |  |  |  | MICL.01135042/FNCklr | [15 empty] | A04 | 1217.2 | MICL0.01135042/FNC |  | 1217.2 | [42 empty] | 1217.2 |  | 0
Mini-Canl H11 L370 B14 Geen Kader & Rstr |  |  |  | MICL.01137014/000 | [15 empty] | A04 | 636.7 | MICL0.01137014/000 |  | 636.7 | [42 empty] | 636.7 |  | 0
Mini-Canal H11 L370 B14/ FrmL/ FBL |  |  |  | MICL.01137014/FBL | [15 empty] | A04 | 830 | MICL0.01137014/FBL |  | 830 | [42 empty] | 830 |  | 0
Mini-Canal H11 L370 B14/ FrmL/ FBR |  |  |  | MICL.01137014/FBR | [15 empty] | A04 | 830 | MICL0.01137014/FBR |  | 830 | [42 empty] | 830 |  | 0
Mini-Canal H11 L370 B14/ FrmL/ FDB |  |  |  | MICL.01137014/FDB | [15 empty] | A04 | 830 | MICL0.01137014/FDB |  | 830 | [42 empty] | 830 |  | 0
Mini-Canal H11 L370 B14/ FrmL/ FNA |  |  |  | MICL.01137014/FNA | [15 empty] | A04 | 830 | MICL0.01137014/FNA |  | 830 | [42 empty] | 830 |  | 0
Mini-Canal H11 L370 B14/ FrmL/ FNC.klr |  |  |  | MICL.01137014/FNCklr | [15 empty] | A04 | 829.9 | MICL0.01137014/FNC |  | 829.9 | [42 empty] | 829.9 |  | 0
Mini-Canl H11 L370 B18 Geen Kader & Rstr |  |  |  | MICL.01137018/000 | [15 empty] | A04 | 629.4 | MICL0.01137018/000 |  | 629.4 | [42 empty] | 629.4 |  | 0
Mini-Canal H11 L370 B18/ FrmL/ FBL |  |  |  | MICL.01137018/FBL | [15 empty] | A04 | 823.9 | MICL0.01137018/FBL |  | 823.9 | [42 empty] | 823.9 |  | 0
Mini-Canal H11 L370 B18/ FrmL/ FBR |  |  |  | MICL.01137018/FBR | [15 empty] | A04 | 823.9 | MICL0.01137018/FBR |  | 823.9 | [42 empty] | 823.9 |  | 0
Mini-Canal H11 L370 B18/ FrmL/ FDB |  |  |  | MICL.01137018/FDB | [15 empty] | A04 | 823.9 | MICL0.01137018/FDB |  | 823.9 | [42 empty] | 823.9 |  | 0
Mini-Canal H11 L370 B18/ FrmL/ FNA |  |  |  | MICL.01137018/FNA | [15 empty] | A04 | 823.9 | MICL0.01137018/FNA |  | 823.9 | [42 empty] | 823.9 |  | 0
Mini-Canal H11 L370 B18/ FrmL/ FNC.klr |  |  |  | MICL.01137018/FNCklr | [15 empty] | A04 | 823.9 | MICL0.01137018/FNC |  | 823.9 | [42 empty] | 823.9 |  | 0
Mini-Canl H11 L370 B26 Geen Kader & Rstr |  |  |  | MICL.01137026/000 | [15 empty] | A04 | 706.4 | MICL0.01137026/000 |  | 706.4 | [42 empty] | 706.4 |  | 0
Mini-Canal H11 L370 B26/ FrmL/ FBL |  |  |  | MICL.01137026/FBL | [15 empty] | A04 | 904.1 | MICL0.01137026/FBL |  | 904.1 | [42 empty] | 904.1 |  | 0
Mini-Canal H11 L370 B26/ FrmL/ FBR |  |  |  | MICL.01137026/FBR | [15 empty] | A04 | 904.1 | MICL0.01137026/FBR |  | 904.1 | [42 empty] | 904.1 |  | 0
Mini-Canal H11 L370 B26/ FrmL/ FDB |  |  |  | MICL.01137026/FDB | [15 empty] | A04 | 904.1 | MICL0.01137026/FDB |  | 904.1 | [42 empty] | 904.1 |  | 0
Mini-Canal H11 L370 B26/ FrmL/ FNA |  |  |  | MICL.01137026/FNA | [15 empty] | A04 | 904.1 | MICL0.01137026/FNA |  | 904.1 | [42 empty] | 904.1 |  | 0
Mini-Canal H11 L370 B26/ FrmL/ FNC.klr |  |  |  | MICL.01137026/FNCklr | [15 empty] | A04 | 904.1 | MICL0.01137026/FNC |  | 904.1 | [42 empty] | 904.1 |  | 0
Mini-Canl H11 L370 B34 Geen Kader & Rstr |  |  |  | MICL.01137034/000 | [15 empty] | A04 | 919.8 | MICL0.01137034/000 |  | 919.8 | [42 empty] | 919.8 |  | 0
Mini-Canal H11 L370 B34/ FrmL/ FBL |  |  |  | MICL.01137034/FBL | [15 empty] | A04 | 1124.5 | MICL0.01137034/FBL |  | 1124.5 | [42 empty] | 1124.5 |  | 0
Mini-Canal H11 L370 B34/ FrmL/ FBR |  |  |  | MICL.01137034/FBR | [15 empty] | A04 | 1124.5 | MICL0.01137034/FBR |  | 1124.5 | [42 empty] | 1124.5 |  | 0
Mini-Canal H11 L370 B34/ FrmL/ FDB |  |  |  | MICL.01137034/FDB | [15 empty] | A04 | 1124.5 | MICL0.01137034/FDB |  | 1124.5 | [42 empty] | 1124.5 |  | 0
Mini-Canal H11 L370 B34/ FrmL/ FNA |  |  |  | MICL.01137034/FNA | [15 empty] | A04 | 1124.5 | MICL0.01137034/FNA |  | 1124.5 | [42 empty] | 1124.5 |  | 0
Mini-Canal H11 L370 B34/ FrmL/ FNC.klr |  |  |  | MICL.01137034/FNCklr | [15 empty] | A04 | 1124.5 | MICL0.01137034/FNC |  | 1124.5 | [42 empty] | 1124.5 |  | 0
Mini-Canl H11 L370 B42 Geen Kader & Rstr |  |  |  | MICL.01137042/000 | [15 empty] | A04 | 1079.6 | MICL0.01137042/000 |  | 1079.6 | [42 empty] | 1079.6 |  | 0
Mini-Canal H11 L370 B42/ FrmL/ FBL |  |  |  | MICL.01137042/FBL | [15 empty] | A04 | 1291.9 | MICL0.01137042/FBL |  | 1291.9 | [42 empty] | 1291.9 |  | 0
Mini-Canal H11 L370 B42/ FrmL/ FBR |  |  |  | MICL.01137042/FBR | [15 empty] | A04 | 1291.9 | MICL0.01137042/FBR |  | 1291.9 | [42 empty] | 1291.9 |  | 0
Mini-Canal H11 L370 B42/ FrmL/ FDB |  |  |  | MICL.01137042/FDB | [15 empty] | A04 | 1291.9 | MICL0.01137042/FDB |  | 1291.9 | [42 empty] | 1291.9 |  | 0
Mini-Canal H11 L370 B42/ FrmL/ FNA |  |  |  | MICL.01137042/FNA | [15 empty] | A04 | 1291.9 | MICL0.01137042/FNA |  | 1291.9 | [42 empty] | 1291.9 |  | 0
Mini-Canal H11 L370 B42/ FrmL/ FNC.klr |  |  |  | MICL.01137042/FNCklr | [15 empty] | A04 | 1291.9 | MICL0.01137042/FNC |  | 1291.9 | [42 empty] | 1291.9 |  | 0
Mini-Canl H11 L390 B14 Geen Kader & Rstr |  |  |  | MICL.01139014/000 | [15 empty] | A04 | 658.9 | MICL0.01139014/000 |  | 658.9 | [42 empty] | 658.9 |  | 0
Mini-Canal H11 L390 B14/ FrmL/ FBL |  |  |  | MICL.01139014/FBL | [15 empty] | A04 | 862.4 | MICL0.01139014/FBL |  | 862.4 | [42 empty] | 862.4 |  | 0
Mini-Canal H11 L390 B14/ FrmL/ FBR |  |  |  | MICL.01139014/FBR | [15 empty] | A04 | 862.4 | MICL0.01139014/FBR |  | 862.4 | [42 empty] | 862.4 |  | 0
Mini-Canal H11 L390 B14/ FrmL/ FDB |  |  |  | MICL.01139014/FDB | [15 empty] | A04 | 862.4 | MICL0.01139014/FDB |  | 862.4 | [42 empty] | 862.4 |  | 0
Mini-Canal H11 L390 B14/ FrmL/ FNA |  |  |  | MICL.01139014/FNA | [15 empty] | A04 | 862.4 | MICL0.01139014/FNA |  | 862.4 | [42 empty] | 862.4 |  | 0
Mini-Canal H11 L390 B14/ FrmL/ FNC.klr |  |  |  | MICL.01139014/FNCklr | [15 empty] | A04 | 862.4 | MICL0.01139014/FNC |  | 862.4 | [42 empty] | 862.4 |  | 0
Mini-Canl H11 L390 B18 Geen Kader & Rstr |  |  |  | MICL.01139018/000 | [15 empty] | A04 | 651.2 | MICL0.01139018/000 |  | 651.2 | [42 empty] | 651.2 |  | 0
Mini-Canal H11 L390 B18/ FrmL/ FBL |  |  |  | MICL.01139018/FBL | [15 empty] | A04 | 856.4 | MICL0.01139018/FBL |  | 856.4 | [42 empty] | 856.4 |  | 0
Mini-Canal H11 L390 B18/ FrmL/ FBR |  |  |  | MICL.01139018/FBR | [15 empty] | A04 | 856.4 | MICL0.01139018/FBR |  | 856.4 | [42 empty] | 856.4 |  | 0
Mini-Canal H11 L390 B18/ FrmL/ FDB |  |  |  | MICL.01139018/FDB | [15 empty] | A04 | 856.4 | MICL0.01139018/FDB |  | 856.4 | [42 empty] | 856.4 |  | 0
Mini-Canal H11 L390 B18/ FrmL/ FNA |  |  |  | MICL.01139018/FNA | [15 empty] | A04 | 856.4 | MICL0.01139018/FNA |  | 856.4 | [42 empty] | 856.4 |  | 0
Mini-Canal H11 L390 B18/ FrmL/ FNC.klr |  |  |  | MICL.01139018/FNCklr | [15 empty] | A04 | 856.4 | MICL0.01139018/FNC |  | 856.4 | [42 empty] | 856.4 |  | 0
Mini-Canl H11 L390 B26 Geen Kader & Rstr |  |  |  | MICL.01139026/000 | [15 empty] | A04 | 730.6 | MICL0.01139026/000 |  | 730.6 | [42 empty] | 730.6 |  | 0
Mini-Canal H11 L390 B26/ FrmL/ FBL |  |  |  | MICL.01139026/FBL | [15 empty] | A04 | 939.4 | MICL0.01139026/FBL |  | 939.4 | [42 empty] | 939.4 |  | 0
Mini-Canal H11 L390 B26/ FrmL/ FBR |  |  |  | MICL.01139026/FBR | [15 empty] | A04 | 939.4 | MICL0.01139026/FBR |  | 939.4 | [42 empty] | 939.4 |  | 0
Mini-Canal H11 L390 B26/ FrmL/ FDB |  |  |  | MICL.01139026/FDB | [15 empty] | A04 | 939.4 | MICL0.01139026/FDB |  | 939.4 | [42 empty] | 939.4 |  | 0
Mini-Canal H11 L390 B26/ FrmL/ FNA |  |  |  | MICL.01139026/FNA | [15 empty] | A04 | 939.4 | MICL0.01139026/FNA |  | 939.4 | [42 empty] | 939.4 |  | 0
Mini-Canal H11 L390 B26/ FrmL/ FNC.klr |  |  |  | MICL.01139026/FNCklr | [15 empty] | A04 | 939.4 | MICL0.01139026/FNC |  | 939.4 | [42 empty] | 939.4 |  | 0
Mini-Canl H11 L390 B34 Geen Kader & Rstr |  |  |  | MICL.01139034/000 | [15 empty] | A04 | 955.8 | MICL0.01139034/000 |  | 955.8 | [42 empty] | 955.8 |  | 0
Mini-Canal H11 L390 B34/ FrmL/ FBL |  |  |  | MICL.01139034/FBL | [15 empty] | A04 | 1171.4 | MICL0.01139034/FBL |  | 1171.4 | [42 empty] | 1171.4 |  | 0
Mini-Canal H11 L390 B34/ FrmL/ FBR |  |  |  | MICL.01139034/FBR | [15 empty] | A04 | 1171.4 | MICL0.01139034/FBR |  | 1171.4 | [42 empty] | 1171.4 |  | 0
Mini-Canal H11 L390 B34/ FrmL/ FDB |  |  |  | MICL.01139034/FDB | [15 empty] | A04 | 1171.4 | MICL0.01139034/FDB |  | 1171.4 | [42 empty] | 1171.4 |  | 0
Mini-Canal H11 L390 B34/ FrmL/ FNA |  |  |  | MICL.01139034/FNA | [15 empty] | A04 | 1171.4 | MICL0.01139034/FNA |  | 1171.4 | [42 empty] | 1171.4 |  | 0
Mini-Canal H11 L390 B34/ FrmL/ FNC.klr |  |  |  | MICL.01139034/FNCklr | [15 empty] | A04 | 1171.4 | MICL0.01139034/FNC |  | 1171.4 | [42 empty] | 1171.4 |  | 0
Mini-Canl H11 L390 B42 Geen Kader & Rstr |  |  |  | MICL.01139042/000 | [15 empty] | A04 | 1125.2 | MICL0.01139042/000 |  | 1125.2 | [42 empty] | 1125.2 |  | 0
Mini-Canal H11 L390 B42/ FrmL/ FBL |  |  |  | MICL.01139042/FBL | [15 empty] | A04 | 1349 | MICL0.01139042/FBL |  | 1349 | [42 empty] | 1349 |  | 0
Mini-Canal H11 L390 B42/ FrmL/ FBR |  |  |  | MICL.01139042/FBR | [15 empty] | A04 | 1349 | MICL0.01139042/FBR |  | 1349 | [42 empty] | 1349 |  | 0
Mini-Canal H11 L390 B42/ FrmL/ FDB |  |  |  | MICL.01139042/FDB | [15 empty] | A04 | 1349 | MICL0.01139042/FDB |  | 1349 | [42 empty] | 1349 |  | 0
Mini-Canal H11 L390 B42/ FrmL/ FNA |  |  |  | MICL.01139042/FNA | [15 empty] | A04 | 1349 | MICL0.01139042/FNA |  | 1349 | [42 empty] | 1349 |  | 0
Mini-Canal H11 L390 B42/ FrmL/ FNC.klr |  |  |  | MICL.01139042/FNCklr | [15 empty] | A04 | 1349.2 | MICL0.01139042/FNC |  | 1349.2 | [42 empty] | 1349.2 |  | 0
Mini-Canl H11 L410 B14 Geen Kader & Rstr |  |  |  | MICL.01141014/000 | [15 empty] | A04 | 733.4 | MICL0.01141014/000 |  | 733.4 | [42 empty] | 733.4 |  | 0
Mini-Canal H11 L410 B14/ FrmL/ FBL |  |  |  | MICL.01141014/FBL | [15 empty] | A04 | 947.4 | MICL0.01141014/FBL |  | 947.4 | [42 empty] | 947.4 |  | 0
Mini-Canal H11 L410 B14/ FrmL/ FBR |  |  |  | MICL.01141014/FBR | [15 empty] | A04 | 947.4 | MICL0.01141014/FBR |  | 947.4 | [42 empty] | 947.4 |  | 0
Mini-Canal H11 L410 B14/ FrmL/ FDB |  |  |  | MICL.01141014/FDB | [15 empty] | A04 | 947.4 | MICL0.01141014/FDB |  | 947.4 | [42 empty] | 947.4 |  | 0
Mini-Canal H11 L410 B14/ FrmL/ FNA |  |  |  | MICL.01141014/FNA | [15 empty] | A04 | 947.4 | MICL0.01141014/FNA |  | 947.4 | [42 empty] | 947.4 |  | 0
Mini-Canal H11 L410 B14/ FrmL/ FNC.klr |  |  |  | MICL.01141014/FNCklr | [15 empty] | A04 | 947.4 | MICL0.01141014/FNC |  | 947.4 | [42 empty] | 947.4 |  | 0
Mini-Canl H11 L410 B18 Geen Kader & Rstr |  |  |  | MICL.01141018/000 | [15 empty] | A04 | 726.7 | MICL0.01141018/000 |  | 726.7 | [42 empty] | 726.7 |  | 0
Mini-Canal H11 L410 B18/ FrmL/ FBL |  |  |  | MICL.01141018/FBL | [15 empty] | A04 | 942.3 | MICL0.01141018/FBL |  | 942.3 | [42 empty] | 942.3 |  | 0
Mini-Canal H11 L410 B18/ FrmL/ FBR |  |  |  | MICL.01141018/FBR | [15 empty] | A04 | 942.3 | MICL0.01141018/FBR |  | 942.3 | [42 empty] | 942.3 |  | 0
Mini-Canal H11 L410 B18/ FrmL/ FDB |  |  |  | MICL.01141018/FDB | [15 empty] | A04 | 942.3 | MICL0.01141018/FDB |  | 942.3 | [42 empty] | 942.3 |  | 0
Mini-Canal H11 L410 B18/ FrmL/ FNA |  |  |  | MICL.01141018/FNA | [15 empty] | A04 | 942.3 | MICL0.01141018/FNA |  | 942.3 | [42 empty] | 942.3 |  | 0
Mini-Canal H11 L410 B18/ FrmL/ FNC.klr |  |  |  | MICL.01141018/FNCklr | [15 empty] | A04 | 942.3 | MICL0.01141018/FNC |  | 942.3 | [42 empty] | 942.3 |  | 0
Mini-Canl H11 L410 B26 Geen Kader & Rstr |  |  |  | MICL.01141026/000 | [15 empty] | A04 | 810.5 | MICL0.01141026/000 |  | 810.5 | [42 empty] | 810.5 |  | 0
Mini-Canal H11 L410 B26/ FrmL/ FBL |  |  |  | MICL.01141026/FBL | [15 empty] | A04 | 1029.8 | MICL0.01141026/FBL |  | 1029.8 | [42 empty] | 1029.8 |  | 0
Mini-Canal H11 L410 B26/ FrmL/ FBR |  |  |  | MICL.01141026/FBR | [15 empty] | A04 | 1029.8 | MICL0.01141026/FBR |  | 1029.8 | [42 empty] | 1029.8 |  | 0
Mini-Canal H11 L410 B26/ FrmL/ FDB |  |  |  | MICL.01141026/FDB | [15 empty] | A04 | 1029.8 | MICL0.01141026/FDB |  | 1029.8 | [42 empty] | 1029.8 |  | 0
Mini-Canal H11 L410 B26/ FrmL/ FNA |  |  |  | MICL.01141026/FNA | [15 empty] | A04 | 1029.8 | MICL0.01141026/FNA |  | 1029.8 | [42 empty] | 1029.8 |  | 0
Mini-Canal H11 L410 B26/ FrmL/ FNC.klr |  |  |  | MICL.01141026/FNCklr | [15 empty] | A04 | 1029.8 | MICL0.01141026/FNC |  | 1029.8 | [42 empty] | 1029.8 |  | 0
Mini-Canl H11 L410 B34 Geen Kader & Rstr |  |  |  | MICL.01141034/000 | [15 empty] | A04 | 1047.6 | MICL0.01141034/000 |  | 1047.6 | [42 empty] | 1047.6 |  | 0
Mini-Canal H11 L410 B34/ FrmL/ FBL |  |  |  | MICL.01141034/FBL | [15 empty] | A04 | 1274.6 | MICL0.01141034/FBL |  | 1274.6 | [42 empty] | 1274.6 |  | 0
Mini-Canal H11 L410 B34/ FrmL/ FBR |  |  |  | MICL.01141034/FBR | [15 empty] | A04 | 1274.6 | MICL0.01141034/FBR |  | 1274.6 | [42 empty] | 1274.6 |  | 0
Mini-Canal H11 L410 B34/ FrmL/ FDB |  |  |  | MICL.01141034/FDB | [15 empty] | A04 | 1274.6 | MICL0.01141034/FDB |  | 1274.6 | [42 empty] | 1274.6 |  | 0
Mini-Canal H11 L410 B34/ FrmL/ FNA |  |  |  | MICL.01141034/FNA | [15 empty] | A04 | 1274.6 | MICL0.01141034/FNA |  | 1274.6 | [42 empty] | 1274.6 |  | 0
Mini-Canal H11 L410 B34/ FrmL/ FNC.klr |  |  |  | MICL.01141034/FNCklr | [15 empty] | A04 | 1274.6 | MICL0.01141034/FNC |  | 1274.6 | [42 empty] | 1274.6 |  | 0
Mini-Canl H11 L410 B42 Geen Kader & Rstr |  |  |  | MICL.01141042/000 | [15 empty] | A04 | 1227.2 | MICL0.01141042/000 |  | 1227.2 | [42 empty] | 1227.2 |  | 0
Mini-Canal H11 L410 B42/ FrmL/ FBL |  |  |  | MICL.01141042/FBL | [15 empty] | A04 | 1462.8 | MICL0.01141042/FBL |  | 1462.8 | [42 empty] | 1462.8 |  | 0
Mini-Canal H11 L410 B42/ FrmL/ FBR |  |  |  | MICL.01141042/FBR | [15 empty] | A04 | 1462.8 | MICL0.01141042/FBR |  | 1462.8 | [42 empty] | 1462.8 |  | 0
Mini-Canal H11 L410 B42/ FrmL/ FDB |  |  |  | MICL.01141042/FDB | [15 empty] | A04 | 1462.8 | MICL0.01141042/FDB |  | 1462.8 | [42 empty] | 1462.8 |  | 0
Mini-Canal H11 L410 B42/ FrmL/ FNA |  |  |  | MICL.01141042/FNA | [15 empty] | A04 | 1462.8 | MICL0.01141042/FNA |  | 1462.8 | [42 empty] | 1462.8 |  | 0
Mini-Canal H11 L410 B42/ FrmL/ FNC.klr |  |  |  | MICL.01141042/FNCklr | [15 empty] | A04 | 1462.7 | MICL0.01141042/FNC |  | 1462.7 | [42 empty] | 1462.7 |  | 0
Mini-Canl H11 L430 B14 Geen Kader & Rstr |  |  |  | MICL.01143014/000 | [15 empty] | A04 | 754.9 | MICL0.01143014/000 |  | 754.9 | [42 empty] | 754.9 |  | 0
Mini-Canal H11 L430 B14/ FrmL/ FBL |  |  |  | MICL.01143014/FBL | [15 empty] | A04 | 979.5 | MICL0.01143014/FBL |  | 979.5 | [42 empty] | 979.5 |  | 0
Mini-Canal H11 L430 B14/ FrmL/ FBR |  |  |  | MICL.01143014/FBR | [15 empty] | A04 | 979.5 | MICL0.01143014/FBR |  | 979.5 | [42 empty] | 979.5 |  | 0
Mini-Canal H11 L430 B14/ FrmL/ FDB |  |  |  | MICL.01143014/FDB | [15 empty] | A04 | 979.5 | MICL0.01143014/FDB |  | 979.5 | [42 empty] | 979.5 |  | 0
Mini-Canal H11 L430 B14/ FrmL/ FNA |  |  |  | MICL.01143014/FNA | [15 empty] | A04 | 979.5 | MICL0.01143014/FNA |  | 979.5 | [42 empty] | 979.5 |  | 0
Mini-Canal H11 L430 B14/ FrmL/ FNC.klr |  |  |  | MICL.01143014/FNCklr | [15 empty] | A04 | 979.4 | MICL0.01143014/FNC |  | 979.4 | [42 empty] | 979.4 |  | 0
Mini-Canl H11 L430 B18 Geen Kader & Rstr |  |  |  | MICL.01143018/000 | [15 empty] | A04 | 748 | MICL0.01143018/000 |  | 748 | [42 empty] | 748 |  | 0
Mini-Canal H11 L430 B18/ FrmL/ FBL |  |  |  | MICL.01143018/FBL | [15 empty] | A04 | 973.9 | MICL0.01143018/FBL |  | 973.9 | [42 empty] | 973.9 |  | 0
Mini-Canal H11 L430 B18/ FrmL/ FBR |  |  |  | MICL.01143018/FBR | [15 empty] | A04 | 973.9 | MICL0.01143018/FBR |  | 973.9 | [42 empty] | 973.9 |  | 0
Mini-Canal H11 L430 B18/ FrmL/ FDB |  |  |  | MICL.01143018/FDB | [15 empty] | A04 | 973.9 | MICL0.01143018/FDB |  | 973.9 | [42 empty] | 973.9 |  | 0
Mini-Canal H11 L430 B18/ FrmL/ FNA |  |  |  | MICL.01143018/FNA | [15 empty] | A04 | 973.9 | MICL0.01143018/FNA |  | 973.9 | [42 empty] | 973.9 |  | 0
Mini-Canal H11 L430 B18/ FrmL/ FNC.klr |  |  |  | MICL.01143018/FNCklr | [15 empty] | A04 | 974 | MICL0.01143018/FNC |  | 974 | [42 empty] | 974 |  | 0
Mini-Canl H11 L430 B26 Geen Kader & Rstr |  |  |  | MICL.01143026/000 | [15 empty] | A04 | 834.3 | MICL0.01143026/000 |  | 834.3 | [42 empty] | 834.3 |  | 0
Mini-Canal H11 L430 B26/ FrmL/ FBL |  |  |  | MICL.01143026/FBL | [15 empty] | A04 | 1064.4 | MICL0.01143026/FBL |  | 1064.4 | [42 empty] | 1064.4 |  | 0
Mini-Canal H11 L430 B26/ FrmL/ FBR |  |  |  | MICL.01143026/FBR | [15 empty] | A04 | 1064.4 | MICL0.01143026/FBR |  | 1064.4 | [42 empty] | 1064.4 |  | 0
Mini-Canal H11 L430 B26/ FrmL/ FDB |  |  |  | MICL.01143026/FDB | [15 empty] | A04 | 1064.4 | MICL0.01143026/FDB |  | 1064.4 | [42 empty] | 1064.4 |  | 0
Mini-Canal H11 L430 B26/ FrmL/ FNA |  |  |  | MICL.01143026/FNA | [15 empty] | A04 | 1064.4 | MICL0.01143026/FNA |  | 1064.4 | [42 empty] | 1064.4 |  | 0
Mini-Canal H11 L430 B26/ FrmL/ FNC.klr |  |  |  | MICL.01143026/FNCklr | [15 empty] | A04 | 1064.4 | MICL0.01143026/FNC |  | 1064.4 | [42 empty] | 1064.4 |  | 0
Mini-Canl H11 L430 B34 Geen Kader & Rstr |  |  |  | MICL.01143034/000 | [15 empty] | A04 | 1083.7 | MICL0.01143034/000 |  | 1083.7 | [42 empty] | 1083.7 |  | 0
Mini-Canal H11 L430 B34/ FrmL/ FBL |  |  |  | MICL.01143034/FBL | [15 empty] | A04 | 1321.8 | MICL0.01143034/FBL |  | 1321.8 | [42 empty] | 1321.8 |  | 0
Mini-Canal H11 L430 B34/ FrmL/ FBR |  |  |  | MICL.01143034/FBR | [15 empty] | A04 | 1321.8 | MICL0.01143034/FBR |  | 1321.8 | [42 empty] | 1321.8 |  | 0
Mini-Canal H11 L430 B34/ FrmL/ FDB |  |  |  | MICL.01143034/FDB | [15 empty] | A04 | 1321.8 | MICL0.01143034/FDB |  | 1321.8 | [42 empty] | 1321.8 |  | 0
Mini-Canal H11 L430 B34/ FrmL/ FNA |  |  |  | MICL.01143034/FNA | [15 empty] | A04 | 1321.8 | MICL0.01143034/FNA |  | 1321.8 | [42 empty] | 1321.8 |  | 0
Mini-Canal H11 L430 B34/ FrmL/ FNC.klr |  |  |  | MICL.01143034/FNCklr | [15 empty] | A04 | 1321.7 | MICL0.01143034/FNC |  | 1321.7 | [42 empty] | 1321.7 |  | 0
Mini-Canl H11 L430 B42 Geen Kader & Rstr |  |  |  | MICL.01143042/000 | [15 empty] | A04 | 1272.5 | MICL0.01143042/000 |  | 1272.5 | [42 empty] | 1272.5 |  | 0
Mini-Canal H11 L430 B42/ FrmL/ FBL |  |  |  | MICL.01143042/FBL | [15 empty] | A04 | 1519.3 | MICL0.01143042/FBL |  | 1519.3 | [42 empty] | 1519.3 |  | 0
Mini-Canal H11 L430 B42/ FrmL/ FBR |  |  |  | MICL.01143042/FBR | [15 empty] | A04 | 1519.3 | MICL0.01143042/FBR |  | 1519.3 | [42 empty] | 1519.3 |  | 0
Mini-Canal H11 L430 B42/ FrmL/ FDB |  |  |  | MICL.01143042/FDB | [15 empty] | A04 | 1519.3 | MICL0.01143042/FDB |  | 1519.3 | [42 empty] | 1519.3 |  | 0
Mini-Canal H11 L430 B42/ FrmL/ FNA |  |  |  | MICL.01143042/FNA | [15 empty] | A04 | 1519.3 | MICL0.01143042/FNA |  | 1519.3 | [42 empty] | 1519.3 |  | 0
Mini-Canal H11 L430 B42/ FrmL/ FNC.klr |  |  |  | MICL.01143042/FNCklr | [15 empty] | A04 | 1519.2 | MICL0.01143042/FNC |  | 1519.2 | [42 empty] | 1519.2 |  | 0
Mini-Canl H11 L450 B14 Geen Kader & Rstr |  |  |  | MICL.01145014/000 | [15 empty] | A04 | 790 | MICL0.01145014/000 |  | 790 | [42 empty] | 790 |  | 0
Mini-Canal H11 L450 B14/ FrmL/ FBL |  |  |  | MICL.01145014/FBL | [15 empty] | A04 | 1024.8 | MICL0.01145014/FBL |  | 1024.8 | [42 empty] | 1024.8 |  | 0
Mini-Canal H11 L450 B14/ FrmL/ FBR |  |  |  | MICL.01145014/FBR | [15 empty] | A04 | 1024.8 | MICL0.01145014/FBR |  | 1024.8 | [42 empty] | 1024.8 |  | 0
Mini-Canal H11 L450 B14/ FrmL/ FDB |  |  |  | MICL.01145014/FDB | [15 empty] | A04 | 1024.8 | MICL0.01145014/FDB |  | 1024.8 | [42 empty] | 1024.8 |  | 0
Mini-Canal H11 L450 B14/ FrmL/ FNA |  |  |  | MICL.01145014/FNA | [15 empty] | A04 | 1024.8 | MICL0.01145014/FNA |  | 1024.8 | [42 empty] | 1024.8 |  | 0
Mini-Canal H11 L450 B14/ FrmL/ FNC.klr |  |  |  | MICL.01145014/FNCklr | [15 empty] | A04 | 1024.9 | MICL0.01145014/FNC |  | 1024.9 | [42 empty] | 1024.9 |  | 0
Mini-Canl H11 L450 B18 Geen Kader & Rstr |  |  |  | MICL.01145018/000 | [15 empty] | A04 | 784.9 | MICL0.01145018/000 |  | 784.9 | [42 empty] | 784.9 |  | 0
Mini-Canal H11 L450 B18/ FrmL/ FBL |  |  |  | MICL.01145018/FBL | [15 empty] | A04 | 1021.2 | MICL0.01145018/FBL |  | 1021.2 | [42 empty] | 1021.2 |  | 0
Mini-Canal H11 L450 B18/ FrmL/ FBR |  |  |  | MICL.01145018/FBR | [15 empty] | A04 | 1021.2 | MICL0.01145018/FBR |  | 1021.2 | [42 empty] | 1021.2 |  | 0
Mini-Canal H11 L450 B18/ FrmL/ FDB |  |  |  | MICL.01145018/FDB | [15 empty] | A04 | 1021.2 | MICL0.01145018/FDB |  | 1021.2 | [42 empty] | 1021.2 |  | 0
Mini-Canal H11 L450 B18/ FrmL/ FNA |  |  |  | MICL.01145018/FNA | [15 empty] | A04 | 1021.2 | MICL0.01145018/FNA |  | 1021.2 | [42 empty] | 1021.2 |  | 0
Mini-Canal H11 L450 B18/ FrmL/ FNC.klr |  |  |  | MICL.01145018/FNCklr | [15 empty] | A04 | 1021.4 | MICL0.01145018/FNC |  | 1021.4 | [42 empty] | 1021.4 |  | 0
Mini-Canl H11 L450 B26 Geen Kader & Rstr |  |  |  | MICL.01145026/000 | [15 empty] | A04 | 873.7 | MICL0.01145026/000 |  | 873.7 | [42 empty] | 873.7 |  | 0
Mini-Canal H11 L450 B26/ FrmL/ FBL |  |  |  | MICL.01145026/FBL | [15 empty] | A04 | 1114.5 | MICL0.01145026/FBL |  | 1114.5 | [42 empty] | 1114.5 |  | 0
Mini-Canal H11 L450 B26/ FrmL/ FBR |  |  |  | MICL.01145026/FBR | [15 empty] | A04 | 1114.5 | MICL0.01145026/FBR |  | 1114.5 | [42 empty] | 1114.5 |  | 0
Mini-Canal H11 L450 B26/ FrmL/ FDB |  |  |  | MICL.01145026/FDB | [15 empty] | A04 | 1114.5 | MICL0.01145026/FDB |  | 1114.5 | [42 empty] | 1114.5 |  | 0
Mini-Canal H11 L450 B26/ FrmL/ FNA |  |  |  | MICL.01145026/FNA | [15 empty] | A04 | 1114.5 | MICL0.01145026/FNA |  | 1114.5 | [42 empty] | 1114.5 |  | 0
Mini-Canal H11 L450 B26/ FrmL/ FNC.klr |  |  |  | MICL.01145026/FNCklr | [15 empty] | A04 | 1114.5 | MICL0.01145026/FNC |  | 1114.5 | [42 empty] | 1114.5 |  | 0
Mini-Canl H11 L450 B34 Geen Kader & Rstr |  |  |  | MICL.01145034/000 | [15 empty] | A04 | 1136.3 | MICL0.01145034/000 |  | 1136.3 | [42 empty] | 1136.3 |  | 0
Mini-Canal H11 L450 B34/ FrmL/ FBL |  |  |  | MICL.01145034/FBL | [15 empty] | A04 | 1385.5 | MICL0.01145034/FBL |  | 1385.5 | [42 empty] | 1385.5 |  | 0
Mini-Canal H11 L450 B34/ FrmL/ FBR |  |  |  | MICL.01145034/FBR | [15 empty] | A04 | 1385.5 | MICL0.01145034/FBR |  | 1385.5 | [42 empty] | 1385.5 |  | 0
Mini-Canal H11 L450 B34/ FrmL/ FDB |  |  |  | MICL.01145034/FDB | [15 empty] | A04 | 1385.5 | MICL0.01145034/FDB |  | 1385.5 | [42 empty] | 1385.5 |  | 0
Mini-Canal H11 L450 B34/ FrmL/ FNA |  |  |  | MICL.01145034/FNA | [15 empty] | A04 | 1385.5 | MICL0.01145034/FNA |  | 1385.5 | [42 empty] | 1385.5 |  | 0
Mini-Canal H11 L450 B34/ FrmL/ FNC.klr |  |  |  | MICL.01145034/FNCklr | [15 empty] | A04 | 1385.5 | MICL0.01145034/FNC |  | 1385.5 | [42 empty] | 1385.5 |  | 0
Mini-Canl H11 L450 B42 Geen Kader & Rstr |  |  |  | MICL.01145042/000 | [15 empty] | A04 | 1332.6 | MICL0.01145042/000 |  | 1332.6 | [42 empty] | 1332.6 |  | 0
Mini-Canal H11 L450 B42/ FrmL/ FBL |  |  |  | MICL.01145042/FBL | [15 empty] | A04 | 1590.9 | MICL0.01145042/FBL |  | 1590.9 | [42 empty] | 1590.9 |  | 0
Mini-Canal H11 L450 B42/ FrmL/ FBR |  |  |  | MICL.01145042/FBR | [15 empty] | A04 | 1590.9 | MICL0.01145042/FBR |  | 1590.9 | [42 empty] | 1590.9 |  | 0
Mini-Canal H11 L450 B42/ FrmL/ FDB |  |  |  | MICL.01145042/FDB | [15 empty] | A04 | 1590.9 | MICL0.01145042/FDB |  | 1590.9 | [42 empty] | 1590.9 |  | 0
Mini-Canal H11 L450 B42/ FrmL/ FNA |  |  |  | MICL.01145042/FNA | [15 empty] | A04 | 1590.9 | MICL0.01145042/FNA |  | 1590.9 | [42 empty] | 1590.9 |  | 0
Mini-Canal H11 L450 B42/ FrmL/ FNC.klr |  |  |  | MICL.01145042/FNCklr | [15 empty] | A04 | 1590.8 | MICL0.01145042/FNC |  | 1590.8 | [42 empty] | 1590.8 |  | 0
Mini-Canl H11 L470 B14 Geen Kader & Rstr |  |  |  | MICL.01147014/000 | [15 empty] | A04 | 812 | MICL0.01147014/000 |  | 812 | [42 empty] | 812 |  | 0
Mini-Canal H11 L470 B14/ FrmL/ FBL |  |  |  | MICL.01147014/FBL | [15 empty] | A04 | 1057.3 | MICL0.01147014/FBL |  | 1057.3 | [42 empty] | 1057.3 |  | 0
Mini-Canal H11 L470 B14/ FrmL/ FBR |  |  |  | MICL.01147014/FBR | [15 empty] | A04 | 1057.3 | MICL0.01147014/FBR |  | 1057.3 | [42 empty] | 1057.3 |  | 0
Mini-Canal H11 L470 B14/ FrmL/ FDB |  |  |  | MICL.01147014/FDB | [15 empty] | A04 | 1057.3 | MICL0.01147014/FDB |  | 1057.3 | [42 empty] | 1057.3 |  | 0
Mini-Canal H11 L470 B14/ FrmL/ FNA |  |  |  | MICL.01147014/FNA | [15 empty] | A04 | 1057.3 | MICL0.01147014/FNA |  | 1057.3 | [42 empty] | 1057.3 |  | 0
Mini-Canal H11 L470 B14/ FrmL/ FNC.klr |  |  |  | MICL.01147014/FNCklr | [15 empty] | A04 | 1057.3 | MICL0.01147014/FNC |  | 1057.3 | [42 empty] | 1057.3 |  | 0
Mini-Canl H11 L470 B18 Geen Kader & Rstr |  |  |  | MICL.01147018/000 | [15 empty] | A04 | 805.5 | MICL0.01147018/000 |  | 805.5 | [42 empty] | 805.5 |  | 0
Mini-Canal H11 L470 B18/ FrmL/ FBL |  |  |  | MICL.01147018/FBL | [15 empty] | A04 | 1052.6 | MICL0.01147018/FBL |  | 1052.6 | [42 empty] | 1052.6 |  | 0
Mini-Canal H11 L470 B18/ FrmL/ FBR |  |  |  | MICL.01147018/FBR | [15 empty] | A04 | 1052.6 | MICL0.01147018/FBR |  | 1052.6 | [42 empty] | 1052.6 |  | 0
Mini-Canal H11 L470 B18/ FrmL/ FDB |  |  |  | MICL.01147018/FDB | [15 empty] | A04 | 1052.6 | MICL0.01147018/FDB |  | 1052.6 | [42 empty] | 1052.6 |  | 0
Mini-Canal H11 L470 B18/ FrmL/ FNA |  |  |  | MICL.01147018/FNA | [15 empty] | A04 | 1052.6 | MICL0.01147018/FNA |  | 1052.6 | [42 empty] | 1052.6 |  | 0
Mini-Canal H11 L470 B18/ FrmL/ FNC.klr |  |  |  | MICL.01147018/FNCklr | [15 empty] | A04 | 1052.5 | MICL0.01147018/FNC |  | 1052.5 | [42 empty] | 1052.5 |  | 0
Mini-Canl H11 L470 B26 Geen Kader & Rstr |  |  |  | MICL.01147026/000 | [15 empty] | A04 | 897.9 | MICL0.01147026/000 |  | 897.9 | [42 empty] | 897.9 |  | 0
Mini-Canal H11 L470 B26/ FrmL/ FBL |  |  |  | MICL.01147026/FBL | [15 empty] | A04 | 1149.3 | MICL0.01147026/FBL |  | 1149.3 | [42 empty] | 1149.3 |  | 0
Mini-Canal H11 L470 B26/ FrmL/ FBR |  |  |  | MICL.01147026/FBR | [15 empty] | A04 | 1149.3 | MICL0.01147026/FBR |  | 1149.3 | [42 empty] | 1149.3 |  | 0
Mini-Canal H11 L470 B26/ FrmL/ FDB |  |  |  | MICL.01147026/FDB | [15 empty] | A04 | 1149.3 | MICL0.01147026/FDB |  | 1149.3 | [42 empty] | 1149.3 |  | 0
Mini-Canal H11 L470 B26/ FrmL/ FNA |  |  |  | MICL.01147026/FNA | [15 empty] | A04 | 1149.3 | MICL0.01147026/FNA |  | 1149.3 | [42 empty] | 1149.3 |  | 0
Mini-Canal H11 L470 B26/ FrmL/ FNC.klr |  |  |  | MICL.01147026/FNCklr | [15 empty] | A04 | 1149.3 | MICL0.01147026/FNC |  | 1149.3 | [42 empty] | 1149.3 |  | 0
Mini-Canl H11 L470 B34 Geen Kader & Rstr |  |  |  | MICL.01147034/000 | [15 empty] | A04 | 1172.3 | MICL0.01147034/000 |  | 1172.3 | [42 empty] | 1172.3 |  | 0
Mini-Canal H11 L470 B34/ FrmL/ FBL |  |  |  | MICL.01147034/FBL | [15 empty] | A04 | 1432.5 | MICL0.01147034/FBL |  | 1432.5 | [42 empty] | 1432.5 |  | 0
Mini-Canal H11 L470 B34/ FrmL/ FBR |  |  |  | MICL.01147034/FBR | [15 empty] | A04 | 1432.5 | MICL0.01147034/FBR |  | 1432.5 | [42 empty] | 1432.5 |  | 0
Mini-Canal H11 L470 B34/ FrmL/ FDB |  |  |  | MICL.01147034/FDB | [15 empty] | A04 | 1432.5 | MICL0.01147034/FDB |  | 1432.5 | [42 empty] | 1432.5 |  | 0
Mini-Canal H11 L470 B34/ FrmL/ FNA |  |  |  | MICL.01147034/FNA | [15 empty] | A04 | 1432.5 | MICL0.01147034/FNA |  | 1432.5 | [42 empty] | 1432.5 |  | 0
Mini-Canal H11 L470 B34/ FrmL/ FNC.klr |  |  |  | MICL.01147034/FNCklr | [15 empty] | A04 | 1432.4 | MICL0.01147034/FNC |  | 1432.4 | [42 empty] | 1432.4 |  | 0
Mini-Canl H11 L470 B42 Geen Kader & Rstr |  |  |  | MICL.01147042/000 | [15 empty] | A04 | 1377.6 | MICL0.01147042/000 |  | 1377.6 | [42 empty] | 1377.6 |  | 0
Mini-Canal H11 L470 B42/ FrmL/ FBL |  |  |  | MICL.01147042/FBL | [15 empty] | A04 | 1647.5 | MICL0.01147042/FBL |  | 1647.5 | [42 empty] | 1647.5 |  | 0
Mini-Canal H11 L470 B42/ FrmL/ FBR |  |  |  | MICL.01147042/FBR | [15 empty] | A04 | 1647.5 | MICL0.01147042/FBR |  | 1647.5 | [42 empty] | 1647.5 |  | 0
Mini-Canal H11 L470 B42/ FrmL/ FDB |  |  |  | MICL.01147042/FDB | [15 empty] | A04 | 1647.5 | MICL0.01147042/FDB |  | 1647.5 | [42 empty] | 1647.5 |  | 0
Mini-Canal H11 L470 B42/ FrmL/ FNA |  |  |  | MICL.01147042/FNA | [15 empty] | A04 | 1647.5 | MICL0.01147042/FNA |  | 1647.5 | [42 empty] | 1647.5 |  | 0
Mini-Canal H11 L470 B42/ FrmL/ FNC.klr |  |  |  | MICL.01147042/FNCklr | [15 empty] | A04 | 1647.4 | MICL0.01147042/FNC |  | 1647.4 | [42 empty] | 1647.4 |  | 0
Mini-Canl H11 L490 B14 Geen Kader & Rstr |  |  |  | MICL.01149014/000 | [15 empty] | A04 | 834.2 | MICL0.01149014/000 |  | 834.2 | [42 empty] | 834.2 |  | 0
Mini-Canal H11 L490 B14/ FrmL/ FBL |  |  |  | MICL.01149014/FBL | [15 empty] | A04 | 1090 | MICL0.01149014/FBL |  | 1090 | [42 empty] | 1090 |  | 0
Mini-Canal H11 L490 B14/ FrmL/ FBR |  |  |  | MICL.01149014/FBR | [15 empty] | A04 | 1090 | MICL0.01149014/FBR |  | 1090 | [42 empty] | 1090 |  | 0
Mini-Canal H11 L490 B14/ FrmL/ FDB |  |  |  | MICL.01149014/FDB | [15 empty] | A04 | 1090 | MICL0.01149014/FDB |  | 1090 | [42 empty] | 1090 |  | 0
Mini-Canal H11 L490 B14/ FrmL/ FNA |  |  |  | MICL.01149014/FNA | [15 empty] | A04 | 1090 | MICL0.01149014/FNA |  | 1090 | [42 empty] | 1090 |  | 0
Mini-Canal H11 L490 B14/ FrmL/ FNC.klr |  |  |  | MICL.01149014/FNCklr | [15 empty] | A04 | 1090 | MICL0.01149014/FNC |  | 1090 | [42 empty] | 1090 |  | 0
Mini-Canl H11 L490 B18 Geen Kader & Rstr |  |  |  | MICL.01149018/000 | [15 empty] | A04 | 826.3 | MICL0.01149018/000 |  | 826.3 | [42 empty] | 826.3 |  | 0
Mini-Canal H11 L490 B18/ FrmL/ FBL |  |  |  | MICL.01149018/FBL | [15 empty] | A04 | 1083.8 | MICL0.01149018/FBL |  | 1083.8 | [42 empty] | 1083.8 |  | 0
Mini-Canal H11 L490 B18/ FrmL/ FBR |  |  |  | MICL.01149018/FBR | [15 empty] | A04 | 1083.8 | MICL0.01149018/FBR |  | 1083.8 | [42 empty] | 1083.8 |  | 0
Mini-Canal H11 L490 B18/ FrmL/ FDB |  |  |  | MICL.01149018/FDB | [15 empty] | A04 | 1083.8 | MICL0.01149018/FDB |  | 1083.8 | [42 empty] | 1083.8 |  | 0
Mini-Canal H11 L490 B18/ FrmL/ FNA |  |  |  | MICL.01149018/FNA | [15 empty] | A04 | 1083.8 | MICL0.01149018/FNA |  | 1083.8 | [42 empty] | 1083.8 |  | 0
Mini-Canal H11 L490 B18/ FrmL/ FNC.klr |  |  |  | MICL.01149018/FNCklr | [15 empty] | A04 | 1083.8 | MICL0.01149018/FNC |  | 1083.8 | [42 empty] | 1083.8 |  | 0
Mini-Canl H11 L490 B26 Geen Kader & Rstr |  |  |  | MICL.01149026/000 | [15 empty] | A04 | 921.9 | MICL0.01149026/000 |  | 921.9 | [42 empty] | 921.9 |  | 0
Mini-Canal H11 L490 B26/ FrmL/ FBL |  |  |  | MICL.01149026/FBL | [15 empty] | A04 | 1184.1 | MICL0.01149026/FBL |  | 1184.1 | [42 empty] | 1184.1 |  | 0
Mini-Canal H11 L490 B26/ FrmL/ FBR |  |  |  | MICL.01149026/FBR | [15 empty] | A04 | 1184.1 | MICL0.01149026/FBR |  | 1184.1 | [42 empty] | 1184.1 |  | 0
Mini-Canal H11 L490 B26/ FrmL/ FDB |  |  |  | MICL.01149026/FDB | [15 empty] | A04 | 1184.1 | MICL0.01149026/FDB |  | 1184.1 | [42 empty] | 1184.1 |  | 0
Mini-Canal H11 L490 B26/ FrmL/ FNA |  |  |  | MICL.01149026/FNA | [15 empty] | A04 | 1184.1 | MICL0.01149026/FNA |  | 1184.1 | [42 empty] | 1184.1 |  | 0
Mini-Canal H11 L490 B26/ FrmL/ FNC.klr |  |  |  | MICL.01149026/FNCklr | [15 empty] | A04 | 1184.1 | MICL0.01149026/FNC |  | 1184.1 | [42 empty] | 1184.1 |  | 0
Mini-Canl H11 L490 B34 Geen Kader & Rstr |  |  |  | MICL.01149034/000 | [15 empty] | A04 | 1208.4 | MICL0.01149034/000 |  | 1208.4 | [42 empty] | 1208.4 |  | 0
Mini-Canal H11 L490 B34/ FrmL/ FBL |  |  |  | MICL.01149034/FBL | [15 empty] | A04 | 1479.6 | MICL0.01149034/FBL |  | 1479.6 | [42 empty] | 1479.6 |  | 0
Mini-Canal H11 L490 B34/ FrmL/ FBR |  |  |  | MICL.01149034/FBR | [15 empty] | A04 | 1479.6 | MICL0.01149034/FBR |  | 1479.6 | [42 empty] | 1479.6 |  | 0
Mini-Canal H11 L490 B34/ FrmL/ FDB |  |  |  | MICL.01149034/FDB | [15 empty] | A04 | 1479.6 | MICL0.01149034/FDB |  | 1479.6 | [42 empty] | 1479.6 |  | 0
Mini-Canal H11 L490 B34/ FrmL/ FNA |  |  |  | MICL.01149034/FNA | [15 empty] | A04 | 1479.6 | MICL0.01149034/FNA |  | 1479.6 | [42 empty] | 1479.6 |  | 0
Mini-Canal H11 L490 B34/ FrmL/ FNC.klr |  |  |  | MICL.01149034/FNCklr | [15 empty] | A04 | 1479.6 | MICL0.01149034/FNC |  | 1479.6 | [42 empty] | 1479.6 |  | 0
Mini-Canl H11 L490 B42 Geen Kader & Rstr |  |  |  | MICL.01149042/000 | [15 empty] | A04 | 1423.2 | MICL0.01149042/000 |  | 1423.2 | [42 empty] | 1423.2 |  | 0
Mini-Canal H11 L490 B42/ FrmL/ FBL |  |  |  | MICL.01149042/FBL | [15 empty] | A04 | 1704.4 | MICL0.01149042/FBL |  | 1704.4 | [42 empty] | 1704.4 |  | 0
Mini-Canal H11 L490 B42/ FrmL/ FBR |  |  |  | MICL.01149042/FBR | [15 empty] | A04 | 1704.4 | MICL0.01149042/FBR |  | 1704.4 | [42 empty] | 1704.4 |  | 0
Mini-Canal H11 L490 B42/ FrmL/ FDB |  |  |  | MICL.01149042/FDB | [15 empty] | A04 | 1704.4 | MICL0.01149042/FDB |  | 1704.4 | [42 empty] | 1704.4 |  | 0
Mini-Canal H11 L490 B42/ FrmL/ FNA |  |  |  | MICL.01149042/FNA | [15 empty] | A04 | 1704.4 | MICL0.01149042/FNA |  | 1704.4 | [42 empty] | 1704.4 |  | 0
Mini-Canal H11 L490 B42/ FrmL/ FNC.klr |  |  |  | MICL.01149042/FNCklr | [15 empty] | A04 | 1704.3 | MICL0.01149042/FNC |  | 1704.3 | [42 empty] | 1704.3 |  | 0
Mini-Canl H14 L070 B14 Geen Kader & Rstr |  |  |  | MICL.01407014/000 | [15 empty] | A04 | 234.1 | MICL0.01407014/000 |  | 234.1 | [42 empty] | 234.1 |  | 0
Mini-Canal H14 L070 B14/ FrmL/ FBL |  |  |  | MICL.01407014/FBL | [15 empty] | A04 | 270.4 | MICL0.01407014/FBL |  | 270.4 | [42 empty] | 270.4 |  | 0
Mini-Canal H14 L070 B14/ FrmL/ FBR |  |  |  | MICL.01407014/FBR | [15 empty] | A04 | 270.4 | MICL0.01407014/FBR |  | 270.4 | [42 empty] | 270.4 |  | 0
Mini-Canal H14 L070 B14/ FrmL/ FDB |  |  |  | MICL.01407014/FDB | [15 empty] | A04 | 270.4 | MICL0.01407014/FDB |  | 270.4 | [42 empty] | 270.4 |  | 0
Mini-Canal H14 L070 B14/ FrmL/ FNA |  |  |  | MICL.01407014/FNA | [15 empty] | A04 | 270.4 | MICL0.01407014/FNA |  | 270.4 | [42 empty] | 270.4 |  | 0
Mini-Canal H14 L070 B14/ FrmL/ FNC.klr |  |  |  | MICL.01407014/FNCklr | [15 empty] | A04 | 270.4 | MICL0.01407014/FNC |  | 270.4 | [42 empty] | 270.4 |  | 0
Mini-Canl H14 L070 B26 Geen Kader & Rstr |  |  |  | MICL.01407026/000 | [15 empty] | A04 | 260.8 | MICL0.01407026/000 |  | 260.8 | [42 empty] | 260.8 |  | 0
Mini-Canal H14 L070 B26/ FrmL/ FBL |  |  |  | MICL.01407026/FBL | [15 empty] | A04 | 298.2 | MICL0.01407026/FBL |  | 298.2 | [42 empty] | 298.2 |  | 0
Mini-Canal H14 L070 B26/ FrmL/ FBR |  |  |  | MICL.01407026/FBR | [15 empty] | A04 | 298.2 | MICL0.01407026/FBR |  | 298.2 | [42 empty] | 298.2 |  | 0
Mini-Canal H14 L070 B26/ FrmL/ FDB |  |  |  | MICL.01407026/FDB | [15 empty] | A04 | 298.2 | MICL0.01407026/FDB |  | 298.2 | [42 empty] | 298.2 |  | 0
Mini-Canal H14 L070 B26/ FrmL/ FNA |  |  |  | MICL.01407026/FNA | [15 empty] | A04 | 298.2 | MICL0.01407026/FNA |  | 298.2 | [42 empty] | 298.2 |  | 0
Mini-Canal H14 L070 B26/ FrmL/ FNC.klr |  |  |  | MICL.01407026/FNCklr | [15 empty] | A04 | 298.2 | MICL0.01407026/FNC |  | 298.2 | [42 empty] | 298.2 |  | 0
Mini-Canl H14 L070 B34 Geen Kader & Rstr |  |  |  | MICL.01407034/000 | [15 empty] | A04 | 298.1 | MICL0.01407034/000 |  | 298.1 | [42 empty] | 298.1 |  | 0
Mini-Canal H14 L070 B34/ FrmL/ FBL |  |  |  | MICL.01407034/FBL | [15 empty] | A04 | 336.7 | MICL0.01407034/FBL |  | 336.7 | [42 empty] | 336.7 |  | 0
Mini-Canal H14 L070 B34/ FrmL/ FBR |  |  |  | MICL.01407034/FBR | [15 empty] | A04 | 336.7 | MICL0.01407034/FBR |  | 336.7 | [42 empty] | 336.7 |  | 0
Mini-Canal H14 L070 B34/ FrmL/ FDB |  |  |  | MICL.01407034/FDB | [15 empty] | A04 | 336.7 | MICL0.01407034/FDB |  | 336.7 | [42 empty] | 336.7 |  | 0
Mini-Canal H14 L070 B34/ FrmL/ FNA |  |  |  | MICL.01407034/FNA | [15 empty] | A04 | 336.7 | MICL0.01407034/FNA |  | 336.7 | [42 empty] | 336.7 |  | 0
Mini-Canal H14 L070 B34/ FrmL/ FNC.klr |  |  |  | MICL.01407034/FNCklr | [15 empty] | A04 | 336.7 | MICL0.01407034/FNC |  | 336.7 | [42 empty] | 336.7 |  | 0
Mini-Canl H14 L070 B42 Geen Kader & Rstr |  |  |  | MICL.01407042/000 | [15 empty] | A04 | 328.5 | MICL0.01407042/000 |  | 328.5 | [42 empty] | 328.5 |  | 0
Mini-Canal H14 L070 B42/ FrmL/ FBL |  |  |  | MICL.01407042/FBL | [15 empty] | A04 | 368.7 | MICL0.01407042/FBL |  | 368.7 | [42 empty] | 368.7 |  | 0
Mini-Canal H14 L070 B42/ FrmL/ FBR |  |  |  | MICL.01407042/FBR | [15 empty] | A04 | 368.7 | MICL0.01407042/FBR |  | 368.7 | [42 empty] | 368.7 |  | 0
Mini-Canal H14 L070 B42/ FrmL/ FDB |  |  |  | MICL.01407042/FDB | [15 empty] | A04 | 368.7 | MICL0.01407042/FDB |  | 368.7 | [42 empty] | 368.7 |  | 0
Mini-Canal H14 L070 B42/ FrmL/ FNA |  |  |  | MICL.01407042/FNA | [15 empty] | A04 | 368.7 | MICL0.01407042/FNA |  | 368.7 | [42 empty] | 368.7 |  | 0
Mini-Canal H14 L070 B42/ FrmL/ FNC.klr |  |  |  | MICL.01407042/FNCklr | [15 empty] | A04 | 368.7 | MICL0.01407042/FNC |  | 368.7 | [42 empty] | 368.7 |  | 0
Mini-Canl H14 L080 B14 Geen Kader & Rstr |  |  |  | MICL.01408014/000 | [15 empty] | A04 | 249.3 | MICL0.01408014/000 |  | 249.3 | [42 empty] | 249.3 |  | 0
Mini-Canal H14 L080 B14/ FrmL/ FBL |  |  |  | MICL.01408014/FBL | [15 empty] | A04 | 291 | MICL0.01408014/FBL |  | 291 | [42 empty] | 291 |  | 0
Mini-Canal H14 L080 B14/ FrmL/ FBR |  |  |  | MICL.01408014/FBR | [15 empty] | A04 | 291 | MICL0.01408014/FBR |  | 291 | [42 empty] | 291 |  | 0
Mini-Canal H14 L080 B14/ FrmL/ FDB |  |  |  | MICL.01408014/FDB | [15 empty] | A04 | 291 | MICL0.01408014/FDB |  | 291 | [42 empty] | 291 |  | 0
Mini-Canal H14 L080 B14/ FrmL/ FNA |  |  |  | MICL.01408014/FNA | [15 empty] | A04 | 291 | MICL0.01408014/FNA |  | 291 | [42 empty] | 291 |  | 0
Mini-Canal H14 L080 B14/ FrmL/ FNC.klr |  |  |  | MICL.01408014/FNCklr | [15 empty] | A04 | 290.9 | MICL0.01408014/FNC |  | 290.9 | [42 empty] | 290.9 |  | 0
Mini-Canl H14 L080 B26 Geen Kader & Rstr |  |  |  | MICL.01408026/000 | [15 empty] | A04 | 280.9 | MICL0.01408026/000 |  | 280.9 | [42 empty] | 280.9 |  | 0
Mini-Canal H14 L080 B26/ FrmL/ FBL |  |  |  | MICL.01408026/FBL | [15 empty] | A04 | 323.8 | MICL0.01408026/FBL |  | 323.8 | [42 empty] | 323.8 |  | 0
Mini-Canal H14 L080 B26/ FrmL/ FBR |  |  |  | MICL.01408026/FBR | [15 empty] | A04 | 323.8 | MICL0.01408026/FBR |  | 323.8 | [42 empty] | 323.8 |  | 0
Mini-Canal H14 L080 B26/ FrmL/ FDB |  |  |  | MICL.01408026/FDB | [15 empty] | A04 | 323.8 | MICL0.01408026/FDB |  | 323.8 | [42 empty] | 323.8 |  | 0
Mini-Canal H14 L080 B26/ FrmL/ FNA |  |  |  | MICL.01408026/FNA | [15 empty] | A04 | 323.8 | MICL0.01408026/FNA |  | 323.8 | [42 empty] | 323.8 |  | 0
Mini-Canal H14 L080 B26/ FrmL/ FNC.klr |  |  |  | MICL.01408026/FNCklr | [15 empty] | A04 | 323.5 | MICL0.01408026/FNC |  | 323.5 | [42 empty] | 323.5 |  | 0
Mini-Canl H14 L080 B34 Geen Kader & Rstr |  |  |  | MICL.01408034/000 | [15 empty] | A04 | 327 | MICL0.01408034/000 |  | 327 | [42 empty] | 327 |  | 0
Mini-Canal H14 L080 B34/ FrmL/ FBL |  |  |  | MICL.01408034/FBL | [15 empty] | A04 | 371.1 | MICL0.01408034/FBL |  | 371.1 | [42 empty] | 371.1 |  | 0
Mini-Canal H14 L080 B34/ FrmL/ FBR |  |  |  | MICL.01408034/FBR | [15 empty] | A04 | 371.1 | MICL0.01408034/FBR |  | 371.1 | [42 empty] | 371.1 |  | 0
Mini-Canal H14 L080 B34/ FrmL/ FDB |  |  |  | MICL.01408034/FDB | [15 empty] | A04 | 371.1 | MICL0.01408034/FDB |  | 371.1 | [42 empty] | 371.1 |  | 0
Mini-Canal H14 L080 B34/ FrmL/ FNA |  |  |  | MICL.01408034/FNA | [15 empty] | A04 | 371.1 | MICL0.01408034/FNA |  | 371.1 | [42 empty] | 371.1 |  | 0
Mini-Canal H14 L080 B34/ FrmL/ FNC.klr |  |  |  | MICL.01408034/FNCklr | [15 empty] | A04 | 371.2 | MICL0.01408034/FNC |  | 371.2 | [42 empty] | 371.2 |  | 0
Mini-Canl H14 L080 B42 Geen Kader & Rstr |  |  |  | MICL.01408042/000 | [15 empty] | A04 | 363.7 | MICL0.01408042/000 |  | 363.7 | [42 empty] | 363.7 |  | 0
Mini-Canal H14 L080 B42/ FrmL/ FBL |  |  |  | MICL.01408042/FBL | [15 empty] | A04 | 409.6 | MICL0.01408042/FBL |  | 409.6 | [42 empty] | 409.6 |  | 0
Mini-Canal H14 L080 B42/ FrmL/ FBR |  |  |  | MICL.01408042/FBR | [15 empty] | A04 | 409.6 | MICL0.01408042/FBR |  | 409.6 | [42 empty] | 409.6 |  | 0
Mini-Canal H14 L080 B42/ FrmL/ FDB |  |  |  | MICL.01408042/FDB | [15 empty] | A04 | 409.6 | MICL0.01408042/FDB |  | 409.6 | [42 empty] | 409.6 |  | 0
Mini-Canal H14 L080 B42/ FrmL/ FNA |  |  |  | MICL.01408042/FNA | [15 empty] | A04 | 409.6 | MICL0.01408042/FNA |  | 409.6 | [42 empty] | 409.6 |  | 0
Mini-Canal H14 L080 B42/ FrmL/ FNC.klr |  |  |  | MICL.01408042/FNCklr | [15 empty] | A04 | 409.5 | MICL0.01408042/FNC |  | 409.5 | [42 empty] | 409.5 |  | 0
Mini-Canl H14 L090 B14 Geen Kader & Rstr |  |  |  | MICL.01409014/000 | [15 empty] | A04 | 259.9 | MICL0.01409014/000 |  | 259.9 | [42 empty] | 259.9 |  | 0
Mini-Canal H14 L090 B14/ FrmL/ FBL |  |  |  | MICL.01409014/FBL | [15 empty] | A04 | 307.1 | MICL0.01409014/FBL |  | 307.1 | [42 empty] | 307.1 |  | 0
Mini-Canal H14 L090 B14/ FrmL/ FBR |  |  |  | MICL.01409014/FBR | [15 empty] | A04 | 307.1 | MICL0.01409014/FBR |  | 307.1 | [42 empty] | 307.1 |  | 0
Mini-Canal H14 L090 B14/ FrmL/ FDB |  |  |  | MICL.01409014/FDB | [15 empty] | A04 | 307.1 | MICL0.01409014/FDB |  | 307.1 | [42 empty] | 307.1 |  | 0
Mini-Canal H14 L090 B14/ FrmL/ FNA |  |  |  | MICL.01409014/FNA | [15 empty] | A04 | 307.1 | MICL0.01409014/FNA |  | 307.1 | [42 empty] | 307.1 |  | 0
Mini-Canal H14 L090 B14/ FrmL/ FNC.klr |  |  |  | MICL.01409014/FNCklr | [15 empty] | A04 | 307 | MICL0.01409014/FNC |  | 307 | [42 empty] | 307 |  | 0
Mini-Canl H14 L090 B26 Geen Kader & Rstr |  |  |  | MICL.01409026/000 | [15 empty] | A04 | 294.3 | MICL0.01409026/000 |  | 294.3 | [42 empty] | 294.3 |  | 0
Mini-Canal H14 L090 B26/ FrmL/ FBL |  |  |  | MICL.01409026/FBL | [15 empty] | A04 | 342.4 | MICL0.01409026/FBL |  | 342.4 | [42 empty] | 342.4 |  | 0
Mini-Canal H14 L090 B26/ FrmL/ FBR |  |  |  | MICL.01409026/FBR | [15 empty] | A04 | 342.4 | MICL0.01409026/FBR |  | 342.4 | [42 empty] | 342.4 |  | 0
Mini-Canal H14 L090 B26/ FrmL/ FDB |  |  |  | MICL.01409026/FDB | [15 empty] | A04 | 342.4 | MICL0.01409026/FDB |  | 342.4 | [42 empty] | 342.4 |  | 0
Mini-Canal H14 L090 B26/ FrmL/ FNA |  |  |  | MICL.01409026/FNA | [15 empty] | A04 | 342.4 | MICL0.01409026/FNA |  | 342.4 | [42 empty] | 342.4 |  | 0
Mini-Canal H14 L090 B26/ FrmL/ FNC.klr |  |  |  | MICL.01409026/FNCklr | [15 empty] | A04 | 342.4 | MICL0.01409026/FNC |  | 342.4 | [42 empty] | 342.4 |  | 0
Mini-Canl H14 L090 B34 Geen Kader & Rstr |  |  |  | MICL.01409034/000 | [15 empty] | A04 | 345 | MICL0.01409034/000 |  | 345 | [42 empty] | 345 |  | 0
Mini-Canal H14 L090 B34/ FrmL/ FBL |  |  |  | MICL.01409034/FBL | [15 empty] | A04 | 394.7 | MICL0.01409034/FBL |  | 394.7 | [42 empty] | 394.7 |  | 0
Mini-Canal H14 L090 B34/ FrmL/ FBR |  |  |  | MICL.01409034/FBR | [15 empty] | A04 | 394.7 | MICL0.01409034/FBR |  | 394.7 | [42 empty] | 394.7 |  | 0
Mini-Canal H14 L090 B34/ FrmL/ FDB |  |  |  | MICL.01409034/FDB | [15 empty] | A04 | 394.7 | MICL0.01409034/FDB |  | 394.7 | [42 empty] | 394.7 |  | 0
Mini-Canal H14 L090 B34/ FrmL/ FNA |  |  |  | MICL.01409034/FNA | [15 empty] | A04 | 394.7 | MICL0.01409034/FNA |  | 394.7 | [42 empty] | 394.7 |  | 0
Mini-Canal H14 L090 B34/ FrmL/ FNC.klr |  |  |  | MICL.01409034/FNCklr | [15 empty] | A04 | 394.7 | MICL0.01409034/FNC |  | 394.7 | [42 empty] | 394.7 |  | 0
Mini-Canl H14 L090 B42 Geen Kader & Rstr |  |  |  | MICL.01409042/000 | [15 empty] | A04 | 386.9 | MICL0.01409042/000 |  | 386.9 | [42 empty] | 386.9 |  | 0
Mini-Canal H14 L090 B42/ FrmL/ FBL |  |  |  | MICL.01409042/FBL | [15 empty] | A04 | 438.5 | MICL0.01409042/FBL |  | 438.5 | [42 empty] | 438.5 |  | 0
Mini-Canal H14 L090 B42/ FrmL/ FBR |  |  |  | MICL.01409042/FBR | [15 empty] | A04 | 438.5 | MICL0.01409042/FBR |  | 438.5 | [42 empty] | 438.5 |  | 0
Mini-Canal H14 L090 B42/ FrmL/ FDB |  |  |  | MICL.01409042/FDB | [15 empty] | A04 | 438.5 | MICL0.01409042/FDB |  | 438.5 | [42 empty] | 438.5 |  | 0
Mini-Canal H14 L090 B42/ FrmL/ FNA |  |  |  | MICL.01409042/FNA | [15 empty] | A04 | 438.5 | MICL0.01409042/FNA |  | 438.5 | [42 empty] | 438.5 |  | 0
Mini-Canal H14 L090 B42/ FrmL/ FNC.klr |  |  |  | MICL.01409042/FNCklr | [15 empty] | A04 | 438.5 | MICL0.01409042/FNC |  | 438.5 | [42 empty] | 438.5 |  | 0
Mini-Canl H14 L100 B14 Geen Kader & Rstr |  |  |  | MICL.01410014/000 | [15 empty] | A04 | 270.2 | MICL0.01410014/000 |  | 270.2 | [42 empty] | 270.2 |  | 0
Mini-Canal H14 L100 B14/ FrmL/ FBL |  |  |  | MICL.01410014/FBL | [15 empty] | A04 | 322.4 | MICL0.01410014/FBL |  | 322.4 | [42 empty] | 322.4 |  | 0
Mini-Canal H14 L100 B14/ FrmL/ FBR |  |  |  | MICL.01410014/FBR | [15 empty] | A04 | 322.4 | MICL0.01410014/FBR |  | 322.4 | [42 empty] | 322.4 |  | 0
Mini-Canal H14 L100 B14/ FrmL/ FDB |  |  |  | MICL.01410014/FDB | [15 empty] | A04 | 322.4 | MICL0.01410014/FDB |  | 322.4 | [42 empty] | 322.4 |  | 0
Mini-Canal H14 L100 B14/ FrmL/ FNA |  |  |  | MICL.01410014/FNA | [15 empty] | A04 | 322.4 | MICL0.01410014/FNA |  | 322.4 | [42 empty] | 322.4 |  | 0
Mini-Canal H14 L100 B14/ FrmL/ FNC.klr |  |  |  | MICL.01410014/FNCklr | [15 empty] | A04 | 322.4 | MICL0.01410014/FNC |  | 322.4 | [42 empty] | 322.4 |  | 0
Mini-Canl H14 L100 B26 Geen Kader & Rstr |  |  |  | MICL.01410026/000 | [15 empty] | A04 | 306.7 | MICL0.01410026/000 |  | 306.7 | [42 empty] | 306.7 |  | 0
Mini-Canal H14 L100 B26/ FrmL/ FBL |  |  |  | MICL.01410026/FBL | [15 empty] | A04 | 360 | MICL0.01410026/FBL |  | 360 | [42 empty] | 360 |  | 0
Mini-Canal H14 L100 B26/ FrmL/ FBR |  |  |  | MICL.01410026/FBR | [15 empty] | A04 | 360 | MICL0.01410026/FBR |  | 360 | [42 empty] | 360 |  | 0
Mini-Canal H14 L100 B26/ FrmL/ FDB |  |  |  | MICL.01410026/FDB | [15 empty] | A04 | 360 | MICL0.01410026/FDB |  | 360 | [42 empty] | 360 |  | 0
Mini-Canal H14 L100 B26/ FrmL/ FNA |  |  |  | MICL.01410026/FNA | [15 empty] | A04 | 360 | MICL0.01410026/FNA |  | 360 | [42 empty] | 360 |  | 0
Mini-Canal H14 L100 B26/ FrmL/ FNC.klr |  |  |  | MICL.01410026/FNCklr | [15 empty] | A04 | 360 | MICL0.01410026/FNC |  | 360 | [42 empty] | 360 |  | 0
Mini-Canl H14 L100 B34 Geen Kader & Rstr |  |  |  | MICL.01410034/000 | [15 empty] | A04 | 362.1 | MICL0.01410034/000 |  | 362.1 | [42 empty] | 362.1 |  | 0
Mini-Canal H14 L100 B34/ FrmL/ FBL |  |  |  | MICL.01410034/FBL | [15 empty] | A04 | 417.5 | MICL0.01410034/FBL |  | 417.5 | [42 empty] | 417.5 |  | 0
Mini-Canal H14 L100 B34/ FrmL/ FBR |  |  |  | MICL.01410034/FBR | [15 empty] | A04 | 417.5 | MICL0.01410034/FBR |  | 417.5 | [42 empty] | 417.5 |  | 0
Mini-Canal H14 L100 B34/ FrmL/ FDB |  |  |  | MICL.01410034/FDB | [15 empty] | A04 | 417.5 | MICL0.01410034/FDB |  | 417.5 | [42 empty] | 417.5 |  | 0
Mini-Canal H14 L100 B34/ FrmL/ FNA |  |  |  | MICL.01410034/FNA | [15 empty] | A04 | 417.5 | MICL0.01410034/FNA |  | 417.5 | [42 empty] | 417.5 |  | 0
Mini-Canal H14 L100 B34/ FrmL/ FNC.klr |  |  |  | MICL.01410034/FNCklr | [15 empty] | A04 | 417.5 | MICL0.01410034/FNC |  | 417.5 | [42 empty] | 417.5 |  | 0
Mini-Canl H14 L100 B42 Geen Kader & Rstr |  |  |  | MICL.01410042/000 | [15 empty] | A04 | 407.4 | MICL0.01410042/000 |  | 407.4 | [42 empty] | 407.4 |  | 0
Mini-Canal H14 L100 B42/ FrmL/ FBL |  |  |  | MICL.01410042/FBL | [15 empty] | A04 | 464.7 | MICL0.01410042/FBL |  | 464.7 | [42 empty] | 464.7 |  | 0
Mini-Canal H14 L100 B42/ FrmL/ FBR |  |  |  | MICL.01410042/FBR | [15 empty] | A04 | 464.7 | MICL0.01410042/FBR |  | 464.7 | [42 empty] | 464.7 |  | 0
Mini-Canal H14 L100 B42/ FrmL/ FDB |  |  |  | MICL.01410042/FDB | [15 empty] | A04 | 464.7 | MICL0.01410042/FDB |  | 464.7 | [42 empty] | 464.7 |  | 0
Mini-Canal H14 L100 B42/ FrmL/ FNA |  |  |  | MICL.01410042/FNA | [15 empty] | A04 | 464.7 | MICL0.01410042/FNA |  | 464.7 | [42 empty] | 464.7 |  | 0
Mini-Canal H14 L100 B42/ FrmL/ FNC.klr |  |  |  | MICL.01410042/FNCklr | [15 empty] | A04 | 464.7 | MICL0.01410042/FNC |  | 464.7 | [42 empty] | 464.7 |  | 0
Mini-Canl H14 L110 B14 Geen Kader & Rstr |  |  |  | MICL.01411014/000 | [15 empty] | A04 | 287.2 | MICL0.01411014/000 |  | 287.2 | [42 empty] | 287.2 |  | 0
Mini-Canal H14 L110 B14/ FrmL/ FBL |  |  |  | MICL.01411014/FBL | [15 empty] | A04 | 344.7 | MICL0.01411014/FBL |  | 344.7 | [42 empty] | 344.7 |  | 0
Mini-Canal H14 L110 B14/ FrmL/ FBR |  |  |  | MICL.01411014/FBR | [15 empty] | A04 | 344.7 | MICL0.01411014/FBR |  | 344.7 | [42 empty] | 344.7 |  | 0
Mini-Canal H14 L110 B14/ FrmL/ FDB |  |  |  | MICL.01411014/FDB | [15 empty] | A04 | 344.7 | MICL0.01411014/FDB |  | 344.7 | [42 empty] | 344.7 |  | 0
Mini-Canal H14 L110 B14/ FrmL/ FNA |  |  |  | MICL.01411014/FNA | [15 empty] | A04 | 344.7 | MICL0.01411014/FNA |  | 344.7 | [42 empty] | 344.7 |  | 0
Mini-Canal H14 L110 B14/ FrmL/ FNC.klr |  |  |  | MICL.01411014/FNCklr | [15 empty] | A04 | 344.6 | MICL0.01411014/FNC |  | 344.6 | [42 empty] | 344.6 |  | 0
Mini-Canl H14 L110 B26 Geen Kader & Rstr |  |  |  | MICL.01411026/000 | [15 empty] | A04 | 327.5 | MICL0.01411026/000 |  | 327.5 | [42 empty] | 327.5 |  | 0
Mini-Canal H14 L110 B26/ FrmL/ FBL |  |  |  | MICL.01411026/FBL | [15 empty] | A04 | 386.5 | MICL0.01411026/FBL |  | 386.5 | [42 empty] | 386.5 |  | 0
Mini-Canal H14 L110 B26/ FrmL/ FBR |  |  |  | MICL.01411026/FBR | [15 empty] | A04 | 386.5 | MICL0.01411026/FBR |  | 386.5 | [42 empty] | 386.5 |  | 0
Mini-Canal H14 L110 B26/ FrmL/ FDB |  |  |  | MICL.01411026/FDB | [15 empty] | A04 | 386.5 | MICL0.01411026/FDB |  | 386.5 | [42 empty] | 386.5 |  | 0
Mini-Canal H14 L110 B26/ FrmL/ FNA |  |  |  | MICL.01411026/FNA | [15 empty] | A04 | 386.5 | MICL0.01411026/FNA |  | 386.5 | [42 empty] | 386.5 |  | 0
Mini-Canal H14 L110 B26/ FrmL/ FNC.klr |  |  |  | MICL.01411026/FNCklr | [15 empty] | A04 | 386.4 | MICL0.01411026/FNC |  | 386.4 | [42 empty] | 386.4 |  | 0
Mini-Canl H14 L110 B34 Geen Kader & Rstr |  |  |  | MICL.01411034/000 | [15 empty] | A04 | 390.2 | MICL0.01411034/000 |  | 390.2 | [42 empty] | 390.2 |  | 0
Mini-Canal H14 L110 B34/ FrmL/ FBL |  |  |  | MICL.01411034/FBL | [15 empty] | A04 | 451.1 | MICL0.01411034/FBL |  | 451.1 | [42 empty] | 451.1 |  | 0
Mini-Canal H14 L110 B34/ FrmL/ FBR |  |  |  | MICL.01411034/FBR | [15 empty] | A04 | 451.1 | MICL0.01411034/FBR |  | 451.1 | [42 empty] | 451.1 |  | 0
Mini-Canal H14 L110 B34/ FrmL/ FDB |  |  |  | MICL.01411034/FDB | [15 empty] | A04 | 451.1 | MICL0.01411034/FDB |  | 451.1 | [42 empty] | 451.1 |  | 0
Mini-Canal H14 L110 B34/ FrmL/ FNA |  |  |  | MICL.01411034/FNA | [15 empty] | A04 | 451.1 | MICL0.01411034/FNA |  | 451.1 | [42 empty] | 451.1 |  | 0
Mini-Canal H14 L110 B34/ FrmL/ FNC.klr |  |  |  | MICL.01411034/FNCklr | [15 empty] | A04 | 451.1 | MICL0.01411034/FNC |  | 451.1 | [42 empty] | 451.1 |  | 0
Mini-Canl H14 L110 B42 Geen Kader & Rstr |  |  |  | MICL.01411042/000 | [15 empty] | A04 | 441.6 | MICL0.01411042/000 |  | 441.6 | [42 empty] | 441.6 |  | 0
Mini-Canal H14 L110 B42/ FrmL/ FBL |  |  |  | MICL.01411042/FBL | [15 empty] | A04 | 504.8 | MICL0.01411042/FBL |  | 504.8 | [42 empty] | 504.8 |  | 0
Mini-Canal H14 L110 B42/ FrmL/ FBR |  |  |  | MICL.01411042/FBR | [15 empty] | A04 | 504.8 | MICL0.01411042/FBR |  | 504.8 | [42 empty] | 504.8 |  | 0
Mini-Canal H14 L110 B42/ FrmL/ FDB |  |  |  | MICL.01411042/FDB | [15 empty] | A04 | 504.8 | MICL0.01411042/FDB |  | 504.8 | [42 empty] | 504.8 |  | 0
Mini-Canal H14 L110 B42/ FrmL/ FNA |  |  |  | MICL.01411042/FNA | [15 empty] | A04 | 504.8 | MICL0.01411042/FNA |  | 504.8 | [42 empty] | 504.8 |  | 0
Mini-Canal H14 L110 B42/ FrmL/ FNC.klr |  |  |  | MICL.01411042/FNCklr | [15 empty] | A04 | 504.8 | MICL0.01411042/FNC |  | 504.8 | [42 empty] | 504.8 |  | 0
Mini-Canl H14 L120 B14 Geen Kader & Rstr |  |  |  | MICL.01412014/000 | [15 empty] | A04 | 296.8 | MICL0.01412014/000 |  | 296.8 | [42 empty] | 296.8 |  | 0
Mini-Canal H14 L120 B14/ FrmL/ FBL |  |  |  | MICL.01412014/FBL | [15 empty] | A04 | 359.5 | MICL0.01412014/FBL |  | 359.5 | [42 empty] | 359.5 |  | 0
Mini-Canal H14 L120 B14/ FrmL/ FBR |  |  |  | MICL.01412014/FBR | [15 empty] | A04 | 359.5 | MICL0.01412014/FBR |  | 359.5 | [42 empty] | 359.5 |  | 0
Mini-Canal H14 L120 B14/ FrmL/ FDB |  |  |  | MICL.01412014/FDB | [15 empty] | A04 | 359.5 | MICL0.01412014/FDB |  | 359.5 | [42 empty] | 359.5 |  | 0
Mini-Canal H14 L120 B14/ FrmL/ FNA |  |  |  | MICL.01412014/FNA | [15 empty] | A04 | 359.5 | MICL0.01412014/FNA |  | 359.5 | [42 empty] | 359.5 |  | 0
Mini-Canal H14 L120 B14/ FrmL/ FNC.klr |  |  |  | MICL.01412014/FNCklr | [15 empty] | A04 | 359.5 | MICL0.01412014/FNC |  | 359.5 | [42 empty] | 359.5 |  | 0
Mini-Canl H14 L120 B26 Geen Kader & Rstr |  |  |  | MICL.01412026/000 | [15 empty] | A04 | 340.4 | MICL0.01412026/000 |  | 340.4 | [42 empty] | 340.4 |  | 0
Mini-Canal H14 L120 B26/ FrmL/ FBL |  |  |  | MICL.01412026/FBL | [15 empty] | A04 | 404.6 | MICL0.01412026/FBL |  | 404.6 | [42 empty] | 404.6 |  | 0
Mini-Canal H14 L120 B26/ FrmL/ FBR |  |  |  | MICL.01412026/FBR | [15 empty] | A04 | 404.6 | MICL0.01412026/FBR |  | 404.6 | [42 empty] | 404.6 |  | 0
Mini-Canal H14 L120 B26/ FrmL/ FDB |  |  |  | MICL.01412026/FDB | [15 empty] | A04 | 404.6 | MICL0.01412026/FDB |  | 404.6 | [42 empty] | 404.6 |  | 0
Mini-Canal H14 L120 B26/ FrmL/ FNA |  |  |  | MICL.01412026/FNA | [15 empty] | A04 | 404.6 | MICL0.01412026/FNA |  | 404.6 | [42 empty] | 404.6 |  | 0
Mini-Canal H14 L120 B26/ FrmL/ FNC.klr |  |  |  | MICL.01412026/FNCklr | [15 empty] | A04 | 404.6 | MICL0.01412026/FNC |  | 404.6 | [42 empty] | 404.6 |  | 0
Mini-Canl H14 L120 B34 Geen Kader & Rstr |  |  |  | MICL.01412034/000 | [15 empty] | A04 | 408.7 | MICL0.01412034/000 |  | 408.7 | [42 empty] | 408.7 |  | 0
Mini-Canal H14 L120 B34/ FrmL/ FBL |  |  |  | MICL.01412034/FBL | [15 empty] | A04 | 475.2 | MICL0.01412034/FBL |  | 475.2 | [42 empty] | 475.2 |  | 0
Mini-Canal H14 L120 B34/ FrmL/ FBR |  |  |  | MICL.01412034/FBR | [15 empty] | A04 | 475.2 | MICL0.01412034/FBR |  | 475.2 | [42 empty] | 475.2 |  | 0
Mini-Canal H14 L120 B34/ FrmL/ FDB |  |  |  | MICL.01412034/FDB | [15 empty] | A04 | 475.2 | MICL0.01412034/FDB |  | 475.2 | [42 empty] | 475.2 |  | 0
Mini-Canal H14 L120 B34/ FrmL/ FNA |  |  |  | MICL.01412034/FNA | [15 empty] | A04 | 475.2 | MICL0.01412034/FNA |  | 475.2 | [42 empty] | 475.2 |  | 0
Mini-Canal H14 L120 B34/ FrmL/ FNC.klr |  |  |  | MICL.01412034/FNCklr | [15 empty] | A04 | 475.2 | MICL0.01412034/FNC |  | 475.2 | [42 empty] | 475.2 |  | 0
Mini-Canl H14 L120 B42 Geen Kader & Rstr |  |  |  | MICL.01412042/000 | [15 empty] | A04 | 465.5 | MICL0.01412042/000 |  | 465.5 | [42 empty] | 465.5 |  | 0
Mini-Canal H14 L120 B42/ FrmL/ FBL |  |  |  | MICL.01412042/FBL | [15 empty] | A04 | 534.6 | MICL0.01412042/FBL |  | 534.6 | [42 empty] | 534.6 |  | 0
Mini-Canal H14 L120 B42/ FrmL/ FBR |  |  |  | MICL.01412042/FBR | [15 empty] | A04 | 534.6 | MICL0.01412042/FBR |  | 534.6 | [42 empty] | 534.6 |  | 0
Mini-Canal H14 L120 B42/ FrmL/ FDB |  |  |  | MICL.01412042/FDB | [15 empty] | A04 | 534.6 | MICL0.01412042/FDB |  | 534.6 | [42 empty] | 534.6 |  | 0
Mini-Canal H14 L120 B42/ FrmL/ FNA |  |  |  | MICL.01412042/FNA | [15 empty] | A04 | 534.6 | MICL0.01412042/FNA |  | 534.6 | [42 empty] | 534.6 |  | 0
Mini-Canal H14 L120 B42/ FrmL/ FNC.klr |  |  |  | MICL.01412042/FNCklr | [15 empty] | A04 | 534.5 | MICL0.01412042/FNC |  | 534.5 | [42 empty] | 534.5 |  | 0
Mini-Canl H14 L130 B14 Geen Kader & Rstr |  |  |  | MICL.01413014/000 | [15 empty] | A04 | 322.7 | MICL0.01413014/000 |  | 322.7 | [42 empty] | 322.7 |  | 0
Mini-Canal H14 L130 B14/ FrmL/ FBL |  |  |  | MICL.01413014/FBL | [15 empty] | A04 | 390.7 | MICL0.01413014/FBL |  | 390.7 | [42 empty] | 390.7 |  | 0
Mini-Canal H14 L130 B14/ FrmL/ FBR |  |  |  | MICL.01413014/FBR | [15 empty] | A04 | 390.7 | MICL0.01413014/FBR |  | 390.7 | [42 empty] | 390.7 |  | 0
Mini-Canal H14 L130 B14/ FrmL/ FDB |  |  |  | MICL.01413014/FDB | [15 empty] | A04 | 390.7 | MICL0.01413014/FDB |  | 390.7 | [42 empty] | 390.7 |  | 0
Mini-Canal H14 L130 B14/ FrmL/ FNA |  |  |  | MICL.01413014/FNA | [15 empty] | A04 | 390.7 | MICL0.01413014/FNA |  | 390.7 | [42 empty] | 390.7 |  | 0
Mini-Canal H14 L130 B14/ FrmL/ FNC.klr |  |  |  | MICL.01413014/FNCklr | [15 empty] | A04 | 390.7 | MICL0.01413014/FNC |  | 390.7 | [42 empty] | 390.7 |  | 0
Mini-Canl H14 L130 B26 Geen Kader & Rstr |  |  |  | MICL.01413026/000 | [15 empty] | A04 | 368.2 | MICL0.01413026/000 |  | 368.2 | [42 empty] | 368.2 |  | 0
Mini-Canal H14 L130 B26/ FrmL/ FBL |  |  |  | MICL.01413026/FBL | [15 empty] | A04 | 437.6 | MICL0.01413026/FBL |  | 437.6 | [42 empty] | 437.6 |  | 0
Mini-Canal H14 L130 B26/ FrmL/ FBR |  |  |  | MICL.01413026/FBR | [15 empty] | A04 | 437.6 | MICL0.01413026/FBR |  | 437.6 | [42 empty] | 437.6 |  | 0
Mini-Canal H14 L130 B26/ FrmL/ FDB |  |  |  | MICL.01413026/FDB | [15 empty] | A04 | 437.6 | MICL0.01413026/FDB |  | 437.6 | [42 empty] | 437.6 |  | 0
Mini-Canal H14 L130 B26/ FrmL/ FNA |  |  |  | MICL.01413026/FNA | [15 empty] | A04 | 437.6 | MICL0.01413026/FNA |  | 437.6 | [42 empty] | 437.6 |  | 0
Mini-Canal H14 L130 B26/ FrmL/ FNC.klr |  |  |  | MICL.01413026/FNCklr | [15 empty] | A04 | 437.5 | MICL0.01413026/FNC |  | 437.5 | [42 empty] | 437.5 |  | 0
Mini-Canl H14 L130 B34 Geen Kader & Rstr |  |  |  | MICL.01413034/000 | [15 empty] | A04 | 442.6 | MICL0.01413034/000 |  | 442.6 | [42 empty] | 442.6 |  | 0
Mini-Canal H14 L130 B34/ FrmL/ FBL |  |  |  | MICL.01413034/FBL | [15 empty] | A04 | 514.7 | MICL0.01413034/FBL |  | 514.7 | [42 empty] | 514.7 |  | 0
Mini-Canal H14 L130 B34/ FrmL/ FBR |  |  |  | MICL.01413034/FBR | [15 empty] | A04 | 514.7 | MICL0.01413034/FBR |  | 514.7 | [42 empty] | 514.7 |  | 0
Mini-Canal H14 L130 B34/ FrmL/ FDB |  |  |  | MICL.01413034/FDB | [15 empty] | A04 | 514.7 | MICL0.01413034/FDB |  | 514.7 | [42 empty] | 514.7 |  | 0
Mini-Canal H14 L130 B34/ FrmL/ FNA |  |  |  | MICL.01413034/FNA | [15 empty] | A04 | 514.7 | MICL0.01413034/FNA |  | 514.7 | [42 empty] | 514.7 |  | 0
Mini-Canal H14 L130 B34/ FrmL/ FNC.klr |  |  |  | MICL.01413034/FNCklr | [15 empty] | A04 | 514.5 | MICL0.01413034/FNC |  | 514.5 | [42 empty] | 514.5 |  | 0
Mini-Canl H14 L130 B42 Geen Kader & Rstr |  |  |  | MICL.01413042/000 | [15 empty] | A04 | 504 | MICL0.01413042/000 |  | 504 | [42 empty] | 504 |  | 0
Mini-Canal H14 L130 B42/ FrmL/ FBL |  |  |  | MICL.01413042/FBL | [15 empty] | A04 | 578.5 | MICL0.01413042/FBL |  | 578.5 | [42 empty] | 578.5 |  | 0
Mini-Canal H14 L130 B42/ FrmL/ FBR |  |  |  | MICL.01413042/FBR | [15 empty] | A04 | 578.5 | MICL0.01413042/FBR |  | 578.5 | [42 empty] | 578.5 |  | 0
Mini-Canal H14 L130 B42/ FrmL/ FDB |  |  |  | MICL.01413042/FDB | [15 empty] | A04 | 578.5 | MICL0.01413042/FDB |  | 578.5 | [42 empty] | 578.5 |  | 0
Mini-Canal H14 L130 B42/ FrmL/ FNA |  |  |  | MICL.01413042/FNA | [15 empty] | A04 | 578.5 | MICL0.01413042/FNA |  | 578.5 | [42 empty] | 578.5 |  | 0
Mini-Canal H14 L130 B42/ FrmL/ FNC.klr |  |  |  | MICL.01413042/FNCklr | [15 empty] | A04 | 578.6 | MICL0.01413042/FNC |  | 578.6 | [42 empty] | 578.6 |  | 0
Mini-Canl H14 L150 B14 Geen Kader & Rstr |  |  |  | MICL.01415014/000 | [15 empty] | A04 | 341.9 | MICL0.01415014/000 |  | 341.9 | [42 empty] | 341.9 |  | 0
Mini-Canal H14 L150 B14/ FrmL/ FBL |  |  |  | MICL.01415014/FBL | [15 empty] | A04 | 420.1 | MICL0.01415014/FBL |  | 420.1 | [42 empty] | 420.1 |  | 0
Mini-Canal H14 L150 B14/ FrmL/ FBR |  |  |  | MICL.01415014/FBR | [15 empty] | A04 | 420.1 | MICL0.01415014/FBR |  | 420.1 | [42 empty] | 420.1 |  | 0
Mini-Canal H14 L150 B14/ FrmL/ FDB |  |  |  | MICL.01415014/FDB | [15 empty] | A04 | 420.1 | MICL0.01415014/FDB |  | 420.1 | [42 empty] | 420.1 |  | 0
Mini-Canal H14 L150 B14/ FrmL/ FNA |  |  |  | MICL.01415014/FNA | [15 empty] | A04 | 420.1 | MICL0.01415014/FNA |  | 420.1 | [42 empty] | 420.1 |  | 0
Mini-Canal H14 L150 B14/ FrmL/ FNC.klr |  |  |  | MICL.01415014/FNCklr | [15 empty] | A04 | 420.1 | MICL0.01415014/FNC |  | 420.1 | [42 empty] | 420.1 |  | 0
Mini-Canl H14 L150 B26 Geen Kader & Rstr |  |  |  | MICL.01415026/000 | [15 empty] | A04 | 393 | MICL0.01415026/000 |  | 393 | [42 empty] | 393 |  | 0
Mini-Canal H14 L150 B26/ FrmL/ FBL |  |  |  | MICL.01415026/FBL | [15 empty] | A04 | 473.4 | MICL0.01415026/FBL |  | 473.4 | [42 empty] | 473.4 |  | 0
Mini-Canal H14 L150 B26/ FrmL/ FBR |  |  |  | MICL.01415026/FBR | [15 empty] | A04 | 473.4 | MICL0.01415026/FBR |  | 473.4 | [42 empty] | 473.4 |  | 0
Mini-Canal H14 L150 B26/ FrmL/ FDB |  |  |  | MICL.01415026/FDB | [15 empty] | A04 | 473.4 | MICL0.01415026/FDB |  | 473.4 | [42 empty] | 473.4 |  | 0
Mini-Canal H14 L150 B26/ FrmL/ FNA |  |  |  | MICL.01415026/FNA | [15 empty] | A04 | 473.4 | MICL0.01415026/FNA |  | 473.4 | [42 empty] | 473.4 |  | 0
Mini-Canal H14 L150 B26/ FrmL/ FNC.klr |  |  |  | MICL.01415026/FNCklr | [15 empty] | A04 | 473.3 | MICL0.01415026/FNC |  | 473.3 | [42 empty] | 473.3 |  | 0
Mini-Canl H14 L150 B34 Geen Kader & Rstr |  |  |  | MICL.01415034/000 | [15 empty] | A04 | 476.9 | MICL0.01415034/000 |  | 476.9 | [42 empty] | 476.9 |  | 0
Mini-Canal H14 L150 B34/ FrmL/ FBL |  |  |  | MICL.01415034/FBL | [15 empty] | A04 | 559.9 | MICL0.01415034/FBL |  | 559.9 | [42 empty] | 559.9 |  | 0
Mini-Canal H14 L150 B34/ FrmL/ FBR |  |  |  | MICL.01415034/FBR | [15 empty] | A04 | 559.9 | MICL0.01415034/FBR |  | 559.9 | [42 empty] | 559.9 |  | 0
Mini-Canal H14 L150 B34/ FrmL/ FDB |  |  |  | MICL.01415034/FDB | [15 empty] | A04 | 559.9 | MICL0.01415034/FDB |  | 559.9 | [42 empty] | 559.9 |  | 0
Mini-Canal H14 L150 B34/ FrmL/ FNA |  |  |  | MICL.01415034/FNA | [15 empty] | A04 | 559.9 | MICL0.01415034/FNA |  | 559.9 | [42 empty] | 559.9 |  | 0
Mini-Canal H14 L150 B34/ FrmL/ FNC.klr |  |  |  | MICL.01415034/FNCklr | [15 empty] | A04 | 559.9 | MICL0.01415034/FNC |  | 559.9 | [42 empty] | 559.9 |  | 0
Mini-Canl H14 L150 B42 Geen Kader & Rstr |  |  |  | MICL.01415042/000 | [15 empty] | A04 | 569.1 | MICL0.01415042/000 |  | 569.1 | [42 empty] | 569.1 |  | 0
Mini-Canal H14 L150 B42/ FrmL/ FBL |  |  |  | MICL.01415042/FBL | [15 empty] | A04 | 655.2 | MICL0.01415042/FBL |  | 655.2 | [42 empty] | 655.2 |  | 0
Mini-Canal H14 L150 B42/ FrmL/ FBR |  |  |  | MICL.01415042/FBR | [15 empty] | A04 | 655.2 | MICL0.01415042/FBR |  | 655.2 | [42 empty] | 655.2 |  | 0
Mini-Canal H14 L150 B42/ FrmL/ FDB |  |  |  | MICL.01415042/FDB | [15 empty] | A04 | 655.2 | MICL0.01415042/FDB |  | 655.2 | [42 empty] | 655.2 |  | 0
Mini-Canal H14 L150 B42/ FrmL/ FNA |  |  |  | MICL.01415042/FNA | [15 empty] | A04 | 655.2 | MICL0.01415042/FNA |  | 655.2 | [42 empty] | 655.2 |  | 0
Mini-Canal H14 L150 B42/ FrmL/ FNC.klr |  |  |  | MICL.01415042/FNCklr | [15 empty] | A04 | 655.2 | MICL0.01415042/FNC |  | 655.2 | [42 empty] | 655.2 |  | 0
Mini-Canl H14 L170 B14 Geen Kader & Rstr |  |  |  | MICL.01417014/000 | [15 empty] | A04 | 396 | MICL0.01417014/000 |  | 396 | [42 empty] | 396 |  | 0
Mini-Canal H14 L170 B14/ FrmL/ FBL |  |  |  | MICL.01417014/FBL | [15 empty] | A04 | 484.8 | MICL0.01417014/FBL |  | 484.8 | [42 empty] | 484.8 |  | 0
Mini-Canal H14 L170 B14/ FrmL/ FBR |  |  |  | MICL.01417014/FBR | [15 empty] | A04 | 484.8 | MICL0.01417014/FBR |  | 484.8 | [42 empty] | 484.8 |  | 0
Mini-Canal H14 L170 B14/ FrmL/ FDB |  |  |  | MICL.01417014/FDB | [15 empty] | A04 | 484.8 | MICL0.01417014/FDB |  | 484.8 | [42 empty] | 484.8 |  | 0
Mini-Canal H14 L170 B14/ FrmL/ FNA |  |  |  | MICL.01417014/FNA | [15 empty] | A04 | 484.8 | MICL0.01417014/FNA |  | 484.8 | [42 empty] | 484.8 |  | 0
Mini-Canal H14 L170 B14/ FrmL/ FNC.klr |  |  |  | MICL.01417014/FNCklr | [15 empty] | A04 | 484.8 | MICL0.01417014/FNC |  | 484.8 | [42 empty] | 484.8 |  | 0
Mini-Canl H14 L170 B26 Geen Kader & Rstr |  |  |  | MICL.01417026/000 | [15 empty] | A04 | 455.7 | MICL0.01417026/000 |  | 455.7 | [42 empty] | 455.7 |  | 0
Mini-Canal H14 L170 B26/ FrmL/ FBL |  |  |  | MICL.01417026/FBL | [15 empty] | A04 | 546.7 | MICL0.01417026/FBL |  | 546.7 | [42 empty] | 546.7 |  | 0
Mini-Canal H14 L170 B26/ FrmL/ FBR |  |  |  | MICL.01417026/FBR | [15 empty] | A04 | 546.7 | MICL0.01417026/FBR |  | 546.7 | [42 empty] | 546.7 |  | 0
Mini-Canal H14 L170 B26/ FrmL/ FDB |  |  |  | MICL.01417026/FDB | [15 empty] | A04 | 546.7 | MICL0.01417026/FDB |  | 546.7 | [42 empty] | 546.7 |  | 0
Mini-Canal H14 L170 B26/ FrmL/ FNA |  |  |  | MICL.01417026/FNA | [15 empty] | A04 | 546.7 | MICL0.01417026/FNA |  | 546.7 | [42 empty] | 546.7 |  | 0
Mini-Canal H14 L170 B26/ FrmL/ FNC.klr |  |  |  | MICL.01417026/FNCklr | [15 empty] | A04 | 546.6 | MICL0.01417026/FNC |  | 546.6 | [42 empty] | 546.6 |  | 0
Mini-Canl H14 L170 B34 Geen Kader & Rstr |  |  |  | MICL.01417034/000 | [15 empty] | A04 | 556.4 | MICL0.01417034/000 |  | 556.4 | [42 empty] | 556.4 |  | 0
Mini-Canal H14 L170 B34/ FrmL/ FBL |  |  |  | MICL.01417034/FBL | [15 empty] | A04 | 650.5 | MICL0.01417034/FBL |  | 650.5 | [42 empty] | 650.5 |  | 0
Mini-Canal H14 L170 B34/ FrmL/ FBR |  |  |  | MICL.01417034/FBR | [15 empty] | A04 | 650.5 | MICL0.01417034/FBR |  | 650.5 | [42 empty] | 650.5 |  | 0
Mini-Canal H14 L170 B34/ FrmL/ FDB |  |  |  | MICL.01417034/FDB | [15 empty] | A04 | 650.5 | MICL0.01417034/FDB |  | 650.5 | [42 empty] | 650.5 |  | 0
Mini-Canal H14 L170 B34/ FrmL/ FNA |  |  |  | MICL.01417034/FNA | [15 empty] | A04 | 650.5 | MICL0.01417034/FNA |  | 650.5 | [42 empty] | 650.5 |  | 0
Mini-Canal H14 L170 B34/ FrmL/ FNC.klr |  |  |  | MICL.01417034/FNCklr | [15 empty] | A04 | 650.4 | MICL0.01417034/FNC |  | 650.4 | [42 empty] | 650.4 |  | 0
Mini-Canl H14 L170 B42 Geen Kader & Rstr |  |  |  | MICL.01417042/000 | [15 empty] | A04 | 665.2 | MICL0.01417042/000 |  | 665.2 | [42 empty] | 665.2 |  | 0
Mini-Canal H14 L170 B42/ FrmL/ FBL |  |  |  | MICL.01417042/FBL | [15 empty] | A04 | 762.9 | MICL0.01417042/FBL |  | 762.9 | [42 empty] | 762.8 |  | -0.1
Mini-Canal H14 L170 B42/ FrmL/ FBR |  |  |  | MICL.01417042/FBR | [15 empty] | A04 | 762.9 | MICL0.01417042/FBR |  | 762.9 | [42 empty] | 762.8 |  | -0.1
Mini-Canal H14 L170 B42/ FrmL/ FDB |  |  |  | MICL.01417042/FDB | [15 empty] | A04 | 762.9 | MICL0.01417042/FDB |  | 762.9 | [42 empty] | 762.8 |  | -0.1
Mini-Canal H14 L170 B42/ FrmL/ FNA |  |  |  | MICL.01417042/FNA | [15 empty] | A04 | 762.9 | MICL0.01417042/FNA |  | 762.9 | [42 empty] | 762.8 |  | -0.1
Mini-Canal H14 L170 B42/ FrmL/ FNC.klr |  |  |  | MICL.01417042/FNCklr | [15 empty] | A04 | 762.9 | MICL0.01417042/FNC |  | 762.9 | [42 empty] | 762.8 |  | -0.1
Mini-Canl H14 L190 B14 Geen Kader & Rstr |  |  |  | MICL.01419014/000 | [15 empty] | A04 | 414.7 | MICL0.01419014/000 |  | 414.7 | [42 empty] | 414.7 |  | 0
Mini-Canal H14 L190 B14/ FrmL/ FBL |  |  |  | MICL.01419014/FBL | [15 empty] | A04 | 513.8 | MICL0.01419014/FBL |  | 513.8 | [42 empty] | 513.8 |  | 0
Mini-Canal H14 L190 B14/ FrmL/ FBR |  |  |  | MICL.01419014/FBR | [15 empty] | A04 | 513.8 | MICL0.01419014/FBR |  | 513.8 | [42 empty] | 513.8 |  | 0
Mini-Canal H14 L190 B14/ FrmL/ FDB |  |  |  | MICL.01419014/FDB | [15 empty] | A04 | 513.8 | MICL0.01419014/FDB |  | 513.8 | [42 empty] | 513.8 |  | 0
Mini-Canal H14 L190 B14/ FrmL/ FNA |  |  |  | MICL.01419014/FNA | [15 empty] | A04 | 513.8 | MICL0.01419014/FNA |  | 513.8 | [42 empty] | 513.8 |  | 0
Mini-Canal H14 L190 B14/ FrmL/ FNC.klr |  |  |  | MICL.01419014/FNCklr | [15 empty] | A04 | 513.8 | MICL0.01419014/FNC |  | 513.8 | [42 empty] | 513.8 |  | 0
Mini-Canl H14 L190 B26 Geen Kader & Rstr |  |  |  | MICL.01419026/000 | [15 empty] | A04 | 481 | MICL0.01419026/000 |  | 481 | [42 empty] | 481 |  | 0
Mini-Canal H14 L190 B26/ FrmL/ FBL |  |  |  | MICL.01419026/FBL | [15 empty] | A04 | 582.8 | MICL0.01419026/FBL |  | 582.8 | [42 empty] | 582.8 |  | 0
Mini-Canal H14 L190 B26/ FrmL/ FBR |  |  |  | MICL.01419026/FBR | [15 empty] | A04 | 582.8 | MICL0.01419026/FBR |  | 582.8 | [42 empty] | 582.8 |  | 0
Mini-Canal H14 L190 B26/ FrmL/ FDB |  |  |  | MICL.01419026/FDB | [15 empty] | A04 | 582.8 | MICL0.01419026/FDB |  | 582.8 | [42 empty] | 582.8 |  | 0
Mini-Canal H14 L190 B26/ FrmL/ FNA |  |  |  | MICL.01419026/FNA | [15 empty] | A04 | 582.8 | MICL0.01419026/FNA |  | 582.8 | [42 empty] | 582.8 |  | 0
Mini-Canal H14 L190 B26/ FrmL/ FNC.klr |  |  |  | MICL.01419026/FNCklr | [15 empty] | A04 | 582.8 | MICL0.01419026/FNC |  | 582.8 | [42 empty] | 582.8 |  | 0
Mini-Canl H14 L190 B34 Geen Kader & Rstr |  |  |  | MICL.01419034/000 | [15 empty] | A04 | 593 | MICL0.01419034/000 |  | 593 | [42 empty] | 593 |  | 0
Mini-Canal H14 L190 B34/ FrmL/ FBL |  |  |  | MICL.01419034/FBL | [15 empty] | A04 | 698.4 | MICL0.01419034/FBL |  | 698.4 | [42 empty] | 698.4 |  | 0
Mini-Canal H14 L190 B34/ FrmL/ FBR |  |  |  | MICL.01419034/FBR | [15 empty] | A04 | 698.4 | MICL0.01419034/FBR |  | 698.4 | [42 empty] | 698.4 |  | 0
Mini-Canal H14 L190 B34/ FrmL/ FDB |  |  |  | MICL.01419034/FDB | [15 empty] | A04 | 698.4 | MICL0.01419034/FDB |  | 698.4 | [42 empty] | 698.4 |  | 0
Mini-Canal H14 L190 B34/ FrmL/ FNA |  |  |  | MICL.01419034/FNA | [15 empty] | A04 | 698.4 | MICL0.01419034/FNA |  | 698.4 | [42 empty] | 698.4 |  | 0
Mini-Canal H14 L190 B34/ FrmL/ FNC.klr |  |  |  | MICL.01419034/FNCklr | [15 empty] | A04 | 698.4 | MICL0.01419034/FNC |  | 698.4 | [42 empty] | 698.4 |  | 0
Mini-Canl H14 L190 B42 Geen Kader & Rstr |  |  |  | MICL.01419042/000 | [15 empty] | A04 | 712.4 | MICL0.01419042/000 |  | 712.4 | [42 empty] | 712.4 |  | 0
Mini-Canal H14 L190 B42/ FrmL/ FBL |  |  |  | MICL.01419042/FBL | [15 empty] | A04 | 821.5 | MICL0.01419042/FBL |  | 821.5 | [42 empty] | 821.5 |  | 0
Mini-Canal H14 L190 B42/ FrmL/ FBR |  |  |  | MICL.01419042/FBR | [15 empty] | A04 | 821.5 | MICL0.01419042/FBR |  | 821.5 | [42 empty] | 821.5 |  | 0
Mini-Canal H14 L190 B42/ FrmL/ FDB |  |  |  | MICL.01419042/FDB | [15 empty] | A04 | 821.5 | MICL0.01419042/FDB |  | 821.5 | [42 empty] | 821.5 |  | 0
Mini-Canal H14 L190 B42/ FrmL/ FNA |  |  |  | MICL.01419042/FNA | [15 empty] | A04 | 821.5 | MICL0.01419042/FNA |  | 821.5 | [42 empty] | 821.5 |  | 0
Mini-Canal H14 L190 B42/ FrmL/ FNC.klr |  |  |  | MICL.01419042/FNCklr | [15 empty] | A04 | 821.5 | MICL0.01419042/FNC |  | 821.5 | [42 empty] | 821.5 |  | 0
Mini-Canl H14 L210 B14 Geen Kader & Rstr |  |  |  | MICL.01421014/000 | [15 empty] | A04 | 450.6 | MICL0.01421014/000 |  | 450.6 | [42 empty] | 450.6 |  | 0
Mini-Canal H14 L210 B14/ FrmL/ FBL |  |  |  | MICL.01421014/FBL | [15 empty] | A04 | 560.1 | MICL0.01421014/FBL |  | 560.1 | [42 empty] | 560.1 |  | 0
Mini-Canal H14 L210 B14/ FrmL/ FBR |  |  |  | MICL.01421014/FBR | [15 empty] | A04 | 560.1 | MICL0.01421014/FBR |  | 560.1 | [42 empty] | 560.1 |  | 0
Mini-Canal H14 L210 B14/ FrmL/ FDB |  |  |  | MICL.01421014/FDB | [15 empty] | A04 | 560.1 | MICL0.01421014/FDB |  | 560.1 | [42 empty] | 560.1 |  | 0
Mini-Canal H14 L210 B14/ FrmL/ FNA |  |  |  | MICL.01421014/FNA | [15 empty] | A04 | 560.1 | MICL0.01421014/FNA |  | 560.1 | [42 empty] | 560.1 |  | 0
Mini-Canal H14 L210 B14/ FrmL/ FNC.klr |  |  |  | MICL.01421014/FNCklr | [15 empty] | A04 | 560.1 | MICL0.01421014/FNC |  | 560.1 | [42 empty] | 560.1 |  | 0
Mini-Canl H14 L210 B26 Geen Kader & Rstr |  |  |  | MICL.01421026/000 | [15 empty] | A04 | 522.8 | MICL0.01421026/000 |  | 522.8 | [42 empty] | 522.8 |  | 0
Mini-Canal H14 L210 B26/ FrmL/ FBL |  |  |  | MICL.01421026/FBL | [15 empty] | A04 | 635.4 | MICL0.01421026/FBL |  | 635.4 | [42 empty] | 635.4 |  | 0
Mini-Canal H14 L210 B26/ FrmL/ FBR |  |  |  | MICL.01421026/FBR | [15 empty] | A04 | 635.4 | MICL0.01421026/FBR |  | 635.4 | [42 empty] | 635.4 |  | 0
Mini-Canal H14 L210 B26/ FrmL/ FDB |  |  |  | MICL.01421026/FDB | [15 empty] | A04 | 635.4 | MICL0.01421026/FDB |  | 635.4 | [42 empty] | 635.4 |  | 0
Mini-Canal H14 L210 B26/ FrmL/ FNA |  |  |  | MICL.01421026/FNA | [15 empty] | A04 | 635.4 | MICL0.01421026/FNA |  | 635.4 | [42 empty] | 635.4 |  | 0
Mini-Canal H14 L210 B26/ FrmL/ FNC.klr |  |  |  | MICL.01421026/FNCklr | [15 empty] | A04 | 635.2 | MICL0.01421026/FNC |  | 635.2 | [42 empty] | 635.2 |  | 0
Mini-Canl H14 L210 B34 Geen Kader & Rstr |  |  |  | MICL.01421034/000 | [15 empty] | A04 | 668.4 | MICL0.01421034/000 |  | 668.4 | [42 empty] | 668.4 |  | 0
Mini-Canal H14 L210 B34/ FrmL/ FBL |  |  |  | MICL.01421034/FBL | [15 empty] | A04 | 784.8 | MICL0.01421034/FBL |  | 784.8 | [42 empty] | 784.8 |  | 0
Mini-Canal H14 L210 B34/ FrmL/ FBR |  |  |  | MICL.01421034/FBR | [15 empty] | A04 | 784.8 | MICL0.01421034/FBR |  | 784.8 | [42 empty] | 784.8 |  | 0
Mini-Canal H14 L210 B34/ FrmL/ FDB |  |  |  | MICL.01421034/FDB | [15 empty] | A04 | 784.8 | MICL0.01421034/FDB |  | 784.8 | [42 empty] | 784.8 |  | 0
Mini-Canal H14 L210 B34/ FrmL/ FNA |  |  |  | MICL.01421034/FNA | [15 empty] | A04 | 784.8 | MICL0.01421034/FNA |  | 784.8 | [42 empty] | 784.8 |  | 0
Mini-Canal H14 L210 B34/ FrmL/ FNC.klr |  |  |  | MICL.01421034/FNCklr | [15 empty] | A04 | 784.7 | MICL0.01421034/FNC |  | 784.7 | [42 empty] | 784.7 |  | 0
Mini-Canl H14 L210 B42 Geen Kader & Rstr |  |  |  | MICL.01421042/000 | [15 empty] | A04 | 774.6 | MICL0.01421042/000 |  | 774.6 | [42 empty] | 774.6 |  | 0
Mini-Canal H14 L210 B42/ FrmL/ FBL |  |  |  | MICL.01421042/FBL | [15 empty] | A04 | 895 | MICL0.01421042/FBL |  | 895 | [42 empty] | 895 |  | 0
Mini-Canal H14 L210 B42/ FrmL/ FBR |  |  |  | MICL.01421042/FBR | [15 empty] | A04 | 895 | MICL0.01421042/FBR |  | 895 | [42 empty] | 895 |  | 0
Mini-Canal H14 L210 B42/ FrmL/ FDB |  |  |  | MICL.01421042/FDB | [15 empty] | A04 | 895 | MICL0.01421042/FDB |  | 895 | [42 empty] | 895 |  | 0
Mini-Canal H14 L210 B42/ FrmL/ FNA |  |  |  | MICL.01421042/FNA | [15 empty] | A04 | 895 | MICL0.01421042/FNA |  | 895 | [42 empty] | 895 |  | 0
Mini-Canal H14 L210 B42/ FrmL/ FNC.klr |  |  |  | MICL.01421042/FNCklr | [15 empty] | A04 | 895 | MICL0.01421042/FNC |  | 895 | [42 empty] | 895 |  | 0
Mini-Canl H14 L230 B14 Geen Kader & Rstr |  |  |  | MICL.01423014/000 | [15 empty] | A04 | 484.8 | MICL0.01423014/000 |  | 484.8 | [42 empty] | 484.8 |  | 0
Mini-Canal H14 L230 B14/ FrmL/ FBL |  |  |  | MICL.01423014/FBL | [15 empty] | A04 | 604.7 | MICL0.01423014/FBL |  | 604.7 | [42 empty] | 604.7 |  | 0
Mini-Canal H14 L230 B14/ FrmL/ FBR |  |  |  | MICL.01423014/FBR | [15 empty] | A04 | 604.7 | MICL0.01423014/FBR |  | 604.7 | [42 empty] | 604.7 |  | 0
Mini-Canal H14 L230 B14/ FrmL/ FDB |  |  |  | MICL.01423014/FDB | [15 empty] | A04 | 604.7 | MICL0.01423014/FDB |  | 604.7 | [42 empty] | 604.7 |  | 0
Mini-Canal H14 L230 B14/ FrmL/ FNA |  |  |  | MICL.01423014/FNA | [15 empty] | A04 | 604.7 | MICL0.01423014/FNA |  | 604.7 | [42 empty] | 604.7 |  | 0
Mini-Canal H14 L230 B14/ FrmL/ FNC.klr |  |  |  | MICL.01423014/FNCklr | [15 empty] | A04 | 604.7 | MICL0.01423014/FNC |  | 604.7 | [42 empty] | 604.7 |  | 0
Mini-Canl H14 L230 B26 Geen Kader & Rstr |  |  |  | MICL.01423026/000 | [15 empty] | A04 | 566.7 | MICL0.01423026/000 |  | 566.7 | [42 empty] | 566.7 |  | 0
Mini-Canal H14 L230 B26/ FrmL/ FBL |  |  |  | MICL.01423026/FBL | [15 empty] | A04 | 689.9 | MICL0.01423026/FBL |  | 689.9 | [42 empty] | 689.9 |  | 0
Mini-Canal H14 L230 B26/ FrmL/ FBR |  |  |  | MICL.01423026/FBR | [15 empty] | A04 | 689.9 | MICL0.01423026/FBR |  | 689.9 | [42 empty] | 689.9 |  | 0
Mini-Canal H14 L230 B26/ FrmL/ FDB |  |  |  | MICL.01423026/FDB | [15 empty] | A04 | 689.9 | MICL0.01423026/FDB |  | 689.9 | [42 empty] | 689.9 |  | 0
Mini-Canal H14 L230 B26/ FrmL/ FNA |  |  |  | MICL.01423026/FNA | [15 empty] | A04 | 689.9 | MICL0.01423026/FNA |  | 689.9 | [42 empty] | 689.9 |  | 0
Mini-Canal H14 L230 B26/ FrmL/ FNC.klr |  |  |  | MICL.01423026/FNCklr | [15 empty] | A04 | 689.8 | MICL0.01423026/FNC |  | 689.8 | [42 empty] | 689.8 |  | 0
Mini-Canl H14 L230 B34 Geen Kader & Rstr |  |  |  | MICL.01423034/000 | [15 empty] | A04 | 736.5 | MICL0.01423034/000 |  | 736.5 | [42 empty] | 736.5 |  | 0
Mini-Canal H14 L230 B34/ FrmL/ FBL |  |  |  | MICL.01423034/FBL | [15 empty] | A04 | 863.8 | MICL0.01423034/FBL |  | 863.8 | [42 empty] | 863.8 |  | 0
Mini-Canal H14 L230 B34/ FrmL/ FBR |  |  |  | MICL.01423034/FBR | [15 empty] | A04 | 863.8 | MICL0.01423034/FBR |  | 863.8 | [42 empty] | 863.8 |  | 0
Mini-Canal H14 L230 B34/ FrmL/ FDB |  |  |  | MICL.01423034/FDB | [15 empty] | A04 | 863.8 | MICL0.01423034/FDB |  | 863.8 | [42 empty] | 863.8 |  | 0
Mini-Canal H14 L230 B34/ FrmL/ FNA |  |  |  | MICL.01423034/FNA | [15 empty] | A04 | 863.8 | MICL0.01423034/FNA |  | 863.8 | [42 empty] | 863.8 |  | 0
Mini-Canal H14 L230 B34/ FrmL/ FNC.klr |  |  |  | MICL.01423034/FNCklr | [15 empty] | A04 | 863.7 | MICL0.01423034/FNC |  | 863.7 | [42 empty] | 863.7 |  | 0
Mini-Canl H14 L230 B42 Geen Kader & Rstr |  |  |  | MICL.01423042/000 | [15 empty] | A04 | 860.8 | MICL0.01423042/000 |  | 860.8 | [42 empty] | 860.8 |  | 0
Mini-Canal H14 L230 B42/ FrmL/ FBL |  |  |  | MICL.01423042/FBL | [15 empty] | A04 | 992.9 | MICL0.01423042/FBL |  | 992.9 | [42 empty] | 992.9 |  | 0
Mini-Canal H14 L230 B42/ FrmL/ FBR |  |  |  | MICL.01423042/FBR | [15 empty] | A04 | 992.9 | MICL0.01423042/FBR |  | 992.9 | [42 empty] | 992.9 |  | 0
Mini-Canal H14 L230 B42/ FrmL/ FDB |  |  |  | MICL.01423042/FDB | [15 empty] | A04 | 992.9 | MICL0.01423042/FDB |  | 992.9 | [42 empty] | 992.9 |  | 0
Mini-Canal H14 L230 B42/ FrmL/ FNA |  |  |  | MICL.01423042/FNA | [15 empty] | A04 | 992.9 | MICL0.01423042/FNA |  | 992.9 | [42 empty] | 992.9 |  | 0
Mini-Canal H14 L230 B42/ FrmL/ FNC.klr |  |  |  | MICL.01423042/FNCklr | [15 empty] | A04 | 992.8 | MICL0.01423042/FNC |  | 992.8 | [42 empty] | 992.7 |  | -0.1
Mini-Canl H14 L250 B14 Geen Kader & Rstr |  |  |  | MICL.01425014/000 | [15 empty] | A04 | 506.9 | MICL0.01425014/000 |  | 506.9 | [42 empty] | 506.9 |  | 0
Mini-Canal H14 L250 B14/ FrmL/ FBL |  |  |  | MICL.01425014/FBL | [15 empty] | A04 | 637.6 | MICL0.01425014/FBL |  | 637.6 | [42 empty] | 637.6 |  | 0
Mini-Canal H14 L250 B14/ FrmL/ FBR |  |  |  | MICL.01425014/FBR | [15 empty] | A04 | 637.6 | MICL0.01425014/FBR |  | 637.6 | [42 empty] | 637.6 |  | 0
Mini-Canal H14 L250 B14/ FrmL/ FDB |  |  |  | MICL.01425014/FDB | [15 empty] | A04 | 637.6 | MICL0.01425014/FDB |  | 637.6 | [42 empty] | 637.6 |  | 0
Mini-Canal H14 L250 B14/ FrmL/ FNA |  |  |  | MICL.01425014/FNA | [15 empty] | A04 | 637.6 | MICL0.01425014/FNA |  | 637.6 | [42 empty] | 637.6 |  | 0
Mini-Canal H14 L250 B14/ FrmL/ FNC.klr |  |  |  | MICL.01425014/FNCklr | [15 empty] | A04 | 637.6 | MICL0.01425014/FNC |  | 637.6 | [42 empty] | 637.6 |  | 0
Mini-Canl H14 L250 B26 Geen Kader & Rstr |  |  |  | MICL.01425026/000 | [15 empty] | A04 | 594.2 | MICL0.01425026/000 |  | 594.2 | [42 empty] | 594.2 |  | 0
Mini-Canal H14 L250 B26/ FrmL/ FBL |  |  |  | MICL.01425026/FBL | [15 empty] | A04 | 727.8 | MICL0.01425026/FBL |  | 727.8 | [42 empty] | 727.8 |  | 0
Mini-Canal H14 L250 B26/ FrmL/ FBR |  |  |  | MICL.01425026/FBR | [15 empty] | A04 | 727.8 | MICL0.01425026/FBR |  | 727.8 | [42 empty] | 727.8 |  | 0
Mini-Canal H14 L250 B26/ FrmL/ FDB |  |  |  | MICL.01425026/FDB | [15 empty] | A04 | 727.8 | MICL0.01425026/FDB |  | 727.8 | [42 empty] | 727.8 |  | 0
Mini-Canal H14 L250 B26/ FrmL/ FNA |  |  |  | MICL.01425026/FNA | [15 empty] | A04 | 727.8 | MICL0.01425026/FNA |  | 727.8 | [42 empty] | 727.8 |  | 0
Mini-Canal H14 L250 B26/ FrmL/ FNC.klr |  |  |  | MICL.01425026/FNCklr | [15 empty] | A04 | 727.9 | MICL0.01425026/FNC |  | 727.9 | [42 empty] | 727.9 |  | 0
Mini-Canl H14 L250 B34 Geen Kader & Rstr |  |  |  | MICL.01425034/000 | [15 empty] | A04 | 775.9 | MICL0.01425034/000 |  | 775.9 | [42 empty] | 775.9 |  | 0
Mini-Canal H14 L250 B34/ FrmL/ FBL |  |  |  | MICL.01425034/FBL | [15 empty] | A04 | 914.3 | MICL0.01425034/FBL |  | 914.3 | [42 empty] | 914.3 |  | 0
Mini-Canal H14 L250 B34/ FrmL/ FBR |  |  |  | MICL.01425034/FBR | [15 empty] | A04 | 914.3 | MICL0.01425034/FBR |  | 914.3 | [42 empty] | 914.3 |  | 0
Mini-Canal H14 L250 B34/ FrmL/ FDB |  |  |  | MICL.01425034/FDB | [15 empty] | A04 | 914.3 | MICL0.01425034/FDB |  | 914.3 | [42 empty] | 914.3 |  | 0
Mini-Canal H14 L250 B34/ FrmL/ FNA |  |  |  | MICL.01425034/FNA | [15 empty] | A04 | 914.3 | MICL0.01425034/FNA |  | 914.3 | [42 empty] | 914.3 |  | 0
Mini-Canal H14 L250 B34/ FrmL/ FNC.klr |  |  |  | MICL.01425034/FNCklr | [15 empty] | A04 | 914.3 | MICL0.01425034/FNC |  | 914.3 | [42 empty] | 914.3 |  | 0
Mini-Canl H14 L250 B42 Geen Kader & Rstr |  |  |  | MICL.01425042/000 | [15 empty] | A04 | 911.1 | MICL0.01425042/000 |  | 911.1 | [42 empty] | 911.1 |  | 0
Mini-Canal H14 L250 B42/ FrmL/ FBL |  |  |  | MICL.01425042/FBL | [15 empty] | A04 | 1054.7 | MICL0.01425042/FBL |  | 1054.7 | [42 empty] | 1054.7 |  | 0
Mini-Canal H14 L250 B42/ FrmL/ FBR |  |  |  | MICL.01425042/FBR | [15 empty] | A04 | 1054.7 | MICL0.01425042/FBR |  | 1054.7 | [42 empty] | 1054.7 |  | 0
Mini-Canal H14 L250 B42/ FrmL/ FDB |  |  |  | MICL.01425042/FDB | [15 empty] | A04 | 1054.7 | MICL0.01425042/FDB |  | 1054.7 | [42 empty] | 1054.7 |  | 0
Mini-Canal H14 L250 B42/ FrmL/ FNA |  |  |  | MICL.01425042/FNA | [15 empty] | A04 | 1054.7 | MICL0.01425042/FNA |  | 1054.7 | [42 empty] | 1054.7 |  | 0
Mini-Canal H14 L250 B42/ FrmL/ FNC.klr |  |  |  | MICL.01425042/FNCklr | [15 empty] | A04 | 1054.7 | MICL0.01425042/FNC |  | 1054.7 | [42 empty] | 1054.7 |  | 0
Mini-Canl H14 L270 B14 Geen Kader & Rstr |  |  |  | MICL.01427014/000 | [15 empty] | A04 | 529.1 | MICL0.01427014/000 |  | 529.1 | [42 empty] | 529.1 |  | 0
Mini-Canal H14 L270 B14/ FrmL/ FBL |  |  |  | MICL.01427014/FBL | [15 empty] | A04 | 670.2 | MICL0.01427014/FBL |  | 670.2 | [42 empty] | 670.2 |  | 0
Mini-Canal H14 L270 B14/ FrmL/ FBR |  |  |  | MICL.01427014/FBR | [15 empty] | A04 | 670.2 | MICL0.01427014/FBR |  | 670.2 | [42 empty] | 670.2 |  | 0
Mini-Canal H14 L270 B14/ FrmL/ FDB |  |  |  | MICL.01427014/FDB | [15 empty] | A04 | 670.2 | MICL0.01427014/FDB |  | 670.2 | [42 empty] | 670.2 |  | 0
Mini-Canal H14 L270 B14/ FrmL/ FNA |  |  |  | MICL.01427014/FNA | [15 empty] | A04 | 670.2 | MICL0.01427014/FNA |  | 670.2 | [42 empty] | 670.2 |  | 0
Mini-Canal H14 L270 B14/ FrmL/ FNC.klr |  |  |  | MICL.01427014/FNCklr | [15 empty] | A04 | 670.1 | MICL0.01427014/FNC |  | 670.1 | [42 empty] | 670.1 |  | 0
Mini-Canl H14 L270 B26 Geen Kader & Rstr |  |  |  | MICL.01427026/000 | [15 empty] | A04 | 623 | MICL0.01427026/000 |  | 623 | [42 empty] | 623 |  | 0
Mini-Canal H14 L270 B26/ FrmL/ FBL |  |  |  | MICL.01427026/FBL | [15 empty] | A04 | 767.7 | MICL0.01427026/FBL |  | 767.7 | [42 empty] | 767.7 |  | 0
Mini-Canal H14 L270 B26/ FrmL/ FBR |  |  |  | MICL.01427026/FBR | [15 empty] | A04 | 767.7 | MICL0.01427026/FBR |  | 767.7 | [42 empty] | 767.7 |  | 0
Mini-Canal H14 L270 B26/ FrmL/ FDB |  |  |  | MICL.01427026/FDB | [15 empty] | A04 | 767.7 | MICL0.01427026/FDB |  | 767.7 | [42 empty] | 767.7 |  | 0
Mini-Canal H14 L270 B26/ FrmL/ FNA |  |  |  | MICL.01427026/FNA | [15 empty] | A04 | 767.7 | MICL0.01427026/FNA |  | 767.7 | [42 empty] | 767.7 |  | 0
Mini-Canal H14 L270 B26/ FrmL/ FNC.klr |  |  |  | MICL.01427026/FNCklr | [15 empty] | A04 | 767.6 | MICL0.01427026/FNC |  | 767.6 | [42 empty] | 767.6 |  | 0
Mini-Canl H14 L270 B34 Geen Kader & Rstr |  |  |  | MICL.01427034/000 | [15 empty] | A04 | 815.7 | MICL0.01427034/000 |  | 815.7 | [42 empty] | 815.7 |  | 0
Mini-Canal H14 L270 B34/ FrmL/ FBL |  |  |  | MICL.01427034/FBL | [15 empty] | A04 | 965.4 | MICL0.01427034/FBL |  | 965.4 | [42 empty] | 965.4 |  | 0
Mini-Canal H14 L270 B34/ FrmL/ FBR |  |  |  | MICL.01427034/FBR | [15 empty] | A04 | 965.4 | MICL0.01427034/FBR |  | 965.4 | [42 empty] | 965.4 |  | 0
Mini-Canal H14 L270 B34/ FrmL/ FDB |  |  |  | MICL.01427034/FDB | [15 empty] | A04 | 965.4 | MICL0.01427034/FDB |  | 965.4 | [42 empty] | 965.4 |  | 0
Mini-Canal H14 L270 B34/ FrmL/ FNA |  |  |  | MICL.01427034/FNA | [15 empty] | A04 | 965.4 | MICL0.01427034/FNA |  | 965.4 | [42 empty] | 965.4 |  | 0
Mini-Canal H14 L270 B34/ FrmL/ FNC.klr |  |  |  | MICL.01427034/FNCklr | [15 empty] | A04 | 965.2 | MICL0.01427034/FNC |  | 965.2 | [42 empty] | 965.2 |  | 0
Mini-Canl H14 L270 B42 Geen Kader & Rstr |  |  |  | MICL.01427042/000 | [15 empty] | A04 | 960.8 | MICL0.01427042/000 |  | 960.8 | [42 empty] | 960.8 |  | 0
Mini-Canal H14 L270 B42/ FrmL/ FBL |  |  |  | MICL.01427042/FBL | [15 empty] | A04 | 1115.6 | MICL0.01427042/FBL |  | 1115.6 | [42 empty] | 1115.6 |  | 0
Mini-Canal H14 L270 B42/ FrmL/ FBR |  |  |  | MICL.01427042/FBR | [15 empty] | A04 | 1115.6 | MICL0.01427042/FBR |  | 1115.6 | [42 empty] | 1115.6 |  | 0
Mini-Canal H14 L270 B42/ FrmL/ FDB |  |  |  | MICL.01427042/FDB | [15 empty] | A04 | 1115.6 | MICL0.01427042/FDB |  | 1115.6 | [42 empty] | 1115.6 |  | 0
Mini-Canal H14 L270 B42/ FrmL/ FNA |  |  |  | MICL.01427042/FNA | [15 empty] | A04 | 1115.6 | MICL0.01427042/FNA |  | 1115.6 | [42 empty] | 1115.6 |  | 0
Mini-Canal H14 L270 B42/ FrmL/ FNC.klr |  |  |  | MICL.01427042/FNCklr | [15 empty] | A04 | 1115.6 | MICL0.01427042/FNC |  | 1115.6 | [42 empty] | 1115.6 |  | 0
Mini-Canl H14 L290 B14 Geen Kader & Rstr |  |  |  | MICL.01429014/000 | [15 empty] | A04 | 574.4 | MICL0.01429014/000 |  | 574.4 | [42 empty] | 574.4 |  | 0
Mini-Canal H14 L290 B14/ FrmL/ FBL |  |  |  | MICL.01429014/FBL | [15 empty] | A04 | 725.6 | MICL0.01429014/FBL |  | 725.6 | [42 empty] | 725.6 |  | 0
Mini-Canal H14 L290 B14/ FrmL/ FBR |  |  |  | MICL.01429014/FBR | [15 empty] | A04 | 725.6 | MICL0.01429014/FBR |  | 725.6 | [42 empty] | 725.6 |  | 0
Mini-Canal H14 L290 B14/ FrmL/ FDB |  |  |  | MICL.01429014/FDB | [15 empty] | A04 | 725.6 | MICL0.01429014/FDB |  | 725.6 | [42 empty] | 725.6 |  | 0
Mini-Canal H14 L290 B14/ FrmL/ FNA |  |  |  | MICL.01429014/FNA | [15 empty] | A04 | 725.6 | MICL0.01429014/FNA |  | 725.6 | [42 empty] | 725.6 |  | 0
Mini-Canal H14 L290 B14/ FrmL/ FNC.klr |  |  |  | MICL.01429014/FNCklr | [15 empty] | A04 | 725.9 | MICL0.01429014/FNC |  | 725.9 | [42 empty] | 725.9 |  | 0
Mini-Canl H14 L290 B26 Geen Kader & Rstr |  |  |  | MICL.01429026/000 | [15 empty] | A04 | 674.2 | MICL0.01429026/000 |  | 674.2 | [42 empty] | 674.2 |  | 0
Mini-Canal H14 L290 B26/ FrmL/ FBL |  |  |  | MICL.01429026/FBL | [15 empty] | A04 | 829.3 | MICL0.01429026/FBL |  | 829.3 | [42 empty] | 829.3 |  | 0
Mini-Canal H14 L290 B26/ FrmL/ FBR |  |  |  | MICL.01429026/FBR | [15 empty] | A04 | 829.3 | MICL0.01429026/FBR |  | 829.3 | [42 empty] | 829.3 |  | 0
Mini-Canal H14 L290 B26/ FrmL/ FDB |  |  |  | MICL.01429026/FDB | [15 empty] | A04 | 829.3 | MICL0.01429026/FDB |  | 829.3 | [42 empty] | 829.3 |  | 0
Mini-Canal H14 L290 B26/ FrmL/ FNA |  |  |  | MICL.01429026/FNA | [15 empty] | A04 | 829.3 | MICL0.01429026/FNA |  | 829.3 | [42 empty] | 829.3 |  | 0
Mini-Canal H14 L290 B26/ FrmL/ FNC.klr |  |  |  | MICL.01429026/FNCklr | [15 empty] | A04 | 829.4 | MICL0.01429026/FNC |  | 829.4 | [42 empty] | 829.4 |  | 0
Mini-Canl H14 L290 B34 Geen Kader & Rstr |  |  |  | MICL.01429034/000 | [15 empty] | A04 | 879.3 | MICL0.01429034/000 |  | 879.3 | [42 empty] | 879.3 |  | 0
Mini-Canal H14 L290 B34/ FrmL/ FBL |  |  |  | MICL.01429034/FBL | [15 empty] | A04 | 1039.7 | MICL0.01429034/FBL |  | 1039.7 | [42 empty] | 1039.7 |  | 0
Mini-Canal H14 L290 B34/ FrmL/ FBR |  |  |  | MICL.01429034/FBR | [15 empty] | A04 | 1039.7 | MICL0.01429034/FBR |  | 1039.7 | [42 empty] | 1039.7 |  | 0
Mini-Canal H14 L290 B34/ FrmL/ FDB |  |  |  | MICL.01429034/FDB | [15 empty] | A04 | 1039.7 | MICL0.01429034/FDB |  | 1039.7 | [42 empty] | 1039.7 |  | 0
Mini-Canal H14 L290 B34/ FrmL/ FNA |  |  |  | MICL.01429034/FNA | [15 empty] | A04 | 1039.7 | MICL0.01429034/FNA |  | 1039.7 | [42 empty] | 1039.7 |  | 0
Mini-Canal H14 L290 B34/ FrmL/ FNC.klr |  |  |  | MICL.01429034/FNCklr | [15 empty] | A04 | 1039.7 | MICL0.01429034/FNC |  | 1039.7 | [42 empty] | 1039.7 |  | 0
Mini-Canl H14 L290 B42 Geen Kader & Rstr |  |  |  | MICL.01429042/000 | [15 empty] | A04 | 1035.4 | MICL0.01429042/000 |  | 1035.4 | [42 empty] | 1035.4 |  | 0
Mini-Canal H14 L290 B42/ FrmL/ FBL |  |  |  | MICL.01429042/FBL | [15 empty] | A04 | 1202 | MICL0.01429042/FBL |  | 1202 | [42 empty] | 1202 |  | 0
Mini-Canal H14 L290 B42/ FrmL/ FBR |  |  |  | MICL.01429042/FBR | [15 empty] | A04 | 1202 | MICL0.01429042/FBR |  | 1202 | [42 empty] | 1202 |  | 0
Mini-Canal H14 L290 B42/ FrmL/ FDB |  |  |  | MICL.01429042/FDB | [15 empty] | A04 | 1202 | MICL0.01429042/FDB |  | 1202 | [42 empty] | 1202 |  | 0
Mini-Canal H14 L290 B42/ FrmL/ FNA |  |  |  | MICL.01429042/FNA | [15 empty] | A04 | 1202 | MICL0.01429042/FNA |  | 1202 | [42 empty] | 1202 |  | 0
Mini-Canal H14 L290 B42/ FrmL/ FNC.klr |  |  |  | MICL.01429042/FNCklr | [15 empty] | A04 | 1202 | MICL0.01429042/FNC |  | 1202 | [42 empty] | 1202 |  | 0
Mini-Canl H14 L310 B14 Geen Kader & Rstr |  |  |  | MICL.01431014/000 | [15 empty] | A04 | 597.7 | MICL0.01431014/000 |  | 597.7 | [42 empty] | 597.7 |  | 0
Mini-Canal H14 L310 B14/ FrmL/ FBL |  |  |  | MICL.01431014/FBL | [15 empty] | A04 | 759.6 | MICL0.01431014/FBL |  | 759.6 | [42 empty] | 759.6 |  | 0
Mini-Canal H14 L310 B14/ FrmL/ FBR |  |  |  | MICL.01431014/FBR | [15 empty] | A04 | 759.6 | MICL0.01431014/FBR |  | 759.6 | [42 empty] | 759.6 |  | 0
Mini-Canal H14 L310 B14/ FrmL/ FDB |  |  |  | MICL.01431014/FDB | [15 empty] | A04 | 759.6 | MICL0.01431014/FDB |  | 759.6 | [42 empty] | 759.6 |  | 0
Mini-Canal H14 L310 B14/ FrmL/ FNA |  |  |  | MICL.01431014/FNA | [15 empty] | A04 | 759.6 | MICL0.01431014/FNA |  | 759.6 | [42 empty] | 759.6 |  | 0
Mini-Canal H14 L310 B14/ FrmL/ FNC.klr |  |  |  | MICL.01431014/FNCklr | [15 empty] | A04 | 759.6 | MICL0.01431014/FNC |  | 759.6 | [42 empty] | 759.6 |  | 0
Mini-Canl H14 L310 B26 Geen Kader & Rstr |  |  |  | MICL.01431026/000 | [15 empty] | A04 | 701.9 | MICL0.01431026/000 |  | 701.9 | [42 empty] | 701.9 |  | 0
Mini-Canal H14 L310 B26/ FrmL/ FBL |  |  |  | MICL.01431026/FBL | [15 empty] | A04 | 867.7 | MICL0.01431026/FBL |  | 867.7 | [42 empty] | 867.7 |  | 0
Mini-Canal H14 L310 B26/ FrmL/ FBR |  |  |  | MICL.01431026/FBR | [15 empty] | A04 | 867.7 | MICL0.01431026/FBR |  | 867.7 | [42 empty] | 867.7 |  | 0
Mini-Canal H14 L310 B26/ FrmL/ FDB |  |  |  | MICL.01431026/FDB | [15 empty] | A04 | 867.7 | MICL0.01431026/FDB |  | 867.7 | [42 empty] | 867.7 |  | 0
Mini-Canal H14 L310 B26/ FrmL/ FNA |  |  |  | MICL.01431026/FNA | [15 empty] | A04 | 867.7 | MICL0.01431026/FNA |  | 867.7 | [42 empty] | 867.7 |  | 0
Mini-Canal H14 L310 B26/ FrmL/ FNC.klr |  |  |  | MICL.01431026/FNCklr | [15 empty] | A04 | 867.7 | MICL0.01431026/FNC |  | 867.7 | [42 empty] | 867.7 |  | 0
Mini-Canl H14 L310 B34 Geen Kader & Rstr |  |  |  | MICL.01431034/000 | [15 empty] | A04 | 919.1 | MICL0.01431034/000 |  | 919.1 | [42 empty] | 919.1 |  | 0
Mini-Canal H14 L310 B34/ FrmL/ FBL |  |  |  | MICL.01431034/FBL | [15 empty] | A04 | 1090.6 | MICL0.01431034/FBL |  | 1090.6 | [42 empty] | 1090.6 |  | 0
Mini-Canal H14 L310 B34/ FrmL/ FBR |  |  |  | MICL.01431034/FBR | [15 empty] | A04 | 1090.6 | MICL0.01431034/FBR |  | 1090.6 | [42 empty] | 1090.6 |  | 0
Mini-Canal H14 L310 B34/ FrmL/ FDB |  |  |  | MICL.01431034/FDB | [15 empty] | A04 | 1090.6 | MICL0.01431034/FDB |  | 1090.6 | [42 empty] | 1090.6 |  | 0
Mini-Canal H14 L310 B34/ FrmL/ FNA |  |  |  | MICL.01431034/FNA | [15 empty] | A04 | 1090.6 | MICL0.01431034/FNA |  | 1090.6 | [42 empty] | 1090.6 |  | 0
Mini-Canal H14 L310 B34/ FrmL/ FNC.klr |  |  |  | MICL.01431034/FNCklr | [15 empty] | A04 | 1090.5 | MICL0.01431034/FNC |  | 1090.5 | [42 empty] | 1090.5 |  | 0
Mini-Canl H14 L310 B42 Geen Kader & Rstr |  |  |  | MICL.01431042/000 | [15 empty] | A04 | 1085.3 | MICL0.01431042/000 |  | 1085.3 | [42 empty] | 1085.3 |  | 0
Mini-Canal H14 L310 B42/ FrmL/ FBL |  |  |  | MICL.01431042/FBL | [15 empty] | A04 | 1263.3 | MICL0.01431042/FBL |  | 1263.3 | [42 empty] | 1263.3 |  | 0
Mini-Canal H14 L310 B42/ FrmL/ FBR |  |  |  | MICL.01431042/FBR | [15 empty] | A04 | 1263.3 | MICL0.01431042/FBR |  | 1263.3 | [42 empty] | 1263.3 |  | 0
Mini-Canal H14 L310 B42/ FrmL/ FDB |  |  |  | MICL.01431042/FDB | [15 empty] | A04 | 1263.3 | MICL0.01431042/FDB |  | 1263.3 | [42 empty] | 1263.3 |  | 0
Mini-Canal H14 L310 B42/ FrmL/ FNA |  |  |  | MICL.01431042/FNA | [15 empty] | A04 | 1263.3 | MICL0.01431042/FNA |  | 1263.3 | [42 empty] | 1263.3 |  | 0
Mini-Canal H14 L310 B42/ FrmL/ FNC.klr |  |  |  | MICL.01431042/FNCklr | [15 empty] | A04 | 1263.2 | MICL0.01431042/FNC |  | 1263.2 | [42 empty] | 1263.2 |  | 0
Mini-Canl H14 L330 B14 Geen Kader & Rstr |  |  |  | MICL.01433014/000 | [15 empty] | A04 | 625.1 | MICL0.01433014/000 |  | 625.1 | [42 empty] | 625.1 |  | 0
Mini-Canal H14 L330 B14/ FrmL/ FBL |  |  |  | MICL.01433014/FBL | [15 empty] | A04 | 797.3 | MICL0.01433014/FBL |  | 797.3 | [42 empty] | 797.3 |  | 0
Mini-Canal H14 L330 B14/ FrmL/ FBR |  |  |  | MICL.01433014/FBR | [15 empty] | A04 | 797.3 | MICL0.01433014/FBR |  | 797.3 | [42 empty] | 797.3 |  | 0
Mini-Canal H14 L330 B14/ FrmL/ FDB |  |  |  | MICL.01433014/FDB | [15 empty] | A04 | 797.3 | MICL0.01433014/FDB |  | 797.3 | [42 empty] | 797.3 |  | 0
Mini-Canal H14 L330 B14/ FrmL/ FNA |  |  |  | MICL.01433014/FNA | [15 empty] | A04 | 797.3 | MICL0.01433014/FNA |  | 797.3 | [42 empty] | 797.3 |  | 0
Mini-Canal H14 L330 B14/ FrmL/ FNC.klr |  |  |  | MICL.01433014/FNCklr | [15 empty] | A04 | 797.3 | MICL0.01433014/FNC |  | 797.3 | [42 empty] | 797.3 |  | 0
Mini-Canl H14 L330 B26 Geen Kader & Rstr |  |  |  | MICL.01433026/000 | [15 empty] | A04 | 739.2 | MICL0.01433026/000 |  | 739.2 | [42 empty] | 739.2 |  | 0
Mini-Canal H14 L330 B26/ FrmL/ FBL |  |  |  | MICL.01433026/FBL | [15 empty] | A04 | 915.5 | MICL0.01433026/FBL |  | 915.5 | [42 empty] | 915.5 |  | 0
Mini-Canal H14 L330 B26/ FrmL/ FBR |  |  |  | MICL.01433026/FBR | [15 empty] | A04 | 915.5 | MICL0.01433026/FBR |  | 915.5 | [42 empty] | 915.5 |  | 0
Mini-Canal H14 L330 B26/ FrmL/ FDB |  |  |  | MICL.01433026/FDB | [15 empty] | A04 | 915.5 | MICL0.01433026/FDB |  | 915.5 | [42 empty] | 915.5 |  | 0
Mini-Canal H14 L330 B26/ FrmL/ FNA |  |  |  | MICL.01433026/FNA | [15 empty] | A04 | 915.5 | MICL0.01433026/FNA |  | 915.5 | [42 empty] | 915.5 |  | 0
Mini-Canal H14 L330 B26/ FrmL/ FNC.klr |  |  |  | MICL.01433026/FNCklr | [15 empty] | A04 | 915.5 | MICL0.01433026/FNC |  | 915.5 | [42 empty] | 915.5 |  | 0
Mini-Canl H14 L330 B34 Geen Kader & Rstr |  |  |  | MICL.01433034/000 | [15 empty] | A04 | 981.9 | MICL0.01433034/000 |  | 981.9 | [42 empty] | 981.9 |  | 0
Mini-Canal H14 L330 B34/ FrmL/ FBL |  |  |  | MICL.01433034/FBL | [15 empty] | A04 | 1164.5 | MICL0.01433034/FBL |  | 1164.5 | [42 empty] | 1164.5 |  | 0
Mini-Canal H14 L330 B34/ FrmL/ FBR |  |  |  | MICL.01433034/FBR | [15 empty] | A04 | 1164.5 | MICL0.01433034/FBR |  | 1164.5 | [42 empty] | 1164.5 |  | 0
Mini-Canal H14 L330 B34/ FrmL/ FDB |  |  |  | MICL.01433034/FDB | [15 empty] | A04 | 1164.5 | MICL0.01433034/FDB |  | 1164.5 | [42 empty] | 1164.5 |  | 0
Mini-Canal H14 L330 B34/ FrmL/ FNA |  |  |  | MICL.01433034/FNA | [15 empty] | A04 | 1164.5 | MICL0.01433034/FNA |  | 1164.5 | [42 empty] | 1164.5 |  | 0
Mini-Canal H14 L330 B34/ FrmL/ FNC.klr |  |  |  | MICL.01433034/FNCklr | [15 empty] | A04 | 1164.5 | MICL0.01433034/FNC |  | 1164.5 | [42 empty] | 1164.5 |  | 0
Mini-Canl H14 L330 B42 Geen Kader & Rstr |  |  |  | MICL.01433042/000 | [15 empty] | A04 | 1165 | MICL0.01433042/000 |  | 1165 | [42 empty] | 1165 |  | 0
Mini-Canal H14 L330 B42/ FrmL/ FBL |  |  |  | MICL.01433042/FBL | [15 empty] | A04 | 1354.4 | MICL0.01433042/FBL |  | 1354.4 | [42 empty] | 1354.4 |  | 0
Mini-Canal H14 L330 B42/ FrmL/ FBR |  |  |  | MICL.01433042/FBR | [15 empty] | A04 | 1354.4 | MICL0.01433042/FBR |  | 1354.4 | [42 empty] | 1354.4 |  | 0
Mini-Canal H14 L330 B42/ FrmL/ FDB |  |  |  | MICL.01433042/FDB | [15 empty] | A04 | 1354.4 | MICL0.01433042/FDB |  | 1354.4 | [42 empty] | 1354.4 |  | 0
Mini-Canal H14 L330 B42/ FrmL/ FNA |  |  |  | MICL.01433042/FNA | [15 empty] | A04 | 1354.4 | MICL0.01433042/FNA |  | 1354.4 | [42 empty] | 1354.4 |  | 0
Mini-Canal H14 L330 B42/ FrmL/ FNC.klr |  |  |  | MICL.01433042/FNCklr | [15 empty] | A04 | 1354.4 | MICL0.01433042/FNC |  | 1354.4 | [42 empty] | 1354.4 |  | 0
Mini-Canl H14 L350 B14 Geen Kader & Rstr |  |  |  | MICL.01435014/000 | [15 empty] | A04 | 649 | MICL0.01435014/000 |  | 649 | [42 empty] | 649 |  | 0
Mini-Canal H14 L350 B14/ FrmL/ FBL |  |  |  | MICL.01435014/FBL | [15 empty] | A04 | 831.6 | MICL0.01435014/FBL |  | 831.6 | [42 empty] | 831.6 |  | 0
Mini-Canal H14 L350 B14/ FrmL/ FBR |  |  |  | MICL.01435014/FBR | [15 empty] | A04 | 831.6 | MICL0.01435014/FBR |  | 831.6 | [42 empty] | 831.6 |  | 0
Mini-Canal H14 L350 B14/ FrmL/ FDB |  |  |  | MICL.01435014/FDB | [15 empty] | A04 | 831.6 | MICL0.01435014/FDB |  | 831.6 | [42 empty] | 831.6 |  | 0
Mini-Canal H14 L350 B14/ FrmL/ FNA |  |  |  | MICL.01435014/FNA | [15 empty] | A04 | 831.6 | MICL0.01435014/FNA |  | 831.6 | [42 empty] | 831.6 |  | 0
Mini-Canal H14 L350 B14/ FrmL/ FNC.klr |  |  |  | MICL.01435014/FNCklr | [15 empty] | A04 | 831.6 | MICL0.01435014/FNC |  | 831.6 | [42 empty] | 831.6 |  | 0
Mini-Canl H14 L350 B26 Geen Kader & Rstr |  |  |  | MICL.01435026/000 | [15 empty] | A04 | 769.3 | MICL0.01435026/000 |  | 769.3 | [42 empty] | 769.3 |  | 0
Mini-Canal H14 L350 B26/ FrmL/ FBL |  |  |  | MICL.01435026/FBL | [15 empty] | A04 | 956.5 | MICL0.01435026/FBL |  | 956.5 | [42 empty] | 956.5 |  | 0
Mini-Canal H14 L350 B26/ FrmL/ FBR |  |  |  | MICL.01435026/FBR | [15 empty] | A04 | 956.5 | MICL0.01435026/FBR |  | 956.5 | [42 empty] | 956.5 |  | 0
Mini-Canal H14 L350 B26/ FrmL/ FDB |  |  |  | MICL.01435026/FDB | [15 empty] | A04 | 956.5 | MICL0.01435026/FDB |  | 956.5 | [42 empty] | 956.5 |  | 0
Mini-Canal H14 L350 B26/ FrmL/ FNA |  |  |  | MICL.01435026/FNA | [15 empty] | A04 | 956.5 | MICL0.01435026/FNA |  | 956.5 | [42 empty] | 956.5 |  | 0
Mini-Canal H14 L350 B26/ FrmL/ FNC.klr |  |  |  | MICL.01435026/FNCklr | [15 empty] | A04 | 956.5 | MICL0.01435026/FNC |  | 956.5 | [42 empty] | 956.5 |  | 0
Mini-Canl H14 L350 B34 Geen Kader & Rstr |  |  |  | MICL.01435034/000 | [15 empty] | A04 | 1027.2 | MICL0.01435034/000 |  | 1027.2 | [42 empty] | 1027.2 |  | 0
Mini-Canal H14 L350 B34/ FrmL/ FBL |  |  |  | MICL.01435034/FBL | [15 empty] | A04 | 1221 | MICL0.01435034/FBL |  | 1221 | [42 empty] | 1221 |  | 0
Mini-Canal H14 L350 B34/ FrmL/ FBR |  |  |  | MICL.01435034/FBR | [15 empty] | A04 | 1221 | MICL0.01435034/FBR |  | 1221 | [42 empty] | 1221 |  | 0
Mini-Canal H14 L350 B34/ FrmL/ FDB |  |  |  | MICL.01435034/FDB | [15 empty] | A04 | 1221 | MICL0.01435034/FDB |  | 1221 | [42 empty] | 1221 |  | 0
Mini-Canal H14 L350 B34/ FrmL/ FNA |  |  |  | MICL.01435034/FNA | [15 empty] | A04 | 1221 | MICL0.01435034/FNA |  | 1221 | [42 empty] | 1221 |  | 0
Mini-Canal H14 L350 B34/ FrmL/ FNC.klr |  |  |  | MICL.01435034/FNCklr | [15 empty] | A04 | 1220.8 | MICL0.01435034/FNC |  | 1220.8 | [42 empty] | 1220.8 |  | 0
Mini-Canl H14 L350 B42 Geen Kader & Rstr |  |  |  | MICL.01435042/000 | [15 empty] | A04 | 1222.8 | MICL0.01435042/000 |  | 1222.8 | [42 empty] | 1222.8 |  | 0
Mini-Canal H14 L350 B42/ FrmL/ FBL |  |  |  | MICL.01435042/FBL | [15 empty] | A04 | 1423.7 | MICL0.01435042/FBL |  | 1423.7 | [42 empty] | 1423.7 |  | 0
Mini-Canal H14 L350 B42/ FrmL/ FBR |  |  |  | MICL.01435042/FBR | [15 empty] | A04 | 1423.7 | MICL0.01435042/FBR |  | 1423.7 | [42 empty] | 1423.7 |  | 0
Mini-Canal H14 L350 B42/ FrmL/ FDB |  |  |  | MICL.01435042/FDB | [15 empty] | A04 | 1423.7 | MICL0.01435042/FDB |  | 1423.7 | [42 empty] | 1423.7 |  | 0
Mini-Canal H14 L350 B42/ FrmL/ FNA |  |  |  | MICL.01435042/FNA | [15 empty] | A04 | 1423.7 | MICL0.01435042/FNA |  | 1423.7 | [42 empty] | 1423.7 |  | 0
Mini-Canal H14 L350 B42/ FrmL/ FNC.klr |  |  |  | MICL.01435042/FNCklr | [15 empty] | A04 | 1423.7 | MICL0.01435042/FNC |  | 1423.7 | [42 empty] | 1423.7 |  | 0
Mini-Canl H14 L370 B14 Geen Kader & Rstr |  |  |  | MICL.01437014/000 | [15 empty] | A04 | 689.1 | MICL0.01437014/000 |  | 689.1 | [42 empty] | 689.1 |  | 0
Mini-Canal H14 L370 B14/ FrmL/ FBL |  |  |  | MICL.01437014/FBL | [15 empty] | A04 | 882.2 | MICL0.01437014/FBL |  | 882.2 | [42 empty] | 882.2 |  | 0
Mini-Canal H14 L370 B14/ FrmL/ FBR |  |  |  | MICL.01437014/FBR | [15 empty] | A04 | 882.2 | MICL0.01437014/FBR |  | 882.2 | [42 empty] | 882.2 |  | 0
Mini-Canal H14 L370 B14/ FrmL/ FDB |  |  |  | MICL.01437014/FDB | [15 empty] | A04 | 882.2 | MICL0.01437014/FDB |  | 882.2 | [42 empty] | 882.2 |  | 0
Mini-Canal H14 L370 B14/ FrmL/ FNA |  |  |  | MICL.01437014/FNA | [15 empty] | A04 | 882.2 | MICL0.01437014/FNA |  | 882.2 | [42 empty] | 882.2 |  | 0
Mini-Canal H14 L370 B14/ FrmL/ FNC.klr |  |  |  | MICL.01437014/FNCklr | [15 empty] | A04 | 882.2 | MICL0.01437014/FNC |  | 882.2 | [42 empty] | 882.2 |  | 0
Mini-Canl H14 L370 B26 Geen Kader & Rstr |  |  |  | MICL.01437026/000 | [15 empty] | A04 | 816.2 | MICL0.01437026/000 |  | 816.2 | [42 empty] | 816.2 |  | 0
Mini-Canal H14 L370 B26/ FrmL/ FBL |  |  |  | MICL.01437026/FBL | [15 empty] | A04 | 1014.2 | MICL0.01437026/FBL |  | 1014.2 | [42 empty] | 1014.2 |  | 0
Mini-Canal H14 L370 B26/ FrmL/ FBR |  |  |  | MICL.01437026/FBR | [15 empty] | A04 | 1014.2 | MICL0.01437026/FBR |  | 1014.2 | [42 empty] | 1014.2 |  | 0
Mini-Canal H14 L370 B26/ FrmL/ FDB |  |  |  | MICL.01437026/FDB | [15 empty] | A04 | 1014.2 | MICL0.01437026/FDB |  | 1014.2 | [42 empty] | 1014.2 |  | 0
Mini-Canal H14 L370 B26/ FrmL/ FNA |  |  |  | MICL.01437026/FNA | [15 empty] | A04 | 1014.2 | MICL0.01437026/FNA |  | 1014.2 | [42 empty] | 1014.2 |  | 0
Mini-Canal H14 L370 B26/ FrmL/ FNC.klr |  |  |  | MICL.01437026/FNCklr | [15 empty] | A04 | 1014.2 | MICL0.01437026/FNC |  | 1014.2 | [42 empty] | 1014.2 |  | 0
Mini-Canl H14 L370 B34 Geen Kader & Rstr |  |  |  | MICL.01437034/000 | [15 empty] | A04 | 1090.4 | MICL0.01437034/000 |  | 1090.4 | [42 empty] | 1090.4 |  | 0
Mini-Canal H14 L370 B34/ FrmL/ FBL |  |  |  | MICL.01437034/FBL | [15 empty] | A04 | 1295.1 | MICL0.01437034/FBL |  | 1295.1 | [42 empty] | 1295.1 |  | 0
Mini-Canal H14 L370 B34/ FrmL/ FBR |  |  |  | MICL.01437034/FBR | [15 empty] | A04 | 1295.1 | MICL0.01437034/FBR |  | 1295.1 | [42 empty] | 1295.1 |  | 0
Mini-Canal H14 L370 B34/ FrmL/ FDB |  |  |  | MICL.01437034/FDB | [15 empty] | A04 | 1295.1 | MICL0.01437034/FDB |  | 1295.1 | [42 empty] | 1295.1 |  | 0
Mini-Canal H14 L370 B34/ FrmL/ FNA |  |  |  | MICL.01437034/FNA | [15 empty] | A04 | 1295.1 | MICL0.01437034/FNA |  | 1295.1 | [42 empty] | 1295.1 |  | 0
Mini-Canal H14 L370 B34/ FrmL/ FNC.klr |  |  |  | MICL.01437034/FNCklr | [15 empty] | A04 | 1295.1 | MICL0.01437034/FNC |  | 1295.1 | [42 empty] | 1295.1 |  | 0
Mini-Canl H14 L370 B42 Geen Kader & Rstr |  |  |  | MICL.01437042/000 | [15 empty] | A04 | 1297.9 | MICL0.01437042/000 |  | 1297.9 | [42 empty] | 1297.9 |  | 0
Mini-Canal H14 L370 B42/ FrmL/ FBL |  |  |  | MICL.01437042/FBL | [15 empty] | A04 | 1510.4 | MICL0.01437042/FBL |  | 1510.4 | [42 empty] | 1510.4 |  | 0
Mini-Canal H14 L370 B42/ FrmL/ FBR |  |  |  | MICL.01437042/FBR | [15 empty] | A04 | 1510.4 | MICL0.01437042/FBR |  | 1510.4 | [42 empty] | 1510.4 |  | 0
Mini-Canal H14 L370 B42/ FrmL/ FDB |  |  |  | MICL.01437042/FDB | [15 empty] | A04 | 1510.4 | MICL0.01437042/FDB |  | 1510.4 | [42 empty] | 1510.4 |  | 0
Mini-Canal H14 L370 B42/ FrmL/ FNA |  |  |  | MICL.01437042/FNA | [15 empty] | A04 | 1510.4 | MICL0.01437042/FNA |  | 1510.4 | [42 empty] | 1510.4 |  | 0
Mini-Canal H14 L370 B42/ FrmL/ FNC.klr |  |  |  | MICL.01437042/FNCklr | [15 empty] | A04 | 1510.2 | MICL0.01437042/FNC |  | 1510.2 | [42 empty] | 1510.2 |  | 0
Mini-Canl H14 L390 B14 Geen Kader & Rstr |  |  |  | MICL.01439014/000 | [15 empty] | A04 | 713 | MICL0.01439014/000 |  | 713 | [42 empty] | 713 |  | 0
Mini-Canal H14 L390 B14/ FrmL/ FBL |  |  |  | MICL.01439014/FBL | [15 empty] | A04 | 916.7 | MICL0.01439014/FBL |  | 916.7 | [42 empty] | 916.7 |  | 0
Mini-Canal H14 L390 B14/ FrmL/ FBR |  |  |  | MICL.01439014/FBR | [15 empty] | A04 | 916.7 | MICL0.01439014/FBR |  | 916.7 | [42 empty] | 916.7 |  | 0
Mini-Canal H14 L390 B14/ FrmL/ FDB |  |  |  | MICL.01439014/FDB | [15 empty] | A04 | 916.7 | MICL0.01439014/FDB |  | 916.7 | [42 empty] | 916.7 |  | 0
Mini-Canal H14 L390 B14/ FrmL/ FNA |  |  |  | MICL.01439014/FNA | [15 empty] | A04 | 916.7 | MICL0.01439014/FNA |  | 916.7 | [42 empty] | 916.7 |  | 0
Mini-Canal H14 L390 B14/ FrmL/ FNC.klr |  |  |  | MICL.01439014/FNCklr | [15 empty] | A04 | 916.6 | MICL0.01439014/FNC |  | 916.6 | [42 empty] | 916.6 |  | 0
Mini-Canl H14 L390 B26 Geen Kader & Rstr |  |  |  | MICL.01439026/000 | [15 empty] | A04 | 847.5 | MICL0.01439026/000 |  | 847.5 | [42 empty] | 847.5 |  | 0
Mini-Canal H14 L390 B26/ FrmL/ FBL |  |  |  | MICL.01439026/FBL | [15 empty] | A04 | 1056.1 | MICL0.01439026/FBL |  | 1056.1 | [42 empty] | 1056.1 |  | 0
Mini-Canal H14 L390 B26/ FrmL/ FBR |  |  |  | MICL.01439026/FBR | [15 empty] | A04 | 1056.1 | MICL0.01439026/FBR |  | 1056.1 | [42 empty] | 1056.1 |  | 0
Mini-Canal H14 L390 B26/ FrmL/ FDB |  |  |  | MICL.01439026/FDB | [15 empty] | A04 | 1056.1 | MICL0.01439026/FDB |  | 1056.1 | [42 empty] | 1056.1 |  | 0
Mini-Canal H14 L390 B26/ FrmL/ FNA |  |  |  | MICL.01439026/FNA | [15 empty] | A04 | 1056.1 | MICL0.01439026/FNA |  | 1056.1 | [42 empty] | 1056.1 |  | 0
Mini-Canal H14 L390 B26/ FrmL/ FNC.klr |  |  |  | MICL.01439026/FNCklr | [15 empty] | A04 | 1055.9 | MICL0.01439026/FNC |  | 1055.9 | [42 empty] | 1055.9 |  | 0
Mini-Canl H14 L390 B34 Geen Kader & Rstr |  |  |  | MICL.01439034/000 | [15 empty] | A04 | 1135.8 | MICL0.01439034/000 |  | 1135.8 | [42 empty] | 1135.8 |  | 0
Mini-Canal H14 L390 B34/ FrmL/ FBL |  |  |  | MICL.01439034/FBL | [15 empty] | A04 | 1351.6 | MICL0.01439034/FBL |  | 1351.6 | [42 empty] | 1351.6 |  | 0
Mini-Canal H14 L390 B34/ FrmL/ FBR |  |  |  | MICL.01439034/FBR | [15 empty] | A04 | 1351.6 | MICL0.01439034/FBR |  | 1351.6 | [42 empty] | 1351.6 |  | 0
Mini-Canal H14 L390 B34/ FrmL/ FDB |  |  |  | MICL.01439034/FDB | [15 empty] | A04 | 1351.6 | MICL0.01439034/FDB |  | 1351.6 | [42 empty] | 1351.6 |  | 0
Mini-Canal H14 L390 B34/ FrmL/ FNA |  |  |  | MICL.01439034/FNA | [15 empty] | A04 | 1351.6 | MICL0.01439034/FNA |  | 1351.6 | [42 empty] | 1351.6 |  | 0
Mini-Canal H14 L390 B34/ FrmL/ FNC.klr |  |  |  | MICL.01439034/FNCklr | [15 empty] | A04 | 1351.5 | MICL0.01439034/FNC |  | 1351.5 | [42 empty] | 1351.5 |  | 0
Mini-Canl H14 L390 B42 Geen Kader & Rstr |  |  |  | MICL.01439042/000 | [15 empty] | A04 | 1354.3 | MICL0.01439042/000 |  | 1354.3 | [42 empty] | 1354.3 |  | 0
Mini-Canal H14 L390 B42/ FrmL/ FBL |  |  |  | MICL.01439042/FBL | [15 empty] | A04 | 1578.2 | MICL0.01439042/FBL |  | 1578.2 | [42 empty] | 1578.2 |  | 0
Mini-Canal H14 L390 B42/ FrmL/ FBR |  |  |  | MICL.01439042/FBR | [15 empty] | A04 | 1578.2 | MICL0.01439042/FBR |  | 1578.2 | [42 empty] | 1578.2 |  | 0
Mini-Canal H14 L390 B42/ FrmL/ FDB |  |  |  | MICL.01439042/FDB | [15 empty] | A04 | 1578.2 | MICL0.01439042/FDB |  | 1578.2 | [42 empty] | 1578.2 |  | 0
Mini-Canal H14 L390 B42/ FrmL/ FNA |  |  |  | MICL.01439042/FNA | [15 empty] | A04 | 1578.2 | MICL0.01439042/FNA |  | 1578.2 | [42 empty] | 1578.2 |  | 0
Mini-Canal H14 L390 B42/ FrmL/ FNC.klr |  |  |  | MICL.01439042/FNCklr | [15 empty] | A04 | 1578.2 | MICL0.01439042/FNC |  | 1578.2 | [42 empty] | 1578.2 |  | 0
Mini-Canl H14 L410 B14 Geen Kader & Rstr |  |  |  | MICL.01441014/000 | [15 empty] | A04 | 791.3 | MICL0.01441014/000 |  | 791.3 | [42 empty] | 791.3 |  | 0
Mini-Canal H14 L410 B14/ FrmL/ FBL |  |  |  | MICL.01441014/FBL | [15 empty] | A04 | 1005.4 | MICL0.01441014/FBL |  | 1005.4 | [42 empty] | 1005.4 |  | 0
Mini-Canal H14 L410 B14/ FrmL/ FBR |  |  |  | MICL.01441014/FBR | [15 empty] | A04 | 1005.4 | MICL0.01441014/FBR |  | 1005.4 | [42 empty] | 1005.4 |  | 0
Mini-Canal H14 L410 B14/ FrmL/ FDB |  |  |  | MICL.01441014/FDB | [15 empty] | A04 | 1005.4 | MICL0.01441014/FDB |  | 1005.4 | [42 empty] | 1005.4 |  | 0
Mini-Canal H14 L410 B14/ FrmL/ FNA |  |  |  | MICL.01441014/FNA | [15 empty] | A04 | 1005.4 | MICL0.01441014/FNA |  | 1005.4 | [42 empty] | 1005.4 |  | 0
Mini-Canal H14 L410 B14/ FrmL/ FNC.klr |  |  |  | MICL.01441014/FNCklr | [15 empty] | A04 | 1005.4 | MICL0.01441014/FNC |  | 1005.4 | [42 empty] | 1005.4 |  | 0
Mini-Canl H14 L410 B26 Geen Kader & Rstr |  |  |  | MICL.01441026/000 | [15 empty] | A04 | 932.9 | MICL0.01441026/000 |  | 932.9 | [42 empty] | 932.9 |  | 0
Mini-Canal H14 L410 B26/ FrmL/ FBL |  |  |  | MICL.01441026/FBL | [15 empty] | A04 | 1152.2 | MICL0.01441026/FBL |  | 1152.2 | [42 empty] | 1152.2 |  | 0
Mini-Canal H14 L410 B26/ FrmL/ FBR |  |  |  | MICL.01441026/FBR | [15 empty] | A04 | 1152.2 | MICL0.01441026/FBR |  | 1152.2 | [42 empty] | 1152.2 |  | 0
Mini-Canal H14 L410 B26/ FrmL/ FDB |  |  |  | MICL.01441026/FDB | [15 empty] | A04 | 1152.2 | MICL0.01441026/FDB |  | 1152.2 | [42 empty] | 1152.2 |  | 0
Mini-Canal H14 L410 B26/ FrmL/ FNA |  |  |  | MICL.01441026/FNA | [15 empty] | A04 | 1152.2 | MICL0.01441026/FNA |  | 1152.2 | [42 empty] | 1152.2 |  | 0
Mini-Canal H14 L410 B26/ FrmL/ FNC.klr |  |  |  | MICL.01441026/FNCklr | [15 empty] | A04 | 1152.2 | MICL0.01441026/FNC |  | 1152.2 | [42 empty] | 1152.2 |  | 0
Mini-Canl H14 L410 B34 Geen Kader & Rstr |  |  |  | MICL.01441034/000 | [15 empty] | A04 | 1237.4 | MICL0.01441034/000 |  | 1237.4 | [42 empty] | 1237.4 |  | 0
Mini-Canal H14 L410 B34/ FrmL/ FBL |  |  |  | MICL.01441034/FBL | [15 empty] | A04 | 1464.5 | MICL0.01441034/FBL |  | 1464.5 | [42 empty] | 1464.5 |  | 0
Mini-Canal H14 L410 B34/ FrmL/ FBR |  |  |  | MICL.01441034/FBR | [15 empty] | A04 | 1464.5 | MICL0.01441034/FBR |  | 1464.5 | [42 empty] | 1464.5 |  | 0
Mini-Canal H14 L410 B34/ FrmL/ FDB |  |  |  | MICL.01441034/FDB | [15 empty] | A04 | 1464.5 | MICL0.01441034/FDB |  | 1464.5 | [42 empty] | 1464.5 |  | 0
Mini-Canal H14 L410 B34/ FrmL/ FNA |  |  |  | MICL.01441034/FNA | [15 empty] | A04 | 1464.5 | MICL0.01441034/FNA |  | 1464.5 | [42 empty] | 1464.5 |  | 0
Mini-Canal H14 L410 B34/ FrmL/ FNC.klr |  |  |  | MICL.01441034/FNCklr | [15 empty] | A04 | 1464.4 | MICL0.01441034/FNC |  | 1464.4 | [42 empty] | 1464.4 |  | 0
Mini-Canl H14 L410 B42 Geen Kader & Rstr |  |  |  | MICL.01441042/000 | [15 empty] | A04 | 1468.3 | MICL0.01441042/000 |  | 1468.3 | [42 empty] | 1468.3 |  | 0
Mini-Canal H14 L410 B42/ FrmL/ FBL |  |  |  | MICL.01441042/FBL | [15 empty] | A04 | 1703.6 | MICL0.01441042/FBL |  | 1703.6 | [42 empty] | 1703.6 |  | 0
Mini-Canal H14 L410 B42/ FrmL/ FBR |  |  |  | MICL.01441042/FBR | [15 empty] | A04 | 1703.6 | MICL0.01441042/FBR |  | 1703.6 | [42 empty] | 1703.6 |  | 0
Mini-Canal H14 L410 B42/ FrmL/ FDB |  |  |  | MICL.01441042/FDB | [15 empty] | A04 | 1703.6 | MICL0.01441042/FDB |  | 1703.6 | [42 empty] | 1703.6 |  | 0
Mini-Canal H14 L410 B42/ FrmL/ FNA |  |  |  | MICL.01441042/FNA | [15 empty] | A04 | 1703.6 | MICL0.01441042/FNA |  | 1703.6 | [42 empty] | 1703.6 |  | 0
Mini-Canal H14 L410 B42/ FrmL/ FNC.klr |  |  |  | MICL.01441042/FNCklr | [15 empty] | A04 | 1703.6 | MICL0.01441042/FNC |  | 1703.6 | [42 empty] | 1703.6 |  | 0
Mini-Canl H14 L430 B14 Geen Kader & Rstr |  |  |  | MICL.01443014/000 | [15 empty] | A04 | 815 | MICL0.01443014/000 |  | 815 | [42 empty] | 815 |  | 0
Mini-Canal H14 L430 B14/ FrmL/ FBL |  |  |  | MICL.01443014/FBL | [15 empty] | A04 | 1039.3 | MICL0.01443014/FBL |  | 1039.3 | [42 empty] | 1039.3 |  | 0
Mini-Canal H14 L430 B14/ FrmL/ FBR |  |  |  | MICL.01443014/FBR | [15 empty] | A04 | 1039.3 | MICL0.01443014/FBR |  | 1039.3 | [42 empty] | 1039.3 |  | 0
Mini-Canal H14 L430 B14/ FrmL/ FDB |  |  |  | MICL.01443014/FDB | [15 empty] | A04 | 1039.3 | MICL0.01443014/FDB |  | 1039.3 | [42 empty] | 1039.3 |  | 0
Mini-Canal H14 L430 B14/ FrmL/ FNA |  |  |  | MICL.01443014/FNA | [15 empty] | A04 | 1039.3 | MICL0.01443014/FNA |  | 1039.3 | [42 empty] | 1039.3 |  | 0
Mini-Canal H14 L430 B14/ FrmL/ FNC.klr |  |  |  | MICL.01443014/FNCklr | [15 empty] | A04 | 1039.3 | MICL0.01443014/FNC |  | 1039.3 | [42 empty] | 1039.3 |  | 0
Mini-Canl H14 L430 B26 Geen Kader & Rstr |  |  |  | MICL.01443026/000 | [15 empty] | A04 | 963 | MICL0.01443026/000 |  | 963 | [42 empty] | 963 |  | 0
Mini-Canal H14 L430 B26/ FrmL/ FBL |  |  |  | MICL.01443026/FBL | [15 empty] | A04 | 1193 | MICL0.01443026/FBL |  | 1193 | [42 empty] | 1193 |  | 0
Mini-Canal H14 L430 B26/ FrmL/ FBR |  |  |  | MICL.01443026/FBR | [15 empty] | A04 | 1193 | MICL0.01443026/FBR |  | 1193 | [42 empty] | 1193 |  | 0
Mini-Canal H14 L430 B26/ FrmL/ FDB |  |  |  | MICL.01443026/FDB | [15 empty] | A04 | 1193 | MICL0.01443026/FDB |  | 1193 | [42 empty] | 1193 |  | 0
Mini-Canal H14 L430 B26/ FrmL/ FNA |  |  |  | MICL.01443026/FNA | [15 empty] | A04 | 1193 | MICL0.01443026/FNA |  | 1193 | [42 empty] | 1193 |  | 0
Mini-Canal H14 L430 B26/ FrmL/ FNC.klr |  |  |  | MICL.01443026/FNCklr | [15 empty] | A04 | 1193 | MICL0.01443026/FNC |  | 1193 | [42 empty] | 1193 |  | 0
Mini-Canl H14 L430 B34 Geen Kader & Rstr |  |  |  | MICL.01443034/000 | [15 empty] | A04 | 1283.2 | MICL0.01443034/000 |  | 1283.2 | [42 empty] | 1283.2 |  | 0
Mini-Canal H14 L430 B34/ FrmL/ FBL |  |  |  | MICL.01443034/FBL | [15 empty] | A04 | 1521.1 | MICL0.01443034/FBL |  | 1521.1 | [42 empty] | 1521.1 |  | 0
Mini-Canal H14 L430 B34/ FrmL/ FBR |  |  |  | MICL.01443034/FBR | [15 empty] | A04 | 1521.1 | MICL0.01443034/FBR |  | 1521.1 | [42 empty] | 1521.1 |  | 0
Mini-Canal H14 L430 B34/ FrmL/ FDB |  |  |  | MICL.01443034/FDB | [15 empty] | A04 | 1521.1 | MICL0.01443034/FDB |  | 1521.1 | [42 empty] | 1521.1 |  | 0
Mini-Canal H14 L430 B34/ FrmL/ FNA |  |  |  | MICL.01443034/FNA | [15 empty] | A04 | 1521.1 | MICL0.01443034/FNA |  | 1521.1 | [42 empty] | 1521.1 |  | 0
Mini-Canal H14 L430 B34/ FrmL/ FNC.klr |  |  |  | MICL.01443034/FNCklr | [15 empty] | A04 | 1521.1 | MICL0.01443034/FNC |  | 1521.1 | [42 empty] | 1521.1 |  | 0
Mini-Canl H14 L430 B42 Geen Kader & Rstr |  |  |  | MICL.01443042/000 | [15 empty] | A04 | 1525.5 | MICL0.01443042/000 |  | 1525.5 | [42 empty] | 1525.5 |  | 0
Mini-Canal H14 L430 B42/ FrmL/ FBL |  |  |  | MICL.01443042/FBL | [15 empty] | A04 | 1772.3 | MICL0.01443042/FBL |  | 1772.3 | [42 empty] | 1772.3 |  | 0
Mini-Canal H14 L430 B42/ FrmL/ FBR |  |  |  | MICL.01443042/FBR | [15 empty] | A04 | 1772.3 | MICL0.01443042/FBR |  | 1772.3 | [42 empty] | 1772.3 |  | 0
Mini-Canal H14 L430 B42/ FrmL/ FDB |  |  |  | MICL.01443042/FDB | [15 empty] | A04 | 1772.3 | MICL0.01443042/FDB |  | 1772.3 | [42 empty] | 1772.3 |  | 0
Mini-Canal H14 L430 B42/ FrmL/ FNA |  |  |  | MICL.01443042/FNA | [15 empty] | A04 | 1772.3 | MICL0.01443042/FNA |  | 1772.3 | [42 empty] | 1772.3 |  | 0
Mini-Canal H14 L430 B42/ FrmL/ FNC.klr |  |  |  | MICL.01443042/FNCklr | [15 empty] | A04 | 1772.2 | MICL0.01443042/FNC |  | 1772.2 | [42 empty] | 1772.2 |  | 0
Mini-Canl H14 L450 B14 Geen Kader & Rstr |  |  |  | MICL.01445014/000 | [15 empty] | A04 | 853.8 | MICL0.01445014/000 |  | 853.8 | [42 empty] | 853.8 |  | 0
Mini-Canal H14 L450 B14/ FrmL/ FBL |  |  |  | MICL.01445014/FBL | [15 empty] | A04 | 1088.4 | MICL0.01445014/FBL |  | 1088.4 | [42 empty] | 1088.4 |  | 0
Mini-Canal H14 L450 B14/ FrmL/ FBR |  |  |  | MICL.01445014/FBR | [15 empty] | A04 | 1088.4 | MICL0.01445014/FBR |  | 1088.4 | [42 empty] | 1088.4 |  | 0
Mini-Canal H14 L450 B14/ FrmL/ FDB |  |  |  | MICL.01445014/FDB | [15 empty] | A04 | 1088.4 | MICL0.01445014/FDB |  | 1088.4 | [42 empty] | 1088.4 |  | 0
Mini-Canal H14 L450 B14/ FrmL/ FNA |  |  |  | MICL.01445014/FNA | [15 empty] | A04 | 1088.4 | MICL0.01445014/FNA |  | 1088.4 | [42 empty] | 1088.4 |  | 0
Mini-Canal H14 L450 B14/ FrmL/ FNC.klr |  |  |  | MICL.01445014/FNCklr | [15 empty] | A04 | 1088.5 | MICL0.01445014/FNC |  | 1088.5 | [42 empty] | 1088.5 |  | 0
Mini-Canl H14 L450 B26 Geen Kader & Rstr |  |  |  | MICL.01445026/000 | [15 empty] | A04 | 1008.2 | MICL0.01445026/000 |  | 1008.2 | [42 empty] | 1008.2 |  | 0
Mini-Canal H14 L450 B26/ FrmL/ FBL |  |  |  | MICL.01445026/FBL | [15 empty] | A04 | 1248.8 | MICL0.01445026/FBL |  | 1248.8 | [42 empty] | 1248.8 |  | 0
Mini-Canal H14 L450 B26/ FrmL/ FBR |  |  |  | MICL.01445026/FBR | [15 empty] | A04 | 1248.8 | MICL0.01445026/FBR |  | 1248.8 | [42 empty] | 1248.8 |  | 0
Mini-Canal H14 L450 B26/ FrmL/ FDB |  |  |  | MICL.01445026/FDB | [15 empty] | A04 | 1248.8 | MICL0.01445026/FDB |  | 1248.8 | [42 empty] | 1248.8 |  | 0
Mini-Canal H14 L450 B26/ FrmL/ FNA |  |  |  | MICL.01445026/FNA | [15 empty] | A04 | 1248.8 | MICL0.01445026/FNA |  | 1248.8 | [42 empty] | 1248.8 |  | 0
Mini-Canal H14 L450 B26/ FrmL/ FNC.klr |  |  |  | MICL.01445026/FNCklr | [15 empty] | A04 | 1248.8 | MICL0.01445026/FNC |  | 1248.8 | [42 empty] | 1248.8 |  | 0
Mini-Canl H14 L450 B34 Geen Kader & Rstr |  |  |  | MICL.01445034/000 | [15 empty] | A04 | 1344 | MICL0.01445034/000 |  | 1344 | [42 empty] | 1344 |  | 0
Mini-Canal H14 L450 B34/ FrmL/ FBL |  |  |  | MICL.01445034/FBL | [15 empty] | A04 | 1593.1 | MICL0.01445034/FBL |  | 1593.1 | [42 empty] | 1593.1 |  | 0
Mini-Canal H14 L450 B34/ FrmL/ FBR |  |  |  | MICL.01445034/FBR | [15 empty] | A04 | 1593.1 | MICL0.01445034/FBR |  | 1593.1 | [42 empty] | 1593.1 |  | 0
Mini-Canal H14 L450 B34/ FrmL/ FDB |  |  |  | MICL.01445034/FDB | [15 empty] | A04 | 1593.1 | MICL0.01445034/FDB |  | 1593.1 | [42 empty] | 1593.1 |  | 0
Mini-Canal H14 L450 B34/ FrmL/ FNA |  |  |  | MICL.01445034/FNA | [15 empty] | A04 | 1593.1 | MICL0.01445034/FNA |  | 1593.1 | [42 empty] | 1593.1 |  | 0
Mini-Canal H14 L450 B34/ FrmL/ FNC.klr |  |  |  | MICL.01445034/FNCklr | [15 empty] | A04 | 1593.1 | MICL0.01445034/FNC |  | 1593.1 | [42 empty] | 1593.1 |  | 0
Mini-Canl H14 L450 B42 Geen Kader & Rstr |  |  |  | MICL.01445042/000 | [15 empty] | A04 | 1598.3 | MICL0.01445042/000 |  | 1598.3 | [42 empty] | 1598.3 |  | 0
Mini-Canal H14 L450 B42/ FrmL/ FBL |  |  |  | MICL.01445042/FBL | [15 empty] | A04 | 1856.4 | MICL0.01445042/FBL |  | 1856.4 | [42 empty] | 1856.4 |  | 0
Mini-Canal H14 L450 B42/ FrmL/ FBR |  |  |  | MICL.01445042/FBR | [15 empty] | A04 | 1856.4 | MICL0.01445042/FBR |  | 1856.4 | [42 empty] | 1856.4 |  | 0
Mini-Canal H14 L450 B42/ FrmL/ FDB |  |  |  | MICL.01445042/FDB | [15 empty] | A04 | 1856.4 | MICL0.01445042/FDB |  | 1856.4 | [42 empty] | 1856.4 |  | 0
Mini-Canal H14 L450 B42/ FrmL/ FNA |  |  |  | MICL.01445042/FNA | [15 empty] | A04 | 1856.4 | MICL0.01445042/FNA |  | 1856.4 | [42 empty] | 1856.4 |  | 0
Mini-Canal H14 L450 B42/ FrmL/ FNC.klr |  |  |  | MICL.01445042/FNCklr | [15 empty] | A04 | 1856.4 | MICL0.01445042/FNC |  | 1856.4 | [42 empty] | 1856.4 |  | 0
Mini-Canl H14 L470 B14 Geen Kader & Rstr |  |  |  | MICL.01447014/000 | [15 empty] | A04 | 876.9 | MICL0.01447014/000 |  | 876.9 | [42 empty] | 876.9 |  | 0
Mini-Canal H14 L470 B14/ FrmL/ FBL |  |  |  | MICL.01447014/FBL | [15 empty] | A04 | 1122.1 | MICL0.01447014/FBL |  | 1122.1 | [42 empty] | 1122.1 |  | 0
Mini-Canal H14 L470 B14/ FrmL/ FBR |  |  |  | MICL.01447014/FBR | [15 empty] | A04 | 1122.1 | MICL0.01447014/FBR |  | 1122.1 | [42 empty] | 1122.1 |  | 0
Mini-Canal H14 L470 B14/ FrmL/ FDB |  |  |  | MICL.01447014/FDB | [15 empty] | A04 | 1122.1 | MICL0.01447014/FDB |  | 1122.1 | [42 empty] | 1122.1 |  | 0
Mini-Canal H14 L470 B14/ FrmL/ FNA |  |  |  | MICL.01447014/FNA | [15 empty] | A04 | 1122.1 | MICL0.01447014/FNA |  | 1122.1 | [42 empty] | 1122.1 |  | 0
Mini-Canal H14 L470 B14/ FrmL/ FNC.klr |  |  |  | MICL.01447014/FNCklr | [15 empty] | A04 | 1122.1 | MICL0.01447014/FNC |  | 1122.1 | [42 empty] | 1122.1 |  | 0
Mini-Canl H14 L470 B26 Geen Kader & Rstr |  |  |  | MICL.01447026/000 | [15 empty] | A04 | 1037.7 | MICL0.01447026/000 |  | 1037.7 | [42 empty] | 1037.7 |  | 0
Mini-Canal H14 L470 B26/ FrmL/ FBL |  |  |  | MICL.01447026/FBL | [15 empty] | A04 | 1289.3 | MICL0.01447026/FBL |  | 1289.3 | [42 empty] | 1289.3 |  | 0
Mini-Canal H14 L470 B26/ FrmL/ FBR |  |  |  | MICL.01447026/FBR | [15 empty] | A04 | 1289.3 | MICL0.01447026/FBR |  | 1289.3 | [42 empty] | 1289.3 |  | 0
Mini-Canal H14 L470 B26/ FrmL/ FDB |  |  |  | MICL.01447026/FDB | [15 empty] | A04 | 1289.3 | MICL0.01447026/FDB |  | 1289.3 | [42 empty] | 1289.3 |  | 0
Mini-Canal H14 L470 B26/ FrmL/ FNA |  |  |  | MICL.01447026/FNA | [15 empty] | A04 | 1289.3 | MICL0.01447026/FNA |  | 1289.3 | [42 empty] | 1289.3 |  | 0
Mini-Canal H14 L470 B26/ FrmL/ FNC.klr |  |  |  | MICL.01447026/FNCklr | [15 empty] | A04 | 1289.3 | MICL0.01447026/FNC |  | 1289.3 | [42 empty] | 1289.3 |  | 0
Mini-Canl H14 L470 B34 Geen Kader & Rstr |  |  |  | MICL.01447034/000 | [15 empty] | A04 | 1390.1 | MICL0.01447034/000 |  | 1390.1 | [42 empty] | 1390.1 |  | 0
Mini-Canal H14 L470 B34/ FrmL/ FBL |  |  |  | MICL.01447034/FBL | [15 empty] | A04 | 1650.3 | MICL0.01447034/FBL |  | 1650.3 | [42 empty] | 1650.3 |  | 0
Mini-Canal H14 L470 B34/ FrmL/ FBR |  |  |  | MICL.01447034/FBR | [15 empty] | A04 | 1650.3 | MICL0.01447034/FBR |  | 1650.3 | [42 empty] | 1650.3 |  | 0
Mini-Canal H14 L470 B34/ FrmL/ FDB |  |  |  | MICL.01447034/FDB | [15 empty] | A04 | 1650.3 | MICL0.01447034/FDB |  | 1650.3 | [42 empty] | 1650.3 |  | 0
Mini-Canal H14 L470 B34/ FrmL/ FNA |  |  |  | MICL.01447034/FNA | [15 empty] | A04 | 1650.3 | MICL0.01447034/FNA |  | 1650.3 | [42 empty] | 1650.3 |  | 0
Mini-Canal H14 L470 B34/ FrmL/ FNC.klr |  |  |  | MICL.01447034/FNCklr | [15 empty] | A04 | 1650.2 | MICL0.01447034/FNC |  | 1650.2 | [42 empty] | 1650.2 |  | 0
Mini-Canl H14 L470 B42 Geen Kader & Rstr |  |  |  | MICL.01447042/000 | [15 empty] | A04 | 1655.9 | MICL0.01447042/000 |  | 1655.9 | [42 empty] | 1655.9 |  | 0
Mini-Canal H14 L470 B42/ FrmL/ FBL |  |  |  | MICL.01447042/FBL | [15 empty] | A04 | 1925.4 | MICL0.01447042/FBL |  | 1925.4 | [42 empty] | 1925.4 |  | 0
Mini-Canal H14 L470 B42/ FrmL/ FBR |  |  |  | MICL.01447042/FBR | [15 empty] | A04 | 1925.4 | MICL0.01447042/FBR |  | 1925.4 | [42 empty] | 1925.4 |  | 0
Mini-Canal H14 L470 B42/ FrmL/ FDB |  |  |  | MICL.01447042/FDB | [15 empty] | A04 | 1925.4 | MICL0.01447042/FDB |  | 1925.4 | [42 empty] | 1925.4 |  | 0
Mini-Canal H14 L470 B42/ FrmL/ FNA |  |  |  | MICL.01447042/FNA | [15 empty] | A04 | 1925.4 | MICL0.01447042/FNA |  | 1925.4 | [42 empty] | 1925.4 |  | 0
Mini-Canal H14 L470 B42/ FrmL/ FNC.klr |  |  |  | MICL.01447042/FNCklr | [15 empty] | A04 | 1925.4 | MICL0.01447042/FNC |  | 1925.4 | [42 empty] | 1925.4 |  | 0
Mini-Canl H14 L490 B14 Geen Kader & Rstr |  |  |  | MICL.01449014/000 | [15 empty] | A04 | 899.8 | MICL0.01449014/000 |  | 899.8 | [42 empty] | 899.8 |  | 0
Mini-Canal H14 L490 B14/ FrmL/ FBL |  |  |  | MICL.01449014/FBL | [15 empty] | A04 | 1155.8 | MICL0.01449014/FBL |  | 1155.8 | [42 empty] | 1155.8 |  | 0
Mini-Canal H14 L490 B14/ FrmL/ FBR |  |  |  | MICL.01449014/FBR | [15 empty] | A04 | 1155.8 | MICL0.01449014/FBR |  | 1155.8 | [42 empty] | 1155.8 |  | 0
Mini-Canal H14 L490 B14/ FrmL/ FDB |  |  |  | MICL.01449014/FDB | [15 empty] | A04 | 1155.8 | MICL0.01449014/FDB |  | 1155.8 | [42 empty] | 1155.8 |  | 0
Mini-Canal H14 L490 B14/ FrmL/ FNA |  |  |  | MICL.01449014/FNA | [15 empty] | A04 | 1155.8 | MICL0.01449014/FNA |  | 1155.8 | [42 empty] | 1155.8 |  | 0
Mini-Canal H14 L490 B14/ FrmL/ FNC.klr |  |  |  | MICL.01449014/FNCklr | [15 empty] | A04 | 1155.7 | MICL0.01449014/FNC |  | 1155.7 | [42 empty] | 1155.7 |  | 0
Mini-Canl H14 L490 B26 Geen Kader & Rstr |  |  |  | MICL.01449026/000 | [15 empty] | A04 | 1067.9 | MICL0.01449026/000 |  | 1067.9 | [42 empty] | 1067.9 |  | 0
Mini-Canal H14 L490 B26/ FrmL/ FBL |  |  |  | MICL.01449026/FBL | [15 empty] | A04 | 1329.9 | MICL0.01449026/FBL |  | 1329.9 | [42 empty] | 1329.9 |  | 0
Mini-Canal H14 L490 B26/ FrmL/ FBR |  |  |  | MICL.01449026/FBR | [15 empty] | A04 | 1329.9 | MICL0.01449026/FBR |  | 1329.9 | [42 empty] | 1329.9 |  | 0
Mini-Canal H14 L490 B26/ FrmL/ FDB |  |  |  | MICL.01449026/FDB | [15 empty] | A04 | 1329.9 | MICL0.01449026/FDB |  | 1329.9 | [42 empty] | 1329.9 |  | 0
Mini-Canal H14 L490 B26/ FrmL/ FNA |  |  |  | MICL.01449026/FNA | [15 empty] | A04 | 1329.9 | MICL0.01449026/FNA |  | 1329.9 | [42 empty] | 1329.9 |  | 0
Mini-Canal H14 L490 B26/ FrmL/ FNC.klr |  |  |  | MICL.01449026/FNCklr | [15 empty] | A04 | 1329.9 | MICL0.01449026/FNC |  | 1329.9 | [42 empty] | 1329.9 |  | 0
Mini-Canl H14 L490 B34 Geen Kader & Rstr |  |  |  | MICL.01449034/000 | [15 empty] | A04 | 1435.4 | MICL0.01449034/000 |  | 1435.4 | [42 empty] | 1435.4 |  | 0
Mini-Canal H14 L490 B34/ FrmL/ FBL |  |  |  | MICL.01449034/FBL | [15 empty] | A04 | 1706.6 | MICL0.01449034/FBL |  | 1706.6 | [42 empty] | 1706.6 |  | 0
Mini-Canal H14 L490 B34/ FrmL/ FBR |  |  |  | MICL.01449034/FBR | [15 empty] | A04 | 1706.6 | MICL0.01449034/FBR |  | 1706.6 | [42 empty] | 1706.6 |  | 0
Mini-Canal H14 L490 B34/ FrmL/ FDB |  |  |  | MICL.01449034/FDB | [15 empty] | A04 | 1706.6 | MICL0.01449034/FDB |  | 1706.6 | [42 empty] | 1706.6 |  | 0
Mini-Canal H14 L490 B34/ FrmL/ FNA |  |  |  | MICL.01449034/FNA | [15 empty] | A04 | 1706.6 | MICL0.01449034/FNA |  | 1706.6 | [42 empty] | 1706.6 |  | 0
Mini-Canal H14 L490 B34/ FrmL/ FNC.klr |  |  |  | MICL.01449034/FNCklr | [15 empty] | A04 | 1706.6 | MICL0.01449034/FNC |  | 1706.6 | [42 empty] | 1706.6 |  | 0
Mini-Canl H14 L490 B42 Geen Kader & Rstr |  |  |  | MICL.01449042/000 | [15 empty] | A04 | 1712.2 | MICL0.01449042/000 |  | 1712.2 | [42 empty] | 1712.2 |  | 0
Mini-Canal H14 L490 B42/ FrmL/ FBL |  |  |  | MICL.01449042/FBL | [15 empty] | A04 | 1993.5 | MICL0.01449042/FBL |  | 1993.5 | [42 empty] | 1993.5 |  | 0
Mini-Canal H14 L490 B42/ FrmL/ FBR |  |  |  | MICL.01449042/FBR | [15 empty] | A04 | 1993.5 | MICL0.01449042/FBR |  | 1993.5 | [42 empty] | 1993.5 |  | 0
Mini-Canal H14 L490 B42/ FrmL/ FDB |  |  |  | MICL.01449042/FDB | [15 empty] | A04 | 1993.5 | MICL0.01449042/FDB |  | 1993.5 | [42 empty] | 1993.5 |  | 0
Mini-Canal H14 L490 B42/ FrmL/ FNA |  |  |  | MICL.01449042/FNA | [15 empty] | A04 | 1993.5 | MICL0.01449042/FNA |  | 1993.5 | [42 empty] | 1993.5 |  | 0
Mini-Canal H14 L490 B42/ FrmL/ FNC.klr |  |  |  | MICL.01449042/FNCklr | [15 empty] | A04 | 1993.4 | MICL0.01449042/FNC |  | 1993.4 | [42 empty] | 1993.4 |  | 0
Mini-Canl H19 L070 B26 Geen Kader & Rstr |  |  |  | MICL.01907026/000 | [15 empty] | A04 | 272.6 | MICL0.01907026/000 |  | 272.6 | [42 empty] | 272.6 |  | 0
Mini-Canal H19 L070 B26/ FrmL/ FBL |  |  |  | MICL.01907026/FBL | [15 empty] | A04 | 310.2 | MICL0.01907026/FBL |  | 310.2 | [42 empty] | 310.2 |  | 0
Mini-Canal H19 L070 B26/ FrmL/ FBR |  |  |  | MICL.01907026/FBR | [15 empty] | A04 | 310.2 | MICL0.01907026/FBR |  | 310.2 | [42 empty] | 310.2 |  | 0
Mini-Canal H19 L070 B26/ FrmL/ FDB |  |  |  | MICL.01907026/FDB | [15 empty] | A04 | 310.2 | MICL0.01907026/FDB |  | 310.2 | [42 empty] | 310.2 |  | 0
Mini-Canal H19 L070 B26/ FrmL/ FNA |  |  |  | MICL.01907026/FNA | [15 empty] | A04 | 310.2 | MICL0.01907026/FNA |  | 310.2 | [42 empty] | 310.2 |  | 0
Mini-Canal H19 L070 B26/ FrmL/ FNC.klr |  |  |  | MICL.01907026/FNCklr | [15 empty] | A04 | 310.2 | MICL0.01907026/FNC |  | 310.2 | [42 empty] | 310.2 |  | 0
Mini-Canl H19 L070 B34 Geen Kader & Rstr |  |  |  | MICL.01907034/000 | [15 empty] | A04 | 311.2 | MICL0.01907034/000 |  | 311.2 | [42 empty] | 311.2 |  | 0
Mini-Canal H19 L070 B34/ FrmL/ FBL |  |  |  | MICL.01907034/FBL | [15 empty] | A04 | 350.1 | MICL0.01907034/FBL |  | 350.1 | [42 empty] | 350.1 |  | 0
Mini-Canal H19 L070 B34/ FrmL/ FBR |  |  |  | MICL.01907034/FBR | [15 empty] | A04 | 350.1 | MICL0.01907034/FBR |  | 350.1 | [42 empty] | 350.1 |  | 0
Mini-Canal H19 L070 B34/ FrmL/ FDB |  |  |  | MICL.01907034/FDB | [15 empty] | A04 | 350.1 | MICL0.01907034/FDB |  | 350.1 | [42 empty] | 350.1 |  | 0
Mini-Canal H19 L070 B34/ FrmL/ FNA |  |  |  | MICL.01907034/FNA | [15 empty] | A04 | 350.1 | MICL0.01907034/FNA |  | 350.1 | [42 empty] | 350.1 |  | 0
Mini-Canal H19 L070 B34/ FrmL/ FNC.klr |  |  |  | MICL.01907034/FNCklr | [15 empty] | A04 | 350.1 | MICL0.01907034/FNC |  | 350.1 | [42 empty] | 350.1 |  | 0
Mini-Canl H19 L070 B42 Geen Kader & Rstr |  |  |  | MICL.01907042/000 | [15 empty] | A04 | 341.6 | MICL0.01907042/000 |  | 341.6 | [42 empty] | 341.6 |  | 0
Mini-Canal H19 L070 B42/ FrmL/ FBL |  |  |  | MICL.01907042/FBL | [15 empty] | A04 | 381.8 | MICL0.01907042/FBL |  | 381.8 | [42 empty] | 381.8 |  | 0
Mini-Canal H19 L070 B42/ FrmL/ FBR |  |  |  | MICL.01907042/FBR | [15 empty] | A04 | 381.8 | MICL0.01907042/FBR |  | 381.8 | [42 empty] | 381.8 |  | 0
Mini-Canal H19 L070 B42/ FrmL/ FDB |  |  |  | MICL.01907042/FDB | [15 empty] | A04 | 381.8 | MICL0.01907042/FDB |  | 381.8 | [42 empty] | 381.8 |  | 0
Mini-Canal H19 L070 B42/ FrmL/ FNA |  |  |  | MICL.01907042/FNA | [15 empty] | A04 | 381.8 | MICL0.01907042/FNA |  | 381.8 | [42 empty] | 381.8 |  | 0
Mini-Canal H19 L070 B42/ FrmL/ FNC.klr |  |  |  | MICL.01907042/FNCklr | [15 empty] | A04 | 381.7 | MICL0.01907042/FNC |  | 381.7 | [42 empty] | 381.7 |  | 0
Mini-Canl H19 L080 B26 Geen Kader & Rstr |  |  |  | MICL.01908026/000 | [15 empty] | A04 | 294.5 | MICL0.01908026/000 |  | 294.5 | [42 empty] | 294.5 |  | 0
Mini-Canal H19 L080 B26/ FrmL/ FBL |  |  |  | MICL.01908026/FBL | [15 empty] | A04 | 337.3 | MICL0.01908026/FBL |  | 337.3 | [42 empty] | 337.3 |  | 0
Mini-Canal H19 L080 B26/ FrmL/ FBR |  |  |  | MICL.01908026/FBR | [15 empty] | A04 | 337.3 | MICL0.01908026/FBR |  | 337.3 | [42 empty] | 337.3 |  | 0
Mini-Canal H19 L080 B26/ FrmL/ FDB |  |  |  | MICL.01908026/FDB | [15 empty] | A04 | 337.3 | MICL0.01908026/FDB |  | 337.3 | [42 empty] | 337.3 |  | 0
Mini-Canal H19 L080 B26/ FrmL/ FNA |  |  |  | MICL.01908026/FNA | [15 empty] | A04 | 337.3 | MICL0.01908026/FNA |  | 337.3 | [42 empty] | 337.3 |  | 0
Mini-Canal H19 L080 B26/ FrmL/ FNC.klr |  |  |  | MICL.01908026/FNCklr | [15 empty] | A04 | 337.2 | MICL0.01908026/FNC |  | 337.2 | [42 empty] | 337.2 |  | 0
Mini-Canl H19 L080 B34 Geen Kader & Rstr |  |  |  | MICL.01908034/000 | [15 empty] | A04 | 340.7 | MICL0.01908034/000 |  | 340.7 | [42 empty] | 340.7 |  | 0
Mini-Canal H19 L080 B34/ FrmL/ FBL |  |  |  | MICL.01908034/FBL | [15 empty] | A04 | 385 | MICL0.01908034/FBL |  | 385 | [42 empty] | 385 |  | 0
Mini-Canal H19 L080 B34/ FrmL/ FBR |  |  |  | MICL.01908034/FBR | [15 empty] | A04 | 385 | MICL0.01908034/FBR |  | 385 | [42 empty] | 385 |  | 0
Mini-Canal H19 L080 B34/ FrmL/ FDB |  |  |  | MICL.01908034/FDB | [15 empty] | A04 | 385 | MICL0.01908034/FDB |  | 385 | [42 empty] | 385 |  | 0
Mini-Canal H19 L080 B34/ FrmL/ FNA |  |  |  | MICL.01908034/FNA | [15 empty] | A04 | 385 | MICL0.01908034/FNA |  | 385 | [42 empty] | 385 |  | 0
Mini-Canal H19 L080 B34/ FrmL/ FNC.klr |  |  |  | MICL.01908034/FNCklr | [15 empty] | A04 | 385 | MICL0.01908034/FNC |  | 385 | [42 empty] | 385 |  | 0
Mini-Canl H19 L080 B42 Geen Kader & Rstr |  |  |  | MICL.01908042/000 | [15 empty] | A04 | 378.1 | MICL0.01908042/000 |  | 378.1 | [42 empty] | 378.1 |  | 0
Mini-Canal H19 L080 B42/ FrmL/ FBL |  |  |  | MICL.01908042/FBL | [15 empty] | A04 | 424.1 | MICL0.01908042/FBL |  | 424.1 | [42 empty] | 424.1 |  | 0
Mini-Canal H19 L080 B42/ FrmL/ FBR |  |  |  | MICL.01908042/FBR | [15 empty] | A04 | 424.1 | MICL0.01908042/FBR |  | 424.1 | [42 empty] | 424.1 |  | 0
Mini-Canal H19 L080 B42/ FrmL/ FDB |  |  |  | MICL.01908042/FDB | [15 empty] | A04 | 424.1 | MICL0.01908042/FDB |  | 424.1 | [42 empty] | 424.1 |  | 0
Mini-Canal H19 L080 B42/ FrmL/ FNA |  |  |  | MICL.01908042/FNA | [15 empty] | A04 | 424.1 | MICL0.01908042/FNA |  | 424.1 | [42 empty] | 424.1 |  | 0
Mini-Canal H19 L080 B42/ FrmL/ FNC.klr |  |  |  | MICL.01908042/FNCklr | [15 empty] | A04 | 424 | MICL0.01908042/FNC |  | 424 | [42 empty] | 424 |  | 0
Mini-Canl H19 L090 B26 Geen Kader & Rstr |  |  |  | MICL.01909026/000 | [15 empty] | A04 | 310.4 | MICL0.01909026/000 |  | 310.4 | [42 empty] | 310.4 |  | 0
Mini-Canal H19 L090 B26/ FrmL/ FBL |  |  |  | MICL.01909026/FBL | [15 empty] | A04 | 358.5 | MICL0.01909026/FBL |  | 358.5 | [42 empty] | 358.5 |  | 0
Mini-Canal H19 L090 B26/ FrmL/ FBR |  |  |  | MICL.01909026/FBR | [15 empty] | A04 | 358.5 | MICL0.01909026/FBR |  | 358.5 | [42 empty] | 358.5 |  | 0
Mini-Canal H19 L090 B26/ FrmL/ FDB |  |  |  | MICL.01909026/FDB | [15 empty] | A04 | 358.5 | MICL0.01909026/FDB |  | 358.5 | [42 empty] | 358.5 |  | 0
Mini-Canal H19 L090 B26/ FrmL/ FNA |  |  |  | MICL.01909026/FNA | [15 empty] | A04 | 358.5 | MICL0.01909026/FNA |  | 358.5 | [42 empty] | 358.5 |  | 0
Mini-Canal H19 L090 B26/ FrmL/ FNC.klr |  |  |  | MICL.01909026/FNCklr | [15 empty] | A04 | 358.5 | MICL0.01909026/FNC |  | 358.5 | [42 empty] | 358.5 |  | 0
Mini-Canl H19 L090 B34 Geen Kader & Rstr |  |  |  | MICL.01909034/000 | [15 empty] | A04 | 360.3 | MICL0.01909034/000 |  | 360.3 | [42 empty] | 360.3 |  | 0
Mini-Canal H19 L090 B34/ FrmL/ FBL |  |  |  | MICL.01909034/FBL | [15 empty] | A04 | 410.5 | MICL0.01909034/FBL |  | 410.5 | [42 empty] | 410.5 |  | 0
Mini-Canal H19 L090 B34/ FrmL/ FBR |  |  |  | MICL.01909034/FBR | [15 empty] | A04 | 410.5 | MICL0.01909034/FBR |  | 410.5 | [42 empty] | 410.5 |  | 0
Mini-Canal H19 L090 B34/ FrmL/ FDB |  |  |  | MICL.01909034/FDB | [15 empty] | A04 | 410.5 | MICL0.01909034/FDB |  | 410.5 | [42 empty] | 410.5 |  | 0
Mini-Canal H19 L090 B34/ FrmL/ FNA |  |  |  | MICL.01909034/FNA | [15 empty] | A04 | 410.5 | MICL0.01909034/FNA |  | 410.5 | [42 empty] | 410.5 |  | 0
Mini-Canal H19 L090 B34/ FrmL/ FNC.klr |  |  |  | MICL.01909034/FNCklr | [15 empty] | A04 | 410.3 | MICL0.01909034/FNC |  | 410.3 | [42 empty] | 410.3 |  | 0
Mini-Canl H19 L090 B42 Geen Kader & Rstr |  |  |  | MICL.01909042/000 | [15 empty] | A04 | 402.5 | MICL0.01909042/000 |  | 402.5 | [42 empty] | 402.5 |  | 0
Mini-Canal H19 L090 B42/ FrmL/ FBL |  |  |  | MICL.01909042/FBL | [15 empty] | A04 | 454.2 | MICL0.01909042/FBL |  | 454.2 | [42 empty] | 454.2 |  | 0
Mini-Canal H19 L090 B42/ FrmL/ FBR |  |  |  | MICL.01909042/FBR | [15 empty] | A04 | 454.2 | MICL0.01909042/FBR |  | 454.2 | [42 empty] | 454.2 |  | 0
Mini-Canal H19 L090 B42/ FrmL/ FDB |  |  |  | MICL.01909042/FDB | [15 empty] | A04 | 454.2 | MICL0.01909042/FDB |  | 454.2 | [42 empty] | 454.2 |  | 0
Mini-Canal H19 L090 B42/ FrmL/ FNA |  |  |  | MICL.01909042/FNA | [15 empty] | A04 | 454.2 | MICL0.01909042/FNA |  | 454.2 | [42 empty] | 454.2 |  | 0
Mini-Canal H19 L090 B42/ FrmL/ FNC.klr |  |  |  | MICL.01909042/FNCklr | [15 empty] | A04 | 454.2 | MICL0.01909042/FNC |  | 454.2 | [42 empty] | 454.2 |  | 0
Mini-Canl H19 L100 B26 Geen Kader & Rstr |  |  |  | MICL.01910026/000 | [15 empty] | A04 | 324.1 | MICL0.01910026/000 |  | 324.1 | [42 empty] | 324.1 |  | 0
Mini-Canal H19 L100 B26/ FrmL/ FBL |  |  |  | MICL.01910026/FBL | [15 empty] | A04 | 377.5 | MICL0.01910026/FBL |  | 377.5 | [42 empty] | 377.5 |  | 0
Mini-Canal H19 L100 B26/ FrmL/ FBR |  |  |  | MICL.01910026/FBR | [15 empty] | A04 | 377.5 | MICL0.01910026/FBR |  | 377.5 | [42 empty] | 377.5 |  | 0
Mini-Canal H19 L100 B26/ FrmL/ FDB |  |  |  | MICL.01910026/FDB | [15 empty] | A04 | 377.5 | MICL0.01910026/FDB |  | 377.5 | [42 empty] | 377.5 |  | 0
Mini-Canal H19 L100 B26/ FrmL/ FNA |  |  |  | MICL.01910026/FNA | [15 empty] | A04 | 377.5 | MICL0.01910026/FNA |  | 377.5 | [42 empty] | 377.5 |  | 0
Mini-Canal H19 L100 B26/ FrmL/ FNC.klr |  |  |  | MICL.01910026/FNCklr | [15 empty] | A04 | 377.5 | MICL0.01910026/FNC |  | 377.5 | [42 empty] | 377.5 |  | 0
Mini-Canl H19 L100 B34 Geen Kader & Rstr |  |  |  | MICL.01910034/000 | [15 empty] | A04 | 379.8 | MICL0.01910034/000 |  | 379.8 | [42 empty] | 379.8 |  | 0
Mini-Canal H19 L100 B34/ FrmL/ FBL |  |  |  | MICL.01910034/FBL | [15 empty] | A04 | 435 | MICL0.01910034/FBL |  | 435 | [42 empty] | 435 |  | 0
Mini-Canal H19 L100 B34/ FrmL/ FBR |  |  |  | MICL.01910034/FBR | [15 empty] | A04 | 435 | MICL0.01910034/FBR |  | 435 | [42 empty] | 435 |  | 0
Mini-Canal H19 L100 B34/ FrmL/ FDB |  |  |  | MICL.01910034/FDB | [15 empty] | A04 | 435 | MICL0.01910034/FDB |  | 435 | [42 empty] | 435 |  | 0
Mini-Canal H19 L100 B34/ FrmL/ FNA |  |  |  | MICL.01910034/FNA | [15 empty] | A04 | 435 | MICL0.01910034/FNA |  | 435 | [42 empty] | 435 |  | 0
Mini-Canal H19 L100 B34/ FrmL/ FNC.klr |  |  |  | MICL.01910034/FNCklr | [15 empty] | A04 | 435 | MICL0.01910034/FNC |  | 435 | [42 empty] | 435 |  | 0
Mini-Canl H19 L100 B42 Geen Kader & Rstr |  |  |  | MICL.01910042/000 | [15 empty] | A04 | 425.4 | MICL0.01910042/000 |  | 425.4 | [42 empty] | 425.4 |  | 0
Mini-Canal H19 L100 B42/ FrmL/ FBL |  |  |  | MICL.01910042/FBL | [15 empty] | A04 | 482.6 | MICL0.01910042/FBL |  | 482.6 | [42 empty] | 482.6 |  | 0
Mini-Canal H19 L100 B42/ FrmL/ FBR |  |  |  | MICL.01910042/FBR | [15 empty] | A04 | 482.6 | MICL0.01910042/FBR |  | 482.6 | [42 empty] | 482.6 |  | 0
Mini-Canal H19 L100 B42/ FrmL/ FDB |  |  |  | MICL.01910042/FDB | [15 empty] | A04 | 482.6 | MICL0.01910042/FDB |  | 482.6 | [42 empty] | 482.6 |  | 0
Mini-Canal H19 L100 B42/ FrmL/ FNA |  |  |  | MICL.01910042/FNA | [15 empty] | A04 | 482.6 | MICL0.01910042/FNA |  | 482.6 | [42 empty] | 482.6 |  | 0
Mini-Canal H19 L100 B42/ FrmL/ FNC.klr |  |  |  | MICL.01910042/FNCklr | [15 empty] | A04 | 482.6 | MICL0.01910042/FNC |  | 482.6 | [42 empty] | 482.6 |  | 0
Mini-Canl H19 L110 B26 Geen Kader & Rstr |  |  |  | MICL.01911026/000 | [15 empty] | A04 | 346.6 | MICL0.01911026/000 |  | 346.6 | [42 empty] | 346.6 |  | 0
Mini-Canal H19 L110 B26/ FrmL/ FBL |  |  |  | MICL.01911026/FBL | [15 empty] | A04 | 405.6 | MICL0.01911026/FBL |  | 405.6 | [42 empty] | 405.6 |  | 0
Mini-Canal H19 L110 B26/ FrmL/ FBR |  |  |  | MICL.01911026/FBR | [15 empty] | A04 | 405.6 | MICL0.01911026/FBR |  | 405.6 | [42 empty] | 405.6 |  | 0
Mini-Canal H19 L110 B26/ FrmL/ FDB |  |  |  | MICL.01911026/FDB | [15 empty] | A04 | 405.6 | MICL0.01911026/FDB |  | 405.6 | [42 empty] | 405.6 |  | 0
Mini-Canal H19 L110 B26/ FrmL/ FNA |  |  |  | MICL.01911026/FNA | [15 empty] | A04 | 405.6 | MICL0.01911026/FNA |  | 405.6 | [42 empty] | 405.6 |  | 0
Mini-Canal H19 L110 B26/ FrmL/ FNC.klr |  |  |  | MICL.01911026/FNCklr | [15 empty] | A04 | 405.4 | MICL0.01911026/FNC |  | 405.4 | [42 empty] | 405.4 |  | 0
Mini-Canl H19 L110 B34 Geen Kader & Rstr |  |  |  | MICL.01911034/000 | [15 empty] | A04 | 410 | MICL0.01911034/000 |  | 410 | [42 empty] | 410 |  | 0
Mini-Canal H19 L110 B34/ FrmL/ FBL |  |  |  | MICL.01911034/FBL | [15 empty] | A04 | 470.9 | MICL0.01911034/FBL |  | 470.9 | [42 empty] | 470.9 |  | 0
Mini-Canal H19 L110 B34/ FrmL/ FBR |  |  |  | MICL.01911034/FBR | [15 empty] | A04 | 470.9 | MICL0.01911034/FBR |  | 470.9 | [42 empty] | 470.9 |  | 0
Mini-Canal H19 L110 B34/ FrmL/ FDB |  |  |  | MICL.01911034/FDB | [15 empty] | A04 | 470.9 | MICL0.01911034/FDB |  | 470.9 | [42 empty] | 470.9 |  | 0
Mini-Canal H19 L110 B34/ FrmL/ FNA |  |  |  | MICL.01911034/FNA | [15 empty] | A04 | 470.9 | MICL0.01911034/FNA |  | 470.9 | [42 empty] | 470.9 |  | 0
Mini-Canal H19 L110 B34/ FrmL/ FNC.klr |  |  |  | MICL.01911034/FNCklr | [15 empty] | A04 | 470.8 | MICL0.01911034/FNC |  | 470.8 | [42 empty] | 470.8 |  | 0
Mini-Canl H19 L110 B42 Geen Kader & Rstr |  |  |  | MICL.01911042/000 | [15 empty] | A04 | 461.7 | MICL0.01911042/000 |  | 461.7 | [42 empty] | 461.7 |  | 0
Mini-Canal H19 L110 B42/ FrmL/ FBL |  |  |  | MICL.01911042/FBL | [15 empty] | A04 | 524.8 | MICL0.01911042/FBL |  | 524.8 | [42 empty] | 524.8 |  | 0
Mini-Canal H19 L110 B42/ FrmL/ FBR |  |  |  | MICL.01911042/FBR | [15 empty] | A04 | 524.8 | MICL0.01911042/FBR |  | 524.8 | [42 empty] | 524.8 |  | 0
Mini-Canal H19 L110 B42/ FrmL/ FDB |  |  |  | MICL.01911042/FDB | [15 empty] | A04 | 524.8 | MICL0.01911042/FDB |  | 524.8 | [42 empty] | 524.8 |  | 0
Mini-Canal H19 L110 B42/ FrmL/ FNA |  |  |  | MICL.01911042/FNA | [15 empty] | A04 | 524.8 | MICL0.01911042/FNA |  | 524.8 | [42 empty] | 524.8 |  | 0
Mini-Canal H19 L110 B42/ FrmL/ FNC.klr |  |  |  | MICL.01911042/FNCklr | [15 empty] | A04 | 524.8 | MICL0.01911042/FNC |  | 524.8 | [42 empty] | 524.8 |  | 0
Mini-Canl H19 L120 B26 Geen Kader & Rstr |  |  |  | MICL.01912026/000 | [15 empty] | A04 | 361.4 | MICL0.01912026/000 |  | 361.4 | [42 empty] | 361.4 |  | 0
Mini-Canal H19 L120 B26/ FrmL/ FBL |  |  |  | MICL.01912026/FBL | [15 empty] | A04 | 425.5 | MICL0.01912026/FBL |  | 425.5 | [42 empty] | 425.5 |  | 0
Mini-Canal H19 L120 B26/ FrmL/ FBR |  |  |  | MICL.01912026/FBR | [15 empty] | A04 | 425.5 | MICL0.01912026/FBR |  | 425.5 | [42 empty] | 425.5 |  | 0
Mini-Canal H19 L120 B26/ FrmL/ FDB |  |  |  | MICL.01912026/FDB | [15 empty] | A04 | 425.5 | MICL0.01912026/FDB |  | 425.5 | [42 empty] | 425.5 |  | 0
Mini-Canal H19 L120 B26/ FrmL/ FNA |  |  |  | MICL.01912026/FNA | [15 empty] | A04 | 425.5 | MICL0.01912026/FNA |  | 425.5 | [42 empty] | 425.5 |  | 0
Mini-Canal H19 L120 B26/ FrmL/ FNC.klr |  |  |  | MICL.01912026/FNCklr | [15 empty] | A04 | 425.5 | MICL0.01912026/FNC |  | 425.5 | [42 empty] | 425.5 |  | 0
Mini-Canl H19 L120 B34 Geen Kader & Rstr |  |  |  | MICL.01912034/000 | [15 empty] | A04 | 430.1 | MICL0.01912034/000 |  | 430.1 | [42 empty] | 430.1 |  | 0
Mini-Canal H19 L120 B34/ FrmL/ FBL |  |  |  | MICL.01912034/FBL | [15 empty] | A04 | 496.6 | MICL0.01912034/FBL |  | 496.6 | [42 empty] | 496.6 |  | 0
Mini-Canal H19 L120 B34/ FrmL/ FBR |  |  |  | MICL.01912034/FBR | [15 empty] | A04 | 496.6 | MICL0.01912034/FBR |  | 496.6 | [42 empty] | 496.6 |  | 0
Mini-Canal H19 L120 B34/ FrmL/ FDB |  |  |  | MICL.01912034/FDB | [15 empty] | A04 | 496.6 | MICL0.01912034/FDB |  | 496.6 | [42 empty] | 496.6 |  | 0
Mini-Canal H19 L120 B34/ FrmL/ FNA |  |  |  | MICL.01912034/FNA | [15 empty] | A04 | 496.6 | MICL0.01912034/FNA |  | 496.6 | [42 empty] | 496.6 |  | 0
Mini-Canal H19 L120 B34/ FrmL/ FNC.klr |  |  |  | MICL.01912034/FNCklr | [15 empty] | A04 | 496.6 | MICL0.01912034/FNC |  | 496.6 | [42 empty] | 496.6 |  | 0
Mini-Canl H19 L120 B42 Geen Kader & Rstr |  |  |  | MICL.01912042/000 | [15 empty] | A04 | 487.2 | MICL0.01912042/000 |  | 487.2 | [42 empty] | 487.2 |  | 0
Mini-Canal H19 L120 B42/ FrmL/ FBL |  |  |  | MICL.01912042/FBL | [15 empty] | A04 | 556.1 | MICL0.01912042/FBL |  | 556.1 | [42 empty] | 556.1 |  | 0
Mini-Canal H19 L120 B42/ FrmL/ FBR |  |  |  | MICL.01912042/FBR | [15 empty] | A04 | 556.1 | MICL0.01912042/FBR |  | 556.1 | [42 empty] | 556.1 |  | 0
Mini-Canal H19 L120 B42/ FrmL/ FDB |  |  |  | MICL.01912042/FDB | [15 empty] | A04 | 556.1 | MICL0.01912042/FDB |  | 556.1 | [42 empty] | 556.1 |  | 0
Mini-Canal H19 L120 B42/ FrmL/ FNA |  |  |  | MICL.01912042/FNA | [15 empty] | A04 | 556.1 | MICL0.01912042/FNA |  | 556.1 | [42 empty] | 556.1 |  | 0
Mini-Canal H19 L120 B42/ FrmL/ FNC.klr |  |  |  | MICL.01912042/FNCklr | [15 empty] | A04 | 556 | MICL0.01912042/FNC |  | 556 | [42 empty] | 556 |  | 0
Mini-Canl H19 L130 B26 Geen Kader & Rstr |  |  |  | MICL.01913026/000 | [15 empty] | A04 | 391.2 | MICL0.01913026/000 |  | 391.2 | [42 empty] | 391.2 |  | 0
Mini-Canal H19 L130 B26/ FrmL/ FBL |  |  |  | MICL.01913026/FBL | [15 empty] | A04 | 460.8 | MICL0.01913026/FBL |  | 460.8 | [42 empty] | 460.8 |  | 0
Mini-Canal H19 L130 B26/ FrmL/ FBR |  |  |  | MICL.01913026/FBR | [15 empty] | A04 | 460.8 | MICL0.01913026/FBR |  | 460.8 | [42 empty] | 460.8 |  | 0
Mini-Canal H19 L130 B26/ FrmL/ FDB |  |  |  | MICL.01913026/FDB | [15 empty] | A04 | 460.8 | MICL0.01913026/FDB |  | 460.8 | [42 empty] | 460.8 |  | 0
Mini-Canal H19 L130 B26/ FrmL/ FNA |  |  |  | MICL.01913026/FNA | [15 empty] | A04 | 460.8 | MICL0.01913026/FNA |  | 460.8 | [42 empty] | 460.8 |  | 0
Mini-Canal H19 L130 B26/ FrmL/ FNC.klr |  |  |  | MICL.01913026/FNCklr | [15 empty] | A04 | 460.8 | MICL0.01913026/FNC |  | 460.8 | [42 empty] | 460.8 |  | 0
Mini-Canl H19 L130 B34 Geen Kader & Rstr |  |  |  | MICL.01913034/000 | [15 empty] | A04 | 466.8 | MICL0.01913034/000 |  | 466.8 | [42 empty] | 466.8 |  | 0
Mini-Canal H19 L130 B34/ FrmL/ FBL |  |  |  | MICL.01913034/FBL | [15 empty] | A04 | 538.8 | MICL0.01913034/FBL |  | 538.8 | [42 empty] | 538.8 |  | 0
Mini-Canal H19 L130 B34/ FrmL/ FBR |  |  |  | MICL.01913034/FBR | [15 empty] | A04 | 538.8 | MICL0.01913034/FBR |  | 538.8 | [42 empty] | 538.8 |  | 0
Mini-Canal H19 L130 B34/ FrmL/ FDB |  |  |  | MICL.01913034/FDB | [15 empty] | A04 | 538.8 | MICL0.01913034/FDB |  | 538.8 | [42 empty] | 538.8 |  | 0
Mini-Canal H19 L130 B34/ FrmL/ FNA |  |  |  | MICL.01913034/FNA | [15 empty] | A04 | 538.8 | MICL0.01913034/FNA |  | 538.8 | [42 empty] | 538.8 |  | 0
Mini-Canal H19 L130 B34/ FrmL/ FNC.klr |  |  |  | MICL.01913034/FNCklr | [15 empty] | A04 | 538.6 | MICL0.01913034/FNC |  | 538.6 | [42 empty] | 538.6 |  | 0
Mini-Canl H19 L130 B42 Geen Kader & Rstr |  |  |  | MICL.01913042/000 | [15 empty] | A04 | 528.6 | MICL0.01913042/000 |  | 528.6 | [42 empty] | 528.6 |  | 0
Mini-Canal H19 L130 B42/ FrmL/ FBL |  |  |  | MICL.01913042/FBL | [15 empty] | A04 | 603.2 | MICL0.01913042/FBL |  | 603.2 | [42 empty] | 603.2 |  | 0
Mini-Canal H19 L130 B42/ FrmL/ FBR |  |  |  | MICL.01913042/FBR | [15 empty] | A04 | 603.2 | MICL0.01913042/FBR |  | 603.2 | [42 empty] | 603.2 |  | 0
Mini-Canal H19 L130 B42/ FrmL/ FDB |  |  |  | MICL.01913042/FDB | [15 empty] | A04 | 603.2 | MICL0.01913042/FDB |  | 603.2 | [42 empty] | 603.2 |  | 0
Mini-Canal H19 L130 B42/ FrmL/ FNA |  |  |  | MICL.01913042/FNA | [15 empty] | A04 | 603.2 | MICL0.01913042/FNA |  | 603.2 | [42 empty] | 603.2 |  | 0
Mini-Canal H19 L130 B42/ FrmL/ FNC.klr |  |  |  | MICL.01913042/FNCklr | [15 empty] | A04 | 603.2 | MICL0.01913042/FNC |  | 603.2 | [42 empty] | 603.2 |  | 0
Mini-Canl H19 L150 B26 Geen Kader & Rstr |  |  |  | MICL.01915026/000 | [15 empty] | A04 | 419.8 | MICL0.01915026/000 |  | 419.8 | [42 empty] | 419.8 |  | 0
Mini-Canal H19 L150 B26/ FrmL/ FBL |  |  |  | MICL.01915026/FBL | [15 empty] | A04 | 500.2 | MICL0.01915026/FBL |  | 500.2 | [42 empty] | 500.2 |  | 0
Mini-Canal H19 L150 B26/ FrmL/ FBR |  |  |  | MICL.01915026/FBR | [15 empty] | A04 | 500.2 | MICL0.01915026/FBR |  | 500.2 | [42 empty] | 500.2 |  | 0
Mini-Canal H19 L150 B26/ FrmL/ FDB |  |  |  | MICL.01915026/FDB | [15 empty] | A04 | 500.2 | MICL0.01915026/FDB |  | 500.2 | [42 empty] | 500.2 |  | 0
Mini-Canal H19 L150 B26/ FrmL/ FNA |  |  |  | MICL.01915026/FNA | [15 empty] | A04 | 500.2 | MICL0.01915026/FNA |  | 500.2 | [42 empty] | 500.2 |  | 0
Mini-Canal H19 L150 B26/ FrmL/ FNC.klr |  |  |  | MICL.01915026/FNCklr | [15 empty] | A04 | 500.1 | MICL0.01915026/FNC |  | 500.1 | [42 empty] | 500.1 |  | 0
Mini-Canl H19 L150 B34 Geen Kader & Rstr |  |  |  | MICL.01915034/000 | [15 empty] | A04 | 504.2 | MICL0.01915034/000 |  | 504.2 | [42 empty] | 504.2 |  | 0
Mini-Canal H19 L150 B34/ FrmL/ FBL |  |  |  | MICL.01915034/FBL | [15 empty] | A04 | 587.3 | MICL0.01915034/FBL |  | 587.3 | [42 empty] | 587.3 |  | 0
Mini-Canal H19 L150 B34/ FrmL/ FBR |  |  |  | MICL.01915034/FBR | [15 empty] | A04 | 587.3 | MICL0.01915034/FBR |  | 587.3 | [42 empty] | 587.3 |  | 0
Mini-Canal H19 L150 B34/ FrmL/ FDB |  |  |  | MICL.01915034/FDB | [15 empty] | A04 | 587.3 | MICL0.01915034/FDB |  | 587.3 | [42 empty] | 587.3 |  | 0
Mini-Canal H19 L150 B34/ FrmL/ FNA |  |  |  | MICL.01915034/FNA | [15 empty] | A04 | 587.3 | MICL0.01915034/FNA |  | 587.3 | [42 empty] | 587.3 |  | 0
Mini-Canal H19 L150 B34/ FrmL/ FNC.klr |  |  |  | MICL.01915034/FNCklr | [15 empty] | A04 | 587.3 | MICL0.01915034/FNC |  | 587.3 | [42 empty] | 587.3 |  | 0
Mini-Canl H19 L150 B42 Geen Kader & Rstr |  |  |  | MICL.01915042/000 | [15 empty] | A04 | 597.1 | MICL0.01915042/000 |  | 597.1 | [42 empty] | 597.1 |  | 0
Mini-Canal H19 L150 B42/ FrmL/ FBL |  |  |  | MICL.01915042/FBL | [15 empty] | A04 | 683.3 | MICL0.01915042/FBL |  | 683.3 | [42 empty] | 683.3 |  | 0
Mini-Canal H19 L150 B42/ FrmL/ FBR |  |  |  | MICL.01915042/FBR | [15 empty] | A04 | 683.3 | MICL0.01915042/FBR |  | 683.3 | [42 empty] | 683.3 |  | 0
Mini-Canal H19 L150 B42/ FrmL/ FDB |  |  |  | MICL.01915042/FDB | [15 empty] | A04 | 683.3 | MICL0.01915042/FDB |  | 683.3 | [42 empty] | 683.3 |  | 0
Mini-Canal H19 L150 B42/ FrmL/ FNA |  |  |  | MICL.01915042/FNA | [15 empty] | A04 | 683.3 | MICL0.01915042/FNA |  | 683.3 | [42 empty] | 683.3 |  | 0
Mini-Canal H19 L150 B42/ FrmL/ FNC.klr |  |  |  | MICL.01915042/FNCklr | [15 empty] | A04 | 683.2 | MICL0.01915042/FNC |  | 683.2 | [42 empty] | 683.2 |  | 0
Mini-Canl H19 L170 B26 Geen Kader & Rstr |  |  |  | MICL.01917026/000 | [15 empty] | A04 | 486.4 | MICL0.01917026/000 |  | 486.4 | [42 empty] | 486.4 |  | 0
Mini-Canal H19 L170 B26/ FrmL/ FBL |  |  |  | MICL.01917026/FBL | [15 empty] | A04 | 577.5 | MICL0.01917026/FBL |  | 577.5 | [42 empty] | 577.5 |  | 0
Mini-Canal H19 L170 B26/ FrmL/ FBR |  |  |  | MICL.01917026/FBR | [15 empty] | A04 | 577.5 | MICL0.01917026/FBR |  | 577.5 | [42 empty] | 577.5 |  | 0
Mini-Canal H19 L170 B26/ FrmL/ FDB |  |  |  | MICL.01917026/FDB | [15 empty] | A04 | 577.5 | MICL0.01917026/FDB |  | 577.5 | [42 empty] | 577.5 |  | 0
Mini-Canal H19 L170 B26/ FrmL/ FNA |  |  |  | MICL.01917026/FNA | [15 empty] | A04 | 577.5 | MICL0.01917026/FNA |  | 577.5 | [42 empty] | 577.5 |  | 0
Mini-Canal H19 L170 B26/ FrmL/ FNC.klr |  |  |  | MICL.01917026/FNCklr | [15 empty] | A04 | 577.5 | MICL0.01917026/FNC |  | 577.5 | [42 empty] | 577.5 |  | 0
Mini-Canl H19 L170 B34 Geen Kader & Rstr |  |  |  | MICL.01917034/000 | [15 empty] | A04 | 587.5 | MICL0.01917034/000 |  | 587.5 | [42 empty] | 587.5 |  | 0
Mini-Canal H19 L170 B34/ FrmL/ FBL |  |  |  | MICL.01917034/FBL | [15 empty] | A04 | 681.7 | MICL0.01917034/FBL |  | 681.7 | [42 empty] | 681.7 |  | 0
Mini-Canal H19 L170 B34/ FrmL/ FBR |  |  |  | MICL.01917034/FBR | [15 empty] | A04 | 681.7 | MICL0.01917034/FBR |  | 681.7 | [42 empty] | 681.7 |  | 0
Mini-Canal H19 L170 B34/ FrmL/ FDB |  |  |  | MICL.01917034/FDB | [15 empty] | A04 | 681.7 | MICL0.01917034/FDB |  | 681.7 | [42 empty] | 681.7 |  | 0
Mini-Canal H19 L170 B34/ FrmL/ FNA |  |  |  | MICL.01917034/FNA | [15 empty] | A04 | 681.7 | MICL0.01917034/FNA |  | 681.7 | [42 empty] | 681.7 |  | 0
Mini-Canal H19 L170 B34/ FrmL/ FNC.klr |  |  |  | MICL.01917034/FNCklr | [15 empty] | A04 | 681.7 | MICL0.01917034/FNC |  | 681.7 | [42 empty] | 681.7 |  | 0
Mini-Canl H19 L170 B42 Geen Kader & Rstr |  |  |  | MICL.01917042/000 | [15 empty] | A04 | 697.3 | MICL0.01917042/000 |  | 697.3 | [42 empty] | 697.3 |  | 0
Mini-Canal H19 L170 B42/ FrmL/ FBL |  |  |  | MICL.01917042/FBL | [15 empty] | A04 | 794.8 | MICL0.01917042/FBL |  | 794.8 | [42 empty] | 794.8 |  | 0
Mini-Canal H19 L170 B42/ FrmL/ FBR |  |  |  | MICL.01917042/FBR | [15 empty] | A04 | 794.8 | MICL0.01917042/FBR |  | 794.8 | [42 empty] | 794.8 |  | 0
Mini-Canal H19 L170 B42/ FrmL/ FDB |  |  |  | MICL.01917042/FDB | [15 empty] | A04 | 794.8 | MICL0.01917042/FDB |  | 794.8 | [42 empty] | 794.8 |  | 0
Mini-Canal H19 L170 B42/ FrmL/ FNA |  |  |  | MICL.01917042/FNA | [15 empty] | A04 | 794.8 | MICL0.01917042/FNA |  | 794.8 | [42 empty] | 794.8 |  | 0
Mini-Canal H19 L170 B42/ FrmL/ FNC.klr |  |  |  | MICL.01917042/FNCklr | [15 empty] | A04 | 794.8 | MICL0.01917042/FNC |  | 794.8 | [42 empty] | 794.8 |  | 0
Mini-Canl H19 L190 B26 Geen Kader & Rstr |  |  |  | MICL.01919026/000 | [15 empty] | A04 | 515.1 | MICL0.01919026/000 |  | 515.1 | [42 empty] | 515.1 |  | 0
Mini-Canal H19 L190 B26/ FrmL/ FBL |  |  |  | MICL.01919026/FBL | [15 empty] | A04 | 616.7 | MICL0.01919026/FBL |  | 616.7 | [42 empty] | 616.7 |  | 0
Mini-Canal H19 L190 B26/ FrmL/ FBR |  |  |  | MICL.01919026/FBR | [15 empty] | A04 | 616.7 | MICL0.01919026/FBR |  | 616.7 | [42 empty] | 616.7 |  | 0
Mini-Canal H19 L190 B26/ FrmL/ FDB |  |  |  | MICL.01919026/FDB | [15 empty] | A04 | 616.7 | MICL0.01919026/FDB |  | 616.7 | [42 empty] | 616.7 |  | 0
Mini-Canal H19 L190 B26/ FrmL/ FNA |  |  |  | MICL.01919026/FNA | [15 empty] | A04 | 616.7 | MICL0.01919026/FNA |  | 616.7 | [42 empty] | 616.7 |  | 0
Mini-Canal H19 L190 B26/ FrmL/ FNC.klr |  |  |  | MICL.01919026/FNCklr | [15 empty] | A04 | 616.6 | MICL0.01919026/FNC |  | 616.6 | [42 empty] | 616.5 |  | -0.1
Mini-Canl H19 L190 B34 Geen Kader & Rstr |  |  |  | MICL.01919034/000 | [15 empty] | A04 | 628.8 | MICL0.01919034/000 |  | 628.8 | [42 empty] | 628.8 |  | 0
Mini-Canal H19 L190 B34/ FrmL/ FBL |  |  |  | MICL.01919034/FBL | [15 empty] | A04 | 733.7 | MICL0.01919034/FBL |  | 733.7 | [42 empty] | 733.7 |  | 0
Mini-Canal H19 L190 B34/ FrmL/ FBR |  |  |  | MICL.01919034/FBR | [15 empty] | A04 | 733.7 | MICL0.01919034/FBR |  | 733.7 | [42 empty] | 733.7 |  | 0
Mini-Canal H19 L190 B34/ FrmL/ FDB |  |  |  | MICL.01919034/FDB | [15 empty] | A04 | 733.7 | MICL0.01919034/FDB |  | 733.7 | [42 empty] | 733.7 |  | 0
Mini-Canal H19 L190 B34/ FrmL/ FNA |  |  |  | MICL.01919034/FNA | [15 empty] | A04 | 733.7 | MICL0.01919034/FNA |  | 733.7 | [42 empty] | 733.7 |  | 0
Mini-Canal H19 L190 B34/ FrmL/ FNC.klr |  |  |  | MICL.01919034/FNCklr | [15 empty] | A04 | 733.7 | MICL0.01919034/FNC |  | 733.7 | [42 empty] | 733.7 |  | 0
Mini-Canl H19 L190 B42 Geen Kader & Rstr |  |  |  | MICL.01919042/000 | [15 empty] | A04 | 747.4 | MICL0.01919042/000 |  | 747.4 | [42 empty] | 747.4 |  | 0
Mini-Canal H19 L190 B42/ FrmL/ FBL |  |  |  | MICL.01919042/FBL | [15 empty] | A04 | 856.4 | MICL0.01919042/FBL |  | 856.4 | [42 empty] | 856.4 |  | 0
Mini-Canal H19 L190 B42/ FrmL/ FBR |  |  |  | MICL.01919042/FBR | [15 empty] | A04 | 856.4 | MICL0.01919042/FBR |  | 856.4 | [42 empty] | 856.4 |  | 0
Mini-Canal H19 L190 B42/ FrmL/ FDB |  |  |  | MICL.01919042/FDB | [15 empty] | A04 | 856.4 | MICL0.01919042/FDB |  | 856.4 | [42 empty] | 856.4 |  | 0
Mini-Canal H19 L190 B42/ FrmL/ FNA |  |  |  | MICL.01919042/FNA | [15 empty] | A04 | 856.4 | MICL0.01919042/FNA |  | 856.4 | [42 empty] | 856.4 |  | 0
Mini-Canal H19 L190 B42/ FrmL/ FNC.klr |  |  |  | MICL.01919042/FNCklr | [15 empty] | A04 | 856.5 | MICL0.01919042/FNC |  | 856.5 | [42 empty] | 856.5 |  | 0
Mini-Canl H19 L210 B26 Geen Kader & Rstr |  |  |  | MICL.01921026/000 | [15 empty] | A04 | 561.2 | MICL0.01921026/000 |  | 561.2 | [42 empty] | 561.2 |  | 0
Mini-Canal H19 L210 B26/ FrmL/ FBL |  |  |  | MICL.01921026/FBL | [15 empty] | A04 | 673.5 | MICL0.01921026/FBL |  | 673.5 | [42 empty] | 673.5 |  | 0
Mini-Canal H19 L210 B26/ FrmL/ FBR |  |  |  | MICL.01921026/FBR | [15 empty] | A04 | 673.5 | MICL0.01921026/FBR |  | 673.5 | [42 empty] | 673.5 |  | 0
Mini-Canal H19 L210 B26/ FrmL/ FDB |  |  |  | MICL.01921026/FDB | [15 empty] | A04 | 673.5 | MICL0.01921026/FDB |  | 673.5 | [42 empty] | 673.5 |  | 0
Mini-Canal H19 L210 B26/ FrmL/ FNA |  |  |  | MICL.01921026/FNA | [15 empty] | A04 | 673.5 | MICL0.01921026/FNA |  | 673.5 | [42 empty] | 673.5 |  | 0
Mini-Canal H19 L210 B26/ FrmL/ FNC.klr |  |  |  | MICL.01921026/FNCklr | [15 empty] | A04 | 673.4 | MICL0.01921026/FNC |  | 673.4 | [42 empty] | 673.4 |  | 0
Mini-Canl H19 L210 B34 Geen Kader & Rstr |  |  |  | MICL.01921034/000 | [15 empty] | A04 | 707.9 | MICL0.01921034/000 |  | 707.9 | [42 empty] | 707.9 |  | 0
Mini-Canal H19 L210 B34/ FrmL/ FBL |  |  |  | MICL.01921034/FBL | [15 empty] | A04 | 824.2 | MICL0.01921034/FBL |  | 824.2 | [42 empty] | 824.2 |  | 0
Mini-Canal H19 L210 B34/ FrmL/ FBR |  |  |  | MICL.01921034/FBR | [15 empty] | A04 | 824.2 | MICL0.01921034/FBR |  | 824.2 | [42 empty] | 824.2 |  | 0
Mini-Canal H19 L210 B34/ FrmL/ FDB |  |  |  | MICL.01921034/FDB | [15 empty] | A04 | 824.2 | MICL0.01921034/FDB |  | 824.2 | [42 empty] | 824.2 |  | 0
Mini-Canal H19 L210 B34/ FrmL/ FNA |  |  |  | MICL.01921034/FNA | [15 empty] | A04 | 824.2 | MICL0.01921034/FNA |  | 824.2 | [42 empty] | 824.2 |  | 0
Mini-Canal H19 L210 B34/ FrmL/ FNC.klr |  |  |  | MICL.01921034/FNCklr | [15 empty] | A04 | 824.2 | MICL0.01921034/FNC |  | 824.2 | [42 empty] | 824.2 |  | 0
Mini-Canl H19 L210 B42 Geen Kader & Rstr |  |  |  | MICL.01921042/000 | [15 empty] | A04 | 814.3 | MICL0.01921042/000 |  | 814.3 | [42 empty] | 814.3 |  | 0
Mini-Canal H19 L210 B42/ FrmL/ FBL |  |  |  | MICL.01921042/FBL | [15 empty] | A04 | 934.9 | MICL0.01921042/FBL |  | 934.9 | [42 empty] | 934.9 |  | 0
Mini-Canal H19 L210 B42/ FrmL/ FBR |  |  |  | MICL.01921042/FBR | [15 empty] | A04 | 934.9 | MICL0.01921042/FBR |  | 934.9 | [42 empty] | 934.9 |  | 0
Mini-Canal H19 L210 B42/ FrmL/ FDB |  |  |  | MICL.01921042/FDB | [15 empty] | A04 | 934.9 | MICL0.01921042/FDB |  | 934.9 | [42 empty] | 934.9 |  | 0
Mini-Canal H19 L210 B42/ FrmL/ FNA |  |  |  | MICL.01921042/FNA | [15 empty] | A04 | 934.9 | MICL0.01921042/FNA |  | 934.9 | [42 empty] | 934.9 |  | 0
Mini-Canal H19 L210 B42/ FrmL/ FNC.klr |  |  |  | MICL.01921042/FNCklr | [15 empty] | A04 | 934.9 | MICL0.01921042/FNC |  | 934.9 | [42 empty] | 934.9 |  | 0
Mini-Canl H19 L230 B26 Geen Kader & Rstr |  |  |  | MICL.01923026/000 | [15 empty] | A04 | 608.8 | MICL0.01923026/000 |  | 608.8 | [42 empty] | 608.8 |  | 0
Mini-Canal H19 L230 B26/ FrmL/ FBL |  |  |  | MICL.01923026/FBL | [15 empty] | A04 | 731.9 | MICL0.01923026/FBL |  | 731.9 | [42 empty] | 731.9 |  | 0
Mini-Canal H19 L230 B26/ FrmL/ FBR |  |  |  | MICL.01923026/FBR | [15 empty] | A04 | 731.9 | MICL0.01923026/FBR |  | 731.9 | [42 empty] | 731.9 |  | 0
Mini-Canal H19 L230 B26/ FrmL/ FDB |  |  |  | MICL.01923026/FDB | [15 empty] | A04 | 731.9 | MICL0.01923026/FDB |  | 731.9 | [42 empty] | 731.9 |  | 0
Mini-Canal H19 L230 B26/ FrmL/ FNA |  |  |  | MICL.01923026/FNA | [15 empty] | A04 | 731.9 | MICL0.01923026/FNA |  | 731.9 | [42 empty] | 731.9 |  | 0
Mini-Canal H19 L230 B26/ FrmL/ FNC.klr |  |  |  | MICL.01923026/FNCklr | [15 empty] | A04 | 731.7 | MICL0.01923026/FNC |  | 731.7 | [42 empty] | 731.7 |  | 0
Mini-Canl H19 L230 B34 Geen Kader & Rstr |  |  |  | MICL.01923034/000 | [15 empty] | A04 | 778.9 | MICL0.01923034/000 |  | 778.9 | [42 empty] | 778.9 |  | 0
Mini-Canal H19 L230 B34/ FrmL/ FBL |  |  |  | MICL.01923034/FBL | [15 empty] | A04 | 906.2 | MICL0.01923034/FBL |  | 906.2 | [42 empty] | 906.2 |  | 0
Mini-Canal H19 L230 B34/ FrmL/ FBR |  |  |  | MICL.01923034/FBR | [15 empty] | A04 | 906.2 | MICL0.01923034/FBR |  | 906.2 | [42 empty] | 906.2 |  | 0
Mini-Canal H19 L230 B34/ FrmL/ FDB |  |  |  | MICL.01923034/FDB | [15 empty] | A04 | 906.2 | MICL0.01923034/FDB |  | 906.2 | [42 empty] | 906.2 |  | 0
Mini-Canal H19 L230 B34/ FrmL/ FNA |  |  |  | MICL.01923034/FNA | [15 empty] | A04 | 906.2 | MICL0.01923034/FNA |  | 906.2 | [42 empty] | 906.2 |  | 0
Mini-Canal H19 L230 B34/ FrmL/ FNC.klr |  |  |  | MICL.01923034/FNCklr | [15 empty] | A04 | 906.2 | MICL0.01923034/FNC |  | 906.2 | [42 empty] | 906.2 |  | 0
Mini-Canl H19 L230 B42 Geen Kader & Rstr |  |  |  | MICL.01923042/000 | [15 empty] | A04 | 904.4 | MICL0.01923042/000 |  | 904.4 | [42 empty] | 904.4 |  | 0
Mini-Canal H19 L230 B42/ FrmL/ FBL |  |  |  | MICL.01923042/FBL | [15 empty] | A04 | 1036.5 | MICL0.01923042/FBL |  | 1036.5 | [42 empty] | 1036.5 |  | 0
Mini-Canal H19 L230 B42/ FrmL/ FBR |  |  |  | MICL.01923042/FBR | [15 empty] | A04 | 1036.5 | MICL0.01923042/FBR |  | 1036.5 | [42 empty] | 1036.5 |  | 0
Mini-Canal H19 L230 B42/ FrmL/ FDB |  |  |  | MICL.01923042/FDB | [15 empty] | A04 | 1036.5 | MICL0.01923042/FDB |  | 1036.5 | [42 empty] | 1036.5 |  | 0
Mini-Canal H19 L230 B42/ FrmL/ FNA |  |  |  | MICL.01923042/FNA | [15 empty] | A04 | 1036.5 | MICL0.01923042/FNA |  | 1036.5 | [42 empty] | 1036.5 |  | 0
Mini-Canal H19 L230 B42/ FrmL/ FNC.klr |  |  |  | MICL.01923042/FNCklr | [15 empty] | A04 | 1036.4 | MICL0.01923042/FNC |  | 1036.4 | [42 empty] | 1036.4 |  | 0
Mini-Canl H19 L250 B26 Geen Kader & Rstr |  |  |  | MICL.01925026/000 | [15 empty] | A04 | 640.2 | MICL0.01925026/000 |  | 640.2 | [42 empty] | 640.2 |  | 0
Mini-Canal H19 L250 B26/ FrmL/ FBL |  |  |  | MICL.01925026/FBL | [15 empty] | A04 | 773.8 | MICL0.01925026/FBL |  | 773.8 | [42 empty] | 773.8 |  | 0
Mini-Canal H19 L250 B26/ FrmL/ FBR |  |  |  | MICL.01925026/FBR | [15 empty] | A04 | 773.8 | MICL0.01925026/FBR |  | 773.8 | [42 empty] | 773.8 |  | 0
Mini-Canal H19 L250 B26/ FrmL/ FDB |  |  |  | MICL.01925026/FDB | [15 empty] | A04 | 773.8 | MICL0.01925026/FDB |  | 773.8 | [42 empty] | 773.8 |  | 0
Mini-Canal H19 L250 B26/ FrmL/ FNA |  |  |  | MICL.01925026/FNA | [15 empty] | A04 | 773.8 | MICL0.01925026/FNA |  | 773.8 | [42 empty] | 773.8 |  | 0
Mini-Canal H19 L250 B26/ FrmL/ FNC.klr |  |  |  | MICL.01925026/FNCklr | [15 empty] | A04 | 773.8 | MICL0.01925026/FNC |  | 773.8 | [42 empty] | 773.8 |  | 0
Mini-Canl H19 L250 B34 Geen Kader & Rstr |  |  |  | MICL.01925034/000 | [15 empty] | A04 | 822.7 | MICL0.01925034/000 |  | 822.7 | [42 empty] | 822.7 |  | 0
Mini-Canal H19 L250 B34/ FrmL/ FBL |  |  |  | MICL.01925034/FBL | [15 empty] | A04 | 961.1 | MICL0.01925034/FBL |  | 961.1 | [42 empty] | 961.1 |  | 0
Mini-Canal H19 L250 B34/ FrmL/ FBR |  |  |  | MICL.01925034/FBR | [15 empty] | A04 | 961.1 | MICL0.01925034/FBR |  | 961.1 | [42 empty] | 961.1 |  | 0
Mini-Canal H19 L250 B34/ FrmL/ FDB |  |  |  | MICL.01925034/FDB | [15 empty] | A04 | 961.1 | MICL0.01925034/FDB |  | 961.1 | [42 empty] | 961.1 |  | 0
Mini-Canal H19 L250 B34/ FrmL/ FNA |  |  |  | MICL.01925034/FNA | [15 empty] | A04 | 961.1 | MICL0.01925034/FNA |  | 961.1 | [42 empty] | 961.1 |  | 0
Mini-Canal H19 L250 B34/ FrmL/ FNC.klr |  |  |  | MICL.01925034/FNCklr | [15 empty] | A04 | 961.1 | MICL0.01925034/FNC |  | 961.1 | [42 empty] | 961.1 |  | 0
Mini-Canl H19 L250 B42 Geen Kader & Rstr |  |  |  | MICL.01925042/000 | [15 empty] | A04 | 958.3 | MICL0.01925042/000 |  | 958.3 | [42 empty] | 958.3 |  | 0
Mini-Canal H19 L250 B42/ FrmL/ FBL |  |  |  | MICL.01925042/FBL | [15 empty] | A04 | 1101.6 | MICL0.01925042/FBL |  | 1101.6 | [42 empty] | 1101.6 |  | 0
Mini-Canal H19 L250 B42/ FrmL/ FBR |  |  |  | MICL.01925042/FBR | [15 empty] | A04 | 1101.6 | MICL0.01925042/FBR |  | 1101.6 | [42 empty] | 1101.6 |  | 0
Mini-Canal H19 L250 B42/ FrmL/ FDB |  |  |  | MICL.01925042/FDB | [15 empty] | A04 | 1101.6 | MICL0.01925042/FDB |  | 1101.6 | [42 empty] | 1101.6 |  | 0
Mini-Canal H19 L250 B42/ FrmL/ FNA |  |  |  | MICL.01925042/FNA | [15 empty] | A04 | 1101.6 | MICL0.01925042/FNA |  | 1101.6 | [42 empty] | 1101.6 |  | 0
Mini-Canal H19 L250 B42/ FrmL/ FNC.klr |  |  |  | MICL.01925042/FNCklr | [15 empty] | A04 | 1101.7 | MICL0.01925042/FNC |  | 1101.7 | [42 empty] | 1101.7 |  | 0
Mini-Canl H19 L270 B26 Geen Kader & Rstr |  |  |  | MICL.01927026/000 | [15 empty] | A04 | 672.5 | MICL0.01927026/000 |  | 672.5 | [42 empty] | 672.5 |  | 0
Mini-Canal H19 L270 B26/ FrmL/ FBL |  |  |  | MICL.01927026/FBL | [15 empty] | A04 | 817 | MICL0.01927026/FBL |  | 817 | [42 empty] | 817 |  | 0
Mini-Canal H19 L270 B26/ FrmL/ FBR |  |  |  | MICL.01927026/FBR | [15 empty] | A04 | 817 | MICL0.01927026/FBR |  | 817 | [42 empty] | 817 |  | 0
Mini-Canal H19 L270 B26/ FrmL/ FDB |  |  |  | MICL.01927026/FDB | [15 empty] | A04 | 817 | MICL0.01927026/FDB |  | 817 | [42 empty] | 817 |  | 0
Mini-Canal H19 L270 B26/ FrmL/ FNA |  |  |  | MICL.01927026/FNA | [15 empty] | A04 | 817 | MICL0.01927026/FNA |  | 817 | [42 empty] | 817 |  | 0
Mini-Canal H19 L270 B26/ FrmL/ FNC.klr |  |  |  | MICL.01927026/FNCklr | [15 empty] | A04 | 817 | MICL0.01927026/FNC |  | 817 | [42 empty] | 817 |  | 0
Mini-Canl H19 L270 B34 Geen Kader & Rstr |  |  |  | MICL.01927034/000 | [15 empty] | A04 | 865.9 | MICL0.01927034/000 |  | 865.9 | [42 empty] | 865.9 |  | 0
Mini-Canal H19 L270 B34/ FrmL/ FBL |  |  |  | MICL.01927034/FBL | [15 empty] | A04 | 1015.4 | MICL0.01927034/FBL |  | 1015.4 | [42 empty] | 1015.4 |  | 0
Mini-Canal H19 L270 B34/ FrmL/ FBR |  |  |  | MICL.01927034/FBR | [15 empty] | A04 | 1015.4 | MICL0.01927034/FBR |  | 1015.4 | [42 empty] | 1015.4 |  | 0
Mini-Canal H19 L270 B34/ FrmL/ FDB |  |  |  | MICL.01927034/FDB | [15 empty] | A04 | 1015.4 | MICL0.01927034/FDB |  | 1015.4 | [42 empty] | 1015.4 |  | 0
Mini-Canal H19 L270 B34/ FrmL/ FNA |  |  |  | MICL.01927034/FNA | [15 empty] | A04 | 1015.4 | MICL0.01927034/FNA |  | 1015.4 | [42 empty] | 1015.4 |  | 0
Mini-Canal H19 L270 B34/ FrmL/ FNC.klr |  |  |  | MICL.01927034/FNCklr | [15 empty] | A04 | 1015.3 | MICL0.01927034/FNC |  | 1015.3 | [42 empty] | 1015.3 |  | 0
Mini-Canl H19 L270 B42 Geen Kader & Rstr |  |  |  | MICL.01927042/000 | [15 empty] | A04 | 1011.6 | MICL0.01927042/000 |  | 1011.6 | [42 empty] | 1011.6 |  | 0
Mini-Canal H19 L270 B42/ FrmL/ FBL |  |  |  | MICL.01927042/FBL | [15 empty] | A04 | 1166.4 | MICL0.01927042/FBL |  | 1166.4 | [42 empty] | 1166.4 |  | 0
Mini-Canal H19 L270 B42/ FrmL/ FBR |  |  |  | MICL.01927042/FBR | [15 empty] | A04 | 1166.4 | MICL0.01927042/FBR |  | 1166.4 | [42 empty] | 1166.4 |  | 0
Mini-Canal H19 L270 B42/ FrmL/ FDB |  |  |  | MICL.01927042/FDB | [15 empty] | A04 | 1166.4 | MICL0.01927042/FDB |  | 1166.4 | [42 empty] | 1166.4 |  | 0
Mini-Canal H19 L270 B42/ FrmL/ FNA |  |  |  | MICL.01927042/FNA | [15 empty] | A04 | 1166.4 | MICL0.01927042/FNA |  | 1166.4 | [42 empty] | 1166.4 |  | 0
Mini-Canal H19 L270 B42/ FrmL/ FNC.klr |  |  |  | MICL.01927042/FNCklr | [15 empty] | A04 | 1166.4 | MICL0.01927042/FNC |  | 1166.4 | [42 empty] | 1166.4 |  | 0
Mini-Canl H19 L290 B26 Geen Kader & Rstr |  |  |  | MICL.01929026/000 | [15 empty] | A04 | 727.2 | MICL0.01929026/000 |  | 727.2 | [42 empty] | 727.2 |  | 0
Mini-Canal H19 L290 B26/ FrmL/ FBL |  |  |  | MICL.01929026/FBL | [15 empty] | A04 | 882.3 | MICL0.01929026/FBL |  | 882.3 | [42 empty] | 882.3 |  | 0
Mini-Canal H19 L290 B26/ FrmL/ FBR |  |  |  | MICL.01929026/FBR | [15 empty] | A04 | 882.3 | MICL0.01929026/FBR |  | 882.3 | [42 empty] | 882.3 |  | 0
Mini-Canal H19 L290 B26/ FrmL/ FDB |  |  |  | MICL.01929026/FDB | [15 empty] | A04 | 882.3 | MICL0.01929026/FDB |  | 882.3 | [42 empty] | 882.3 |  | 0
Mini-Canal H19 L290 B26/ FrmL/ FNA |  |  |  | MICL.01929026/FNA | [15 empty] | A04 | 882.3 | MICL0.01929026/FNA |  | 882.3 | [42 empty] | 882.3 |  | 0
Mini-Canal H19 L290 B26/ FrmL/ FNC.klr |  |  |  | MICL.01929026/FNCklr | [15 empty] | A04 | 882.4 | MICL0.01929026/FNC |  | 882.4 | [42 empty] | 882.4 |  | 0
Mini-Canl H19 L290 B34 Geen Kader & Rstr |  |  |  | MICL.01929034/000 | [15 empty] | A04 | 933.2 | MICL0.01929034/000 |  | 933.2 | [42 empty] | 933.2 |  | 0
Mini-Canal H19 L290 B34/ FrmL/ FBL |  |  |  | MICL.01929034/FBL | [15 empty] | A04 | 1093.7 | MICL0.01929034/FBL |  | 1093.7 | [42 empty] | 1093.7 |  | 0
Mini-Canal H19 L290 B34/ FrmL/ FBR |  |  |  | MICL.01929034/FBR | [15 empty] | A04 | 1093.7 | MICL0.01929034/FBR |  | 1093.7 | [42 empty] | 1093.7 |  | 0
Mini-Canal H19 L290 B34/ FrmL/ FDB |  |  |  | MICL.01929034/FDB | [15 empty] | A04 | 1093.7 | MICL0.01929034/FDB |  | 1093.7 | [42 empty] | 1093.7 |  | 0
Mini-Canal H19 L290 B34/ FrmL/ FNA |  |  |  | MICL.01929034/FNA | [15 empty] | A04 | 1093.7 | MICL0.01929034/FNA |  | 1093.7 | [42 empty] | 1093.7 |  | 0
Mini-Canal H19 L290 B34/ FrmL/ FNC.klr |  |  |  | MICL.01929034/FNCklr | [15 empty] | A04 | 1093.7 | MICL0.01929034/FNC |  | 1093.7 | [42 empty] | 1093.7 |  | 0
Mini-Canl H19 L290 B42 Geen Kader & Rstr |  |  |  | MICL.01929042/000 | [15 empty] | A04 | 1090.4 | MICL0.01929042/000 |  | 1090.4 | [42 empty] | 1090.4 |  | 0
Mini-Canal H19 L290 B42/ FrmL/ FBL |  |  |  | MICL.01929042/FBL | [15 empty] | A04 | 1256.7 | MICL0.01929042/FBL |  | 1256.7 | [42 empty] | 1256.7 |  | 0
Mini-Canal H19 L290 B42/ FrmL/ FBR |  |  |  | MICL.01929042/FBR | [15 empty] | A04 | 1256.7 | MICL0.01929042/FBR |  | 1256.7 | [42 empty] | 1256.7 |  | 0
Mini-Canal H19 L290 B42/ FrmL/ FDB |  |  |  | MICL.01929042/FDB | [15 empty] | A04 | 1256.7 | MICL0.01929042/FDB |  | 1256.7 | [42 empty] | 1256.7 |  | 0
Mini-Canal H19 L290 B42/ FrmL/ FNA |  |  |  | MICL.01929042/FNA | [15 empty] | A04 | 1256.7 | MICL0.01929042/FNA |  | 1256.7 | [42 empty] | 1256.7 |  | 0
Mini-Canal H19 L290 B42/ FrmL/ FNC.klr |  |  |  | MICL.01929042/FNCklr | [15 empty] | A04 | 1256.7 | MICL0.01929042/FNC |  | 1256.7 | [42 empty] | 1256.7 |  | 0
Mini-Canl H19 L310 B26 Geen Kader & Rstr |  |  |  | MICL.01931026/000 | [15 empty] | A04 | 759.3 | MICL0.01931026/000 |  | 759.3 | [42 empty] | 759.3 |  | 0
Mini-Canal H19 L310 B26/ FrmL/ FBL |  |  |  | MICL.01931026/FBL | [15 empty] | A04 | 925 | MICL0.01931026/FBL |  | 925 | [42 empty] | 925 |  | 0
Mini-Canal H19 L310 B26/ FrmL/ FBR |  |  |  | MICL.01931026/FBR | [15 empty] | A04 | 925 | MICL0.01931026/FBR |  | 925 | [42 empty] | 925 |  | 0
Mini-Canal H19 L310 B26/ FrmL/ FDB |  |  |  | MICL.01931026/FDB | [15 empty] | A04 | 925 | MICL0.01931026/FDB |  | 925 | [42 empty] | 925 |  | 0
Mini-Canal H19 L310 B26/ FrmL/ FNA |  |  |  | MICL.01931026/FNA | [15 empty] | A04 | 925 | MICL0.01931026/FNA |  | 925 | [42 empty] | 925 |  | 0
Mini-Canal H19 L310 B26/ FrmL/ FNC.klr |  |  |  | MICL.01931026/FNCklr | [15 empty] | A04 | 925 | MICL0.01931026/FNC |  | 925 | [42 empty] | 925 |  | 0
Mini-Canl H19 L310 B34 Geen Kader & Rstr |  |  |  | MICL.01931034/000 | [15 empty] | A04 | 976.7 | MICL0.01931034/000 |  | 976.7 | [42 empty] | 976.7 |  | 0
Mini-Canal H19 L310 B34/ FrmL/ FBL |  |  |  | MICL.01931034/FBL | [15 empty] | A04 | 1148.2 | MICL0.01931034/FBL |  | 1148.2 | [42 empty] | 1148.2 |  | 0
Mini-Canal H19 L310 B34/ FrmL/ FBR |  |  |  | MICL.01931034/FBR | [15 empty] | A04 | 1148.2 | MICL0.01931034/FBR |  | 1148.2 | [42 empty] | 1148.2 |  | 0
Mini-Canal H19 L310 B34/ FrmL/ FDB |  |  |  | MICL.01931034/FDB | [15 empty] | A04 | 1148.2 | MICL0.01931034/FDB |  | 1148.2 | [42 empty] | 1148.2 |  | 0
Mini-Canal H19 L310 B34/ FrmL/ FNA |  |  |  | MICL.01931034/FNA | [15 empty] | A04 | 1148.2 | MICL0.01931034/FNA |  | 1148.2 | [42 empty] | 1148.2 |  | 0
Mini-Canal H19 L310 B34/ FrmL/ FNC.klr |  |  |  | MICL.01931034/FNCklr | [15 empty] | A04 | 1148.1 | MICL0.01931034/FNC |  | 1148.1 | [42 empty] | 1148.1 |  | 0
Mini-Canl H19 L310 B42 Geen Kader & Rstr |  |  |  | MICL.01931042/000 | [15 empty] | A04 | 1143.3 | MICL0.01931042/000 |  | 1143.3 | [42 empty] | 1143.3 |  | 0
Mini-Canal H19 L310 B42/ FrmL/ FBL |  |  |  | MICL.01931042/FBL | [15 empty] | A04 | 1321.2 | MICL0.01931042/FBL |  | 1321.2 | [42 empty] | 1321.2 |  | 0
Mini-Canal H19 L310 B42/ FrmL/ FBR |  |  |  | MICL.01931042/FBR | [15 empty] | A04 | 1321.2 | MICL0.01931042/FBR |  | 1321.2 | [42 empty] | 1321.2 |  | 0
Mini-Canal H19 L310 B42/ FrmL/ FDB |  |  |  | MICL.01931042/FDB | [15 empty] | A04 | 1321.2 | MICL0.01931042/FDB |  | 1321.2 | [42 empty] | 1321.2 |  | 0
Mini-Canal H19 L310 B42/ FrmL/ FNA |  |  |  | MICL.01931042/FNA | [15 empty] | A04 | 1321.2 | MICL0.01931042/FNA |  | 1321.2 | [42 empty] | 1321.2 |  | 0
Mini-Canal H19 L310 B42/ FrmL/ FNC.klr |  |  |  | MICL.01931042/FNCklr | [15 empty] | A04 | 1321.1 | MICL0.01931042/FNC |  | 1321.1 | [42 empty] | 1321.1 |  | 0
Mini-Canl H19 L330 B26 Geen Kader & Rstr |  |  |  | MICL.01933026/000 | [15 empty] | A04 | 799.6 | MICL0.01933026/000 |  | 799.6 | [42 empty] | 799.6 |  | 0
Mini-Canal H19 L330 B26/ FrmL/ FBL |  |  |  | MICL.01933026/FBL | [15 empty] | A04 | 976.2 | MICL0.01933026/FBL |  | 976.2 | [42 empty] | 976.2 |  | 0
Mini-Canal H19 L330 B26/ FrmL/ FBR |  |  |  | MICL.01933026/FBR | [15 empty] | A04 | 976.2 | MICL0.01933026/FBR |  | 976.2 | [42 empty] | 976.2 |  | 0
Mini-Canal H19 L330 B26/ FrmL/ FDB |  |  |  | MICL.01933026/FDB | [15 empty] | A04 | 976.2 | MICL0.01933026/FDB |  | 976.2 | [42 empty] | 976.2 |  | 0
Mini-Canal H19 L330 B26/ FrmL/ FNA |  |  |  | MICL.01933026/FNA | [15 empty] | A04 | 976.2 | MICL0.01933026/FNA |  | 976.2 | [42 empty] | 976.2 |  | 0
Mini-Canal H19 L330 B26/ FrmL/ FNC.klr |  |  |  | MICL.01933026/FNCklr | [15 empty] | A04 | 976.2 | MICL0.01933026/FNC |  | 976.2 | [42 empty] | 976.2 |  | 0
Mini-Canl H19 L330 B34 Geen Kader & Rstr |  |  |  | MICL.01933034/000 | [15 empty] | A04 | 1043.1 | MICL0.01933034/000 |  | 1043.1 | [42 empty] | 1043.1 |  | 0
Mini-Canal H19 L330 B34/ FrmL/ FBL |  |  |  | MICL.01933034/FBL | [15 empty] | A04 | 1225.7 | MICL0.01933034/FBL |  | 1225.7 | [42 empty] | 1225.7 |  | 0
Mini-Canal H19 L330 B34/ FrmL/ FBR |  |  |  | MICL.01933034/FBR | [15 empty] | A04 | 1225.7 | MICL0.01933034/FBR |  | 1225.7 | [42 empty] | 1225.7 |  | 0
Mini-Canal H19 L330 B34/ FrmL/ FDB |  |  |  | MICL.01933034/FDB | [15 empty] | A04 | 1225.7 | MICL0.01933034/FDB |  | 1225.7 | [42 empty] | 1225.7 |  | 0
Mini-Canal H19 L330 B34/ FrmL/ FNA |  |  |  | MICL.01933034/FNA | [15 empty] | A04 | 1225.7 | MICL0.01933034/FNA |  | 1225.7 | [42 empty] | 1225.7 |  | 0
Mini-Canal H19 L330 B34/ FrmL/ FNC.klr |  |  |  | MICL.01933034/FNCklr | [15 empty] | A04 | 1225.7 | MICL0.01933034/FNC |  | 1225.7 | [42 empty] | 1225.7 |  | 0
Mini-Canl H19 L330 B42 Geen Kader & Rstr |  |  |  | MICL.01933042/000 | [15 empty] | A04 | 1227.2 | MICL0.01933042/000 |  | 1227.2 | [42 empty] | 1227.2 |  | 0
Mini-Canal H19 L330 B42/ FrmL/ FBL |  |  |  | MICL.01933042/FBL | [15 empty] | A04 | 1416.7 | MICL0.01933042/FBL |  | 1416.7 | [42 empty] | 1416.7 |  | 0
Mini-Canal H19 L330 B42/ FrmL/ FBR |  |  |  | MICL.01933042/FBR | [15 empty] | A04 | 1416.7 | MICL0.01933042/FBR |  | 1416.7 | [42 empty] | 1416.7 |  | 0
Mini-Canal H19 L330 B42/ FrmL/ FDB |  |  |  | MICL.01933042/FDB | [15 empty] | A04 | 1416.7 | MICL0.01933042/FDB |  | 1416.7 | [42 empty] | 1416.7 |  | 0
Mini-Canal H19 L330 B42/ FrmL/ FNA |  |  |  | MICL.01933042/FNA | [15 empty] | A04 | 1416.7 | MICL0.01933042/FNA |  | 1416.7 | [42 empty] | 1416.7 |  | 0
Mini-Canal H19 L330 B42/ FrmL/ FNC.klr |  |  |  | MICL.01933042/FNCklr | [15 empty] | A04 | 1416.7 | MICL0.01933042/FNC |  | 1416.7 | [42 empty] | 1416.7 |  | 0
Mini-Canl H19 L350 B26 Geen Kader & Rstr |  |  |  | MICL.01935026/000 | [15 empty] | A04 | 833.7 | MICL0.01935026/000 |  | 833.7 | [42 empty] | 833.7 |  | 0
Mini-Canal H19 L350 B26/ FrmL/ FBL |  |  |  | MICL.01935026/FBL | [15 empty] | A04 | 1020.9 | MICL0.01935026/FBL |  | 1020.9 | [42 empty] | 1020.9 |  | 0
Mini-Canal H19 L350 B26/ FrmL/ FBR |  |  |  | MICL.01935026/FBR | [15 empty] | A04 | 1020.9 | MICL0.01935026/FBR |  | 1020.9 | [42 empty] | 1020.9 |  | 0
Mini-Canal H19 L350 B26/ FrmL/ FDB |  |  |  | MICL.01935026/FDB | [15 empty] | A04 | 1020.9 | MICL0.01935026/FDB |  | 1020.9 | [42 empty] | 1020.9 |  | 0
Mini-Canal H19 L350 B26/ FrmL/ FNA |  |  |  | MICL.01935026/FNA | [15 empty] | A04 | 1020.9 | MICL0.01935026/FNA |  | 1020.9 | [42 empty] | 1020.9 |  | 0
Mini-Canal H19 L350 B26/ FrmL/ FNC.klr |  |  |  | MICL.01935026/FNCklr | [15 empty] | A04 | 1020.9 | MICL0.01935026/FNC |  | 1020.9 | [42 empty] | 1020.9 |  | 0
Mini-Canl H19 L350 B34 Geen Kader & Rstr |  |  |  | MICL.01935034/000 | [15 empty] | A04 | 1091.9 | MICL0.01935034/000 |  | 1091.9 | [42 empty] | 1091.9 |  | 0
Mini-Canal H19 L350 B34/ FrmL/ FBL |  |  |  | MICL.01935034/FBL | [15 empty] | A04 | 1285.7 | MICL0.01935034/FBL |  | 1285.7 | [42 empty] | 1285.7 |  | 0
Mini-Canal H19 L350 B34/ FrmL/ FBR |  |  |  | MICL.01935034/FBR | [15 empty] | A04 | 1285.7 | MICL0.01935034/FBR |  | 1285.7 | [42 empty] | 1285.7 |  | 0
Mini-Canal H19 L350 B34/ FrmL/ FDB |  |  |  | MICL.01935034/FDB | [15 empty] | A04 | 1285.7 | MICL0.01935034/FDB |  | 1285.7 | [42 empty] | 1285.7 |  | 0
Mini-Canal H19 L350 B34/ FrmL/ FNA |  |  |  | MICL.01935034/FNA | [15 empty] | A04 | 1285.7 | MICL0.01935034/FNA |  | 1285.7 | [42 empty] | 1285.7 |  | 0
Mini-Canal H19 L350 B34/ FrmL/ FNC.klr |  |  |  | MICL.01935034/FNCklr | [15 empty] | A04 | 1285.7 | MICL0.01935034/FNC |  | 1285.7 | [42 empty] | 1285.7 |  | 0
Mini-Canl H19 L350 B42 Geen Kader & Rstr |  |  |  | MICL.01935042/000 | [15 empty] | A04 | 1288.2 | MICL0.01935042/000 |  | 1288.2 | [42 empty] | 1288.2 |  | 0
Mini-Canal H19 L350 B42/ FrmL/ FBL |  |  |  | MICL.01935042/FBL | [15 empty] | A04 | 1489.1 | MICL0.01935042/FBL |  | 1489.1 | [42 empty] | 1489.1 |  | 0
Mini-Canal H19 L350 B42/ FrmL/ FBR |  |  |  | MICL.01935042/FBR | [15 empty] | A04 | 1489.1 | MICL0.01935042/FBR |  | 1489.1 | [42 empty] | 1489.1 |  | 0
Mini-Canal H19 L350 B42/ FrmL/ FDB |  |  |  | MICL.01935042/FDB | [15 empty] | A04 | 1489.1 | MICL0.01935042/FDB |  | 1489.1 | [42 empty] | 1489.1 |  | 0
Mini-Canal H19 L350 B42/ FrmL/ FNA |  |  |  | MICL.01935042/FNA | [15 empty] | A04 | 1489.1 | MICL0.01935042/FNA |  | 1489.1 | [42 empty] | 1489.1 |  | 0
Mini-Canal H19 L350 B42/ FrmL/ FNC.klr |  |  |  | MICL.01935042/FNCklr | [15 empty] | A04 | 1489.1 | MICL0.01935042/FNC |  | 1489.1 | [42 empty] | 1489.1 |  | 0
Mini-Canl H19 L370 B26 Geen Kader & Rstr |  |  |  | MICL.01937026/000 | [15 empty] | A04 | 885.1 | MICL0.01937026/000 |  | 885.1 | [42 empty] | 885.1 |  | 0
Mini-Canal H19 L370 B26/ FrmL/ FBL |  |  |  | MICL.01937026/FBL | [15 empty] | A04 | 1083.1 | MICL0.01937026/FBL |  | 1083.1 | [42 empty] | 1083.1 |  | 0
Mini-Canal H19 L370 B26/ FrmL/ FBR |  |  |  | MICL.01937026/FBR | [15 empty] | A04 | 1083.1 | MICL0.01937026/FBR |  | 1083.1 | [42 empty] | 1083.1 |  | 0
Mini-Canal H19 L370 B26/ FrmL/ FDB |  |  |  | MICL.01937026/FDB | [15 empty] | A04 | 1083.1 | MICL0.01937026/FDB |  | 1083.1 | [42 empty] | 1083.1 |  | 0
Mini-Canal H19 L370 B26/ FrmL/ FNA |  |  |  | MICL.01937026/FNA | [15 empty] | A04 | 1083.1 | MICL0.01937026/FNA |  | 1083.1 | [42 empty] | 1083.1 |  | 0
Mini-Canal H19 L370 B26/ FrmL/ FNC.klr |  |  |  | MICL.01937026/FNCklr | [15 empty] | A04 | 1083.1 | MICL0.01937026/FNC |  | 1083.1 | [42 empty] | 1083.1 |  | 0
Mini-Canl H19 L370 B34 Geen Kader & Rstr |  |  |  | MICL.01937034/000 | [15 empty] | A04 | 1159.5 | MICL0.01937034/000 |  | 1159.5 | [42 empty] | 1159.5 |  | 0
Mini-Canal H19 L370 B34/ FrmL/ FBL |  |  |  | MICL.01937034/FBL | [15 empty] | A04 | 1364.4 | MICL0.01937034/FBL |  | 1364.4 | [42 empty] | 1364.4 |  | 0
Mini-Canal H19 L370 B34/ FrmL/ FBR |  |  |  | MICL.01937034/FBR | [15 empty] | A04 | 1364.4 | MICL0.01937034/FBR |  | 1364.4 | [42 empty] | 1364.4 |  | 0
Mini-Canal H19 L370 B34/ FrmL/ FDB |  |  |  | MICL.01937034/FDB | [15 empty] | A04 | 1364.4 | MICL0.01937034/FDB |  | 1364.4 | [42 empty] | 1364.4 |  | 0
Mini-Canal H19 L370 B34/ FrmL/ FNA |  |  |  | MICL.01937034/FNA | [15 empty] | A04 | 1364.4 | MICL0.01937034/FNA |  | 1364.4 | [42 empty] | 1364.4 |  | 0
Mini-Canal H19 L370 B34/ FrmL/ FNC.klr |  |  |  | MICL.01937034/FNCklr | [15 empty] | A04 | 1364.4 | MICL0.01937034/FNC |  | 1364.4 | [42 empty] | 1364.4 |  | 0
Mini-Canl H19 L370 B42 Geen Kader & Rstr |  |  |  | MICL.01937042/000 | [15 empty] | A04 | 1367.8 | MICL0.01937042/000 |  | 1367.8 | [42 empty] | 1367.8 |  | 0
Mini-Canal H19 L370 B42/ FrmL/ FBL |  |  |  | MICL.01937042/FBL | [15 empty] | A04 | 1580.1 | MICL0.01937042/FBL |  | 1580.1 | [42 empty] | 1580.1 |  | 0
Mini-Canal H19 L370 B42/ FrmL/ FBR |  |  |  | MICL.01937042/FBR | [15 empty] | A04 | 1580.1 | MICL0.01937042/FBR |  | 1580.1 | [42 empty] | 1580.1 |  | 0
Mini-Canal H19 L370 B42/ FrmL/ FDB |  |  |  | MICL.01937042/FDB | [15 empty] | A04 | 1580.1 | MICL0.01937042/FDB |  | 1580.1 | [42 empty] | 1580.1 |  | 0
Mini-Canal H19 L370 B42/ FrmL/ FNA |  |  |  | MICL.01937042/FNA | [15 empty] | A04 | 1580.1 | MICL0.01937042/FNA |  | 1580.1 | [42 empty] | 1580.1 |  | 0
Mini-Canal H19 L370 B42/ FrmL/ FNC.klr |  |  |  | MICL.01937042/FNCklr | [15 empty] | A04 | 1580.1 | MICL0.01937042/FNC |  | 1580.1 | [42 empty] | 1580.1 |  | 0
Mini-Canl H19 L390 B26 Geen Kader & Rstr |  |  |  | MICL.01939026/000 | [15 empty] | A04 | 919.3 | MICL0.01939026/000 |  | 919.3 | [42 empty] | 919.3 |  | 0
Mini-Canal H19 L390 B26/ FrmL/ FBL |  |  |  | MICL.01939026/FBL | [15 empty] | A04 | 1127.8 | MICL0.01939026/FBL |  | 1127.8 | [42 empty] | 1127.8 |  | 0
Mini-Canal H19 L390 B26/ FrmL/ FBR |  |  |  | MICL.01939026/FBR | [15 empty] | A04 | 1127.8 | MICL0.01939026/FBR |  | 1127.8 | [42 empty] | 1127.8 |  | 0
Mini-Canal H19 L390 B26/ FrmL/ FDB |  |  |  | MICL.01939026/FDB | [15 empty] | A04 | 1127.8 | MICL0.01939026/FDB |  | 1127.8 | [42 empty] | 1127.8 |  | 0
Mini-Canal H19 L390 B26/ FrmL/ FNA |  |  |  | MICL.01939026/FNA | [15 empty] | A04 | 1127.8 | MICL0.01939026/FNA |  | 1127.8 | [42 empty] | 1127.8 |  | 0
Mini-Canal H19 L390 B26/ FrmL/ FNC.klr |  |  |  | MICL.01939026/FNCklr | [15 empty] | A04 | 1127.7 | MICL0.01939026/FNC |  | 1127.7 | [42 empty] | 1127.7 |  | 0
Mini-Canl H19 L390 B34 Geen Kader & Rstr |  |  |  | MICL.01939034/000 | [15 empty] | A04 | 1209.3 | MICL0.01939034/000 |  | 1209.3 | [42 empty] | 1209.3 |  | 0
Mini-Canal H19 L390 B34/ FrmL/ FBL |  |  |  | MICL.01939034/FBL | [15 empty] | A04 | 1425.5 | MICL0.01939034/FBL |  | 1425.5 | [42 empty] | 1425.5 |  | 0
Mini-Canal H19 L390 B34/ FrmL/ FBR |  |  |  | MICL.01939034/FBR | [15 empty] | A04 | 1425.5 | MICL0.01939034/FBR |  | 1425.5 | [42 empty] | 1425.5 |  | 0
Mini-Canal H19 L390 B34/ FrmL/ FDB |  |  |  | MICL.01939034/FDB | [15 empty] | A04 | 1425.5 | MICL0.01939034/FDB |  | 1425.5 | [42 empty] | 1425.5 |  | 0
Mini-Canal H19 L390 B34/ FrmL/ FNA |  |  |  | MICL.01939034/FNA | [15 empty] | A04 | 1425.5 | MICL0.01939034/FNA |  | 1425.5 | [42 empty] | 1425.5 |  | 0
Mini-Canal H19 L390 B34/ FrmL/ FNC.klr |  |  |  | MICL.01939034/FNCklr | [15 empty] | A04 | 1425.4 | MICL0.01939034/FNC |  | 1425.4 | [42 empty] | 1425.4 |  | 0
Mini-Canl H19 L390 B42 Geen Kader & Rstr |  |  |  | MICL.01939042/000 | [15 empty] | A04 | 1428.3 | MICL0.01939042/000 |  | 1428.3 | [42 empty] | 1428.3 |  | 0
Mini-Canal H19 L390 B42/ FrmL/ FBL |  |  |  | MICL.01939042/FBL | [15 empty] | A04 | 1651.9 | MICL0.01939042/FBL |  | 1651.9 | [42 empty] | 1651.9 |  | 0
Mini-Canal H19 L390 B42/ FrmL/ FBR |  |  |  | MICL.01939042/FBR | [15 empty] | A04 | 1651.9 | MICL0.01939042/FBR |  | 1651.9 | [42 empty] | 1651.9 |  | 0
Mini-Canal H19 L390 B42/ FrmL/ FDB |  |  |  | MICL.01939042/FDB | [15 empty] | A04 | 1651.9 | MICL0.01939042/FDB |  | 1651.9 | [42 empty] | 1651.9 |  | 0
Mini-Canal H19 L390 B42/ FrmL/ FNA |  |  |  | MICL.01939042/FNA | [15 empty] | A04 | 1651.9 | MICL0.01939042/FNA |  | 1651.9 | [42 empty] | 1651.9 |  | 0
Mini-Canal H19 L390 B42/ FrmL/ FNC.klr |  |  |  | MICL.01939042/FNCklr | [15 empty] | A04 | 1651.9 | MICL0.01939042/FNC |  | 1651.9 | [42 empty] | 1651.9 |  | 0
Mini-Canl H19 L410 B26 Geen Kader & Rstr |  |  |  | MICL.01941026/000 | [15 empty] | A04 | 1009.5 | MICL0.01941026/000 |  | 1009.5 | [42 empty] | 1009.5 |  | 0
Mini-Canal H19 L410 B26/ FrmL/ FBL |  |  |  | MICL.01941026/FBL | [15 empty] | A04 | 1228.7 | MICL0.01941026/FBL |  | 1228.7 | [42 empty] | 1228.7 |  | 0
Mini-Canal H19 L410 B26/ FrmL/ FBR |  |  |  | MICL.01941026/FBR | [15 empty] | A04 | 1228.7 | MICL0.01941026/FBR |  | 1228.7 | [42 empty] | 1228.7 |  | 0
Mini-Canal H19 L410 B26/ FrmL/ FDB |  |  |  | MICL.01941026/FDB | [15 empty] | A04 | 1228.7 | MICL0.01941026/FDB |  | 1228.7 | [42 empty] | 1228.7 |  | 0
Mini-Canal H19 L410 B26/ FrmL/ FNA |  |  |  | MICL.01941026/FNA | [15 empty] | A04 | 1228.7 | MICL0.01941026/FNA |  | 1228.7 | [42 empty] | 1228.7 |  | 0
Mini-Canal H19 L410 B26/ FrmL/ FNC.klr |  |  |  | MICL.01941026/FNCklr | [15 empty] | A04 | 1228.8 | MICL0.01941026/FNC |  | 1228.8 | [42 empty] | 1228.8 |  | 0
Mini-Canl H19 L410 B34 Geen Kader & Rstr |  |  |  | MICL.01941034/000 | [15 empty] | A04 | 1314.8 | MICL0.01941034/000 |  | 1314.8 | [42 empty] | 1314.8 |  | 0
Mini-Canal H19 L410 B34/ FrmL/ FBL |  |  |  | MICL.01941034/FBL | [15 empty] | A04 | 1541.9 | MICL0.01941034/FBL |  | 1541.9 | [42 empty] | 1541.9 |  | 0
Mini-Canal H19 L410 B34/ FrmL/ FBR |  |  |  | MICL.01941034/FBR | [15 empty] | A04 | 1541.9 | MICL0.01941034/FBR |  | 1541.9 | [42 empty] | 1541.9 |  | 0
Mini-Canal H19 L410 B34/ FrmL/ FDB |  |  |  | MICL.01941034/FDB | [15 empty] | A04 | 1541.9 | MICL0.01941034/FDB |  | 1541.9 | [42 empty] | 1541.9 |  | 0
Mini-Canal H19 L410 B34/ FrmL/ FNA |  |  |  | MICL.01941034/FNA | [15 empty] | A04 | 1541.9 | MICL0.01941034/FNA |  | 1541.9 | [42 empty] | 1541.9 |  | 0
Mini-Canal H19 L410 B34/ FrmL/ FNC.klr |  |  |  | MICL.01941034/FNCklr | [15 empty] | A04 | 1541.9 | MICL0.01941034/FNC |  | 1541.9 | [42 empty] | 1541.9 |  | 0
Mini-Canl H19 L410 B42 Geen Kader & Rstr |  |  |  | MICL.01941042/000 | [15 empty] | A04 | 1546.2 | MICL0.01941042/000 |  | 1546.2 | [42 empty] | 1546.2 |  | 0
Mini-Canal H19 L410 B42/ FrmL/ FBL |  |  |  | MICL.01941042/FBL | [15 empty] | A04 | 1781.4 | MICL0.01941042/FBL |  | 1781.4 | [42 empty] | 1781.4 |  | 0
Mini-Canal H19 L410 B42/ FrmL/ FBR |  |  |  | MICL.01941042/FBR | [15 empty] | A04 | 1781.4 | MICL0.01941042/FBR |  | 1781.4 | [42 empty] | 1781.4 |  | 0
Mini-Canal H19 L410 B42/ FrmL/ FDB |  |  |  | MICL.01941042/FDB | [15 empty] | A04 | 1781.4 | MICL0.01941042/FDB |  | 1781.4 | [42 empty] | 1781.4 |  | 0
Mini-Canal H19 L410 B42/ FrmL/ FNA |  |  |  | MICL.01941042/FNA | [15 empty] | A04 | 1781.4 | MICL0.01941042/FNA |  | 1781.4 | [42 empty] | 1781.4 |  | 0
Mini-Canal H19 L410 B42/ FrmL/ FNC.klr |  |  |  | MICL.01941042/FNCklr | [15 empty] | A04 | 1781.4 | MICL0.01941042/FNC |  | 1781.4 | [42 empty] | 1781.4 |  | 0
Mini-Canl H19 L430 B26 Geen Kader & Rstr |  |  |  | MICL.01943026/000 | [15 empty] | A04 | 1042.9 | MICL0.01943026/000 |  | 1042.9 | [42 empty] | 1042.9 |  | 0
Mini-Canal H19 L430 B26/ FrmL/ FBL |  |  |  | MICL.01943026/FBL | [15 empty] | A04 | 1272.8 | MICL0.01943026/FBL |  | 1272.8 | [42 empty] | 1272.8 |  | 0
Mini-Canal H19 L430 B26/ FrmL/ FBR |  |  |  | MICL.01943026/FBR | [15 empty] | A04 | 1272.8 | MICL0.01943026/FBR |  | 1272.8 | [42 empty] | 1272.8 |  | 0
Mini-Canal H19 L430 B26/ FrmL/ FDB |  |  |  | MICL.01943026/FDB | [15 empty] | A04 | 1272.8 | MICL0.01943026/FDB |  | 1272.8 | [42 empty] | 1272.8 |  | 0
Mini-Canal H19 L430 B26/ FrmL/ FNA |  |  |  | MICL.01943026/FNA | [15 empty] | A04 | 1272.8 | MICL0.01943026/FNA |  | 1272.8 | [42 empty] | 1272.8 |  | 0
Mini-Canal H19 L430 B26/ FrmL/ FNC.klr |  |  |  | MICL.01943026/FNCklr | [15 empty] | A04 | 1272.8 | MICL0.01943026/FNC |  | 1272.8 | [42 empty] | 1272.8 |  | 0
Mini-Canl H19 L430 B34 Geen Kader & Rstr |  |  |  | MICL.01943034/000 | [15 empty] | A04 | 1364.1 | MICL0.01943034/000 |  | 1364.1 | [42 empty] | 1364.1 |  | 0
Mini-Canal H19 L430 B34/ FrmL/ FBL |  |  |  | MICL.01943034/FBL | [15 empty] | A04 | 1602.1 | MICL0.01943034/FBL |  | 1602.1 | [42 empty] | 1602.1 |  | 0
Mini-Canal H19 L430 B34/ FrmL/ FBR |  |  |  | MICL.01943034/FBR | [15 empty] | A04 | 1602.1 | MICL0.01943034/FBR |  | 1602.1 | [42 empty] | 1602.1 |  | 0
Mini-Canal H19 L430 B34/ FrmL/ FDB |  |  |  | MICL.01943034/FDB | [15 empty] | A04 | 1602.1 | MICL0.01943034/FDB |  | 1602.1 | [42 empty] | 1602.1 |  | 0
Mini-Canal H19 L430 B34/ FrmL/ FNA |  |  |  | MICL.01943034/FNA | [15 empty] | A04 | 1602.1 | MICL0.01943034/FNA |  | 1602.1 | [42 empty] | 1602.1 |  | 0
Mini-Canal H19 L430 B34/ FrmL/ FNC.klr |  |  |  | MICL.01943034/FNCklr | [15 empty] | A04 | 1602 | MICL0.01943034/FNC |  | 1602 | [42 empty] | 1602 |  | 0
Mini-Canl H19 L430 B42 Geen Kader & Rstr |  |  |  | MICL.01943042/000 | [15 empty] | A04 | 1607.2 | MICL0.01943042/000 |  | 1607.2 | [42 empty] | 1607.2 |  | 0
Mini-Canal H19 L430 B42/ FrmL/ FBL |  |  |  | MICL.01943042/FBL | [15 empty] | A04 | 1854.1 | MICL0.01943042/FBL |  | 1854.1 | [42 empty] | 1854.1 |  | 0
Mini-Canal H19 L430 B42/ FrmL/ FBR |  |  |  | MICL.01943042/FBR | [15 empty] | A04 | 1854.1 | MICL0.01943042/FBR |  | 1854.1 | [42 empty] | 1854.1 |  | 0
Mini-Canal H19 L430 B42/ FrmL/ FDB |  |  |  | MICL.01943042/FDB | [15 empty] | A04 | 1854.1 | MICL0.01943042/FDB |  | 1854.1 | [42 empty] | 1854.1 |  | 0
Mini-Canal H19 L430 B42/ FrmL/ FNA |  |  |  | MICL.01943042/FNA | [15 empty] | A04 | 1854.1 | MICL0.01943042/FNA |  | 1854.1 | [42 empty] | 1854.1 |  | 0
Mini-Canal H19 L430 B42/ FrmL/ FNC.klr |  |  |  | MICL.01943042/FNCklr | [15 empty] | A04 | 1854.1 | MICL0.01943042/FNC |  | 1854.1 | [42 empty] | 1854.1 |  | 0
Mini-Canl H19 L450 B26 Geen Kader & Rstr |  |  |  | MICL.01945026/000 | [15 empty] | A04 | 1091.9 | MICL0.01945026/000 |  | 1091.9 | [42 empty] | 1091.9 |  | 0
Mini-Canal H19 L450 B26/ FrmL/ FBL |  |  |  | MICL.01945026/FBL | [15 empty] | A04 | 1332.5 | MICL0.01945026/FBL |  | 1332.5 | [42 empty] | 1332.5 |  | 0
Mini-Canal H19 L450 B26/ FrmL/ FBR |  |  |  | MICL.01945026/FBR | [15 empty] | A04 | 1332.5 | MICL0.01945026/FBR |  | 1332.5 | [42 empty] | 1332.5 |  | 0
Mini-Canal H19 L450 B26/ FrmL/ FDB |  |  |  | MICL.01945026/FDB | [15 empty] | A04 | 1332.5 | MICL0.01945026/FDB |  | 1332.5 | [42 empty] | 1332.5 |  | 0
Mini-Canal H19 L450 B26/ FrmL/ FNA |  |  |  | MICL.01945026/FNA | [15 empty] | A04 | 1332.5 | MICL0.01945026/FNA |  | 1332.5 | [42 empty] | 1332.5 |  | 0
Mini-Canal H19 L450 B26/ FrmL/ FNC.klr |  |  |  | MICL.01945026/FNCklr | [15 empty] | A04 | 1332.5 | MICL0.01945026/FNC |  | 1332.5 | [42 empty] | 1332.5 |  | 0
Mini-Canl H19 L450 B34 Geen Kader & Rstr |  |  |  | MICL.01945034/000 | [15 empty] | A04 | 1429 | MICL0.01945034/000 |  | 1429 | [42 empty] | 1429 |  | 0
Mini-Canal H19 L450 B34/ FrmL/ FBL |  |  |  | MICL.01945034/FBL | [15 empty] | A04 | 1678.1 | MICL0.01945034/FBL |  | 1678.1 | [42 empty] | 1678.1 |  | 0
Mini-Canal H19 L450 B34/ FrmL/ FBR |  |  |  | MICL.01945034/FBR | [15 empty] | A04 | 1678.1 | MICL0.01945034/FBR |  | 1678.1 | [42 empty] | 1678.1 |  | 0
Mini-Canal H19 L450 B34/ FrmL/ FDB |  |  |  | MICL.01945034/FDB | [15 empty] | A04 | 1678.1 | MICL0.01945034/FDB |  | 1678.1 | [42 empty] | 1678.1 |  | 0
Mini-Canal H19 L450 B34/ FrmL/ FNA |  |  |  | MICL.01945034/FNA | [15 empty] | A04 | 1678.1 | MICL0.01945034/FNA |  | 1678.1 | [42 empty] | 1678.1 |  | 0
Mini-Canal H19 L450 B34/ FrmL/ FNC.klr |  |  |  | MICL.01945034/FNCklr | [15 empty] | A04 | 1678.1 | MICL0.01945034/FNC |  | 1678.1 | [42 empty] | 1678.1 |  | 0
Mini-Canl H19 L450 B42 Geen Kader & Rstr |  |  |  | MICL.01945042/000 | [15 empty] | A04 | 1684.1 | MICL0.01945042/000 |  | 1684.1 | [42 empty] | 1684.1 |  | 0
Mini-Canal H19 L450 B42/ FrmL/ FBL |  |  |  | MICL.01945042/FBL | [15 empty] | A04 | 1942.2 | MICL0.01945042/FBL |  | 1942.2 | [42 empty] | 1942.2 |  | 0
Mini-Canal H19 L450 B42/ FrmL/ FBR |  |  |  | MICL.01945042/FBR | [15 empty] | A04 | 1942.2 | MICL0.01945042/FBR |  | 1942.2 | [42 empty] | 1942.2 |  | 0
Mini-Canal H19 L450 B42/ FrmL/ FDB |  |  |  | MICL.01945042/FDB | [15 empty] | A04 | 1942.2 | MICL0.01945042/FDB |  | 1942.2 | [42 empty] | 1942.2 |  | 0
Mini-Canal H19 L450 B42/ FrmL/ FNA |  |  |  | MICL.01945042/FNA | [15 empty] | A04 | 1942.2 | MICL0.01945042/FNA |  | 1942.2 | [42 empty] | 1942.2 |  | 0
Mini-Canal H19 L450 B42/ FrmL/ FNC.klr |  |  |  | MICL.01945042/FNCklr | [15 empty] | A04 | 1942.2 | MICL0.01945042/FNC |  | 1942.2 | [42 empty] | 1942.2 |  | 0
Mini-Canl H19 L470 B26 Geen Kader & Rstr |  |  |  | MICL.01947026/000 | [15 empty] | A04 | 1125.7 | MICL0.01947026/000 |  | 1125.7 | [42 empty] | 1125.7 |  | 0
Mini-Canal H19 L470 B26/ FrmL/ FBL |  |  |  | MICL.01947026/FBL | [15 empty] | A04 | 1377.1 | MICL0.01947026/FBL |  | 1377.1 | [42 empty] | 1377.1 |  | 0
Mini-Canal H19 L470 B26/ FrmL/ FBR |  |  |  | MICL.01947026/FBR | [15 empty] | A04 | 1377.1 | MICL0.01947026/FBR |  | 1377.1 | [42 empty] | 1377.1 |  | 0
Mini-Canal H19 L470 B26/ FrmL/ FDB |  |  |  | MICL.01947026/FDB | [15 empty] | A04 | 1377.1 | MICL0.01947026/FDB |  | 1377.1 | [42 empty] | 1377.1 |  | 0
Mini-Canal H19 L470 B26/ FrmL/ FNA |  |  |  | MICL.01947026/FNA | [15 empty] | A04 | 1377.1 | MICL0.01947026/FNA |  | 1377.1 | [42 empty] | 1377.1 |  | 0
Mini-Canal H19 L470 B26/ FrmL/ FNC.klr |  |  |  | MICL.01947026/FNCklr | [15 empty] | A04 | 1377.2 | MICL0.01947026/FNC |  | 1377.2 | [42 empty] | 1377.2 |  | 0
Mini-Canl H19 L470 B34 Geen Kader & Rstr |  |  |  | MICL.01947034/000 | [15 empty] | A04 | 1478.4 | MICL0.01947034/000 |  | 1478.4 | [42 empty] | 1478.4 |  | 0
Mini-Canal H19 L470 B34/ FrmL/ FBL |  |  |  | MICL.01947034/FBL | [15 empty] | A04 | 1738.6 | MICL0.01947034/FBL |  | 1738.6 | [42 empty] | 1738.6 |  | 0
Mini-Canal H19 L470 B34/ FrmL/ FBR |  |  |  | MICL.01947034/FBR | [15 empty] | A04 | 1738.6 | MICL0.01947034/FBR |  | 1738.6 | [42 empty] | 1738.6 |  | 0
Mini-Canal H19 L470 B34/ FrmL/ FDB |  |  |  | MICL.01947034/FDB | [15 empty] | A04 | 1738.6 | MICL0.01947034/FDB |  | 1738.6 | [42 empty] | 1738.6 |  | 0
Mini-Canal H19 L470 B34/ FrmL/ FNA |  |  |  | MICL.01947034/FNA | [15 empty] | A04 | 1738.6 | MICL0.01947034/FNA |  | 1738.6 | [42 empty] | 1738.6 |  | 0
Mini-Canal H19 L470 B34/ FrmL/ FNC.klr |  |  |  | MICL.01947034/FNCklr | [15 empty] | A04 | 1738.4 | MICL0.01947034/FNC |  | 1738.4 | [42 empty] | 1738.4 |  | 0
Mini-Canl H19 L470 B42 Geen Kader & Rstr |  |  |  | MICL.01947042/000 | [15 empty] | A04 | 1745 | MICL0.01947042/000 |  | 1745 | [42 empty] | 1745 |  | 0
Mini-Canal H19 L470 B42/ FrmL/ FBL |  |  |  | MICL.01947042/FBL | [15 empty] | A04 | 2014.8 | MICL0.01947042/FBL |  | 2014.8 | [42 empty] | 2014.8 |  | 0
Mini-Canal H19 L470 B42/ FrmL/ FBR |  |  |  | MICL.01947042/FBR | [15 empty] | A04 | 2014.8 | MICL0.01947042/FBR |  | 2014.8 | [42 empty] | 2014.8 |  | 0
Mini-Canal H19 L470 B42/ FrmL/ FDB |  |  |  | MICL.01947042/FDB | [15 empty] | A04 | 2014.8 | MICL0.01947042/FDB |  | 2014.8 | [42 empty] | 2014.8 |  | 0
Mini-Canal H19 L470 B42/ FrmL/ FNA |  |  |  | MICL.01947042/FNA | [15 empty] | A04 | 2014.8 | MICL0.01947042/FNA |  | 2014.8 | [42 empty] | 2014.8 |  | 0
Mini-Canal H19 L470 B42/ FrmL/ FNC.klr |  |  |  | MICL.01947042/FNCklr | [15 empty] | A04 | 2014.8 | MICL0.01947042/FNC |  | 2014.8 | [42 empty] | 2014.8 |  | 0
Mini-Canl H19 L490 B26 Geen Kader & Rstr |  |  |  | MICL.01949026/000 | [15 empty] | A04 | 1159.3 | MICL0.01949026/000 |  | 1159.3 | [42 empty] | 1159.3 |  | 0
Mini-Canal H19 L490 B26/ FrmL/ FBL |  |  |  | MICL.01949026/FBL | [15 empty] | A04 | 1421.6 | MICL0.01949026/FBL |  | 1421.6 | [42 empty] | 1421.6 |  | 0
Mini-Canal H19 L490 B26/ FrmL/ FBR |  |  |  | MICL.01949026/FBR | [15 empty] | A04 | 1421.6 | MICL0.01949026/FBR |  | 1421.6 | [42 empty] | 1421.6 |  | 0
Mini-Canal H19 L490 B26/ FrmL/ FDB |  |  |  | MICL.01949026/FDB | [15 empty] | A04 | 1421.6 | MICL0.01949026/FDB |  | 1421.6 | [42 empty] | 1421.6 |  | 0
Mini-Canal H19 L490 B26/ FrmL/ FNA |  |  |  | MICL.01949026/FNA | [15 empty] | A04 | 1421.6 | MICL0.01949026/FNA |  | 1421.6 | [42 empty] | 1421.6 |  | 0
Mini-Canal H19 L490 B26/ FrmL/ FNC.klr |  |  |  | MICL.01949026/FNCklr | [15 empty] | A04 | 1421.5 | MICL0.01949026/FNC |  | 1421.5 | [42 empty] | 1421.5 |  | 0
Mini-Canl H19 L490 B34 Geen Kader & Rstr |  |  |  | MICL.01949034/000 | [15 empty] | A04 | 1527.7 | MICL0.01949034/000 |  | 1527.7 | [42 empty] | 1527.7 |  | 0
Mini-Canal H19 L490 B34/ FrmL/ FBL |  |  |  | MICL.01949034/FBL | [15 empty] | A04 | 1798.9 | MICL0.01949034/FBL |  | 1798.9 | [42 empty] | 1798.9 |  | 0
Mini-Canal H19 L490 B34/ FrmL/ FBR |  |  |  | MICL.01949034/FBR | [15 empty] | A04 | 1798.9 | MICL0.01949034/FBR |  | 1798.9 | [42 empty] | 1798.9 |  | 0
Mini-Canal H19 L490 B34/ FrmL/ FDB |  |  |  | MICL.01949034/FDB | [15 empty] | A04 | 1798.9 | MICL0.01949034/FDB |  | 1798.9 | [42 empty] | 1798.9 |  | 0
Mini-Canal H19 L490 B34/ FrmL/ FNA |  |  |  | MICL.01949034/FNA | [15 empty] | A04 | 1798.9 | MICL0.01949034/FNA |  | 1798.9 | [42 empty] | 1798.9 |  | 0
Mini-Canal H19 L490 B34/ FrmL/ FNC.klr |  |  |  | MICL.01949034/FNCklr | [15 empty] | A04 | 1798.9 | MICL0.01949034/FNC |  | 1798.9 | [42 empty] | 1798.9 |  | 0
Mini-Canl H19 L490 B42 Geen Kader & Rstr |  |  |  | MICL.01949042/000 | [15 empty] | A04 | 1805 | MICL0.01949042/000 |  | 1805 | [42 empty] | 1805 |  | 0
Mini-Canal H19 L490 B42/ FrmL/ FBL |  |  |  | MICL.01949042/FBL | [15 empty] | A04 | 2086.2 | MICL0.01949042/FBL |  | 2086.2 | [42 empty] | 2086.2 |  | 0
Mini-Canal H19 L490 B42/ FrmL/ FBR |  |  |  | MICL.01949042/FBR | [15 empty] | A04 | 2086.2 | MICL0.01949042/FBR |  | 2086.2 | [42 empty] | 2086.2 |  | 0
Mini-Canal H19 L490 B42/ FrmL/ FDB |  |  |  | MICL.01949042/FDB | [15 empty] | A04 | 2086.2 | MICL0.01949042/FDB |  | 2086.2 | [42 empty] | 2086.2 |  | 0
Mini-Canal H19 L490 B42/ FrmL/ FNA |  |  |  | MICL.01949042/FNA | [15 empty] | A04 | 2086.2 | MICL0.01949042/FNA |  | 2086.2 | [42 empty] | 2086.2 |  | 0
Mini-Canal H19 L490 B42/ FrmL/ FNC.klr |  |  |  | MICL.01949042/FNCklr | [15 empty] | A04 | 2086.1 | MICL0.01949042/FNC |  | 2086.1 | [42 empty] | 2086.1 |  | 0
Mikado Handdoekh. Stok L055 Eik |  |  |  | MIKB.00205500/700 | [15 empty] | C03 | 21.9 | MIKB.00205500/700 |  | 21.9 | [42 empty] | 21.9 |  | 0
Mikado Handdoekh. Stok L055 Esdoorn |  |  |  | MIKB.00205500/760 | [15 empty] | C03 | 21.9 | MIKB.00205500/760 |  | 21.9 | [42 empty] | 21.9 |  | 0
Mikado Handdoekh. Stok L055 Notelaar |  |  |  | MIKB.00205500/780 | [15 empty] | C03 | 21.9 | MIKB.00205500/780 |  | 21.9 | [42 empty] | 21.9 |  | 0
Mikado Handdoekh. Stok L085 Eik |  |  |  | MIKB.00208500/700 | [15 empty] | C03 | 21.9 | MIKB.00208500/700 |  | 21.9 | [42 empty] | 21.9 |  | 0
Mikado Handdoekh. Stok L085 Esdoorn |  |  |  | MIKB.00208500/760 | [15 empty] | C03 | 21.9 | MIKB.00208500/760 |  | 21.9 | [42 empty] | 21.9 |  | 0
Mikado Handdoekh. Stok L085 Notelaar |  |  |  | MIKB.00208500/780 | [15 empty] | C03 | 21.9 | MIKB.00208500/780 |  | 21.9 | [42 empty] | 21.9 |  | 0
Mikado Handdoekh. Univ. L085 D09/009 Eik |  |  |  | MIKD.00808509/009700 | [15 empty] | C03 | 204.1 | MIKD.00808509 |  | 204.1 | [44 empty] | -204.1
Mikado Handdoekh. Univ. L085 D09/009 Esd |  |  |  | MIKD.00808509/009760 | [15 empty] | C03 | 204.1 | MIKD.00808509 |  | 204.1 | [44 empty] | -204.1
Mikado Handdoekh. Univ. L085 D09/009 Not |  |  |  | MIKD.00808509/009780 | [15 empty] | C03 | 204.1 | MIKD.00808509 |  | 204.1 | [44 empty] | -204.1
Mikado Handdoekh. Univ. L085 D09/333 Eik |  |  |  | MIKD.00808509/333700 | [15 empty] | C03 | 204.1 | MIKD.00808509 |  | 204.1 | [44 empty] | -204.1
Mikado Handdoekh. Univ. L085 D09/333 Esd |  |  |  | MIKD.00808509/333760 | [15 empty] | C03 | 204.1 | MIKD.00808509 |  | 204.1 | [44 empty] | -204.1
Mikado Handdoekh. Univ. L085 D09/333 Not |  |  |  | MIKD.00808509/333780 | [15 empty] | C03 | 204.1 | MIKD.00808509 |  | 204.1 | [44 empty] | -204.1
Mikado Handdoekh. Univ. L085 D09/BSL Eik |  |  |  | MIKD.00808509/BSL700 | [15 empty] | C03 | 204.1 | MIKD.00808509 |  | 204.1 | [44 empty] | -204.1
Mikado Handdoekh. Univ. L085 D09/BSL Esd |  |  |  | MIKD.00808509/BSL760 | [15 empty] | C03 | 204.1 | MIKD.00808509 |  | 204.1 | [44 empty] | -204.1
Mikado Handdoekh. Univ. L085 D09/BSL Not |  |  |  | MIKD.00808509/BSL780 | [15 empty] | C03 | 204.1 | MIKD.00808509 |  | 204.1 | [44 empty] | -204.1
Mikado Handdoekh. Univ. L085 D09/NAA Eik |  |  |  | MIKD.00808509/NAA700 | [15 empty] | C03 | 204.1 | MIKD.00808509 |  | 204.1 | [44 empty] | -204.1
Mikado Handdoekh. Univ. L085 D09/NAA Esd |  |  |  | MIKD.00808509/NAA760 | [15 empty] | C03 | 204.1 | MIKD.00808509 |  | 204.1 | [44 empty] | -204.1
Mikado Handdoekh. Univ. L085 D09/NAA Not |  |  |  | MIKD.00808509/NAA780 | [15 empty] | C03 | 204.1 | MIKD.00808509 |  | 204.1 | [44 empty] | -204.1
Mikado Handdoekh. Univ. L085 D16/009 Eik |  |  |  | MIKD.00808516/009700 | [15 empty] | C03 | 204.1 | MIKD.00808516 |  | 204.1 | [44 empty] | -204.1
Mikado Handdoekh. Univ. L085 D16/009 Esd |  |  |  | MIKD.00808516/009760 | [15 empty] | C03 | 204.1 | MIKD.00808516 |  | 204.1 | [44 empty] | -204.1
Mikado Handdoekh. Univ. L085 D16/009 Not |  |  |  | MIKD.00808516/009780 | [15 empty] | C03 | 204.1 | MIKD.00808516 |  | 204.1 | [44 empty] | -204.1
Mikado Handdoekh. Univ. L085 D16/333 Eik |  |  |  | MIKD.00808516/333700 | [15 empty] | C03 | 204.1 | MIKD.00808516 |  | 204.1 | [44 empty] | -204.1
Mikado Handdoekh. Univ. L085 D16/333 Esd |  |  |  | MIKD.00808516/333760 | [15 empty] | C03 | 204.1 | MIKD.00808516 |  | 204.1 | [44 empty] | -204.1
Mikado Handdoekh. Univ. L085 D16/333 Not |  |  |  | MIKD.00808516/333780 | [15 empty] | C03 | 204.1 | MIKD.00808516 |  | 204.1 | [44 empty] | -204.1
Mikado Handdoekh. Univ. L085 D16/BSL Eik |  |  |  | MIKD.00808516/BSL700 | [15 empty] | C03 | 204.1 | MIKD.00808516 |  | 204.1 | [44 empty] | -204.1
Mikado Handdoekh. Univ. L085 D16/BSL Esd |  |  |  | MIKD.00808516/BSL760 | [15 empty] | C03 | 204.1 | MIKD.00808516 |  | 204.1 | [44 empty] | -204.1
Mikado Handdoekh. Univ. L085 D16/BSL Not |  |  |  | MIKD.00808516/BSL780 | [15 empty] | C03 | 204.1 | MIKD.00808516 |  | 204.1 | [44 empty] | -204.1
Mikado Handdoekh. Univ. L085 D16/NAA Eik |  |  |  | MIKD.00808516/NAA700 | [15 empty] | C03 | 204.1 | MIKD.00808516 |  | 204.1 | [44 empty] | -204.1
Mikado Handdoekh. Univ. L085 D16/NAA Esd |  |  |  | MIKD.00808516/NAA760 | [15 empty] | C03 | 204.1 | MIKD.00808516 |  | 204.1 | [44 empty] | -204.1
Mikado Handdoekh. Univ. L085 D16/NAA Not |  |  |  | MIKD.00808516/NAA780 | [15 empty] | C03 | 204.1 | MIKD.00808516 |  | 204.1 | [44 empty] | -204.1
Mikado Handdoekh. Univ. L085 D20/009 Eik |  |  |  | MIKD.00808520/009700 | [15 empty] | C03 | 204.1 | MIKD.00808520 |  | 204.1 | [44 empty] | -204.1
Mikado Handdoekh. Univ. L085 D20/009 Esd |  |  |  | MIKD.00808520/009760 | [15 empty] | C03 | 204.1 | MIKD.00808520 |  | 204.1 | [44 empty] | -204.1
Mikado Handdoekh. Univ. L085 D20/009 Not |  |  |  | MIKD.00808520/009780 | [15 empty] | C03 | 204.1 | MIKD.00808520 |  | 204.1 | [44 empty] | -204.1
Mikado Handdoekh. Univ. L085 D20/333 Eik |  |  |  | MIKD.00808520/333700 | [15 empty] | C03 | 204.1 | MIKD.00808520 |  | 204.1 | [44 empty] | -204.1
Mikado Handdoekh. Univ. L085 D20/333 Esd |  |  |  | MIKD.00808520/333760 | [15 empty] | C03 | 204.1 | MIKD.00808520 |  | 204.1 | [44 empty] | -204.1
Mikado Handdoekh. Univ. L085 D20/333 Not |  |  |  | MIKD.00808520/333780 | [15 empty] | C03 | 204.1 | MIKD.00808520 |  | 204.1 | [44 empty] | -204.1
Mikado Handdoekh. Univ. L085 D20/BSL Eik |  |  |  | MIKD.00808520/BSL700 | [15 empty] | C03 | 204.1 | MIKD.00808520 |  | 204.1 | [44 empty] | -204.1
Mikado Handdoekh. Univ. L085 D20/BSL Esd |  |  |  | MIKD.00808520/BSL760 | [15 empty] | C03 | 204.1 | MIKD.00808520 |  | 204.1 | [44 empty] | -204.1
Mikado Handdoekh. Univ. L085 D20/BSL Not |  |  |  | MIKD.00808520/BSL780 | [15 empty] | C03 | 204.1 | MIKD.00808520 |  | 204.1 | [44 empty] | -204.1
Mikado Handdoekh. Univ. L085 D20/NAA Eik |  |  |  | MIKD.00808520/NAA700 | [15 empty] | C03 | 204.1 | MIKD.00808520 |  | 204.1 | [44 empty] | -204.1
Mikado Handdoekh. Univ. L085 D20/NAA Esd |  |  |  | MIKD.00808520/NAA760 | [15 empty] | C03 | 204.1 | MIKD.00808520 |  | 204.1 | [44 empty] | -204.1
Mikado Handdoekh. Univ. L085 D20/NAA Not |  |  |  | MIKD.00808520/NAA780 | [15 empty] | C03 | 204.1 | MIKD.00808520 |  | 204.1 | [44 empty] | -204.1
Mikado Handdoekh. Beugel 09 Chroom |  |  |  | MIKH.00800509/009 | [15 empty] | C03 | 91.1 | MIKH.00800509/009 |  | 91.1 | [42 empty] | 91.1 |  | 0
Mikado Handdoekh. Beugel 09 Satin Ral9016 |  |  |  | MIKH.00800509/333 | [15 empty] | C03 | 91.1 | MIKH.00800509/333 |  | 91.1 | [42 empty] | 91.1 |  | 0
Mikado Handdoekh. Beugel 09 Mat Rvs Look |  |  |  | MIKH.00800509/BSL | [15 empty] | C03 | 91.1 | MIKH.00800509/BSL |  | 91.1 | [42 empty] | 91.1 |  | 0
Mikado Handdoekh. Beugel 09 Nat.Gean.Alu. |  |  |  | MIKH.00800509/NAA | [15 empty] | C03 | 91.1 | MIKH.00800509/NAA |  | 91.1 | [42 empty] | 91.1 |  | 0
Mikado Handdoekh. Beugel 16 Chroom |  |  |  | MIKH.00800516/009 | [15 empty] | C03 | 91.1 | MIKH.00800516/009 |  | 91.1 | [42 empty] | 91.1 |  | 0
Mikado Handdoekh. Beugel 16 Satin Ral9016 |  |  |  | MIKH.00800516/333 | [15 empty] | C03 | 91.1 | MIKH.00800516/333 |  | 91.1 | [42 empty] | 91.1 |  | 0
Mikado Handdoekh. Beugel 16 Mat Rvs Look |  |  |  | MIKH.00800516/BSL | [15 empty] | C03 | 91.1 | MIKH.00800516/BSL |  | 91.1 | [42 empty] | 91.1 |  | 0
Mikado Handdoekh. Beugel 16 Nat.Gean.Alu. |  |  |  | MIKH.00800516/NAA | [15 empty] | C03 | 91.1 | MIKH.00800516/NAA |  | 91.1 | [42 empty] | 91.1 |  | 0
Mikado Handdoekh. Beugel 20 Chroom |  |  |  | MIKH.00800520/009 | [15 empty] | C03 | 91.1 | MIKH.00800520/009 |  | 91.1 | [42 empty] | 91.1 |  | 0
Mikado Handdoekh. Beugel 20 Satin Ral9016 |  |  |  | MIKH.00800520/333 | [15 empty] | C03 | 91.1 | MIKH.00800520/333 |  | 91.1 | [42 empty] | 91.1 |  | 0
Mikado Handdoekh. Beugel 20 Mat Rvs Look |  |  |  | MIKH.00800520/BSL | [15 empty] | C03 | 91.1 | MIKH.00800520/BSL |  | 91.1 | [42 empty] | 91.1 |  | 0
Mikado Handdoekh. Beugel 20 Nat.Gean.Alu. |  |  |  | MIKH.00800520/NAA | [15 empty] | C03 | 91.1 | MIKH.00800520/NAA |  | 91.1 | [42 empty] | 91.1 |  | 0
Mikado Handdoekh. Univ. L055 D09/009 Eik |  |  |  | MIKS.00805509/009700 | [15 empty] | C03 | 113 | MIKS.00805509 |  | 113 | [44 empty] | -113
Mikado Handdoekh. Univ. L055 D09/009 Esd |  |  |  | MIKS.00805509/009760 | [15 empty] | C03 | 113 | MIKS.00805509 |  | 113 | [44 empty] | -113
Mikado Handdoekh. Univ. L055 D09/009 Not |  |  |  | MIKS.00805509/009780 | [15 empty] | C03 | 113 | MIKS.00805509 |  | 113 | [44 empty] | -113
Mikado Handdoekh. Univ. L055 D09/333 Eik |  |  |  | MIKS.00805509/333700 | [15 empty] | C03 | 113 | MIKS.00805509 |  | 113 | [44 empty] | -113
Mikado Handdoekh. Univ. L055 D09/333 Esd |  |  |  | MIKS.00805509/333760 | [15 empty] | C03 | 113 | MIKS.00805509 |  | 113 | [44 empty] | -113
Mikado Handdoekh. Univ. L055 D09/333 Not |  |  |  | MIKS.00805509/333780 | [15 empty] | C03 | 113 | MIKS.00805509 |  | 113 | [44 empty] | -113
Mikado Handdoekh. Univ. L055 D09/BSL Eik |  |  |  | MIKS.00805509/BSL700 | [15 empty] | C03 | 113 | MIKS.00805509 |  | 113 | [44 empty] | -113
Mikado Handdoekh. Univ. L055 D09/BSL Esd |  |  |  | MIKS.00805509/BSL760 | [15 empty] | C03 | 113 | MIKS.00805509 |  | 113 | [44 empty] | -113
Mikado Handdoekh. Univ. L055 D09/BSL Not |  |  |  | MIKS.00805509/BSL780 | [15 empty] | C03 | 113 | MIKS.00805509 |  | 113 | [44 empty] | -113
Mikado Handdoekh. Univ. L055 D09/NAA Eik |  |  |  | MIKS.00805509/NAA700 | [15 empty] | C03 | 113 | MIKS.00805509 |  | 113 | [44 empty] | -113
Mikado Handdoekh. Univ. L055 D09/NAA Esd |  |  |  | MIKS.00805509/NAA760 | [15 empty] | C03 | 113 | MIKS.00805509 |  | 113 | [44 empty] | -113
Mikado Handdoekh. Univ. L055 D09/NAA Not |  |  |  | MIKS.00805509/NAA780 | [15 empty] | C03 | 113 | MIKS.00805509 |  | 113 | [44 empty] | -113
Mikado Handdoekh. Univ. L055 D16/009 Eik |  |  |  | MIKS.00805516/009700 | [15 empty] | C03 | 113 | MIKS.00805516 |  | 113 | [44 empty] | -113
Mikado Handdoekh. Univ. L055 D16/009 Esd |  |  |  | MIKS.00805516/009760 | [15 empty] | C03 | 113 | MIKS.00805516 |  | 113 | [44 empty] | -113
Mikado Handdoekh. Univ. L055 D16/009 Not |  |  |  | MIKS.00805516/009780 | [15 empty] | C03 | 113 | MIKS.00805516 |  | 113 | [44 empty] | -113
Mikado Handdoekh. Univ. L055 D16/333 Eik |  |  |  | MIKS.00805516/333700 | [15 empty] | C03 | 113 | MIKS.00805516 |  | 113 | [44 empty] | -113
Mikado Handdoekh. Univ. L055 D16/333 Esd |  |  |  | MIKS.00805516/333760 | [15 empty] | C03 | 113 | MIKS.00805516 |  | 113 | [44 empty] | -113
Mikado Handdoekh. Univ. L055 D16/333 Not |  |  |  | MIKS.00805516/333780 | [15 empty] | C03 | 113 | MIKS.00805516 |  | 113 | [44 empty] | -113
Mikado Handdoekh. Univ. L055 D16/BSL Eik |  |  |  | MIKS.00805516/BSL700 | [15 empty] | C03 | 113 | MIKS.00805516 |  | 113 | [44 empty] | -113
Mikado Handdoekh. Univ. L055 D16/BSL Esd |  |  |  | MIKS.00805516/BSL760 | [15 empty] | C03 | 113 | MIKS.00805516 |  | 113 | [44 empty] | -113
Mikado Handdoekh. Univ. L055 D16/BSL Not |  |  |  | MIKS.00805516/BSL780 | [15 empty] | C03 | 113 | MIKS.00805516 |  | 113 | [44 empty] | -113
Mikado Handdoekh. Univ. L055 D16/NAA Eik |  |  |  | MIKS.00805516/NAA700 | [15 empty] | C03 | 113 | MIKS.00805516 |  | 113 | [44 empty] | -113
Mikado Handdoekh. Univ. L055 D16/NAA Esd |  |  |  | MIKS.00805516/NAA760 | [15 empty] | C03 | 113 | MIKS.00805516 |  | 113 | [44 empty] | -113
Mikado Handdoekh. Univ. L055 D16/NAA Not |  |  |  | MIKS.00805516/NAA780 | [15 empty] | C03 | 113 | MIKS.00805516 |  | 113 | [44 empty] | -113
Mikado Handdoekh. Univ. L055 D20/009 Eik |  |  |  | MIKS.00805520/009700 | [15 empty] | C03 | 113 | MIKS.00805520 |  | 113 | [44 empty] | -113
Mikado Handdoekh. Univ. L055 D20/009 Esd |  |  |  | MIKS.00805520/009760 | [15 empty] | C03 | 113 | MIKS.00805520 |  | 113 | [44 empty] | -113
Mikado Handdoekh. Univ. L055 D20/009 Not |  |  |  | MIKS.00805520/009780 | [15 empty] | C03 | 113 | MIKS.00805520 |  | 113 | [44 empty] | -113
Mikado Handdoekh. Univ. L055 D20/333 Eik |  |  |  | MIKS.00805520/333700 | [15 empty] | C03 | 113 | MIKS.00805520 |  | 113 | [44 empty] | -113
Mikado Handdoekh. Univ. L055 D20/333 Esd |  |  |  | MIKS.00805520/333760 | [15 empty] | C03 | 113 | MIKS.00805520 |  | 113 | [44 empty] | -113
Mikado Handdoekh. Univ. L055 D20/333 Not |  |  |  | MIKS.00805520/333780 | [15 empty] | C03 | 113 | MIKS.00805520 |  | 113 | [44 empty] | -113
Mikado Handdoekh. Univ. L055 D20/BSL Eik |  |  |  | MIKS.00805520/BSL700 | [15 empty] | C03 | 113 | MIKS.00805520 |  | 113 | [44 empty] | -113
Mikado Handdoekh. Univ. L055 D20/BSL Esd |  |  |  | MIKS.00805520/BSL760 | [15 empty] | C03 | 113 | MIKS.00805520 |  | 113 | [44 empty] | -113
Mikado Handdoekh. Univ. L055 D20/BSL Not |  |  |  | MIKS.00805520/BSL780 | [15 empty] | C03 | 113 | MIKS.00805520 |  | 113 | [44 empty] | -113
Mikado Handdoekh. Univ. L055 D20/NAA Eik |  |  |  | MIKS.00805520/NAA700 | [15 empty] | C03 | 113 | MIKS.00805520 |  | 113 | [44 empty] | -113
Mikado Handdoekh. Univ. L055 D20/NAA Esd |  |  |  | MIKS.00805520/NAA760 | [15 empty] | C03 | 113 | MIKS.00805520 |  | 113 | [44 empty] | -113
Mikado Handdoekh. Univ. L055 D20/NAA Not |  |  |  | MIKS.00805520/NAA780 | [15 empty] | C03 | 113 | MIKS.00805520 |  | 113 | [44 empty] | -113
Ordertoeslag Ral-klr Tov "Andere Jaga-Kleur" |  |  |  | S1.1RALxxxx | [15 empty] | X01 | 518.5 | S1.1 |  | 518.5 | [44 empty] | -518.5
T-Stuk Wit 233 |  |  |  | TPCE.004.233 | [15 empty] | C07 | 6.8 | TPCE.004.233 |  | 6.8 | [42 empty] | 6.8 |  | 0
T-Stuk Wit 333 |  |  |  | TPCE.004.333 | [15 empty] | C07 | 6.8 | TPCE.004.333 |  | 6.8 | [42 empty] | 6.8 |  | 0
Meerprys Voorgemont. Voeding 230VAC MDCL |  |  |  | VAC | [15 empty] | D06 | 95.2 |  |  | 95.2 | [44 empty] | -95.2
Meerprys Losse Voeding 230VAC/12VDC MDCL |  |  |  | VDC | [15 empty] | D06 | 29.6 |  |  | 29.6 | [44 empty] | -29.6
Meerprys Mondstuk Ventilatiekanaal Clcm |  |  |  | VEN | [15 empty] | A12 | 64.2 |  |  | 64.2 | [44 empty] | -64.2
0
0
0
OXYGEN |  |  | X | X | X | X | X | X | X | X | X | X | X | X | X | X | X | X | X | X | X | X | X | X | X | X | X | X | X | X | X | X | X | X | X | X | X | X | X | X | X | X | X | X | X | [23 empty] | #VALUE! | bar: 43 to 63
Oxy1 Filter G2 Standaard |  |  |  | 8800.1120 | [15 empty] | D03 | 18.3 | 8800.1120 |  | 18.3 | [42 empty] | 18.2 |  | -0.1
Oxy1 Filter G3 |  |  |  | 8800.1130 | [15 empty] | D03 | 10.8 | 8800.1130 |  | 10.8 | [42 empty] | 10.8 |  | 0
Oxy1 Filter F5 |  |  |  | 8800.1250 | [15 empty] | D03 | 23 | 8800.1250 |  | 23 | [42 empty] | 22.9 |  | -0.1
Oxy1 Filter F6 Extra Fijn |  |  |  | 8800.1260 | [15 empty] | D03 | 49.3 | 8800.1260 |  | 49.3 | [42 empty] | 49.2 |  | -0.1
Filter Voor: Hybrid Campus. Filterklasse G3 |  |  |  | 8800.1271 | [15 empty] | D03 | 24.9 | 8800.1271 |  | 24.9 | [42 empty] | 24.8 |  | -0.1
Filter Voor: Hybrid Campus. Filterklasse F9 |  |  |  | 8800.1277 | [15 empty] | D03 | 53.4 | 8800.1277 |  | 53.4 | [42 empty] | 53.3 |  | -0.1
Filter Voor: Hybrid Home / Care, Oxre 020H, Oxre 020V, Oxre 015. Filterklasse G3 |  |  |  | 8800.1284 | [15 empty] | D03 | 21.7 | 8800.1284 |  | 21.7 | [42 empty] | 21.7 |  | 0
Oxygen Muurrooster Alu-Nat Ø15 / 12.5 Cm |  |  |  | 8800.1750.CAL | [15 empty] | D03 | 47.4 | 88000.1750.CAL |  | 47.4 | [42 empty] | 47.4 |  | 0
Oxygen Muurrooster Alu-Col Ø15 / 12.5 Cm In Ral-Xxxx |  |  |  | 8800.1750.CAL.xxx | [15 empty] | D03 | 71.2 | 88001.1750.CAL |  | 71.2 | [42 empty] | 71.1 |  | -0.1
Oxygen Projectrooster Alu-Col Ø15 / 12.5 Cm In Ral-Xxxx |  |  |  | 8800.SPEC.CAL.xxxx | [15 empty] | D03 | 71.2 | 88001.1750.CAL |  | 71.2 | [42 empty] | 71.1 |  | -0.1
Ox. Muurrooster Gietijzer Mon. 160 Mm |  |  |  | 8800.2300.CIR | [15 empty] | D03 | 39.7 | 88000.2300.CIR |  | 39.7 | [42 empty] | 39.6 |  | -0.1
Aansluitkraag Ø 125Mm Tbv Oxre.015 En Oxre.020 |  |  |  | 8800.4001 | [15 empty] | D03 | #N/A | 8800.4001 |  | #N/A | [42 empty] | 22.5 |  | #N/A
Baksteenroosterset Rvs 1,5 Steens Compl Ralntb>9St |  |  |  | 8800.BSFA.xxxx | [15 empty] | D03 | 128.1 | 8800.BSFA.xxxx |  | 128.1 | [44 empty] | -128.1
Baksteenroosterset Rvs 1,5 Steens Compl Ral7016 |  |  |  | 8800.BSFA.7016 | [15 empty] | D03 | 128.1 | 8800.BSFA.xxxx |  | 128.1 | [44 empty] | -128.1
Baksteenroosterset Rvs 1,5 Steens Compl Ral8015 |  |  |  | 8800.BSFA.8015 | [15 empty] | D03 | 128.1 | 8800.BSFA.xxxx |  | 128.1 | [44 empty] | -128.1
Baksteenroosterset Rvs 1,5 Steens Compl Ral9010 |  |  |  | 8800.BSFA.9010 | [15 empty] | D03 | 128.1 | 8800.BSFA.xxxx |  | 128.1 | [44 empty] | -128.1
Oxygen Analoge Output Module 0 - 10V |  |  |  | OXAM.001 | [15 empty] | D03 | 216.1 | OXAM.001 |  | 216.1 | [42 empty] | 216 |  | -0.1
Jaga Temperature & Humidity Sensor |  |  |  | OXCS.113 | [15 empty] | D03 | 389.5 | OXCS.113 |  | 389.5 | [42 empty] | 389.4 |  | -0.1
Jaga Co2 Sensor & Temperature Sensor |  |  |  | OXCS/T.014 | [15 empty] | D03 | #N/A | OXCS/T.014 |  | #N/A | [44 empty] | #N/A
Oxygen II Eco Fit |  |  |  | OXEF.001 | [15 empty] | D03 | 1028 | OXEF.001 |  | 1028 | [42 empty] | 1027.9 |  | -0.1
Oxygen Exhaust Unit 0 - 10V |  |  |  | OXEX.015 | [15 empty] | D03 | 566.2 | OXEX.015 |  | 566.2 | [44 empty] | -566.2
Oxygen Exhaust Unit 0-10V + Oxam |  |  |  | OXEX.025 | [15 empty] | D03 | 804.4 | OXEX.025 |  | 804.4 | [44 empty] | -804.4
Oxygen Exhaust Unit 0 - 10V + Hcm |  |  |  | OXEX.115 | [15 empty] | D03 | 638.4 | OXEX.115 |  | 638.4 | [44 empty] | -638.4
Oxygen Exhaust Unit 0-10V + Hcm + Oxam |  |  |  | OXEX.125 | [15 empty] | D03 | 876.9 | OXEX.125 |  | 876.9 | [44 empty] | -876.9
Oxygen II Groene Kabel Per 100 Meter |  |  |  | OXGW.001 | [15 empty] | D03 | 105 | OXGW.001 |  | 105 | [42 empty] | 105 |  | 0
Oxygen Ingangsmodule: 2 Potentiaalvrije Ingangen |  |  |  | OXIM.002 | [15 empty] | D03 | 94.2 | OXIM.002 |  | 94.2 | [42 empty] | 94.2 |  | 0
Oxygen II Controller 1 Bus |  |  |  | OXJC.010 | [15 empty] | D03 | 688.1 | OXJC.010 |  | 688.1 | [42 empty] | 688.1 |  | 0
Oxygen II Controller 1 Bus + Ethernet |  |  |  | OXJC.01E | [15 empty] | D03 | 1059.4 | OXJC.01E |  | 1059.4 | [42 empty] | 1059.4 |  | 0
Oxygen II Controller 2 Bus |  |  |  | OXJC.020 | [15 empty] | D03 | 2045.5 | OXJC.020 |  | 2045.5 | [42 empty] | 2045.4 |  | -0.1
Oxygen II Controller 2 Bus + Ethernet |  |  |  | OXJC.02E | [15 empty] | D03 | 3157.2 | OXJC.02E |  | 3157.2 | [42 empty] | 3157.2 |  | 0
Oxygen II Controller 3 Bus |  |  |  | OXJC.030 | [15 empty] | D03 | 3340.9 | OXJC.030 |  | 3340.9 | [42 empty] | 3340.8 |  | -0.1
Oxygen II Controller 3 Bus + Ethernet |  |  |  | OXJC.03E | [15 empty] | D03 | 4405.4 | OXJC.03E |  | 4405.4 | [42 empty] | 4405.3 |  | -0.1
Oxygen II Master Switch 4 Toets, Bticino |  |  |  | OXMS.004 | [15 empty] | D03 | 167.8 | OXMS.004 |  | 167.8 | [42 empty] | 167.7 |  | -0.1
Oxygen Master Switch Met Thermostaat |  |  |  | OXMS.004T | [15 empty] | D03 | 219.3 | OXMS.004T |  | 219.3 | [42 empty] | 219.3 |  | 0
Refreshunit Oxre.015 75M3/H Manuele Bediening C1 |  |  |  | OXRE.015/075/C1/NL | [15 empty] | D03 | #N/A | OXRE.015/075/C1/NL |  | #N/A | [44 empty] | #N/A
Refreshunit Oxre.015 75M3/H 0-10V Ingang (Gbs) C2 |  |  |  | OXRE.015/075/C2/NL | [15 empty] | D03 | #N/A | OXRE.015/075/C2/NL |  | #N/A | [44 empty] | #N/A
Refreshunit Oxre.015 75M3/H Met Ingebouwde Co2 Sensor En Manuele Bediening C4 |  |  |  | OXRE.015/075/C4/NL | [15 empty] | D03 | 994.4 | OXRE.015/075/C4/NL |  | 994.4 | [44 empty] | -994.4
Refreshunit Oxre.015 75M3/H Slave, Zonder Manuele Bediening C5 |  |  |  | OXRE.015/075/C5/NL | [15 empty] | D03 | #N/A | OXRE.015/075/C5/NL |  | #N/A | [44 empty] | #N/A
Refreshunit Oxre.015 90M3/H Manuele Bediening C1 |  |  |  | OXRE.015/090/C1/NL | [15 empty] | D03 | #N/A | OXRE.015/090/C1/NL |  | #N/A | [44 empty] | #N/A
Refreshunit Oxre.015 90M3/H 0-10V Ingang (Gbs) C2 |  |  |  | OXRE.015/090/C2/NL | [15 empty] | D03 | #N/A | OXRE.015/090/C2/NL |  | #N/A | [44 empty] | #N/A
Refreshunit Oxre.015 90M3/H Met Ingebouwde Co2 Sensor En Manuele Bediening C4 |  |  |  | OXRE.015/090/C4/NL | [15 empty] | D03 | 994.4 | OXRE.015/090/C4/NL |  | 994.4 | [44 empty] | -994.4
Refreshunit Oxre.015 90M3/H Slave, Zonder Manuele Bediening C5 |  |  |  | OXRE.015/090/C5/NL | [15 empty] | D03 | #N/A | OXRE.015/090/C5/NL |  | #N/A | [44 empty] | #N/A
Refreshunit Oxre.020 90M3/H Manuele Bediening C1 |  |  |  | OXRE.020/090/C1/NL | [15 empty] | D03 | #N/A | OXRE.020/090/C1/NL |  | #N/A | [44 empty] | #N/A
Refreshunit Oxre.020 90M3/H 0-10V Ingang (Gbs) C2 |  |  |  | OXRE.020/090/C2/NL | [15 empty] | D03 | #N/A | OXRE.020/090/C2/NL |  | #N/A | [44 empty] | #N/A
Refreshunit Oxre.020 90M3/H Met Ingebouwde Co2 Sensor En Manuele Bediening C4 |  |  |  | OXRE.020/090/C4/NL | [15 empty] | D03 | 994.4 | OXRE.020/090/C4/NL |  | 994.4 | [44 empty] | -994.4
Refreshunit Oxre.020 90M3/H Slave, Zonder Manuele Bediening C5 |  |  |  | OXRE.020/090/C5/NL | [15 empty] | D03 | #N/A | OXRE.020/090/C5/NL |  | #N/A | [44 empty] | #N/A
Refreshunit Oxre.020 110M3/H Manuele Bediening C1 |  |  |  | OXRE.020/110/C1/NL | [15 empty] | D03 | #N/A | OXRE.020/110/C1/NL |  | #N/A | [44 empty] | #N/A
Refreshunit Oxre.020 110M3/H 0-10V Ingang (Gbs) C2 |  |  |  | OXRE.020/110/C2/NL | [15 empty] | D03 | #N/A | OXRE.020/110/C2/NL |  | #N/A | [44 empty] | #N/A
Refreshunit Oxre.020 110M3/H Met Ingebouwde Co2 Sensor En Manuele Bediening C4 |  |  |  | OXRE.020/110/C4/NL | [15 empty] | D03 | 994.4 | OXRE.020/110/C4/NL |  | 994.4 | [44 empty] | -994.4
Refreshunit Oxre.020 110M3/H Slave, Zonder Manuele Bediening C5 |  |  |  | OXRE.020/110/C5/NL | [15 empty] | D03 | #N/A | OXRE.020/110/C5/NL |  | #N/A | [44 empty] | #N/A
Vul de ontwerptemperaturen in.
Met de filterknopjes kunnen radiatoren geselecteerd worden. Levering via de groothandel.
Dit model is vrij nauwkeurig, maar toch indicatief bedoeld. Er kunnen geen rechten aan ontleend worden.
* Elektra benodigd, 230V, 24V, 12V: zie Productdocumentatie
** Geluidsdruk bij aangenomen ruimtedemping van 8 dB(A), inhoud lokaal 100 m³ en nagalmtijd 0,5 sec
Selectiemodel Jaga 2020-06
Voor noodzakelijke toebehoren, opties en aansluitsets zie Catalogus