Horizontaal Wand | Panel Plus Horizontaal Wand | Nee | Jaga kleur | PPHW.03128022.klr/GR | 31 | 280 | 22 | 9 | 2664 | 229.0628 | [9 empty] | C05 | 1880.4 | PPHW1.03128022/GR |  | 1880.4 |  | 2664 | 2664 | 2664 | H | 1.349 | 1.349 | 1.349 | [34 empty] | 1880.4 |  | 0
Horizontaal Wand | Panel Plus Horizontaal Wand | Nee | Grijs 001 | PPHW.03128034.001/GR | 31 | 280 | 34 | 17 | 4751 | 408.5125 | [9 empty] | C05 | 2531.7 | PPHW0.03128034/GR |  | 2531.7 |  | 4751 | 4751 | 4751 | H | 1.451 | 1.451 | 1.451 | [34 empty] | 2531.7 |  | 0
Horizontaal Wand | Panel Plus Horizontaal Wand | Nee | RAL9016 | PPHW.03128034.333/GR | 31 | 280 | 34 | 17 | 4751 | 408.5125 | [9 empty] | C05 | 2531.7 | PPHW0.03128034/GR |  | 2531.7 |  | 4751 | 4751 | 4751 | H | 1.451 | 1.451 | 1.451 | [34 empty] | 2531.7 |  | 0
Horizontaal Wand | Panel Plus Horizontaal Wand | Nee | Jaga kleur | PPHW.03128034.klr/GR | 31 | 280 | 34 | 17 | 4751 | 408.5125 | [9 empty] | C05 | 3037.9 | PPHW1.03128034/GR |  | 3037.9 |  | 4751 | 4751 | 4751 | H | 1.451 | 1.451 | 1.451 | [34 empty] | 3037.9 |  | 0
Horizontaal Wand | Panel Plus Horizontaal Wand | Nee | Grijs 001 | PPHW.03130011.001/GR | 31 | 300 | 11 | 5 | 1669 | 143.5082 | [9 empty] | C05 | 907.9 | PPHW0.03130011/GR |  | 907.9 |  | 1669 | 1669 | 1669 | H | 1.248 | 1.248 | 1.248 | [34 empty] | 907.9 |  | 0
Horizontaal Wand | Panel Plus Horizontaal Wand | Nee | RAL9016 | PPHW.03130011.333/GR | 31 | 300 | 11 | 5 | 1669 | 143.5082 | [9 empty] | C05 | 907.9 | PPHW0.03130011/GR |  | 907.9 |  | 1669 | 1669 | 1669 | H | 1.248 | 1.248 | 1.248 | [34 empty] | 907.9 |  | 0
Horizontaal Wand | Panel Plus Horizontaal Wand | Nee | Jaga kleur | PPHW.03130011.klr/GR | 31 | 300 | 11 | 5 | 1669 | 143.5082 | [9 empty] | C05 | 1089.3 | PPHW1.03130011/GR |  | 1089.3 |  | 1669 | 1669 | 1669 | H | 1.248 | 1.248 | 1.248 | [34 empty] | 1089.3 |  | 0
Horizontaal Wand | Panel Plus Horizontaal Wand | Nee | Grijs 001 | PPHW.03130022.001/GR | 31 | 300 | 22 | 9 | 2854 | 245.3998 | [9 empty] | C05 | 1650 | PPHW0.03130022/GR |  | 1650 |  | 2854 | 2854 | 2854 | H | 1.349 | 1.349 | 1.349 | [34 empty] | 1650 |  | 0
Horizontaal Wand | Panel Plus Horizontaal Wand | Nee | RAL9016 | PPHW.03130022.333/GR | 31 | 300 | 22 | 9 | 2854 | 245.3998 | [9 empty] | C05 | 1650 | PPHW0.03130022/GR |  | 1650 |  | 2854 | 2854 | 2854 | H | 1.349 | 1.349 | 1.349 | [34 empty] | 1650 |  | 0
Horizontaal Wand | Panel Plus Horizontaal Wand | Nee | Jaga kleur | PPHW.03130022.klr/GR | 31 | 300 | 22 | 9 | 2854 | 245.3998 | [9 empty] | C05 | 1979.9 | PPHW1.03130022/GR |  | 1979.9 |  | 2854 | 2854 | 2854 | H | 1.349 | 1.349 | 1.349 | [34 empty] | 1979.9 |  | 0
Horizontaal Wand | Panel Plus Horizontaal Wand | Nee | Grijs 001 | PPHW.03130034.001/GR | 31 | 300 | 34 | 17 | 5090 | 437.6612 | [9 empty] | C05 | 2668.4 | PPHW0.03130034/GR |  | 2668.4 |  | 5090 | 5090 | 5090 | H | 1.451 | 1.451 | 1.451 | [34 empty] | 2668.4 |  | 0
Horizontaal Wand | Panel Plus Horizontaal Wand | Nee | RAL9016 | PPHW.03130034.333/GR | 31 | 300 | 34 | 17 | 5090 | 437.6612 | [9 empty] | C05 | 2668.4 | PPHW0.03130034/GR |  | 2668.4 |  | 5090 | 5090 | 5090 | H | 1.451 | 1.451 | 1.451 | [34 empty] | 2668.4 |  | 0
Horizontaal Wand | Panel Plus Horizontaal Wand | Nee | Jaga kleur | PPHW.03130034.klr/GR | 31 | 300 | 34 | 17 | 5090 | 437.6612 | [9 empty] | C05 | 3202.1 | PPHW1.03130034/GR |  | 3202.1 |  | 5090 | 5090 | 5090 | H | 1.451 | 1.451 | 1.451 | [34 empty] | 3202.1 |  | 0
Horizontaal Wand | Panel Plus Horizontaal Wand | Nee | Grijs 001 | PPHW.03706011.001/GR | 37 | 60 | 11 | 5 | 380 | 32.6741 | [9 empty] | C05 | 380.4 | PPHW0.03706011/GR |  | 380.4 |  | 380 | 380 | 380 | H | 1.248 | 1.248 | 1.248 | [34 empty] | 380.4 |  | 0
Horizontaal Wand | Panel Plus Horizontaal Wand | Nee | RAL9016 | PPHW.03706011.333/GR | 37 | 60 | 11 | 5 | 380 | 32.6741 | [9 empty] | C05 | 380.4 | PPHW0.03706011/GR |  | 380.4 |  | 380 | 380 | 380 | H | 1.248 | 1.248 | 1.248 | [34 empty] | 380.4 |  | 0
Horizontaal Wand | Panel Plus Horizontaal Wand | Nee | Jaga kleur | PPHW.03706011.klr/GR | 37 | 60 | 11 | 5 | 380 | 32.6741 | [9 empty] | C05 | 456.8 | PPHW1.03706011/GR |  | 456.8 |  | 380 | 380 | 380 | H | 1.248 | 1.248 | 1.248 | [34 empty] | 456.8 |  | 0
Horizontaal Wand | Panel Plus Horizontaal Wand | Nee | Grijs 001 | PPHW.03706022.001/GR | 37 | 60 | 22 | 9 | 659 | 56.6638 | [9 empty] | C05 | 735.9 | PPHW0.03706022/GR |  | 735.9 |  | 659 | 659 | 659 | H | 1.349 | 1.349 | 1.349 | [34 empty] | 735.9 |  | 0
Horizontaal Wand | Panel Plus Horizontaal Wand | Nee | RAL9016 | PPHW.03706022.333/GR | 37 | 60 | 22 | 9 | 659 | 56.6638 | [9 empty] | C05 | 735.9 | PPHW0.03706022/GR |  | 735.9 |  | 659 | 659 | 659 | H | 1.349 | 1.349 | 1.349 | [34 empty] | 735.9 |  | 0
Horizontaal Wand | Panel Plus Horizontaal Wand | Nee | Jaga kleur | PPHW.03706022.klr/GR | 37 | 60 | 22 | 9 | 659 | 56.6638 | [9 empty] | C05 | 883 | PPHW1.03706022/GR |  | 883 |  | 659 | 659 | 659 | H | 1.349 | 1.349 | 1.349 | [34 empty] | 883 |  | 0
Horizontaal Wand | Panel Plus Horizontaal Wand | Nee | Grijs 001 | PPHW.03708011.001/GR | 37 | 80 | 11 | 5 | 507 | 43.5942 | [9 empty] | C05 | 437.1 | PPHW0.03708011/GR |  | 437.1 |  | 507 | 507 | 507 | H | 1.248 | 1.248 | 1.248 | [34 empty] | 437.1 |  | 0
Horizontaal Wand | Panel Plus Horizontaal Wand | Nee | RAL9016 | PPHW.03708011.333/GR | 37 | 80 | 11 | 5 | 507 | 43.5942 | [9 empty] | C05 | 437.1 | PPHW0.03708011/GR |  | 437.1 |  | 507 | 507 | 507 | H | 1.248 | 1.248 | 1.248 | [34 empty] | 437.1 |  | 0
Horizontaal Wand | Panel Plus Horizontaal Wand | Nee | Jaga kleur | PPHW.03708011.klr/GR | 37 | 80 | 11 | 5 | 507 | 43.5942 | [9 empty] | C05 | 524.5 | PPHW1.03708011/GR |  | 524.5 |  | 507 | 507 | 507 | H | 1.248 | 1.248 | 1.248 | [34 empty] | 524.5 |  | 0
Horizontaal Wand | Panel Plus Horizontaal Wand | Nee | Grijs 001 | PPHW.03708022.001/GR | 37 | 80 | 22 | 9 | 879 | 75.5804 | [9 empty] | C05 | 839.8 | PPHW0.03708022/GR |  | 839.8 |  | 879 | 879 | 879 | H | 1.349 | 1.349 | 1.349 | [34 empty] | 839.8 |  | 0
Horizontaal Wand | Panel Plus Horizontaal Wand | Nee | RAL9016 | PPHW.03708022.333/GR | 37 | 80 | 22 | 9 | 879 | 75.5804 | [9 empty] | C05 | 839.8 | PPHW0.03708022/GR |  | 839.8 |  | 879 | 879 | 879 | H | 1.349 | 1.349 | 1.349 | [34 empty] | 839.8 |  | 0
Horizontaal Wand | Panel Plus Horizontaal Wand | Nee | Jaga kleur | PPHW.03708022.klr/GR | 37 | 80 | 22 | 9 | 879 | 75.5804 | [9 empty] | C05 | 1007.5 | PPHW1.03708022/GR |  | 1007.5 |  | 879 | 879 | 879 | H | 1.349 | 1.349 | 1.349 | [34 empty] | 1007.5 |  | 0
Horizontaal Wand | Panel Plus Horizontaal Wand | Nee | Grijs 001 | PPHW.03710011.001/GR | 37 | 100 | 11 | 5 | 633 | 54.4282 | [9 empty] | C05 | 495.3 | PPHW0.03710011/GR |  | 495.3 |  | 633 | 633 | 633 | H | 1.248 | 1.248 | 1.248 | [34 empty] | 495.3 |  | 0
Horizontaal Wand | Panel Plus Horizontaal Wand | Nee | RAL9016 | PPHW.03710011.333/GR | 37 | 100 | 11 | 5 | 633 | 54.4282 | [9 empty] | C05 | 495.3 | PPHW0.03710011/GR |  | 495.3 |  | 633 | 633 | 633 | H | 1.248 | 1.248 | 1.248 | [34 empty] | 495.3 |  | 0
Horizontaal Wand | Panel Plus Horizontaal Wand | Nee | Jaga kleur | PPHW.03710011.klr/GR | 37 | 100 | 11 | 5 | 633 | 54.4282 | [9 empty] | C05 | 594.5 | PPHW1.03710011/GR |  | 594.5 |  | 633 | 633 | 633 | H | 1.248 | 1.248 | 1.248 | [34 empty] | 594.5 |  | 0
Horizontaal Wand | Panel Plus Horizontaal Wand | Nee | Grijs 001 | PPHW.03710022.001/GR | 37 | 100 | 22 | 9 | 1098 | 94.411 | [9 empty] | C05 | 941.4 | PPHW0.03710022/GR |  | 941.4 |  | 1098 | 1098 | 1098 | H | 1.349 | 1.349 | 1.349 | [34 empty] | 941.4 |  | 0
Horizontaal Wand | Panel Plus Horizontaal Wand | Nee | RAL9016 | PPHW.03710022.333/GR | 37 | 100 | 22 | 9 | 1098 | 94.411 | [9 empty] | C05 | 941.4 | PPHW0.03710022/GR |  | 941.4 |  | 1098 | 1098 | 1098 | H | 1.349 | 1.349 | 1.349 | [34 empty] | 941.4 |  | 0
Horizontaal Wand | Panel Plus Horizontaal Wand | Nee | Jaga kleur | PPHW.03710022.klr/GR | 37 | 100 | 22 | 9 | 1098 | 94.411 | [9 empty] | C05 | 1129.9 | PPHW1.03710022/GR |  | 1129.9 |  | 1098 | 1098 | 1098 | H | 1.349 | 1.349 | 1.349 | [34 empty] | 1129.9 |  | 0
Horizontaal Wand | Panel Plus Horizontaal Wand | Nee | Grijs 001 | PPHW.03712011.001/GR | 37 | 120 | 11 | 5 | 760 | 65.3482 | [9 empty] | C05 | 549.6 | PPHW0.03712011/GR |  | 549.6 |  | 760 | 760 | 760 | H | 1.248 | 1.248 | 1.248 | [34 empty] | 549.6 |  | 0
Horizontaal Wand | Panel Plus Horizontaal Wand | Nee | RAL9016 | PPHW.03712011.333/GR | 37 | 120 | 11 | 5 | 760 | 65.3482 | [9 empty] | C05 | 549.6 | PPHW0.03712011/GR |  | 549.6 |  | 760 | 760 | 760 | H | 1.248 | 1.248 | 1.248 | [34 empty] | 549.6 |  | 0
Horizontaal Wand | Panel Plus Horizontaal Wand | Nee | Jaga kleur | PPHW.03712011.klr/GR | 37 | 120 | 11 | 5 | 760 | 65.3482 | [9 empty] | C05 | 659.3 | PPHW1.03712011/GR |  | 659.3 |  | 760 | 760 | 760 | H | 1.248 | 1.248 | 1.248 | [34 empty] | 659.3 |  | 0
Horizontaal Wand | Panel Plus Horizontaal Wand | Nee | Grijs 001 | PPHW.03712022.001/GR | 37 | 120 | 22 | 9 | 1318 | 113.3276 | [9 empty] | C05 | 1040.1 | PPHW0.03712022/GR |  | 1040.1 |  | 1318 | 1318 | 1318 | H | 1.349 | 1.349 | 1.349 | [34 empty] | 1040.1 |  | 0
Horizontaal Wand | Panel Plus Horizontaal Wand | Nee | RAL9016 | PPHW.03712022.333/GR | 37 | 120 | 22 | 9 | 1318 | 113.3276 | [9 empty] | C05 | 1040.1 | PPHW0.03712022/GR |  | 1040.1 |  | 1318 | 1318 | 1318 | H | 1.349 | 1.349 | 1.349 | [34 empty] | 1040.1 |  | 0
Horizontaal Wand | Panel Plus Horizontaal Wand | Nee | Jaga kleur | PPHW.03712022.klr/GR | 37 | 120 | 22 | 9 | 1318 | 113.3276 | [9 empty] | C05 | 1248.1 | PPHW1.03712022/GR |  | 1248.1 |  | 1318 | 1318 | 1318 | H | 1.349 | 1.349 | 1.349 | [34 empty] | 1248.1 |  | 0
Horizontaal Wand | Panel Plus Horizontaal Wand | Nee | Grijs 001 | PPHW.03714011.001/GR | 37 | 140 | 11 | 5 | 887 | 76.2683 | [9 empty] | C05 | 605.4 | PPHW0.03714011/GR |  | 605.4 |  | 887 | 887 | 887 | H | 1.248 | 1.248 | 1.248 | [34 empty] | 605.4 |  | 0
Horizontaal Wand | Panel Plus Horizontaal Wand | Nee | RAL9016 | PPHW.03714011.333/GR | 37 | 140 | 11 | 5 | 887 | 76.2683 | [9 empty] | C05 | 605.4 | PPHW0.03714011/GR |  | 605.4 |  | 887 | 887 | 887 | H | 1.248 | 1.248 | 1.248 | [34 empty] | 605.4 |  | 0
Horizontaal Wand | Panel Plus Horizontaal Wand | Nee | Jaga kleur | PPHW.03714011.klr/GR | 37 | 140 | 11 | 5 | 887 | 76.2683 | [9 empty] | C05 | 726.5 | PPHW1.03714011/GR |  | 726.5 |  | 887 | 887 | 887 | H | 1.248 | 1.248 | 1.248 | [34 empty] | 726.5 |  | 0
Horizontaal Wand | Panel Plus Horizontaal Wand | Nee | Grijs 001 | PPHW.03714022.001/GR | 37 | 140 | 22 | 9 | 1538 | 132.2442 | [9 empty] | C05 | 1140.7 | PPHW0.03714022/GR |  | 1140.7 |  | 1538 | 1538 | 1538 | H | 1.349 | 1.349 | 1.349 | [34 empty] | 1140.7 |  | 0
Horizontaal Wand | Panel Plus Horizontaal Wand | Nee | RAL9016 | PPHW.03714022.333/GR | 37 | 140 | 22 | 9 | 1538 | 132.2442 | [9 empty] | C05 | 1140.7 | PPHW0.03714022/GR |  | 1140.7 |  | 1538 | 1538 | 1538 | H | 1.349 | 1.349 | 1.349 | [34 empty] | 1140.7 |  | 0
Horizontaal Wand | Panel Plus Horizontaal Wand | Nee | Jaga kleur | PPHW.03714022.klr/GR | 37 | 140 | 22 | 9 | 1538 | 132.2442 | [9 empty] | C05 | 1369 | PPHW1.03714022/GR |  | 1369 |  | 1538 | 1538 | 1538 | H | 1.349 | 1.349 | 1.349 | [34 empty] | 1368.9 |  | -0.1
Horizontaal Wand | Panel Plus Horizontaal Wand | Nee | Grijs 001 | PPHW.03716011.001/GR | 37 | 160 | 11 | 5 | 1013 | 87.1023 | [9 empty] | C05 | 660.2 | PPHW0.03716011/GR |  | 660.2 |  | 1013 | 1013 | 1013 | H | 1.248 | 1.248 | 1.248 | [34 empty] | 660.2 |  | 0
Horizontaal Wand | Panel Plus Horizontaal Wand | Nee | RAL9016 | PPHW.03716011.333/GR | 37 | 160 | 11 | 5 | 1013 | 87.1023 | [9 empty] | C05 | 660.2 | PPHW0.03716011/GR |  | 660.2 |  | 1013 | 1013 | 1013 | H | 1.248 | 1.248 | 1.248 | [34 empty] | 660.2 |  | 0
Horizontaal Wand | Panel Plus Horizontaal Wand | Nee | Jaga kleur | PPHW.03716011.klr/GR | 37 | 160 | 11 | 5 | 1013 | 87.1023 | [9 empty] | C05 | 792 | PPHW1.03716011/GR |  | 792 |  | 1013 | 1013 | 1013 | H | 1.248 | 1.248 | 1.248 | [34 empty] | 792 |  | 0
Horizontaal Wand | Panel Plus Horizontaal Wand | Nee | Grijs 001 | PPHW.03716022.001/GR | 37 | 160 | 22 | 9 | 1757 | 151.0748 | [9 empty] | C05 | 1239.1 | PPHW0.03716022/GR |  | 1239.1 |  | 1757 | 1757 | 1757 | H | 1.349 | 1.349 | 1.349 | [34 empty] | 1239.1 |  | 0
Horizontaal Wand | Panel Plus Horizontaal Wand | Nee | RAL9016 | PPHW.03716022.333/GR | 37 | 160 | 22 | 9 | 1757 | 151.0748 | [9 empty] | C05 | 1239.1 | PPHW0.03716022/GR |  | 1239.1 |  | 1757 | 1757 | 1757 | H | 1.349 | 1.349 | 1.349 | [34 empty] | 1239.1 |  | 0
Horizontaal Wand | Panel Plus Horizontaal Wand | Nee | Jaga kleur | PPHW.03716022.klr/GR | 37 | 160 | 22 | 9 | 1757 | 151.0748 | [9 empty] | C05 | 1486.8 | PPHW1.03716022/GR |  | 1486.8 |  | 1757 | 1757 | 1757 | H | 1.349 | 1.349 | 1.349 | [34 empty] | 1486.8 |  | 0
Horizontaal Wand | Panel Plus Horizontaal Wand | Nee | Grijs 001 | PPHW.03718011.001/GR | 37 | 180 | 11 | 5 | 1140 | 98.0224 | [9 empty] | C05 | 716.3 | PPHW0.03718011/GR |  | 716.3 |  | 1140 | 1140 | 1140 | H | 1.248 | 1.248 | 1.248 | [34 empty] | 716.3 |  | 0
Horizontaal Wand | Panel Plus Horizontaal Wand | Nee | RAL9016 | PPHW.03718011.333/GR | 37 | 180 | 11 | 5 | 1140 | 98.0224 | [9 empty] | C05 | 716.3 | PPHW0.03718011/GR |  | 716.3 |  | 1140 | 1140 | 1140 | H | 1.248 | 1.248 | 1.248 | [34 empty] | 716.3 |  | 0
Horizontaal Wand | Panel Plus Horizontaal Wand | Nee | Jaga kleur | PPHW.03718011.klr/GR | 37 | 180 | 11 | 5 | 1140 | 98.0224 | [9 empty] | C05 | 859.8 | PPHW1.03718011/GR |  | 859.8 |  | 1140 | 1140 | 1140 | H | 1.248 | 1.248 | 1.248 | [34 empty] | 859.8 |  | 0
Horizontaal Wand | Panel Plus Horizontaal Wand | Nee | Grijs 001 | PPHW.03718022.001/GR | 37 | 180 | 22 | 9 | 1977 | 169.9914 | [9 empty] | C05 | 1342.1 | PPHW0.03718022/GR |  | 1342.1 |  | 1977 | 1977 | 1977 | H | 1.349 | 1.349 | 1.349 | [34 empty] | 1342.1 |  | 0
Horizontaal Wand | Panel Plus Horizontaal Wand | Nee | RAL9016 | PPHW.03718022.333/GR | 37 | 180 | 22 | 9 | 1977 | 169.9914 | [9 empty] | C05 | 1342.1 | PPHW0.03718022/GR |  | 1342.1 |  | 1977 | 1977 | 1977 | H | 1.349 | 1.349 | 1.349 | [34 empty] | 1342.1 |  | 0
Horizontaal Wand | Panel Plus Horizontaal Wand | Nee | Jaga kleur | PPHW.03718022.klr/GR | 37 | 180 | 22 | 9 | 1977 | 169.9914 | [9 empty] | C05 | 1610.3 | PPHW1.03718022/GR |  | 1610.3 |  | 1977 | 1977 | 1977 | H | 1.349 | 1.349 | 1.349 | [34 empty] | 1610.3 |  | 0
Horizontaal Wand | Panel Plus Horizontaal Wand | Nee | Grijs 001 | PPHW.03720011.001/GR | 37 | 200 | 11 | 5 | 1267 | 108.9424 | [9 empty] | C05 | 772.2 | PPHW0.03720011/GR |  | 772.2 |  | 1267 | 1267 | 1267 | H | 1.248 | 1.248 | 1.248 | [34 empty] | 772.2 |  | 0
Horizontaal Wand | Panel Plus Horizontaal Wand | Nee | RAL9016 | PPHW.03720011.333/GR | 37 | 200 | 11 | 5 | 1267 | 108.9424 | [9 empty] | C05 | 772.2 | PPHW0.03720011/GR |  | 772.2 |  | 1267 | 1267 | 1267 | H | 1.248 | 1.248 | 1.248 | [34 empty] | 772.2 |  | 0
Horizontaal Wand | Panel Plus Horizontaal Wand | Nee | Jaga kleur | PPHW.03720011.klr/GR | 37 | 200 | 11 | 5 | 1267 | 108.9424 | [9 empty] | C05 | 926.6 | PPHW1.03720011/GR |  | 926.6 |  | 1267 | 1267 | 1267 | H | 1.248 | 1.248 | 1.248 | [34 empty] | 926.6 |  | 0
Horizontaal Wand | Panel Plus Horizontaal Wand | Nee | Grijs 001 | PPHW.03720022.001/GR | 37 | 200 | 22 | 9 | 2197 | 188.908 | [9 empty] | C05 | 1442.5 | PPHW0.03720022/GR |  | 1442.5 |  | 2197 | 2197 | 2197 | H | 1.349 | 1.349 | 1.349 | [34 empty] | 1442.5 |  | 0
Horizontaal Wand | Panel Plus Horizontaal Wand | Nee | RAL9016 | PPHW.03720022.333/GR | 37 | 200 | 22 | 9 | 2197 | 188.908 | [9 empty] | C05 | 1442.5 | PPHW0.03720022/GR |  | 1442.5 |  | 2197 | 2197 | 2197 | H | 1.349 | 1.349 | 1.349 | [34 empty] | 1442.5 |  | 0
Horizontaal Wand | Panel Plus Horizontaal Wand | Nee | Jaga kleur | PPHW.03720022.klr/GR | 37 | 200 | 22 | 9 | 2197 | 188.908 | [9 empty] | C05 | 1730.9 | PPHW1.03720022/GR |  | 1730.9 |  | 2197 | 2197 | 2197 | H | 1.349 | 1.349 | 1.349 | [34 empty] | 1730.9 |  | 0
Horizontaal Wand | Panel Plus Horizontaal Wand | Nee | Grijs 001 | PPHW.03722011.001/GR | 37 | 220 | 11 | 5 | 1394 | 119.8624 | [9 empty] | C05 | 828.9 | PPHW0.03722011/GR |  | 828.9 |  | 1394 | 1394 | 1394 | H | 1.248 | 1.248 | 1.248 | [34 empty] | 828.9 |  | 0
Horizontaal Wand | Panel Plus Horizontaal Wand | Nee | RAL9016 | PPHW.03722011.333/GR | 37 | 220 | 11 | 5 | 1394 | 119.8624 | [9 empty] | C05 | 828.9 | PPHW0.03722011/GR |  | 828.9 |  | 1394 | 1394 | 1394 | H | 1.248 | 1.248 | 1.248 | [34 empty] | 828.9 |  | 0
Horizontaal Wand | Panel Plus Horizontaal Wand | Nee | Jaga kleur | PPHW.03722011.klr/GR | 37 | 220 | 11 | 5 | 1394 | 119.8624 | [9 empty] | C05 | 994.6 | PPHW1.03722011/GR |  | 994.6 |  | 1394 | 1394 | 1394 | H | 1.248 | 1.248 | 1.248 | [34 empty] | 994.6 |  | 0
Horizontaal Wand | Panel Plus Horizontaal Wand | Nee | Grijs 001 | PPHW.03722022.001/GR | 37 | 220 | 22 | 9 | 2416 | 207.7386 | [9 empty] | C05 | 1543.3 | PPHW0.03722022/GR |  | 1543.3 |  | 2416 | 2416 | 2416 | H | 1.349 | 1.349 | 1.349 | [34 empty] | 1543.3 |  | 0
Horizontaal Wand | Panel Plus Horizontaal Wand | Nee | RAL9016 | PPHW.03722022.333/GR | 37 | 220 | 22 | 9 | 2416 | 207.7386 | [9 empty] | C05 | 1543.3 | PPHW0.03722022/GR |  | 1543.3 |  | 2416 | 2416 | 2416 | H | 1.349 | 1.349 | 1.349 | [34 empty] | 1543.3 |  | 0
Horizontaal Wand | Panel Plus Horizontaal Wand | Nee | Jaga kleur | PPHW.03722022.klr/GR | 37 | 220 | 22 | 9 | 2416 | 207.7386 | [9 empty] | C05 | 1851.8 | PPHW1.03722022/GR |  | 1851.8 |  | 2416 | 2416 | 2416 | H | 1.349 | 1.349 | 1.349 | [34 empty] | 1851.8 |  | 0
Horizontaal Wand | Panel Plus Horizontaal Wand | Nee | Grijs 001 | PPHW.03724011.001/GR | 37 | 240 | 11 | 5 | 1520 | 130.6965 | [9 empty] | C05 | 884.2 | PPHW0.03724011/GR |  | 884.2 |  | 1520 | 1520 | 1520 | H | 1.248 | 1.248 | 1.248 | [34 empty] | 884.2 |  | 0
Horizontaal Wand | Panel Plus Horizontaal Wand | Nee | RAL9016 | PPHW.03724011.333/GR | 37 | 240 | 11 | 5 | 1520 | 130.6965 | [9 empty] | C05 | 884.2 | PPHW0.03724011/GR |  | 884.2 |  | 1520 | 1520 | 1520 | H | 1.248 | 1.248 | 1.248 | [34 empty] | 884.2 |  | 0
Horizontaal Wand | Panel Plus Horizontaal Wand | Nee | Jaga kleur | PPHW.03724011.klr/GR | 37 | 240 | 11 | 5 | 1520 | 130.6965 | [9 empty] | C05 | 1061.2 | PPHW1.03724011/GR |  | 1061.2 |  | 1520 | 1520 | 1520 | H | 1.248 | 1.248 | 1.248 | [34 empty] | 1061.2 |  | 0
Horizontaal Wand | Panel Plus Horizontaal Wand | Nee | Grijs 001 | PPHW.03724022.001/GR | 37 | 240 | 22 | 9 | 2636 | 226.6552 | [9 empty] | C05 | 1642.4 | PPHW0.03724022/GR |  | 1642.4 |  | 2636 | 2636 | 2636 | H | 1.349 | 1.349 | 1.349 | [34 empty] | 1642.4 |  | 0
Horizontaal Wand | Panel Plus Horizontaal Wand | Nee | RAL9016 | PPHW.03724022.333/GR | 37 | 240 | 22 | 9 | 2636 | 226.6552 | [9 empty] | C05 | 1642.4 | PPHW0.03724022/GR |  | 1642.4 |  | 2636 | 2636 | 2636 | H | 1.349 | 1.349 | 1.349 | [34 empty] | 1642.4 |  | 0
Horizontaal Wand | Panel Plus Horizontaal Wand | Nee | Jaga kleur | PPHW.03724022.klr/GR | 37 | 240 | 22 | 9 | 2636 | 226.6552 | [9 empty] | C05 | 1970.7 | PPHW1.03724022/GR |  | 1970.7 |  | 2636 | 2636 | 2636 | H | 1.349 | 1.349 | 1.349 | [34 empty] | 1970.7 |  | 0
Horizontaal Wand | Panel Plus Horizontaal Wand | Nee | Grijs 001 | PPHW.03726011.001/GR | 37 | 260 | 11 | 5 | 1647 | 141.6165 | [9 empty] | C05 | 939.4 | PPHW0.03726011/GR |  | 939.4 |  | 1647 | 1647 | 1647 | H | 1.248 | 1.248 | 1.248 | [34 empty] | 939.4 |  | 0
Horizontaal Wand | Panel Plus Horizontaal Wand | Nee | RAL9016 | PPHW.03726011.333/GR | 37 | 260 | 11 | 5 | 1647 | 141.6165 | [9 empty] | C05 | 939.4 | PPHW0.03726011/GR |  | 939.4 |  | 1647 | 1647 | 1647 | H | 1.248 | 1.248 | 1.248 | [34 empty] | 939.4 |  | 0
Horizontaal Wand | Panel Plus Horizontaal Wand | Nee | Jaga kleur | PPHW.03726011.klr/GR | 37 | 260 | 11 | 5 | 1647 | 141.6165 | [9 empty] | C05 | 1127.1 | PPHW1.03726011/GR |  | 1127.1 |  | 1647 | 1647 | 1647 | H | 1.248 | 1.248 | 1.248 | [34 empty] | 1127.1 |  | 0
Horizontaal Wand | Panel Plus Horizontaal Wand | Nee | Grijs 001 | PPHW.03726022.001/GR | 37 | 260 | 22 | 9 | 2856 | 245.5718 | [9 empty] | C05 | 1740.9 | PPHW0.03726022/GR |  | 1740.9 |  | 2856 | 2856 | 2856 | H | 1.349 | 1.349 | 1.349 | [34 empty] | 1740.9 |  | 0
Horizontaal Wand | Panel Plus Horizontaal Wand | Nee | RAL9016 | PPHW.03726022.333/GR | 37 | 260 | 22 | 9 | 2856 | 245.5718 | [9 empty] | C05 | 1740.9 | PPHW0.03726022/GR |  | 1740.9 |  | 2856 | 2856 | 2856 | H | 1.349 | 1.349 | 1.349 | [34 empty] | 1740.9 |  | 0
Horizontaal Wand | Panel Plus Horizontaal Wand | Nee | Jaga kleur | PPHW.03726022.klr/GR | 37 | 260 | 22 | 9 | 2856 | 245.5718 | [9 empty] | C05 | 2089 | PPHW1.03726022/GR |  | 2089 |  | 2856 | 2856 | 2856 | H | 1.349 | 1.349 | 1.349 | [34 empty] | 2089 |  | 0
Horizontaal Wand | Panel Plus Horizontaal Wand | Nee | Grijs 001 | PPHW.03728011.001/GR | 37 | 280 | 11 | 5 | 1774 | 152.5365 | [9 empty] | C05 | 994.6 | PPHW0.03728011/GR |  | 994.6 |  | 1774 | 1774 | 1774 | H | 1.248 | 1.248 | 1.248 | [34 empty] | 994.6 |  | 0
Horizontaal Wand | Panel Plus Horizontaal Wand | Nee | RAL9016 | PPHW.03728011.333/GR | 37 | 280 | 11 | 5 | 1774 | 152.5365 | [9 empty] | C05 | 994.6 | PPHW0.03728011/GR |  | 994.6 |  | 1774 | 1774 | 1774 | H | 1.248 | 1.248 | 1.248 | [34 empty] | 994.6 |  | 0
Horizontaal Wand | Panel Plus Horizontaal Wand | Nee | Jaga kleur | PPHW.03728011.klr/GR | 37 | 280 | 11 | 5 | 1774 | 152.5365 | [9 empty] | C05 | 1193.5 | PPHW1.03728011/GR |  | 1193.5 |  | 1774 | 1774 | 1774 | H | 1.248 | 1.248 | 1.248 | [34 empty] | 1193.5 |  | 0
Horizontaal Wand | Panel Plus Horizontaal Wand | Nee | Grijs 001 | PPHW.03728022.001/GR | 37 | 280 | 22 | 9 | 3075 | 264.4024 | [9 empty] | C05 | 1841.1 | PPHW0.03728022/GR |  | 1841.1 |  | 3075 | 3075 | 3075 | H | 1.349 | 1.349 | 1.349 | [34 empty] | 1841.1 |  | 0
Horizontaal Wand | Panel Plus Horizontaal Wand | Nee | RAL9016 | PPHW.03728022.333/GR | 37 | 280 | 22 | 9 | 3075 | 264.4024 | [9 empty] | C05 | 1841.1 | PPHW0.03728022/GR |  | 1841.1 |  | 3075 | 3075 | 3075 | H | 1.349 | 1.349 | 1.349 | [34 empty] | 1841.1 |  | 0
Horizontaal Wand | Panel Plus Horizontaal Wand | Nee | Jaga kleur | PPHW.03728022.klr/GR | 37 | 280 | 22 | 9 | 3075 | 264.4024 | [9 empty] | C05 | 2209.3 | PPHW1.03728022/GR |  | 2209.3 |  | 3075 | 3075 | 3075 | H | 1.349 | 1.349 | 1.349 | [34 empty] | 2209.3 |  | 0
Horizontaal Wand | Panel Plus Horizontaal Wand | Nee | Grijs 001 | PPHW.03730011.001/GR | 37 | 300 | 11 | 5 | 1900 | 163.3706 | [9 empty] | C05 | 1050.4 | PPHW0.03730011/GR |  | 1050.4 |  | 1900 | 1900 | 1900 | H | 1.248 | 1.248 | 1.248 | [34 empty] | 1050.4 |  | 0
Horizontaal Wand | Panel Plus Horizontaal Wand | Nee | RAL9016 | PPHW.03730011.333/GR | 37 | 300 | 11 | 5 | 1900 | 163.3706 | [9 empty] | C05 | 1050.4 | PPHW0.03730011/GR |  | 1050.4 |  | 1900 | 1900 | 1900 | H | 1.248 | 1.248 | 1.248 | [34 empty] | 1050.4 |  | 0
Horizontaal Wand | Panel Plus Horizontaal Wand | Nee | Jaga kleur | PPHW.03730011.klr/GR | 37 | 300 | 11 | 5 | 1900 | 163.3706 | [9 empty] | C05 | 1260.4 | PPHW1.03730011/GR |  | 1260.4 |  | 1900 | 1900 | 1900 | H | 1.248 | 1.248 | 1.248 | [34 empty] | 1260.4 |  | 0
Horizontaal Wand | Panel Plus Horizontaal Wand | Nee | Grijs 001 | PPHW.03730022.001/GR | 37 | 300 | 22 | 9 | 3295 | 283.319 | [9 empty] | C05 | 1942.2 | PPHW0.03730022/GR |  | 1942.2 |  | 3295 | 3295 | 3295 | H | 1.349 | 1.349 | 1.349 | [34 empty] | 1942.2 |  | 0
Horizontaal Wand | Panel Plus Horizontaal Wand | Nee | RAL9016 | PPHW.03730022.333/GR | 37 | 300 | 22 | 9 | 3295 | 283.319 | [9 empty] | C05 | 1942.2 | PPHW0.03730022/GR |  | 1942.2 |  | 3295 | 3295 | 3295 | H | 1.349 | 1.349 | 1.349 | [34 empty] | 1942.2 |  | 0
Horizontaal Wand | Panel Plus Horizontaal Wand | Nee | Jaga kleur | PPHW.03730022.klr/GR | 37 | 300 | 22 | 9 | 3295 | 283.319 | [9 empty] | C05 | 2330.8 | PPHW1.03730022/GR |  | 2330.8 |  | 3295 | 3295 | 3295 | H | 1.349 | 1.349 | 1.349 | [34 empty] | 2330.8 |  | 0
Horizontaal Wand | Panel Plus Horizontaal Wand | Nee | Grijs 001 | PPHW.04306011.001/GR | 43 | 60 | 11 | 5 | 425 | 36.5434 | [9 empty] | C05 | 428.8 | PPHW0.04306011/GR |  | 428.8 |  | 425 | 425 | 425 | H | 1.248 | 1.248 | 1.248 | [34 empty] | 428.8 |  | 0
Horizontaal Wand | Panel Plus Horizontaal Wand | Nee | RAL9016 | PPHW.04306011.333/GR | 43 | 60 | 11 | 5 | 425 | 36.5434 | [9 empty] | C05 | 428.8 | PPHW0.04306011/GR |  | 428.8 |  | 425 | 425 | 425 | H | 1.248 | 1.248 | 1.248 | [34 empty] | 428.8 |  | 0
Horizontaal Wand | Panel Plus Horizontaal Wand | Nee | Jaga kleur | PPHW.04306011.klr/GR | 43 | 60 | 11 | 5 | 425 | 36.5434 | [9 empty] | C05 | 514.8 | PPHW1.04306011/GR |  | 514.8 |  | 425 | 425 | 425 | H | 1.248 | 1.248 | 1.248 | [34 empty] | 514.8 |  | 0
Horizontaal Wand | Panel Plus Horizontaal Wand | Nee | Grijs 001 | PPHW.04306022.001/GR | 43 | 60 | 22 | 9 | 742 | 63.8005 | [9 empty] | C05 | 834 | PPHW0.04306022/GR |  | 834 |  | 742 | 742 | 742 | H | 1.349 | 1.349 | 1.349 | [34 empty] | 834 |  | 0
Horizontaal Wand | Panel Plus Horizontaal Wand | Nee | RAL9016 | PPHW.04306022.333/GR | 43 | 60 | 22 | 9 | 742 | 63.8005 | [9 empty] | C05 | 834 | PPHW0.04306022/GR |  | 834 |  | 742 | 742 | 742 | H | 1.349 | 1.349 | 1.349 | [34 empty] | 834 |  | 0
Horizontaal Wand | Panel Plus Horizontaal Wand | Nee | Jaga kleur | PPHW.04306022.klr/GR | 43 | 60 | 22 | 9 | 742 | 63.8005 | [9 empty] | C05 | 1000.8 | PPHW1.04306022/GR |  | 1000.8 |  | 742 | 742 | 742 | H | 1.349 | 1.349 | 1.349 | [34 empty] | 1000.8 |  | 0
Horizontaal Wand | Panel Plus Horizontaal Wand | Nee | Grijs 001 | PPHW.04308011.001/GR | 43 | 80 | 11 | 5 | 566 | 48.6672 | [9 empty] | C05 | 491.2 | PPHW0.04308011/GR |  | 491.2 |  | 566 | 566 | 566 | H | 1.248 | 1.248 | 1.248 | [34 empty] | 491.1 |  | -0.1
Horizontaal Wand | Panel Plus Horizontaal Wand | Nee | RAL9016 | PPHW.04308011.333/GR | 43 | 80 | 11 | 5 | 566 | 48.6672 | [9 empty] | C05 | 491.2 | PPHW0.04308011/GR |  | 491.2 |  | 566 | 566 | 566 | H | 1.248 | 1.248 | 1.248 | [34 empty] | 491.1 |  | -0.1
Horizontaal Wand | Panel Plus Horizontaal Wand | Nee | Jaga kleur | PPHW.04308011.klr/GR | 43 | 80 | 11 | 5 | 566 | 48.6672 | [9 empty] | C05 | 589.5 | PPHW1.04308011/GR |  | 589.5 |  | 566 | 566 | 566 | H | 1.248 | 1.248 | 1.248 | [34 empty] | 589.5 |  | 0
Horizontaal Wand | Panel Plus Horizontaal Wand | Nee | Grijs 001 | PPHW.04308022.001/GR | 43 | 80 | 22 | 9 | 989 | 85.0387 | [9 empty] | C05 | 948.8 | PPHW0.04308022/GR |  | 948.8 |  | 989 | 989 | 989 | H | 1.349 | 1.349 | 1.349 | [34 empty] | 948.8 |  | 0
Horizontaal Wand | Panel Plus Horizontaal Wand | Nee | RAL9016 | PPHW.04308022.333/GR | 43 | 80 | 22 | 9 | 989 | 85.0387 | [9 empty] | C05 | 948.8 | PPHW0.04308022/GR |  | 948.8 |  | 989 | 989 | 989 | H | 1.349 | 1.349 | 1.349 | [34 empty] | 948.8 |  | 0
Horizontaal Wand | Panel Plus Horizontaal Wand | Nee | Jaga kleur | PPHW.04308022.klr/GR | 43 | 80 | 22 | 9 | 989 | 85.0387 | [9 empty] | C05 | 1138.5 | PPHW1.04308022/GR |  | 1138.5 |  | 989 | 989 | 989 | H | 1.349 | 1.349 | 1.349 | [34 empty] | 1138.5 |  | 0
Horizontaal Wand | Panel Plus Horizontaal Wand | Nee | Grijs 001 | PPHW.04310011.001/GR | 43 | 100 | 11 | 5 | 708 | 60.877 | [9 empty] | C05 | 555.9 | PPHW0.04310011/GR |  | 555.9 |  | 708 | 708 | 708 | H | 1.248 | 1.248 | 1.248 | [34 empty] | 555.9 |  | 0
Horizontaal Wand | Panel Plus Horizontaal Wand | Nee | RAL9016 | PPHW.04310011.333/GR | 43 | 100 | 11 | 5 | 708 | 60.877 | [9 empty] | C05 | 555.9 | PPHW0.04310011/GR |  | 555.9 |  | 708 | 708 | 708 | H | 1.248 | 1.248 | 1.248 | [34 empty] | 555.9 |  | 0
Horizontaal Wand | Panel Plus Horizontaal Wand | Nee | Jaga kleur | PPHW.04310011.klr/GR | 43 | 100 | 11 | 5 | 708 | 60.877 | [9 empty] | C05 | 667.2 | PPHW1.04310011/GR |  | 667.2 |  | 708 | 708 | 708 | H | 1.248 | 1.248 | 1.248 | [34 empty] | 667.2 |  | 0
Horizontaal Wand | Panel Plus Horizontaal Wand | Nee | Grijs 001 | PPHW.04310022.001/GR | 43 | 100 | 22 | 9 | 1236 | 106.2769 | [9 empty] | C05 | 1065.3 | PPHW0.04310022/GR |  | 1065.3 |  | 1236 | 1236 | 1236 | H | 1.349 | 1.349 | 1.349 | [34 empty] | 1065.3 |  | 0
Horizontaal Wand | Panel Plus Horizontaal Wand | Nee | RAL9016 | PPHW.04310022.333/GR | 43 | 100 | 22 | 9 | 1236 | 106.2769 | [9 empty] | C05 | 1065.3 | PPHW0.04310022/GR |  | 1065.3 |  | 1236 | 1236 | 1236 | H | 1.349 | 1.349 | 1.349 | [34 empty] | 1065.3 |  | 0
Horizontaal Wand | Panel Plus Horizontaal Wand | Nee | Jaga kleur | PPHW.04310022.klr/GR | 43 | 100 | 22 | 9 | 1236 | 106.2769 | [9 empty] | C05 | 1278.7 | PPHW1.04310022/GR |  | 1278.7 |  | 1236 | 1236 | 1236 | H | 1.349 | 1.349 | 1.349 | [34 empty] | 1278.7 |  | 0
Horizontaal Wand | Panel Plus Horizontaal Wand | Nee | Grijs 001 | PPHW.04312011.001/GR | 43 | 120 | 11 | 5 | 849 | 73.0009 | [9 empty] | C05 | 619.4 | PPHW0.04312011/GR |  | 619.4 |  | 849 | 849 | 849 | H | 1.248 | 1.248 | 1.248 | [34 empty] | 619.4 |  | 0
Horizontaal Wand | Panel Plus Horizontaal Wand | Nee | RAL9016 | PPHW.04312011.333/GR | 43 | 120 | 11 | 5 | 849 | 73.0009 | [9 empty] | C05 | 619.4 | PPHW0.04312011/GR |  | 619.4 |  | 849 | 849 | 849 | H | 1.248 | 1.248 | 1.248 | [34 empty] | 619.4 |  | 0
Horizontaal Wand | Panel Plus Horizontaal Wand | Nee | Jaga kleur | PPHW.04312011.klr/GR | 43 | 120 | 11 | 5 | 849 | 73.0009 | [9 empty] | C05 | 743.4 | PPHW1.04312011/GR |  | 743.4 |  | 849 | 849 | 849 | H | 1.248 | 1.248 | 1.248 | [34 empty] | 743.4 |  | 0
Horizontaal Wand | Panel Plus Horizontaal Wand | Nee | Grijs 001 | PPHW.04312022.001/GR | 43 | 120 | 22 | 9 | 1483 | 127.515 | [9 empty] | C05 | 1184 | PPHW0.04312022/GR |  | 1184 |  | 1483 | 1483 | 1483 | H | 1.349 | 1.349 | 1.349 | [34 empty] | 1184 |  | 0
Horizontaal Wand | Panel Plus Horizontaal Wand | Nee | RAL9016 | PPHW.04312022.333/GR | 43 | 120 | 22 | 9 | 1483 | 127.515 | [9 empty] | C05 | 1184 | PPHW0.04312022/GR |  | 1184 |  | 1483 | 1483 | 1483 | H | 1.349 | 1.349 | 1.349 | [34 empty] | 1184 |  | 0
Horizontaal Wand | Panel Plus Horizontaal Wand | Nee | Jaga kleur | PPHW.04312022.klr/GR | 43 | 120 | 22 | 9 | 1483 | 127.515 | [9 empty] | C05 | 1420.6 | PPHW1.04312022/GR |  | 1420.6 |  | 1483 | 1483 | 1483 | H | 1.349 | 1.349 | 1.349 | [34 empty] | 1420.6 |  | 0
Horizontaal Wand | Panel Plus Horizontaal Wand | Nee | Grijs 001 | PPHW.04314011.001/GR | 43 | 140 | 11 | 5 | 991 | 85.2107 | [9 empty] | C05 | 682.9 | PPHW0.04314011/GR |  | 682.9 |  | 991 | 991 | 991 | H | 1.248 | 1.248 | 1.248 | [34 empty] | 682.9 |  | 0
Horizontaal Wand | Panel Plus Horizontaal Wand | Nee | RAL9016 | PPHW.04314011.333/GR | 43 | 140 | 11 | 5 | 991 | 85.2107 | [9 empty] | C05 | 682.9 | PPHW0.04314011/GR |  | 682.9 |  | 991 | 991 | 991 | H | 1.248 | 1.248 | 1.248 | [34 empty] | 682.9 |  | 0
Horizontaal Wand | Panel Plus Horizontaal Wand | Nee | Jaga kleur | PPHW.04314011.klr/GR | 43 | 140 | 11 | 5 | 991 | 85.2107 | [9 empty] | C05 | 819.7 | PPHW1.04314011/GR |  | 819.7 |  | 991 | 991 | 991 | H | 1.248 | 1.248 | 1.248 | [34 empty] | 819.7 |  | 0
Horizontaal Wand | Panel Plus Horizontaal Wand | Nee | Grijs 001 | PPHW.04314022.001/GR | 43 | 140 | 22 | 9 | 1730 | 148.7532 | [9 empty] | C05 | 1299.4 | PPHW0.04314022/GR |  | 1299.4 |  | 1730 | 1730 | 1730 | H | 1.349 | 1.349 | 1.349 | [34 empty] | 1299.4 |  | 0
Horizontaal Wand | Panel Plus Horizontaal Wand | Nee | RAL9016 | PPHW.04314022.333/GR | 43 | 140 | 22 | 9 | 1730 | 148.7532 | [9 empty] | C05 | 1299.4 | PPHW0.04314022/GR |  | 1299.4 |  | 1730 | 1730 | 1730 | H | 1.349 | 1.349 | 1.349 | [34 empty] | 1299.4 |  | 0
Horizontaal Wand | Panel Plus Horizontaal Wand | Nee | Jaga kleur | PPHW.04314022.klr/GR | 43 | 140 | 22 | 9 | 1730 | 148.7532 | [9 empty] | C05 | 1559 | PPHW1.04314022/GR |  | 1559 |  | 1730 | 1730 | 1730 | H | 1.349 | 1.349 | 1.349 | [34 empty] | 1559 |  | 0
Horizontaal Wand | Panel Plus Horizontaal Wand | Nee | Grijs 001 | PPHW.04316011.001/GR | 43 | 160 | 11 | 5 | 1132 | 97.3345 | [9 empty] | C05 | 746.4 | PPHW0.04316011/GR |  | 746.4 |  | 1132 | 1132 | 1132 | H | 1.248 | 1.248 | 1.248 | [34 empty] | 746.4 |  | 0
Horizontaal Wand | Panel Plus Horizontaal Wand | Nee | RAL9016 | PPHW.04316011.333/GR | 43 | 160 | 11 | 5 | 1132 | 97.3345 | [9 empty] | C05 | 746.4 | PPHW0.04316011/GR |  | 746.4 |  | 1132 | 1132 | 1132 | H | 1.248 | 1.248 | 1.248 | [34 empty] | 746.4 |  | 0
Horizontaal Wand | Panel Plus Horizontaal Wand | Nee | Jaga kleur | PPHW.04316011.klr/GR | 43 | 160 | 11 | 5 | 1132 | 97.3345 | [9 empty] | C05 | 895.7 | PPHW1.04316011/GR |  | 895.7 |  | 1132 | 1132 | 1132 | H | 1.248 | 1.248 | 1.248 | [34 empty] | 895.7 |  | 0
Horizontaal Wand | Panel Plus Horizontaal Wand | Nee | Grijs 001 | PPHW.04316022.001/GR | 43 | 160 | 22 | 9 | 1978 | 170.0774 | [9 empty] | C05 | 1416.8 | PPHW0.04316022/GR |  | 1416.8 |  | 1978 | 1978 | 1978 | H | 1.349 | 1.349 | 1.349 | [34 empty] | 1416.8 |  | 0
Horizontaal Wand | Panel Plus Horizontaal Wand | Nee | RAL9016 | PPHW.04316022.333/GR | 43 | 160 | 22 | 9 | 1978 | 170.0774 | [9 empty] | C05 | 1416.8 | PPHW0.04316022/GR |  | 1416.8 |  | 1978 | 1978 | 1978 | H | 1.349 | 1.349 | 1.349 | [34 empty] | 1416.8 |  | 0
Horizontaal Wand | Panel Plus Horizontaal Wand | Nee | Jaga kleur | PPHW.04316022.klr/GR | 43 | 160 | 22 | 9 | 1978 | 170.0774 | [9 empty] | C05 | 1700 | PPHW1.04316022/GR |  | 1700 |  | 1978 | 1978 | 1978 | H | 1.349 | 1.349 | 1.349 | [34 empty] | 1700 |  | 0
Horizontaal Wand | Panel Plus Horizontaal Wand | Nee | Grijs 001 | PPHW.04318011.001/GR | 43 | 180 | 11 | 5 | 1274 | 109.5443 | [9 empty] | C05 | 811.1 | PPHW0.04318011/GR |  | 811.1 |  | 1274 | 1274 | 1274 | H | 1.248 | 1.248 | 1.248 | [34 empty] | 811.1 |  | 0
Horizontaal Wand | Panel Plus Horizontaal Wand | Nee | RAL9016 | PPHW.04318011.333/GR | 43 | 180 | 11 | 5 | 1274 | 109.5443 | [9 empty] | C05 | 811.1 | PPHW0.04318011/GR |  | 811.1 |  | 1274 | 1274 | 1274 | H | 1.248 | 1.248 | 1.248 | [34 empty] | 811.1 |  | 0
Horizontaal Wand | Panel Plus Horizontaal Wand | Nee | Jaga kleur | PPHW.04318011.klr/GR | 43 | 180 | 11 | 5 | 1274 | 109.5443 | [9 empty] | C05 | 973.3 | PPHW1.04318011/GR |  | 973.3 |  | 1274 | 1274 | 1274 | H | 1.248 | 1.248 | 1.248 | [34 empty] | 973.3 |  | 0
Horizontaal Wand | Panel Plus Horizontaal Wand | Nee | Grijs 001 | PPHW.04318022.001/GR | 43 | 180 | 22 | 9 | 2225 | 191.3156 | [9 empty] | C05 | 1532.9 | PPHW0.04318022/GR |  | 1532.9 |  | 2225 | 2225 | 2225 | H | 1.349 | 1.349 | 1.349 | [34 empty] | 1532.9 |  | 0
Horizontaal Wand | Panel Plus Horizontaal Wand | Nee | RAL9016 | PPHW.04318022.333/GR | 43 | 180 | 22 | 9 | 2225 | 191.3156 | [9 empty] | C05 | 1532.9 | PPHW0.04318022/GR |  | 1532.9 |  | 2225 | 2225 | 2225 | H | 1.349 | 1.349 | 1.349 | [34 empty] | 1532.9 |  | 0
Horizontaal Wand | Panel Plus Horizontaal Wand | Nee | Jaga kleur | PPHW.04318022.klr/GR | 43 | 180 | 22 | 9 | 2225 | 191.3156 | [9 empty] | C05 | 1839.5 | PPHW1.04318022/GR |  | 1839.5 |  | 2225 | 2225 | 2225 | H | 1.349 | 1.349 | 1.349 | [34 empty] | 1839.5 |  | 0
Horizontaal Wand | Panel Plus Horizontaal Wand | Nee | Grijs 001 | PPHW.04320011.001/GR | 43 | 200 | 11 | 5 | 1415 | 121.6681 | [9 empty] | C05 | 874.8 | PPHW0.04320011/GR |  | 874.8 |  | 1415 | 1415 | 1415 | H | 1.248 | 1.248 | 1.248 | [34 empty] | 874.8 |  | 0
Horizontaal Wand | Panel Plus Horizontaal Wand | Nee | RAL9016 | PPHW.04320011.333/GR | 43 | 200 | 11 | 5 | 1415 | 121.6681 | [9 empty] | C05 | 874.8 | PPHW0.04320011/GR |  | 874.8 |  | 1415 | 1415 | 1415 | H | 1.248 | 1.248 | 1.248 | [34 empty] | 874.8 |  | 0
Horizontaal Wand | Panel Plus Horizontaal Wand | Nee | Jaga kleur | PPHW.04320011.klr/GR | 43 | 200 | 11 | 5 | 1415 | 121.6681 | [9 empty] | C05 | 1049.7 | PPHW1.04320011/GR |  | 1049.7 |  | 1415 | 1415 | 1415 | H | 1.248 | 1.248 | 1.248 | [34 empty] | 1049.7 |  | 0
Horizontaal Wand | Panel Plus Horizontaal Wand | Nee | Grijs 001 | PPHW.04320022.001/GR | 43 | 200 | 22 | 9 | 2472 | 212.5537 | [9 empty] | C05 | 1649.4 | PPHW0.04320022/GR |  | 1649.4 |  | 2472 | 2472 | 2472 | H | 1.349 | 1.349 | 1.349 | [34 empty] | 1649.4 |  | 0
Horizontaal Wand | Panel Plus Horizontaal Wand | Nee | RAL9016 | PPHW.04320022.333/GR | 43 | 200 | 22 | 9 | 2472 | 212.5537 | [9 empty] | C05 | 1649.4 | PPHW0.04320022/GR |  | 1649.4 |  | 2472 | 2472 | 2472 | H | 1.349 | 1.349 | 1.349 | [34 empty] | 1649.4 |  | 0
Horizontaal Wand | Panel Plus Horizontaal Wand | Nee | Jaga kleur | PPHW.04320022.klr/GR | 43 | 200 | 22 | 9 | 2472 | 212.5537 | [9 empty] | C05 | 1979.2 | PPHW1.04320022/GR |  | 1979.2 |  | 2472 | 2472 | 2472 | H | 1.349 | 1.349 | 1.349 | [34 empty] | 1979.2 |  | 0
Horizontaal Wand | Panel Plus Horizontaal Wand | Nee | Grijs 001 | PPHW.04322011.001/GR | 43 | 220 | 11 | 5 | 1557 | 133.8779 | [9 empty] | C05 | 939.2 | PPHW0.04322011/GR |  | 939.2 |  | 1557 | 1557 | 1557 | H | 1.248 | 1.248 | 1.248 | [34 empty] | 939.2 |  | 0
Horizontaal Wand | Panel Plus Horizontaal Wand | Nee | RAL9016 | PPHW.04322011.333/GR | 43 | 220 | 11 | 5 | 1557 | 133.8779 | [9 empty] | C05 | 939.2 | PPHW0.04322011/GR |  | 939.2 |  | 1557 | 1557 | 1557 | H | 1.248 | 1.248 | 1.248 | [34 empty] | 939.2 |  | 0
Horizontaal Wand | Panel Plus Horizontaal Wand | Nee | Jaga kleur | PPHW.04322011.klr/GR | 43 | 220 | 11 | 5 | 1557 | 133.8779 | [9 empty] | C05 | 1126.9 | PPHW1.04322011/GR |  | 1126.9 |  | 1557 | 1557 | 1557 | H | 1.248 | 1.248 | 1.248 | [34 empty] | 1126.9 |  | 0
Horizontaal Wand | Panel Plus Horizontaal Wand | Nee | Grijs 001 | PPHW.04322022.001/GR | 43 | 220 | 22 | 9 | 2719 | 233.7919 | [9 empty] | C05 | 1769.3 | PPHW0.04322022/GR |  | 1769.3 |  | 2719 | 2719 | 2719 | H | 1.349 | 1.349 | 1.349 | [34 empty] | 1769.3 |  | 0
Horizontaal Wand | Panel Plus Horizontaal Wand | Nee | RAL9016 | PPHW.04322022.333/GR | 43 | 220 | 22 | 9 | 2719 | 233.7919 | [9 empty] | C05 | 1769.3 | PPHW0.04322022/GR |  | 1769.3 |  | 2719 | 2719 | 2719 | H | 1.349 | 1.349 | 1.349 | [34 empty] | 1769.3 |  | 0
Horizontaal Wand | Panel Plus Horizontaal Wand | Nee | Jaga kleur | PPHW.04322022.klr/GR | 43 | 220 | 22 | 9 | 2719 | 233.7919 | [9 empty] | C05 | 2123 | PPHW1.04322022/GR |  | 2123 |  | 2719 | 2719 | 2719 | H | 1.349 | 1.349 | 1.349 | [34 empty] | 2123 |  | 0
Horizontaal Wand | Panel Plus Horizontaal Wand | Nee | Grijs 001 | PPHW.04324011.001/GR | 43 | 240 | 11 | 5 | 1698 | 146.0017 | [9 empty] | C05 | 1002.5 | PPHW0.04324011/GR |  | 1002.5 |  | 1698 | 1698 | 1698 | H | 1.248 | 1.248 | 1.248 | [34 empty] | 1002.5 |  | 0
Horizontaal Wand | Panel Plus Horizontaal Wand | Nee | RAL9016 | PPHW.04324011.333/GR | 43 | 240 | 11 | 5 | 1698 | 146.0017 | [9 empty] | C05 | 1002.5 | PPHW0.04324011/GR |  | 1002.5 |  | 1698 | 1698 | 1698 | H | 1.248 | 1.248 | 1.248 | [34 empty] | 1002.5 |  | 0
Horizontaal Wand | Panel Plus Horizontaal Wand | Nee | Jaga kleur | PPHW.04324011.klr/GR | 43 | 240 | 11 | 5 | 1698 | 146.0017 | [9 empty] | C05 | 1202.8 | PPHW1.04324011/GR |  | 1202.8 |  | 1698 | 1698 | 1698 | H | 1.248 | 1.248 | 1.248 | [34 empty] | 1202.8 |  | 0
Horizontaal Wand | Panel Plus Horizontaal Wand | Nee | Grijs 001 | PPHW.04324022.001/GR | 43 | 240 | 22 | 9 | 2966 | 255.0301 | [9 empty] | C05 | 1883 | PPHW0.04324022/GR |  | 1883 |  | 2966 | 2966 | 2966 | H | 1.349 | 1.349 | 1.349 | [34 empty] | 1883 |  | 0
Horizontaal Wand | Panel Plus Horizontaal Wand | Nee | RAL9016 | PPHW.04324022.333/GR | 43 | 240 | 22 | 9 | 2966 | 255.0301 | [9 empty] | C05 | 1883 | PPHW0.04324022/GR |  | 1883 |  | 2966 | 2966 | 2966 | H | 1.349 | 1.349 | 1.349 | [34 empty] | 1883 |  | 0
Horizontaal Wand | Panel Plus Horizontaal Wand | Nee | Jaga kleur | PPHW.04324022.klr/GR | 43 | 240 | 22 | 9 | 2966 | 255.0301 | [9 empty] | C05 | 2259.6 | PPHW1.04324022/GR |  | 2259.6 |  | 2966 | 2966 | 2966 | H | 1.349 | 1.349 | 1.349 | [34 empty] | 2259.6 |  | 0
Horizontaal Wand | Panel Plus Horizontaal Wand | Nee | Grijs 001 | PPHW.04326011.001/GR | 43 | 260 | 11 | 5 | 1840 | 158.2115 | [9 empty] | C05 | 1064.9 | PPHW0.04326011/GR |  | 1064.9 |  | 1840 | 1840 | 1840 | H | 1.248 | 1.248 | 1.248 | [34 empty] | 1064.9 |  | 0
Horizontaal Wand | Panel Plus Horizontaal Wand | Nee | RAL9016 | PPHW.04326011.333/GR | 43 | 260 | 11 | 5 | 1840 | 158.2115 | [9 empty] | C05 | 1064.9 | PPHW0.04326011/GR |  | 1064.9 |  | 1840 | 1840 | 1840 | H | 1.248 | 1.248 | 1.248 | [34 empty] | 1064.9 |  | 0
Horizontaal Wand | Panel Plus Horizontaal Wand | Nee | Jaga kleur | PPHW.04326011.klr/GR | 43 | 260 | 11 | 5 | 1840 | 158.2115 | [9 empty] | C05 | 1277.9 | PPHW1.04326011/GR |  | 1277.9 |  | 1840 | 1840 | 1840 | H | 1.248 | 1.248 | 1.248 | [34 empty] | 1277.9 |  | 0
Horizontaal Wand | Panel Plus Horizontaal Wand | Nee | Grijs 001 | PPHW.04326022.001/GR | 43 | 260 | 22 | 9 | 3214 | 276.3543 | [9 empty] | C05 | 1998.6 | PPHW0.04326022/GR |  | 1998.6 |  | 3214 | 3214 | 3214 | H | 1.349 | 1.349 | 1.349 | [34 empty] | 1998.6 |  | 0
Horizontaal Wand | Panel Plus Horizontaal Wand | Nee | RAL9016 | PPHW.04326022.333/GR | 43 | 260 | 22 | 9 | 3214 | 276.3543 | [9 empty] | C05 | 1998.6 | PPHW0.04326022/GR |  | 1998.6 |  | 3214 | 3214 | 3214 | H | 1.349 | 1.349 | 1.349 | [34 empty] | 1998.6 |  | 0
Horizontaal Wand | Panel Plus Horizontaal Wand | Nee | Jaga kleur | PPHW.04326022.klr/GR | 43 | 260 | 22 | 9 | 3214 | 276.3543 | [9 empty] | C05 | 2398.3 | PPHW1.04326022/GR |  | 2398.3 |  | 3214 | 3214 | 3214 | H | 1.349 | 1.349 | 1.349 | [34 empty] | 2398.3 |  | 0
Horizontaal Wand | Panel Plus Horizontaal Wand | Nee | Grijs 001 | PPHW.04328011.001/GR | 43 | 280 | 11 | 5 | 1981 | 170.3353 | [9 empty] | C05 | 1129.4 | PPHW0.04328011/GR |  | 1129.4 |  | 1981 | 1981 | 1981 | H | 1.248 | 1.248 | 1.248 | [34 empty] | 1129.4 |  | 0
Horizontaal Wand | Panel Plus Horizontaal Wand | Nee | RAL9016 | PPHW.04328011.333/GR | 43 | 280 | 11 | 5 | 1981 | 170.3353 | [9 empty] | C05 | 1129.4 | PPHW0.04328011/GR |  | 1129.4 |  | 1981 | 1981 | 1981 | H | 1.248 | 1.248 | 1.248 | [34 empty] | 1129.4 |  | 0
Horizontaal Wand | Panel Plus Horizontaal Wand | Nee | Jaga kleur | PPHW.04328011.klr/GR | 43 | 280 | 11 | 5 | 1981 | 170.3353 | [9 empty] | C05 | 1355.3 | PPHW1.04328011/GR |  | 1355.3 |  | 1981 | 1981 | 1981 | H | 1.248 | 1.248 | 1.248 | [34 empty] | 1355.3 |  | 0
Horizontaal Wand | Panel Plus Horizontaal Wand | Nee | Grijs 001 | PPHW.04328022.001/GR | 43 | 280 | 22 | 9 | 3461 | 297.5924 | [9 empty] | C05 | 2115.7 | PPHW0.04328022/GR |  | 2115.7 |  | 3461 | 3461 | 3461 | H | 1.349 | 1.349 | 1.349 | [34 empty] | 2115.7 |  | 0
Horizontaal Wand | Panel Plus Horizontaal Wand | Nee | RAL9016 | PPHW.04328022.333/GR | 43 | 280 | 22 | 9 | 3461 | 297.5924 | [9 empty] | C05 | 2115.7 | PPHW0.04328022/GR |  | 2115.7 |  | 3461 | 3461 | 3461 | H | 1.349 | 1.349 | 1.349 | [34 empty] | 2115.7 |  | 0
Horizontaal Wand | Panel Plus Horizontaal Wand | Nee | Jaga kleur | PPHW.04328022.klr/GR | 43 | 280 | 22 | 9 | 3461 | 297.5924 | [9 empty] | C05 | 2538.8 | PPHW1.04328022/GR |  | 2538.8 |  | 3461 | 3461 | 3461 | H | 1.349 | 1.349 | 1.349 | [34 empty] | 2538.8 |  | 0
Horizontaal Wand | Panel Plus Horizontaal Wand | Nee | Grijs 001 | PPHW.04330011.001/GR | 43 | 300 | 11 | 5 | 2123 | 182.5451 | [9 empty] | C05 | 1193.4 | PPHW0.04330011/GR |  | 1193.4 |  | 2123 | 2123 | 2123 | H | 1.248 | 1.248 | 1.248 | [34 empty] | 1193.4 |  | 0
Horizontaal Wand | Panel Plus Horizontaal Wand | Nee | RAL9016 | PPHW.04330011.333/GR | 43 | 300 | 11 | 5 | 2123 | 182.5451 | [9 empty] | C05 | 1193.4 | PPHW0.04330011/GR |  | 1193.4 |  | 2123 | 2123 | 2123 | H | 1.248 | 1.248 | 1.248 | [34 empty] | 1193.4 |  | 0
Horizontaal Wand | Panel Plus Horizontaal Wand | Nee | Jaga kleur | PPHW.04330011.klr/GR | 43 | 300 | 11 | 5 | 2123 | 182.5451 | [9 empty] | C05 | 1432.2 | PPHW1.04330011/GR |  | 1432.2 |  | 2123 | 2123 | 2123 | H | 1.248 | 1.248 | 1.248 | [34 empty] | 1432.2 |  | 0
Horizontaal Wand | Panel Plus Horizontaal Wand | Nee | Grijs 001 | PPHW.04330022.001/GR | 43 | 300 | 22 | 9 | 3708 | 318.8306 | [9 empty] | C05 | 2234.6 | PPHW0.04330022/GR |  | 2234.6 |  | 3708 | 3708 | 3708 | H | 1.349 | 1.349 | 1.349 | [34 empty] | 2234.6 |  | 0
Horizontaal Wand | Panel Plus Horizontaal Wand | Nee | RAL9016 | PPHW.04330022.333/GR | 43 | 300 | 22 | 9 | 3708 | 318.8306 | [9 empty] | C05 | 2234.6 | PPHW0.04330022/GR |  | 2234.6 |  | 3708 | 3708 | 3708 | H | 1.349 | 1.349 | 1.349 | [34 empty] | 2234.6 |  | 0
Horizontaal Wand | Panel Plus Horizontaal Wand | Nee | Jaga kleur | PPHW.04330022.klr/GR | 43 | 300 | 22 | 9 | 3708 | 318.8306 | [9 empty] | C05 | 2681.6 | PPHW1.04330022/GR |  | 2681.6 |  | 3708 | 3708 | 3708 | H | 1.349 | 1.349 | 1.349 | [34 empty] | 2681.6 |  | 0
Horizontaal Wand | Panel Plus Horizontaal Wand | Nee | Grijs 001 | PPHW.05006011.001/GR | 50 | 60 | 11 | 5 | 468 | 40.2408 | [9 empty] | C05 | 477.4 | PPHW0.05006011/GR |  | 477.4 |  | 468 | 468 | 468 | H | 1.248 | 1.248 | 1.248 | [34 empty] | 477.4 |  | 0
Horizontaal Wand | Panel Plus Horizontaal Wand | Nee | RAL9016 | PPHW.05006011.333/GR | 50 | 60 | 11 | 5 | 468 | 40.2408 | [9 empty] | C05 | 477.4 | PPHW0.05006011/GR |  | 477.4 |  | 468 | 468 | 468 | H | 1.248 | 1.248 | 1.248 | [34 empty] | 477.4 |  | 0
Horizontaal Wand | Panel Plus Horizontaal Wand | Nee | Jaga kleur | PPHW.05006011.klr/GR | 50 | 60 | 11 | 5 | 468 | 40.2408 | [9 empty] | C05 | 572.9 | PPHW1.05006011/GR |  | 572.9 |  | 468 | 468 | 468 | H | 1.248 | 1.248 | 1.248 | [34 empty] | 572.9 |  | 0
Horizontaal Wand | Panel Plus Horizontaal Wand | Nee | Grijs 001 | PPHW.05006022.001/GR | 50 | 60 | 22 | 9 | 819 | 70.4213 | [9 empty] | C05 | 934 | PPHW0.05006022/GR |  | 934 |  | 819 | 819 | 819 | H | 1.349 | 1.349 | 1.349 | [34 empty] | 934 |  | 0
Horizontaal Wand | Panel Plus Horizontaal Wand | Nee | RAL9016 | PPHW.05006022.333/GR | 50 | 60 | 22 | 9 | 819 | 70.4213 | [9 empty] | C05 | 934 | PPHW0.05006022/GR |  | 934 |  | 819 | 819 | 819 | H | 1.349 | 1.349 | 1.349 | [34 empty] | 934 |  | 0
Horizontaal Wand | Panel Plus Horizontaal Wand | Nee | Jaga kleur | PPHW.05006022.klr/GR | 50 | 60 | 22 | 9 | 819 | 70.4213 | [9 empty] | C05 | 1120.9 | PPHW1.05006022/GR |  | 1120.9 |  | 819 | 819 | 819 | H | 1.349 | 1.349 | 1.349 | [34 empty] | 1120.9 |  | 0
Horizontaal Wand | Panel Plus Horizontaal Wand | Nee | Grijs 001 | PPHW.05008011.001/GR | 50 | 80 | 11 | 5 | 624 | 53.6543 | [9 empty] | C05 | 547.1 | PPHW0.05008011/GR |  | 547.1 |  | 624 | 624 | 624 | H | 1.248 | 1.248 | 1.248 | [34 empty] | 547.1 |  | 0
Horizontaal Wand | Panel Plus Horizontaal Wand | Nee | RAL9016 | PPHW.05008011.333/GR | 50 | 80 | 11 | 5 | 624 | 53.6543 | [9 empty] | C05 | 547.1 | PPHW0.05008011/GR |  | 547.1 |  | 624 | 624 | 624 | H | 1.248 | 1.248 | 1.248 | [34 empty] | 547.1 |  | 0
Horizontaal Wand | Panel Plus Horizontaal Wand | Nee | Jaga kleur | PPHW.05008011.klr/GR | 50 | 80 | 11 | 5 | 624 | 53.6543 | [9 empty] | C05 | 656.7 | PPHW1.05008011/GR |  | 656.7 |  | 624 | 624 | 624 | H | 1.248 | 1.248 | 1.248 | [34 empty] | 656.7 |  | 0
Horizontaal Wand | Panel Plus Horizontaal Wand | Nee | Grijs 001 | PPHW.05008022.001/GR | 50 | 80 | 22 | 9 | 1092 | 93.8951 | [9 empty] | C05 | 1063.6 | PPHW0.05008022/GR |  | 1063.6 |  | 1092 | 1092 | 1092 | H | 1.349 | 1.349 | 1.349 | [34 empty] | 1063.6 |  | 0
Horizontaal Wand | Panel Plus Horizontaal Wand | Nee | RAL9016 | PPHW.05008022.333/GR | 50 | 80 | 22 | 9 | 1092 | 93.8951 | [9 empty] | C05 | 1063.6 | PPHW0.05008022/GR |  | 1063.6 |  | 1092 | 1092 | 1092 | H | 1.349 | 1.349 | 1.349 | [34 empty] | 1063.6 |  | 0
Horizontaal Wand | Panel Plus Horizontaal Wand | Nee | Jaga kleur | PPHW.05008022.klr/GR | 50 | 80 | 22 | 9 | 1092 | 93.8951 | [9 empty] | C05 | 1276.3 | PPHW1.05008022/GR |  | 1276.3 |  | 1092 | 1092 | 1092 | H | 1.349 | 1.349 | 1.349 | [34 empty] | 1276.3 |  | 0
Horizontaal Wand | Panel Plus Horizontaal Wand | Nee | Grijs 001 | PPHW.05010011.001/GR | 50 | 100 | 11 | 5 | 780 | 67.0679 | [9 empty] | C05 | 619 | PPHW0.05010011/GR |  | 619 |  | 780 | 780 | 780 | H | 1.248 | 1.248 | 1.248 | [34 empty] | 619 |  | 0
Horizontaal Wand | Panel Plus Horizontaal Wand | Nee | RAL9016 | PPHW.05010011.333/GR | 50 | 100 | 11 | 5 | 780 | 67.0679 | [9 empty] | C05 | 619 | PPHW0.05010011/GR |  | 619 |  | 780 | 780 | 780 | H | 1.248 | 1.248 | 1.248 | [34 empty] | 619 |  | 0
Horizontaal Wand | Panel Plus Horizontaal Wand | Nee | Jaga kleur | PPHW.05010011.klr/GR | 50 | 100 | 11 | 5 | 780 | 67.0679 | [9 empty] | C05 | 742.7 | PPHW1.05010011/GR |  | 742.7 |  | 780 | 780 | 780 | H | 1.248 | 1.248 | 1.248 | [34 empty] | 742.7 |  | 0
Horizontaal Wand | Panel Plus Horizontaal Wand | Nee | Grijs 001 | PPHW.05010022.001/GR | 50 | 100 | 22 | 9 | 1365 | 117.3689 | [9 empty] | C05 | 1195.7 | PPHW0.05010022/GR |  | 1195.7 |  | 1365 | 1365 | 1365 | H | 1.349 | 1.349 | 1.349 | [34 empty] | 1195.7 |  | 0
Horizontaal Wand | Panel Plus Horizontaal Wand | Nee | RAL9016 | PPHW.05010022.333/GR | 50 | 100 | 22 | 9 | 1365 | 117.3689 | [9 empty] | C05 | 1195.7 | PPHW0.05010022/GR |  | 1195.7 |  | 1365 | 1365 | 1365 | H | 1.349 | 1.349 | 1.349 | [34 empty] | 1195.7 |  | 0
Horizontaal Wand | Panel Plus Horizontaal Wand | Nee | Jaga kleur | PPHW.05010022.klr/GR | 50 | 100 | 22 | 9 | 1365 | 117.3689 | [9 empty] | C05 | 1434.9 | PPHW1.05010022/GR |  | 1434.9 |  | 1365 | 1365 | 1365 | H | 1.349 | 1.349 | 1.349 | [34 empty] | 1434.9 |  | 0
Horizontaal Wand | Panel Plus Horizontaal Wand | Nee | Grijs 001 | PPHW.05012011.001/GR | 50 | 120 | 11 | 5 | 936 | 80.4815 | [9 empty] | C05 | 690.4 | PPHW0.05012011/GR |  | 690.4 |  | 936 | 936 | 936 | H | 1.248 | 1.248 | 1.248 | [34 empty] | 690.4 |  | 0
Horizontaal Wand | Panel Plus Horizontaal Wand | Nee | RAL9016 | PPHW.05012011.333/GR | 50 | 120 | 11 | 5 | 936 | 80.4815 | [9 empty] | C05 | 690.4 | PPHW0.05012011/GR |  | 690.4 |  | 936 | 936 | 936 | H | 1.248 | 1.248 | 1.248 | [34 empty] | 690.4 |  | 0
Horizontaal Wand | Panel Plus Horizontaal Wand | Nee | Jaga kleur | PPHW.05012011.klr/GR | 50 | 120 | 11 | 5 | 936 | 80.4815 | [9 empty] | C05 | 828.6 | PPHW1.05012011/GR |  | 828.6 |  | 936 | 936 | 936 | H | 1.248 | 1.248 | 1.248 | [34 empty] | 828.6 |  | 0
Horizontaal Wand | Panel Plus Horizontaal Wand | Nee | Grijs 001 | PPHW.05012022.001/GR | 50 | 120 | 22 | 9 | 1638 | 140.8426 | [9 empty] | C05 | 1327.9 | PPHW0.05012022/GR |  | 1327.9 |  | 1638 | 1638 | 1638 | H | 1.349 | 1.349 | 1.349 | [34 empty] | 1327.9 |  | 0
Horizontaal Wand | Panel Plus Horizontaal Wand | Nee | RAL9016 | PPHW.05012022.333/GR | 50 | 120 | 22 | 9 | 1638 | 140.8426 | [9 empty] | C05 | 1327.9 | PPHW0.05012022/GR |  | 1327.9 |  | 1638 | 1638 | 1638 | H | 1.349 | 1.349 | 1.349 | [34 empty] | 1327.9 |  | 0
Horizontaal Wand | Panel Plus Horizontaal Wand | Nee | Jaga kleur | PPHW.05012022.klr/GR | 50 | 120 | 22 | 9 | 1638 | 140.8426 | [9 empty] | C05 | 1593.5 | PPHW1.05012022/GR |  | 1593.5 |  | 1638 | 1638 | 1638 | H | 1.349 | 1.349 | 1.349 | [34 empty] | 1593.5 |  | 0
Horizontaal Wand | Panel Plus Horizontaal Wand | Nee | Grijs 001 | PPHW.05014011.001/GR | 50 | 140 | 11 | 5 | 1091 | 93.8091 | [9 empty] | C05 | 762.7 | PPHW0.05014011/GR |  | 762.7 |  | 1091 | 1091 | 1091 | H | 1.248 | 1.248 | 1.248 | [34 empty] | 762.7 |  | 0
Horizontaal Wand | Panel Plus Horizontaal Wand | Nee | RAL9016 | PPHW.05014011.333/GR | 50 | 140 | 11 | 5 | 1091 | 93.8091 | [9 empty] | C05 | 762.7 | PPHW0.05014011/GR |  | 762.7 |  | 1091 | 1091 | 1091 | H | 1.248 | 1.248 | 1.248 | [34 empty] | 762.7 |  | 0
Horizontaal Wand | Panel Plus Horizontaal Wand | Nee | Jaga kleur | PPHW.05014011.klr/GR | 50 | 140 | 11 | 5 | 1091 | 93.8091 | [9 empty] | C05 | 915.2 | PPHW1.05014011/GR |  | 915.2 |  | 1091 | 1091 | 1091 | H | 1.248 | 1.248 | 1.248 | [34 empty] | 915.2 |  | 0
Horizontaal Wand | Panel Plus Horizontaal Wand | Nee | Grijs 001 | PPHW.05014022.001/GR | 50 | 140 | 22 | 9 | 1911 | 164.3164 | [9 empty] | C05 | 1462.2 | PPHW0.05014022/GR |  | 1462.2 |  | 1911 | 1911 | 1911 | H | 1.349 | 1.349 | 1.349 | [34 empty] | 1462.2 |  | 0
Horizontaal Wand | Panel Plus Horizontaal Wand | Nee | RAL9016 | PPHW.05014022.333/GR | 50 | 140 | 22 | 9 | 1911 | 164.3164 | [9 empty] | C05 | 1462.2 | PPHW0.05014022/GR |  | 1462.2 |  | 1911 | 1911 | 1911 | H | 1.349 | 1.349 | 1.349 | [34 empty] | 1462.2 |  | 0
Horizontaal Wand | Panel Plus Horizontaal Wand | Nee | Jaga kleur | PPHW.05014022.klr/GR | 50 | 140 | 22 | 9 | 1911 | 164.3164 | [9 empty] | C05 | 1754.9 | PPHW1.05014022/GR |  | 1754.9 |  | 1911 | 1911 | 1911 | H | 1.349 | 1.349 | 1.349 | [34 empty] | 1754.9 |  | 0
Horizontaal Wand | Panel Plus Horizontaal Wand | Nee | Grijs 001 | PPHW.05016011.001/GR | 50 | 160 | 11 | 5 | 1247 | 107.2227 | [9 empty] | C05 | 835.4 | PPHW0.05016011/GR |  | 835.4 |  | 1247 | 1247 | 1247 | H | 1.248 | 1.248 | 1.248 | [34 empty] | 835.4 |  | 0
Horizontaal Wand | Panel Plus Horizontaal Wand | Nee | RAL9016 | PPHW.05016011.333/GR | 50 | 160 | 11 | 5 | 1247 | 107.2227 | [9 empty] | C05 | 835.4 | PPHW0.05016011/GR |  | 835.4 |  | 1247 | 1247 | 1247 | H | 1.248 | 1.248 | 1.248 | [34 empty] | 835.4 |  | 0
Horizontaal Wand | Panel Plus Horizontaal Wand | Nee | Jaga kleur | PPHW.05016011.klr/GR | 50 | 160 | 11 | 5 | 1247 | 107.2227 | [9 empty] | C05 | 1002.3 | PPHW1.05016011/GR |  | 1002.3 |  | 1247 | 1247 | 1247 | H | 1.248 | 1.248 | 1.248 | [34 empty] | 1002.3 |  | 0
Horizontaal Wand | Panel Plus Horizontaal Wand | Nee | Grijs 001 | PPHW.05016022.001/GR | 50 | 160 | 22 | 9 | 2185 | 187.8762 | [9 empty] | C05 | 1596.9 | PPHW0.05016022/GR |  | 1596.9 |  | 2185 | 2185 | 2185 | H | 1.349 | 1.349 | 1.349 | [34 empty] | 1596.9 |  | 0
Horizontaal Wand | Panel Plus Horizontaal Wand | Nee | RAL9016 | PPHW.05016022.333/GR | 50 | 160 | 22 | 9 | 2185 | 187.8762 | [9 empty] | C05 | 1596.9 | PPHW0.05016022/GR |  | 1596.9 |  | 2185 | 2185 | 2185 | H | 1.349 | 1.349 | 1.349 | [34 empty] | 1596.9 |  | 0
Horizontaal Wand | Panel Plus Horizontaal Wand | Nee | Jaga kleur | PPHW.05016022.klr/GR | 50 | 160 | 22 | 9 | 2185 | 187.8762 | [9 empty] | C05 | 1916.1 | PPHW1.05016022/GR |  | 1916.1 |  | 2185 | 2185 | 2185 | H | 1.349 | 1.349 | 1.349 | [34 empty] | 1916.1 |  | 0
Horizontaal Wand | Panel Plus Horizontaal Wand | Nee | Grijs 001 | PPHW.05018011.001/GR | 50 | 180 | 11 | 5 | 1403 | 120.6363 | [9 empty] | C05 | 906.5 | PPHW0.05018011/GR |  | 906.5 |  | 1403 | 1403 | 1403 | H | 1.248 | 1.248 | 1.248 | [34 empty] | 906.5 |  | 0
Horizontaal Wand | Panel Plus Horizontaal Wand | Nee | RAL9016 | PPHW.05018011.333/GR | 50 | 180 | 11 | 5 | 1403 | 120.6363 | [9 empty] | C05 | 906.5 | PPHW0.05018011/GR |  | 906.5 |  | 1403 | 1403 | 1403 | H | 1.248 | 1.248 | 1.248 | [34 empty] | 906.5 |  | 0
Horizontaal Wand | Panel Plus Horizontaal Wand | Nee | Jaga kleur | PPHW.05018011.klr/GR | 50 | 180 | 11 | 5 | 1403 | 120.6363 | [9 empty] | C05 | 1087.9 | PPHW1.05018011/GR |  | 1087.9 |  | 1403 | 1403 | 1403 | H | 1.248 | 1.248 | 1.248 | [34 empty] | 1087.9 |  | 0
Horizontaal Wand | Panel Plus Horizontaal Wand | Nee | Grijs 001 | PPHW.05018022.001/GR | 50 | 180 | 22 | 9 | 2458 | 211.35 | [9 empty] | C05 | 1728.7 | PPHW0.05018022/GR |  | 1728.7 |  | 2458 | 2458 | 2458 | H | 1.349 | 1.349 | 1.349 | [34 empty] | 1728.7 |  | 0
Horizontaal Wand | Panel Plus Horizontaal Wand | Nee | RAL9016 | PPHW.05018022.333/GR | 50 | 180 | 22 | 9 | 2458 | 211.35 | [9 empty] | C05 | 1728.7 | PPHW0.05018022/GR |  | 1728.7 |  | 2458 | 2458 | 2458 | H | 1.349 | 1.349 | 1.349 | [34 empty] | 1728.7 |  | 0
Horizontaal Wand | Panel Plus Horizontaal Wand | Nee | Jaga kleur | PPHW.05018022.klr/GR | 50 | 180 | 22 | 9 | 2458 | 211.35 | [9 empty] | C05 | 2074.4 | PPHW1.05018022/GR |  | 2074.4 |  | 2458 | 2458 | 2458 | H | 1.349 | 1.349 | 1.349 | [34 empty] | 2074.4 |  | 0
Horizontaal Wand | Panel Plus Horizontaal Wand | Nee | Grijs 001 | PPHW.05020011.001/GR | 50 | 200 | 11 | 5 | 1559 | 134.0499 | [9 empty] | C05 | 979.1 | PPHW0.05020011/GR |  | 979.1 |  | 1559 | 1559 | 1559 | H | 1.248 | 1.248 | 1.248 | [34 empty] | 979.1 |  | 0
Horizontaal Wand | Panel Plus Horizontaal Wand | Nee | RAL9016 | PPHW.05020011.333/GR | 50 | 200 | 11 | 5 | 1559 | 134.0499 | [9 empty] | C05 | 979.1 | PPHW0.05020011/GR |  | 979.1 |  | 1559 | 1559 | 1559 | H | 1.248 | 1.248 | 1.248 | [34 empty] | 979.1 |  | 0
Horizontaal Wand | Panel Plus Horizontaal Wand | Nee | Jaga kleur | PPHW.05020011.klr/GR | 50 | 200 | 11 | 5 | 1559 | 134.0499 | [9 empty] | C05 | 1174.7 | PPHW1.05020011/GR |  | 1174.7 |  | 1559 | 1559 | 1559 | H | 1.248 | 1.248 | 1.248 | [34 empty] | 1174.7 |  | 0
Horizontaal Wand | Panel Plus Horizontaal Wand | Nee | Grijs 001 | PPHW.05020022.001/GR | 50 | 200 | 22 | 9 | 2731 | 234.8237 | [9 empty] | C05 | 1863.2 | PPHW0.05020022/GR |  | 1863.2 |  | 2731 | 2731 | 2731 | H | 1.349 | 1.349 | 1.349 | [34 empty] | 1863.2 |  | 0
Horizontaal Wand | Panel Plus Horizontaal Wand | Nee | RAL9016 | PPHW.05020022.333/GR | 50 | 200 | 22 | 9 | 2731 | 234.8237 | [9 empty] | C05 | 1863.2 | PPHW0.05020022/GR |  | 1863.2 |  | 2731 | 2731 | 2731 | H | 1.349 | 1.349 | 1.349 | [34 empty] | 1863.2 |  | 0
Horizontaal Wand | Panel Plus Horizontaal Wand | Nee | Jaga kleur | PPHW.05020022.klr/GR | 50 | 200 | 22 | 9 | 2731 | 234.8237 | [9 empty] | C05 | 2235.7 | PPHW1.05020022/GR |  | 2235.7 |  | 2731 | 2731 | 2731 | H | 1.349 | 1.349 | 1.349 | [34 empty] | 2235.7 |  | 0
Horizontaal Wand | Panel Plus Horizontaal Wand | Nee | Grijs 001 | PPHW.05022011.001/GR | 50 | 220 | 11 | 5 | 1715 | 147.4635 | [9 empty] | C05 | 1050.5 | PPHW0.05022011/GR |  | 1050.5 |  | 1715 | 1715 | 1715 | H | 1.248 | 1.248 | 1.248 | [34 empty] | 1050.5 |  | 0
Horizontaal Wand | Panel Plus Horizontaal Wand | Nee | RAL9016 | PPHW.05022011.333/GR | 50 | 220 | 11 | 5 | 1715 | 147.4635 | [9 empty] | C05 | 1050.5 | PPHW0.05022011/GR |  | 1050.5 |  | 1715 | 1715 | 1715 | H | 1.248 | 1.248 | 1.248 | [34 empty] | 1050.5 |  | 0
Horizontaal Wand | Panel Plus Horizontaal Wand | Nee | Jaga kleur | PPHW.05022011.klr/GR | 50 | 220 | 11 | 5 | 1715 | 147.4635 | [9 empty] | C05 | 1260.6 | PPHW1.05022011/GR |  | 1260.6 |  | 1715 | 1715 | 1715 | H | 1.248 | 1.248 | 1.248 | [34 empty] | 1260.6 |  | 0
Horizontaal Wand | Panel Plus Horizontaal Wand | Nee | Grijs 001 | PPHW.05022022.001/GR | 50 | 220 | 22 | 9 | 3004 | 258.2975 | [9 empty] | C05 | 1994.1 | PPHW0.05022022/GR |  | 1994.1 |  | 3004 | 3004 | 3004 | H | 1.349 | 1.349 | 1.349 | [34 empty] | 1994.1 |  | 0
Horizontaal Wand | Panel Plus Horizontaal Wand | Nee | RAL9016 | PPHW.05022022.333/GR | 50 | 220 | 22 | 9 | 3004 | 258.2975 | [9 empty] | C05 | 1994.1 | PPHW0.05022022/GR |  | 1994.1 |  | 3004 | 3004 | 3004 | H | 1.349 | 1.349 | 1.349 | [34 empty] | 1994.1 |  | 0
Horizontaal Wand | Panel Plus Horizontaal Wand | Nee | Jaga kleur | PPHW.05022022.klr/GR | 50 | 220 | 22 | 9 | 3004 | 258.2975 | [9 empty] | C05 | 2392.7 | PPHW1.05022022/GR |  | 2392.7 |  | 3004 | 3004 | 3004 | H | 1.349 | 1.349 | 1.349 | [34 empty] | 2392.7 |  | 0
Horizontaal Wand | Panel Plus Horizontaal Wand | Nee | Grijs 001 | PPHW.05024011.001/GR | 50 | 240 | 11 | 5 | 1871 | 160.877 | [9 empty] | C05 | 1124.1 | PPHW0.05024011/GR |  | 1124.1 |  | 1871 | 1871 | 1871 | H | 1.248 | 1.248 | 1.248 | [34 empty] | 1124.1 |  | 0
Horizontaal Wand | Panel Plus Horizontaal Wand | Nee | RAL9016 | PPHW.05024011.333/GR | 50 | 240 | 11 | 5 | 1871 | 160.877 | [9 empty] | C05 | 1124.1 | PPHW0.05024011/GR |  | 1124.1 |  | 1871 | 1871 | 1871 | H | 1.248 | 1.248 | 1.248 | [34 empty] | 1124.1 |  | 0
Horizontaal Wand | Panel Plus Horizontaal Wand | Nee | Jaga kleur | PPHW.05024011.klr/GR | 50 | 240 | 11 | 5 | 1871 | 160.877 | [9 empty] | C05 | 1348.8 | PPHW1.05024011/GR |  | 1348.8 |  | 1871 | 1871 | 1871 | H | 1.248 | 1.248 | 1.248 | [34 empty] | 1348.8 |  | 0
Horizontaal Wand | Panel Plus Horizontaal Wand | Nee | Grijs 001 | PPHW.05024022.001/GR | 50 | 240 | 22 | 9 | 3277 | 281.7713 | [9 empty] | C05 | 2132.4 | PPHW0.05024022/GR |  | 2132.4 |  | 3277 | 3277 | 3277 | H | 1.349 | 1.349 | 1.349 | [34 empty] | 2132.4 |  | 0
Horizontaal Wand | Panel Plus Horizontaal Wand | Nee | RAL9016 | PPHW.05024022.333/GR | 50 | 240 | 22 | 9 | 3277 | 281.7713 | [9 empty] | C05 | 2132.4 | PPHW0.05024022/GR |  | 2132.4 |  | 3277 | 3277 | 3277 | H | 1.349 | 1.349 | 1.349 | [34 empty] | 2132.4 |  | 0
Horizontaal Wand | Panel Plus Horizontaal Wand | Nee | Jaga kleur | PPHW.05024022.klr/GR | 50 | 240 | 22 | 9 | 3277 | 281.7713 | [9 empty] | C05 | 2559.2 | PPHW1.05024022/GR |  | 2559.2 |  | 3277 | 3277 | 3277 | H | 1.349 | 1.349 | 1.349 | [34 empty] | 2559.2 |  | 0
Horizontaal Wand | Panel Plus Horizontaal Wand | Nee | Grijs 001 | PPHW.05026011.001/GR | 50 | 260 | 11 | 5 | 2027 | 174.2906 | [9 empty] | C05 | 1195.5 | PPHW0.05026011/GR |  | 1195.5 |  | 2027 | 2027 | 2027 | H | 1.248 | 1.248 | 1.248 | [34 empty] | 1195.5 |  | 0
Horizontaal Wand | Panel Plus Horizontaal Wand | Nee | RAL9016 | PPHW.05026011.333/GR | 50 | 260 | 11 | 5 | 2027 | 174.2906 | [9 empty] | C05 | 1195.5 | PPHW0.05026011/GR |  | 1195.5 |  | 2027 | 2027 | 2027 | H | 1.248 | 1.248 | 1.248 | [34 empty] | 1195.5 |  | 0
Horizontaal Wand | Panel Plus Horizontaal Wand | Nee | Jaga kleur | PPHW.05026011.klr/GR | 50 | 260 | 11 | 5 | 2027 | 174.2906 | [9 empty] | C05 | 1434.6 | PPHW1.05026011/GR |  | 1434.6 |  | 2027 | 2027 | 2027 | H | 1.248 | 1.248 | 1.248 | [34 empty] | 1434.6 |  | 0
Horizontaal Wand | Panel Plus Horizontaal Wand | Nee | Grijs 001 | PPHW.05026022.001/GR | 50 | 260 | 22 | 9 | 3550 | 305.2451 | [9 empty] | C05 | 2262.7 | PPHW0.05026022/GR |  | 2262.7 |  | 3550 | 3550 | 3550 | H | 1.349 | 1.349 | 1.349 | [34 empty] | 2262.7 |  | 0
Horizontaal Wand | Panel Plus Horizontaal Wand | Nee | RAL9016 | PPHW.05026022.333/GR | 50 | 260 | 22 | 9 | 3550 | 305.2451 | [9 empty] | C05 | 2262.7 | PPHW0.05026022/GR |  | 2262.7 |  | 3550 | 3550 | 3550 | H | 1.349 | 1.349 | 1.349 | [34 empty] | 2262.7 |  | 0
Horizontaal Wand | Panel Plus Horizontaal Wand | Nee | Jaga kleur | PPHW.05026022.klr/GR | 50 | 260 | 22 | 9 | 3550 | 305.2451 | [9 empty] | C05 | 2715.1 | PPHW1.05026022/GR |  | 2715.1 |  | 3550 | 3550 | 3550 | H | 1.349 | 1.349 | 1.349 | [34 empty] | 2715.1 |  | 0
Horizontaal Wand | Panel Plus Horizontaal Wand | Nee | Grijs 001 | PPHW.05028011.001/GR | 50 | 280 | 11 | 5 | 2183 | 187.7042 | [9 empty] | C05 | 1266.6 | PPHW0.05028011/GR |  | 1266.6 |  | 2183 | 2183 | 2183 | H | 1.248 | 1.248 | 1.248 | [34 empty] | 1266.6 |  | 0
Horizontaal Wand | Panel Plus Horizontaal Wand | Nee | RAL9016 | PPHW.05028011.333/GR | 50 | 280 | 11 | 5 | 2183 | 187.7042 | [9 empty] | C05 | 1266.6 | PPHW0.05028011/GR |  | 1266.6 |  | 2183 | 2183 | 2183 | H | 1.248 | 1.248 | 1.248 | [34 empty] | 1266.6 |  | 0
Horizontaal Wand | Panel Plus Horizontaal Wand | Nee | Jaga kleur | PPHW.05028011.klr/GR | 50 | 280 | 11 | 5 | 2183 | 187.7042 | [9 empty] | C05 | 1520 | PPHW1.05028011/GR |  | 1520 |  | 2183 | 2183 | 2183 | H | 1.248 | 1.248 | 1.248 | [34 empty] | 1520 |  | 0
Horizontaal Wand | Panel Plus Horizontaal Wand | Nee | Grijs 001 | PPHW.05028022.001/GR | 50 | 280 | 22 | 9 | 3823 | 328.7188 | [9 empty] | C05 | 2394.7 | PPHW0.05028022/GR |  | 2394.7 |  | 3823 | 3823 | 3823 | H | 1.349 | 1.349 | 1.349 | [34 empty] | 2394.7 |  | 0
Horizontaal Wand | Panel Plus Horizontaal Wand | Nee | RAL9016 | PPHW.05028022.333/GR | 50 | 280 | 22 | 9 | 3823 | 328.7188 | [9 empty] | C05 | 2394.7 | PPHW0.05028022/GR |  | 2394.7 |  | 3823 | 3823 | 3823 | H | 1.349 | 1.349 | 1.349 | [34 empty] | 2394.7 |  | 0
Horizontaal Wand | Panel Plus Horizontaal Wand | Nee | Jaga kleur | PPHW.05028022.klr/GR | 50 | 280 | 22 | 9 | 3823 | 328.7188 | [9 empty] | C05 | 2873.8 | PPHW1.05028022/GR |  | 2873.8 |  | 3823 | 3823 | 3823 | H | 1.349 | 1.349 | 1.349 | [34 empty] | 2873.8 |  | 0
Horizontaal Wand | Panel Plus Horizontaal Wand | Nee | Grijs 001 | PPHW.05030011.001/GR | 50 | 300 | 11 | 5 | 2339 | 201.1178 | [9 empty] | C05 | 1338.2 | PPHW0.05030011/GR |  | 1338.2 |  | 2339 | 2339 | 2339 | H | 1.248 | 1.248 | 1.248 | [34 empty] | 1338.2 |  | 0
Horizontaal Wand | Panel Plus Horizontaal Wand | Nee | RAL9016 | PPHW.05030011.333/GR | 50 | 300 | 11 | 5 | 2339 | 201.1178 | [9 empty] | C05 | 1338.2 | PPHW0.05030011/GR |  | 1338.2 |  | 2339 | 2339 | 2339 | H | 1.248 | 1.248 | 1.248 | [34 empty] | 1338.2 |  | 0
Horizontaal Wand | Panel Plus Horizontaal Wand | Nee | Jaga kleur | PPHW.05030011.klr/GR | 50 | 300 | 11 | 5 | 2339 | 201.1178 | [9 empty] | C05 | 1605.9 | PPHW1.05030011/GR |  | 1605.9 |  | 2339 | 2339 | 2339 | H | 1.248 | 1.248 | 1.248 | [34 empty] | 1605.9 |  | 0
Horizontaal Wand | Panel Plus Horizontaal Wand | Nee | Grijs 001 | PPHW.05030022.001/GR | 50 | 300 | 22 | 9 | 4096 | 352.1926 | [9 empty] | C05 | 2527.1 | PPHW0.05030022/GR |  | 2527.1 |  | 4096 | 4096 | 4096 | H | 1.349 | 1.349 | 1.349 | [34 empty] | 2527.1 |  | 0
Horizontaal Wand | Panel Plus Horizontaal Wand | Nee | RAL9016 | PPHW.05030022.333/GR | 50 | 300 | 22 | 9 | 4096 | 352.1926 | [9 empty] | C05 | 2527.1 | PPHW0.05030022/GR |  | 2527.1 |  | 4096 | 4096 | 4096 | H | 1.349 | 1.349 | 1.349 | [34 empty] | 2527.1 |  | 0
Horizontaal Wand | Panel Plus Horizontaal Wand | Nee | Jaga kleur | PPHW.05030022.klr/GR | 50 | 300 | 22 | 9 | 4096 | 352.1926 | [9 empty] | C05 | 3032.4 | PPHW1.05030022/GR |  | 3032.4 |  | 4096 | 4096 | 4096 | H | 1.349 | 1.349 | 1.349 | [34 empty] | 3032.4 |  | 0
Horizontaal Wand | Panel Plus Horizontaal Wand | Nee | Grijs 001 | PPHW.05606011.001/GR | 56 | 60 | 11 | 5 | 510 | 43.8521 | [9 empty] | C05 | 522.4 | PPHW0.05606011/GR |  | 522.4 |  | 510 | 510 | 510 | H | 1.248 | 1.248 | 1.248 | [34 empty] | 522.4 |  | 0
Horizontaal Wand | Panel Plus Horizontaal Wand | Nee | RAL9016 | PPHW.05606011.333/GR | 56 | 60 | 11 | 5 | 510 | 43.8521 | [9 empty] | C05 | 522.4 | PPHW0.05606011/GR |  | 522.4 |  | 510 | 510 | 510 | H | 1.248 | 1.248 | 1.248 | [34 empty] | 522.4 |  | 0
Horizontaal Wand | Panel Plus Horizontaal Wand | Nee | Jaga kleur | PPHW.05606011.klr/GR | 56 | 60 | 11 | 5 | 510 | 43.8521 | [9 empty] | C05 | 626.9 | PPHW1.05606011/GR |  | 626.9 |  | 510 | 510 | 510 | H | 1.248 | 1.248 | 1.248 | [34 empty] | 626.9 |  | 0
Horizontaal Wand | Panel Plus Horizontaal Wand | Nee | Grijs 001 | PPHW.05606022.001/GR | 56 | 60 | 22 | 9 | 892 | 76.6982 | [9 empty] | C05 | 1026.1 | PPHW0.05606022/GR |  | 1026.1 |  | 892 | 892 | 892 | H | 1.349 | 1.349 | 1.349 | [34 empty] | 1026.1 |  | 0
Horizontaal Wand | Panel Plus Horizontaal Wand | Nee | RAL9016 | PPHW.05606022.333/GR | 56 | 60 | 22 | 9 | 892 | 76.6982 | [9 empty] | C05 | 1026.1 | PPHW0.05606022/GR |  | 1026.1 |  | 892 | 892 | 892 | H | 1.349 | 1.349 | 1.349 | [34 empty] | 1026.1 |  | 0
Horizontaal Wand | Panel Plus Horizontaal Wand | Nee | Jaga kleur | PPHW.05606022.klr/GR | 56 | 60 | 22 | 9 | 892 | 76.6982 | [9 empty] | C05 | 1231.3 | PPHW1.05606022/GR |  | 1231.3 |  | 892 | 892 | 892 | H | 1.349 | 1.349 | 1.349 | [34 empty] | 1231.3 |  | 0
Horizontaal Wand | Panel Plus Horizontaal Wand | Nee | Grijs 001 | PPHW.05608011.001/GR | 56 | 80 | 11 | 5 | 680 | 58.4695 | [9 empty] | C05 | 601.2 | PPHW0.05608011/GR |  | 601.2 |  | 680 | 680 | 680 | H | 1.248 | 1.248 | 1.248 | [34 empty] | 601.2 |  | 0
Horizontaal Wand | Panel Plus Horizontaal Wand | Nee | RAL9016 | PPHW.05608011.333/GR | 56 | 80 | 11 | 5 | 680 | 58.4695 | [9 empty] | C05 | 601.2 | PPHW0.05608011/GR |  | 601.2 |  | 680 | 680 | 680 | H | 1.248 | 1.248 | 1.248 | [34 empty] | 601.2 |  | 0
Horizontaal Wand | Panel Plus Horizontaal Wand | Nee | Jaga kleur | PPHW.05608011.klr/GR | 56 | 80 | 11 | 5 | 680 | 58.4695 | [9 empty] | C05 | 721.5 | PPHW1.05608011/GR |  | 721.5 |  | 680 | 680 | 680 | H | 1.248 | 1.248 | 1.248 | [34 empty] | 721.5 |  | 0
Horizontaal Wand | Panel Plus Horizontaal Wand | Nee | Grijs 001 | PPHW.05608022.001/GR | 56 | 80 | 22 | 9 | 1190 | 102.3216 | [9 empty] | C05 | 1171.8 | PPHW0.05608022/GR |  | 1171.8 |  | 1190 | 1190 | 1190 | H | 1.349 | 1.349 | 1.349 | [34 empty] | 1171.8 |  | 0
Horizontaal Wand | Panel Plus Horizontaal Wand | Nee | RAL9016 | PPHW.05608022.333/GR | 56 | 80 | 22 | 9 | 1190 | 102.3216 | [9 empty] | C05 | 1171.8 | PPHW0.05608022/GR |  | 1171.8 |  | 1190 | 1190 | 1190 | H | 1.349 | 1.349 | 1.349 | [34 empty] | 1171.8 |  | 0
Horizontaal Wand | Panel Plus Horizontaal Wand | Nee | Jaga kleur | PPHW.05608022.klr/GR | 56 | 80 | 22 | 9 | 1190 | 102.3216 | [9 empty] | C05 | 1406 | PPHW1.05608022/GR |  | 1406 |  | 1190 | 1190 | 1190 | H | 1.349 | 1.349 | 1.349 | [34 empty] | 1406 |  | 0
Horizontaal Wand | Panel Plus Horizontaal Wand | Nee | Grijs 001 | PPHW.05610011.001/GR | 56 | 100 | 11 | 5 | 850 | 73.0868 | [9 empty] | C05 | 678.7 | PPHW0.05610011/GR |  | 678.7 |  | 850 | 850 | 850 | H | 1.248 | 1.248 | 1.248 | [34 empty] | 678.7 |  | 0
Horizontaal Wand | Panel Plus Horizontaal Wand | Nee | RAL9016 | PPHW.05610011.333/GR | 56 | 100 | 11 | 5 | 850 | 73.0868 | [9 empty] | C05 | 678.7 | PPHW0.05610011/GR |  | 678.7 |  | 850 | 850 | 850 | H | 1.248 | 1.248 | 1.248 | [34 empty] | 678.7 |  | 0
Horizontaal Wand | Panel Plus Horizontaal Wand | Nee | Jaga kleur | PPHW.05610011.klr/GR | 56 | 100 | 11 | 5 | 850 | 73.0868 | [9 empty] | C05 | 814.4 | PPHW1.05610011/GR |  | 814.4 |  | 850 | 850 | 850 | H | 1.248 | 1.248 | 1.248 | [34 empty] | 814.4 |  | 0
Horizontaal Wand | Panel Plus Horizontaal Wand | Nee | Grijs 001 | PPHW.05610022.001/GR | 56 | 100 | 22 | 9 | 1487 | 127.859 | [9 empty] | C05 | 1317.4 | PPHW0.05610022/GR |  | 1317.4 |  | 1487 | 1487 | 1487 | H | 1.349 | 1.349 | 1.349 | [34 empty] | 1317.4 |  | 0
Horizontaal Wand | Panel Plus Horizontaal Wand | Nee | RAL9016 | PPHW.05610022.333/GR | 56 | 100 | 22 | 9 | 1487 | 127.859 | [9 empty] | C05 | 1317.4 | PPHW0.05610022/GR |  | 1317.4 |  | 1487 | 1487 | 1487 | H | 1.349 | 1.349 | 1.349 | [34 empty] | 1317.4 |  | 0
Horizontaal Wand | Panel Plus Horizontaal Wand | Nee | Jaga kleur | PPHW.05610022.klr/GR | 56 | 100 | 22 | 9 | 1487 | 127.859 | [9 empty] | C05 | 1581 | PPHW1.05610022/GR |  | 1581 |  | 1487 | 1487 | 1487 | H | 1.349 | 1.349 | 1.349 | [34 empty] | 1581 |  | 0
Horizontaal Wand | Panel Plus Horizontaal Wand | Nee | Grijs 001 | PPHW.05612011.001/GR | 56 | 120 | 11 | 5 | 1020 | 87.7042 | [9 empty] | C05 | 758.7 | PPHW0.05612011/GR |  | 758.7 |  | 1020 | 1020 | 1020 | H | 1.248 | 1.248 | 1.248 | [34 empty] | 758.7 |  | 0
Horizontaal Wand | Panel Plus Horizontaal Wand | Nee | RAL9016 | PPHW.05612011.333/GR | 56 | 120 | 11 | 5 | 1020 | 87.7042 | [9 empty] | C05 | 758.7 | PPHW0.05612011/GR |  | 758.7 |  | 1020 | 1020 | 1020 | H | 1.248 | 1.248 | 1.248 | [34 empty] | 758.7 |  | 0
Horizontaal Wand | Panel Plus Horizontaal Wand | Nee | Jaga kleur | PPHW.05612011.klr/GR | 56 | 120 | 11 | 5 | 1020 | 87.7042 | [9 empty] | C05 | 910.5 | PPHW1.05612011/GR |  | 910.5 |  | 1020 | 1020 | 1020 | H | 1.248 | 1.248 | 1.248 | [34 empty] | 910.5 |  | 0
Horizontaal Wand | Panel Plus Horizontaal Wand | Nee | Grijs 001 | PPHW.05612022.001/GR | 56 | 120 | 22 | 9 | 1784 | 153.3964 | [9 empty] | C05 | 1468.5 | PPHW0.05612022/GR |  | 1468.5 |  | 1784 | 1784 | 1784 | H | 1.349 | 1.349 | 1.349 | [34 empty] | 1468.5 |  | 0
Horizontaal Wand | Panel Plus Horizontaal Wand | Nee | RAL9016 | PPHW.05612022.333/GR | 56 | 120 | 22 | 9 | 1784 | 153.3964 | [9 empty] | C05 | 1468.5 | PPHW0.05612022/GR |  | 1468.5 |  | 1784 | 1784 | 1784 | H | 1.349 | 1.349 | 1.349 | [34 empty] | 1468.5 |  | 0
Horizontaal Wand | Panel Plus Horizontaal Wand | Nee | Jaga kleur | PPHW.05612022.klr/GR | 56 | 120 | 22 | 9 | 1784 | 153.3964 | [9 empty] | C05 | 1762.3 | PPHW1.05612022/GR |  | 1762.3 |  | 1784 | 1784 | 1784 | H | 1.349 | 1.349 | 1.349 | [34 empty] | 1762.3 |  | 0
Horizontaal Wand | Panel Plus Horizontaal Wand | Nee | Grijs 001 | PPHW.05614011.001/GR | 56 | 140 | 11 | 5 | 1190 | 102.3216 | [9 empty] | C05 | 840.3 | PPHW0.05614011/GR |  | 840.3 |  | 1190 | 1190 | 1190 | H | 1.248 | 1.248 | 1.248 | [34 empty] | 840.3 |  | 0
Horizontaal Wand | Panel Plus Horizontaal Wand | Nee | RAL9016 | PPHW.05614011.333/GR | 56 | 140 | 11 | 5 | 1190 | 102.3216 | [9 empty] | C05 | 840.3 | PPHW0.05614011/GR |  | 840.3 |  | 1190 | 1190 | 1190 | H | 1.248 | 1.248 | 1.248 | [34 empty] | 840.3 |  | 0
Horizontaal Wand | Panel Plus Horizontaal Wand | Nee | Jaga kleur | PPHW.05614011.klr/GR | 56 | 140 | 11 | 5 | 1190 | 102.3216 | [9 empty] | C05 | 1008.5 | PPHW1.05614011/GR |  | 1008.5 |  | 1190 | 1190 | 1190 | H | 1.248 | 1.248 | 1.248 | [34 empty] | 1008.5 |  | 0
Horizontaal Wand | Panel Plus Horizontaal Wand | Nee | Grijs 001 | PPHW.05614022.001/GR | 56 | 140 | 22 | 9 | 2082 | 179.0198 | [9 empty] | C05 | 1619.6 | PPHW0.05614022/GR |  | 1619.6 |  | 2082 | 2082 | 2082 | H | 1.349 | 1.349 | 1.349 | [34 empty] | 1619.6 |  | 0
Horizontaal Wand | Panel Plus Horizontaal Wand | Nee | RAL9016 | PPHW.05614022.333/GR | 56 | 140 | 22 | 9 | 2082 | 179.0198 | [9 empty] | C05 | 1619.6 | PPHW0.05614022/GR |  | 1619.6 |  | 2082 | 2082 | 2082 | H | 1.349 | 1.349 | 1.349 | [34 empty] | 1619.6 |  | 0
Horizontaal Wand | Panel Plus Horizontaal Wand | Nee | Jaga kleur | PPHW.05614022.klr/GR | 56 | 140 | 22 | 9 | 2082 | 179.0198 | [9 empty] | C05 | 1943.5 | PPHW1.05614022/GR |  | 1943.5 |  | 2082 | 2082 | 2082 | H | 1.349 | 1.349 | 1.349 | [34 empty] | 1943.5 |  | 0
Horizontaal Wand | Panel Plus Horizontaal Wand | Nee | Grijs 001 | PPHW.05616011.001/GR | 56 | 160 | 11 | 5 | 1360 | 116.939 | [9 empty] | C05 | 919.7 | PPHW0.05616011/GR |  | 919.7 |  | 1360 | 1360 | 1360 | H | 1.248 | 1.248 | 1.248 | [34 empty] | 919.7 |  | 0
Horizontaal Wand | Panel Plus Horizontaal Wand | Nee | RAL9016 | PPHW.05616011.333/GR | 56 | 160 | 11 | 5 | 1360 | 116.939 | [9 empty] | C05 | 919.7 | PPHW0.05616011/GR |  | 919.7 |  | 1360 | 1360 | 1360 | H | 1.248 | 1.248 | 1.248 | [34 empty] | 919.7 |  | 0
Horizontaal Wand | Panel Plus Horizontaal Wand | Nee | Jaga kleur | PPHW.05616011.klr/GR | 56 | 160 | 11 | 5 | 1360 | 116.939 | [9 empty] | C05 | 1103.6 | PPHW1.05616011/GR |  | 1103.6 |  | 1360 | 1360 | 1360 | H | 1.248 | 1.248 | 1.248 | [34 empty] | 1103.6 |  | 0
Horizontaal Wand | Panel Plus Horizontaal Wand | Nee | Grijs 001 | PPHW.05616022.001/GR | 56 | 160 | 22 | 9 | 2379 | 204.5572 | [9 empty] | C05 | 1769 | PPHW0.05616022/GR |  | 1769 |  | 2379 | 2379 | 2379 | H | 1.349 | 1.349 | 1.349 | [34 empty] | 1769 |  | 0
Horizontaal Wand | Panel Plus Horizontaal Wand | Nee | RAL9016 | PPHW.05616022.333/GR | 56 | 160 | 22 | 9 | 2379 | 204.5572 | [9 empty] | C05 | 1769 | PPHW0.05616022/GR |  | 1769 |  | 2379 | 2379 | 2379 | H | 1.349 | 1.349 | 1.349 | [34 empty] | 1769 |  | 0
Horizontaal Wand | Panel Plus Horizontaal Wand | Nee | Jaga kleur | PPHW.05616022.klr/GR | 56 | 160 | 22 | 9 | 2379 | 204.5572 | [9 empty] | C05 | 2122.6 | PPHW1.05616022/GR |  | 2122.6 |  | 2379 | 2379 | 2379 | H | 1.349 | 1.349 | 1.349 | [34 empty] | 2122.6 |  | 0
Horizontaal Wand | Panel Plus Horizontaal Wand | Nee | Grijs 001 | PPHW.05618011.001/GR | 56 | 180 | 11 | 5 | 1530 | 131.5563 | [9 empty] | C05 | 1000.9 | PPHW0.05618011/GR |  | 1000.9 |  | 1530 | 1530 | 1530 | H | 1.248 | 1.248 | 1.248 | [34 empty] | 1000.9 |  | 0
Horizontaal Wand | Panel Plus Horizontaal Wand | Nee | RAL9016 | PPHW.05618011.333/GR | 56 | 180 | 11 | 5 | 1530 | 131.5563 | [9 empty] | C05 | 1000.9 | PPHW0.05618011/GR |  | 1000.9 |  | 1530 | 1530 | 1530 | H | 1.248 | 1.248 | 1.248 | [34 empty] | 1000.9 |  | 0
Horizontaal Wand | Panel Plus Horizontaal Wand | Nee | Jaga kleur | PPHW.05618011.klr/GR | 56 | 180 | 11 | 5 | 1530 | 131.5563 | [9 empty] | C05 | 1201.1 | PPHW1.05618011/GR |  | 1201.1 |  | 1530 | 1530 | 1530 | H | 1.248 | 1.248 | 1.248 | [34 empty] | 1201.1 |  | 0
Horizontaal Wand | Panel Plus Horizontaal Wand | Nee | Grijs 001 | PPHW.05618022.001/GR | 56 | 180 | 22 | 9 | 2676 | 230.0946 | [9 empty] | C05 | 1920.8 | PPHW0.05618022/GR |  | 1920.8 |  | 2676 | 2676 | 2676 | H | 1.349 | 1.349 | 1.349 | [34 empty] | 1920.8 |  | 0
Horizontaal Wand | Panel Plus Horizontaal Wand | Nee | RAL9016 | PPHW.05618022.333/GR | 56 | 180 | 22 | 9 | 2676 | 230.0946 | [9 empty] | C05 | 1920.8 | PPHW0.05618022/GR |  | 1920.8 |  | 2676 | 2676 | 2676 | H | 1.349 | 1.349 | 1.349 | [34 empty] | 1920.8 |  | 0
Horizontaal Wand | Panel Plus Horizontaal Wand | Nee | Jaga kleur | PPHW.05618022.klr/GR | 56 | 180 | 22 | 9 | 2676 | 230.0946 | [9 empty] | C05 | 2305 | PPHW1.05618022/GR |  | 2305 |  | 2676 | 2676 | 2676 | H | 1.349 | 1.349 | 1.349 | [34 empty] | 2305 |  | 0
Horizontaal Wand | Panel Plus Horizontaal Wand | Nee | Grijs 001 | PPHW.05620011.001/GR | 56 | 200 | 11 | 5 | 1700 | 146.1737 | [9 empty] | C05 | 1081.6 | PPHW0.05620011/GR |  | 1081.6 |  | 1700 | 1700 | 1700 | H | 1.248 | 1.248 | 1.248 | [34 empty] | 1081.6 |  | 0
Horizontaal Wand | Panel Plus Horizontaal Wand | Nee | RAL9016 | PPHW.05620011.333/GR | 56 | 200 | 11 | 5 | 1700 | 146.1737 | [9 empty] | C05 | 1081.6 | PPHW0.05620011/GR |  | 1081.6 |  | 1700 | 1700 | 1700 | H | 1.248 | 1.248 | 1.248 | [34 empty] | 1081.6 |  | 0
Horizontaal Wand | Panel Plus Horizontaal Wand | Nee | Jaga kleur | PPHW.05620011.klr/GR | 56 | 200 | 11 | 5 | 1700 | 146.1737 | [9 empty] | C05 | 1297.8 | PPHW1.05620011/GR |  | 1297.8 |  | 1700 | 1700 | 1700 | H | 1.248 | 1.248 | 1.248 | [34 empty] | 1297.8 |  | 0
Horizontaal Wand | Panel Plus Horizontaal Wand | Nee | Grijs 001 | PPHW.05620022.001/GR | 56 | 200 | 22 | 9 | 2974 | 255.718 | [9 empty] | C05 | 2072.3 | PPHW0.05620022/GR |  | 2072.3 |  | 2974 | 2974 | 2974 | H | 1.349 | 1.349 | 1.349 | [34 empty] | 2072.3 |  | 0
Horizontaal Wand | Panel Plus Horizontaal Wand | Nee | RAL9016 | PPHW.05620022.333/GR | 56 | 200 | 22 | 9 | 2974 | 255.718 | [9 empty] | C05 | 2072.3 | PPHW0.05620022/GR |  | 2072.3 |  | 2974 | 2974 | 2974 | H | 1.349 | 1.349 | 1.349 | [34 empty] | 2072.3 |  | 0
Horizontaal Wand | Panel Plus Horizontaal Wand | Nee | Jaga kleur | PPHW.05620022.klr/GR | 56 | 200 | 22 | 9 | 2974 | 255.718 | [9 empty] | C05 | 2486.8 | PPHW1.05620022/GR |  | 2486.8 |  | 2974 | 2974 | 2974 | H | 1.349 | 1.349 | 1.349 | [34 empty] | 2486.8 |  | 0
Horizontaal Wand | Panel Plus Horizontaal Wand | Nee | Grijs 001 | PPHW.05622011.001/GR | 56 | 220 | 11 | 5 | 1870 | 160.7911 | [9 empty] | C05 | 1160.7 | PPHW0.05622011/GR |  | 1160.7 |  | 1870 | 1870 | 1870 | H | 1.248 | 1.248 | 1.248 | [34 empty] | 1160.7 |  | 0
Horizontaal Wand | Panel Plus Horizontaal Wand | Nee | RAL9016 | PPHW.05622011.333/GR | 56 | 220 | 11 | 5 | 1870 | 160.7911 | [9 empty] | C05 | 1160.7 | PPHW0.05622011/GR |  | 1160.7 |  | 1870 | 1870 | 1870 | H | 1.248 | 1.248 | 1.248 | [34 empty] | 1160.7 |  | 0
Horizontaal Wand | Panel Plus Horizontaal Wand | Nee | Jaga kleur | PPHW.05622011.klr/GR | 56 | 220 | 11 | 5 | 1870 | 160.7911 | [9 empty] | C05 | 1392.6 | PPHW1.05622011/GR |  | 1392.6 |  | 1870 | 1870 | 1870 | H | 1.248 | 1.248 | 1.248 | [34 empty] | 1392.6 |  | 0
Horizontaal Wand | Panel Plus Horizontaal Wand | Nee | Grijs 001 | PPHW.05622022.001/GR | 56 | 220 | 22 | 9 | 3271 | 281.2554 | [9 empty] | C05 | 2221.1 | PPHW0.05622022/GR |  | 2221.1 |  | 3271 | 3271 | 3271 | H | 1.349 | 1.349 | 1.349 | [34 empty] | 2221.1 |  | 0
Horizontaal Wand | Panel Plus Horizontaal Wand | Nee | RAL9016 | PPHW.05622022.333/GR | 56 | 220 | 22 | 9 | 3271 | 281.2554 | [9 empty] | C05 | 2221.1 | PPHW0.05622022/GR |  | 2221.1 |  | 3271 | 3271 | 3271 | H | 1.349 | 1.349 | 1.349 | [34 empty] | 2221.1 |  | 0
Horizontaal Wand | Panel Plus Horizontaal Wand | Nee | Jaga kleur | PPHW.05622022.klr/GR | 56 | 220 | 22 | 9 | 3271 | 281.2554 | [9 empty] | C05 | 2665.5 | PPHW1.05622022/GR |  | 2665.5 |  | 3271 | 3271 | 3271 | H | 1.349 | 1.349 | 1.349 | [34 empty] | 2665.5 |  | 0
Horizontaal Wand | Panel Plus Horizontaal Wand | Nee | Grijs 001 | PPHW.05624011.001/GR | 56 | 240 | 11 | 5 | 2040 | 175.4084 | [9 empty] | C05 | 1241.9 | PPHW0.05624011/GR |  | 1241.9 |  | 2040 | 2040 | 2040 | H | 1.248 | 1.248 | 1.248 | [34 empty] | 1241.9 |  | 0
Horizontaal Wand | Panel Plus Horizontaal Wand | Nee | RAL9016 | PPHW.05624011.333/GR | 56 | 240 | 11 | 5 | 2040 | 175.4084 | [9 empty] | C05 | 1241.9 | PPHW0.05624011/GR |  | 1241.9 |  | 2040 | 2040 | 2040 | H | 1.248 | 1.248 | 1.248 | [34 empty] | 1241.9 |  | 0
Horizontaal Wand | Panel Plus Horizontaal Wand | Nee | Jaga kleur | PPHW.05624011.klr/GR | 56 | 240 | 11 | 5 | 2040 | 175.4084 | [9 empty] | C05 | 1490.3 | PPHW1.05624011/GR |  | 1490.3 |  | 2040 | 2040 | 2040 | H | 1.248 | 1.248 | 1.248 | [34 empty] | 1490.3 |  | 0
Horizontaal Wand | Panel Plus Horizontaal Wand | Nee | Grijs 001 | PPHW.05624022.001/GR | 56 | 240 | 22 | 9 | 3569 | 306.8788 | [9 empty] | C05 | 2372.4 | PPHW0.05624022/GR |  | 2372.4 |  | 3569 | 3569 | 3569 | H | 1.349 | 1.349 | 1.349 | [34 empty] | 2372.4 |  | 0
Horizontaal Wand | Panel Plus Horizontaal Wand | Nee | RAL9016 | PPHW.05624022.333/GR | 56 | 240 | 22 | 9 | 3569 | 306.8788 | [9 empty] | C05 | 2372.4 | PPHW0.05624022/GR |  | 2372.4 |  | 3569 | 3569 | 3569 | H | 1.349 | 1.349 | 1.349 | [34 empty] | 2372.4 |  | 0
Horizontaal Wand | Panel Plus Horizontaal Wand | Nee | Jaga kleur | PPHW.05624022.klr/GR | 56 | 240 | 22 | 9 | 3569 | 306.8788 | [9 empty] | C05 | 2846.9 | PPHW1.05624022/GR |  | 2846.9 |  | 3569 | 3569 | 3569 | H | 1.349 | 1.349 | 1.349 | [34 empty] | 2846.9 |  | 0
Horizontaal Wand | Panel Plus Horizontaal Wand | Nee | Grijs 001 | PPHW.05626011.001/GR | 56 | 260 | 11 | 5 | 2210 | 190.0258 | [9 empty] | C05 | 1322.4 | PPHW0.05626011/GR |  | 1322.4 |  | 2210 | 2210 | 2210 | H | 1.248 | 1.248 | 1.248 | [34 empty] | 1322.4 |  | 0
Horizontaal Wand | Panel Plus Horizontaal Wand | Nee | RAL9016 | PPHW.05626011.333/GR | 56 | 260 | 11 | 5 | 2210 | 190.0258 | [9 empty] | C05 | 1322.4 | PPHW0.05626011/GR |  | 1322.4 |  | 2210 | 2210 | 2210 | H | 1.248 | 1.248 | 1.248 | [34 empty] | 1322.4 |  | 0
Horizontaal Wand | Panel Plus Horizontaal Wand | Nee | Jaga kleur | PPHW.05626011.klr/GR | 56 | 260 | 11 | 5 | 2210 | 190.0258 | [9 empty] | C05 | 1586.8 | PPHW1.05626011/GR |  | 1586.8 |  | 2210 | 2210 | 2210 | H | 1.248 | 1.248 | 1.248 | [34 empty] | 1586.8 |  | 0
Horizontaal Wand | Panel Plus Horizontaal Wand | Nee | Grijs 001 | PPHW.05626022.001/GR | 56 | 260 | 22 | 9 | 3866 | 332.4162 | [9 empty] | C05 | 2524.8 | PPHW0.05626022/GR |  | 2524.8 |  | 3866 | 3866 | 3866 | H | 1.349 | 1.349 | 1.349 | [34 empty] | 2524.8 |  | 0
Horizontaal Wand | Panel Plus Horizontaal Wand | Nee | RAL9016 | PPHW.05626022.333/GR | 56 | 260 | 22 | 9 | 3866 | 332.4162 | [9 empty] | C05 | 2524.8 | PPHW0.05626022/GR |  | 2524.8 |  | 3866 | 3866 | 3866 | H | 1.349 | 1.349 | 1.349 | [34 empty] | 2524.8 |  | 0
Horizontaal Wand | Panel Plus Horizontaal Wand | Nee | Jaga kleur | PPHW.05626022.klr/GR | 56 | 260 | 22 | 9 | 3866 | 332.4162 | [9 empty] | C05 | 3029.7 | PPHW1.05626022/GR |  | 3029.7 |  | 3866 | 3866 | 3866 | H | 1.349 | 1.349 | 1.349 | [34 empty] | 3029.7 |  | 0
Horizontaal Wand | Panel Plus Horizontaal Wand | Nee | Grijs 001 | PPHW.05628011.001/GR | 56 | 280 | 11 | 5 | 2380 | 204.6432 | [9 empty] | C05 | 1403.9 | PPHW0.05628011/GR |  | 1403.9 |  | 2380 | 2380 | 2380 | H | 1.248 | 1.248 | 1.248 | [34 empty] | 1403.9 |  | 0
Horizontaal Wand | Panel Plus Horizontaal Wand | Nee | RAL9016 | PPHW.05628011.333/GR | 56 | 280 | 11 | 5 | 2380 | 204.6432 | [9 empty] | C05 | 1403.9 | PPHW0.05628011/GR |  | 1403.9 |  | 2380 | 2380 | 2380 | H | 1.248 | 1.248 | 1.248 | [34 empty] | 1403.9 |  | 0
Horizontaal Wand | Panel Plus Horizontaal Wand | Nee | Jaga kleur | PPHW.05628011.klr/GR | 56 | 280 | 11 | 5 | 2380 | 204.6432 | [9 empty] | C05 | 1684.6 | PPHW1.05628011/GR |  | 1684.6 |  | 2380 | 2380 | 2380 | H | 1.248 | 1.248 | 1.248 | [34 empty] | 1684.6 |  | 0
Horizontaal Wand | Panel Plus Horizontaal Wand | Nee | Grijs 001 | PPHW.05628022.001/GR | 56 | 280 | 22 | 9 | 4163 | 357.9536 | [9 empty] | C05 | 2675.7 | PPHW0.05628022/GR |  | 2675.7 |  | 4163 | 4163 | 4163 | H | 1.349 | 1.349 | 1.349 | [34 empty] | 2675.7 |  | 0
Horizontaal Wand | Panel Plus Horizontaal Wand | Nee | RAL9016 | PPHW.05628022.333/GR | 56 | 280 | 22 | 9 | 4163 | 357.9536 | [9 empty] | C05 | 2675.7 | PPHW0.05628022/GR |  | 2675.7 |  | 4163 | 4163 | 4163 | H | 1.349 | 1.349 | 1.349 | [34 empty] | 2675.7 |  | 0
Horizontaal Wand | Panel Plus Horizontaal Wand | Nee | Jaga kleur | PPHW.05628022.klr/GR | 56 | 280 | 22 | 9 | 4163 | 357.9536 | [9 empty] | C05 | 3210.8 | PPHW1.05628022/GR |  | 3210.8 |  | 4163 | 4163 | 4163 | H | 1.349 | 1.349 | 1.349 | [34 empty] | 3210.8 |  | 0
Horizontaal Wand | Panel Plus Horizontaal Wand | Nee | Grijs 001 | PPHW.05630011.001/GR | 56 | 300 | 11 | 5 | 2549 | 219.1745 | [9 empty] | C05 | 1484.6 | PPHW0.05630011/GR |  | 1484.6 |  | 2549 | 2549 | 2549 | H | 1.248 | 1.248 | 1.248 | [34 empty] | 1484.6 |  | 0
Horizontaal Wand | Panel Plus Horizontaal Wand | Nee | RAL9016 | PPHW.05630011.333/GR | 56 | 300 | 11 | 5 | 2549 | 219.1745 | [9 empty] | C05 | 1484.6 | PPHW0.05630011/GR |  | 1484.6 |  | 2549 | 2549 | 2549 | H | 1.248 | 1.248 | 1.248 | [34 empty] | 1484.6 |  | 0
Horizontaal Wand | Panel Plus Horizontaal Wand | Nee | Jaga kleur | PPHW.05630011.klr/GR | 56 | 300 | 11 | 5 | 2549 | 219.1745 | [9 empty] | C05 | 1781.5 | PPHW1.05630011/GR |  | 1781.5 |  | 2549 | 2549 | 2549 | H | 1.248 | 1.248 | 1.248 | [34 empty] | 1781.5 |  | 0
Horizontaal Wand | Panel Plus Horizontaal Wand | Nee | Grijs 001 | PPHW.05630022.001/GR | 56 | 300 | 22 | 9 | 4461 | 383.577 | [9 empty] | C05 | 2827.4 | PPHW0.05630022/GR |  | 2827.4 |  | 4461 | 4461 | 4461 | H | 1.349 | 1.349 | 1.349 | [34 empty] | 2827.4 |  | 0
Horizontaal Wand | Panel Plus Horizontaal Wand | Nee | RAL9016 | PPHW.05630022.333/GR | 56 | 300 | 22 | 9 | 4461 | 383.577 | [9 empty] | C05 | 2827.4 | PPHW0.05630022/GR |  | 2827.4 |  | 4461 | 4461 | 4461 | H | 1.349 | 1.349 | 1.349 | [34 empty] | 2827.4 |  | 0
Horizontaal Wand | Panel Plus Horizontaal Wand | Nee | Jaga kleur | PPHW.05630022.klr/GR | 56 | 300 | 22 | 9 | 4461 | 383.577 | [9 empty] | C05 | 3393 | PPHW1.05630022/GR |  | 3393 |  | 4461 | 4461 | 4461 | H | 1.349 | 1.349 | 1.349 | [34 empty] | 3393 |  | 0
Horizontaal Wand | Panel Plus Horizontaal Wand | Nee | Grijs 001 | PPHW.06206011.001/GR | 62 | 60 | 11 | 5 | 551 | 47.3775 | [9 empty] | C05 | 570.7 | PPHW0.06206011/GR |  | 570.7 |  | 551 | 551 | 551 | H | 1.248 | 1.248 | 1.248 | [34 empty] | 570.7 |  | 0
Horizontaal Wand | Panel Plus Horizontaal Wand | Nee | RAL9016 | PPHW.06206011.333/GR | 62 | 60 | 11 | 5 | 551 | 47.3775 | [9 empty] | C05 | 570.7 | PPHW0.06206011/GR |  | 570.7 |  | 551 | 551 | 551 | H | 1.248 | 1.248 | 1.248 | [34 empty] | 570.7 |  | 0
Horizontaal Wand | Panel Plus Horizontaal Wand | Nee | Jaga kleur | PPHW.06206011.klr/GR | 62 | 60 | 11 | 5 | 551 | 47.3775 | [9 empty] | C05 | 684.8 | PPHW1.06206011/GR |  | 684.8 |  | 551 | 551 | 551 | H | 1.248 | 1.248 | 1.248 | [34 empty] | 684.8 |  | 0
Horizontaal Wand | Panel Plus Horizontaal Wand | Nee | Grijs 001 | PPHW.06206022.001/GR | 62 | 60 | 22 | 9 | 961 | 82.6311 | [9 empty] | C05 | 1124.1 | PPHW0.06206022/GR |  | 1124.1 |  | 961 | 961 | 961 | H | 1.349 | 1.349 | 1.349 | [34 empty] | 1124.1 |  | 0
Horizontaal Wand | Panel Plus Horizontaal Wand | Nee | RAL9016 | PPHW.06206022.333/GR | 62 | 60 | 22 | 9 | 961 | 82.6311 | [9 empty] | C05 | 1124.1 | PPHW0.06206022/GR |  | 1124.1 |  | 961 | 961 | 961 | H | 1.349 | 1.349 | 1.349 | [34 empty] | 1124.1 |  | 0
Horizontaal Wand | Panel Plus Horizontaal Wand | Nee | Jaga kleur | PPHW.06206022.klr/GR | 62 | 60 | 22 | 9 | 961 | 82.6311 | [9 empty] | C05 | 1349 | PPHW1.06206022/GR |  | 1349 |  | 961 | 961 | 961 | H | 1.349 | 1.349 | 1.349 | [34 empty] | 1349 |  | 0
Horizontaal Wand | Panel Plus Horizontaal Wand | Nee | Grijs 001 | PPHW.06208011.001/GR | 62 | 80 | 11 | 5 | 735 | 63.1986 | [9 empty] | C05 | 655.4 | PPHW0.06208011/GR |  | 655.4 |  | 735 | 735 | 735 | H | 1.248 | 1.248 | 1.248 | [34 empty] | 655.4 |  | 0
Horizontaal Wand | Panel Plus Horizontaal Wand | Nee | RAL9016 | PPHW.06208011.333/GR | 62 | 80 | 11 | 5 | 735 | 63.1986 | [9 empty] | C05 | 655.4 | PPHW0.06208011/GR |  | 655.4 |  | 735 | 735 | 735 | H | 1.248 | 1.248 | 1.248 | [34 empty] | 655.4 |  | 0
Horizontaal Wand | Panel Plus Horizontaal Wand | Nee | Jaga kleur | PPHW.06208011.klr/GR | 62 | 80 | 11 | 5 | 735 | 63.1986 | [9 empty] | C05 | 786.6 | PPHW1.06208011/GR |  | 786.6 |  | 735 | 735 | 735 | H | 1.248 | 1.248 | 1.248 | [34 empty] | 786.6 |  | 0
Horizontaal Wand | Panel Plus Horizontaal Wand | Nee | Grijs 001 | PPHW.06208022.001/GR | 62 | 80 | 22 | 9 | 1281 | 110.1462 | [9 empty] | C05 | 1284 | PPHW0.06208022/GR |  | 1284 |  | 1281 | 1281 | 1281 | H | 1.349 | 1.349 | 1.349 | [34 empty] | 1284 |  | 0
Horizontaal Wand | Panel Plus Horizontaal Wand | Nee | RAL9016 | PPHW.06208022.333/GR | 62 | 80 | 22 | 9 | 1281 | 110.1462 | [9 empty] | C05 | 1284 | PPHW0.06208022/GR |  | 1284 |  | 1281 | 1281 | 1281 | H | 1.349 | 1.349 | 1.349 | [34 empty] | 1284 |  | 0
Horizontaal Wand | Panel Plus Horizontaal Wand | Nee | Jaga kleur | PPHW.06208022.klr/GR | 62 | 80 | 22 | 9 | 1281 | 110.1462 | [9 empty] | C05 | 1540.9 | PPHW1.06208022/GR |  | 1540.9 |  | 1281 | 1281 | 1281 | H | 1.349 | 1.349 | 1.349 | [34 empty] | 1540.9 |  | 0
Horizontaal Wand | Panel Plus Horizontaal Wand | Nee | Grijs 001 | PPHW.06210011.001/GR | 62 | 100 | 11 | 5 | 919 | 79.0198 | [9 empty] | C05 | 740.3 | PPHW0.06210011/GR |  | 740.3 |  | 919 | 919 | 919 | H | 1.248 | 1.248 | 1.248 | [34 empty] | 740.3 |  | 0
Horizontaal Wand | Panel Plus Horizontaal Wand | Nee | RAL9016 | PPHW.06210011.333/GR | 62 | 100 | 11 | 5 | 919 | 79.0198 | [9 empty] | C05 | 740.3 | PPHW0.06210011/GR |  | 740.3 |  | 919 | 919 | 919 | H | 1.248 | 1.248 | 1.248 | [34 empty] | 740.3 |  | 0
Horizontaal Wand | Panel Plus Horizontaal Wand | Nee | Jaga kleur | PPHW.06210011.klr/GR | 62 | 100 | 11 | 5 | 919 | 79.0198 | [9 empty] | C05 | 888.7 | PPHW1.06210011/GR |  | 888.7 |  | 919 | 919 | 919 | H | 1.248 | 1.248 | 1.248 | [34 empty] | 888.7 |  | 0
Horizontaal Wand | Panel Plus Horizontaal Wand | Nee | Grijs 001 | PPHW.06210022.001/GR | 62 | 100 | 22 | 9 | 1601 | 137.6612 | [9 empty] | C05 | 1443.4 | PPHW0.06210022/GR |  | 1443.4 |  | 1601 | 1601 | 1601 | H | 1.349 | 1.349 | 1.349 | [34 empty] | 1443.4 |  | 0
Horizontaal Wand | Panel Plus Horizontaal Wand | Nee | RAL9016 | PPHW.06210022.333/GR | 62 | 100 | 22 | 9 | 1601 | 137.6612 | [9 empty] | C05 | 1443.4 | PPHW0.06210022/GR |  | 1443.4 |  | 1601 | 1601 | 1601 | H | 1.349 | 1.349 | 1.349 | [34 empty] | 1443.4 |  | 0
Horizontaal Wand | Panel Plus Horizontaal Wand | Nee | Jaga kleur | PPHW.06210022.klr/GR | 62 | 100 | 22 | 9 | 1601 | 137.6612 | [9 empty] | C05 | 1732.1 | PPHW1.06210022/GR |  | 1732.1 |  | 1601 | 1601 | 1601 | H | 1.349 | 1.349 | 1.349 | [34 empty] | 1732.1 |  | 0
Horizontaal Wand | Panel Plus Horizontaal Wand | Nee | Grijs 001 | PPHW.06212011.001/GR | 62 | 120 | 11 | 5 | 1102 | 94.7549 | [9 empty] | C05 | 829.6 | PPHW0.06212011/GR |  | 829.6 |  | 1102 | 1102 | 1102 | H | 1.248 | 1.248 | 1.248 | [34 empty] | 829.6 |  | 0
Horizontaal Wand | Panel Plus Horizontaal Wand | Nee | RAL9016 | PPHW.06212011.333/GR | 62 | 120 | 11 | 5 | 1102 | 94.7549 | [9 empty] | C05 | 829.6 | PPHW0.06212011/GR |  | 829.6 |  | 1102 | 1102 | 1102 | H | 1.248 | 1.248 | 1.248 | [34 empty] | 829.6 |  | 0
Horizontaal Wand | Panel Plus Horizontaal Wand | Nee | Jaga kleur | PPHW.06212011.klr/GR | 62 | 120 | 11 | 5 | 1102 | 94.7549 | [9 empty] | C05 | 995.7 | PPHW1.06212011/GR |  | 995.7 |  | 1102 | 1102 | 1102 | H | 1.248 | 1.248 | 1.248 | [34 empty] | 995.7 |  | 0
Horizontaal Wand | Panel Plus Horizontaal Wand | Nee | Grijs 001 | PPHW.06212022.001/GR | 62 | 120 | 22 | 9 | 1922 | 165.2623 | [9 empty] | C05 | 1611.3 | PPHW0.06212022/GR |  | 1611.3 |  | 1922 | 1922 | 1922 | H | 1.349 | 1.349 | 1.349 | [34 empty] | 1611.3 |  | 0
Horizontaal Wand | Panel Plus Horizontaal Wand | Nee | RAL9016 | PPHW.06212022.333/GR | 62 | 120 | 22 | 9 | 1922 | 165.2623 | [9 empty] | C05 | 1611.3 | PPHW0.06212022/GR |  | 1611.3 |  | 1922 | 1922 | 1922 | H | 1.349 | 1.349 | 1.349 | [34 empty] | 1611.3 |  | 0
Horizontaal Wand | Panel Plus Horizontaal Wand | Nee | Jaga kleur | PPHW.06212022.klr/GR | 62 | 120 | 22 | 9 | 1922 | 165.2623 | [9 empty] | C05 | 1933.6 | PPHW1.06212022/GR |  | 1933.6 |  | 1922 | 1922 | 1922 | H | 1.349 | 1.349 | 1.349 | [34 empty] | 1933.6 |  | 0
Horizontaal Wand | Panel Plus Horizontaal Wand | Nee | Grijs 001 | PPHW.06214011.001/GR | 62 | 140 | 11 | 5 | 1286 | 110.5761 | [9 empty] | C05 | 918 | PPHW0.06214011/GR |  | 918 |  | 1286 | 1286 | 1286 | H | 1.248 | 1.248 | 1.248 | [34 empty] | 918 |  | 0
Horizontaal Wand | Panel Plus Horizontaal Wand | Nee | RAL9016 | PPHW.06214011.333/GR | 62 | 140 | 11 | 5 | 1286 | 110.5761 | [9 empty] | C05 | 918 | PPHW0.06214011/GR |  | 918 |  | 1286 | 1286 | 1286 | H | 1.248 | 1.248 | 1.248 | [34 empty] | 918 |  | 0
Horizontaal Wand | Panel Plus Horizontaal Wand | Nee | Jaga kleur | PPHW.06214011.klr/GR | 62 | 140 | 11 | 5 | 1286 | 110.5761 | [9 empty] | C05 | 1101.7 | PPHW1.06214011/GR |  | 1101.7 |  | 1286 | 1286 | 1286 | H | 1.248 | 1.248 | 1.248 | [34 empty] | 1101.7 |  | 0
Horizontaal Wand | Panel Plus Horizontaal Wand | Nee | Grijs 001 | PPHW.06214022.001/GR | 62 | 140 | 22 | 9 | 2242 | 192.7773 | [9 empty] | C05 | 1778.3 | PPHW0.06214022/GR |  | 1778.3 |  | 2242 | 2242 | 2242 | H | 1.349 | 1.349 | 1.349 | [34 empty] | 1778.3 |  | 0
Horizontaal Wand | Panel Plus Horizontaal Wand | Nee | RAL9016 | PPHW.06214022.333/GR | 62 | 140 | 22 | 9 | 2242 | 192.7773 | [9 empty] | C05 | 1778.3 | PPHW0.06214022/GR |  | 1778.3 |  | 2242 | 2242 | 2242 | H | 1.349 | 1.349 | 1.349 | [34 empty] | 1778.3 |  | 0
Horizontaal Wand | Panel Plus Horizontaal Wand | Nee | Jaga kleur | PPHW.06214022.klr/GR | 62 | 140 | 22 | 9 | 2242 | 192.7773 | [9 empty] | C05 | 2133.9 | PPHW1.06214022/GR |  | 2133.9 |  | 2242 | 2242 | 2242 | H | 1.349 | 1.349 | 1.349 | [34 empty] | 2133.9 |  | 0
Horizontaal Wand | Panel Plus Horizontaal Wand | Nee | Grijs 001 | PPHW.06216011.001/GR | 62 | 160 | 11 | 5 | 1470 | 126.3972 | [9 empty] | C05 | 1006.3 | PPHW0.06216011/GR |  | 1006.3 |  | 1470 | 1470 | 1470 | H | 1.248 | 1.248 | 1.248 | [34 empty] | 1006.3 |  | 0
Horizontaal Wand | Panel Plus Horizontaal Wand | Nee | RAL9016 | PPHW.06216011.333/GR | 62 | 160 | 11 | 5 | 1470 | 126.3972 | [9 empty] | C05 | 1006.3 | PPHW0.06216011/GR |  | 1006.3 |  | 1470 | 1470 | 1470 | H | 1.248 | 1.248 | 1.248 | [34 empty] | 1006.3 |  | 0
Horizontaal Wand | Panel Plus Horizontaal Wand | Nee | Jaga kleur | PPHW.06216011.klr/GR | 62 | 160 | 11 | 5 | 1470 | 126.3972 | [9 empty] | C05 | 1207.5 | PPHW1.06216011/GR |  | 1207.5 |  | 1470 | 1470 | 1470 | H | 1.248 | 1.248 | 1.248 | [34 empty] | 1207.5 |  | 0
Horizontaal Wand | Panel Plus Horizontaal Wand | Nee | Grijs 001 | PPHW.06216022.001/GR | 62 | 160 | 22 | 9 | 2562 | 220.2923 | [9 empty] | C05 | 1946.5 | PPHW0.06216022/GR |  | 1946.5 |  | 2562 | 2562 | 2562 | H | 1.349 | 1.349 | 1.349 | [34 empty] | 1946.5 |  | 0
Horizontaal Wand | Panel Plus Horizontaal Wand | Nee | RAL9016 | PPHW.06216022.333/GR | 62 | 160 | 22 | 9 | 2562 | 220.2923 | [9 empty] | C05 | 1946.5 | PPHW0.06216022/GR |  | 1946.5 |  | 2562 | 2562 | 2562 | H | 1.349 | 1.349 | 1.349 | [34 empty] | 1946.5 |  | 0
Horizontaal Wand | Panel Plus Horizontaal Wand | Nee | Jaga kleur | PPHW.06216022.klr/GR | 62 | 160 | 22 | 9 | 2562 | 220.2923 | [9 empty] | C05 | 2335.7 | PPHW1.06216022/GR |  | 2335.7 |  | 2562 | 2562 | 2562 | H | 1.349 | 1.349 | 1.349 | [34 empty] | 2335.7 |  | 0
Horizontaal Wand | Panel Plus Horizontaal Wand | Nee | Grijs 001 | PPHW.06218011.001/GR | 62 | 180 | 11 | 5 | 1653 | 142.1324 | [9 empty] | C05 | 1093.2 | PPHW0.06218011/GR |  | 1093.2 |  | 1653 | 1653 | 1653 | H | 1.248 | 1.248 | 1.248 | [34 empty] | 1093.2 |  | 0
Horizontaal Wand | Panel Plus Horizontaal Wand | Nee | RAL9016 | PPHW.06218011.333/GR | 62 | 180 | 11 | 5 | 1653 | 142.1324 | [9 empty] | C05 | 1093.2 | PPHW0.06218011/GR |  | 1093.2 |  | 1653 | 1653 | 1653 | H | 1.248 | 1.248 | 1.248 | [34 empty] | 1093.2 |  | 0
Horizontaal Wand | Panel Plus Horizontaal Wand | Nee | Jaga kleur | PPHW.06218011.klr/GR | 62 | 180 | 11 | 5 | 1653 | 142.1324 | [9 empty] | C05 | 1311.9 | PPHW1.06218011/GR |  | 1311.9 |  | 1653 | 1653 | 1653 | H | 1.248 | 1.248 | 1.248 | [34 empty] | 1311.9 |  | 0
Horizontaal Wand | Panel Plus Horizontaal Wand | Nee | Grijs 001 | PPHW.06218022.001/GR | 62 | 180 | 22 | 9 | 2882 | 247.8074 | [9 empty] | C05 | 2110.1 | PPHW0.06218022/GR |  | 2110.1 |  | 2882 | 2882 | 2882 | H | 1.349 | 1.349 | 1.349 | [34 empty] | 2110.1 |  | 0
Horizontaal Wand | Panel Plus Horizontaal Wand | Nee | RAL9016 | PPHW.06218022.333/GR | 62 | 180 | 22 | 9 | 2882 | 247.8074 | [9 empty] | C05 | 2110.1 | PPHW0.06218022/GR |  | 2110.1 |  | 2882 | 2882 | 2882 | H | 1.349 | 1.349 | 1.349 | [34 empty] | 2110.1 |  | 0
Horizontaal Wand | Panel Plus Horizontaal Wand | Nee | Jaga kleur | PPHW.06218022.klr/GR | 62 | 180 | 22 | 9 | 2882 | 247.8074 | [9 empty] | C05 | 2531.8 | PPHW1.06218022/GR |  | 2531.8 |  | 2882 | 2882 | 2882 | H | 1.349 | 1.349 | 1.349 | [34 empty] | 2531.8 |  | 0
Horizontaal Wand | Panel Plus Horizontaal Wand | Nee | Grijs 001 | PPHW.06220011.001/GR | 62 | 200 | 11 | 5 | 1837 | 157.9536 | [9 empty] | C05 | 1182.7 | PPHW0.06220011/GR |  | 1182.7 |  | 1837 | 1837 | 1837 | H | 1.248 | 1.248 | 1.248 | [34 empty] | 1182.7 |  | 0
Horizontaal Wand | Panel Plus Horizontaal Wand | Nee | RAL9016 | PPHW.06220011.333/GR | 62 | 200 | 11 | 5 | 1837 | 157.9536 | [9 empty] | C05 | 1182.7 | PPHW0.06220011/GR |  | 1182.7 |  | 1837 | 1837 | 1837 | H | 1.248 | 1.248 | 1.248 | [34 empty] | 1182.7 |  | 0
Horizontaal Wand | Panel Plus Horizontaal Wand | Nee | Jaga kleur | PPHW.06220011.klr/GR | 62 | 200 | 11 | 5 | 1837 | 157.9536 | [9 empty] | C05 | 1419.2 | PPHW1.06220011/GR |  | 1419.2 |  | 1837 | 1837 | 1837 | H | 1.248 | 1.248 | 1.248 | [34 empty] | 1419.2 |  | 0
Horizontaal Wand | Panel Plus Horizontaal Wand | Nee | Grijs 001 | PPHW.06220022.001/GR | 62 | 200 | 22 | 9 | 3203 | 275.4084 | [9 empty] | C05 | 2277.9 | PPHW0.06220022/GR |  | 2277.9 |  | 3203 | 3203 | 3203 | H | 1.349 | 1.349 | 1.349 | [34 empty] | 2277.9 |  | 0
Horizontaal Wand | Panel Plus Horizontaal Wand | Nee | RAL9016 | PPHW.06220022.333/GR | 62 | 200 | 22 | 9 | 3203 | 275.4084 | [9 empty] | C05 | 2277.9 | PPHW0.06220022/GR |  | 2277.9 |  | 3203 | 3203 | 3203 | H | 1.349 | 1.349 | 1.349 | [34 empty] | 2277.9 |  | 0
Horizontaal Wand | Panel Plus Horizontaal Wand | Nee | Jaga kleur | PPHW.06220022.klr/GR | 62 | 200 | 22 | 9 | 3203 | 275.4084 | [9 empty] | C05 | 2733.4 | PPHW1.06220022/GR |  | 2733.4 |  | 3203 | 3203 | 3203 | H | 1.349 | 1.349 | 1.349 | [34 empty] | 2733.4 |  | 0
Horizontaal Wand | Panel Plus Horizontaal Wand | Nee | Grijs 001 | PPHW.06222011.001/GR | 62 | 220 | 11 | 5 | 2021 | 173.7747 | [9 empty] | C05 | 1272.1 | PPHW0.06222011/GR |  | 1272.1 |  | 2021 | 2021 | 2021 | H | 1.248 | 1.248 | 1.248 | [34 empty] | 1272.1 |  | 0
Horizontaal Wand | Panel Plus Horizontaal Wand | Nee | RAL9016 | PPHW.06222011.333/GR | 62 | 220 | 11 | 5 | 2021 | 173.7747 | [9 empty] | C05 | 1272.1 | PPHW0.06222011/GR |  | 1272.1 |  | 2021 | 2021 | 2021 | H | 1.248 | 1.248 | 1.248 | [34 empty] | 1272.1 |  | 0
Horizontaal Wand | Panel Plus Horizontaal Wand | Nee | Jaga kleur | PPHW.06222011.klr/GR | 62 | 220 | 11 | 5 | 2021 | 173.7747 | [9 empty] | C05 | 1526.4 | PPHW1.06222011/GR |  | 1526.4 |  | 2021 | 2021 | 2021 | H | 1.248 | 1.248 | 1.248 | [34 empty] | 1526.4 |  | 0
Horizontaal Wand | Panel Plus Horizontaal Wand | Nee | Grijs 001 | PPHW.06222022.001/GR | 62 | 220 | 22 | 9 | 3523 | 302.9235 | [9 empty] | C05 | 2447.2 | PPHW0.06222022/GR |  | 2447.2 |  | 3523 | 3523 | 3523 | H | 1.349 | 1.349 | 1.349 | [34 empty] | 2447.2 |  | 0
Horizontaal Wand | Panel Plus Horizontaal Wand | Nee | RAL9016 | PPHW.06222022.333/GR | 62 | 220 | 22 | 9 | 3523 | 302.9235 | [9 empty] | C05 | 2447.2 | PPHW0.06222022/GR |  | 2447.2 |  | 3523 | 3523 | 3523 | H | 1.349 | 1.349 | 1.349 | [34 empty] | 2447.2 |  | 0
Horizontaal Wand | Panel Plus Horizontaal Wand | Nee | Jaga kleur | PPHW.06222022.klr/GR | 62 | 220 | 22 | 9 | 3523 | 302.9235 | [9 empty] | C05 | 2936.6 | PPHW1.06222022/GR |  | 2936.6 |  | 3523 | 3523 | 3523 | H | 1.349 | 1.349 | 1.349 | [34 empty] | 2936.6 |  | 0
Horizontaal Wand | Panel Plus Horizontaal Wand | Nee | Grijs 001 | PPHW.06224011.001/GR | 62 | 240 | 11 | 5 | 2205 | 189.5959 | [9 empty] | C05 | 1360.2 | PPHW0.06224011/GR |  | 1360.2 |  | 2205 | 2205 | 2205 | H | 1.248 | 1.248 | 1.248 | [34 empty] | 1360.2 |  | 0
Horizontaal Wand | Panel Plus Horizontaal Wand | Nee | RAL9016 | PPHW.06224011.333/GR | 62 | 240 | 11 | 5 | 2205 | 189.5959 | [9 empty] | C05 | 1360.2 | PPHW0.06224011/GR |  | 1360.2 |  | 2205 | 2205 | 2205 | H | 1.248 | 1.248 | 1.248 | [34 empty] | 1360.2 |  | 0
Horizontaal Wand | Panel Plus Horizontaal Wand | Nee | Jaga kleur | PPHW.06224011.klr/GR | 62 | 240 | 11 | 5 | 2205 | 189.5959 | [9 empty] | C05 | 1632.4 | PPHW1.06224011/GR |  | 1632.4 |  | 2205 | 2205 | 2205 | H | 1.248 | 1.248 | 1.248 | [34 empty] | 1632.4 |  | 0
Horizontaal Wand | Panel Plus Horizontaal Wand | Nee | Grijs 001 | PPHW.06224022.001/GR | 62 | 240 | 22 | 9 | 3843 | 330.4385 | [9 empty] | C05 | 2612.8 | PPHW0.06224022/GR |  | 2612.8 |  | 3843 | 3843 | 3843 | H | 1.349 | 1.349 | 1.349 | [34 empty] | 2612.8 |  | 0
Horizontaal Wand | Panel Plus Horizontaal Wand | Nee | RAL9016 | PPHW.06224022.333/GR | 62 | 240 | 22 | 9 | 3843 | 330.4385 | [9 empty] | C05 | 2612.8 | PPHW0.06224022/GR |  | 2612.8 |  | 3843 | 3843 | 3843 | H | 1.349 | 1.349 | 1.349 | [34 empty] | 2612.8 |  | 0
Horizontaal Wand | Panel Plus Horizontaal Wand | Nee | Jaga kleur | PPHW.06224022.klr/GR | 62 | 240 | 22 | 9 | 3843 | 330.4385 | [9 empty] | C05 | 3135.5 | PPHW1.06224022/GR |  | 3135.5 |  | 3843 | 3843 | 3843 | H | 1.349 | 1.349 | 1.349 | [34 empty] | 3135.5 |  | 0
Horizontaal Wand | Panel Plus Horizontaal Wand | Nee | Grijs 001 | PPHW.06226011.001/GR | 62 | 260 | 11 | 5 | 2388 | 205.331 | [9 empty] | C05 | 1449.7 | PPHW0.06226011/GR |  | 1449.7 |  | 2388 | 2388 | 2388 | H | 1.248 | 1.248 | 1.248 | [34 empty] | 1449.7 |  | 0
Horizontaal Wand | Panel Plus Horizontaal Wand | Nee | RAL9016 | PPHW.06226011.333/GR | 62 | 260 | 11 | 5 | 2388 | 205.331 | [9 empty] | C05 | 1449.7 | PPHW0.06226011/GR |  | 1449.7 |  | 2388 | 2388 | 2388 | H | 1.248 | 1.248 | 1.248 | [34 empty] | 1449.7 |  | 0
Horizontaal Wand | Panel Plus Horizontaal Wand | Nee | Jaga kleur | PPHW.06226011.klr/GR | 62 | 260 | 11 | 5 | 2388 | 205.331 | [9 empty] | C05 | 1739.6 | PPHW1.06226011/GR |  | 1739.6 |  | 2388 | 2388 | 2388 | H | 1.248 | 1.248 | 1.248 | [34 empty] | 1739.6 |  | 0
Horizontaal Wand | Panel Plus Horizontaal Wand | Nee | Grijs 001 | PPHW.06226022.001/GR | 62 | 260 | 22 | 9 | 4163 | 357.9536 | [9 empty] | C05 | 2782.1 | PPHW0.06226022/GR |  | 2782.1 |  | 4163 | 4163 | 4163 | H | 1.349 | 1.349 | 1.349 | [34 empty] | 2782.1 |  | 0
Horizontaal Wand | Panel Plus Horizontaal Wand | Nee | RAL9016 | PPHW.06226022.333/GR | 62 | 260 | 22 | 9 | 4163 | 357.9536 | [9 empty] | C05 | 2782.1 | PPHW0.06226022/GR |  | 2782.1 |  | 4163 | 4163 | 4163 | H | 1.349 | 1.349 | 1.349 | [34 empty] | 2782.1 |  | 0
Horizontaal Wand | Panel Plus Horizontaal Wand | Nee | Jaga kleur | PPHW.06226022.klr/GR | 62 | 260 | 22 | 9 | 4163 | 357.9536 | [9 empty] | C05 | 3338.6 | PPHW1.06226022/GR |  | 3338.6 |  | 4163 | 4163 | 4163 | H | 1.349 | 1.349 | 1.349 | [34 empty] | 3338.6 |  | 0
Horizontaal Wand | Panel Plus Horizontaal Wand | Nee | Grijs 001 | PPHW.06228011.001/GR | 62 | 280 | 11 | 5 | 2572 | 221.1522 | [9 empty] | C05 | 1537.6 | PPHW0.06228011/GR |  | 1537.6 |  | 2572 | 2572 | 2572 | H | 1.248 | 1.248 | 1.248 | [34 empty] | 1537.6 |  | 0
Horizontaal Wand | Panel Plus Horizontaal Wand | Nee | RAL9016 | PPHW.06228011.333/GR | 62 | 280 | 11 | 5 | 2572 | 221.1522 | [9 empty] | C05 | 1537.6 | PPHW0.06228011/GR |  | 1537.6 |  | 2572 | 2572 | 2572 | H | 1.248 | 1.248 | 1.248 | [34 empty] | 1537.6 |  | 0
Horizontaal Wand | Panel Plus Horizontaal Wand | Nee | Jaga kleur | PPHW.06228011.klr/GR | 62 | 280 | 11 | 5 | 2572 | 221.1522 | [9 empty] | C05 | 1845.2 | PPHW1.06228011/GR |  | 1845.2 |  | 2572 | 2572 | 2572 | H | 1.248 | 1.248 | 1.248 | [34 empty] | 1845.2 |  | 0
Horizontaal Wand | Panel Plus Horizontaal Wand | Nee | Grijs 001 | PPHW.06228022.001/GR | 62 | 280 | 22 | 9 | 4484 | 385.5546 | [9 empty] | C05 | 2949.9 | PPHW0.06228022/GR |  | 2949.9 |  | 4484 | 4484 | 4484 | H | 1.349 | 1.349 | 1.349 | [34 empty] | 2949.9 |  | 0
Horizontaal Wand | Panel Plus Horizontaal Wand | Nee | RAL9016 | PPHW.06228022.333/GR | 62 | 280 | 22 | 9 | 4484 | 385.5546 | [9 empty] | C05 | 2949.9 | PPHW0.06228022/GR |  | 2949.9 |  | 4484 | 4484 | 4484 | H | 1.349 | 1.349 | 1.349 | [34 empty] | 2949.9 |  | 0
Horizontaal Wand | Panel Plus Horizontaal Wand | Nee | Jaga kleur | PPHW.06228022.klr/GR | 62 | 280 | 22 | 9 | 4484 | 385.5546 | [9 empty] | C05 | 3540 | PPHW1.06228022/GR |  | 3540 |  | 4484 | 4484 | 4484 | H | 1.349 | 1.349 | 1.349 | [34 empty] | 3540 |  | 0
Horizontaal Wand | Panel Plus Horizontaal Wand | Nee | Grijs 001 | PPHW.06230011.001/GR | 62 | 300 | 11 | 5 | 2756 | 236.9733 | [9 empty] | C05 | 1627.5 | PPHW0.06230011/GR |  | 1627.5 |  | 2756 | 2756 | 2756 | H | 1.248 | 1.248 | 1.248 | [34 empty] | 1627.5 |  | 0
Horizontaal Wand | Panel Plus Horizontaal Wand | Nee | RAL9016 | PPHW.06230011.333/GR | 62 | 300 | 11 | 5 | 2756 | 236.9733 | [9 empty] | C05 | 1627.5 | PPHW0.06230011/GR |  | 1627.5 |  | 2756 | 2756 | 2756 | H | 1.248 | 1.248 | 1.248 | [34 empty] | 1627.5 |  | 0
Horizontaal Wand | Panel Plus Horizontaal Wand | Nee | Jaga kleur | PPHW.06230011.klr/GR | 62 | 300 | 11 | 5 | 2756 | 236.9733 | [9 empty] | C05 | 1953 | PPHW1.06230011/GR |  | 1953 |  | 2756 | 2756 | 2756 | H | 1.248 | 1.248 | 1.248 | [34 empty] | 1953 |  | 0
Horizontaal Wand | Panel Plus Horizontaal Wand | Nee | Grijs 001 | PPHW.06230022.001/GR | 62 | 300 | 22 | 9 | 4804 | 413.0696 | [9 empty] | C05 | 3118.3 | PPHW0.06230022/GR |  | 3118.3 |  | 4804 | 4804 | 4804 | H | 1.349 | 1.349 | 1.349 | [34 empty] | 3118.3 |  | 0
Horizontaal Wand | Panel Plus Horizontaal Wand | Nee | RAL9016 | PPHW.06230022.333/GR | 62 | 300 | 22 | 9 | 4804 | 413.0696 | [9 empty] | C05 | 3118.3 | PPHW0.06230022/GR |  | 3118.3 |  | 4804 | 4804 | 4804 | H | 1.349 | 1.349 | 1.349 | [34 empty] | 3118.3 |  | 0
Horizontaal Wand | Panel Plus Horizontaal Wand | Nee | Jaga kleur | PPHW.06230022.klr/GR | 62 | 300 | 22 | 9 | 4804 | 413.0696 | [9 empty] | C05 | 3742.1 | PPHW1.06230022/GR |  | 3742.1 |  | 4804 | 4804 | 4804 | H | 1.349 | 1.349 | 1.349 | [34 empty] | 3742.1 |  | 0
Horizontaal Wand | Panel Plus Horizontaal Wand | Nee | Grijs 001 | PPHW.06906011.001/GR | 69 | 60 | 11 | 5 | 592 | 50.9028 | [9 empty] | C05 | 607.8 | PPHW0.06906011/GR |  | 607.8 |  | 592 | 592 | 592 | H | 1.249 | 1.249 | 1.249 | [34 empty] | 607.8 |  | 0
Horizontaal Wand | Panel Plus Horizontaal Wand | Nee | RAL9016 | PPHW.06906011.333/GR | 69 | 60 | 11 | 5 | 592 | 50.9028 | [9 empty] | C05 | 607.8 | PPHW0.06906011/GR |  | 607.8 |  | 592 | 592 | 592 | H | 1.249 | 1.249 | 1.249 | [34 empty] | 607.8 |  | 0
Horizontaal Wand | Panel Plus Horizontaal Wand | Nee | Jaga kleur | PPHW.06906011.klr/GR | 69 | 60 | 11 | 5 | 592 | 50.9028 | [9 empty] | C05 | 729.4 | PPHW1.06906011/GR |  | 729.4 |  | 592 | 592 | 592 | H | 1.249 | 1.249 | 1.249 | [34 empty] | 729.4 |  | 0
Horizontaal Wand | Panel Plus Horizontaal Wand | Nee | Grijs 001 | PPHW.06906022.001/GR | 69 | 60 | 22 | 9 | 1025 | 88.1341 | [9 empty] | C05 | 1198.3 | PPHW0.06906022/GR |  | 1198.3 |  | 1025 | 1025 | 1025 | H | 1.349 | 1.349 | 1.349 | [34 empty] | 1198.3 |  | 0
Horizontaal Wand | Panel Plus Horizontaal Wand | Nee | RAL9016 | PPHW.06906022.333/GR | 69 | 60 | 22 | 9 | 1025 | 88.1341 | [9 empty] | C05 | 1198.3 | PPHW0.06906022/GR |  | 1198.3 |  | 1025 | 1025 | 1025 | H | 1.349 | 1.349 | 1.349 | [34 empty] | 1198.3 |  | 0
Horizontaal Wand | Panel Plus Horizontaal Wand | Nee | Jaga kleur | PPHW.06906022.klr/GR | 69 | 60 | 22 | 9 | 1025 | 88.1341 | [9 empty] | C05 | 1437.9 | PPHW1.06906022/GR |  | 1437.9 |  | 1025 | 1025 | 1025 | H | 1.349 | 1.349 | 1.349 | [34 empty] | 1437.9 |  | 0
Horizontaal Wand | Panel Plus Horizontaal Wand | Nee | Grijs 001 | PPHW.06908011.001/GR | 69 | 80 | 11 | 5 | 789 | 67.8418 | [9 empty] | C05 | 695.7 | PPHW0.06908011/GR |  | 695.7 |  | 789 | 789 | 789 | H | 1.249 | 1.249 | 1.249 | [34 empty] | 695.7 |  | 0
Horizontaal Wand | Panel Plus Horizontaal Wand | Nee | RAL9016 | PPHW.06908011.333/GR | 69 | 80 | 11 | 5 | 789 | 67.8418 | [9 empty] | C05 | 695.7 | PPHW0.06908011/GR |  | 695.7 |  | 789 | 789 | 789 | H | 1.249 | 1.249 | 1.249 | [34 empty] | 695.7 |  | 0
Horizontaal Wand | Panel Plus Horizontaal Wand | Nee | Jaga kleur | PPHW.06908011.klr/GR | 69 | 80 | 11 | 5 | 789 | 67.8418 | [9 empty] | C05 | 834.5 | PPHW1.06908011/GR |  | 834.5 |  | 789 | 789 | 789 | H | 1.249 | 1.249 | 1.249 | [34 empty] | 834.5 |  | 0
Horizontaal Wand | Panel Plus Horizontaal Wand | Nee | Grijs 001 | PPHW.06908022.001/GR | 69 | 80 | 22 | 9 | 1367 | 117.5408 | [9 empty] | C05 | 1367.2 | PPHW0.06908022/GR |  | 1367.2 |  | 1367 | 1367 | 1367 | H | 1.349 | 1.349 | 1.349 | [34 empty] | 1367.2 |  | 0
Horizontaal Wand | Panel Plus Horizontaal Wand | Nee | RAL9016 | PPHW.06908022.333/GR | 69 | 80 | 22 | 9 | 1367 | 117.5408 | [9 empty] | C05 | 1367.2 | PPHW0.06908022/GR |  | 1367.2 |  | 1367 | 1367 | 1367 | H | 1.349 | 1.349 | 1.349 | [34 empty] | 1367.2 |  | 0
Horizontaal Wand | Panel Plus Horizontaal Wand | Nee | Jaga kleur | PPHW.06908022.klr/GR | 69 | 80 | 22 | 9 | 1367 | 117.5408 | [9 empty] | C05 | 1641 | PPHW1.06908022/GR |  | 1641 |  | 1367 | 1367 | 1367 | H | 1.349 | 1.349 | 1.349 | [34 empty] | 1641 |  | 0
Horizontaal Wand | Panel Plus Horizontaal Wand | Nee | Grijs 001 | PPHW.06910011.001/GR | 69 | 100 | 11 | 5 | 986 | 84.7807 | [9 empty] | C05 | 784.2 | PPHW0.06910011/GR |  | 784.2 |  | 986 | 986 | 986 | H | 1.249 | 1.249 | 1.249 | [34 empty] | 784.2 |  | 0
Horizontaal Wand | Panel Plus Horizontaal Wand | Nee | RAL9016 | PPHW.06910011.333/GR | 69 | 100 | 11 | 5 | 986 | 84.7807 | [9 empty] | C05 | 784.2 | PPHW0.06910011/GR |  | 784.2 |  | 986 | 986 | 986 | H | 1.249 | 1.249 | 1.249 | [34 empty] | 784.2 |  | 0
Horizontaal Wand | Panel Plus Horizontaal Wand | Nee | Jaga kleur | PPHW.06910011.klr/GR | 69 | 100 | 11 | 5 | 986 | 84.7807 | [9 empty] | C05 | 941 | PPHW1.06910011/GR |  | 941 |  | 986 | 986 | 986 | H | 1.249 | 1.249 | 1.249 | [34 empty] | 941 |  | 0
Horizontaal Wand | Panel Plus Horizontaal Wand | Nee | Grijs 001 | PPHW.06910022.001/GR | 69 | 100 | 22 | 9 | 1709 | 146.9475 | [9 empty] | C05 | 1533.3 | PPHW0.06910022/GR |  | 1533.3 |  | 1709 | 1709 | 1709 | H | 1.349 | 1.349 | 1.349 | [34 empty] | 1533.3 |  | 0
Horizontaal Wand | Panel Plus Horizontaal Wand | Nee | RAL9016 | PPHW.06910022.333/GR | 69 | 100 | 22 | 9 | 1709 | 146.9475 | [9 empty] | C05 | 1533.3 | PPHW0.06910022/GR |  | 1533.3 |  | 1709 | 1709 | 1709 | H | 1.349 | 1.349 | 1.349 | [34 empty] | 1533.3 |  | 0
Horizontaal Wand | Panel Plus Horizontaal Wand | Nee | Jaga kleur | PPHW.06910022.klr/GR | 69 | 100 | 22 | 9 | 1709 | 146.9475 | [9 empty] | C05 | 1839.9 | PPHW1.06910022/GR |  | 1839.9 |  | 1709 | 1709 | 1709 | H | 1.349 | 1.349 | 1.349 | [34 empty] | 1839.9 |  | 0
Horizontaal Wand | Panel Plus Horizontaal Wand | Nee | Grijs 001 | PPHW.06912011.001/GR | 69 | 120 | 11 | 5 | 1183 | 101.7197 | [9 empty] | C05 | 877.1 | PPHW0.06912011/GR |  | 877.1 |  | 1183 | 1183 | 1183 | H | 1.249 | 1.249 | 1.249 | [34 empty] | 877.1 |  | 0
Horizontaal Wand | Panel Plus Horizontaal Wand | Nee | RAL9016 | PPHW.06912011.333/GR | 69 | 120 | 11 | 5 | 1183 | 101.7197 | [9 empty] | C05 | 877.1 | PPHW0.06912011/GR |  | 877.1 |  | 1183 | 1183 | 1183 | H | 1.249 | 1.249 | 1.249 | [34 empty] | 877.1 |  | 0
Horizontaal Wand | Panel Plus Horizontaal Wand | Nee | Jaga kleur | PPHW.06912011.klr/GR | 69 | 120 | 11 | 5 | 1183 | 101.7197 | [9 empty] | C05 | 1052.4 | PPHW1.06912011/GR |  | 1052.4 |  | 1183 | 1183 | 1183 | H | 1.249 | 1.249 | 1.249 | [34 empty] | 1052.4 |  | 0
Horizontaal Wand | Panel Plus Horizontaal Wand | Nee | Grijs 001 | PPHW.06912022.001/GR | 69 | 120 | 22 | 9 | 2051 | 176.3543 | [9 empty] | C05 | 1709.2 | PPHW0.06912022/GR |  | 1709.2 |  | 2051 | 2051 | 2051 | H | 1.349 | 1.349 | 1.349 | [34 empty] | 1709.2 |  | 0
Horizontaal Wand | Panel Plus Horizontaal Wand | Nee | RAL9016 | PPHW.06912022.333/GR | 69 | 120 | 22 | 9 | 2051 | 176.3543 | [9 empty] | C05 | 1709.2 | PPHW0.06912022/GR |  | 1709.2 |  | 2051 | 2051 | 2051 | H | 1.349 | 1.349 | 1.349 | [34 empty] | 1709.2 |  | 0
Horizontaal Wand | Panel Plus Horizontaal Wand | Nee | Jaga kleur | PPHW.06912022.klr/GR | 69 | 120 | 22 | 9 | 2051 | 176.3543 | [9 empty] | C05 | 2051 | PPHW1.06912022/GR |  | 2051 |  | 2051 | 2051 | 2051 | H | 1.349 | 1.349 | 1.349 | [34 empty] | 2051 |  | 0
Horizontaal Wand | Panel Plus Horizontaal Wand | Nee | Grijs 001 | PPHW.06914011.001/GR | 69 | 140 | 11 | 5 | 1381 | 118.7446 | [9 empty] | C05 | 969.7 | PPHW0.06914011/GR |  | 969.7 |  | 1381 | 1381 | 1381 | H | 1.249 | 1.249 | 1.249 | [34 empty] | 969.7 |  | 0
Horizontaal Wand | Panel Plus Horizontaal Wand | Nee | RAL9016 | PPHW.06914011.333/GR | 69 | 140 | 11 | 5 | 1381 | 118.7446 | [9 empty] | C05 | 969.7 | PPHW0.06914011/GR |  | 969.7 |  | 1381 | 1381 | 1381 | H | 1.249 | 1.249 | 1.249 | [34 empty] | 969.7 |  | 0
Horizontaal Wand | Panel Plus Horizontaal Wand | Nee | Jaga kleur | PPHW.06914011.klr/GR | 69 | 140 | 11 | 5 | 1381 | 118.7446 | [9 empty] | C05 | 1163.6 | PPHW1.06914011/GR |  | 1163.6 |  | 1381 | 1381 | 1381 | H | 1.249 | 1.249 | 1.249 | [34 empty] | 1163.6 |  | 0
Horizontaal Wand | Panel Plus Horizontaal Wand | Nee | Grijs 001 | PPHW.06914022.001/GR | 69 | 140 | 22 | 9 | 2392 | 205.675 | [9 empty] | C05 | 1884.9 | PPHW0.06914022/GR |  | 1884.9 |  | 2392 | 2392 | 2392 | H | 1.349 | 1.349 | 1.349 | [34 empty] | 1884.9 |  | 0
Horizontaal Wand | Panel Plus Horizontaal Wand | Nee | RAL9016 | PPHW.06914022.333/GR | 69 | 140 | 22 | 9 | 2392 | 205.675 | [9 empty] | C05 | 1884.9 | PPHW0.06914022/GR |  | 1884.9 |  | 2392 | 2392 | 2392 | H | 1.349 | 1.349 | 1.349 | [34 empty] | 1884.9 |  | 0
Horizontaal Wand | Panel Plus Horizontaal Wand | Nee | Jaga kleur | PPHW.06914022.klr/GR | 69 | 140 | 22 | 9 | 2392 | 205.675 | [9 empty] | C05 | 2262 | PPHW1.06914022/GR |  | 2262 |  | 2392 | 2392 | 2392 | H | 1.349 | 1.349 | 1.349 | [34 empty] | 2262 |  | 0
Horizontaal Wand | Panel Plus Horizontaal Wand | Nee | Grijs 001 | PPHW.06916011.001/GR | 69 | 160 | 11 | 5 | 1578 | 135.6836 | [9 empty] | C05 | 1063.8 | PPHW0.06916011/GR |  | 1063.8 |  | 1578 | 1578 | 1578 | H | 1.249 | 1.249 | 1.249 | [34 empty] | 1063.8 |  | 0
Horizontaal Wand | Panel Plus Horizontaal Wand | Nee | RAL9016 | PPHW.06916011.333/GR | 69 | 160 | 11 | 5 | 1578 | 135.6836 | [9 empty] | C05 | 1063.8 | PPHW0.06916011/GR |  | 1063.8 |  | 1578 | 1578 | 1578 | H | 1.249 | 1.249 | 1.249 | [34 empty] | 1063.8 |  | 0
Horizontaal Wand | Panel Plus Horizontaal Wand | Nee | Jaga kleur | PPHW.06916011.klr/GR | 69 | 160 | 11 | 5 | 1578 | 135.6836 | [9 empty] | C05 | 1276.6 | PPHW1.06916011/GR |  | 1276.6 |  | 1578 | 1578 | 1578 | H | 1.249 | 1.249 | 1.249 | [34 empty] | 1276.6 |  | 0
Horizontaal Wand | Panel Plus Horizontaal Wand | Nee | Grijs 001 | PPHW.06916022.001/GR | 69 | 160 | 22 | 9 | 2734 | 235.0817 | [9 empty] | C05 | 2063.1 | PPHW0.06916022/GR |  | 2063.1 |  | 2734 | 2734 | 2734 | H | 1.349 | 1.349 | 1.349 | [34 empty] | 2063.1 |  | 0
Horizontaal Wand | Panel Plus Horizontaal Wand | Nee | RAL9016 | PPHW.06916022.333/GR | 69 | 160 | 22 | 9 | 2734 | 235.0817 | [9 empty] | C05 | 2063.1 | PPHW0.06916022/GR |  | 2063.1 |  | 2734 | 2734 | 2734 | H | 1.349 | 1.349 | 1.349 | [34 empty] | 2063.1 |  | 0
Horizontaal Wand | Panel Plus Horizontaal Wand | Nee | Jaga kleur | PPHW.06916022.klr/GR | 69 | 160 | 22 | 9 | 2734 | 235.0817 | [9 empty] | C05 | 2476 | PPHW1.06916022/GR |  | 2476 |  | 2734 | 2734 | 2734 | H | 1.349 | 1.349 | 1.349 | [34 empty] | 2476 |  | 0
Horizontaal Wand | Panel Plus Horizontaal Wand | Nee | Grijs 001 | PPHW.06918011.001/GR | 69 | 180 | 11 | 5 | 1775 | 152.6225 | [9 empty] | C05 | 1156.2 | PPHW0.06918011/GR |  | 1156.2 |  | 1775 | 1775 | 1775 | H | 1.249 | 1.249 | 1.249 | [34 empty] | 1156.2 |  | 0
Horizontaal Wand | Panel Plus Horizontaal Wand | Nee | RAL9016 | PPHW.06918011.333/GR | 69 | 180 | 11 | 5 | 1775 | 152.6225 | [9 empty] | C05 | 1156.2 | PPHW0.06918011/GR |  | 1156.2 |  | 1775 | 1775 | 1775 | H | 1.249 | 1.249 | 1.249 | [34 empty] | 1156.2 |  | 0
Horizontaal Wand | Panel Plus Horizontaal Wand | Nee | Jaga kleur | PPHW.06918011.klr/GR | 69 | 180 | 11 | 5 | 1775 | 152.6225 | [9 empty] | C05 | 1387.3 | PPHW1.06918011/GR |  | 1387.3 |  | 1775 | 1775 | 1775 | H | 1.249 | 1.249 | 1.249 | [34 empty] | 1387.3 |  | 0
Horizontaal Wand | Panel Plus Horizontaal Wand | Nee | Grijs 001 | PPHW.06918022.001/GR | 69 | 180 | 22 | 9 | 3076 | 264.4884 | [9 empty] | C05 | 2239.3 | PPHW0.06918022/GR |  | 2239.3 |  | 3076 | 3076 | 3076 | H | 1.349 | 1.349 | 1.349 | [34 empty] | 2239.3 |  | 0
Horizontaal Wand | Panel Plus Horizontaal Wand | Nee | RAL9016 | PPHW.06918022.333/GR | 69 | 180 | 22 | 9 | 3076 | 264.4884 | [9 empty] | C05 | 2239.3 | PPHW0.06918022/GR |  | 2239.3 |  | 3076 | 3076 | 3076 | H | 1.349 | 1.349 | 1.349 | [34 empty] | 2239.3 |  | 0
Horizontaal Wand | Panel Plus Horizontaal Wand | Nee | Jaga kleur | PPHW.06918022.klr/GR | 69 | 180 | 22 | 9 | 3076 | 264.4884 | [9 empty] | C05 | 2687.2 | PPHW1.06918022/GR |  | 2687.2 |  | 3076 | 3076 | 3076 | H | 1.349 | 1.349 | 1.349 | [34 empty] | 2687.2 |  | 0
Horizontaal Wand | Panel Plus Horizontaal Wand | Nee | Grijs 001 | PPHW.06920011.001/GR | 69 | 200 | 11 | 5 | 1972 | 169.5615 | [9 empty] | C05 | 1249.3 | PPHW0.06920011/GR |  | 1249.3 |  | 1972 | 1972 | 1972 | H | 1.249 | 1.249 | 1.249 | [34 empty] | 1249.3 |  | 0
Horizontaal Wand | Panel Plus Horizontaal Wand | Nee | RAL9016 | PPHW.06920011.333/GR | 69 | 200 | 11 | 5 | 1972 | 169.5615 | [9 empty] | C05 | 1249.3 | PPHW0.06920011/GR |  | 1249.3 |  | 1972 | 1972 | 1972 | H | 1.249 | 1.249 | 1.249 | [34 empty] | 1249.3 |  | 0
Horizontaal Wand | Panel Plus Horizontaal Wand | Nee | Jaga kleur | PPHW.06920011.klr/GR | 69 | 200 | 11 | 5 | 1972 | 169.5615 | [9 empty] | C05 | 1499.2 | PPHW1.06920011/GR |  | 1499.2 |  | 1972 | 1972 | 1972 | H | 1.249 | 1.249 | 1.249 | [34 empty] | 1499.2 |  | 0
Horizontaal Wand | Panel Plus Horizontaal Wand | Nee | Grijs 001 | PPHW.06920022.001/GR | 69 | 200 | 22 | 9 | 3418 | 293.8951 | [9 empty] | C05 | 2415.5 | PPHW0.06920022/GR |  | 2415.5 |  | 3418 | 3418 | 3418 | H | 1.349 | 1.349 | 1.349 | [34 empty] | 2415.5 |  | 0
Horizontaal Wand | Panel Plus Horizontaal Wand | Nee | RAL9016 | PPHW.06920022.333/GR | 69 | 200 | 22 | 9 | 3418 | 293.8951 | [9 empty] | C05 | 2415.5 | PPHW0.06920022/GR |  | 2415.5 |  | 3418 | 3418 | 3418 | H | 1.349 | 1.349 | 1.349 | [34 empty] | 2415.5 |  | 0
Horizontaal Wand | Panel Plus Horizontaal Wand | Nee | Jaga kleur | PPHW.06920022.klr/GR | 69 | 200 | 22 | 9 | 3418 | 293.8951 | [9 empty] | C05 | 2898.5 | PPHW1.06920022/GR |  | 2898.5 |  | 3418 | 3418 | 3418 | H | 1.349 | 1.349 | 1.349 | [34 empty] | 2898.5 |  | 0
Horizontaal Wand | Panel Plus Horizontaal Wand | Nee | Grijs 001 | PPHW.06922011.001/GR | 69 | 220 | 11 | 5 | 2169 | 186.5004 | [9 empty] | C05 | 1342 | PPHW0.06922011/GR |  | 1342 |  | 2169 | 2169 | 2169 | H | 1.249 | 1.249 | 1.249 | [34 empty] | 1342 |  | 0
Horizontaal Wand | Panel Plus Horizontaal Wand | Nee | RAL9016 | PPHW.06922011.333/GR | 69 | 220 | 11 | 5 | 2169 | 186.5004 | [9 empty] | C05 | 1342 | PPHW0.06922011/GR |  | 1342 |  | 2169 | 2169 | 2169 | H | 1.249 | 1.249 | 1.249 | [34 empty] | 1342 |  | 0
Horizontaal Wand | Panel Plus Horizontaal Wand | Nee | Jaga kleur | PPHW.06922011.klr/GR | 69 | 220 | 11 | 5 | 2169 | 186.5004 | [9 empty] | C05 | 1610.2 | PPHW1.06922011/GR |  | 1610.2 |  | 2169 | 2169 | 2169 | H | 1.249 | 1.249 | 1.249 | [34 empty] | 1610.2 |  | 0
Horizontaal Wand | Panel Plus Horizontaal Wand | Nee | Grijs 001 | PPHW.06922022.001/GR | 69 | 220 | 22 | 9 | 3760 | 323.3018 | [9 empty] | C05 | 2590 | PPHW0.06922022/GR |  | 2590 |  | 3760 | 3760 | 3760 | H | 1.349 | 1.349 | 1.349 | [34 empty] | 2590 |  | 0
Horizontaal Wand | Panel Plus Horizontaal Wand | Nee | RAL9016 | PPHW.06922022.333/GR | 69 | 220 | 22 | 9 | 3760 | 323.3018 | [9 empty] | C05 | 2590 | PPHW0.06922022/GR |  | 2590 |  | 3760 | 3760 | 3760 | H | 1.349 | 1.349 | 1.349 | [34 empty] | 2590 |  | 0
Horizontaal Wand | Panel Plus Horizontaal Wand | Nee | Jaga kleur | PPHW.06922022.klr/GR | 69 | 220 | 22 | 9 | 3760 | 323.3018 | [9 empty] | C05 | 3108 | PPHW1.06922022/GR |  | 3108 |  | 3760 | 3760 | 3760 | H | 1.349 | 1.349 | 1.349 | [34 empty] | 3108 |  | 0
Horizontaal Wand | Panel Plus Horizontaal Wand | Nee | Grijs 001 | PPHW.06924011.001/GR | 69 | 240 | 11 | 5 | 2367 | 203.5254 | [9 empty] | C05 | 1434.3 | PPHW0.06924011/GR |  | 1434.3 |  | 2367 | 2367 | 2367 | H | 1.249 | 1.249 | 1.249 | [34 empty] | 1434.3 |  | 0
Horizontaal Wand | Panel Plus Horizontaal Wand | Nee | RAL9016 | PPHW.06924011.333/GR | 69 | 240 | 11 | 5 | 2367 | 203.5254 | [9 empty] | C05 | 1434.3 | PPHW0.06924011/GR |  | 1434.3 |  | 2367 | 2367 | 2367 | H | 1.249 | 1.249 | 1.249 | [34 empty] | 1434.3 |  | 0
Horizontaal Wand | Panel Plus Horizontaal Wand | Nee | Jaga kleur | PPHW.06924011.klr/GR | 69 | 240 | 11 | 5 | 2367 | 203.5254 | [9 empty] | C05 | 1721 | PPHW1.06924011/GR |  | 1721 |  | 2367 | 2367 | 2367 | H | 1.249 | 1.249 | 1.249 | [34 empty] | 1721 |  | 0
Horizontaal Wand | Panel Plus Horizontaal Wand | Nee | Grijs 001 | PPHW.06924022.001/GR | 69 | 240 | 22 | 9 | 4101 | 352.6225 | [9 empty] | C05 | 2765.8 | PPHW0.06924022/GR |  | 2765.8 |  | 4101 | 4101 | 4101 | H | 1.349 | 1.349 | 1.349 | [34 empty] | 2765.8 |  | 0
Horizontaal Wand | Panel Plus Horizontaal Wand | Nee | RAL9016 | PPHW.06924022.333/GR | 69 | 240 | 22 | 9 | 4101 | 352.6225 | [9 empty] | C05 | 2765.8 | PPHW0.06924022/GR |  | 2765.8 |  | 4101 | 4101 | 4101 | H | 1.349 | 1.349 | 1.349 | [34 empty] | 2765.8 |  | 0
Horizontaal Wand | Panel Plus Horizontaal Wand | Nee | Jaga kleur | PPHW.06924022.klr/GR | 69 | 240 | 22 | 9 | 4101 | 352.6225 | [9 empty] | C05 | 3318.8 | PPHW1.06924022/GR |  | 3318.8 |  | 4101 | 4101 | 4101 | H | 1.349 | 1.349 | 1.349 | [34 empty] | 3318.8 |  | 0
Horizontaal Wand | Panel Plus Horizontaal Wand | Nee | Grijs 001 | PPHW.06926011.001/GR | 69 | 260 | 11 | 5 | 2564 | 220.4643 | [9 empty] | C05 | 1529.6 | PPHW0.06926011/GR |  | 1529.6 |  | 2564 | 2564 | 2564 | H | 1.249 | 1.249 | 1.249 | [34 empty] | 1529.6 |  | 0
Horizontaal Wand | Panel Plus Horizontaal Wand | Nee | RAL9016 | PPHW.06926011.333/GR | 69 | 260 | 11 | 5 | 2564 | 220.4643 | [9 empty] | C05 | 1529.6 | PPHW0.06926011/GR |  | 1529.6 |  | 2564 | 2564 | 2564 | H | 1.249 | 1.249 | 1.249 | [34 empty] | 1529.6 |  | 0
Horizontaal Wand | Panel Plus Horizontaal Wand | Nee | Jaga kleur | PPHW.06926011.klr/GR | 69 | 260 | 11 | 5 | 2564 | 220.4643 | [9 empty] | C05 | 1835.3 | PPHW1.06926011/GR |  | 1835.3 |  | 2564 | 2564 | 2564 | H | 1.249 | 1.249 | 1.249 | [34 empty] | 1835.3 |  | 0
Horizontaal Wand | Panel Plus Horizontaal Wand | Nee | Grijs 001 | PPHW.06926022.001/GR | 69 | 260 | 22 | 9 | 4443 | 382.0292 | [9 empty] | C05 | 2945.4 | PPHW0.06926022/GR |  | 2945.4 |  | 4443 | 4443 | 4443 | H | 1.349 | 1.349 | 1.349 | [34 empty] | 2945.4 |  | 0
Horizontaal Wand | Panel Plus Horizontaal Wand | Nee | RAL9016 | PPHW.06926022.333/GR | 69 | 260 | 22 | 9 | 4443 | 382.0292 | [9 empty] | C05 | 2945.4 | PPHW0.06926022/GR |  | 2945.4 |  | 4443 | 4443 | 4443 | H | 1.349 | 1.349 | 1.349 | [34 empty] | 2945.4 |  | 0
Horizontaal Wand | Panel Plus Horizontaal Wand | Nee | Jaga kleur | PPHW.06926022.klr/GR | 69 | 260 | 22 | 9 | 4443 | 382.0292 | [9 empty] | C05 | 3534.5 | PPHW1.06926022/GR |  | 3534.5 |  | 4443 | 4443 | 4443 | H | 1.349 | 1.349 | 1.349 | [34 empty] | 3534.5 |  | 0
Horizontaal Wand | Panel Plus Horizontaal Wand | Nee | Grijs 001 | PPHW.06928011.001/GR | 69 | 280 | 11 | 5 | 2761 | 237.4033 | [9 empty] | C05 | 1623 | PPHW0.06928011/GR |  | 1623 |  | 2761 | 2761 | 2761 | H | 1.249 | 1.249 | 1.249 | [34 empty] | 1623 |  | 0
Horizontaal Wand | Panel Plus Horizontaal Wand | Nee | RAL9016 | PPHW.06928011.333/GR | 69 | 280 | 11 | 5 | 2761 | 237.4033 | [9 empty] | C05 | 1623 | PPHW0.06928011/GR |  | 1623 |  | 2761 | 2761 | 2761 | H | 1.249 | 1.249 | 1.249 | [34 empty] | 1623 |  | 0
Horizontaal Wand | Panel Plus Horizontaal Wand | Nee | Jaga kleur | PPHW.06928011.klr/GR | 69 | 280 | 11 | 5 | 2761 | 237.4033 | [9 empty] | C05 | 1947.5 | PPHW1.06928011/GR |  | 1947.5 |  | 2761 | 2761 | 2761 | H | 1.249 | 1.249 | 1.249 | [34 empty] | 1947.5 |  | 0
Horizontaal Wand | Panel Plus Horizontaal Wand | Nee | Grijs 001 | PPHW.06928022.001/GR | 69 | 280 | 22 | 9 | 4785 | 411.4359 | [9 empty] | C05 | 3122 | PPHW0.06928022/GR |  | 3122 |  | 4785 | 4785 | 4785 | H | 1.349 | 1.349 | 1.349 | [34 empty] | 3122 |  | 0
Horizontaal Wand | Panel Plus Horizontaal Wand | Nee | RAL9016 | PPHW.06928022.333/GR | 69 | 280 | 22 | 9 | 4785 | 411.4359 | [9 empty] | C05 | 3122 | PPHW0.06928022/GR |  | 3122 |  | 4785 | 4785 | 4785 | H | 1.349 | 1.349 | 1.349 | [34 empty] | 3122 |  | 0
Horizontaal Wand | Panel Plus Horizontaal Wand | Nee | Jaga kleur | PPHW.06928022.klr/GR | 69 | 280 | 22 | 9 | 4785 | 411.4359 | [9 empty] | C05 | 3746.5 | PPHW1.06928022/GR |  | 3746.5 |  | 4785 | 4785 | 4785 | H | 1.349 | 1.349 | 1.349 | [34 empty] | 3746.5 |  | 0
Horizontaal Wand | Panel Plus Horizontaal Wand | Nee | Grijs 001 | PPHW.06930011.001/GR | 69 | 300 | 11 | 5 | 2958 | 254.3422 | [9 empty] | C05 | 1717 | PPHW0.06930011/GR |  | 1717 |  | 2958 | 2958 | 2958 | H | 1.249 | 1.249 | 1.249 | [34 empty] | 1717 |  | 0
Horizontaal Wand | Panel Plus Horizontaal Wand | Nee | RAL9016 | PPHW.06930011.333/GR | 69 | 300 | 11 | 5 | 2958 | 254.3422 | [9 empty] | C05 | 1717 | PPHW0.06930011/GR |  | 1717 |  | 2958 | 2958 | 2958 | H | 1.249 | 1.249 | 1.249 | [34 empty] | 1717 |  | 0
Horizontaal Wand | Panel Plus Horizontaal Wand | Nee | Jaga kleur | PPHW.06930011.klr/GR | 69 | 300 | 11 | 5 | 2958 | 254.3422 | [9 empty] | C05 | 2060.4 | PPHW1.06930011/GR |  | 2060.4 |  | 2958 | 2958 | 2958 | H | 1.249 | 1.249 | 1.249 | [34 empty] | 2060.4 |  | 0
Horizontaal Wand | Panel Plus Horizontaal Wand | Nee | Grijs 001 | PPHW.06930022.001/GR | 69 | 300 | 22 | 9 | 5127 | 440.8426 | [9 empty] | C05 | 3300.9 | PPHW0.06930022/GR |  | 3300.9 |  | 5127 | 5127 | 5127 | H | 1.349 | 1.349 | 1.349 | [34 empty] | 3300.9 |  | 0
Horizontaal Wand | Panel Plus Horizontaal Wand | Nee | RAL9016 | PPHW.06930022.333/GR | 69 | 300 | 22 | 9 | 5127 | 440.8426 | [9 empty] | C05 | 3300.9 | PPHW0.06930022/GR |  | 3300.9 |  | 5127 | 5127 | 5127 | H | 1.349 | 1.349 | 1.349 | [34 empty] | 3300.9 |  | 0
Horizontaal Wand | Panel Plus Horizontaal Wand | Nee | Jaga kleur | PPHW.06930022.klr/GR | 69 | 300 | 22 | 9 | 5127 | 440.8426 | [9 empty] | C05 | 3961 | PPHW1.06930022/GR |  | 3961 |  | 5127 | 5127 | 5127 | H | 1.349 | 1.349 | 1.349 | [34 empty] | 3961 |  | 0
Horizontaal Wand | Panel Plus Horizontaal Wand | Nee | Grijs 001 | PPHW.07506011.001/GR | 75 | 60 | 11 | 5 | 632 | 54.3422 | [9 empty] | C05 | 643.6 | PPHW0.07506011/GR |  | 643.6 |  | 632 | 632 | 632 | H | 1.249 | 1.249 | 1.249 | [34 empty] | 643.6 |  | 0
Horizontaal Wand | Panel Plus Horizontaal Wand | Nee | RAL9016 | PPHW.07506011.333/GR | 75 | 60 | 11 | 5 | 632 | 54.3422 | [9 empty] | C05 | 643.6 | PPHW0.07506011/GR |  | 643.6 |  | 632 | 632 | 632 | H | 1.249 | 1.249 | 1.249 | [34 empty] | 643.6 |  | 0
Horizontaal Wand | Panel Plus Horizontaal Wand | Nee | Jaga kleur | PPHW.07506011.klr/GR | 75 | 60 | 11 | 5 | 632 | 54.3422 | [9 empty] | C05 | 772.6 | PPHW1.07506011/GR |  | 772.6 |  | 632 | 632 | 632 | H | 1.249 | 1.249 | 1.249 | [34 empty] | 772.6 |  | 0
Horizontaal Wand | Panel Plus Horizontaal Wand | Nee | Grijs 001 | PPHW.07506022.001/GR | 75 | 60 | 22 | 9 | 1086 | 93.3792 | [9 empty] | C05 | 1273.8 | PPHW0.07506022/GR |  | 1273.8 |  | 1086 | 1086 | 1086 | H | 1.348 | 1.348 | 1.348 | [34 empty] | 1273.8 |  | 0
Horizontaal Wand | Panel Plus Horizontaal Wand | Nee | RAL9016 | PPHW.07506022.333/GR | 75 | 60 | 22 | 9 | 1086 | 93.3792 | [9 empty] | C05 | 1273.8 | PPHW0.07506022/GR |  | 1273.8 |  | 1086 | 1086 | 1086 | H | 1.348 | 1.348 | 1.348 | [34 empty] | 1273.8 |  | 0
Horizontaal Wand | Panel Plus Horizontaal Wand | Nee | Jaga kleur | PPHW.07506022.klr/GR | 75 | 60 | 22 | 9 | 1086 | 93.3792 | [9 empty] | C05 | 1528.6 | PPHW1.07506022/GR |  | 1528.6 |  | 1086 | 1086 | 1086 | H | 1.348 | 1.348 | 1.348 | [34 empty] | 1528.6 |  | 0
Horizontaal Wand | Panel Plus Horizontaal Wand | Nee | Grijs 001 | PPHW.07508011.001/GR | 75 | 80 | 11 | 5 | 842 | 72.399 | [9 empty] | C05 | 735.2 | PPHW0.07508011/GR |  | 735.2 |  | 842 | 842 | 842 | H | 1.249 | 1.249 | 1.249 | [34 empty] | 735.2 |  | 0
Horizontaal Wand | Panel Plus Horizontaal Wand | Nee | RAL9016 | PPHW.07508011.333/GR | 75 | 80 | 11 | 5 | 842 | 72.399 | [9 empty] | C05 | 735.2 | PPHW0.07508011/GR |  | 735.2 |  | 842 | 842 | 842 | H | 1.249 | 1.249 | 1.249 | [34 empty] | 735.2 |  | 0
Horizontaal Wand | Panel Plus Horizontaal Wand | Nee | Jaga kleur | PPHW.07508011.klr/GR | 75 | 80 | 11 | 5 | 842 | 72.399 | [9 empty] | C05 | 882.3 | PPHW1.07508011/GR |  | 882.3 |  | 842 | 842 | 842 | H | 1.249 | 1.249 | 1.249 | [34 empty] | 882.3 |  | 0
Horizontaal Wand | Panel Plus Horizontaal Wand | Nee | Grijs 001 | PPHW.07508022.001/GR | 75 | 80 | 22 | 9 | 1448 | 124.5056 | [9 empty] | C05 | 1446.9 | PPHW0.07508022/GR |  | 1446.9 |  | 1448 | 1448 | 1448 | H | 1.348 | 1.348 | 1.348 | [34 empty] | 1446.9 |  | 0
Horizontaal Wand | Panel Plus Horizontaal Wand | Nee | RAL9016 | PPHW.07508022.333/GR | 75 | 80 | 22 | 9 | 1448 | 124.5056 | [9 empty] | C05 | 1446.9 | PPHW0.07508022/GR |  | 1446.9 |  | 1448 | 1448 | 1448 | H | 1.348 | 1.348 | 1.348 | [34 empty] | 1446.9 |  | 0
Horizontaal Wand | Panel Plus Horizontaal Wand | Nee | Jaga kleur | PPHW.07508022.klr/GR | 75 | 80 | 22 | 9 | 1448 | 124.5056 | [9 empty] | C05 | 1736.6 | PPHW1.07508022/GR |  | 1736.6 |  | 1448 | 1448 | 1448 | H | 1.348 | 1.348 | 1.348 | [34 empty] | 1736.6 |  | 0
Horizontaal Wand | Panel Plus Horizontaal Wand | Nee | Grijs 001 | PPHW.07510011.001/GR | 75 | 100 | 11 | 5 | 1053 | 90.5417 | [9 empty] | C05 | 826.8 | PPHW0.07510011/GR |  | 826.8 |  | 1053 | 1053 | 1053 | H | 1.249 | 1.249 | 1.249 | [34 empty] | 826.8 |  | 0
Horizontaal Wand | Panel Plus Horizontaal Wand | Nee | RAL9016 | PPHW.07510011.333/GR | 75 | 100 | 11 | 5 | 1053 | 90.5417 | [9 empty] | C05 | 826.8 | PPHW0.07510011/GR |  | 826.8 |  | 1053 | 1053 | 1053 | H | 1.249 | 1.249 | 1.249 | [34 empty] | 826.8 |  | 0
Horizontaal Wand | Panel Plus Horizontaal Wand | Nee | Jaga kleur | PPHW.07510011.klr/GR | 75 | 100 | 11 | 5 | 1053 | 90.5417 | [9 empty] | C05 | 992.2 | PPHW1.07510011/GR |  | 992.2 |  | 1053 | 1053 | 1053 | H | 1.249 | 1.249 | 1.249 | [34 empty] | 992.2 |  | 0
Horizontaal Wand | Panel Plus Horizontaal Wand | Nee | Grijs 001 | PPHW.07510022.001/GR | 75 | 100 | 22 | 9 | 1810 | 155.632 | [9 empty] | C05 | 1621.2 | PPHW0.07510022/GR |  | 1621.2 |  | 1810 | 1810 | 1810 | H | 1.348 | 1.348 | 1.348 | [34 empty] | 1621.2 |  | 0
Horizontaal Wand | Panel Plus Horizontaal Wand | Nee | RAL9016 | PPHW.07510022.333/GR | 75 | 100 | 22 | 9 | 1810 | 155.632 | [9 empty] | C05 | 1621.2 | PPHW0.07510022/GR |  | 1621.2 |  | 1810 | 1810 | 1810 | H | 1.348 | 1.348 | 1.348 | [34 empty] | 1621.2 |  | 0
Horizontaal Wand | Panel Plus Horizontaal Wand | Nee | Jaga kleur | PPHW.07510022.klr/GR | 75 | 100 | 22 | 9 | 1810 | 155.632 | [9 empty] | C05 | 1945.2 | PPHW1.07510022/GR |  | 1945.2 |  | 1810 | 1810 | 1810 | H | 1.348 | 1.348 | 1.348 | [34 empty] | 1945.2 |  | 0
Horizontaal Wand | Panel Plus Horizontaal Wand | Nee | Grijs 001 | PPHW.07512011.001/GR | 75 | 120 | 11 | 5 | 1263 | 108.5985 | [9 empty] | C05 | 925.3 | PPHW0.07512011/GR |  | 925.3 |  | 1263 | 1263 | 1263 | H | 1.249 | 1.249 | 1.249 | [34 empty] | 925.3 |  | 0
Horizontaal Wand | Panel Plus Horizontaal Wand | Nee | RAL9016 | PPHW.07512011.333/GR | 75 | 120 | 11 | 5 | 1263 | 108.5985 | [9 empty] | C05 | 925.3 | PPHW0.07512011/GR |  | 925.3 |  | 1263 | 1263 | 1263 | H | 1.249 | 1.249 | 1.249 | [34 empty] | 925.3 |  | 0
Horizontaal Wand | Panel Plus Horizontaal Wand | Nee | Jaga kleur | PPHW.07512011.klr/GR | 75 | 120 | 11 | 5 | 1263 | 108.5985 | [9 empty] | C05 | 1110.3 | PPHW1.07512011/GR |  | 1110.3 |  | 1263 | 1263 | 1263 | H | 1.249 | 1.249 | 1.249 | [34 empty] | 1110.3 |  | 0
Horizontaal Wand | Panel Plus Horizontaal Wand | Nee | Grijs 001 | PPHW.07512022.001/GR | 75 | 120 | 22 | 9 | 2172 | 186.7584 | [9 empty] | C05 | 1805.9 | PPHW0.07512022/GR |  | 1805.9 |  | 2172 | 2172 | 2172 | H | 1.348 | 1.348 | 1.348 | [34 empty] | 1805.9 |  | 0
Horizontaal Wand | Panel Plus Horizontaal Wand | Nee | RAL9016 | PPHW.07512022.333/GR | 75 | 120 | 22 | 9 | 2172 | 186.7584 | [9 empty] | C05 | 1805.9 | PPHW0.07512022/GR |  | 1805.9 |  | 2172 | 2172 | 2172 | H | 1.348 | 1.348 | 1.348 | [34 empty] | 1805.9 |  | 0
Horizontaal Wand | Panel Plus Horizontaal Wand | Nee | Jaga kleur | PPHW.07512022.klr/GR | 75 | 120 | 22 | 9 | 2172 | 186.7584 | [9 empty] | C05 | 2166.8 | PPHW1.07512022/GR |  | 2166.8 |  | 2172 | 2172 | 2172 | H | 1.348 | 1.348 | 1.348 | [34 empty] | 2166.8 |  | 0
Horizontaal Wand | Panel Plus Horizontaal Wand | Nee | Grijs 001 | PPHW.07514011.001/GR | 75 | 140 | 11 | 5 | 1474 | 126.7412 | [9 empty] | C05 | 1022.6 | PPHW0.07514011/GR |  | 1022.6 |  | 1474 | 1474 | 1474 | H | 1.249 | 1.249 | 1.249 | [34 empty] | 1022.6 |  | 0
Horizontaal Wand | Panel Plus Horizontaal Wand | Nee | RAL9016 | PPHW.07514011.333/GR | 75 | 140 | 11 | 5 | 1474 | 126.7412 | [9 empty] | C05 | 1022.6 | PPHW0.07514011/GR |  | 1022.6 |  | 1474 | 1474 | 1474 | H | 1.249 | 1.249 | 1.249 | [34 empty] | 1022.6 |  | 0
Horizontaal Wand | Panel Plus Horizontaal Wand | Nee | Jaga kleur | PPHW.07514011.klr/GR | 75 | 140 | 11 | 5 | 1474 | 126.7412 | [9 empty] | C05 | 1227.2 | PPHW1.07514011/GR |  | 1227.2 |  | 1474 | 1474 | 1474 | H | 1.249 | 1.249 | 1.249 | [34 empty] | 1227.2 |  | 0
Horizontaal Wand | Panel Plus Horizontaal Wand | Nee | Grijs 001 | PPHW.07514022.001/GR | 75 | 140 | 22 | 9 | 2534 | 217.8848 | [9 empty] | C05 | 1992.1 | PPHW0.07514022/GR |  | 1992.1 |  | 2534 | 2534 | 2534 | H | 1.348 | 1.348 | 1.348 | [34 empty] | 1992.1 |  | 0
Horizontaal Wand | Panel Plus Horizontaal Wand | Nee | RAL9016 | PPHW.07514022.333/GR | 75 | 140 | 22 | 9 | 2534 | 217.8848 | [9 empty] | C05 | 1992.1 | PPHW0.07514022/GR |  | 1992.1 |  | 2534 | 2534 | 2534 | H | 1.348 | 1.348 | 1.348 | [34 empty] | 1992.1 |  | 0
Horizontaal Wand | Panel Plus Horizontaal Wand | Nee | Jaga kleur | PPHW.07514022.klr/GR | 75 | 140 | 22 | 9 | 2534 | 217.8848 | [9 empty] | C05 | 2390.4 | PPHW1.07514022/GR |  | 2390.4 |  | 2534 | 2534 | 2534 | H | 1.348 | 1.348 | 1.348 | [34 empty] | 2390.4 |  | 0
Horizontaal Wand | Panel Plus Horizontaal Wand | Nee | Grijs 001 | PPHW.07516011.001/GR | 75 | 160 | 11 | 5 | 1684 | 144.7979 | [9 empty] | C05 | 1119.8 | PPHW0.07516011/GR |  | 1119.8 |  | 1684 | 1684 | 1684 | H | 1.249 | 1.249 | 1.249 | [34 empty] | 1119.8 |  | 0
Horizontaal Wand | Panel Plus Horizontaal Wand | Nee | RAL9016 | PPHW.07516011.333/GR | 75 | 160 | 11 | 5 | 1684 | 144.7979 | [9 empty] | C05 | 1119.8 | PPHW0.07516011/GR |  | 1119.8 |  | 1684 | 1684 | 1684 | H | 1.249 | 1.249 | 1.249 | [34 empty] | 1119.8 |  | 0
Horizontaal Wand | Panel Plus Horizontaal Wand | Nee | Jaga kleur | PPHW.07516011.klr/GR | 75 | 160 | 11 | 5 | 1684 | 144.7979 | [9 empty] | C05 | 1343.8 | PPHW1.07516011/GR |  | 1343.8 |  | 1684 | 1684 | 1684 | H | 1.249 | 1.249 | 1.249 | [34 empty] | 1343.8 |  | 0
Horizontaal Wand | Panel Plus Horizontaal Wand | Nee | Grijs 001 | PPHW.07516022.001/GR | 75 | 160 | 22 | 9 | 2896 | 249.0112 | [9 empty] | C05 | 2176.9 | PPHW0.07516022/GR |  | 2176.9 |  | 2896 | 2896 | 2896 | H | 1.348 | 1.348 | 1.348 | [34 empty] | 2176.9 |  | 0
Horizontaal Wand | Panel Plus Horizontaal Wand | Nee | RAL9016 | PPHW.07516022.333/GR | 75 | 160 | 22 | 9 | 2896 | 249.0112 | [9 empty] | C05 | 2176.9 | PPHW0.07516022/GR |  | 2176.9 |  | 2896 | 2896 | 2896 | H | 1.348 | 1.348 | 1.348 | [34 empty] | 2176.9 |  | 0
Horizontaal Wand | Panel Plus Horizontaal Wand | Nee | Jaga kleur | PPHW.07516022.klr/GR | 75 | 160 | 22 | 9 | 2896 | 249.0112 | [9 empty] | C05 | 2612.3 | PPHW1.07516022/GR |  | 2612.3 |  | 2896 | 2896 | 2896 | H | 1.348 | 1.348 | 1.348 | [34 empty] | 2612.3 |  | 0
Horizontaal Wand | Panel Plus Horizontaal Wand | Nee | Grijs 001 | PPHW.07518011.001/GR | 75 | 180 | 11 | 5 | 1895 | 162.9407 | [9 empty] | C05 | 1217 | PPHW0.07518011/GR |  | 1217 |  | 1895 | 1895 | 1895 | H | 1.249 | 1.249 | 1.249 | [34 empty] | 1217 |  | 0
Horizontaal Wand | Panel Plus Horizontaal Wand | Nee | RAL9016 | PPHW.07518011.333/GR | 75 | 180 | 11 | 5 | 1895 | 162.9407 | [9 empty] | C05 | 1217 | PPHW0.07518011/GR |  | 1217 |  | 1895 | 1895 | 1895 | H | 1.249 | 1.249 | 1.249 | [34 empty] | 1217 |  | 0
Horizontaal Wand | Panel Plus Horizontaal Wand | Nee | Jaga kleur | PPHW.07518011.klr/GR | 75 | 180 | 11 | 5 | 1895 | 162.9407 | [9 empty] | C05 | 1460.5 | PPHW1.07518011/GR |  | 1460.5 |  | 1895 | 1895 | 1895 | H | 1.249 | 1.249 | 1.249 | [34 empty] | 1460.5 |  | 0
Horizontaal Wand | Panel Plus Horizontaal Wand | Nee | Grijs 001 | PPHW.07518022.001/GR | 75 | 180 | 22 | 9 | 3258 | 280.1376 | [9 empty] | C05 | 2363.2 | PPHW0.07518022/GR |  | 2363.2 |  | 3258 | 3258 | 3258 | H | 1.348 | 1.348 | 1.348 | [34 empty] | 2363.2 |  | 0
Horizontaal Wand | Panel Plus Horizontaal Wand | Nee | RAL9016 | PPHW.07518022.333/GR | 75 | 180 | 22 | 9 | 3258 | 280.1376 | [9 empty] | C05 | 2363.2 | PPHW0.07518022/GR |  | 2363.2 |  | 3258 | 3258 | 3258 | H | 1.348 | 1.348 | 1.348 | [34 empty] | 2363.2 |  | 0
Horizontaal Wand | Panel Plus Horizontaal Wand | Nee | Jaga kleur | PPHW.07518022.klr/GR | 75 | 180 | 22 | 9 | 3258 | 280.1376 | [9 empty] | C05 | 2835.7 | PPHW1.07518022/GR |  | 2835.7 |  | 3258 | 3258 | 3258 | H | 1.348 | 1.348 | 1.348 | [34 empty] | 2835.7 |  | 0
Horizontaal Wand | Panel Plus Horizontaal Wand | Nee | Grijs 001 | PPHW.07520011.001/GR | 75 | 200 | 11 | 5 | 2105 | 180.9974 | [9 empty] | C05 | 1316.7 | PPHW0.07520011/GR |  | 1316.7 |  | 2105 | 2105 | 2105 | H | 1.249 | 1.249 | 1.249 | [34 empty] | 1316.7 |  | 0
Horizontaal Wand | Panel Plus Horizontaal Wand | Nee | RAL9016 | PPHW.07520011.333/GR | 75 | 200 | 11 | 5 | 2105 | 180.9974 | [9 empty] | C05 | 1316.7 | PPHW0.07520011/GR |  | 1316.7 |  | 2105 | 2105 | 2105 | H | 1.249 | 1.249 | 1.249 | [34 empty] | 1316.7 |  | 0
Horizontaal Wand | Panel Plus Horizontaal Wand | Nee | Jaga kleur | PPHW.07520011.klr/GR | 75 | 200 | 11 | 5 | 2105 | 180.9974 | [9 empty] | C05 | 1580.1 | PPHW1.07520011/GR |  | 1580.1 |  | 2105 | 2105 | 2105 | H | 1.249 | 1.249 | 1.249 | [34 empty] | 1580.1 |  | 0
Horizontaal Wand | Panel Plus Horizontaal Wand | Nee | Grijs 001 | PPHW.07520022.001/GR | 75 | 200 | 22 | 9 | 3620 | 311.264 | [9 empty] | C05 | 2551.4 | PPHW0.07520022/GR |  | 2551.4 |  | 3620 | 3620 | 3620 | H | 1.348 | 1.348 | 1.348 | [34 empty] | 2551.4 |  | 0
Horizontaal Wand | Panel Plus Horizontaal Wand | Nee | RAL9016 | PPHW.07520022.333/GR | 75 | 200 | 22 | 9 | 3620 | 311.264 | [9 empty] | C05 | 2551.4 | PPHW0.07520022/GR |  | 2551.4 |  | 3620 | 3620 | 3620 | H | 1.348 | 1.348 | 1.348 | [34 empty] | 2551.4 |  | 0
Horizontaal Wand | Panel Plus Horizontaal Wand | Nee | Jaga kleur | PPHW.07520022.klr/GR | 75 | 200 | 22 | 9 | 3620 | 311.264 | [9 empty] | C05 | 3061.7 | PPHW1.07520022/GR |  | 3061.7 |  | 3620 | 3620 | 3620 | H | 1.348 | 1.348 | 1.348 | [34 empty] | 3061.7 |  | 0
Horizontaal Wand | Panel Plus Horizontaal Wand | Nee | Grijs 001 | PPHW.07522011.001/GR | 75 | 220 | 11 | 5 | 2316 | 199.1402 | [9 empty] | C05 | 1413.8 | PPHW0.07522011/GR |  | 1413.8 |  | 2316 | 2316 | 2316 | H | 1.249 | 1.249 | 1.249 | [34 empty] | 1413.8 |  | 0
Horizontaal Wand | Panel Plus Horizontaal Wand | Nee | RAL9016 | PPHW.07522011.333/GR | 75 | 220 | 11 | 5 | 2316 | 199.1402 | [9 empty] | C05 | 1413.8 | PPHW0.07522011/GR |  | 1413.8 |  | 2316 | 2316 | 2316 | H | 1.249 | 1.249 | 1.249 | [34 empty] | 1413.8 |  | 0
Horizontaal Wand | Panel Plus Horizontaal Wand | Nee | Jaga kleur | PPHW.07522011.klr/GR | 75 | 220 | 11 | 5 | 2316 | 199.1402 | [9 empty] | C05 | 1696.5 | PPHW1.07522011/GR |  | 1696.5 |  | 2316 | 2316 | 2316 | H | 1.249 | 1.249 | 1.249 | [34 empty] | 1696.5 |  | 0
Horizontaal Wand | Panel Plus Horizontaal Wand | Nee | Grijs 001 | PPHW.07522022.001/GR | 75 | 220 | 22 | 9 | 3982 | 342.3904 | [9 empty] | C05 | 2737.5 | PPHW0.07522022/GR |  | 2737.5 |  | 3982 | 3982 | 3982 | H | 1.348 | 1.348 | 1.348 | [34 empty] | 2737.5 |  | 0
Horizontaal Wand | Panel Plus Horizontaal Wand | Nee | RAL9016 | PPHW.07522022.333/GR | 75 | 220 | 22 | 9 | 3982 | 342.3904 | [9 empty] | C05 | 2737.5 | PPHW0.07522022/GR |  | 2737.5 |  | 3982 | 3982 | 3982 | H | 1.348 | 1.348 | 1.348 | [34 empty] | 2737.5 |  | 0
Horizontaal Wand | Panel Plus Horizontaal Wand | Nee | Jaga kleur | PPHW.07522022.klr/GR | 75 | 220 | 22 | 9 | 3982 | 342.3904 | [9 empty] | C05 | 3284.9 | PPHW1.07522022/GR |  | 3284.9 |  | 3982 | 3982 | 3982 | H | 1.348 | 1.348 | 1.348 | [34 empty] | 3284.9 |  | 0
Horizontaal Wand | Panel Plus Horizontaal Wand | Nee | Grijs 001 | PPHW.07524011.001/GR | 75 | 240 | 11 | 5 | 2526 | 217.1969 | [9 empty] | C05 | 1510.8 | PPHW0.07524011/GR |  | 1510.8 |  | 2526 | 2526 | 2526 | H | 1.249 | 1.249 | 1.249 | [34 empty] | 1510.8 |  | 0
Horizontaal Wand | Panel Plus Horizontaal Wand | Nee | RAL9016 | PPHW.07524011.333/GR | 75 | 240 | 11 | 5 | 2526 | 217.1969 | [9 empty] | C05 | 1510.8 | PPHW0.07524011/GR |  | 1510.8 |  | 2526 | 2526 | 2526 | H | 1.249 | 1.249 | 1.249 | [34 empty] | 1510.8 |  | 0
Horizontaal Wand | Panel Plus Horizontaal Wand | Nee | Jaga kleur | PPHW.07524011.klr/GR | 75 | 240 | 11 | 5 | 2526 | 217.1969 | [9 empty] | C05 | 1812.9 | PPHW1.07524011/GR |  | 1812.9 |  | 2526 | 2526 | 2526 | H | 1.249 | 1.249 | 1.249 | [34 empty] | 1812.9 |  | 0
Horizontaal Wand | Panel Plus Horizontaal Wand | Nee | Grijs 001 | PPHW.07524022.001/GR | 75 | 240 | 22 | 9 | 4344 | 373.5168 | [9 empty] | C05 | 2922.2 | PPHW0.07524022/GR |  | 2922.2 |  | 4344 | 4344 | 4344 | H | 1.348 | 1.348 | 1.348 | [34 empty] | 2922.2 |  | 0
Horizontaal Wand | Panel Plus Horizontaal Wand | Nee | RAL9016 | PPHW.07524022.333/GR | 75 | 240 | 22 | 9 | 4344 | 373.5168 | [9 empty] | C05 | 2922.2 | PPHW0.07524022/GR |  | 2922.2 |  | 4344 | 4344 | 4344 | H | 1.348 | 1.348 | 1.348 | [34 empty] | 2922.2 |  | 0
Horizontaal Wand | Panel Plus Horizontaal Wand | Nee | Jaga kleur | PPHW.07524022.klr/GR | 75 | 240 | 22 | 9 | 4344 | 373.5168 | [9 empty] | C05 | 3506.5 | PPHW1.07524022/GR |  | 3506.5 |  | 4344 | 4344 | 4344 | H | 1.348 | 1.348 | 1.348 | [34 empty] | 3506.5 |  | 0
Horizontaal Wand | Panel Plus Horizontaal Wand | Nee | Grijs 001 | PPHW.07526011.001/GR | 75 | 260 | 11 | 5 | 2737 | 235.3396 | [9 empty] | C05 | 1609.3 | PPHW0.07526011/GR |  | 1609.3 |  | 2737 | 2737 | 2737 | H | 1.249 | 1.249 | 1.249 | [34 empty] | 1609.3 |  | 0
Horizontaal Wand | Panel Plus Horizontaal Wand | Nee | RAL9016 | PPHW.07526011.333/GR | 75 | 260 | 11 | 5 | 2737 | 235.3396 | [9 empty] | C05 | 1609.3 | PPHW0.07526011/GR |  | 1609.3 |  | 2737 | 2737 | 2737 | H | 1.249 | 1.249 | 1.249 | [34 empty] | 1609.3 |  | 0
Horizontaal Wand | Panel Plus Horizontaal Wand | Nee | Jaga kleur | PPHW.07526011.klr/GR | 75 | 260 | 11 | 5 | 2737 | 235.3396 | [9 empty] | C05 | 1931 | PPHW1.07526011/GR |  | 1931 |  | 2737 | 2737 | 2737 | H | 1.249 | 1.249 | 1.249 | [34 empty] | 1931 |  | 0
Horizontaal Wand | Panel Plus Horizontaal Wand | Nee | Grijs 001 | PPHW.07526022.001/GR | 75 | 260 | 22 | 9 | 4706 | 404.6432 | [9 empty] | C05 | 3107.3 | PPHW0.07526022/GR |  | 3107.3 |  | 4706 | 4706 | 4706 | H | 1.348 | 1.348 | 1.348 | [34 empty] | 3107.3 |  | 0
Horizontaal Wand | Panel Plus Horizontaal Wand | Nee | RAL9016 | PPHW.07526022.333/GR | 75 | 260 | 22 | 9 | 4706 | 404.6432 | [9 empty] | C05 | 3107.3 | PPHW0.07526022/GR |  | 3107.3 |  | 4706 | 4706 | 4706 | H | 1.348 | 1.348 | 1.348 | [34 empty] | 3107.3 |  | 0
Horizontaal Wand | Panel Plus Horizontaal Wand | Nee | Jaga kleur | PPHW.07526022.klr/GR | 75 | 260 | 22 | 9 | 4706 | 404.6432 | [9 empty] | C05 | 3728.6 | PPHW1.07526022/GR |  | 3728.6 |  | 4706 | 4706 | 4706 | H | 1.348 | 1.348 | 1.348 | [34 empty] | 3728.6 |  | 0
Horizontaal Wand | Panel Plus Horizontaal Wand | Nee | Grijs 001 | PPHW.07528011.001/GR | 75 | 280 | 11 | 5 | 2948 | 253.4824 | [9 empty] | C05 | 1706.4 | PPHW0.07528011/GR |  | 1706.4 |  | 2948 | 2948 | 2948 | H | 1.249 | 1.249 | 1.249 | [34 empty] | 1706.4 |  | 0
Horizontaal Wand | Panel Plus Horizontaal Wand | Nee | RAL9016 | PPHW.07528011.333/GR | 75 | 280 | 11 | 5 | 2948 | 253.4824 | [9 empty] | C05 | 1706.4 | PPHW0.07528011/GR |  | 1706.4 |  | 2948 | 2948 | 2948 | H | 1.249 | 1.249 | 1.249 | [34 empty] | 1706.4 |  | 0
Horizontaal Wand | Panel Plus Horizontaal Wand | Nee | Jaga kleur | PPHW.07528011.klr/GR | 75 | 280 | 11 | 5 | 2948 | 253.4824 | [9 empty] | C05 | 2047.6 | PPHW1.07528011/GR |  | 2047.6 |  | 2948 | 2948 | 2948 | H | 1.249 | 1.249 | 1.249 | [34 empty] | 2047.6 |  | 0
Horizontaal Wand | Panel Plus Horizontaal Wand | Nee | Grijs 001 | PPHW.07528022.001/GR | 75 | 280 | 22 | 9 | 5068 | 435.7696 | [9 empty] | C05 | 3293.1 | PPHW0.07528022/GR |  | 3293.1 |  | 5068 | 5068 | 5068 | H | 1.348 | 1.348 | 1.348 | [34 empty] | 3293.1 |  | 0
Horizontaal Wand | Panel Plus Horizontaal Wand | Nee | RAL9016 | PPHW.07528022.333/GR | 75 | 280 | 22 | 9 | 5068 | 435.7696 | [9 empty] | C05 | 3293.1 | PPHW0.07528022/GR |  | 3293.1 |  | 5068 | 5068 | 5068 | H | 1.348 | 1.348 | 1.348 | [34 empty] | 3293.1 |  | 0
Horizontaal Wand | Panel Plus Horizontaal Wand | Nee | Jaga kleur | PPHW.07528022.klr/GR | 75 | 280 | 22 | 9 | 5068 | 435.7696 | [9 empty] | C05 | 3951.8 | PPHW1.07528022/GR |  | 3951.8 |  | 5068 | 5068 | 5068 | H | 1.348 | 1.348 | 1.348 | [34 empty] | 3951.8 |  | 0
Horizontaal Wand | Panel Plus Horizontaal Wand | Nee | Grijs 001 | PPHW.07530011.001/GR | 75 | 300 | 11 | 5 | 3158 | 271.5391 | [9 empty] | C05 | 1803.9 | PPHW0.07530011/GR |  | 1803.9 |  | 3158 | 3158 | 3158 | H | 1.249 | 1.249 | 1.249 | [34 empty] | 1803.9 |  | 0
Horizontaal Wand | Panel Plus Horizontaal Wand | Nee | RAL9016 | PPHW.07530011.333/GR | 75 | 300 | 11 | 5 | 3158 | 271.5391 | [9 empty] | C05 | 1803.9 | PPHW0.07530011/GR |  | 1803.9 |  | 3158 | 3158 | 3158 | H | 1.249 | 1.249 | 1.249 | [34 empty] | 1803.9 |  | 0
Horizontaal Wand | Panel Plus Horizontaal Wand | Nee | Jaga kleur | PPHW.07530011.klr/GR | 75 | 300 | 11 | 5 | 3158 | 271.5391 | [9 empty] | C05 | 2164.9 | PPHW1.07530011/GR |  | 2164.9 |  | 3158 | 3158 | 3158 | H | 1.249 | 1.249 | 1.249 | [34 empty] | 2164.9 |  | 0
Horizontaal Wand | Panel Plus Horizontaal Wand | Nee | Grijs 001 | PPHW.07530022.001/GR | 75 | 300 | 22 | 9 | 5430 | 466.896 | [9 empty] | C05 | 3478.4 | PPHW0.07530022/GR |  | 3478.4 |  | 5430 | 5430 | 5430 | H | 1.348 | 1.348 | 1.348 | [34 empty] | 3478.4 |  | 0
Horizontaal Wand | Panel Plus Horizontaal Wand | Nee | RAL9016 | PPHW.07530022.333/GR | 75 | 300 | 22 | 9 | 5430 | 466.896 | [9 empty] | C05 | 3478.4 | PPHW0.07530022/GR |  | 3478.4 |  | 5430 | 5430 | 5430 | H | 1.348 | 1.348 | 1.348 | [34 empty] | 3478.4 |  | 0
Horizontaal Wand | Panel Plus Horizontaal Wand | Nee | Jaga kleur | PPHW.07530022.klr/GR | 75 | 300 | 22 | 9 | 5430 | 466.896 | [9 empty] | C05 | 4174.3 | PPHW1.07530022/GR |  | 4174.3 |  | 5430 | 5430 | 5430 | H | 1.348 | 1.348 | 1.348 | [34 empty] | 4174.3 |  | 0
Horizontaal Wand | Panel Plus Horizontaal Wand | Nee | Grijs 001 | PPHW.08106011.001/GR | 81 | 60 | 11 | 5 | 671 | 57.6956 | [9 empty] | C05 | 679.7 | PPHW0.08106011/GR |  | 679.7 |  | 671 | 671 | 671 | H | 1.249 | 1.249 | 1.249 | [34 empty] | 679.7 |  | 0
Horizontaal Wand | Panel Plus Horizontaal Wand | Nee | RAL9016 | PPHW.08106011.333/GR | 81 | 60 | 11 | 5 | 671 | 57.6956 | [9 empty] | C05 | 679.7 | PPHW0.08106011/GR |  | 679.7 |  | 671 | 671 | 671 | H | 1.249 | 1.249 | 1.249 | [34 empty] | 679.7 |  | 0
Horizontaal Wand | Panel Plus Horizontaal Wand | Nee | Jaga kleur | PPHW.08106011.klr/GR | 81 | 60 | 11 | 5 | 671 | 57.6956 | [9 empty] | C05 | 815.7 | PPHW1.08106011/GR |  | 815.7 |  | 671 | 671 | 671 | H | 1.249 | 1.249 | 1.249 | [34 empty] | 815.7 |  | 0
Horizontaal Wand | Panel Plus Horizontaal Wand | Nee | Grijs 001 | PPHW.08106022.001/GR | 81 | 60 | 22 | 9 | 1143 | 98.2803 | [9 empty] | C05 | 1347.8 | PPHW0.08106022/GR |  | 1347.8 |  | 1143 | 1143 | 1143 | H | 1.348 | 1.348 | 1.348 | [34 empty] | 1347.8 |  | 0
Horizontaal Wand | Panel Plus Horizontaal Wand | Nee | RAL9016 | PPHW.08106022.333/GR | 81 | 60 | 22 | 9 | 1143 | 98.2803 | [9 empty] | C05 | 1347.8 | PPHW0.08106022/GR |  | 1347.8 |  | 1143 | 1143 | 1143 | H | 1.348 | 1.348 | 1.348 | [34 empty] | 1347.8 |  | 0
Horizontaal Wand | Panel Plus Horizontaal Wand | Nee | Jaga kleur | PPHW.08106022.klr/GR | 81 | 60 | 22 | 9 | 1143 | 98.2803 | [9 empty] | C05 | 1617.3 | PPHW1.08106022/GR |  | 1617.3 |  | 1143 | 1143 | 1143 | H | 1.348 | 1.348 | 1.348 | [34 empty] | 1617.3 |  | 0
Horizontaal Wand | Panel Plus Horizontaal Wand | Nee | Grijs 001 | PPHW.08108011.001/GR | 81 | 80 | 11 | 5 | 895 | 76.9561 | [9 empty] | C05 | 774.6 | PPHW0.08108011/GR |  | 774.6 |  | 895 | 895 | 895 | H | 1.249 | 1.249 | 1.249 | [34 empty] | 774.6 |  | 0
Horizontaal Wand | Panel Plus Horizontaal Wand | Nee | RAL9016 | PPHW.08108011.333/GR | 81 | 80 | 11 | 5 | 895 | 76.9561 | [9 empty] | C05 | 774.6 | PPHW0.08108011/GR |  | 774.6 |  | 895 | 895 | 895 | H | 1.249 | 1.249 | 1.249 | [34 empty] | 774.6 |  | 0
Horizontaal Wand | Panel Plus Horizontaal Wand | Nee | Jaga kleur | PPHW.08108011.klr/GR | 81 | 80 | 11 | 5 | 895 | 76.9561 | [9 empty] | C05 | 929.5 | PPHW1.08108011/GR |  | 929.5 |  | 895 | 895 | 895 | H | 1.249 | 1.249 | 1.249 | [34 empty] | 929.5 |  | 0
Horizontaal Wand | Panel Plus Horizontaal Wand | Nee | Grijs 001 | PPHW.08108022.001/GR | 81 | 80 | 22 | 9 | 1524 | 131.0404 | [9 empty] | C05 | 1526.8 | PPHW0.08108022/GR |  | 1526.8 |  | 1524 | 1524 | 1524 | H | 1.348 | 1.348 | 1.348 | [34 empty] | 1526.8 |  | 0
Horizontaal Wand | Panel Plus Horizontaal Wand | Nee | RAL9016 | PPHW.08108022.333/GR | 81 | 80 | 22 | 9 | 1524 | 131.0404 | [9 empty] | C05 | 1526.8 | PPHW0.08108022/GR |  | 1526.8 |  | 1524 | 1524 | 1524 | H | 1.348 | 1.348 | 1.348 | [34 empty] | 1526.8 |  | 0
Horizontaal Wand | Panel Plus Horizontaal Wand | Nee | Jaga kleur | PPHW.08108022.klr/GR | 81 | 80 | 22 | 9 | 1524 | 131.0404 | [9 empty] | C05 | 1832.1 | PPHW1.08108022/GR |  | 1832.1 |  | 1524 | 1524 | 1524 | H | 1.348 | 1.348 | 1.348 | [34 empty] | 1832.1 |  | 0
Horizontaal Wand | Panel Plus Horizontaal Wand | Nee | Grijs 001 | PPHW.08110011.001/GR | 81 | 100 | 11 | 5 | 1119 | 96.2167 | [9 empty] | C05 | 870.8 | PPHW0.08110011/GR |  | 870.8 |  | 1119 | 1119 | 1119 | H | 1.249 | 1.249 | 1.249 | [34 empty] | 870.8 |  | 0
Horizontaal Wand | Panel Plus Horizontaal Wand | Nee | RAL9016 | PPHW.08110011.333/GR | 81 | 100 | 11 | 5 | 1119 | 96.2167 | [9 empty] | C05 | 870.8 | PPHW0.08110011/GR |  | 870.8 |  | 1119 | 1119 | 1119 | H | 1.249 | 1.249 | 1.249 | [34 empty] | 870.8 |  | 0
Horizontaal Wand | Panel Plus Horizontaal Wand | Nee | Jaga kleur | PPHW.08110011.klr/GR | 81 | 100 | 11 | 5 | 1119 | 96.2167 | [9 empty] | C05 | 1045 | PPHW1.08110011/GR |  | 1045 |  | 1119 | 1119 | 1119 | H | 1.249 | 1.249 | 1.249 | [34 empty] | 1045 |  | 0
Horizontaal Wand | Panel Plus Horizontaal Wand | Nee | Grijs 001 | PPHW.08110022.001/GR | 81 | 100 | 22 | 9 | 1905 | 163.8005 | [9 empty] | C05 | 1708.7 | PPHW0.08110022/GR |  | 1708.7 |  | 1905 | 1905 | 1905 | H | 1.348 | 1.348 | 1.348 | [34 empty] | 1708.7 |  | 0
Horizontaal Wand | Panel Plus Horizontaal Wand | Nee | RAL9016 | PPHW.08110022.333/GR | 81 | 100 | 22 | 9 | 1905 | 163.8005 | [9 empty] | C05 | 1708.7 | PPHW0.08110022/GR |  | 1708.7 |  | 1905 | 1905 | 1905 | H | 1.348 | 1.348 | 1.348 | [34 empty] | 1708.7 |  | 0
Horizontaal Wand | Panel Plus Horizontaal Wand | Nee | Jaga kleur | PPHW.08110022.klr/GR | 81 | 100 | 22 | 9 | 1905 | 163.8005 | [9 empty] | C05 | 2050.4 | PPHW1.08110022/GR |  | 2050.4 |  | 1905 | 1905 | 1905 | H | 1.348 | 1.348 | 1.348 | [34 empty] | 2050.4 |  | 0
Horizontaal Wand | Panel Plus Horizontaal Wand | Nee | Grijs 001 | PPHW.08112011.001/GR | 81 | 120 | 11 | 5 | 1342 | 115.3912 | [9 empty] | C05 | 973.6 | PPHW0.08112011/GR |  | 973.6 |  | 1342 | 1342 | 1342 | H | 1.249 | 1.249 | 1.249 | [34 empty] | 973.6 |  | 0
Horizontaal Wand | Panel Plus Horizontaal Wand | Nee | RAL9016 | PPHW.08112011.333/GR | 81 | 120 | 11 | 5 | 1342 | 115.3912 | [9 empty] | C05 | 973.6 | PPHW0.08112011/GR |  | 973.6 |  | 1342 | 1342 | 1342 | H | 1.249 | 1.249 | 1.249 | [34 empty] | 973.6 |  | 0
Horizontaal Wand | Panel Plus Horizontaal Wand | Nee | Jaga kleur | PPHW.08112011.klr/GR | 81 | 120 | 11 | 5 | 1342 | 115.3912 | [9 empty] | C05 | 1168.2 | PPHW1.08112011/GR |  | 1168.2 |  | 1342 | 1342 | 1342 | H | 1.249 | 1.249 | 1.249 | [34 empty] | 1168.2 |  | 0
Horizontaal Wand | Panel Plus Horizontaal Wand | Nee | Grijs 001 | PPHW.08112022.001/GR | 81 | 120 | 22 | 9 | 2286 | 196.5606 | [9 empty] | C05 | 1906 | PPHW0.08112022/GR |  | 1906 |  | 2286 | 2286 | 2286 | H | 1.348 | 1.348 | 1.348 | [34 empty] | 1906 |  | 0
Horizontaal Wand | Panel Plus Horizontaal Wand | Nee | RAL9016 | PPHW.08112022.333/GR | 81 | 120 | 22 | 9 | 2286 | 196.5606 | [9 empty] | C05 | 1906 | PPHW0.08112022/GR |  | 1906 |  | 2286 | 2286 | 2286 | H | 1.348 | 1.348 | 1.348 | [34 empty] | 1906 |  | 0
Horizontaal Wand | Panel Plus Horizontaal Wand | Nee | Jaga kleur | PPHW.08112022.klr/GR | 81 | 120 | 22 | 9 | 2286 | 196.5606 | [9 empty] | C05 | 2287.2 | PPHW1.08112022/GR |  | 2287.2 |  | 2286 | 2286 | 2286 | H | 1.348 | 1.348 | 1.348 | [34 empty] | 2287.2 |  | 0
Horizontaal Wand | Panel Plus Horizontaal Wand | Nee | Grijs 001 | PPHW.08114011.001/GR | 81 | 140 | 11 | 5 | 1566 | 134.6518 | [9 empty] | C05 | 1075.4 | PPHW0.08114011/GR |  | 1075.4 |  | 1566 | 1566 | 1566 | H | 1.249 | 1.249 | 1.249 | [34 empty] | 1075.4 |  | 0
Horizontaal Wand | Panel Plus Horizontaal Wand | Nee | RAL9016 | PPHW.08114011.333/GR | 81 | 140 | 11 | 5 | 1566 | 134.6518 | [9 empty] | C05 | 1075.4 | PPHW0.08114011/GR |  | 1075.4 |  | 1566 | 1566 | 1566 | H | 1.249 | 1.249 | 1.249 | [34 empty] | 1075.4 |  | 0
Horizontaal Wand | Panel Plus Horizontaal Wand | Nee | Jaga kleur | PPHW.08114011.klr/GR | 81 | 140 | 11 | 5 | 1566 | 134.6518 | [9 empty] | C05 | 1290.7 | PPHW1.08114011/GR |  | 1290.7 |  | 1566 | 1566 | 1566 | H | 1.249 | 1.249 | 1.249 | [34 empty] | 1290.7 |  | 0
Horizontaal Wand | Panel Plus Horizontaal Wand | Nee | Grijs 001 | PPHW.08114022.001/GR | 81 | 140 | 22 | 9 | 2667 | 229.3207 | [9 empty] | C05 | 2098.9 | PPHW0.08114022/GR |  | 2098.9 |  | 2667 | 2667 | 2667 | H | 1.348 | 1.348 | 1.348 | [34 empty] | 2098.9 |  | 0
Horizontaal Wand | Panel Plus Horizontaal Wand | Nee | RAL9016 | PPHW.08114022.333/GR | 81 | 140 | 22 | 9 | 2667 | 229.3207 | [9 empty] | C05 | 2098.9 | PPHW0.08114022/GR |  | 2098.9 |  | 2667 | 2667 | 2667 | H | 1.348 | 1.348 | 1.348 | [34 empty] | 2098.9 |  | 0
Horizontaal Wand | Panel Plus Horizontaal Wand | Nee | Jaga kleur | PPHW.08114022.klr/GR | 81 | 140 | 22 | 9 | 2667 | 229.3207 | [9 empty] | C05 | 2518.8 | PPHW1.08114022/GR |  | 2518.8 |  | 2667 | 2667 | 2667 | H | 1.348 | 1.348 | 1.348 | [34 empty] | 2518.8 |  | 0
Horizontaal Wand | Panel Plus Horizontaal Wand | Nee | Grijs 001 | PPHW.08116011.001/GR | 81 | 160 | 11 | 5 | 1790 | 153.9123 | [9 empty] | C05 | 1177.1 | PPHW0.08116011/GR |  | 1177.1 |  | 1790 | 1790 | 1790 | H | 1.249 | 1.249 | 1.249 | [34 empty] | 1177.1 |  | 0
Horizontaal Wand | Panel Plus Horizontaal Wand | Nee | RAL9016 | PPHW.08116011.333/GR | 81 | 160 | 11 | 5 | 1790 | 153.9123 | [9 empty] | C05 | 1177.1 | PPHW0.08116011/GR |  | 1177.1 |  | 1790 | 1790 | 1790 | H | 1.249 | 1.249 | 1.249 | [34 empty] | 1177.1 |  | 0
Horizontaal Wand | Panel Plus Horizontaal Wand | Nee | Jaga kleur | PPHW.08116011.klr/GR | 81 | 160 | 11 | 5 | 1790 | 153.9123 | [9 empty] | C05 | 1412.5 | PPHW1.08116011/GR |  | 1412.5 |  | 1790 | 1790 | 1790 | H | 1.249 | 1.249 | 1.249 | [34 empty] | 1412.5 |  | 0
Horizontaal Wand | Panel Plus Horizontaal Wand | Nee | Grijs 001 | PPHW.08116022.001/GR | 81 | 160 | 22 | 9 | 3048 | 262.0808 | [9 empty] | C05 | 2294.1 | PPHW0.08116022/GR |  | 2294.1 |  | 3048 | 3048 | 3048 | H | 1.348 | 1.348 | 1.348 | [34 empty] | 2294.1 |  | 0
Horizontaal Wand | Panel Plus Horizontaal Wand | Nee | RAL9016 | PPHW.08116022.333/GR | 81 | 160 | 22 | 9 | 3048 | 262.0808 | [9 empty] | C05 | 2294.1 | PPHW0.08116022/GR |  | 2294.1 |  | 3048 | 3048 | 3048 | H | 1.348 | 1.348 | 1.348 | [34 empty] | 2294.1 |  | 0
Horizontaal Wand | Panel Plus Horizontaal Wand | Nee | Jaga kleur | PPHW.08116022.klr/GR | 81 | 160 | 22 | 9 | 3048 | 262.0808 | [9 empty] | C05 | 2753.1 | PPHW1.08116022/GR |  | 2753.1 |  | 3048 | 3048 | 3048 | H | 1.348 | 1.348 | 1.348 | [34 empty] | 2753.1 |  | 0
Horizontaal Wand | Panel Plus Horizontaal Wand | Nee | Grijs 001 | PPHW.08118011.001/GR | 81 | 180 | 11 | 5 | 2013 | 173.0868 | [9 empty] | C05 | 1279.6 | PPHW0.08118011/GR |  | 1279.6 |  | 2013 | 2013 | 2013 | H | 1.249 | 1.249 | 1.249 | [34 empty] | 1279.6 |  | 0
Horizontaal Wand | Panel Plus Horizontaal Wand | Nee | RAL9016 | PPHW.08118011.333/GR | 81 | 180 | 11 | 5 | 2013 | 173.0868 | [9 empty] | C05 | 1279.6 | PPHW0.08118011/GR |  | 1279.6 |  | 2013 | 2013 | 2013 | H | 1.249 | 1.249 | 1.249 | [34 empty] | 1279.6 |  | 0
Horizontaal Wand | Panel Plus Horizontaal Wand | Nee | Jaga kleur | PPHW.08118011.klr/GR | 81 | 180 | 11 | 5 | 2013 | 173.0868 | [9 empty] | C05 | 1535.6 | PPHW1.08118011/GR |  | 1535.6 |  | 2013 | 2013 | 2013 | H | 1.249 | 1.249 | 1.249 | [34 empty] | 1535.6 |  | 0
Horizontaal Wand | Panel Plus Horizontaal Wand | Nee | Grijs 001 | PPHW.08118022.001/GR | 81 | 180 | 22 | 9 | 3430 | 294.9269 | [9 empty] | C05 | 2488.8 | PPHW0.08118022/GR |  | 2488.8 |  | 3430 | 3430 | 3430 | H | 1.348 | 1.348 | 1.348 | [34 empty] | 2488.8 |  | 0
Horizontaal Wand | Panel Plus Horizontaal Wand | Nee | RAL9016 | PPHW.08118022.333/GR | 81 | 180 | 22 | 9 | 3430 | 294.9269 | [9 empty] | C05 | 2488.8 | PPHW0.08118022/GR |  | 2488.8 |  | 3430 | 3430 | 3430 | H | 1.348 | 1.348 | 1.348 | [34 empty] | 2488.8 |  | 0
Horizontaal Wand | Panel Plus Horizontaal Wand | Nee | Jaga kleur | PPHW.08118022.klr/GR | 81 | 180 | 22 | 9 | 3430 | 294.9269 | [9 empty] | C05 | 2986.7 | PPHW1.08118022/GR |  | 2986.7 |  | 3430 | 3430 | 3430 | H | 1.348 | 1.348 | 1.348 | [34 empty] | 2986.7 |  | 0
Horizontaal Wand | Panel Plus Horizontaal Wand | Nee | Grijs 001 | PPHW.08120011.001/GR | 81 | 200 | 11 | 5 | 2237 | 192.3474 | [9 empty] | C05 | 1382.1 | PPHW0.08120011/GR |  | 1382.1 |  | 2237 | 2237 | 2237 | H | 1.249 | 1.249 | 1.249 | [34 empty] | 1382.1 |  | 0
Horizontaal Wand | Panel Plus Horizontaal Wand | Nee | RAL9016 | PPHW.08120011.333/GR | 81 | 200 | 11 | 5 | 2237 | 192.3474 | [9 empty] | C05 | 1382.1 | PPHW0.08120011/GR |  | 1382.1 |  | 2237 | 2237 | 2237 | H | 1.249 | 1.249 | 1.249 | [34 empty] | 1382.1 |  | 0
Horizontaal Wand | Panel Plus Horizontaal Wand | Nee | Jaga kleur | PPHW.08120011.klr/GR | 81 | 200 | 11 | 5 | 2237 | 192.3474 | [9 empty] | C05 | 1658.4 | PPHW1.08120011/GR |  | 1658.4 |  | 2237 | 2237 | 2237 | H | 1.249 | 1.249 | 1.249 | [34 empty] | 1658.4 |  | 0
Horizontaal Wand | Panel Plus Horizontaal Wand | Nee | Grijs 001 | PPHW.08120022.001/GR | 81 | 200 | 22 | 9 | 3811 | 327.687 | [9 empty] | C05 | 2685.1 | PPHW0.08120022/GR |  | 2685.1 |  | 3811 | 3811 | 3811 | H | 1.348 | 1.348 | 1.348 | [34 empty] | 2685.1 |  | 0
Horizontaal Wand | Panel Plus Horizontaal Wand | Nee | RAL9016 | PPHW.08120022.333/GR | 81 | 200 | 22 | 9 | 3811 | 327.687 | [9 empty] | C05 | 2685.1 | PPHW0.08120022/GR |  | 2685.1 |  | 3811 | 3811 | 3811 | H | 1.348 | 1.348 | 1.348 | [34 empty] | 2685.1 |  | 0
Horizontaal Wand | Panel Plus Horizontaal Wand | Nee | Jaga kleur | PPHW.08120022.klr/GR | 81 | 200 | 22 | 9 | 3811 | 327.687 | [9 empty] | C05 | 3221.9 | PPHW1.08120022/GR |  | 3221.9 |  | 3811 | 3811 | 3811 | H | 1.348 | 1.348 | 1.348 | [34 empty] | 3221.9 |  | 0
Horizontaal Wand | Panel Plus Horizontaal Wand | Nee | Grijs 001 | PPHW.08122011.001/GR | 81 | 220 | 11 | 5 | 2461 | 211.6079 | [9 empty] | C05 | 1484.4 | PPHW0.08122011/GR |  | 1484.4 |  | 2461 | 2461 | 2461 | H | 1.249 | 1.249 | 1.249 | [34 empty] | 1484.4 |  | 0
Horizontaal Wand | Panel Plus Horizontaal Wand | Nee | RAL9016 | PPHW.08122011.333/GR | 81 | 220 | 11 | 5 | 2461 | 211.6079 | [9 empty] | C05 | 1484.4 | PPHW0.08122011/GR |  | 1484.4 |  | 2461 | 2461 | 2461 | H | 1.249 | 1.249 | 1.249 | [34 empty] | 1484.4 |  | 0
Horizontaal Wand | Panel Plus Horizontaal Wand | Nee | Jaga kleur | PPHW.08122011.klr/GR | 81 | 220 | 11 | 5 | 2461 | 211.6079 | [9 empty] | C05 | 1781.3 | PPHW1.08122011/GR |  | 1781.3 |  | 2461 | 2461 | 2461 | H | 1.249 | 1.249 | 1.249 | [34 empty] | 1781.3 |  | 0
Horizontaal Wand | Panel Plus Horizontaal Wand | Nee | Grijs 001 | PPHW.08122022.001/GR | 81 | 220 | 22 | 9 | 4192 | 360.4471 | [9 empty] | C05 | 2880 | PPHW0.08122022/GR |  | 2880 |  | 4192 | 4192 | 4192 | H | 1.348 | 1.348 | 1.348 | [34 empty] | 2880 |  | 0
Horizontaal Wand | Panel Plus Horizontaal Wand | Nee | RAL9016 | PPHW.08122022.333/GR | 81 | 220 | 22 | 9 | 4192 | 360.4471 | [9 empty] | C05 | 2880 | PPHW0.08122022/GR |  | 2880 |  | 4192 | 4192 | 4192 | H | 1.348 | 1.348 | 1.348 | [34 empty] | 2880 |  | 0
Horizontaal Wand | Panel Plus Horizontaal Wand | Nee | Jaga kleur | PPHW.08122022.klr/GR | 81 | 220 | 22 | 9 | 4192 | 360.4471 | [9 empty] | C05 | 3456.2 | PPHW1.08122022/GR |  | 3456.2 |  | 4192 | 4192 | 4192 | H | 1.348 | 1.348 | 1.348 | [34 empty] | 3456.2 |  | 0
Horizontaal Wand | Panel Plus Horizontaal Wand | Nee | Grijs 001 | PPHW.08124011.001/GR | 81 | 240 | 11 | 5 | 2684 | 230.7825 | [9 empty] | C05 | 1585.9 | PPHW0.08124011/GR |  | 1585.9 |  | 2684 | 2684 | 2684 | H | 1.249 | 1.249 | 1.249 | [34 empty] | 1585.9 |  | 0
Horizontaal Wand | Panel Plus Horizontaal Wand | Nee | RAL9016 | PPHW.08124011.333/GR | 81 | 240 | 11 | 5 | 2684 | 230.7825 | [9 empty] | C05 | 1585.9 | PPHW0.08124011/GR |  | 1585.9 |  | 2684 | 2684 | 2684 | H | 1.249 | 1.249 | 1.249 | [34 empty] | 1585.9 |  | 0
Horizontaal Wand | Panel Plus Horizontaal Wand | Nee | Jaga kleur | PPHW.08124011.klr/GR | 81 | 240 | 11 | 5 | 2684 | 230.7825 | [9 empty] | C05 | 1903.3 | PPHW1.08124011/GR |  | 1903.3 |  | 2684 | 2684 | 2684 | H | 1.249 | 1.249 | 1.249 | [34 empty] | 1903.3 |  | 0
Horizontaal Wand | Panel Plus Horizontaal Wand | Nee | Grijs 001 | PPHW.08124022.001/GR | 81 | 240 | 22 | 9 | 4573 | 393.2072 | [9 empty] | C05 | 3075.1 | PPHW0.08124022/GR |  | 3075.1 |  | 4573 | 4573 | 4573 | H | 1.348 | 1.348 | 1.348 | [34 empty] | 3075.1 |  | 0
Horizontaal Wand | Panel Plus Horizontaal Wand | Nee | RAL9016 | PPHW.08124022.333/GR | 81 | 240 | 22 | 9 | 4573 | 393.2072 | [9 empty] | C05 | 3075.1 | PPHW0.08124022/GR |  | 3075.1 |  | 4573 | 4573 | 4573 | H | 1.348 | 1.348 | 1.348 | [34 empty] | 3075.1 |  | 0
Horizontaal Wand | Panel Plus Horizontaal Wand | Nee | Jaga kleur | PPHW.08124022.klr/GR | 81 | 240 | 22 | 9 | 4573 | 393.2072 | [9 empty] | C05 | 3690.3 | PPHW1.08124022/GR |  | 3690.3 |  | 4573 | 4573 | 4573 | H | 1.348 | 1.348 | 1.348 | [34 empty] | 3690.3 |  | 0
Horizontaal Wand | Panel Plus Horizontaal Wand | Nee | Grijs 001 | PPHW.08126011.001/GR | 81 | 260 | 11 | 5 | 2908 | 250.043 | [9 empty] | C05 | 1688 | PPHW0.08126011/GR |  | 1688 |  | 2908 | 2908 | 2908 | H | 1.249 | 1.249 | 1.249 | [34 empty] | 1688 |  | 0
Horizontaal Wand | Panel Plus Horizontaal Wand | Nee | RAL9016 | PPHW.08126011.333/GR | 81 | 260 | 11 | 5 | 2908 | 250.043 | [9 empty] | C05 | 1688 | PPHW0.08126011/GR |  | 1688 |  | 2908 | 2908 | 2908 | H | 1.249 | 1.249 | 1.249 | [34 empty] | 1688 |  | 0
Horizontaal Wand | Panel Plus Horizontaal Wand | Nee | Jaga kleur | PPHW.08126011.klr/GR | 81 | 260 | 11 | 5 | 2908 | 250.043 | [9 empty] | C05 | 2025.5 | PPHW1.08126011/GR |  | 2025.5 |  | 2908 | 2908 | 2908 | H | 1.249 | 1.249 | 1.249 | [34 empty] | 2025.5 |  | 0
Horizontaal Wand | Panel Plus Horizontaal Wand | Nee | Grijs 001 | PPHW.08126022.001/GR | 81 | 260 | 22 | 9 | 4954 | 425.9673 | [9 empty] | C05 | 3268 | PPHW0.08126022/GR |  | 3268 |  | 4954 | 4954 | 4954 | H | 1.348 | 1.348 | 1.348 | [34 empty] | 3268 |  | 0
Horizontaal Wand | Panel Plus Horizontaal Wand | Nee | RAL9016 | PPHW.08126022.333/GR | 81 | 260 | 22 | 9 | 4954 | 425.9673 | [9 empty] | C05 | 3268 | PPHW0.08126022/GR |  | 3268 |  | 4954 | 4954 | 4954 | H | 1.348 | 1.348 | 1.348 | [34 empty] | 3268 |  | 0
Horizontaal Wand | Panel Plus Horizontaal Wand | Nee | Jaga kleur | PPHW.08126022.klr/GR | 81 | 260 | 22 | 9 | 4954 | 425.9673 | [9 empty] | C05 | 3921.8 | PPHW1.08126022/GR |  | 3921.8 |  | 4954 | 4954 | 4954 | H | 1.348 | 1.348 | 1.348 | [34 empty] | 3921.8 |  | 0
Horizontaal Wand | Panel Plus Horizontaal Wand | Nee | Grijs 001 | PPHW.08128011.001/GR | 81 | 280 | 11 | 5 | 3132 | 269.3035 | [9 empty] | C05 | 1788.5 | PPHW0.08128011/GR |  | 1788.5 |  | 3132 | 3132 | 3132 | H | 1.249 | 1.249 | 1.249 | [34 empty] | 1788.5 |  | 0
Horizontaal Wand | Panel Plus Horizontaal Wand | Nee | RAL9016 | PPHW.08128011.333/GR | 81 | 280 | 11 | 5 | 3132 | 269.3035 | [9 empty] | C05 | 1788.5 | PPHW0.08128011/GR |  | 1788.5 |  | 3132 | 3132 | 3132 | H | 1.249 | 1.249 | 1.249 | [34 empty] | 1788.5 |  | 0
Horizontaal Wand | Panel Plus Horizontaal Wand | Nee | Jaga kleur | PPHW.08128011.klr/GR | 81 | 280 | 11 | 5 | 3132 | 269.3035 | [9 empty] | C05 | 2146.2 | PPHW1.08128011/GR |  | 2146.2 |  | 3132 | 3132 | 3132 | H | 1.249 | 1.249 | 1.249 | [34 empty] | 2146.2 |  | 0
Horizontaal Wand | Panel Plus Horizontaal Wand | Nee | Grijs 001 | PPHW.08128022.001/GR | 81 | 280 | 22 | 9 | 5335 | 458.7274 | [9 empty] | C05 | 3460.8 | PPHW0.08128022/GR |  | 3460.8 |  | 5335 | 5335 | 5335 | H | 1.348 | 1.348 | 1.348 | [34 empty] | 3460.8 |  | 0
Horizontaal Wand | Panel Plus Horizontaal Wand | Nee | RAL9016 | PPHW.08128022.333/GR | 81 | 280 | 22 | 9 | 5335 | 458.7274 | [9 empty] | C05 | 3460.8 | PPHW0.08128022/GR |  | 3460.8 |  | 5335 | 5335 | 5335 | H | 1.348 | 1.348 | 1.348 | [34 empty] | 3460.8 |  | 0
Horizontaal Wand | Panel Plus Horizontaal Wand | Nee | Jaga kleur | PPHW.08128022.klr/GR | 81 | 280 | 22 | 9 | 5335 | 458.7274 | [9 empty] | C05 | 4152.9 | PPHW1.08128022/GR |  | 4152.9 |  | 5335 | 5335 | 5335 | H | 1.348 | 1.348 | 1.348 | [34 empty] | 4152.9 |  | 0
Horizontaal Wand | Panel Plus Horizontaal Wand | Nee | Grijs 001 | PPHW.08130011.001/GR | 81 | 300 | 11 | 5 | 3356 | 288.5641 | [9 empty] | C05 | 1889.4 | PPHW0.08130011/GR |  | 1889.4 |  | 3356 | 3356 | 3356 | H | 1.249 | 1.249 | 1.249 | [34 empty] | 1889.4 |  | 0
Horizontaal Wand | Panel Plus Horizontaal Wand | Nee | RAL9016 | PPHW.08130011.333/GR | 81 | 300 | 11 | 5 | 3356 | 288.5641 | [9 empty] | C05 | 1889.4 | PPHW0.08130011/GR |  | 1889.4 |  | 3356 | 3356 | 3356 | H | 1.249 | 1.249 | 1.249 | [34 empty] | 1889.4 |  | 0
Horizontaal Wand | Panel Plus Horizontaal Wand | Nee | Jaga kleur | PPHW.08130011.klr/GR | 81 | 300 | 11 | 5 | 3356 | 288.5641 | [9 empty] | C05 | 2267.2 | PPHW1.08130011/GR |  | 2267.2 |  | 3356 | 3356 | 3356 | H | 1.249 | 1.249 | 1.249 | [34 empty] | 2267.2 |  | 0
Horizontaal Wand | Panel Plus Horizontaal Wand | Nee | Grijs 001 | PPHW.08130022.001/GR | 81 | 300 | 22 | 9 | 5716 | 491.4875 | [9 empty] | C05 | 3653.9 | PPHW0.08130022/GR |  | 3653.9 |  | 5716 | 5716 | 5716 | H | 1.348 | 1.348 | 1.348 | [34 empty] | 3653.9 |  | 0
Horizontaal Wand | Panel Plus Horizontaal Wand | Nee | RAL9016 | PPHW.08130022.333/GR | 81 | 300 | 22 | 9 | 5716 | 491.4875 | [9 empty] | C05 | 3653.9 | PPHW0.08130022/GR |  | 3653.9 |  | 5716 | 5716 | 5716 | H | 1.348 | 1.348 | 1.348 | [34 empty] | 3653.9 |  | 0
Horizontaal Wand | Panel Plus Horizontaal Wand | Nee | Jaga kleur | PPHW.08130022.klr/GR | 81 | 300 | 22 | 9 | 5716 | 491.4875 | [9 empty] | C05 | 4384.7 | PPHW1.08130022/GR |  | 4384.7 |  | 5716 | 5716 | 5716 | H | 1.348 | 1.348 | 1.348 | [34 empty] | 4384.7 |  | 0
Horizontaal Wand | Panel Plus Horizontaal Wand | Nee | Grijs 001 | PPHW.08706011.001/GR | 87 | 60 | 11 | 5 | 710 | 61.049 | [9 empty] | C05 | 716.9 | PPHW0.08706011/GR |  | 716.9 |  | 710 | 710 | 710 | H | 1.249 | 1.249 | 1.249 | [34 empty] | 716.9 |  | 0
Horizontaal Wand | Panel Plus Horizontaal Wand | Nee | RAL9016 | PPHW.08706011.333/GR | 87 | 60 | 11 | 5 | 710 | 61.049 | [9 empty] | C05 | 716.9 | PPHW0.08706011/GR |  | 716.9 |  | 710 | 710 | 710 | H | 1.249 | 1.249 | 1.249 | [34 empty] | 716.9 |  | 0
Horizontaal Wand | Panel Plus Horizontaal Wand | Nee | Jaga kleur | PPHW.08706011.klr/GR | 87 | 60 | 11 | 5 | 710 | 61.049 | [9 empty] | C05 | 860.2 | PPHW1.08706011/GR |  | 860.2 |  | 710 | 710 | 710 | H | 1.249 | 1.249 | 1.249 | [34 empty] | 860.2 |  | 0
Horizontaal Wand | Panel Plus Horizontaal Wand | Nee | Grijs 001 | PPHW.08706022.001/GR | 87 | 60 | 22 | 9 | 1197 | 102.9235 | [9 empty] | C05 | 1423.2 | PPHW0.08706022/GR |  | 1423.2 |  | 1197 | 1197 | 1197 | H | 1.348 | 1.348 | 1.348 | [34 empty] | 1423.2 |  | 0
Horizontaal Wand | Panel Plus Horizontaal Wand | Nee | RAL9016 | PPHW.08706022.333/GR | 87 | 60 | 22 | 9 | 1197 | 102.9235 | [9 empty] | C05 | 1423.2 | PPHW0.08706022/GR |  | 1423.2 |  | 1197 | 1197 | 1197 | H | 1.348 | 1.348 | 1.348 | [34 empty] | 1423.2 |  | 0
Horizontaal Wand | Panel Plus Horizontaal Wand | Nee | Jaga kleur | PPHW.08706022.klr/GR | 87 | 60 | 22 | 9 | 1197 | 102.9235 | [9 empty] | C05 | 1707.7 | PPHW1.08706022/GR |  | 1707.7 |  | 1197 | 1197 | 1197 | H | 1.348 | 1.348 | 1.348 | [34 empty] | 1707.7 |  | 0
Horizontaal Wand | Panel Plus Horizontaal Wand | Nee | Grijs 001 | PPHW.08708011.001/GR | 87 | 80 | 11 | 5 | 947 | 81.4273 | [9 empty] | C05 | 815.1 | PPHW0.08708011/GR |  | 815.1 |  | 947 | 947 | 947 | H | 1.249 | 1.249 | 1.249 | [34 empty] | 815.1 |  | 0
Horizontaal Wand | Panel Plus Horizontaal Wand | Nee | RAL9016 | PPHW.08708011.333/GR | 87 | 80 | 11 | 5 | 947 | 81.4273 | [9 empty] | C05 | 815.1 | PPHW0.08708011/GR |  | 815.1 |  | 947 | 947 | 947 | H | 1.249 | 1.249 | 1.249 | [34 empty] | 815.1 |  | 0
Horizontaal Wand | Panel Plus Horizontaal Wand | Nee | Jaga kleur | PPHW.08708011.klr/GR | 87 | 80 | 11 | 5 | 947 | 81.4273 | [9 empty] | C05 | 978 | PPHW1.08708011/GR |  | 978 |  | 947 | 947 | 947 | H | 1.249 | 1.249 | 1.249 | [34 empty] | 978 |  | 0
Horizontaal Wand | Panel Plus Horizontaal Wand | Nee | Grijs 001 | PPHW.08708022.001/GR | 87 | 80 | 22 | 9 | 1596 | 137.2313 | [9 empty] | C05 | 1610.1 | PPHW0.08708022/GR |  | 1610.1 |  | 1596 | 1596 | 1596 | H | 1.348 | 1.348 | 1.348 | [34 empty] | 1610.1 |  | 0
Horizontaal Wand | Panel Plus Horizontaal Wand | Nee | RAL9016 | PPHW.08708022.333/GR | 87 | 80 | 22 | 9 | 1596 | 137.2313 | [9 empty] | C05 | 1610.1 | PPHW0.08708022/GR |  | 1610.1 |  | 1596 | 1596 | 1596 | H | 1.348 | 1.348 | 1.348 | [34 empty] | 1610.1 |  | 0
Horizontaal Wand | Panel Plus Horizontaal Wand | Nee | Jaga kleur | PPHW.08708022.klr/GR | 87 | 80 | 22 | 9 | 1596 | 137.2313 | [9 empty] | C05 | 1932.1 | PPHW1.08708022/GR |  | 1932.1 |  | 1596 | 1596 | 1596 | H | 1.348 | 1.348 | 1.348 | [34 empty] | 1932.1 |  | 0
Horizontaal Wand | Panel Plus Horizontaal Wand | Nee | Grijs 001 | PPHW.08710011.001/GR | 87 | 100 | 11 | 5 | 1184 | 101.8057 | [9 empty] | C05 | 914.6 | PPHW0.08710011/GR |  | 914.6 |  | 1184 | 1184 | 1184 | H | 1.249 | 1.249 | 1.249 | [34 empty] | 914.6 |  | 0
Horizontaal Wand | Panel Plus Horizontaal Wand | Nee | RAL9016 | PPHW.08710011.333/GR | 87 | 100 | 11 | 5 | 1184 | 101.8057 | [9 empty] | C05 | 914.6 | PPHW0.08710011/GR |  | 914.6 |  | 1184 | 1184 | 1184 | H | 1.249 | 1.249 | 1.249 | [34 empty] | 914.6 |  | 0
Horizontaal Wand | Panel Plus Horizontaal Wand | Nee | Jaga kleur | PPHW.08710011.klr/GR | 87 | 100 | 11 | 5 | 1184 | 101.8057 | [9 empty] | C05 | 1097.6 | PPHW1.08710011/GR |  | 1097.6 |  | 1184 | 1184 | 1184 | H | 1.249 | 1.249 | 1.249 | [34 empty] | 1097.6 |  | 0
Horizontaal Wand | Panel Plus Horizontaal Wand | Nee | Grijs 001 | PPHW.08710022.001/GR | 87 | 100 | 22 | 9 | 1995 | 171.5391 | [9 empty] | C05 | 1798.7 | PPHW0.08710022/GR |  | 1798.7 |  | 1995 | 1995 | 1995 | H | 1.348 | 1.348 | 1.348 | [34 empty] | 1798.7 |  | 0
Horizontaal Wand | Panel Plus Horizontaal Wand | Nee | RAL9016 | PPHW.08710022.333/GR | 87 | 100 | 22 | 9 | 1995 | 171.5391 | [9 empty] | C05 | 1798.7 | PPHW0.08710022/GR |  | 1798.7 |  | 1995 | 1995 | 1995 | H | 1.348 | 1.348 | 1.348 | [34 empty] | 1798.7 |  | 0
Horizontaal Wand | Panel Plus Horizontaal Wand | Nee | Jaga kleur | PPHW.08710022.klr/GR | 87 | 100 | 22 | 9 | 1995 | 171.5391 | [9 empty] | C05 | 2158.4 | PPHW1.08710022/GR |  | 2158.4 |  | 1995 | 1995 | 1995 | H | 1.348 | 1.348 | 1.348 | [34 empty] | 2158.4 |  | 0
Horizontaal Wand | Panel Plus Horizontaal Wand | Nee | Grijs 001 | PPHW.08712011.001/GR | 87 | 120 | 11 | 5 | 1420 | 122.098 | [9 empty] | C05 | 1022 | PPHW0.08712011/GR |  | 1022 |  | 1420 | 1420 | 1420 | H | 1.249 | 1.249 | 1.249 | [34 empty] | 1022 |  | 0
Horizontaal Wand | Panel Plus Horizontaal Wand | Nee | RAL9016 | PPHW.08712011.333/GR | 87 | 120 | 11 | 5 | 1420 | 122.098 | [9 empty] | C05 | 1022 | PPHW0.08712011/GR |  | 1022 |  | 1420 | 1420 | 1420 | H | 1.249 | 1.249 | 1.249 | [34 empty] | 1022 |  | 0
Horizontaal Wand | Panel Plus Horizontaal Wand | Nee | Jaga kleur | PPHW.08712011.klr/GR | 87 | 120 | 11 | 5 | 1420 | 122.098 | [9 empty] | C05 | 1226.3 | PPHW1.08712011/GR |  | 1226.3 |  | 1420 | 1420 | 1420 | H | 1.249 | 1.249 | 1.249 | [34 empty] | 1226.3 |  | 0
Horizontaal Wand | Panel Plus Horizontaal Wand | Nee | Grijs 001 | PPHW.08712022.001/GR | 87 | 120 | 22 | 9 | 2394 | 205.8469 | [9 empty] | C05 | 2004 | PPHW0.08712022/GR |  | 2004 |  | 2394 | 2394 | 2394 | H | 1.348 | 1.348 | 1.348 | [34 empty] | 2004 |  | 0
Horizontaal Wand | Panel Plus Horizontaal Wand | Nee | RAL9016 | PPHW.08712022.333/GR | 87 | 120 | 22 | 9 | 2394 | 205.8469 | [9 empty] | C05 | 2004 | PPHW0.08712022/GR |  | 2004 |  | 2394 | 2394 | 2394 | H | 1.348 | 1.348 | 1.348 | [34 empty] | 2004 |  | 0
Horizontaal Wand | Panel Plus Horizontaal Wand | Nee | Jaga kleur | PPHW.08712022.klr/GR | 87 | 120 | 22 | 9 | 2394 | 205.8469 | [9 empty] | C05 | 2404.6 | PPHW1.08712022/GR |  | 2404.6 |  | 2394 | 2394 | 2394 | H | 1.348 | 1.348 | 1.348 | [34 empty] | 2404.6 |  | 0
Horizontaal Wand | Panel Plus Horizontaal Wand | Nee | Grijs 001 | PPHW.08714011.001/GR | 87 | 140 | 11 | 5 | 1657 | 142.4764 | [9 empty] | C05 | 1127.1 | PPHW0.08714011/GR |  | 1127.1 |  | 1657 | 1657 | 1657 | H | 1.249 | 1.249 | 1.249 | [34 empty] | 1127.1 |  | 0
Horizontaal Wand | Panel Plus Horizontaal Wand | Nee | RAL9016 | PPHW.08714011.333/GR | 87 | 140 | 11 | 5 | 1657 | 142.4764 | [9 empty] | C05 | 1127.1 | PPHW0.08714011/GR |  | 1127.1 |  | 1657 | 1657 | 1657 | H | 1.249 | 1.249 | 1.249 | [34 empty] | 1127.1 |  | 0
Horizontaal Wand | Panel Plus Horizontaal Wand | Nee | Jaga kleur | PPHW.08714011.klr/GR | 87 | 140 | 11 | 5 | 1657 | 142.4764 | [9 empty] | C05 | 1352.3 | PPHW1.08714011/GR |  | 1352.3 |  | 1657 | 1657 | 1657 | H | 1.249 | 1.249 | 1.249 | [34 empty] | 1352.3 |  | 0
Horizontaal Wand | Panel Plus Horizontaal Wand | Nee | Grijs 001 | PPHW.08714022.001/GR | 87 | 140 | 22 | 9 | 2793 | 240.1548 | [9 empty] | C05 | 2206.7 | PPHW0.08714022/GR |  | 2206.7 |  | 2793 | 2793 | 2793 | H | 1.348 | 1.348 | 1.348 | [34 empty] | 2206.7 |  | 0
Horizontaal Wand | Panel Plus Horizontaal Wand | Nee | RAL9016 | PPHW.08714022.333/GR | 87 | 140 | 22 | 9 | 2793 | 240.1548 | [9 empty] | C05 | 2206.7 | PPHW0.08714022/GR |  | 2206.7 |  | 2793 | 2793 | 2793 | H | 1.348 | 1.348 | 1.348 | [34 empty] | 2206.7 |  | 0
Horizontaal Wand | Panel Plus Horizontaal Wand | Nee | Jaga kleur | PPHW.08714022.klr/GR | 87 | 140 | 22 | 9 | 2793 | 240.1548 | [9 empty] | C05 | 2648.1 | PPHW1.08714022/GR |  | 2648.1 |  | 2793 | 2793 | 2793 | H | 1.348 | 1.348 | 1.348 | [34 empty] | 2648.1 |  | 0
Horizontaal Wand | Panel Plus Horizontaal Wand | Nee | Grijs 001 | PPHW.08716011.001/GR | 87 | 160 | 11 | 5 | 1894 | 162.8547 | [9 empty] | C05 | 1234.2 | PPHW0.08716011/GR |  | 1234.2 |  | 1894 | 1894 | 1894 | H | 1.249 | 1.249 | 1.249 | [34 empty] | 1234.2 |  | 0
Horizontaal Wand | Panel Plus Horizontaal Wand | Nee | RAL9016 | PPHW.08716011.333/GR | 87 | 160 | 11 | 5 | 1894 | 162.8547 | [9 empty] | C05 | 1234.2 | PPHW0.08716011/GR |  | 1234.2 |  | 1894 | 1894 | 1894 | H | 1.249 | 1.249 | 1.249 | [34 empty] | 1234.2 |  | 0
Horizontaal Wand | Panel Plus Horizontaal Wand | Nee | Jaga kleur | PPHW.08716011.klr/GR | 87 | 160 | 11 | 5 | 1894 | 162.8547 | [9 empty] | C05 | 1481.2 | PPHW1.08716011/GR |  | 1481.2 |  | 1894 | 1894 | 1894 | H | 1.249 | 1.249 | 1.249 | [34 empty] | 1481.2 |  | 0
Horizontaal Wand | Panel Plus Horizontaal Wand | Nee | Grijs 001 | PPHW.08716022.001/GR | 87 | 160 | 22 | 9 | 3192 | 274.4626 | [9 empty] | C05 | 2410.8 | PPHW0.08716022/GR |  | 2410.8 |  | 3192 | 3192 | 3192 | H | 1.348 | 1.348 | 1.348 | [34 empty] | 2410.8 |  | 0
Horizontaal Wand | Panel Plus Horizontaal Wand | Nee | RAL9016 | PPHW.08716022.333/GR | 87 | 160 | 22 | 9 | 3192 | 274.4626 | [9 empty] | C05 | 2410.8 | PPHW0.08716022/GR |  | 2410.8 |  | 3192 | 3192 | 3192 | H | 1.348 | 1.348 | 1.348 | [34 empty] | 2410.8 |  | 0
Horizontaal Wand | Panel Plus Horizontaal Wand | Nee | Jaga kleur | PPHW.08716022.klr/GR | 87 | 160 | 22 | 9 | 3192 | 274.4626 | [9 empty] | C05 | 2893.1 | PPHW1.08716022/GR |  | 2893.1 |  | 3192 | 3192 | 3192 | H | 1.348 | 1.348 | 1.348 | [34 empty] | 2893.1 |  | 0
Horizontaal Wand | Panel Plus Horizontaal Wand | Nee | Grijs 001 | PPHW.08718011.001/GR | 87 | 180 | 11 | 5 | 2131 | 183.233 | [9 empty] | C05 | 1342.1 | PPHW0.08718011/GR |  | 1342.1 |  | 2131 | 2131 | 2131 | H | 1.249 | 1.249 | 1.249 | [34 empty] | 1342.1 |  | 0
Horizontaal Wand | Panel Plus Horizontaal Wand | Nee | RAL9016 | PPHW.08718011.333/GR | 87 | 180 | 11 | 5 | 2131 | 183.233 | [9 empty] | C05 | 1342.1 | PPHW0.08718011/GR |  | 1342.1 |  | 2131 | 2131 | 2131 | H | 1.249 | 1.249 | 1.249 | [34 empty] | 1342.1 |  | 0
Horizontaal Wand | Panel Plus Horizontaal Wand | Nee | Jaga kleur | PPHW.08718011.klr/GR | 87 | 180 | 11 | 5 | 2131 | 183.233 | [9 empty] | C05 | 1610.3 | PPHW1.08718011/GR |  | 1610.3 |  | 2131 | 2131 | 2131 | H | 1.249 | 1.249 | 1.249 | [34 empty] | 1610.3 |  | 0
Horizontaal Wand | Panel Plus Horizontaal Wand | Nee | Grijs 001 | PPHW.08718022.001/GR | 87 | 180 | 22 | 9 | 3591 | 308.7704 | [9 empty] | C05 | 2615.7 | PPHW0.08718022/GR |  | 2615.7 |  | 3591 | 3591 | 3591 | H | 1.348 | 1.348 | 1.348 | [34 empty] | 2615.7 |  | 0
Horizontaal Wand | Panel Plus Horizontaal Wand | Nee | RAL9016 | PPHW.08718022.333/GR | 87 | 180 | 22 | 9 | 3591 | 308.7704 | [9 empty] | C05 | 2615.7 | PPHW0.08718022/GR |  | 2615.7 |  | 3591 | 3591 | 3591 | H | 1.348 | 1.348 | 1.348 | [34 empty] | 2615.7 |  | 0
Horizontaal Wand | Panel Plus Horizontaal Wand | Nee | Jaga kleur | PPHW.08718022.klr/GR | 87 | 180 | 22 | 9 | 3591 | 308.7704 | [9 empty] | C05 | 3139 | PPHW1.08718022/GR |  | 3139 |  | 3591 | 3591 | 3591 | H | 1.348 | 1.348 | 1.348 | [34 empty] | 3139 |  | 0
Horizontaal Wand | Panel Plus Horizontaal Wand | Nee | Grijs 001 | PPHW.08720011.001/GR | 87 | 200 | 11 | 5 | 2367 | 203.5254 | [9 empty] | C05 | 1448.3 | PPHW0.08720011/GR |  | 1448.3 |  | 2367 | 2367 | 2367 | H | 1.249 | 1.249 | 1.249 | [34 empty] | 1448.3 |  | 0
Horizontaal Wand | Panel Plus Horizontaal Wand | Nee | RAL9016 | PPHW.08720011.333/GR | 87 | 200 | 11 | 5 | 2367 | 203.5254 | [9 empty] | C05 | 1448.3 | PPHW0.08720011/GR |  | 1448.3 |  | 2367 | 2367 | 2367 | H | 1.249 | 1.249 | 1.249 | [34 empty] | 1448.3 |  | 0
Horizontaal Wand | Panel Plus Horizontaal Wand | Nee | Jaga kleur | PPHW.08720011.klr/GR | 87 | 200 | 11 | 5 | 2367 | 203.5254 | [9 empty] | C05 | 1737.7 | PPHW1.08720011/GR |  | 1737.7 |  | 2367 | 2367 | 2367 | H | 1.249 | 1.249 | 1.249 | [34 empty] | 1737.7 |  | 0
Horizontaal Wand | Panel Plus Horizontaal Wand | Nee | Grijs 001 | PPHW.08720022.001/GR | 87 | 200 | 22 | 9 | 3990 | 343.0782 | [9 empty] | C05 | 2820.2 | PPHW0.08720022/GR |  | 2820.2 |  | 3990 | 3990 | 3990 | H | 1.348 | 1.348 | 1.348 | [34 empty] | 2820.2 |  | 0
Horizontaal Wand | Panel Plus Horizontaal Wand | Nee | RAL9016 | PPHW.08720022.333/GR | 87 | 200 | 22 | 9 | 3990 | 343.0782 | [9 empty] | C05 | 2820.2 | PPHW0.08720022/GR |  | 2820.2 |  | 3990 | 3990 | 3990 | H | 1.348 | 1.348 | 1.348 | [34 empty] | 2820.2 |  | 0
Horizontaal Wand | Panel Plus Horizontaal Wand | Nee | Jaga kleur | PPHW.08720022.klr/GR | 87 | 200 | 22 | 9 | 3990 | 343.0782 | [9 empty] | C05 | 3384.2 | PPHW1.08720022/GR |  | 3384.2 |  | 3990 | 3990 | 3990 | H | 1.348 | 1.348 | 1.348 | [34 empty] | 3384.2 |  | 0
Horizontaal Wand | Panel Plus Horizontaal Wand | Nee | Grijs 001 | PPHW.08722011.001/GR | 87 | 220 | 11 | 5 | 2604 | 223.9037 | [9 empty] | C05 | 1554.2 | PPHW0.08722011/GR |  | 1554.2 |  | 2604 | 2604 | 2604 | H | 1.249 | 1.249 | 1.249 | [34 empty] | 1554.2 |  | 0
Horizontaal Wand | Panel Plus Horizontaal Wand | Nee | RAL9016 | PPHW.08722011.333/GR | 87 | 220 | 11 | 5 | 2604 | 223.9037 | [9 empty] | C05 | 1554.2 | PPHW0.08722011/GR |  | 1554.2 |  | 2604 | 2604 | 2604 | H | 1.249 | 1.249 | 1.249 | [34 empty] | 1554.2 |  | 0
Horizontaal Wand | Panel Plus Horizontaal Wand | Nee | Jaga kleur | PPHW.08722011.klr/GR | 87 | 220 | 11 | 5 | 2604 | 223.9037 | [9 empty] | C05 | 1864.9 | PPHW1.08722011/GR |  | 1864.9 |  | 2604 | 2604 | 2604 | H | 1.249 | 1.249 | 1.249 | [34 empty] | 1864.9 |  | 0
Horizontaal Wand | Panel Plus Horizontaal Wand | Nee | Grijs 001 | PPHW.08722022.001/GR | 87 | 220 | 22 | 9 | 4389 | 377.3861 | [9 empty] | C05 | 3023.1 | PPHW0.08722022/GR |  | 3023.1 |  | 4389 | 4389 | 4389 | H | 1.348 | 1.348 | 1.348 | [34 empty] | 3023.1 |  | 0
Horizontaal Wand | Panel Plus Horizontaal Wand | Nee | RAL9016 | PPHW.08722022.333/GR | 87 | 220 | 22 | 9 | 4389 | 377.3861 | [9 empty] | C05 | 3023.1 | PPHW0.08722022/GR |  | 3023.1 |  | 4389 | 4389 | 4389 | H | 1.348 | 1.348 | 1.348 | [34 empty] | 3023.1 |  | 0
Horizontaal Wand | Panel Plus Horizontaal Wand | Nee | Jaga kleur | PPHW.08722022.klr/GR | 87 | 220 | 22 | 9 | 4389 | 377.3861 | [9 empty] | C05 | 3627.6 | PPHW1.08722022/GR |  | 3627.6 |  | 4389 | 4389 | 4389 | H | 1.348 | 1.348 | 1.348 | [34 empty] | 3627.6 |  | 0
Horizontaal Wand | Panel Plus Horizontaal Wand | Nee | Grijs 001 | PPHW.08724011.001/GR | 87 | 240 | 11 | 5 | 2841 | 244.282 | [9 empty] | C05 | 1661.6 | PPHW0.08724011/GR |  | 1661.6 |  | 2841 | 2841 | 2841 | H | 1.249 | 1.249 | 1.249 | [34 empty] | 1661.6 |  | 0
Horizontaal Wand | Panel Plus Horizontaal Wand | Nee | RAL9016 | PPHW.08724011.333/GR | 87 | 240 | 11 | 5 | 2841 | 244.282 | [9 empty] | C05 | 1661.6 | PPHW0.08724011/GR |  | 1661.6 |  | 2841 | 2841 | 2841 | H | 1.249 | 1.249 | 1.249 | [34 empty] | 1661.6 |  | 0
Horizontaal Wand | Panel Plus Horizontaal Wand | Nee | Jaga kleur | PPHW.08724011.klr/GR | 87 | 240 | 11 | 5 | 2841 | 244.282 | [9 empty] | C05 | 1993.9 | PPHW1.08724011/GR |  | 1993.9 |  | 2841 | 2841 | 2841 | H | 1.249 | 1.249 | 1.249 | [34 empty] | 1993.9 |  | 0
Horizontaal Wand | Panel Plus Horizontaal Wand | Nee | Grijs 001 | PPHW.08724022.001/GR | 87 | 240 | 22 | 9 | 4788 | 411.6939 | [9 empty] | C05 | 3229.1 | PPHW0.08724022/GR |  | 3229.1 |  | 4788 | 4788 | 4788 | H | 1.348 | 1.348 | 1.348 | [34 empty] | 3229 |  | -0.1
Horizontaal Wand | Panel Plus Horizontaal Wand | Nee | RAL9016 | PPHW.08724022.333/GR | 87 | 240 | 22 | 9 | 4788 | 411.6939 | [9 empty] | C05 | 3229.1 | PPHW0.08724022/GR |  | 3229.1 |  | 4788 | 4788 | 4788 | H | 1.348 | 1.348 | 1.348 | [34 empty] | 3229 |  | -0.1
Horizontaal Wand | Panel Plus Horizontaal Wand | Nee | Jaga kleur | PPHW.08724022.klr/GR | 87 | 240 | 22 | 9 | 4788 | 411.6939 | [9 empty] | C05 | 3875.1 | PPHW1.08724022/GR |  | 3875.1 |  | 4788 | 4788 | 4788 | H | 1.348 | 1.348 | 1.348 | [34 empty] | 3875.1 |  | 0
Horizontaal Wand | Panel Plus Horizontaal Wand | Nee | Grijs 001 | PPHW.08726011.001/GR | 87 | 260 | 11 | 5 | 3077 | 264.5744 | [9 empty] | C05 | 1767.9 | PPHW0.08726011/GR |  | 1767.9 |  | 3077 | 3077 | 3077 | H | 1.249 | 1.249 | 1.249 | [34 empty] | 1767.9 |  | 0
Horizontaal Wand | Panel Plus Horizontaal Wand | Nee | RAL9016 | PPHW.08726011.333/GR | 87 | 260 | 11 | 5 | 3077 | 264.5744 | [9 empty] | C05 | 1767.9 | PPHW0.08726011/GR |  | 1767.9 |  | 3077 | 3077 | 3077 | H | 1.249 | 1.249 | 1.249 | [34 empty] | 1767.9 |  | 0
Horizontaal Wand | Panel Plus Horizontaal Wand | Nee | Jaga kleur | PPHW.08726011.klr/GR | 87 | 260 | 11 | 5 | 3077 | 264.5744 | [9 empty] | C05 | 2121.5 | PPHW1.08726011/GR |  | 2121.5 |  | 3077 | 3077 | 3077 | H | 1.249 | 1.249 | 1.249 | [34 empty] | 2121.5 |  | 0
Horizontaal Wand | Panel Plus Horizontaal Wand | Nee | Grijs 001 | PPHW.08726022.001/GR | 87 | 260 | 22 | 9 | 5186 | 445.9157 | [9 empty] | C05 | 3431.2 | PPHW0.08726022/GR |  | 3431.2 |  | 5186 | 5186 | 5186 | H | 1.348 | 1.348 | 1.348 | [34 empty] | 3431.2 |  | 0
Horizontaal Wand | Panel Plus Horizontaal Wand | Nee | RAL9016 | PPHW.08726022.333/GR | 87 | 260 | 22 | 9 | 5186 | 445.9157 | [9 empty] | C05 | 3431.2 | PPHW0.08726022/GR |  | 3431.2 |  | 5186 | 5186 | 5186 | H | 1.348 | 1.348 | 1.348 | [34 empty] | 3431.2 |  | 0
Horizontaal Wand | Panel Plus Horizontaal Wand | Nee | Jaga kleur | PPHW.08726022.klr/GR | 87 | 260 | 22 | 9 | 5186 | 445.9157 | [9 empty] | C05 | 4117.3 | PPHW1.08726022/GR |  | 4117.3 |  | 5186 | 5186 | 5186 | H | 1.348 | 1.348 | 1.348 | [34 empty] | 4117.3 |  | 0
Horizontaal Wand | Panel Plus Horizontaal Wand | Nee | Grijs 001 | PPHW.08728011.001/GR | 87 | 280 | 11 | 5 | 3314 | 284.9527 | [9 empty] | C05 | 1872.8 | PPHW0.08728011/GR |  | 1872.8 |  | 3314 | 3314 | 3314 | H | 1.249 | 1.249 | 1.249 | [34 empty] | 1872.8 |  | 0
Horizontaal Wand | Panel Plus Horizontaal Wand | Nee | RAL9016 | PPHW.08728011.333/GR | 87 | 280 | 11 | 5 | 3314 | 284.9527 | [9 empty] | C05 | 1872.8 | PPHW0.08728011/GR |  | 1872.8 |  | 3314 | 3314 | 3314 | H | 1.249 | 1.249 | 1.249 | [34 empty] | 1872.8 |  | 0
Horizontaal Wand | Panel Plus Horizontaal Wand | Nee | Jaga kleur | PPHW.08728011.klr/GR | 87 | 280 | 11 | 5 | 3314 | 284.9527 | [9 empty] | C05 | 2247.4 | PPHW1.08728011/GR |  | 2247.4 |  | 3314 | 3314 | 3314 | H | 1.249 | 1.249 | 1.249 | [34 empty] | 2247.4 |  | 0
Horizontaal Wand | Panel Plus Horizontaal Wand | Nee | Grijs 001 | PPHW.08728022.001/GR | 87 | 280 | 22 | 9 | 5585 | 480.2236 | [9 empty] | C05 | 3634.1 | PPHW0.08728022/GR |  | 3634.1 |  | 5585 | 5585 | 5585 | H | 1.348 | 1.348 | 1.348 | [34 empty] | 3634.1 |  | 0
Horizontaal Wand | Panel Plus Horizontaal Wand | Nee | RAL9016 | PPHW.08728022.333/GR | 87 | 280 | 22 | 9 | 5585 | 480.2236 | [9 empty] | C05 | 3634.1 | PPHW0.08728022/GR |  | 3634.1 |  | 5585 | 5585 | 5585 | H | 1.348 | 1.348 | 1.348 | [34 empty] | 3634.1 |  | 0
Horizontaal Wand | Panel Plus Horizontaal Wand | Nee | Jaga kleur | PPHW.08728022.klr/GR | 87 | 280 | 22 | 9 | 5585 | 480.2236 | [9 empty] | C05 | 4360.8 | PPHW1.08728022/GR |  | 4360.8 |  | 5585 | 5585 | 5585 | H | 1.348 | 1.348 | 1.348 | [34 empty] | 4360.8 |  | 0
Horizontaal Wand | Panel Plus Horizontaal Wand | Nee | Grijs 001 | PPHW.08730011.001/GR | 87 | 300 | 11 | 5 | 3551 | 305.331 | [9 empty] | C05 | 1979.2 | PPHW0.08730011/GR |  | 1979.2 |  | 3551 | 3551 | 3551 | H | 1.249 | 1.249 | 1.249 | [34 empty] | 1979.2 |  | 0
Horizontaal Wand | Panel Plus Horizontaal Wand | Nee | RAL9016 | PPHW.08730011.333/GR | 87 | 300 | 11 | 5 | 3551 | 305.331 | [9 empty] | C05 | 1979.2 | PPHW0.08730011/GR |  | 1979.2 |  | 3551 | 3551 | 3551 | H | 1.249 | 1.249 | 1.249 | [34 empty] | 1979.2 |  | 0
Horizontaal Wand | Panel Plus Horizontaal Wand | Nee | Jaga kleur | PPHW.08730011.klr/GR | 87 | 300 | 11 | 5 | 3551 | 305.331 | [9 empty] | C05 | 2375.1 | PPHW1.08730011/GR |  | 2375.1 |  | 3551 | 3551 | 3551 | H | 1.249 | 1.249 | 1.249 | [34 empty] | 2375.1 |  | 0
Horizontaal Wand | Panel Plus Horizontaal Wand | Nee | Grijs 001 | PPHW.08730022.001/GR | 87 | 300 | 22 | 9 | 5984 | 514.5314 | [9 empty] | C05 | 3836.2 | PPHW0.08730022/GR |  | 3836.2 |  | 5984 | 5984 | 5984 | H | 1.348 | 1.348 | 1.348 | [34 empty] | 3836.2 |  | 0
Horizontaal Wand | Panel Plus Horizontaal Wand | Nee | RAL9016 | PPHW.08730022.333/GR | 87 | 300 | 22 | 9 | 5984 | 514.5314 | [9 empty] | C05 | 3836.2 | PPHW0.08730022/GR |  | 3836.2 |  | 5984 | 5984 | 5984 | H | 1.348 | 1.348 | 1.348 | [34 empty] | 3836.2 |  | 0
Horizontaal Wand | Panel Plus Horizontaal Wand | Nee | Jaga kleur | PPHW.08730022.klr/GR | 87 | 300 | 22 | 9 | 5984 | 514.5314 | [9 empty] | C05 | 4603.4 | PPHW1.08730022/GR |  | 4603.4 |  | 5984 | 5984 | 5984 | H | 1.348 | 1.348 | 1.348 | [34 empty] | 4603.4 |  | 0
Horizontaal Wand | Panel Plus Horizontaal Wand | Nee | Grijs 001 | PPHW.09406011.001/GR | 94 | 60 | 11 | 5 | 749 | 64.4024 | [9 empty] | C05 | 753 | PPHW0.09406011/GR |  | 753 |  | 749 | 749 | 749 | H | 1.249 | 1.249 | 1.249 | [34 empty] | 753 |  | 0
Horizontaal Wand | Panel Plus Horizontaal Wand | Nee | RAL9016 | PPHW.09406011.333/GR | 94 | 60 | 11 | 5 | 749 | 64.4024 | [9 empty] | C05 | 753 | PPHW0.09406011/GR |  | 753 |  | 749 | 749 | 749 | H | 1.249 | 1.249 | 1.249 | [34 empty] | 753 |  | 0
Horizontaal Wand | Panel Plus Horizontaal Wand | Nee | Jaga kleur | PPHW.09406011.klr/GR | 94 | 60 | 11 | 5 | 749 | 64.4024 | [9 empty] | C05 | 903.6 | PPHW1.09406011/GR |  | 903.6 |  | 749 | 749 | 749 | H | 1.249 | 1.249 | 1.249 | [34 empty] | 903.6 |  | 0
Horizontaal Wand | Panel Plus Horizontaal Wand | Nee | Grijs 001 | PPHW.09406022.001/GR | 94 | 60 | 22 | 9 | 1247 | 107.2227 | [9 empty] | C05 | 1495.1 | PPHW0.09406022/GR |  | 1495.1 |  | 1247 | 1247 | 1247 | H | 1.348 | 1.348 | 1.348 | [34 empty] | 1495.1 |  | 0
Horizontaal Wand | Panel Plus Horizontaal Wand | Nee | RAL9016 | PPHW.09406022.333/GR | 94 | 60 | 22 | 9 | 1247 | 107.2227 | [9 empty] | C05 | 1495.1 | PPHW0.09406022/GR |  | 1495.1 |  | 1247 | 1247 | 1247 | H | 1.348 | 1.348 | 1.348 | [34 empty] | 1495.1 |  | 0
Horizontaal Wand | Panel Plus Horizontaal Wand | Nee | Jaga kleur | PPHW.09406022.klr/GR | 94 | 60 | 22 | 9 | 1247 | 107.2227 | [9 empty] | C05 | 1794.4 | PPHW1.09406022/GR |  | 1794.4 |  | 1247 | 1247 | 1247 | H | 1.348 | 1.348 | 1.348 | [34 empty] | 1794.4 |  | 0
Horizontaal Wand | Panel Plus Horizontaal Wand | Nee | Grijs 001 | PPHW.09408011.001/GR | 94 | 80 | 11 | 5 | 999 | 85.8985 | [9 empty] | C05 | 854.3 | PPHW0.09408011/GR |  | 854.3 |  | 999 | 999 | 999 | H | 1.249 | 1.249 | 1.249 | [34 empty] | 854.3 |  | 0
Horizontaal Wand | Panel Plus Horizontaal Wand | Nee | RAL9016 | PPHW.09408011.333/GR | 94 | 80 | 11 | 5 | 999 | 85.8985 | [9 empty] | C05 | 854.3 | PPHW0.09408011/GR |  | 854.3 |  | 999 | 999 | 999 | H | 1.249 | 1.249 | 1.249 | [34 empty] | 854.3 |  | 0
Horizontaal Wand | Panel Plus Horizontaal Wand | Nee | Jaga kleur | PPHW.09408011.klr/GR | 94 | 80 | 11 | 5 | 999 | 85.8985 | [9 empty] | C05 | 1025.1 | PPHW1.09408011/GR |  | 1025.1 |  | 999 | 999 | 999 | H | 1.249 | 1.249 | 1.249 | [34 empty] | 1025.1 |  | 0
Horizontaal Wand | Panel Plus Horizontaal Wand | Nee | Grijs 001 | PPHW.09408022.001/GR | 94 | 80 | 22 | 9 | 1663 | 142.9923 | [9 empty] | C05 | 1691.2 | PPHW0.09408022/GR |  | 1691.2 |  | 1663 | 1663 | 1663 | H | 1.348 | 1.348 | 1.348 | [34 empty] | 1691.2 |  | 0
Horizontaal Wand | Panel Plus Horizontaal Wand | Nee | RAL9016 | PPHW.09408022.333/GR | 94 | 80 | 22 | 9 | 1663 | 142.9923 | [9 empty] | C05 | 1691.2 | PPHW0.09408022/GR |  | 1691.2 |  | 1663 | 1663 | 1663 | H | 1.348 | 1.348 | 1.348 | [34 empty] | 1691.2 |  | 0
Horizontaal Wand | Panel Plus Horizontaal Wand | Nee | Jaga kleur | PPHW.09408022.klr/GR | 94 | 80 | 22 | 9 | 1663 | 142.9923 | [9 empty] | C05 | 2029.6 | PPHW1.09408022/GR |  | 2029.6 |  | 1663 | 1663 | 1663 | H | 1.348 | 1.348 | 1.348 | [34 empty] | 2029.6 |  | 0
Horizontaal Wand | Panel Plus Horizontaal Wand | Nee | Grijs 001 | PPHW.09410011.001/GR | 94 | 100 | 11 | 5 | 1248 | 107.3087 | [9 empty] | C05 | 957.5 | PPHW0.09410011/GR |  | 957.5 |  | 1248 | 1248 | 1248 | H | 1.249 | 1.249 | 1.249 | [34 empty] | 957.5 |  | 0
Horizontaal Wand | Panel Plus Horizontaal Wand | Nee | RAL9016 | PPHW.09410011.333/GR | 94 | 100 | 11 | 5 | 1248 | 107.3087 | [9 empty] | C05 | 957.5 | PPHW0.09410011/GR |  | 957.5 |  | 1248 | 1248 | 1248 | H | 1.249 | 1.249 | 1.249 | [34 empty] | 957.5 |  | 0
Horizontaal Wand | Panel Plus Horizontaal Wand | Nee | Jaga kleur | PPHW.09410011.klr/GR | 94 | 100 | 11 | 5 | 1248 | 107.3087 | [9 empty] | C05 | 1149 | PPHW1.09410011/GR |  | 1149 |  | 1248 | 1248 | 1248 | H | 1.249 | 1.249 | 1.249 | [34 empty] | 1149 |  | 0
Horizontaal Wand | Panel Plus Horizontaal Wand | Nee | Grijs 001 | PPHW.09410022.001/GR | 94 | 100 | 22 | 9 | 2079 | 178.7618 | [9 empty] | C05 | 1886.5 | PPHW0.09410022/GR |  | 1886.5 |  | 2079 | 2079 | 2079 | H | 1.348 | 1.348 | 1.348 | [34 empty] | 1886.5 |  | 0
Horizontaal Wand | Panel Plus Horizontaal Wand | Nee | RAL9016 | PPHW.09410022.333/GR | 94 | 100 | 22 | 9 | 2079 | 178.7618 | [9 empty] | C05 | 1886.5 | PPHW0.09410022/GR |  | 1886.5 |  | 2079 | 2079 | 2079 | H | 1.348 | 1.348 | 1.348 | [34 empty] | 1886.5 |  | 0
Horizontaal Wand | Panel Plus Horizontaal Wand | Nee | Jaga kleur | PPHW.09410022.klr/GR | 94 | 100 | 22 | 9 | 2079 | 178.7618 | [9 empty] | C05 | 2264 | PPHW1.09410022/GR |  | 2264 |  | 2079 | 2079 | 2079 | H | 1.348 | 1.348 | 1.348 | [34 empty] | 2264 |  | 0
Horizontaal Wand | Panel Plus Horizontaal Wand | Nee | Grijs 001 | PPHW.09412011.001/GR | 94 | 120 | 11 | 5 | 1498 | 128.8048 | [9 empty] | C05 | 1068.2 | PPHW0.09412011/GR |  | 1068.2 |  | 1498 | 1498 | 1498 | H | 1.249 | 1.249 | 1.249 | [34 empty] | 1068.2 |  | 0
Horizontaal Wand | Panel Plus Horizontaal Wand | Nee | RAL9016 | PPHW.09412011.333/GR | 94 | 120 | 11 | 5 | 1498 | 128.8048 | [9 empty] | C05 | 1068.2 | PPHW0.09412011/GR |  | 1068.2 |  | 1498 | 1498 | 1498 | H | 1.249 | 1.249 | 1.249 | [34 empty] | 1068.2 |  | 0
Horizontaal Wand | Panel Plus Horizontaal Wand | Nee | Jaga kleur | PPHW.09412011.klr/GR | 94 | 120 | 11 | 5 | 1498 | 128.8048 | [9 empty] | C05 | 1281.8 | PPHW1.09412011/GR |  | 1281.8 |  | 1498 | 1498 | 1498 | H | 1.249 | 1.249 | 1.249 | [34 empty] | 1281.8 |  | 0
Horizontaal Wand | Panel Plus Horizontaal Wand | Nee | Grijs 001 | PPHW.09412022.001/GR | 94 | 120 | 22 | 9 | 2495 | 214.5314 | [9 empty] | C05 | 2098.4 | PPHW0.09412022/GR |  | 2098.4 |  | 2495 | 2495 | 2495 | H | 1.348 | 1.348 | 1.348 | [34 empty] | 2098.4 |  | 0
Horizontaal Wand | Panel Plus Horizontaal Wand | Nee | RAL9016 | PPHW.09412022.333/GR | 94 | 120 | 22 | 9 | 2495 | 214.5314 | [9 empty] | C05 | 2098.4 | PPHW0.09412022/GR |  | 2098.4 |  | 2495 | 2495 | 2495 | H | 1.348 | 1.348 | 1.348 | [34 empty] | 2098.4 |  | 0
Horizontaal Wand | Panel Plus Horizontaal Wand | Nee | Jaga kleur | PPHW.09412022.klr/GR | 94 | 120 | 22 | 9 | 2495 | 214.5314 | [9 empty] | C05 | 2517.9 | PPHW1.09412022/GR |  | 2517.9 |  | 2495 | 2495 | 2495 | H | 1.348 | 1.348 | 1.348 | [34 empty] | 2517.9 |  | 0
Horizontaal Wand | Panel Plus Horizontaal Wand | Nee | Grijs 001 | PPHW.09414011.001/GR | 94 | 140 | 11 | 5 | 1748 | 150.3009 | [9 empty] | C05 | 1180 | PPHW0.09414011/GR |  | 1180 |  | 1748 | 1748 | 1748 | H | 1.249 | 1.249 | 1.249 | [34 empty] | 1180 |  | 0
Horizontaal Wand | Panel Plus Horizontaal Wand | Nee | RAL9016 | PPHW.09414011.333/GR | 94 | 140 | 11 | 5 | 1748 | 150.3009 | [9 empty] | C05 | 1180 | PPHW0.09414011/GR |  | 1180 |  | 1748 | 1748 | 1748 | H | 1.249 | 1.249 | 1.249 | [34 empty] | 1180 |  | 0
Horizontaal Wand | Panel Plus Horizontaal Wand | Nee | Jaga kleur | PPHW.09414011.klr/GR | 94 | 140 | 11 | 5 | 1748 | 150.3009 | [9 empty] | C05 | 1416 | PPHW1.09414011/GR |  | 1416 |  | 1748 | 1748 | 1748 | H | 1.249 | 1.249 | 1.249 | [34 empty] | 1416 |  | 0
Horizontaal Wand | Panel Plus Horizontaal Wand | Nee | Grijs 001 | PPHW.09414022.001/GR | 94 | 140 | 22 | 9 | 2910 | 250.215 | [9 empty] | C05 | 2313.6 | PPHW0.09414022/GR |  | 2313.6 |  | 2910 | 2910 | 2910 | H | 1.348 | 1.348 | 1.348 | [34 empty] | 2313.6 |  | 0
Horizontaal Wand | Panel Plus Horizontaal Wand | Nee | RAL9016 | PPHW.09414022.333/GR | 94 | 140 | 22 | 9 | 2910 | 250.215 | [9 empty] | C05 | 2313.6 | PPHW0.09414022/GR |  | 2313.6 |  | 2910 | 2910 | 2910 | H | 1.348 | 1.348 | 1.348 | [34 empty] | 2313.6 |  | 0
Horizontaal Wand | Panel Plus Horizontaal Wand | Nee | Jaga kleur | PPHW.09414022.klr/GR | 94 | 140 | 22 | 9 | 2910 | 250.215 | [9 empty] | C05 | 2776.5 | PPHW1.09414022/GR |  | 2776.5 |  | 2910 | 2910 | 2910 | H | 1.348 | 1.348 | 1.348 | [34 empty] | 2776.5 |  | 0
Horizontaal Wand | Panel Plus Horizontaal Wand | Nee | Grijs 001 | PPHW.09416011.001/GR | 94 | 160 | 11 | 5 | 1997 | 171.7111 | [9 empty] | C05 | 1291.8 | PPHW0.09416011/GR |  | 1291.8 |  | 1997 | 1997 | 1997 | H | 1.249 | 1.249 | 1.249 | [34 empty] | 1291.8 |  | 0
Horizontaal Wand | Panel Plus Horizontaal Wand | Nee | RAL9016 | PPHW.09416011.333/GR | 94 | 160 | 11 | 5 | 1997 | 171.7111 | [9 empty] | C05 | 1291.8 | PPHW0.09416011/GR |  | 1291.8 |  | 1997 | 1997 | 1997 | H | 1.249 | 1.249 | 1.249 | [34 empty] | 1291.8 |  | 0
Horizontaal Wand | Panel Plus Horizontaal Wand | Nee | Jaga kleur | PPHW.09416011.klr/GR | 94 | 160 | 11 | 5 | 1997 | 171.7111 | [9 empty] | C05 | 1550.3 | PPHW1.09416011/GR |  | 1550.3 |  | 1997 | 1997 | 1997 | H | 1.249 | 1.249 | 1.249 | [34 empty] | 1550.3 |  | 0
Horizontaal Wand | Panel Plus Horizontaal Wand | Nee | Grijs 001 | PPHW.09416022.001/GR | 94 | 160 | 22 | 9 | 3326 | 285.9845 | [9 empty] | C05 | 2528.1 | PPHW0.09416022/GR |  | 2528.1 |  | 3326 | 3326 | 3326 | H | 1.348 | 1.348 | 1.348 | [34 empty] | 2528.1 |  | 0
Horizontaal Wand | Panel Plus Horizontaal Wand | Nee | RAL9016 | PPHW.09416022.333/GR | 94 | 160 | 22 | 9 | 3326 | 285.9845 | [9 empty] | C05 | 2528.1 | PPHW0.09416022/GR |  | 2528.1 |  | 3326 | 3326 | 3326 | H | 1.348 | 1.348 | 1.348 | [34 empty] | 2528.1 |  | 0
Horizontaal Wand | Panel Plus Horizontaal Wand | Nee | Jaga kleur | PPHW.09416022.klr/GR | 94 | 160 | 22 | 9 | 3326 | 285.9845 | [9 empty] | C05 | 3033.6 | PPHW1.09416022/GR |  | 3033.6 |  | 3326 | 3326 | 3326 | H | 1.348 | 1.348 | 1.348 | [34 empty] | 3033.6 |  | 0
Horizontaal Wand | Panel Plus Horizontaal Wand | Nee | Grijs 001 | PPHW.09418011.001/GR | 94 | 180 | 11 | 5 | 2247 | 193.2072 | [9 empty] | C05 | 1403.6 | PPHW0.09418011/GR |  | 1403.6 |  | 2247 | 2247 | 2247 | H | 1.249 | 1.249 | 1.249 | [34 empty] | 1403.6 |  | 0
Horizontaal Wand | Panel Plus Horizontaal Wand | Nee | RAL9016 | PPHW.09418011.333/GR | 94 | 180 | 11 | 5 | 2247 | 193.2072 | [9 empty] | C05 | 1403.6 | PPHW0.09418011/GR |  | 1403.6 |  | 2247 | 2247 | 2247 | H | 1.249 | 1.249 | 1.249 | [34 empty] | 1403.6 |  | 0
Horizontaal Wand | Panel Plus Horizontaal Wand | Nee | Jaga kleur | PPHW.09418011.klr/GR | 94 | 180 | 11 | 5 | 2247 | 193.2072 | [9 empty] | C05 | 1684.4 | PPHW1.09418011/GR |  | 1684.4 |  | 2247 | 2247 | 2247 | H | 1.249 | 1.249 | 1.249 | [34 empty] | 1684.4 |  | 0
Horizontaal Wand | Panel Plus Horizontaal Wand | Nee | Grijs 001 | PPHW.09418022.001/GR | 94 | 180 | 22 | 9 | 3742 | 321.7541 | [9 empty] | C05 | 2741.8 | PPHW0.09418022/GR |  | 2741.8 |  | 3742 | 3742 | 3742 | H | 1.348 | 1.348 | 1.348 | [34 empty] | 2741.8 |  | 0
Horizontaal Wand | Panel Plus Horizontaal Wand | Nee | RAL9016 | PPHW.09418022.333/GR | 94 | 180 | 22 | 9 | 3742 | 321.7541 | [9 empty] | C05 | 2741.8 | PPHW0.09418022/GR |  | 2741.8 |  | 3742 | 3742 | 3742 | H | 1.348 | 1.348 | 1.348 | [34 empty] | 2741.8 |  | 0
Horizontaal Wand | Panel Plus Horizontaal Wand | Nee | Jaga kleur | PPHW.09418022.klr/GR | 94 | 180 | 22 | 9 | 3742 | 321.7541 | [9 empty] | C05 | 3290.2 | PPHW1.09418022/GR |  | 3290.2 |  | 3742 | 3742 | 3742 | H | 1.348 | 1.348 | 1.348 | [34 empty] | 3290.2 |  | 0
Horizontaal Wand | Panel Plus Horizontaal Wand | Nee | Grijs 001 | PPHW.09420011.001/GR | 94 | 200 | 11 | 5 | 2496 | 214.6174 | [9 empty] | C05 | 1514.5 | PPHW0.09420011/GR |  | 1514.5 |  | 2496 | 2496 | 2496 | H | 1.249 | 1.249 | 1.249 | [34 empty] | 1514.5 |  | 0
Horizontaal Wand | Panel Plus Horizontaal Wand | Nee | RAL9016 | PPHW.09420011.333/GR | 94 | 200 | 11 | 5 | 2496 | 214.6174 | [9 empty] | C05 | 1514.5 | PPHW0.09420011/GR |  | 1514.5 |  | 2496 | 2496 | 2496 | H | 1.249 | 1.249 | 1.249 | [34 empty] | 1514.5 |  | 0
Horizontaal Wand | Panel Plus Horizontaal Wand | Nee | Jaga kleur | PPHW.09420011.klr/GR | 94 | 200 | 11 | 5 | 2496 | 214.6174 | [9 empty] | C05 | 1817.5 | PPHW1.09420011/GR |  | 1817.5 |  | 2496 | 2496 | 2496 | H | 1.249 | 1.249 | 1.249 | [34 empty] | 1817.5 |  | 0
Horizontaal Wand | Panel Plus Horizontaal Wand | Nee | Grijs 001 | PPHW.09420022.001/GR | 94 | 200 | 22 | 9 | 4158 | 357.5236 | [9 empty] | C05 | 2954.1 | PPHW0.09420022/GR |  | 2954.1 |  | 4158 | 4158 | 4158 | H | 1.348 | 1.348 | 1.348 | [34 empty] | 2954.1 |  | 0
Horizontaal Wand | Panel Plus Horizontaal Wand | Nee | RAL9016 | PPHW.09420022.333/GR | 94 | 200 | 22 | 9 | 4158 | 357.5236 | [9 empty] | C05 | 2954.1 | PPHW0.09420022/GR |  | 2954.1 |  | 4158 | 4158 | 4158 | H | 1.348 | 1.348 | 1.348 | [34 empty] | 2954.1 |  | 0
Horizontaal Wand | Panel Plus Horizontaal Wand | Nee | Jaga kleur | PPHW.09420022.klr/GR | 94 | 200 | 22 | 9 | 4158 | 357.5236 | [9 empty] | C05 | 3545.1 | PPHW1.09420022/GR |  | 3545.1 |  | 4158 | 4158 | 4158 | H | 1.348 | 1.348 | 1.348 | [34 empty] | 3545.1 |  | 0
Horizontaal Wand | Panel Plus Horizontaal Wand | Nee | Grijs 001 | PPHW.09422011.001/GR | 94 | 220 | 11 | 5 | 2746 | 236.1135 | [9 empty] | C05 | 1626.1 | PPHW0.09422011/GR |  | 1626.1 |  | 2746 | 2746 | 2746 | H | 1.249 | 1.249 | 1.249 | [34 empty] | 1626.1 |  | 0
Horizontaal Wand | Panel Plus Horizontaal Wand | Nee | RAL9016 | PPHW.09422011.333/GR | 94 | 220 | 11 | 5 | 2746 | 236.1135 | [9 empty] | C05 | 1626.1 | PPHW0.09422011/GR |  | 1626.1 |  | 2746 | 2746 | 2746 | H | 1.249 | 1.249 | 1.249 | [34 empty] | 1626.1 |  | 0
Horizontaal Wand | Panel Plus Horizontaal Wand | Nee | Jaga kleur | PPHW.09422011.klr/GR | 94 | 220 | 11 | 5 | 2746 | 236.1135 | [9 empty] | C05 | 1951.3 | PPHW1.09422011/GR |  | 1951.3 |  | 2746 | 2746 | 2746 | H | 1.249 | 1.249 | 1.249 | [34 empty] | 1951.3 |  | 0
Horizontaal Wand | Panel Plus Horizontaal Wand | Nee | Grijs 001 | PPHW.09422022.001/GR | 94 | 220 | 22 | 9 | 4574 | 393.2932 | [9 empty] | C05 | 3169.2 | PPHW0.09422022/GR |  | 3169.2 |  | 4574 | 4574 | 4574 | H | 1.348 | 1.348 | 1.348 | [34 empty] | 3169.2 |  | 0
Horizontaal Wand | Panel Plus Horizontaal Wand | Nee | RAL9016 | PPHW.09422022.333/GR | 94 | 220 | 22 | 9 | 4574 | 393.2932 | [9 empty] | C05 | 3169.2 | PPHW0.09422022/GR |  | 3169.2 |  | 4574 | 4574 | 4574 | H | 1.348 | 1.348 | 1.348 | [34 empty] | 3169.2 |  | 0
Horizontaal Wand | Panel Plus Horizontaal Wand | Nee | Jaga kleur | PPHW.09422022.klr/GR | 94 | 220 | 22 | 9 | 4574 | 393.2932 | [9 empty] | C05 | 3803 | PPHW1.09422022/GR |  | 3803 |  | 4574 | 4574 | 4574 | H | 1.348 | 1.348 | 1.348 | [34 empty] | 3803 |  | 0
Horizontaal Wand | Panel Plus Horizontaal Wand | Nee | Grijs 001 | PPHW.09424011.001/GR | 94 | 240 | 11 | 5 | 2996 | 257.6096 | [9 empty] | C05 | 1736.8 | PPHW0.09424011/GR |  | 1736.8 |  | 2996 | 2996 | 2996 | H | 1.249 | 1.249 | 1.249 | [34 empty] | 1736.8 |  | 0
Horizontaal Wand | Panel Plus Horizontaal Wand | Nee | RAL9016 | PPHW.09424011.333/GR | 94 | 240 | 11 | 5 | 2996 | 257.6096 | [9 empty] | C05 | 1736.8 | PPHW0.09424011/GR |  | 1736.8 |  | 2996 | 2996 | 2996 | H | 1.249 | 1.249 | 1.249 | [34 empty] | 1736.8 |  | 0
Horizontaal Wand | Panel Plus Horizontaal Wand | Nee | Jaga kleur | PPHW.09424011.klr/GR | 94 | 240 | 11 | 5 | 2996 | 257.6096 | [9 empty] | C05 | 2084.3 | PPHW1.09424011/GR |  | 2084.3 |  | 2996 | 2996 | 2996 | H | 1.249 | 1.249 | 1.249 | [34 empty] | 2084.3 |  | 0
Horizontaal Wand | Panel Plus Horizontaal Wand | Nee | Grijs 001 | PPHW.09424022.001/GR | 94 | 240 | 22 | 9 | 4989 | 428.9768 | [9 empty] | C05 | 3381.2 | PPHW0.09424022/GR |  | 3381.2 |  | 4989 | 4989 | 4989 | H | 1.348 | 1.348 | 1.348 | [34 empty] | 3381.2 |  | 0
Horizontaal Wand | Panel Plus Horizontaal Wand | Nee | RAL9016 | PPHW.09424022.333/GR | 94 | 240 | 22 | 9 | 4989 | 428.9768 | [9 empty] | C05 | 3381.2 | PPHW0.09424022/GR |  | 3381.2 |  | 4989 | 4989 | 4989 | H | 1.348 | 1.348 | 1.348 | [34 empty] | 3381.2 |  | 0
Horizontaal Wand | Panel Plus Horizontaal Wand | Nee | Jaga kleur | PPHW.09424022.klr/GR | 94 | 240 | 22 | 9 | 4989 | 428.9768 | [9 empty] | C05 | 4057.4 | PPHW1.09424022/GR |  | 4057.4 |  | 4989 | 4989 | 4989 | H | 1.348 | 1.348 | 1.348 | [34 empty] | 4057.4 |  | 0
Horizontaal Wand | Panel Plus Horizontaal Wand | Nee | Grijs 001 | PPHW.09426011.001/GR | 94 | 260 | 11 | 5 | 3245 | 279.0198 | [9 empty] | C05 | 1848.9 | PPHW0.09426011/GR |  | 1848.9 |  | 3245 | 3245 | 3245 | H | 1.249 | 1.249 | 1.249 | [34 empty] | 1848.9 |  | 0
Horizontaal Wand | Panel Plus Horizontaal Wand | Nee | RAL9016 | PPHW.09426011.333/GR | 94 | 260 | 11 | 5 | 3245 | 279.0198 | [9 empty] | C05 | 1848.9 | PPHW0.09426011/GR |  | 1848.9 |  | 3245 | 3245 | 3245 | H | 1.249 | 1.249 | 1.249 | [34 empty] | 1848.9 |  | 0
Horizontaal Wand | Panel Plus Horizontaal Wand | Nee | Jaga kleur | PPHW.09426011.klr/GR | 94 | 260 | 11 | 5 | 3245 | 279.0198 | [9 empty] | C05 | 2218.4 | PPHW1.09426011/GR |  | 2218.4 |  | 3245 | 3245 | 3245 | H | 1.249 | 1.249 | 1.249 | [34 empty] | 2218.4 |  | 0
Horizontaal Wand | Panel Plus Horizontaal Wand | Nee | Grijs 001 | PPHW.09426022.001/GR | 94 | 260 | 22 | 9 | 5405 | 464.7463 | [9 empty] | C05 | 3596.5 | PPHW0.09426022/GR |  | 3596.5 |  | 5405 | 5405 | 5405 | H | 1.348 | 1.348 | 1.348 | [34 empty] | 3596.5 |  | 0
Horizontaal Wand | Panel Plus Horizontaal Wand | Nee | RAL9016 | PPHW.09426022.333/GR | 94 | 260 | 22 | 9 | 5405 | 464.7463 | [9 empty] | C05 | 3596.5 | PPHW0.09426022/GR |  | 3596.5 |  | 5405 | 5405 | 5405 | H | 1.348 | 1.348 | 1.348 | [34 empty] | 3596.5 |  | 0
Horizontaal Wand | Panel Plus Horizontaal Wand | Nee | Jaga kleur | PPHW.09426022.klr/GR | 94 | 260 | 22 | 9 | 5405 | 464.7463 | [9 empty] | C05 | 4315.7 | PPHW1.09426022/GR |  | 4315.7 |  | 5405 | 5405 | 5405 | H | 1.348 | 1.348 | 1.348 | [34 empty] | 4315.7 |  | 0
Horizontaal Wand | Panel Plus Horizontaal Wand | Nee | Grijs 001 | PPHW.09428011.001/GR | 94 | 280 | 11 | 5 | 3495 | 300.5159 | [9 empty] | C05 | 1960.5 | PPHW0.09428011/GR |  | 1960.5 |  | 3495 | 3495 | 3495 | H | 1.249 | 1.249 | 1.249 | [34 empty] | 1960.5 |  | 0
Horizontaal Wand | Panel Plus Horizontaal Wand | Nee | RAL9016 | PPHW.09428011.333/GR | 94 | 280 | 11 | 5 | 3495 | 300.5159 | [9 empty] | C05 | 1960.5 | PPHW0.09428011/GR |  | 1960.5 |  | 3495 | 3495 | 3495 | H | 1.249 | 1.249 | 1.249 | [34 empty] | 1960.5 |  | 0
Horizontaal Wand | Panel Plus Horizontaal Wand | Nee | Jaga kleur | PPHW.09428011.klr/GR | 94 | 280 | 11 | 5 | 3495 | 300.5159 | [9 empty] | C05 | 2352.7 | PPHW1.09428011/GR |  | 2352.7 |  | 3495 | 3495 | 3495 | H | 1.249 | 1.249 | 1.249 | [34 empty] | 2352.7 |  | 0
Horizontaal Wand | Panel Plus Horizontaal Wand | Nee | Grijs 001 | PPHW.09428022.001/GR | 94 | 280 | 22 | 9 | 5821 | 500.5159 | [9 empty] | C05 | 3811.5 | PPHW0.09428022/GR |  | 3811.5 |  | 5821 | 5821 | 5821 | H | 1.348 | 1.348 | 1.348 | [34 empty] | 3811.5 |  | 0
Horizontaal Wand | Panel Plus Horizontaal Wand | Nee | RAL9016 | PPHW.09428022.333/GR | 94 | 280 | 22 | 9 | 5821 | 500.5159 | [9 empty] | C05 | 3811.5 | PPHW0.09428022/GR |  | 3811.5 |  | 5821 | 5821 | 5821 | H | 1.348 | 1.348 | 1.348 | [34 empty] | 3811.5 |  | 0
Horizontaal Wand | Panel Plus Horizontaal Wand | Nee | Jaga kleur | PPHW.09428022.klr/GR | 94 | 280 | 22 | 9 | 5821 | 500.5159 | [9 empty] | C05 | 4573.9 | PPHW1.09428022/GR |  | 4573.9 |  | 5821 | 5821 | 5821 | H | 1.348 | 1.348 | 1.348 | [34 empty] | 4573.9 |  | 0
Horizontaal Wand | Panel Plus Horizontaal Wand | Nee | Grijs 001 | PPHW.09430011.001/GR | 94 | 300 | 11 | 5 | 3745 | 322.012 | [9 empty] | C05 | 2072.9 | PPHW0.09430011/GR |  | 2072.9 |  | 3745 | 3745 | 3745 | H | 1.249 | 1.249 | 1.249 | [34 empty] | 2072.9 |  | 0
Horizontaal Wand | Panel Plus Horizontaal Wand | Nee | RAL9016 | PPHW.09430011.333/GR | 94 | 300 | 11 | 5 | 3745 | 322.012 | [9 empty] | C05 | 2072.9 | PPHW0.09430011/GR |  | 2072.9 |  | 3745 | 3745 | 3745 | H | 1.249 | 1.249 | 1.249 | [34 empty] | 2072.9 |  | 0
Horizontaal Wand | Panel Plus Horizontaal Wand | Nee | Jaga kleur | PPHW.09430011.klr/GR | 94 | 300 | 11 | 5 | 3745 | 322.012 | [9 empty] | C05 | 2487.2 | PPHW1.09430011/GR |  | 2487.2 |  | 3745 | 3745 | 3745 | H | 1.249 | 1.249 | 1.249 | [34 empty] | 2487.2 |  | 0
Horizontaal Wand | Panel Plus Horizontaal Wand | Nee | Grijs 001 | PPHW.09430022.001/GR | 94 | 300 | 22 | 9 | 6237 | 536.2855 | [9 empty] | C05 | 4026.1 | PPHW0.09430022/GR |  | 4026.1 |  | 6237 | 6237 | 6237 | H | 1.348 | 1.348 | 1.348 | [34 empty] | 4026.1 |  | 0
Horizontaal Wand | Panel Plus Horizontaal Wand | Nee | RAL9016 | PPHW.09430022.333/GR | 94 | 300 | 22 | 9 | 6237 | 536.2855 | [9 empty] | C05 | 4026.1 | PPHW0.09430022/GR |  | 4026.1 |  | 6237 | 6237 | 6237 | H | 1.348 | 1.348 | 1.348 | [34 empty] | 4026.1 |  | 0
Horizontaal Wand | Panel Plus Horizontaal Wand | Nee | Jaga kleur | PPHW.09430022.klr/GR | 94 | 300 | 22 | 9 | 6237 | 536.2855 | [9 empty] | C05 | 4831.5 | PPHW1.09430022/GR |  | 4831.5 |  | 6237 | 6237 | 6237 | H | 1.348 | 1.348 | 1.348 | [34 empty] | 4831.5 |  | 0
Verticaal Wand | Panel Plus Verticaal Wand | Nee | Grijs 001 | PPVW.18002411.001/MM | 180 | 24 | 11 | 5 | 584 | 50.215 | [9 empty] | C05 | 564.2 | PPVW0.18002411 |  | 564.2 |  | 584 | 584 | 584 | H | 1.326 | 1.326 | 1.326 | [34 empty] | 564.2 |  | 0
Verticaal Wand | Panel Plus Verticaal Wand | Nee | RAL9016 | PPVW.18002411.333/MM | 180 | 24 | 11 | 5 | 584 | 50.215 | [9 empty] | C05 | 564.2 | PPVW0.18002411 |  | 564.2 |  | 584 | 584 | 584 | H | 1.326 | 1.326 | 1.326 | [34 empty] | 564.2 |  | 0
Verticaal Wand | Panel Plus Verticaal Wand | Nee | Jaga kleur | PPVW.18002411.klr/MM | 180 | 24 | 11 | 5 | 584 | 50.215 | [9 empty] | C05 | 677.1 | PPVW1.18002411 |  | 677.1 |  | 584 | 584 | 584 | H | 1.326 | 1.326 | 1.326 | [34 empty] | 677.1 |  | 0
Verticaal Wand | Panel Plus Verticaal Wand | Nee | Grijs 001 | PPVW.18003111.001/MM | 180 | 31 | 11 | 5 | 730 | 62.7687 | [9 empty] | C05 | 691.8 | PPVW0.18003111 |  | 691.8 |  | 730 | 730 | 730 | H | 1.326 | 1.326 | 1.326 | [34 empty] | 691.8 |  | 0
Verticaal Wand | Panel Plus Verticaal Wand | Nee | RAL9016 | PPVW.18003111.333/MM | 180 | 31 | 11 | 5 | 730 | 62.7687 | [9 empty] | C05 | 691.8 | PPVW0.18003111 |  | 691.8 |  | 730 | 730 | 730 | H | 1.326 | 1.326 | 1.326 | [34 empty] | 691.8 |  | 0
Verticaal Wand | Panel Plus Verticaal Wand | Nee | Jaga kleur | PPVW.18003111.klr/MM | 180 | 31 | 11 | 5 | 730 | 62.7687 | [9 empty] | C05 | 830.1 | PPVW1.18003111 |  | 830.1 |  | 730 | 730 | 730 | H | 1.326 | 1.326 | 1.326 | [34 empty] | 830.1 |  | 0
Verticaal Wand | Panel Plus Verticaal Wand | Nee | Grijs 001 | PPVW.18003711.001/MM | 180 | 37 | 11 | 5 | 875 | 75.2365 | [9 empty] | C05 | 818.9 | PPVW0.18003711 |  | 818.9 |  | 875 | 875 | 875 | H | 1.326 | 1.326 | 1.326 | [34 empty] | 818.9 |  | 0
Verticaal Wand | Panel Plus Verticaal Wand | Nee | RAL9016 | PPVW.18003711.333/MM | 180 | 37 | 11 | 5 | 875 | 75.2365 | [9 empty] | C05 | 818.9 | PPVW0.18003711 |  | 818.9 |  | 875 | 875 | 875 | H | 1.326 | 1.326 | 1.326 | [34 empty] | 818.9 |  | 0
Verticaal Wand | Panel Plus Verticaal Wand | Nee | Jaga kleur | PPVW.18003711.klr/MM | 180 | 37 | 11 | 5 | 875 | 75.2365 | [9 empty] | C05 | 982.8 | PPVW1.18003711 |  | 982.8 |  | 875 | 875 | 875 | H | 1.326 | 1.326 | 1.326 | [34 empty] | 982.8 |  | 0
Verticaal Wand | Panel Plus Verticaal Wand | Nee | Grijs 001 | PPVW.18004311.001/MM | 180 | 43 | 11 | 5 | 1021 | 87.7902 | [9 empty] | C05 | 948 | PPVW0.18004311 |  | 948 |  | 1021 | 1021 | 1021 | H | 1.326 | 1.326 | 1.326 | [34 empty] | 948 |  | 0
Verticaal Wand | Panel Plus Verticaal Wand | Nee | RAL9016 | PPVW.18004311.333/MM | 180 | 43 | 11 | 5 | 1021 | 87.7902 | [9 empty] | C05 | 948 | PPVW0.18004311 |  | 948 |  | 1021 | 1021 | 1021 | H | 1.326 | 1.326 | 1.326 | [34 empty] | 948 |  | 0
Verticaal Wand | Panel Plus Verticaal Wand | Nee | Jaga kleur | PPVW.18004311.klr/MM | 180 | 43 | 11 | 5 | 1021 | 87.7902 | [9 empty] | C05 | 1137.7 | PPVW1.18004311 |  | 1137.7 |  | 1021 | 1021 | 1021 | H | 1.326 | 1.326 | 1.326 | [34 empty] | 1137.7 |  | 0
Verticaal Wand | Panel Plus Verticaal Wand | Nee | Grijs 001 | PPVW.18005011.001/MM | 180 | 50 | 11 | 5 | 1167 | 100.3439 | [9 empty] | C05 | 1078.2 | PPVW0.18005011 |  | 1078.2 |  | 1167 | 1167 | 1167 | H | 1.326 | 1.326 | 1.326 | [34 empty] | 1078.2 |  | 0
Verticaal Wand | Panel Plus Verticaal Wand | Nee | RAL9016 | PPVW.18005011.333/MM | 180 | 50 | 11 | 5 | 1167 | 100.3439 | [9 empty] | C05 | 1078.2 | PPVW0.18005011 |  | 1078.2 |  | 1167 | 1167 | 1167 | H | 1.326 | 1.326 | 1.326 | [34 empty] | 1078.2 |  | 0
Verticaal Wand | Panel Plus Verticaal Wand | Nee | Jaga kleur | PPVW.18005011.klr/MM | 180 | 50 | 11 | 5 | 1167 | 100.3439 | [9 empty] | C05 | 1294.1 | PPVW1.18005011 |  | 1294.1 |  | 1167 | 1167 | 1167 | H | 1.326 | 1.326 | 1.326 | [34 empty] | 1294.1 |  | 0
Verticaal Wand | Panel Plus Verticaal Wand | Nee | Grijs 001 | PPVW.18005611.001/MM | 180 | 56 | 11 | 5 | 1313 | 112.8977 | [9 empty] | C05 | 1207.1 | PPVW0.18005611 |  | 1207.1 |  | 1313 | 1313 | 1313 | H | 1.326 | 1.326 | 1.326 | [34 empty] | 1207.1 |  | 0
Verticaal Wand | Panel Plus Verticaal Wand | Nee | RAL9016 | PPVW.18005611.333/MM | 180 | 56 | 11 | 5 | 1313 | 112.8977 | [9 empty] | C05 | 1207.1 | PPVW0.18005611 |  | 1207.1 |  | 1313 | 1313 | 1313 | H | 1.326 | 1.326 | 1.326 | [34 empty] | 1207.1 |  | 0
Verticaal Wand | Panel Plus Verticaal Wand | Nee | Jaga kleur | PPVW.18005611.klr/MM | 180 | 56 | 11 | 5 | 1313 | 112.8977 | [9 empty] | C05 | 1448.4 | PPVW1.18005611 |  | 1448.4 |  | 1313 | 1313 | 1313 | H | 1.326 | 1.326 | 1.326 | [34 empty] | 1448.4 |  | 0
Verticaal Wand | Panel Plus Verticaal Wand | Nee | Grijs 001 | PPVW.18006211.001/MM | 180 | 62 | 11 | 5 | 1459 | 125.4514 | [9 empty] | C05 | 1332.7 | PPVW0.18006211 |  | 1332.7 |  | 1459 | 1459 | 1459 | H | 1.326 | 1.326 | 1.326 | [34 empty] | 1332.7 |  | 0
Verticaal Wand | Panel Plus Verticaal Wand | Nee | RAL9016 | PPVW.18006211.333/MM | 180 | 62 | 11 | 5 | 1459 | 125.4514 | [9 empty] | C05 | 1332.7 | PPVW0.18006211 |  | 1332.7 |  | 1459 | 1459 | 1459 | H | 1.326 | 1.326 | 1.326 | [34 empty] | 1332.7 |  | 0
Verticaal Wand | Panel Plus Verticaal Wand | Nee | Jaga kleur | PPVW.18006211.klr/MM | 180 | 62 | 11 | 5 | 1459 | 125.4514 | [9 empty] | C05 | 1599.3 | PPVW1.18006211 |  | 1599.3 |  | 1459 | 1459 | 1459 | H | 1.326 | 1.326 | 1.326 | [34 empty] | 1599.3 |  | 0
Verticaal Wand | Panel Plus Verticaal Wand | Nee | Grijs 001 | PPVW.18006911.001/MM | 180 | 69 | 11 | 5 | 1605 | 138.0052 | [9 empty] | C05 | 1418.6 | PPVW0.18006911 |  | 1418.6 |  | 1605 | 1605 | 1605 | H | 1.326 | 1.326 | 1.326 | [34 empty] | 1418.6 |  | 0
Verticaal Wand | Panel Plus Verticaal Wand | Nee | RAL9016 | PPVW.18006911.333/MM | 180 | 69 | 11 | 5 | 1605 | 138.0052 | [9 empty] | C05 | 1418.6 | PPVW0.18006911 |  | 1418.6 |  | 1605 | 1605 | 1605 | H | 1.326 | 1.326 | 1.326 | [34 empty] | 1418.6 |  | 0
Verticaal Wand | Panel Plus Verticaal Wand | Nee | Jaga kleur | PPVW.18006911.klr/MM | 180 | 69 | 11 | 5 | 1605 | 138.0052 | [9 empty] | C05 | 1702.3 | PPVW1.18006911 |  | 1702.3 |  | 1605 | 1605 | 1605 | H | 1.326 | 1.326 | 1.326 | [34 empty] | 1702.3 |  | 0
Verticaal Wand | Panel Plus Verticaal Wand | Nee | Grijs 001 | PPVW.18007511.001/MM | 180 | 75 | 11 | 5 | 1751 | 150.5589 | [9 empty] | C05 | 1501.5 | PPVW0.18007511 |  | 1501.5 |  | 1751 | 1751 | 1751 | H | 1.326 | 1.326 | 1.326 | [34 empty] | 1501.5 |  | 0
Verticaal Wand | Panel Plus Verticaal Wand | Nee | RAL9016 | PPVW.18007511.333/MM | 180 | 75 | 11 | 5 | 1751 | 150.5589 | [9 empty] | C05 | 1501.5 | PPVW0.18007511 |  | 1501.5 |  | 1751 | 1751 | 1751 | H | 1.326 | 1.326 | 1.326 | [34 empty] | 1501.5 |  | 0
Verticaal Wand | Panel Plus Verticaal Wand | Nee | Jaga kleur | PPVW.18007511.klr/MM | 180 | 75 | 11 | 5 | 1751 | 150.5589 | [9 empty] | C05 | 1801.8 | PPVW1.18007511 |  | 1801.8 |  | 1751 | 1751 | 1751 | H | 1.326 | 1.326 | 1.326 | [34 empty] | 1801.8 |  | 0
Verticaal Wand | Panel Plus Verticaal Wand | Nee | Grijs 001 | PPVW.18008111.001/MM | 180 | 81 | 11 | 5 | 1897 | 163.1126 | [9 empty] | C05 | 1586.9 | PPVW0.18008111 |  | 1586.9 |  | 1897 | 1897 | 1897 | H | 1.326 | 1.326 | 1.326 | [34 empty] | 1586.9 |  | 0
Verticaal Wand | Panel Plus Verticaal Wand | Nee | RAL9016 | PPVW.18008111.333/MM | 180 | 81 | 11 | 5 | 1897 | 163.1126 | [9 empty] | C05 | 1586.9 | PPVW0.18008111 |  | 1586.9 |  | 1897 | 1897 | 1897 | H | 1.326 | 1.326 | 1.326 | [34 empty] | 1586.9 |  | 0
Verticaal Wand | Panel Plus Verticaal Wand | Nee | Jaga kleur | PPVW.18008111.klr/MM | 180 | 81 | 11 | 5 | 1897 | 163.1126 | [9 empty] | C05 | 1904.3 | PPVW1.18008111 |  | 1904.3 |  | 1897 | 1897 | 1897 | H | 1.326 | 1.326 | 1.326 | [34 empty] | 1904.3 |  | 0
Verticaal Wand | Panel Plus Verticaal Wand | Nee | Grijs 001 | PPVW.18008711.001/MM | 180 | 87 | 11 | 5 | 2043 | 175.6664 | [9 empty] | C05 | 1671.9 | PPVW0.18008711 |  | 1671.9 |  | 2043 | 2043 | 2043 | H | 1.326 | 1.326 | 1.326 | [34 empty] | 1671.9 |  | 0
Verticaal Wand | Panel Plus Verticaal Wand | Nee | RAL9016 | PPVW.18008711.333/MM | 180 | 87 | 11 | 5 | 2043 | 175.6664 | [9 empty] | C05 | 1671.9 | PPVW0.18008711 |  | 1671.9 |  | 2043 | 2043 | 2043 | H | 1.326 | 1.326 | 1.326 | [34 empty] | 1671.9 |  | 0
Verticaal Wand | Panel Plus Verticaal Wand | Nee | Jaga kleur | PPVW.18008711.klr/MM | 180 | 87 | 11 | 5 | 2043 | 175.6664 | [9 empty] | C05 | 2006.3 | PPVW1.18008711 |  | 2006.3 |  | 2043 | 2043 | 2043 | H | 1.326 | 1.326 | 1.326 | [34 empty] | 2006.3 |  | 0
Verticaal Wand | Panel Plus Verticaal Wand | Nee | Grijs 001 | PPVW.18009411.001/MM | 180 | 94 | 11 | 5 | 2189 | 188.2201 | [9 empty] | C05 | 1756 | PPVW0.18009411 |  | 1756 |  | 2189 | 2189 | 2189 | H | 1.326 | 1.326 | 1.326 | [34 empty] | 1756 |  | 0
Verticaal Wand | Panel Plus Verticaal Wand | Nee | RAL9016 | PPVW.18009411.333/MM | 180 | 94 | 11 | 5 | 2189 | 188.2201 | [9 empty] | C05 | 1756 | PPVW0.18009411 |  | 1756 |  | 2189 | 2189 | 2189 | H | 1.326 | 1.326 | 1.326 | [34 empty] | 1756 |  | 0
Verticaal Wand | Panel Plus Verticaal Wand | Nee | Jaga kleur | PPVW.18009411.klr/MM | 180 | 94 | 11 | 5 | 2189 | 188.2201 | [9 empty] | C05 | 2107.2 | PPVW1.18009411 |  | 2107.2 |  | 2189 | 2189 | 2189 | H | 1.326 | 1.326 | 1.326 | [34 empty] | 2107.2 |  | 0
Verticaal Wand | Panel Plus Verticaal Wand | Nee | Grijs 001 | PPVW.20002411.001/MM | 200 | 24 | 11 | 5 | 644 | 55.374 | [9 empty] | C05 | 598.3 | PPVW0.20002411 |  | 598.3 |  | 644 | 644 | 644 | H | 1.316 | 1.316 | 1.316 | [34 empty] | 598.3 |  | 0
Verticaal Wand | Panel Plus Verticaal Wand | Nee | RAL9016 | PPVW.20002411.333/MM | 200 | 24 | 11 | 5 | 644 | 55.374 | [9 empty] | C05 | 598.3 | PPVW0.20002411 |  | 598.3 |  | 644 | 644 | 644 | H | 1.316 | 1.316 | 1.316 | [34 empty] | 598.3 |  | 0
Verticaal Wand | Panel Plus Verticaal Wand | Nee | Jaga kleur | PPVW.20002411.klr/MM | 200 | 24 | 11 | 5 | 644 | 55.374 | [9 empty] | C05 | 717.9 | PPVW1.20002411 |  | 717.9 |  | 644 | 644 | 644 | H | 1.316 | 1.316 | 1.316 | [34 empty] | 717.9 |  | 0
Verticaal Wand | Panel Plus Verticaal Wand | Nee | Grijs 001 | PPVW.20003111.001/MM | 200 | 31 | 11 | 5 | 805 | 69.2175 | [9 empty] | C05 | 737.6 | PPVW0.20003111 |  | 737.6 |  | 805 | 805 | 805 | H | 1.316 | 1.316 | 1.316 | [34 empty] | 737.6 |  | 0
Verticaal Wand | Panel Plus Verticaal Wand | Nee | RAL9016 | PPVW.20003111.333/MM | 200 | 31 | 11 | 5 | 805 | 69.2175 | [9 empty] | C05 | 737.6 | PPVW0.20003111 |  | 737.6 |  | 805 | 805 | 805 | H | 1.316 | 1.316 | 1.316 | [34 empty] | 737.6 |  | 0
Verticaal Wand | Panel Plus Verticaal Wand | Nee | Jaga kleur | PPVW.20003111.klr/MM | 200 | 31 | 11 | 5 | 805 | 69.2175 | [9 empty] | C05 | 885.1 | PPVW1.20003111 |  | 885.1 |  | 805 | 805 | 805 | H | 1.316 | 1.316 | 1.316 | [34 empty] | 885.1 |  | 0
Verticaal Wand | Panel Plus Verticaal Wand | Nee | Grijs 001 | PPVW.20003711.001/MM | 200 | 37 | 11 | 5 | 965 | 82.9751 | [9 empty] | C05 | 877.2 | PPVW0.20003711 |  | 877.2 |  | 965 | 965 | 965 | H | 1.316 | 1.316 | 1.316 | [34 empty] | 877.2 |  | 0
Verticaal Wand | Panel Plus Verticaal Wand | Nee | RAL9016 | PPVW.20003711.333/MM | 200 | 37 | 11 | 5 | 965 | 82.9751 | [9 empty] | C05 | 877.2 | PPVW0.20003711 |  | 877.2 |  | 965 | 965 | 965 | H | 1.316 | 1.316 | 1.316 | [34 empty] | 877.2 |  | 0
Verticaal Wand | Panel Plus Verticaal Wand | Nee | Jaga kleur | PPVW.20003711.klr/MM | 200 | 37 | 11 | 5 | 965 | 82.9751 | [9 empty] | C05 | 1052.6 | PPVW1.20003711 |  | 1052.6 |  | 965 | 965 | 965 | H | 1.316 | 1.316 | 1.316 | [34 empty] | 1052.6 |  | 0
Verticaal Wand | Panel Plus Verticaal Wand | Nee | Grijs 001 | PPVW.20004311.001/MM | 200 | 43 | 11 | 5 | 1126 | 96.8186 | [9 empty] | C05 | 1016.9 | PPVW0.20004311 |  | 1016.9 |  | 1126 | 1126 | 1126 | H | 1.316 | 1.316 | 1.316 | [34 empty] | 1016.9 |  | 0
Verticaal Wand | Panel Plus Verticaal Wand | Nee | RAL9016 | PPVW.20004311.333/MM | 200 | 43 | 11 | 5 | 1126 | 96.8186 | [9 empty] | C05 | 1016.9 | PPVW0.20004311 |  | 1016.9 |  | 1126 | 1126 | 1126 | H | 1.316 | 1.316 | 1.316 | [34 empty] | 1016.9 |  | 0
Verticaal Wand | Panel Plus Verticaal Wand | Nee | Jaga kleur | PPVW.20004311.klr/MM | 200 | 43 | 11 | 5 | 1126 | 96.8186 | [9 empty] | C05 | 1220.4 | PPVW1.20004311 |  | 1220.4 |  | 1126 | 1126 | 1126 | H | 1.316 | 1.316 | 1.316 | [34 empty] | 1220.4 |  | 0
Verticaal Wand | Panel Plus Verticaal Wand | Nee | Grijs 001 | PPVW.20005011.001/MM | 200 | 50 | 11 | 5 | 1287 | 110.6621 | [9 empty] | C05 | 1159.2 | PPVW0.20005011 |  | 1159.2 |  | 1287 | 1287 | 1287 | H | 1.316 | 1.316 | 1.316 | [34 empty] | 1159.2 |  | 0
Verticaal Wand | Panel Plus Verticaal Wand | Nee | RAL9016 | PPVW.20005011.333/MM | 200 | 50 | 11 | 5 | 1287 | 110.6621 | [9 empty] | C05 | 1159.2 | PPVW0.20005011 |  | 1159.2 |  | 1287 | 1287 | 1287 | H | 1.316 | 1.316 | 1.316 | [34 empty] | 1159.2 |  | 0
Verticaal Wand | Panel Plus Verticaal Wand | Nee | Jaga kleur | PPVW.20005011.klr/MM | 200 | 50 | 11 | 5 | 1287 | 110.6621 | [9 empty] | C05 | 1391.1 | PPVW1.20005011 |  | 1391.1 |  | 1287 | 1287 | 1287 | H | 1.316 | 1.316 | 1.316 | [34 empty] | 1391.1 |  | 0
Verticaal Wand | Panel Plus Verticaal Wand | Nee | Grijs 001 | PPVW.20005611.001/MM | 200 | 56 | 11 | 5 | 1448 | 124.5056 | [9 empty] | C05 | 1299.1 | PPVW0.20005611 |  | 1299.1 |  | 1448 | 1448 | 1448 | H | 1.316 | 1.316 | 1.316 | [34 empty] | 1299.1 |  | 0
Verticaal Wand | Panel Plus Verticaal Wand | Nee | RAL9016 | PPVW.20005611.333/MM | 200 | 56 | 11 | 5 | 1448 | 124.5056 | [9 empty] | C05 | 1299.1 | PPVW0.20005611 |  | 1299.1 |  | 1448 | 1448 | 1448 | H | 1.316 | 1.316 | 1.316 | [34 empty] | 1299.1 |  | 0
Verticaal Wand | Panel Plus Verticaal Wand | Nee | Jaga kleur | PPVW.20005611.klr/MM | 200 | 56 | 11 | 5 | 1448 | 124.5056 | [9 empty] | C05 | 1558.8 | PPVW1.20005611 |  | 1558.8 |  | 1448 | 1448 | 1448 | H | 1.316 | 1.316 | 1.316 | [34 empty] | 1558.8 |  | 0
Verticaal Wand | Panel Plus Verticaal Wand | Nee | Grijs 001 | PPVW.20006211.001/MM | 200 | 62 | 11 | 5 | 1609 | 138.3491 | [9 empty] | C05 | 1437.1 | PPVW0.20006211 |  | 1437.1 |  | 1609 | 1609 | 1609 | H | 1.316 | 1.316 | 1.316 | [34 empty] | 1437.1 |  | 0
Verticaal Wand | Panel Plus Verticaal Wand | Nee | RAL9016 | PPVW.20006211.333/MM | 200 | 62 | 11 | 5 | 1609 | 138.3491 | [9 empty] | C05 | 1437.1 | PPVW0.20006211 |  | 1437.1 |  | 1609 | 1609 | 1609 | H | 1.316 | 1.316 | 1.316 | [34 empty] | 1437.1 |  | 0
Verticaal Wand | Panel Plus Verticaal Wand | Nee | Jaga kleur | PPVW.20006211.klr/MM | 200 | 62 | 11 | 5 | 1609 | 138.3491 | [9 empty] | C05 | 1724.4 | PPVW1.20006211 |  | 1724.4 |  | 1609 | 1609 | 1609 | H | 1.316 | 1.316 | 1.316 | [34 empty] | 1724.4 |  | 0
Verticaal Wand | Panel Plus Verticaal Wand | Nee | Grijs 001 | PPVW.20006911.001/MM | 200 | 69 | 11 | 5 | 1770 | 152.1926 | [9 empty] | C05 | 1527.7 | PPVW0.20006911 |  | 1527.7 |  | 1770 | 1770 | 1770 | H | 1.316 | 1.316 | 1.316 | [34 empty] | 1527.7 |  | 0
Verticaal Wand | Panel Plus Verticaal Wand | Nee | RAL9016 | PPVW.20006911.333/MM | 200 | 69 | 11 | 5 | 1770 | 152.1926 | [9 empty] | C05 | 1527.7 | PPVW0.20006911 |  | 1527.7 |  | 1770 | 1770 | 1770 | H | 1.316 | 1.316 | 1.316 | [34 empty] | 1527.7 |  | 0
Verticaal Wand | Panel Plus Verticaal Wand | Nee | Jaga kleur | PPVW.20006911.klr/MM | 200 | 69 | 11 | 5 | 1770 | 152.1926 | [9 empty] | C05 | 1833.2 | PPVW1.20006911 |  | 1833.2 |  | 1770 | 1770 | 1770 | H | 1.316 | 1.316 | 1.316 | [34 empty] | 1833.2 |  | 0
Verticaal Wand | Panel Plus Verticaal Wand | Nee | Grijs 001 | PPVW.20007511.001/MM | 200 | 75 | 11 | 5 | 1931 | 166.0361 | [9 empty] | C05 | 1619.8 | PPVW0.20007511 |  | 1619.8 |  | 1931 | 1931 | 1931 | H | 1.316 | 1.316 | 1.316 | [34 empty] | 1619.8 |  | 0
Verticaal Wand | Panel Plus Verticaal Wand | Nee | RAL9016 | PPVW.20007511.333/MM | 200 | 75 | 11 | 5 | 1931 | 166.0361 | [9 empty] | C05 | 1619.8 | PPVW0.20007511 |  | 1619.8 |  | 1931 | 1931 | 1931 | H | 1.316 | 1.316 | 1.316 | [34 empty] | 1619.8 |  | 0
Verticaal Wand | Panel Plus Verticaal Wand | Nee | Jaga kleur | PPVW.20007511.klr/MM | 200 | 75 | 11 | 5 | 1931 | 166.0361 | [9 empty] | C05 | 1943.8 | PPVW1.20007511 |  | 1943.8 |  | 1931 | 1931 | 1931 | H | 1.316 | 1.316 | 1.316 | [34 empty] | 1943.8 |  | 0
Verticaal Wand | Panel Plus Verticaal Wand | Nee | Grijs 001 | PPVW.20008111.001/MM | 200 | 81 | 11 | 5 | 2092 | 179.8796 | [9 empty] | C05 | 1708.8 | PPVW0.20008111 |  | 1708.8 |  | 2092 | 2092 | 2092 | H | 1.316 | 1.316 | 1.316 | [34 empty] | 1708.8 |  | 0
Verticaal Wand | Panel Plus Verticaal Wand | Nee | RAL9016 | PPVW.20008111.333/MM | 200 | 81 | 11 | 5 | 2092 | 179.8796 | [9 empty] | C05 | 1708.8 | PPVW0.20008111 |  | 1708.8 |  | 2092 | 2092 | 2092 | H | 1.316 | 1.316 | 1.316 | [34 empty] | 1708.8 |  | 0
Verticaal Wand | Panel Plus Verticaal Wand | Nee | Jaga kleur | PPVW.20008111.klr/MM | 200 | 81 | 11 | 5 | 2092 | 179.8796 | [9 empty] | C05 | 2050.4 | PPVW1.20008111 |  | 2050.4 |  | 2092 | 2092 | 2092 | H | 1.316 | 1.316 | 1.316 | [34 empty] | 2050.4 |  | 0
Verticaal Wand | Panel Plus Verticaal Wand | Nee | Grijs 001 | PPVW.20008711.001/MM | 200 | 87 | 11 | 5 | 2253 | 193.7231 | [9 empty] | C05 | 1798.9 | PPVW0.20008711 |  | 1798.9 |  | 2253 | 2253 | 2253 | H | 1.316 | 1.316 | 1.316 | [34 empty] | 1798.9 |  | 0
Verticaal Wand | Panel Plus Verticaal Wand | Nee | RAL9016 | PPVW.20008711.333/MM | 200 | 87 | 11 | 5 | 2253 | 193.7231 | [9 empty] | C05 | 1798.9 | PPVW0.20008711 |  | 1798.9 |  | 2253 | 2253 | 2253 | H | 1.316 | 1.316 | 1.316 | [34 empty] | 1798.9 |  | 0
Verticaal Wand | Panel Plus Verticaal Wand | Nee | Jaga kleur | PPVW.20008711.klr/MM | 200 | 87 | 11 | 5 | 2253 | 193.7231 | [9 empty] | C05 | 2158.8 | PPVW1.20008711 |  | 2158.8 |  | 2253 | 2253 | 2253 | H | 1.316 | 1.316 | 1.316 | [34 empty] | 2158.8 |  | 0
Verticaal Wand | Panel Plus Verticaal Wand | Nee | Grijs 001 | PPVW.20009411.001/MM | 200 | 94 | 11 | 5 | 2414 | 207.5666 | [9 empty] | C05 | 1889.4 | PPVW0.20009411 |  | 1889.4 |  | 2414 | 2414 | 2414 | H | 1.316 | 1.316 | 1.316 | [34 empty] | 1889.4 |  | 0
Verticaal Wand | Panel Plus Verticaal Wand | Nee | RAL9016 | PPVW.20009411.333/MM | 200 | 94 | 11 | 5 | 2414 | 207.5666 | [9 empty] | C05 | 1889.4 | PPVW0.20009411 |  | 1889.4 |  | 2414 | 2414 | 2414 | H | 1.316 | 1.316 | 1.316 | [34 empty] | 1889.4 |  | 0
Verticaal Wand | Panel Plus Verticaal Wand | Nee | Jaga kleur | PPVW.20009411.klr/MM | 200 | 94 | 11 | 5 | 2414 | 207.5666 | [9 empty] | C05 | 2267.1 | PPVW1.20009411 |  | 2267.1 |  | 2414 | 2414 | 2414 | H | 1.316 | 1.316 | 1.316 | [34 empty] | 2267.1 |  | 0
Verticaal Wand | Panel Plus Verticaal Wand | Nee | Grijs 001 | PPVW.22002411.001/MM | 220 | 24 | 11 | 5 | 700 | 60.1892 | [9 empty] | C05 | 635.2 | PPVW0.22002411 |  | 635.2 |  | 700 | 700 | 700 | H | 1.306 | 1.306 | 1.306 | [34 empty] | 635.2 |  | 0
Verticaal Wand | Panel Plus Verticaal Wand | Nee | RAL9016 | PPVW.22002411.333/MM | 220 | 24 | 11 | 5 | 700 | 60.1892 | [9 empty] | C05 | 635.2 | PPVW0.22002411 |  | 635.2 |  | 700 | 700 | 700 | H | 1.306 | 1.306 | 1.306 | [34 empty] | 635.2 |  | 0
Verticaal Wand | Panel Plus Verticaal Wand | Nee | Jaga kleur | PPVW.22002411.klr/MM | 220 | 24 | 11 | 5 | 700 | 60.1892 | [9 empty] | C05 | 762 | PPVW1.22002411 |  | 762 |  | 700 | 700 | 700 | H | 1.306 | 1.306 | 1.306 | [34 empty] | 762 |  | 0
Verticaal Wand | Panel Plus Verticaal Wand | Nee | Grijs 001 | PPVW.22003111.001/MM | 220 | 31 | 11 | 5 | 876 | 75.3224 | [9 empty] | C05 | 787.1 | PPVW0.22003111 |  | 787.1 |  | 876 | 876 | 876 | H | 1.306 | 1.306 | 1.306 | [34 empty] | 787.1 |  | 0
Verticaal Wand | Panel Plus Verticaal Wand | Nee | RAL9016 | PPVW.22003111.333/MM | 220 | 31 | 11 | 5 | 876 | 75.3224 | [9 empty] | C05 | 787.1 | PPVW0.22003111 |  | 787.1 |  | 876 | 876 | 876 | H | 1.306 | 1.306 | 1.306 | [34 empty] | 787.1 |  | 0
Verticaal Wand | Panel Plus Verticaal Wand | Nee | Jaga kleur | PPVW.22003111.klr/MM | 220 | 31 | 11 | 5 | 876 | 75.3224 | [9 empty] | C05 | 944.3 | PPVW1.22003111 |  | 944.3 |  | 876 | 876 | 876 | H | 1.306 | 1.306 | 1.306 | [34 empty] | 944.3 |  | 0
Verticaal Wand | Panel Plus Verticaal Wand | Nee | Grijs 001 | PPVW.22003711.001/MM | 220 | 37 | 11 | 5 | 1051 | 90.3697 | [9 empty] | C05 | 936.9 | PPVW0.22003711 |  | 936.9 |  | 1051 | 1051 | 1051 | H | 1.306 | 1.306 | 1.306 | [34 empty] | 936.9 |  | 0
Verticaal Wand | Panel Plus Verticaal Wand | Nee | RAL9016 | PPVW.22003711.333/MM | 220 | 37 | 11 | 5 | 1051 | 90.3697 | [9 empty] | C05 | 936.9 | PPVW0.22003711 |  | 936.9 |  | 1051 | 1051 | 1051 | H | 1.306 | 1.306 | 1.306 | [34 empty] | 936.9 |  | 0
Verticaal Wand | Panel Plus Verticaal Wand | Nee | Jaga kleur | PPVW.22003711.klr/MM | 220 | 37 | 11 | 5 | 1051 | 90.3697 | [9 empty] | C05 | 1124.3 | PPVW1.22003711 |  | 1124.3 |  | 1051 | 1051 | 1051 | H | 1.306 | 1.306 | 1.306 | [34 empty] | 1124.3 |  | 0
Verticaal Wand | Panel Plus Verticaal Wand | Nee | Grijs 001 | PPVW.22004311.001/MM | 220 | 43 | 11 | 5 | 1226 | 105.417 | [9 empty] | C05 | 1087.1 | PPVW0.22004311 |  | 1087.1 |  | 1226 | 1226 | 1226 | H | 1.306 | 1.306 | 1.306 | [34 empty] | 1087.1 |  | 0
Verticaal Wand | Panel Plus Verticaal Wand | Nee | RAL9016 | PPVW.22004311.333/MM | 220 | 43 | 11 | 5 | 1226 | 105.417 | [9 empty] | C05 | 1087.1 | PPVW0.22004311 |  | 1087.1 |  | 1226 | 1226 | 1226 | H | 1.306 | 1.306 | 1.306 | [34 empty] | 1087.1 |  | 0
Verticaal Wand | Panel Plus Verticaal Wand | Nee | Jaga kleur | PPVW.22004311.klr/MM | 220 | 43 | 11 | 5 | 1226 | 105.417 | [9 empty] | C05 | 1304.7 | PPVW1.22004311 |  | 1304.7 |  | 1226 | 1226 | 1226 | H | 1.306 | 1.306 | 1.306 | [34 empty] | 1304.7 |  | 0
Verticaal Wand | Panel Plus Verticaal Wand | Nee | Grijs 001 | PPVW.22005011.001/MM | 220 | 50 | 11 | 5 | 1401 | 120.4643 | [9 empty] | C05 | 1239.3 | PPVW0.22005011 |  | 1239.3 |  | 1401 | 1401 | 1401 | H | 1.306 | 1.306 | 1.306 | [34 empty] | 1239.3 |  | 0
Verticaal Wand | Panel Plus Verticaal Wand | Nee | RAL9016 | PPVW.22005011.333/MM | 220 | 50 | 11 | 5 | 1401 | 120.4643 | [9 empty] | C05 | 1239.3 | PPVW0.22005011 |  | 1239.3 |  | 1401 | 1401 | 1401 | H | 1.306 | 1.306 | 1.306 | [34 empty] | 1239.3 |  | 0
Verticaal Wand | Panel Plus Verticaal Wand | Nee | Jaga kleur | PPVW.22005011.klr/MM | 220 | 50 | 11 | 5 | 1401 | 120.4643 | [9 empty] | C05 | 1487.1 | PPVW1.22005011 |  | 1487.1 |  | 1401 | 1401 | 1401 | H | 1.306 | 1.306 | 1.306 | [34 empty] | 1487.1 |  | 0
Verticaal Wand | Panel Plus Verticaal Wand | Nee | Grijs 001 | PPVW.22005611.001/MM | 220 | 56 | 11 | 5 | 1576 | 135.5116 | [9 empty] | C05 | 1389.2 | PPVW0.22005611 |  | 1389.2 |  | 1576 | 1576 | 1576 | H | 1.306 | 1.306 | 1.306 | [34 empty] | 1389.2 |  | 0
Verticaal Wand | Panel Plus Verticaal Wand | Nee | RAL9016 | PPVW.22005611.333/MM | 220 | 56 | 11 | 5 | 1576 | 135.5116 | [9 empty] | C05 | 1389.2 | PPVW0.22005611 |  | 1389.2 |  | 1576 | 1576 | 1576 | H | 1.306 | 1.306 | 1.306 | [34 empty] | 1389.2 |  | 0
Verticaal Wand | Panel Plus Verticaal Wand | Nee | Jaga kleur | PPVW.22005611.klr/MM | 220 | 56 | 11 | 5 | 1576 | 135.5116 | [9 empty] | C05 | 1667.3 | PPVW1.22005611 |  | 1667.3 |  | 1576 | 1576 | 1576 | H | 1.306 | 1.306 | 1.306 | [34 empty] | 1667.3 |  | 0
Verticaal Wand | Panel Plus Verticaal Wand | Nee | Grijs 001 | PPVW.22006211.001/MM | 220 | 62 | 11 | 5 | 1751 | 150.5589 | [9 empty] | C05 | 1541.3 | PPVW0.22006211 |  | 1541.3 |  | 1751 | 1751 | 1751 | H | 1.306 | 1.306 | 1.306 | [34 empty] | 1541.3 |  | 0
Verticaal Wand | Panel Plus Verticaal Wand | Nee | RAL9016 | PPVW.22006211.333/MM | 220 | 62 | 11 | 5 | 1751 | 150.5589 | [9 empty] | C05 | 1541.3 | PPVW0.22006211 |  | 1541.3 |  | 1751 | 1751 | 1751 | H | 1.306 | 1.306 | 1.306 | [34 empty] | 1541.3 |  | 0
Verticaal Wand | Panel Plus Verticaal Wand | Nee | Jaga kleur | PPVW.22006211.klr/MM | 220 | 62 | 11 | 5 | 1751 | 150.5589 | [9 empty] | C05 | 1849.7 | PPVW1.22006211 |  | 1849.7 |  | 1751 | 1751 | 1751 | H | 1.306 | 1.306 | 1.306 | [34 empty] | 1849.6 |  | -0.1
Verticaal Wand | Panel Plus Verticaal Wand | Nee | Grijs 001 | PPVW.22006911.001/MM | 220 | 69 | 11 | 5 | 1926 | 165.6062 | [9 empty] | C05 | 1636.5 | PPVW0.22006911 |  | 1636.5 |  | 1926 | 1926 | 1926 | H | 1.306 | 1.306 | 1.306 | [34 empty] | 1636.5 |  | 0
Verticaal Wand | Panel Plus Verticaal Wand | Nee | RAL9016 | PPVW.22006911.333/MM | 220 | 69 | 11 | 5 | 1926 | 165.6062 | [9 empty] | C05 | 1636.5 | PPVW0.22006911 |  | 1636.5 |  | 1926 | 1926 | 1926 | H | 1.306 | 1.306 | 1.306 | [34 empty] | 1636.5 |  | 0
Verticaal Wand | Panel Plus Verticaal Wand | Nee | Jaga kleur | PPVW.22006911.klr/MM | 220 | 69 | 11 | 5 | 1926 | 165.6062 | [9 empty] | C05 | 1963.8 | PPVW1.22006911 |  | 1963.8 |  | 1926 | 1926 | 1926 | H | 1.306 | 1.306 | 1.306 | [34 empty] | 1963.8 |  | 0
Verticaal Wand | Panel Plus Verticaal Wand | Nee | Grijs 001 | PPVW.22007511.001/MM | 220 | 75 | 11 | 5 | 2101 | 180.6535 | [9 empty] | C05 | 1734.4 | PPVW0.22007511 |  | 1734.4 |  | 2101 | 2101 | 2101 | H | 1.306 | 1.306 | 1.306 | [34 empty] | 1734.4 |  | 0
Verticaal Wand | Panel Plus Verticaal Wand | Nee | RAL9016 | PPVW.22007511.333/MM | 220 | 75 | 11 | 5 | 2101 | 180.6535 | [9 empty] | C05 | 1734.4 | PPVW0.22007511 |  | 1734.4 |  | 2101 | 2101 | 2101 | H | 1.306 | 1.306 | 1.306 | [34 empty] | 1734.4 |  | 0
Verticaal Wand | Panel Plus Verticaal Wand | Nee | Jaga kleur | PPVW.22007511.klr/MM | 220 | 75 | 11 | 5 | 2101 | 180.6535 | [9 empty] | C05 | 2081.3 | PPVW1.22007511 |  | 2081.3 |  | 2101 | 2101 | 2101 | H | 1.306 | 1.306 | 1.306 | [34 empty] | 2081.3 |  | 0
Verticaal Wand | Panel Plus Verticaal Wand | Nee | Grijs 001 | PPVW.22008111.001/MM | 220 | 81 | 11 | 5 | 2276 | 195.7008 | [9 empty] | C05 | 1831 | PPVW0.22008111 |  | 1831 |  | 2276 | 2276 | 2276 | H | 1.306 | 1.306 | 1.306 | [34 empty] | 1831 |  | 0
Verticaal Wand | Panel Plus Verticaal Wand | Nee | RAL9016 | PPVW.22008111.333/MM | 220 | 81 | 11 | 5 | 2276 | 195.7008 | [9 empty] | C05 | 1831 | PPVW0.22008111 |  | 1831 |  | 2276 | 2276 | 2276 | H | 1.306 | 1.306 | 1.306 | [34 empty] | 1831 |  | 0
Verticaal Wand | Panel Plus Verticaal Wand | Nee | Jaga kleur | PPVW.22008111.klr/MM | 220 | 81 | 11 | 5 | 2276 | 195.7008 | [9 empty] | C05 | 2197.2 | PPVW1.22008111 |  | 2197.2 |  | 2276 | 2276 | 2276 | H | 1.306 | 1.306 | 1.306 | [34 empty] | 2197.2 |  | 0
Verticaal Wand | Panel Plus Verticaal Wand | Nee | Grijs 001 | PPVW.22008711.001/MM | 220 | 87 | 11 | 5 | 2451 | 210.7481 | [9 empty] | C05 | 1926.1 | PPVW0.22008711 |  | 1926.1 |  | 2451 | 2451 | 2451 | H | 1.306 | 1.306 | 1.306 | [34 empty] | 1926.1 |  | 0
Verticaal Wand | Panel Plus Verticaal Wand | Nee | RAL9016 | PPVW.22008711.333/MM | 220 | 87 | 11 | 5 | 2451 | 210.7481 | [9 empty] | C05 | 1926.1 | PPVW0.22008711 |  | 1926.1 |  | 2451 | 2451 | 2451 | H | 1.306 | 1.306 | 1.306 | [34 empty] | 1926.1 |  | 0
Verticaal Wand | Panel Plus Verticaal Wand | Nee | Jaga kleur | PPVW.22008711.klr/MM | 220 | 87 | 11 | 5 | 2451 | 210.7481 | [9 empty] | C05 | 2311.3 | PPVW1.22008711 |  | 2311.3 |  | 2451 | 2451 | 2451 | H | 1.306 | 1.306 | 1.306 | [34 empty] | 2311.3 |  | 0
Verticaal Wand | Panel Plus Verticaal Wand | Nee | Grijs 001 | PPVW.22009411.001/MM | 220 | 94 | 11 | 5 | 2627 | 225.8813 | [9 empty] | C05 | 2024.1 | PPVW0.22009411 |  | 2024.1 |  | 2627 | 2627 | 2627 | H | 1.306 | 1.306 | 1.306 | [34 empty] | 2024.1 |  | 0
Verticaal Wand | Panel Plus Verticaal Wand | Nee | RAL9016 | PPVW.22009411.333/MM | 220 | 94 | 11 | 5 | 2627 | 225.8813 | [9 empty] | C05 | 2024.1 | PPVW0.22009411 |  | 2024.1 |  | 2627 | 2627 | 2627 | H | 1.306 | 1.306 | 1.306 | [34 empty] | 2024.1 |  | 0
Verticaal Wand | Panel Plus Verticaal Wand | Nee | Jaga kleur | PPVW.22009411.klr/MM | 220 | 94 | 11 | 5 | 2627 | 225.8813 | [9 empty] | C05 | 2429 | PPVW1.22009411 |  | 2429 |  | 2627 | 2627 | 2627 | H | 1.306 | 1.306 | 1.306 | [34 empty] | 2429 |  | 0
Verticaal Wand | Panel Plus Verticaal Wand | Nee | Grijs 001 | PPVW.24002411.001/MM | 240 | 24 | 11 | 5 | 754 | 64.8323 | [9 empty] | C05 | 673.3 | PPVW0.24002411 |  | 673.3 |  | 754 | 754 | 754 | H | 1.297 | 1.297 | 1.297 | [34 empty] | 673.3 |  | 0
Verticaal Wand | Panel Plus Verticaal Wand | Nee | RAL9016 | PPVW.24002411.333/MM | 240 | 24 | 11 | 5 | 754 | 64.8323 | [9 empty] | C05 | 673.3 | PPVW0.24002411 |  | 673.3 |  | 754 | 754 | 754 | H | 1.297 | 1.297 | 1.297 | [34 empty] | 673.3 |  | 0
Verticaal Wand | Panel Plus Verticaal Wand | Nee | Jaga kleur | PPVW.24002411.klr/MM | 240 | 24 | 11 | 5 | 754 | 64.8323 | [9 empty] | C05 | 808 | PPVW1.24002411 |  | 808 |  | 754 | 754 | 754 | H | 1.297 | 1.297 | 1.297 | [34 empty] | 808 |  | 0
Verticaal Wand | Panel Plus Verticaal Wand | Nee | Grijs 001 | PPVW.24003111.001/MM | 240 | 31 | 11 | 5 | 943 | 81.0834 | [9 empty] | C05 | 834.2 | PPVW0.24003111 |  | 834.2 |  | 943 | 943 | 943 | H | 1.297 | 1.297 | 1.297 | [34 empty] | 834.2 |  | 0
Verticaal Wand | Panel Plus Verticaal Wand | Nee | RAL9016 | PPVW.24003111.333/MM | 240 | 31 | 11 | 5 | 943 | 81.0834 | [9 empty] | C05 | 834.2 | PPVW0.24003111 |  | 834.2 |  | 943 | 943 | 943 | H | 1.297 | 1.297 | 1.297 | [34 empty] | 834.2 |  | 0
Verticaal Wand | Panel Plus Verticaal Wand | Nee | Jaga kleur | PPVW.24003111.klr/MM | 240 | 31 | 11 | 5 | 943 | 81.0834 | [9 empty] | C05 | 1000.9 | PPVW1.24003111 |  | 1000.9 |  | 943 | 943 | 943 | H | 1.297 | 1.297 | 1.297 | [34 empty] | 1000.9 |  | 0
Verticaal Wand | Panel Plus Verticaal Wand | Nee | Grijs 001 | PPVW.24003711.001/MM | 240 | 37 | 11 | 5 | 1131 | 97.2485 | [9 empty] | C05 | 995.3 | PPVW0.24003711 |  | 995.3 |  | 1131 | 1131 | 1131 | H | 1.297 | 1.297 | 1.297 | [34 empty] | 995.3 |  | 0
Verticaal Wand | Panel Plus Verticaal Wand | Nee | RAL9016 | PPVW.24003711.333/MM | 240 | 37 | 11 | 5 | 1131 | 97.2485 | [9 empty] | C05 | 995.3 | PPVW0.24003711 |  | 995.3 |  | 1131 | 1131 | 1131 | H | 1.297 | 1.297 | 1.297 | [34 empty] | 995.3 |  | 0
Verticaal Wand | Panel Plus Verticaal Wand | Nee | Jaga kleur | PPVW.24003711.klr/MM | 240 | 37 | 11 | 5 | 1131 | 97.2485 | [9 empty] | C05 | 1194.1 | PPVW1.24003711 |  | 1194.1 |  | 1131 | 1131 | 1131 | H | 1.297 | 1.297 | 1.297 | [34 empty] | 1194.1 |  | 0
Verticaal Wand | Panel Plus Verticaal Wand | Nee | Grijs 001 | PPVW.24004311.001/MM | 240 | 43 | 11 | 5 | 1320 | 113.4996 | [9 empty] | C05 | 1156.3 | PPVW0.24004311 |  | 1156.3 |  | 1320 | 1320 | 1320 | H | 1.297 | 1.297 | 1.297 | [34 empty] | 1156.3 |  | 0
Verticaal Wand | Panel Plus Verticaal Wand | Nee | RAL9016 | PPVW.24004311.333/MM | 240 | 43 | 11 | 5 | 1320 | 113.4996 | [9 empty] | C05 | 1156.3 | PPVW0.24004311 |  | 1156.3 |  | 1320 | 1320 | 1320 | H | 1.297 | 1.297 | 1.297 | [34 empty] | 1156.3 |  | 0
Verticaal Wand | Panel Plus Verticaal Wand | Nee | Jaga kleur | PPVW.24004311.klr/MM | 240 | 43 | 11 | 5 | 1320 | 113.4996 | [9 empty] | C05 | 1387.4 | PPVW1.24004311 |  | 1387.4 |  | 1320 | 1320 | 1320 | H | 1.297 | 1.297 | 1.297 | [34 empty] | 1387.4 |  | 0
Verticaal Wand | Panel Plus Verticaal Wand | Nee | Grijs 001 | PPVW.24005011.001/MM | 240 | 50 | 11 | 5 | 1508 | 129.6647 | [9 empty] | C05 | 1322.2 | PPVW0.24005011 |  | 1322.2 |  | 1508 | 1508 | 1508 | H | 1.297 | 1.297 | 1.297 | [34 empty] | 1322.2 |  | 0
Verticaal Wand | Panel Plus Verticaal Wand | Nee | RAL9016 | PPVW.24005011.333/MM | 240 | 50 | 11 | 5 | 1508 | 129.6647 | [9 empty] | C05 | 1322.2 | PPVW0.24005011 |  | 1322.2 |  | 1508 | 1508 | 1508 | H | 1.297 | 1.297 | 1.297 | [34 empty] | 1322.2 |  | 0
Verticaal Wand | Panel Plus Verticaal Wand | Nee | Jaga kleur | PPVW.24005011.klr/MM | 240 | 50 | 11 | 5 | 1508 | 129.6647 | [9 empty] | C05 | 1586.6 | PPVW1.24005011 |  | 1586.6 |  | 1508 | 1508 | 1508 | H | 1.297 | 1.297 | 1.297 | [34 empty] | 1586.6 |  | 0
Verticaal Wand | Panel Plus Verticaal Wand | Nee | Grijs 001 | PPVW.24005611.001/MM | 240 | 56 | 11 | 5 | 1697 | 145.9157 | [9 empty] | C05 | 1483 | PPVW0.24005611 |  | 1483 |  | 1697 | 1697 | 1697 | H | 1.297 | 1.297 | 1.297 | [34 empty] | 1483 |  | 0
Verticaal Wand | Panel Plus Verticaal Wand | Nee | RAL9016 | PPVW.24005611.333/MM | 240 | 56 | 11 | 5 | 1697 | 145.9157 | [9 empty] | C05 | 1483 | PPVW0.24005611 |  | 1483 |  | 1697 | 1697 | 1697 | H | 1.297 | 1.297 | 1.297 | [34 empty] | 1483 |  | 0
Verticaal Wand | Panel Plus Verticaal Wand | Nee | Jaga kleur | PPVW.24005611.klr/MM | 240 | 56 | 11 | 5 | 1697 | 145.9157 | [9 empty] | C05 | 1779.5 | PPVW1.24005611 |  | 1779.5 |  | 1697 | 1697 | 1697 | H | 1.297 | 1.297 | 1.297 | [34 empty] | 1779.5 |  | 0
Verticaal Wand | Panel Plus Verticaal Wand | Nee | Grijs 001 | PPVW.24006211.001/MM | 240 | 62 | 11 | 5 | 1885 | 162.0808 | [9 empty] | C05 | 1644.3 | PPVW0.24006211 |  | 1644.3 |  | 1885 | 1885 | 1885 | H | 1.297 | 1.297 | 1.297 | [34 empty] | 1644.3 |  | 0
Verticaal Wand | Panel Plus Verticaal Wand | Nee | RAL9016 | PPVW.24006211.333/MM | 240 | 62 | 11 | 5 | 1885 | 162.0808 | [9 empty] | C05 | 1644.3 | PPVW0.24006211 |  | 1644.3 |  | 1885 | 1885 | 1885 | H | 1.297 | 1.297 | 1.297 | [34 empty] | 1644.3 |  | 0
Verticaal Wand | Panel Plus Verticaal Wand | Nee | Jaga kleur | PPVW.24006211.klr/MM | 240 | 62 | 11 | 5 | 1885 | 162.0808 | [9 empty] | C05 | 1973.1 | PPVW1.24006211 |  | 1973.1 |  | 1885 | 1885 | 1885 | H | 1.297 | 1.297 | 1.297 | [34 empty] | 1973.1 |  | 0
Verticaal Wand | Panel Plus Verticaal Wand | Nee | Grijs 001 | PPVW.24006911.001/MM | 240 | 69 | 11 | 5 | 2074 | 178.3319 | [9 empty] | C05 | 1745.2 | PPVW0.24006911 |  | 1745.2 |  | 2074 | 2074 | 2074 | H | 1.297 | 1.297 | 1.297 | [34 empty] | 1745.1 |  | -0.1
Verticaal Wand | Panel Plus Verticaal Wand | Nee | RAL9016 | PPVW.24006911.333/MM | 240 | 69 | 11 | 5 | 2074 | 178.3319 | [9 empty] | C05 | 1745.2 | PPVW0.24006911 |  | 1745.2 |  | 2074 | 2074 | 2074 | H | 1.297 | 1.297 | 1.297 | [34 empty] | 1745.1 |  | -0.1
Verticaal Wand | Panel Plus Verticaal Wand | Nee | Jaga kleur | PPVW.24006911.klr/MM | 240 | 69 | 11 | 5 | 2074 | 178.3319 | [9 empty] | C05 | 2094.2 | PPVW1.24006911 |  | 2094.2 |  | 2074 | 2074 | 2074 | H | 1.297 | 1.297 | 1.297 | [34 empty] | 2094.2 |  | 0
Verticaal Wand | Panel Plus Verticaal Wand | Nee | Grijs 001 | PPVW.24007511.001/MM | 240 | 75 | 11 | 5 | 2262 | 194.497 | [9 empty] | C05 | 1849.7 | PPVW0.24007511 |  | 1849.7 |  | 2262 | 2262 | 2262 | H | 1.297 | 1.297 | 1.297 | [34 empty] | 1849.6 |  | -0.1
Verticaal Wand | Panel Plus Verticaal Wand | Nee | RAL9016 | PPVW.24007511.333/MM | 240 | 75 | 11 | 5 | 2262 | 194.497 | [9 empty] | C05 | 1849.7 | PPVW0.24007511 |  | 1849.7 |  | 2262 | 2262 | 2262 | H | 1.297 | 1.297 | 1.297 | [34 empty] | 1849.6 |  | -0.1
Verticaal Wand | Panel Plus Verticaal Wand | Nee | Jaga kleur | PPVW.24007511.klr/MM | 240 | 75 | 11 | 5 | 2262 | 194.497 | [9 empty] | C05 | 2219.4 | PPVW1.24007511 |  | 2219.4 |  | 2262 | 2262 | 2262 | H | 1.297 | 1.297 | 1.297 | [34 empty] | 2219.4 |  | 0
Verticaal Wand | Panel Plus Verticaal Wand | Nee | Grijs 001 | PPVW.24008111.001/MM | 240 | 81 | 11 | 5 | 2451 | 210.7481 | [9 empty] | C05 | 1952.2 | PPVW0.24008111 |  | 1952.2 |  | 2451 | 2451 | 2451 | H | 1.297 | 1.297 | 1.297 | [34 empty] | 1952.2 |  | 0
Verticaal Wand | Panel Plus Verticaal Wand | Nee | RAL9016 | PPVW.24008111.333/MM | 240 | 81 | 11 | 5 | 2451 | 210.7481 | [9 empty] | C05 | 1952.2 | PPVW0.24008111 |  | 1952.2 |  | 2451 | 2451 | 2451 | H | 1.297 | 1.297 | 1.297 | [34 empty] | 1952.2 |  | 0
Verticaal Wand | Panel Plus Verticaal Wand | Nee | Jaga kleur | PPVW.24008111.klr/MM | 240 | 81 | 11 | 5 | 2451 | 210.7481 | [9 empty] | C05 | 2342.4 | PPVW1.24008111 |  | 2342.4 |  | 2451 | 2451 | 2451 | H | 1.297 | 1.297 | 1.297 | [34 empty] | 2342.4 |  | 0
Verticaal Wand | Panel Plus Verticaal Wand | Nee | Grijs 001 | PPVW.24008711.001/MM | 240 | 87 | 11 | 5 | 2639 | 226.9132 | [9 empty] | C05 | 2055.3 | PPVW0.24008711 |  | 2055.3 |  | 2639 | 2639 | 2639 | H | 1.297 | 1.297 | 1.297 | [34 empty] | 2055.3 |  | 0
Verticaal Wand | Panel Plus Verticaal Wand | Nee | RAL9016 | PPVW.24008711.333/MM | 240 | 87 | 11 | 5 | 2639 | 226.9132 | [9 empty] | C05 | 2055.3 | PPVW0.24008711 |  | 2055.3 |  | 2639 | 2639 | 2639 | H | 1.297 | 1.297 | 1.297 | [34 empty] | 2055.3 |  | 0
Verticaal Wand | Panel Plus Verticaal Wand | Nee | Jaga kleur | PPVW.24008711.klr/MM | 240 | 87 | 11 | 5 | 2639 | 226.9132 | [9 empty] | C05 | 2466.1 | PPVW1.24008711 |  | 2466.1 |  | 2639 | 2639 | 2639 | H | 1.297 | 1.297 | 1.297 | [34 empty] | 2466.1 |  | 0
Verticaal Wand | Panel Plus Verticaal Wand | Nee | Grijs 001 | PPVW.24009411.001/MM | 240 | 94 | 11 | 5 | 2828 | 243.1642 | [9 empty] | C05 | 2157.6 | PPVW0.24009411 |  | 2157.6 |  | 2828 | 2828 | 2828 | H | 1.297 | 1.297 | 1.297 | [34 empty] | 2157.6 |  | 0
Verticaal Wand | Panel Plus Verticaal Wand | Nee | RAL9016 | PPVW.24009411.333/MM | 240 | 94 | 11 | 5 | 2828 | 243.1642 | [9 empty] | C05 | 2157.6 | PPVW0.24009411 |  | 2157.6 |  | 2828 | 2828 | 2828 | H | 1.297 | 1.297 | 1.297 | [34 empty] | 2157.6 |  | 0
Verticaal Wand | Panel Plus Verticaal Wand | Nee | Jaga kleur | PPVW.24009411.klr/MM | 240 | 94 | 11 | 5 | 2828 | 243.1642 | [9 empty] | C05 | 2589.3 | PPVW1.24009411 |  | 2589.3 |  | 2828 | 2828 | 2828 | H | 1.297 | 1.297 | 1.297 | [34 empty] | 2589.3 |  | 0
Verticaal Wand | Panel Plus Verticaal Wand | Nee | Grijs 001 | PPVW.26002411.001/MM | 260 | 24 | 11 | 5 | 805 | 69.2175 | [9 empty] | C05 | 707.3 | PPVW0.26002411 |  | 707.3 |  | 805 | 805 | 805 | H | 1.287 | 1.287 | 1.287 | [34 empty] | 707.3 |  | 0
Verticaal Wand | Panel Plus Verticaal Wand | Nee | RAL9016 | PPVW.26002411.333/MM | 260 | 24 | 11 | 5 | 805 | 69.2175 | [9 empty] | C05 | 707.3 | PPVW0.26002411 |  | 707.3 |  | 805 | 805 | 805 | H | 1.287 | 1.287 | 1.287 | [34 empty] | 707.3 |  | 0
Verticaal Wand | Panel Plus Verticaal Wand | Nee | Jaga kleur | PPVW.26002411.klr/MM | 260 | 24 | 11 | 5 | 805 | 69.2175 | [9 empty] | C05 | 848.7 | PPVW1.26002411 |  | 848.7 |  | 805 | 805 | 805 | H | 1.287 | 1.287 | 1.287 | [34 empty] | 848.7 |  | 0
Verticaal Wand | Panel Plus Verticaal Wand | Nee | Grijs 001 | PPVW.26003111.001/MM | 260 | 31 | 11 | 5 | 1006 | 86.5004 | [9 empty] | C05 | 878.4 | PPVW0.26003111 |  | 878.4 |  | 1006 | 1006 | 1006 | H | 1.287 | 1.287 | 1.287 | [34 empty] | 878.4 |  | 0
Verticaal Wand | Panel Plus Verticaal Wand | Nee | RAL9016 | PPVW.26003111.333/MM | 260 | 31 | 11 | 5 | 1006 | 86.5004 | [9 empty] | C05 | 878.4 | PPVW0.26003111 |  | 878.4 |  | 1006 | 1006 | 1006 | H | 1.287 | 1.287 | 1.287 | [34 empty] | 878.4 |  | 0
Verticaal Wand | Panel Plus Verticaal Wand | Nee | Jaga kleur | PPVW.26003111.klr/MM | 260 | 31 | 11 | 5 | 1006 | 86.5004 | [9 empty] | C05 | 1054.2 | PPVW1.26003111 |  | 1054.2 |  | 1006 | 1006 | 1006 | H | 1.287 | 1.287 | 1.287 | [34 empty] | 1054.2 |  | 0
Verticaal Wand | Panel Plus Verticaal Wand | Nee | Grijs 001 | PPVW.26003711.001/MM | 260 | 37 | 11 | 5 | 1207 | 103.7833 | [9 empty] | C05 | 1052.3 | PPVW0.26003711 |  | 1052.3 |  | 1207 | 1207 | 1207 | H | 1.287 | 1.287 | 1.287 | [34 empty] | 1052.3 |  | 0
Verticaal Wand | Panel Plus Verticaal Wand | Nee | RAL9016 | PPVW.26003711.333/MM | 260 | 37 | 11 | 5 | 1207 | 103.7833 | [9 empty] | C05 | 1052.3 | PPVW0.26003711 |  | 1052.3 |  | 1207 | 1207 | 1207 | H | 1.287 | 1.287 | 1.287 | [34 empty] | 1052.3 |  | 0
Verticaal Wand | Panel Plus Verticaal Wand | Nee | Jaga kleur | PPVW.26003711.klr/MM | 260 | 37 | 11 | 5 | 1207 | 103.7833 | [9 empty] | C05 | 1262.7 | PPVW1.26003711 |  | 1262.7 |  | 1207 | 1207 | 1207 | H | 1.287 | 1.287 | 1.287 | [34 empty] | 1262.7 |  | 0
Verticaal Wand | Panel Plus Verticaal Wand | Nee | Grijs 001 | PPVW.26004311.001/MM | 260 | 43 | 11 | 5 | 1408 | 121.0662 | [9 empty] | C05 | 1223.7 | PPVW0.26004311 |  | 1223.7 |  | 1408 | 1408 | 1408 | H | 1.287 | 1.287 | 1.287 | [34 empty] | 1223.7 |  | 0
Verticaal Wand | Panel Plus Verticaal Wand | Nee | RAL9016 | PPVW.26004311.333/MM | 260 | 43 | 11 | 5 | 1408 | 121.0662 | [9 empty] | C05 | 1223.7 | PPVW0.26004311 |  | 1223.7 |  | 1408 | 1408 | 1408 | H | 1.287 | 1.287 | 1.287 | [34 empty] | 1223.7 |  | 0
Verticaal Wand | Panel Plus Verticaal Wand | Nee | Jaga kleur | PPVW.26004311.klr/MM | 260 | 43 | 11 | 5 | 1408 | 121.0662 | [9 empty] | C05 | 1468.4 | PPVW1.26004311 |  | 1468.4 |  | 1408 | 1408 | 1408 | H | 1.287 | 1.287 | 1.287 | [34 empty] | 1468.4 |  | 0
Verticaal Wand | Panel Plus Verticaal Wand | Nee | Grijs 001 | PPVW.26005011.001/MM | 260 | 50 | 11 | 5 | 1610 | 138.4351 | [9 empty] | C05 | 1401.6 | PPVW0.26005011 |  | 1401.6 |  | 1610 | 1610 | 1610 | H | 1.287 | 1.287 | 1.287 | [34 empty] | 1401.6 |  | 0
Verticaal Wand | Panel Plus Verticaal Wand | Nee | RAL9016 | PPVW.26005011.333/MM | 260 | 50 | 11 | 5 | 1610 | 138.4351 | [9 empty] | C05 | 1401.6 | PPVW0.26005011 |  | 1401.6 |  | 1610 | 1610 | 1610 | H | 1.287 | 1.287 | 1.287 | [34 empty] | 1401.6 |  | 0
Verticaal Wand | Panel Plus Verticaal Wand | Nee | Jaga kleur | PPVW.26005011.klr/MM | 260 | 50 | 11 | 5 | 1610 | 138.4351 | [9 empty] | C05 | 1681.9 | PPVW1.26005011 |  | 1681.9 |  | 1610 | 1610 | 1610 | H | 1.287 | 1.287 | 1.287 | [34 empty] | 1681.9 |  | 0
Verticaal Wand | Panel Plus Verticaal Wand | Nee | Grijs 001 | PPVW.26005611.001/MM | 260 | 56 | 11 | 5 | 1811 | 155.718 | [9 empty] | C05 | 1574.8 | PPVW0.26005611 |  | 1574.8 |  | 1811 | 1811 | 1811 | H | 1.287 | 1.287 | 1.287 | [34 empty] | 1574.8 |  | 0
Verticaal Wand | Panel Plus Verticaal Wand | Nee | RAL9016 | PPVW.26005611.333/MM | 260 | 56 | 11 | 5 | 1811 | 155.718 | [9 empty] | C05 | 1574.8 | PPVW0.26005611 |  | 1574.8 |  | 1811 | 1811 | 1811 | H | 1.287 | 1.287 | 1.287 | [34 empty] | 1574.8 |  | 0
Verticaal Wand | Panel Plus Verticaal Wand | Nee | Jaga kleur | PPVW.26005611.klr/MM | 260 | 56 | 11 | 5 | 1811 | 155.718 | [9 empty] | C05 | 1889.6 | PPVW1.26005611 |  | 1889.6 |  | 1811 | 1811 | 1811 | H | 1.287 | 1.287 | 1.287 | [34 empty] | 1889.6 |  | 0
Verticaal Wand | Panel Plus Verticaal Wand | Nee | Grijs 001 | PPVW.26006211.001/MM | 260 | 62 | 11 | 5 | 2012 | 173.0009 | [9 empty] | C05 | 1748.5 | PPVW0.26006211 |  | 1748.5 |  | 2012 | 2012 | 2012 | H | 1.287 | 1.287 | 1.287 | [34 empty] | 1748.5 |  | 0
Verticaal Wand | Panel Plus Verticaal Wand | Nee | RAL9016 | PPVW.26006211.333/MM | 260 | 62 | 11 | 5 | 2012 | 173.0009 | [9 empty] | C05 | 1748.5 | PPVW0.26006211 |  | 1748.5 |  | 2012 | 2012 | 2012 | H | 1.287 | 1.287 | 1.287 | [34 empty] | 1748.5 |  | 0
Verticaal Wand | Panel Plus Verticaal Wand | Nee | Jaga kleur | PPVW.26006211.klr/MM | 260 | 62 | 11 | 5 | 2012 | 173.0009 | [9 empty] | C05 | 2098.2 | PPVW1.26006211 |  | 2098.2 |  | 2012 | 2012 | 2012 | H | 1.287 | 1.287 | 1.287 | [34 empty] | 2098.2 |  | 0
Verticaal Wand | Panel Plus Verticaal Wand | Nee | Grijs 001 | PPVW.26006911.001/MM | 260 | 69 | 11 | 5 | 2213 | 190.2837 | [9 empty] | C05 | 1857.4 | PPVW0.26006911 |  | 1857.4 |  | 2213 | 2213 | 2213 | H | 1.287 | 1.287 | 1.287 | [34 empty] | 1857.4 |  | 0
Verticaal Wand | Panel Plus Verticaal Wand | Nee | RAL9016 | PPVW.26006911.333/MM | 260 | 69 | 11 | 5 | 2213 | 190.2837 | [9 empty] | C05 | 1857.4 | PPVW0.26006911 |  | 1857.4 |  | 2213 | 2213 | 2213 | H | 1.287 | 1.287 | 1.287 | [34 empty] | 1857.4 |  | 0
Verticaal Wand | Panel Plus Verticaal Wand | Nee | Jaga kleur | PPVW.26006911.klr/MM | 260 | 69 | 11 | 5 | 2213 | 190.2837 | [9 empty] | C05 | 2228.8 | PPVW1.26006911 |  | 2228.8 |  | 2213 | 2213 | 2213 | H | 1.287 | 1.287 | 1.287 | [34 empty] | 2228.8 |  | 0
Verticaal Wand | Panel Plus Verticaal Wand | Nee | Grijs 001 | PPVW.26007511.001/MM | 260 | 75 | 11 | 5 | 2414 | 207.5666 | [9 empty] | C05 | 1966.2 | PPVW0.26007511 |  | 1966.2 |  | 2414 | 2414 | 2414 | H | 1.287 | 1.287 | 1.287 | [34 empty] | 1966.2 |  | 0
Verticaal Wand | Panel Plus Verticaal Wand | Nee | RAL9016 | PPVW.26007511.333/MM | 260 | 75 | 11 | 5 | 2414 | 207.5666 | [9 empty] | C05 | 1966.2 | PPVW0.26007511 |  | 1966.2 |  | 2414 | 2414 | 2414 | H | 1.287 | 1.287 | 1.287 | [34 empty] | 1966.2 |  | 0
Verticaal Wand | Panel Plus Verticaal Wand | Nee | Jaga kleur | PPVW.26007511.klr/MM | 260 | 75 | 11 | 5 | 2414 | 207.5666 | [9 empty] | C05 | 2359.2 | PPVW1.26007511 |  | 2359.2 |  | 2414 | 2414 | 2414 | H | 1.287 | 1.287 | 1.287 | [34 empty] | 2359.2 |  | 0
Verticaal Wand | Panel Plus Verticaal Wand | Nee | Grijs 001 | PPVW.26008111.001/MM | 260 | 81 | 11 | 5 | 2616 | 224.9355 | [9 empty] | C05 | 2073.4 | PPVW0.26008111 |  | 2073.4 |  | 2616 | 2616 | 2616 | H | 1.287 | 1.287 | 1.287 | [34 empty] | 2073.4 |  | 0
Verticaal Wand | Panel Plus Verticaal Wand | Nee | RAL9016 | PPVW.26008111.333/MM | 260 | 81 | 11 | 5 | 2616 | 224.9355 | [9 empty] | C05 | 2073.4 | PPVW0.26008111 |  | 2073.4 |  | 2616 | 2616 | 2616 | H | 1.287 | 1.287 | 1.287 | [34 empty] | 2073.4 |  | 0
Verticaal Wand | Panel Plus Verticaal Wand | Nee | Jaga kleur | PPVW.26008111.klr/MM | 260 | 81 | 11 | 5 | 2616 | 224.9355 | [9 empty] | C05 | 2488 | PPVW1.26008111 |  | 2488 |  | 2616 | 2616 | 2616 | H | 1.287 | 1.287 | 1.287 | [34 empty] | 2488 |  | 0
Verticaal Wand | Panel Plus Verticaal Wand | Nee | Grijs 001 | PPVW.26008711.001/MM | 260 | 87 | 11 | 5 | 2817 | 242.2184 | [9 empty] | C05 | 2182.1 | PPVW0.26008711 |  | 2182.1 |  | 2817 | 2817 | 2817 | H | 1.287 | 1.287 | 1.287 | [34 empty] | 2182.1 |  | 0
Verticaal Wand | Panel Plus Verticaal Wand | Nee | RAL9016 | PPVW.26008711.333/MM | 260 | 87 | 11 | 5 | 2817 | 242.2184 | [9 empty] | C05 | 2182.1 | PPVW0.26008711 |  | 2182.1 |  | 2817 | 2817 | 2817 | H | 1.287 | 1.287 | 1.287 | [34 empty] | 2182.1 |  | 0
Verticaal Wand | Panel Plus Verticaal Wand | Nee | Jaga kleur | PPVW.26008711.klr/MM | 260 | 87 | 11 | 5 | 2817 | 242.2184 | [9 empty] | C05 | 2618.5 | PPVW1.26008711 |  | 2618.5 |  | 2817 | 2817 | 2817 | H | 1.287 | 1.287 | 1.287 | [34 empty] | 2618.5 |  | 0
Verticaal Wand | Panel Plus Verticaal Wand | Nee | Grijs 001 | PPVW.26009411.001/MM | 260 | 94 | 11 | 5 | 3018 | 259.5013 | [9 empty] | C05 | 2292.6 | PPVW0.26009411 |  | 2292.6 |  | 3018 | 3018 | 3018 | H | 1.287 | 1.287 | 1.287 | [34 empty] | 2292.6 |  | 0
Verticaal Wand | Panel Plus Verticaal Wand | Nee | RAL9016 | PPVW.26009411.333/MM | 260 | 94 | 11 | 5 | 3018 | 259.5013 | [9 empty] | C05 | 2292.6 | PPVW0.26009411 |  | 2292.6 |  | 3018 | 3018 | 3018 | H | 1.287 | 1.287 | 1.287 | [34 empty] | 2292.6 |  | 0
Verticaal Wand | Panel Plus Verticaal Wand | Nee | Jaga kleur | PPVW.26009411.klr/MM | 260 | 94 | 11 | 5 | 3018 | 259.5013 | [9 empty] | C05 | 2751.3 | PPVW1.26009411 |  | 2751.3 |  | 3018 | 3018 | 3018 | H | 1.287 | 1.287 | 1.287 | [34 empty] | 2751.3 |  | 0
Verticaal Wand | Panel Plus Verticaal Wand | Nee | Grijs 001 | PPVW.28002411.001/MM | 280 | 24 | 11 | 5 | 852 | 73.2588 | [9 empty] | C05 | 742 | PPVW0.28002411 |  | 742 |  | 852 | 852 | 852 | H | 1.277 | 1.277 | 1.277 | [34 empty] | 741.9 |  | -0.1
Verticaal Wand | Panel Plus Verticaal Wand | Nee | RAL9016 | PPVW.28002411.333/MM | 280 | 24 | 11 | 5 | 852 | 73.2588 | [9 empty] | C05 | 742 | PPVW0.28002411 |  | 742 |  | 852 | 852 | 852 | H | 1.277 | 1.277 | 1.277 | [34 empty] | 741.9 |  | -0.1
Verticaal Wand | Panel Plus Verticaal Wand | Nee | Jaga kleur | PPVW.28002411.klr/MM | 280 | 24 | 11 | 5 | 852 | 73.2588 | [9 empty] | C05 | 890.3 | PPVW1.28002411 |  | 890.3 |  | 852 | 852 | 852 | H | 1.277 | 1.277 | 1.277 | [34 empty] | 890.3 |  | 0
Verticaal Wand | Panel Plus Verticaal Wand | Nee | Grijs 001 | PPVW.28003111.001/MM | 280 | 31 | 11 | 5 | 1066 | 91.6595 | [9 empty] | C05 | 926.3 | PPVW0.28003111 |  | 926.3 |  | 1066 | 1066 | 1066 | H | 1.277 | 1.277 | 1.277 | [34 empty] | 926.3 |  | 0
Verticaal Wand | Panel Plus Verticaal Wand | Nee | RAL9016 | PPVW.28003111.333/MM | 280 | 31 | 11 | 5 | 1066 | 91.6595 | [9 empty] | C05 | 926.3 | PPVW0.28003111 |  | 926.3 |  | 1066 | 1066 | 1066 | H | 1.277 | 1.277 | 1.277 | [34 empty] | 926.3 |  | 0
Verticaal Wand | Panel Plus Verticaal Wand | Nee | Jaga kleur | PPVW.28003111.klr/MM | 280 | 31 | 11 | 5 | 1066 | 91.6595 | [9 empty] | C05 | 1111.4 | PPVW1.28003111 |  | 1111.4 |  | 1066 | 1066 | 1066 | H | 1.277 | 1.277 | 1.277 | [34 empty] | 1111.4 |  | 0
Verticaal Wand | Panel Plus Verticaal Wand | Nee | Grijs 001 | PPVW.28003711.001/MM | 280 | 37 | 11 | 5 | 1279 | 109.9742 | [9 empty] | C05 | 1110.4 | PPVW0.28003711 |  | 1110.4 |  | 1279 | 1279 | 1279 | H | 1.277 | 1.277 | 1.277 | [34 empty] | 1110.4 |  | 0
Verticaal Wand | Panel Plus Verticaal Wand | Nee | RAL9016 | PPVW.28003711.333/MM | 280 | 37 | 11 | 5 | 1279 | 109.9742 | [9 empty] | C05 | 1110.4 | PPVW0.28003711 |  | 1110.4 |  | 1279 | 1279 | 1279 | H | 1.277 | 1.277 | 1.277 | [34 empty] | 1110.4 |  | 0
Verticaal Wand | Panel Plus Verticaal Wand | Nee | Jaga kleur | PPVW.28003711.klr/MM | 280 | 37 | 11 | 5 | 1279 | 109.9742 | [9 empty] | C05 | 1332.5 | PPVW1.28003711 |  | 1332.5 |  | 1279 | 1279 | 1279 | H | 1.277 | 1.277 | 1.277 | [34 empty] | 1332.5 |  | 0
Verticaal Wand | Panel Plus Verticaal Wand | Nee | Grijs 001 | PPVW.28004311.001/MM | 280 | 43 | 11 | 5 | 1492 | 128.2889 | [9 empty] | C05 | 1294.4 | PPVW0.28004311 |  | 1294.4 |  | 1492 | 1492 | 1492 | H | 1.277 | 1.277 | 1.277 | [34 empty] | 1294.4 |  | 0
Verticaal Wand | Panel Plus Verticaal Wand | Nee | RAL9016 | PPVW.28004311.333/MM | 280 | 43 | 11 | 5 | 1492 | 128.2889 | [9 empty] | C05 | 1294.4 | PPVW0.28004311 |  | 1294.4 |  | 1492 | 1492 | 1492 | H | 1.277 | 1.277 | 1.277 | [34 empty] | 1294.4 |  | 0
Verticaal Wand | Panel Plus Verticaal Wand | Nee | Jaga kleur | PPVW.28004311.klr/MM | 280 | 43 | 11 | 5 | 1492 | 128.2889 | [9 empty] | C05 | 1553.2 | PPVW1.28004311 |  | 1553.2 |  | 1492 | 1492 | 1492 | H | 1.277 | 1.277 | 1.277 | [34 empty] | 1553.2 |  | 0
Verticaal Wand | Panel Plus Verticaal Wand | Nee | Grijs 001 | PPVW.28005011.001/MM | 280 | 50 | 11 | 5 | 1705 | 146.6036 | [9 empty] | C05 | 1481.5 | PPVW0.28005011 |  | 1481.5 |  | 1705 | 1705 | 1705 | H | 1.277 | 1.277 | 1.277 | [34 empty] | 1481.5 |  | 0
Verticaal Wand | Panel Plus Verticaal Wand | Nee | RAL9016 | PPVW.28005011.333/MM | 280 | 50 | 11 | 5 | 1705 | 146.6036 | [9 empty] | C05 | 1481.5 | PPVW0.28005011 |  | 1481.5 |  | 1705 | 1705 | 1705 | H | 1.277 | 1.277 | 1.277 | [34 empty] | 1481.5 |  | 0
Verticaal Wand | Panel Plus Verticaal Wand | Nee | Jaga kleur | PPVW.28005011.klr/MM | 280 | 50 | 11 | 5 | 1705 | 146.6036 | [9 empty] | C05 | 1777.9 | PPVW1.28005011 |  | 1777.9 |  | 1705 | 1705 | 1705 | H | 1.277 | 1.277 | 1.277 | [34 empty] | 1777.9 |  | 0
Verticaal Wand | Panel Plus Verticaal Wand | Nee | Grijs 001 | PPVW.28005611.001/MM | 280 | 56 | 11 | 5 | 1918 | 164.9183 | [9 empty] | C05 | 1668.6 | PPVW0.28005611 |  | 1668.6 |  | 1918 | 1918 | 1918 | H | 1.277 | 1.277 | 1.277 | [34 empty] | 1668.6 |  | 0
Verticaal Wand | Panel Plus Verticaal Wand | Nee | RAL9016 | PPVW.28005611.333/MM | 280 | 56 | 11 | 5 | 1918 | 164.9183 | [9 empty] | C05 | 1668.6 | PPVW0.28005611 |  | 1668.6 |  | 1918 | 1918 | 1918 | H | 1.277 | 1.277 | 1.277 | [34 empty] | 1668.6 |  | 0
Verticaal Wand | Panel Plus Verticaal Wand | Nee | Jaga kleur | PPVW.28005611.klr/MM | 280 | 56 | 11 | 5 | 1918 | 164.9183 | [9 empty] | C05 | 2002.3 | PPVW1.28005611 |  | 2002.3 |  | 1918 | 1918 | 1918 | H | 1.277 | 1.277 | 1.277 | [34 empty] | 2002.3 |  | 0
Verticaal Wand | Panel Plus Verticaal Wand | Nee | Grijs 001 | PPVW.28006211.001/MM | 280 | 62 | 11 | 5 | 2131 | 183.233 | [9 empty] | C05 | 1850.9 | PPVW0.28006211 |  | 1850.9 |  | 2131 | 2131 | 2131 | H | 1.277 | 1.277 | 1.277 | [34 empty] | 1850.9 |  | 0
Verticaal Wand | Panel Plus Verticaal Wand | Nee | RAL9016 | PPVW.28006211.333/MM | 280 | 62 | 11 | 5 | 2131 | 183.233 | [9 empty] | C05 | 1850.9 | PPVW0.28006211 |  | 1850.9 |  | 2131 | 2131 | 2131 | H | 1.277 | 1.277 | 1.277 | [34 empty] | 1850.9 |  | 0
Verticaal Wand | Panel Plus Verticaal Wand | Nee | Jaga kleur | PPVW.28006211.klr/MM | 280 | 62 | 11 | 5 | 2131 | 183.233 | [9 empty] | C05 | 2221.1 | PPVW1.28006211 |  | 2221.1 |  | 2131 | 2131 | 2131 | H | 1.277 | 1.277 | 1.277 | [34 empty] | 2221.1 |  | 0
Verticaal Wand | Panel Plus Verticaal Wand | Nee | Grijs 001 | PPVW.28006911.001/MM | 280 | 69 | 11 | 5 | 2344 | 201.5477 | [9 empty] | C05 | 1967.4 | PPVW0.28006911 |  | 1967.4 |  | 2344 | 2344 | 2344 | H | 1.277 | 1.277 | 1.277 | [34 empty] | 1967.4 |  | 0
Verticaal Wand | Panel Plus Verticaal Wand | Nee | RAL9016 | PPVW.28006911.333/MM | 280 | 69 | 11 | 5 | 2344 | 201.5477 | [9 empty] | C05 | 1967.4 | PPVW0.28006911 |  | 1967.4 |  | 2344 | 2344 | 2344 | H | 1.277 | 1.277 | 1.277 | [34 empty] | 1967.4 |  | 0
Verticaal Wand | Panel Plus Verticaal Wand | Nee | Jaga kleur | PPVW.28006911.klr/MM | 280 | 69 | 11 | 5 | 2344 | 201.5477 | [9 empty] | C05 | 2361.1 | PPVW1.28006911 |  | 2361.1 |  | 2344 | 2344 | 2344 | H | 1.277 | 1.277 | 1.277 | [34 empty] | 2361.1 |  | 0
Verticaal Wand | Panel Plus Verticaal Wand | Nee | Grijs 001 | PPVW.28007511.001/MM | 280 | 75 | 11 | 5 | 2557 | 219.8624 | [9 empty] | C05 | 2081 | PPVW0.28007511 |  | 2081 |  | 2557 | 2557 | 2557 | H | 1.277 | 1.277 | 1.277 | [34 empty] | 2081 |  | 0
Verticaal Wand | Panel Plus Verticaal Wand | Nee | RAL9016 | PPVW.28007511.333/MM | 280 | 75 | 11 | 5 | 2557 | 219.8624 | [9 empty] | C05 | 2081 | PPVW0.28007511 |  | 2081 |  | 2557 | 2557 | 2557 | H | 1.277 | 1.277 | 1.277 | [34 empty] | 2081 |  | 0
Verticaal Wand | Panel Plus Verticaal Wand | Nee | Jaga kleur | PPVW.28007511.klr/MM | 280 | 75 | 11 | 5 | 2557 | 219.8624 | [9 empty] | C05 | 2497.2 | PPVW1.28007511 |  | 2497.2 |  | 2557 | 2557 | 2557 | H | 1.277 | 1.277 | 1.277 | [34 empty] | 2497.2 |  | 0
Verticaal Wand | Panel Plus Verticaal Wand | Nee | Grijs 001 | PPVW.28008111.001/MM | 280 | 81 | 11 | 5 | 2770 | 238.1771 | [9 empty] | C05 | 2193.2 | PPVW0.28008111 |  | 2193.2 |  | 2770 | 2770 | 2770 | H | 1.277 | 1.277 | 1.277 | [34 empty] | 2193.2 |  | 0
Verticaal Wand | Panel Plus Verticaal Wand | Nee | RAL9016 | PPVW.28008111.333/MM | 280 | 81 | 11 | 5 | 2770 | 238.1771 | [9 empty] | C05 | 2193.2 | PPVW0.28008111 |  | 2193.2 |  | 2770 | 2770 | 2770 | H | 1.277 | 1.277 | 1.277 | [34 empty] | 2193.2 |  | 0
Verticaal Wand | Panel Plus Verticaal Wand | Nee | Jaga kleur | PPVW.28008111.klr/MM | 280 | 81 | 11 | 5 | 2770 | 238.1771 | [9 empty] | C05 | 2631.7 | PPVW1.28008111 |  | 2631.7 |  | 2770 | 2770 | 2770 | H | 1.277 | 1.277 | 1.277 | [34 empty] | 2631.7 |  | 0
Verticaal Wand | Panel Plus Verticaal Wand | Nee | Grijs 001 | PPVW.28008711.001/MM | 280 | 87 | 11 | 5 | 2983 | 256.4918 | [9 empty] | C05 | 2308.3 | PPVW0.28008711 |  | 2308.3 |  | 2983 | 2983 | 2983 | H | 1.277 | 1.277 | 1.277 | [34 empty] | 2308.3 |  | 0
Verticaal Wand | Panel Plus Verticaal Wand | Nee | RAL9016 | PPVW.28008711.333/MM | 280 | 87 | 11 | 5 | 2983 | 256.4918 | [9 empty] | C05 | 2308.3 | PPVW0.28008711 |  | 2308.3 |  | 2983 | 2983 | 2983 | H | 1.277 | 1.277 | 1.277 | [34 empty] | 2308.3 |  | 0
Verticaal Wand | Panel Plus Verticaal Wand | Nee | Jaga kleur | PPVW.28008711.klr/MM | 280 | 87 | 11 | 5 | 2983 | 256.4918 | [9 empty] | C05 | 2769.8 | PPVW1.28008711 |  | 2769.8 |  | 2983 | 2983 | 2983 | H | 1.277 | 1.277 | 1.277 | [34 empty] | 2769.8 |  | 0
Verticaal Wand | Panel Plus Verticaal Wand | Nee | Grijs 001 | PPVW.28009411.001/MM | 280 | 94 | 11 | 5 | 3197 | 274.8925 | [9 empty] | C05 | 2427.7 | PPVW0.28009411 |  | 2427.7 |  | 3197 | 3197 | 3197 | H | 1.277 | 1.277 | 1.277 | [34 empty] | 2427.7 |  | 0
Verticaal Wand | Panel Plus Verticaal Wand | Nee | RAL9016 | PPVW.28009411.333/MM | 280 | 94 | 11 | 5 | 3197 | 274.8925 | [9 empty] | C05 | 2427.7 | PPVW0.28009411 |  | 2427.7 |  | 3197 | 3197 | 3197 | H | 1.277 | 1.277 | 1.277 | [34 empty] | 2427.7 |  | 0
Verticaal Wand | Panel Plus Verticaal Wand | Nee | Jaga kleur | PPVW.28009411.klr/MM | 280 | 94 | 11 | 5 | 3197 | 274.8925 | [9 empty] | C05 | 2913.3 | PPVW1.28009411 |  | 2913.3 |  | 3197 | 3197 | 3197 | H | 1.277 | 1.277 | 1.277 | [34 empty] | 2913.3 |  | 0
Verticaal Wand | Panel Plus Verticaal Wand | Nee | Grijs 001 | PPVW.30002411.001/MM | 300 | 24 | 11 | 5 | 897 | 77.1281 | [9 empty] | C05 | 779.2 | PPVW0.30002411 |  | 779.2 |  | 897 | 897 | 897 | H | 1.267 | 1.267 | 1.267 | [34 empty] | 779.2 |  | 0
Verticaal Wand | Panel Plus Verticaal Wand | Nee | RAL9016 | PPVW.30002411.333/MM | 300 | 24 | 11 | 5 | 897 | 77.1281 | [9 empty] | C05 | 779.2 | PPVW0.30002411 |  | 779.2 |  | 897 | 897 | 897 | H | 1.267 | 1.267 | 1.267 | [34 empty] | 779.2 |  | 0
Verticaal Wand | Panel Plus Verticaal Wand | Nee | Jaga kleur | PPVW.30002411.klr/MM | 300 | 24 | 11 | 5 | 897 | 77.1281 | [9 empty] | C05 | 935 | PPVW1.30002411 |  | 935 |  | 897 | 897 | 897 | H | 1.267 | 1.267 | 1.267 | [34 empty] | 935 |  | 0
Verticaal Wand | Panel Plus Verticaal Wand | Nee | Grijs 001 | PPVW.30003111.001/MM | 300 | 31 | 11 | 5 | 1121 | 96.3887 | [9 empty] | C05 | 974.1 | PPVW0.30003111 |  | 974.1 |  | 1121 | 1121 | 1121 | H | 1.267 | 1.267 | 1.267 | [34 empty] | 974.1 |  | 0
Verticaal Wand | Panel Plus Verticaal Wand | Nee | RAL9016 | PPVW.30003111.333/MM | 300 | 31 | 11 | 5 | 1121 | 96.3887 | [9 empty] | C05 | 974.1 | PPVW0.30003111 |  | 974.1 |  | 1121 | 1121 | 1121 | H | 1.267 | 1.267 | 1.267 | [34 empty] | 974.1 |  | 0
Verticaal Wand | Panel Plus Verticaal Wand | Nee | Jaga kleur | PPVW.30003111.klr/MM | 300 | 31 | 11 | 5 | 1121 | 96.3887 | [9 empty] | C05 | 1168.7 | PPVW1.30003111 |  | 1168.7 |  | 1121 | 1121 | 1121 | H | 1.267 | 1.267 | 1.267 | [34 empty] | 1168.7 |  | 0
Verticaal Wand | Panel Plus Verticaal Wand | Nee | Grijs 001 | PPVW.30003711.001/MM | 300 | 37 | 11 | 5 | 1345 | 115.6492 | [9 empty] | C05 | 1168.6 | PPVW0.30003711 |  | 1168.6 |  | 1345 | 1345 | 1345 | H | 1.267 | 1.267 | 1.267 | [34 empty] | 1168.6 |  | 0
Verticaal Wand | Panel Plus Verticaal Wand | Nee | RAL9016 | PPVW.30003711.333/MM | 300 | 37 | 11 | 5 | 1345 | 115.6492 | [9 empty] | C05 | 1168.6 | PPVW0.30003711 |  | 1168.6 |  | 1345 | 1345 | 1345 | H | 1.267 | 1.267 | 1.267 | [34 empty] | 1168.6 |  | 0
Verticaal Wand | Panel Plus Verticaal Wand | Nee | Jaga kleur | PPVW.30003711.klr/MM | 300 | 37 | 11 | 5 | 1345 | 115.6492 | [9 empty] | C05 | 1402.4 | PPVW1.30003711 |  | 1402.4 |  | 1345 | 1345 | 1345 | H | 1.267 | 1.267 | 1.267 | [34 empty] | 1402.4 |  | 0
Verticaal Wand | Panel Plus Verticaal Wand | Nee | Grijs 001 | PPVW.30004311.001/MM | 300 | 43 | 11 | 5 | 1569 | 134.9097 | [9 empty] | C05 | 1363.5 | PPVW0.30004311 |  | 1363.5 |  | 1569 | 1569 | 1569 | H | 1.267 | 1.267 | 1.267 | [34 empty] | 1363.5 |  | 0
Verticaal Wand | Panel Plus Verticaal Wand | Nee | RAL9016 | PPVW.30004311.333/MM | 300 | 43 | 11 | 5 | 1569 | 134.9097 | [9 empty] | C05 | 1363.5 | PPVW0.30004311 |  | 1363.5 |  | 1569 | 1569 | 1569 | H | 1.267 | 1.267 | 1.267 | [34 empty] | 1363.5 |  | 0
Verticaal Wand | Panel Plus Verticaal Wand | Nee | Jaga kleur | PPVW.30004311.klr/MM | 300 | 43 | 11 | 5 | 1569 | 134.9097 | [9 empty] | C05 | 1636.3 | PPVW1.30004311 |  | 1636.3 |  | 1569 | 1569 | 1569 | H | 1.267 | 1.267 | 1.267 | [34 empty] | 1636.3 |  | 0
Verticaal Wand | Panel Plus Verticaal Wand | Nee | Grijs 001 | PPVW.30005011.001/MM | 300 | 50 | 11 | 5 | 1794 | 154.2562 | [9 empty] | C05 | 1561.1 | PPVW0.30005011 |  | 1561.1 |  | 1794 | 1794 | 1794 | H | 1.267 | 1.267 | 1.267 | [34 empty] | 1561.1 |  | 0
Verticaal Wand | Panel Plus Verticaal Wand | Nee | RAL9016 | PPVW.30005011.333/MM | 300 | 50 | 11 | 5 | 1794 | 154.2562 | [9 empty] | C05 | 1561.1 | PPVW0.30005011 |  | 1561.1 |  | 1794 | 1794 | 1794 | H | 1.267 | 1.267 | 1.267 | [34 empty] | 1561.1 |  | 0
Verticaal Wand | Panel Plus Verticaal Wand | Nee | Jaga kleur | PPVW.30005011.klr/MM | 300 | 50 | 11 | 5 | 1794 | 154.2562 | [9 empty] | C05 | 1873.3 | PPVW1.30005011 |  | 1873.3 |  | 1794 | 1794 | 1794 | H | 1.267 | 1.267 | 1.267 | [34 empty] | 1873.3 |  | 0
Verticaal Wand | Panel Plus Verticaal Wand | Nee | Grijs 001 | PPVW.30005611.001/MM | 300 | 56 | 11 | 5 | 2018 | 173.5168 | [9 empty] | C05 | 1760.6 | PPVW0.30005611 |  | 1760.6 |  | 2018 | 2018 | 2018 | H | 1.267 | 1.267 | 1.267 | [34 empty] | 1760.6 |  | 0
Verticaal Wand | Panel Plus Verticaal Wand | Nee | RAL9016 | PPVW.30005611.333/MM | 300 | 56 | 11 | 5 | 2018 | 173.5168 | [9 empty] | C05 | 1760.6 | PPVW0.30005611 |  | 1760.6 |  | 2018 | 2018 | 2018 | H | 1.267 | 1.267 | 1.267 | [34 empty] | 1760.6 |  | 0
Verticaal Wand | Panel Plus Verticaal Wand | Nee | Jaga kleur | PPVW.30005611.klr/MM | 300 | 56 | 11 | 5 | 2018 | 173.5168 | [9 empty] | C05 | 2113 | PPVW1.30005611 |  | 2113 |  | 2018 | 2018 | 2018 | H | 1.267 | 1.267 | 1.267 | [34 empty] | 2113 |  | 0
Verticaal Wand | Panel Plus Verticaal Wand | Nee | Grijs 001 | PPVW.30006211.001/MM | 300 | 62 | 11 | 5 | 2242 | 192.7773 | [9 empty] | C05 | 1955.4 | PPVW0.30006211 |  | 1955.4 |  | 2242 | 2242 | 2242 | H | 1.267 | 1.267 | 1.267 | [34 empty] | 1955.4 |  | 0
Verticaal Wand | Panel Plus Verticaal Wand | Nee | RAL9016 | PPVW.30006211.333/MM | 300 | 62 | 11 | 5 | 2242 | 192.7773 | [9 empty] | C05 | 1955.4 | PPVW0.30006211 |  | 1955.4 |  | 2242 | 2242 | 2242 | H | 1.267 | 1.267 | 1.267 | [34 empty] | 1955.4 |  | 0
Verticaal Wand | Panel Plus Verticaal Wand | Nee | Jaga kleur | PPVW.30006211.klr/MM | 300 | 62 | 11 | 5 | 2242 | 192.7773 | [9 empty] | C05 | 2346.3 | PPVW1.30006211 |  | 2346.3 |  | 2242 | 2242 | 2242 | H | 1.267 | 1.267 | 1.267 | [34 empty] | 2346.3 |  | 0
Verticaal Wand | Panel Plus Verticaal Wand | Nee | Grijs 001 | PPVW.30006911.001/MM | 300 | 69 | 11 | 5 | 2466 | 212.0378 | [9 empty] | C05 | 2077.7 | PPVW0.30006911 |  | 2077.7 |  | 2466 | 2466 | 2466 | H | 1.267 | 1.267 | 1.267 | [34 empty] | 2077.7 |  | 0
Verticaal Wand | Panel Plus Verticaal Wand | Nee | RAL9016 | PPVW.30006911.333/MM | 300 | 69 | 11 | 5 | 2466 | 212.0378 | [9 empty] | C05 | 2077.7 | PPVW0.30006911 |  | 2077.7 |  | 2466 | 2466 | 2466 | H | 1.267 | 1.267 | 1.267 | [34 empty] | 2077.7 |  | 0
Verticaal Wand | Panel Plus Verticaal Wand | Nee | Jaga kleur | PPVW.30006911.klr/MM | 300 | 69 | 11 | 5 | 2466 | 212.0378 | [9 empty] | C05 | 2493.2 | PPVW1.30006911 |  | 2493.2 |  | 2466 | 2466 | 2466 | H | 1.267 | 1.267 | 1.267 | [34 empty] | 2493.2 |  | 0
Verticaal Wand | Panel Plus Verticaal Wand | Nee | Grijs 001 | PPVW.30007511.001/MM | 300 | 75 | 11 | 5 | 2690 | 231.2984 | [9 empty] | C05 | 2196.2 | PPVW0.30007511 |  | 2196.2 |  | 2690 | 2690 | 2690 | H | 1.267 | 1.267 | 1.267 | [34 empty] | 2196.2 |  | 0
Verticaal Wand | Panel Plus Verticaal Wand | Nee | RAL9016 | PPVW.30007511.333/MM | 300 | 75 | 11 | 5 | 2690 | 231.2984 | [9 empty] | C05 | 2196.2 | PPVW0.30007511 |  | 2196.2 |  | 2690 | 2690 | 2690 | H | 1.267 | 1.267 | 1.267 | [34 empty] | 2196.2 |  | 0
Verticaal Wand | Panel Plus Verticaal Wand | Nee | Jaga kleur | PPVW.30007511.klr/MM | 300 | 75 | 11 | 5 | 2690 | 231.2984 | [9 empty] | C05 | 2635.3 | PPVW1.30007511 |  | 2635.3 |  | 2690 | 2690 | 2690 | H | 1.267 | 1.267 | 1.267 | [34 empty] | 2635.3 |  | 0
Verticaal Wand | Panel Plus Verticaal Wand | Nee | Grijs 001 | PPVW.30008111.001/MM | 300 | 81 | 11 | 5 | 2915 | 250.6449 | [9 empty] | C05 | 2312.6 | PPVW0.30008111 |  | 2312.6 |  | 2915 | 2915 | 2915 | H | 1.267 | 1.267 | 1.267 | [34 empty] | 2312.6 |  | 0
Verticaal Wand | Panel Plus Verticaal Wand | Nee | RAL9016 | PPVW.30008111.333/MM | 300 | 81 | 11 | 5 | 2915 | 250.6449 | [9 empty] | C05 | 2312.6 | PPVW0.30008111 |  | 2312.6 |  | 2915 | 2915 | 2915 | H | 1.267 | 1.267 | 1.267 | [34 empty] | 2312.6 |  | 0
Verticaal Wand | Panel Plus Verticaal Wand | Nee | Jaga kleur | PPVW.30008111.klr/MM | 300 | 81 | 11 | 5 | 2915 | 250.6449 | [9 empty] | C05 | 2775 | PPVW1.30008111 |  | 2775 |  | 2915 | 2915 | 2915 | H | 1.267 | 1.267 | 1.267 | [34 empty] | 2775 |  | 0
Verticaal Wand | Panel Plus Verticaal Wand | Nee | Grijs 001 | PPVW.30008711.001/MM | 300 | 87 | 11 | 5 | 3139 | 269.9054 | [9 empty] | C05 | 2435.3 | PPVW0.30008711 |  | 2435.3 |  | 3139 | 3139 | 3139 | H | 1.267 | 1.267 | 1.267 | [34 empty] | 2435.3 |  | 0
Verticaal Wand | Panel Plus Verticaal Wand | Nee | RAL9016 | PPVW.30008711.333/MM | 300 | 87 | 11 | 5 | 3139 | 269.9054 | [9 empty] | C05 | 2435.3 | PPVW0.30008711 |  | 2435.3 |  | 3139 | 3139 | 3139 | H | 1.267 | 1.267 | 1.267 | [34 empty] | 2435.3 |  | 0
Verticaal Wand | Panel Plus Verticaal Wand | Nee | Jaga kleur | PPVW.30008711.klr/MM | 300 | 87 | 11 | 5 | 3139 | 269.9054 | [9 empty] | C05 | 2922.2 | PPVW1.30008711 |  | 2922.2 |  | 3139 | 3139 | 3139 | H | 1.267 | 1.267 | 1.267 | [34 empty] | 2922.2 |  | 0
Verticaal Wand | Panel Plus Verticaal Wand | Nee | Grijs 001 | PPVW.30009411.001/MM | 300 | 94 | 11 | 5 | 3363 | 289.166 | [9 empty] | C05 | 2562.7 | PPVW0.30009411 |  | 2562.7 |  | 3363 | 3363 | 3363 | H | 1.267 | 1.267 | 1.267 | [34 empty] | 2562.7 |  | 0
Verticaal Wand | Panel Plus Verticaal Wand | Nee | RAL9016 | PPVW.30009411.333/MM | 300 | 94 | 11 | 5 | 3363 | 289.166 | [9 empty] | C05 | 2562.7 | PPVW0.30009411 |  | 2562.7 |  | 3363 | 3363 | 3363 | H | 1.267 | 1.267 | 1.267 | [34 empty] | 2562.7 |  | 0
Verticaal Wand | Panel Plus Verticaal Wand | Nee | Jaga kleur | PPVW.30009411.klr/MM | 300 | 94 | 11 | 5 | 3363 | 289.166 | [9 empty] | C05 | 3075.1 | PPVW1.30009411 |  | 3075.1 |  | 3363 | 3363 | 3363 | H | 1.267 | 1.267 | 1.267 | [34 empty] | 3075.1 |  | 0
Vloerput | Clima Canal 19 | Ja | Jaga kleur | QCAF.01910534/BBN | 19 | 105 | BBN/4P | 34 | 1711.1258 | 147.1303 | 0.47701 | 236 | 34.9939 | 575.3862 | 575.3862 | 247.3715 | 4.0428 | 351 | 47.9993 | D15 | 2013.7 | QCAF.01910534/BNA |  | 2013.7 |  | 2395.04 | 1711.1258 | 830.2699 | H+C-3sp | 1 | 1 | 1 |  | 2.2035e-05 | 2 |  |  |  | 706.3247 | 431.162 | 149.1477 |  | 0.9111 | 0.882 | 0.8766 |  | 6.6066e-05 | 2 |  | 47.9993 | 34.9939 | 24.9646 |  | 55.9993 | 42.9939 | 32.9646 |  | 351 |  | 236 |  | 97 |  | 15 | 4.8 | 1.5 | 2013.7 |  | 0
Vloerput | Clima Canal 19 | Ja | Jaga kleur | QCAF.01910534/BBV | 19 | 105 | BBV/4P | 34 | 1711.1258 | 147.1303 | 0.47701 | 236 | 34.9939 | 575.3862 | 575.3862 | 247.3715 | 4.0428 | 351 | 47.9993 | D15 | 0 |  |  |  |  | 2395.04 | 1711.1258 | 830.2699 | H+C-3sp | 1 | 1 | 1 |  | 2.2035e-05 | 2 |  |  |  | 706.3247 | 431.162 | 149.1477 |  | 0.9111 | 0.882 | 0.8766 |  | 6.6066e-05 | 2 |  | 47.9993 | 34.9939 | 24.9646 |  | 55.9993 | 42.9939 | 32.9646 |  | 351 |  | 236 |  | 97 |  | 15 | 4.8 | 1.5 |  |  | 0
Vloerput | Clima Canal 19 | Ja | standaard | QCAF.01910534/BNA | 19 | 105 | BNA/4P | 34 | 1711.1258 | 147.1303 | 0.47701 | 236 | 34.9939 | 575.3862 | 575.3862 | 247.3715 | 4.0428 | 351 | 47.9993 | D15 | 2013.7 | QCAF.01910534/BNA |  | 2013.7 |  | 2395.04 | 1711.1258 | 830.2699 | H+C-3sp | 1 | 1 | 1 |  | 2.2035e-05 | 2 |  |  |  | 706.3247 | 431.162 | 149.1477 |  | 0.9111 | 0.882 | 0.8766 |  | 6.6066e-05 | 2 |  | 47.9993 | 34.9939 | 24.9646 |  | 55.9993 | 42.9939 | 32.9646 |  | 351 |  | 236 |  | 97 |  | 15 | 4.8 | 1.5 | 2013.7 |  | 0
Vloerput | Clima Canal 19 | Ja | Jaga kleur | QCAF.01910534/BNC | 19 | 105 | BNC/4P | 34 | 1711.1258 | 147.1303 | 0.47701 | 236 | 34.9939 | 575.3862 | 575.3862 | 247.3715 | 4.0428 | 351 | 47.9993 | D15 | 2075.4 | QCAF.01910534/BCN |  | 2075.4 |  | 2395.04 | 1711.1258 | 830.2699 | H+C-3sp | 1 | 1 | 1 |  | 2.2035e-05 | 2 |  |  |  | 706.3247 | 431.162 | 149.1477 |  | 0.9111 | 0.882 | 0.8766 |  | 6.6066e-05 | 2 |  | 47.9993 | 34.9939 | 24.9646 |  | 55.9993 | 42.9939 | 32.9646 |  | 351 |  | 236 |  | 97 |  | 15 | 4.8 | 1.5 | 2075.4 |  | 0
Vloerput | Clima Canal 19 | Ja | Jaga kleur | QCAF.01910534/BON | 19 | 105 | BON/4P | 34 | 1711.1258 | 147.1303 | 0.47701 | 236 | 34.9939 | 575.3862 | 575.3862 | 247.3715 | 4.0428 | 351 | 47.9993 | D15 | 2013.7 | QCAF.01910534/BNA |  | 2013.7 |  | 2395.04 | 1711.1258 | 830.2699 | H+C-3sp | 1 | 1 | 1 |  | 2.2035e-05 | 2 |  |  |  | 706.3247 | 431.162 | 149.1477 |  | 0.9111 | 0.882 | 0.8766 |  | 6.6066e-05 | 2 |  | 47.9993 | 34.9939 | 24.9646 |  | 55.9993 | 42.9939 | 32.9646 |  | 351 |  | 236 |  | 97 |  | 15 | 4.8 | 1.5 | 2013.7 |  | 0
Vloerput | Clima Canal 19 | Ja | Jaga kleur | QCAF.01910534/BOV | 19 | 105 | BOV/4P | 34 | 1711.1258 | 147.1303 | 0.47701 | 236 | 34.9939 | 575.3862 | 575.3862 | 247.3715 | 4.0428 | 351 | 47.9993 | D15 | 0 |  |  |  |  | 2395.04 | 1711.1258 | 830.2699 | H+C-3sp | 1 | 1 | 1 |  | 2.2035e-05 | 2 |  |  |  | 706.3247 | 431.162 | 149.1477 |  | 0.9111 | 0.882 | 0.8766 |  | 6.6066e-05 | 2 |  | 47.9993 | 34.9939 | 24.9646 |  | 55.9993 | 42.9939 | 32.9646 |  | 351 |  | 236 |  | 97 |  | 15 | 4.8 | 1.5 |  |  | 0
Vloerput | Clima Canal 19 | Ja | Jaga kleur | QCAF.01912034/BBN | 19 | 120 | BBN/4P | 34 | 2126.251 | 182.8247 | 0.80149 | 260 | 35.9908 | 714.9769 | 714.9769 | 307.3848 | 6.7787 | 401 | 49.0033 | D15 | 2153.7 | QCAF.01912034/BNA |  | 2153.7 |  | 2976.0853 | 2126.251 | 1031.6963 | H+C-3sp | 1 | 1 | 1 |  | 2.3979e-05 | 2 |  |  |  | 877.6816 | 535.7634 | 185.3315 |  | 0.9111 | 0.882 | 0.8766 |  | 7.1743e-05 | 2 |  | 49.0033 | 35.9908 | 26.9896 |  | 57.0033 | 43.9908 | 34.9896 |  | 401 |  | 260 |  | 82 |  | 24 | 12.1 | 3.2 | 2153.7 |  | 0
Vloerput | Clima Canal 19 | Ja | Jaga kleur | QCAF.01912034/BBV | 19 | 120 | BBV/4P | 34 | 2126.251 | 182.8247 | 0.80149 | 260 | 35.9908 | 714.9769 | 714.9769 | 307.3848 | 6.7787 | 401 | 49.0033 | D15 | 0 |  |  |  |  | 2976.0853 | 2126.251 | 1031.6963 | H+C-3sp | 1 | 1 | 1 |  | 2.3979e-05 | 2 |  |  |  | 877.6816 | 535.7634 | 185.3315 |  | 0.9111 | 0.882 | 0.8766 |  | 7.1743e-05 | 2 |  | 49.0033 | 35.9908 | 26.9896 |  | 57.0033 | 43.9908 | 34.9896 |  | 401 |  | 260 |  | 82 |  | 24 | 12.1 | 3.2 |  |  | 0
Vloerput | Clima Canal 19 | Ja | standaard | QCAF.01912034/BNA | 19 | 120 | BNA/4P | 34 | 2126.251 | 182.8247 | 0.80149 | 260 | 35.9908 | 714.9769 | 714.9769 | 307.3848 | 6.7787 | 401 | 49.0033 | D15 | 2153.7 | QCAF.01912034/BNA |  | 2153.7 |  | 2976.0853 | 2126.251 | 1031.6963 | H+C-3sp | 1 | 1 | 1 |  | 2.3979e-05 | 2 |  |  |  | 877.6816 | 535.7634 | 185.3315 |  | 0.9111 | 0.882 | 0.8766 |  | 7.1743e-05 | 2 |  | 49.0033 | 35.9908 | 26.9896 |  | 57.0033 | 43.9908 | 34.9896 |  | 401 |  | 260 |  | 82 |  | 24 | 12.1 | 3.2 | 2153.7 |  | 0
Vloerput | Clima Canal 19 | Ja | Jaga kleur | QCAF.01912034/BNC | 19 | 120 | BNC/4P | 34 | 2126.251 | 182.8247 | 0.80149 | 260 | 35.9908 | 714.9769 | 714.9769 | 307.3848 | 6.7787 | 401 | 49.0033 | D15 | 2227.9 | QCAF.01912034/BCN |  | 2227.9 |  | 2976.0853 | 2126.251 | 1031.6963 | H+C-3sp | 1 | 1 | 1 |  | 2.3979e-05 | 2 |  |  |  | 877.6816 | 535.7634 | 185.3315 |  | 0.9111 | 0.882 | 0.8766 |  | 7.1743e-05 | 2 |  | 49.0033 | 35.9908 | 26.9896 |  | 57.0033 | 43.9908 | 34.9896 |  | 401 |  | 260 |  | 82 |  | 24 | 12.1 | 3.2 | 2227.9 |  | 0
Vloerput | Clima Canal 19 | Ja | Jaga kleur | QCAF.01912034/BON | 19 | 120 | BON/4P | 34 | 2126.251 | 182.8247 | 0.80149 | 260 | 35.9908 | 714.9769 | 714.9769 | 307.3848 | 6.7787 | 401 | 49.0033 | D15 | 2153.7 | QCAF.01912034/BNA |  | 2153.7 |  | 2976.0853 | 2126.251 | 1031.6963 | H+C-3sp | 1 | 1 | 1 |  | 2.3979e-05 | 2 |  |  |  | 877.6816 | 535.7634 | 185.3315 |  | 0.9111 | 0.882 | 0.8766 |  | 7.1743e-05 | 2 |  | 49.0033 | 35.9908 | 26.9896 |  | 57.0033 | 43.9908 | 34.9896 |  | 401 |  | 260 |  | 82 |  | 24 | 12.1 | 3.2 | 2153.7 |  | 0
Vloerput | Clima Canal 19 | Ja | Jaga kleur | QCAF.01912034/BOV | 19 | 120 | BOV/4P | 34 | 2126.251 | 182.8247 | 0.80149 | 260 | 35.9908 | 714.9769 | 714.9769 | 307.3848 | 6.7787 | 401 | 49.0033 | D15 | 0 |  |  |  |  | 2976.0853 | 2126.251 | 1031.6963 | H+C-3sp | 1 | 1 | 1 |  | 2.3979e-05 | 2 |  |  |  | 877.6816 | 535.7634 | 185.3315 |  | 0.9111 | 0.882 | 0.8766 |  | 7.1743e-05 | 2 |  | 49.0033 | 35.9908 | 26.9896 |  | 57.0033 | 43.9908 | 34.9896 |  | 401 |  | 260 |  | 82 |  | 24 | 12.1 | 3.2 |  |  | 0
Vloerput | Clima Canal 19 | Ja | Jaga kleur | QCAF.01920034/BBN | 19 | 200 | BBN/4P | 34 | 4151.252 | 356.9434 | 4.2078 | 496 | 38.5312 | 1395.9074 | 1395.9074 | 600.1321 | 35.491 | 752 | 51.5406 | D15 | 3515.4 | QCAF.01920034/BNA |  | 3515.4 |  | 5810.4522 | 4151.252 | 2014.2641 | H+C-3sp | 1 | 1 | 1 |  | 3.3026e-05 | 2 |  |  |  | 1713.5688 | 1046.0143 | 361.8376 |  | 0.9111 | 0.882 | 0.8766 |  | 9.8543e-05 | 2 |  | 51.5406 | 38.5312 | 29.1044 |  | 59.5406 | 46.5312 | 37.1044 |  | 752 |  | 496 |  | 179 |  | 38.9 | 16.9 | 4.6 | 3515.4 |  | 0
Vloerput | Clima Canal 19 | Ja | Jaga kleur | QCAF.01920034/BBV | 19 | 200 | BBV/4P | 34 | 4151.252 | 356.9434 | 4.2078 | 496 | 38.5312 | 1395.9074 | 1395.9074 | 600.1321 | 35.491 | 752 | 51.5406 | D15 | 0 |  |  |  |  | 5810.4522 | 4151.252 | 2014.2641 | H+C-3sp | 1 | 1 | 1 |  | 3.3026e-05 | 2 |  |  |  | 1713.5688 | 1046.0143 | 361.8376 |  | 0.9111 | 0.882 | 0.8766 |  | 9.8543e-05 | 2 |  | 51.5406 | 38.5312 | 29.1044 |  | 59.5406 | 46.5312 | 37.1044 |  | 752 |  | 496 |  | 179 |  | 38.9 | 16.9 | 4.6 |  |  | 0
Vloerput | Clima Canal 19 | Ja | standaard | QCAF.01920034/BNA | 19 | 200 | BNA/4P | 34 | 4151.252 | 356.9434 | 4.2078 | 496 | 38.5312 | 1395.9074 | 1395.9074 | 600.1321 | 35.491 | 752 | 51.5406 | D15 | 3515.4 | QCAF.01920034/BNA |  | 3515.4 |  | 5810.4522 | 4151.252 | 2014.2641 | H+C-3sp | 1 | 1 | 1 |  | 3.3026e-05 | 2 |  |  |  | 1713.5688 | 1046.0143 | 361.8376 |  | 0.9111 | 0.882 | 0.8766 |  | 9.8543e-05 | 2 |  | 51.5406 | 38.5312 | 29.1044 |  | 59.5406 | 46.5312 | 37.1044 |  | 752 |  | 496 |  | 179 |  | 38.9 | 16.9 | 4.6 | 3515.4 |  | 0
Vloerput | Clima Canal 19 | Ja | Jaga kleur | QCAF.01920034/BNC | 19 | 200 | BNC/4P | 34 | 4151.252 | 356.9434 | 4.2078 | 496 | 38.5312 | 1395.9074 | 1395.9074 | 600.1321 | 35.491 | 752 | 51.5406 | D15 | 3631.4 | QCAF.01920034/BCN |  | 3631.4 |  | 5810.4522 | 4151.252 | 2014.2641 | H+C-3sp | 1 | 1 | 1 |  | 3.3026e-05 | 2 |  |  |  | 1713.5688 | 1046.0143 | 361.8376 |  | 0.9111 | 0.882 | 0.8766 |  | 9.8543e-05 | 2 |  | 51.5406 | 38.5312 | 29.1044 |  | 59.5406 | 46.5312 | 37.1044 |  | 752 |  | 496 |  | 179 |  | 38.9 | 16.9 | 4.6 | 3631.4 |  | 0
Vloerput | Clima Canal 19 | Ja | Jaga kleur | QCAF.01920034/BON | 19 | 200 | BON/4P | 34 | 4151.252 | 356.9434 | 4.2078 | 496 | 38.5312 | 1395.9074 | 1395.9074 | 600.1321 | 35.491 | 752 | 51.5406 | D15 | 3515.4 | QCAF.01920034/BNA |  | 3515.4 |  | 5810.4522 | 4151.252 | 2014.2641 | H+C-3sp | 1 | 1 | 1 |  | 3.3026e-05 | 2 |  |  |  | 1713.5688 | 1046.0143 | 361.8376 |  | 0.9111 | 0.882 | 0.8766 |  | 9.8543e-05 | 2 |  | 51.5406 | 38.5312 | 29.1044 |  | 59.5406 | 46.5312 | 37.1044 |  | 752 |  | 496 |  | 179 |  | 38.9 | 16.9 | 4.6 | 3515.4 |  | 0
Vloerput | Clima Canal 19 | Ja | Jaga kleur | QCAF.01920034/BOV | 19 | 200 | BOV/4P | 34 | 4151.252 | 356.9434 | 4.2078 | 496 | 38.5312 | 1395.9074 | 1395.9074 | 600.1321 | 35.491 | 752 | 51.5406 | D15 | 0 |  |  |  |  | 5810.4522 | 4151.252 | 2014.2641 | H+C-3sp | 1 | 1 | 1 |  | 3.3026e-05 | 2 |  |  |  | 1713.5688 | 1046.0143 | 361.8376 |  | 0.9111 | 0.882 | 0.8766 |  | 9.8543e-05 | 2 |  | 51.5406 | 38.5312 | 29.1044 |  | 59.5406 | 46.5312 | 37.1044 |  | 752 |  | 496 |  | 179 |  | 38.9 | 16.9 | 4.6 |  |  | 0
Vloerput | Clima Canal 19 | Ja | Jaga kleur | QCAF.01928034/BBN | 19 | 280 | BBN/4P | 34 | 6176.253 | 531.0622 | 11.7066 | 732 | 40.1235 | 2076.8378 | 2076.8378 | 892.8795 | 98.0832 | 1103 | 53.1316 | D15 | 4864.5 | QCAF.01928034/BNA |  | 4864.5 |  | 8644.8191 | 6176.253 | 2996.832 | H+C-3sp | 1 | 1 | 1 |  | 4.1509e-05 | 2 |  |  |  | 2549.4561 | 1556.2652 | 538.3438 |  | 0.9111 | 0.882 | 0.8766 |  | 0.00012303 | 2 |  | 53.1316 | 40.1235 | 30.5205 |  | 61.1316 | 48.1235 | 38.5205 |  | 1103 |  | 732 |  | 276 |  | 53.8 | 21.7 | 6.1 | 4864.5 |  | 0
Vloerput | Clima Canal 19 | Ja | Jaga kleur | QCAF.01928034/BBV | 19 | 280 | BBV/4P | 34 | 6176.253 | 531.0622 | 11.7066 | 732 | 40.1235 | 2076.8378 | 2076.8378 | 892.8795 | 98.0832 | 1103 | 53.1316 | D15 | 0 |  |  |  |  | 8644.8191 | 6176.253 | 2996.832 | H+C-3sp | 1 | 1 | 1 |  | 4.1509e-05 | 2 |  |  |  | 2549.4561 | 1556.2652 | 538.3438 |  | 0.9111 | 0.882 | 0.8766 |  | 0.00012303 | 2 |  | 53.1316 | 40.1235 | 30.5205 |  | 61.1316 | 48.1235 | 38.5205 |  | 1103 |  | 732 |  | 276 |  | 53.8 | 21.7 | 6.1 |  |  | 0
Vloerput | Clima Canal 19 | Ja | standaard | QCAF.01928034/BNA | 19 | 280 | BNA/4P | 34 | 6176.253 | 531.0622 | 11.7066 | 732 | 40.1235 | 2076.8378 | 2076.8378 | 892.8795 | 98.0832 | 1103 | 53.1316 | D15 | 4864.5 | QCAF.01928034/BNA |  | 4864.5 |  | 8644.8191 | 6176.253 | 2996.832 | H+C-3sp | 1 | 1 | 1 |  | 4.1509e-05 | 2 |  |  |  | 2549.4561 | 1556.2652 | 538.3438 |  | 0.9111 | 0.882 | 0.8766 |  | 0.00012303 | 2 |  | 53.1316 | 40.1235 | 30.5205 |  | 61.1316 | 48.1235 | 38.5205 |  | 1103 |  | 732 |  | 276 |  | 53.8 | 21.7 | 6.1 | 4864.5 |  | 0
Vloerput | Clima Canal 19 | Ja | Jaga kleur | QCAF.01928034/BNC | 19 | 280 | BNC/4P | 34 | 6176.253 | 531.0622 | 11.7066 | 732 | 40.1235 | 2076.8378 | 2076.8378 | 892.8795 | 98.0832 | 1103 | 53.1316 | D15 | 5026.5 | QCAF.01928034/BCN |  | 5026.5 |  | 8644.8191 | 6176.253 | 2996.832 | H+C-3sp | 1 | 1 | 1 |  | 4.1509e-05 | 2 |  |  |  | 2549.4561 | 1556.2652 | 538.3438 |  | 0.9111 | 0.882 | 0.8766 |  | 0.00012303 | 2 |  | 53.1316 | 40.1235 | 30.5205 |  | 61.1316 | 48.1235 | 38.5205 |  | 1103 |  | 732 |  | 276 |  | 53.8 | 21.7 | 6.1 | 5026.4 |  | -0.1
Vloerput | Clima Canal 19 | Ja | Jaga kleur | QCAF.01928034/BON | 19 | 280 | BON/4P | 34 | 6176.253 | 531.0622 | 11.7066 | 732 | 40.1235 | 2076.8378 | 2076.8378 | 892.8795 | 98.0832 | 1103 | 53.1316 | D15 | 4864.5 | QCAF.01928034/BNA |  | 4864.5 |  | 8644.8191 | 6176.253 | 2996.832 | H+C-3sp | 1 | 1 | 1 |  | 4.1509e-05 | 2 |  |  |  | 2549.4561 | 1556.2652 | 538.3438 |  | 0.9111 | 0.882 | 0.8766 |  | 0.00012303 | 2 |  | 53.1316 | 40.1235 | 30.5205 |  | 61.1316 | 48.1235 | 38.5205 |  | 1103 |  | 732 |  | 276 |  | 53.8 | 21.7 | 6.1 | 4864.5 |  | 0
Vloerput | Clima Canal 19 | Ja | Jaga kleur | QCAF.01928034/BOV | 19 | 280 | BOV/4P | 34 | 6176.253 | 531.0622 | 11.7066 | 732 | 40.1235 | 2076.8378 | 2076.8378 | 892.8795 | 98.0832 | 1103 | 53.1316 | D15 | 0 |  |  |  |  | 8644.8191 | 6176.253 | 2996.832 | H+C-3sp | 1 | 1 | 1 |  | 4.1509e-05 | 2 |  |  |  | 2549.4561 | 1556.2652 | 538.3438 |  | 0.9111 | 0.882 | 0.8766 |  | 0.00012303 | 2 |  | 53.1316 | 40.1235 | 30.5205 |  | 61.1316 | 48.1235 | 38.5205 |  | 1103 |  | 732 |  | 276 |  | 53.8 | 21.7 | 6.1 |  |  | 0
Vloerput | Clima Canal 13 | Ja | Jaga kleur | QCLF.01307032/BBN | 13 | 70 | BBN/4P | 32 | 754.7959 | 64.9008 | 0.087838 | 85 | 35 | 224.7147 | 224.7147 | 96.6099 | 0.089944 | 137 | 46 | D17 | 0 |  |  |  |  | 1052.6671 | 754.7959 | 268.3276 | H+C-3sp | 1 | 1 | 1 |  | 2.9299e-05 | 1.9185 |  |  |  | 267.2968 | 168.7158 | 64.6235 |  | 0.7711 | 0.8831 | 0.7807 |  | 1.1997e-05 | 1.9521 |  | 46 | 35 | 24 |  | 54 | 43 | 32 |  | 137 |  | 85 |  | 35 |  | 8.8 | 3.2 | 0.984 |  |  | 0
Vloerput | Clima Canal 13 | Ja | Jaga kleur | QCLF.01307032/BBV | 13 | 70 | BBV/4P | 32 | 754.7959 | 64.9008 | 0.087838 | 85 | 35 | 224.7147 | 224.7147 | 96.6099 | 0.089944 | 137 | 46 | D17 | 0 |  |  |  |  | 1052.6671 | 754.7959 | 268.3276 | H+C-3sp | 1 | 1 | 1 |  | 2.9299e-05 | 1.9185 |  |  |  | 267.2968 | 168.7158 | 64.6235 |  | 0.7711 | 0.8831 | 0.7807 |  | 1.1997e-05 | 1.9521 |  | 46 | 35 | 24 |  | 54 | 43 | 32 |  | 137 |  | 85 |  | 35 |  | 8.8 | 3.2 | 0.984 |  |  | 0
Vloerput | Clima Canal 13 | Ja | standaard | QCLF.01307032/BNA | 13 | 70 | BNA/4P | 32 | 754.7959 | 64.9008 | 0.087838 | 85 | 35 | 224.7147 | 224.7147 | 96.6099 | 0.089944 | 137 | 46 | D17 | 0 |  |  |  |  | 1052.6671 | 754.7959 | 268.3276 | H+C-3sp | 1 | 1 | 1 |  | 2.9299e-05 | 1.9185 |  |  |  | 267.2968 | 168.7158 | 64.6235 |  | 0.7711 | 0.8831 | 0.7807 |  | 1.1997e-05 | 1.9521 |  | 46 | 35 | 24 |  | 54 | 43 | 32 |  | 137 |  | 85 |  | 35 |  | 8.8 | 3.2 | 0.984 |  |  | 0
Vloerput | Clima Canal 13 | Ja | Jaga kleur | QCLF.01307032/BNC | 13 | 70 | BNC/4P | 32 | 754.7959 | 64.9008 | 0.087838 | 85 | 35 | 224.7147 | 224.7147 | 96.6099 | 0.089944 | 137 | 46 | D17 | 0 |  |  |  |  | 1052.6671 | 754.7959 | 268.3276 | H+C-3sp | 1 | 1 | 1 |  | 2.9299e-05 | 1.9185 |  |  |  | 267.2968 | 168.7158 | 64.6235 |  | 0.7711 | 0.8831 | 0.7807 |  | 1.1997e-05 | 1.9521 |  | 46 | 35 | 24 |  | 54 | 43 | 32 |  | 137 |  | 85 |  | 35 |  | 8.8 | 3.2 | 0.984 |  |  | 0
Vloerput | Clima Canal 13 | Ja | Jaga kleur | QCLF.01307032/BON | 13 | 70 | BON/4P | 32 | 754.7959 | 64.9008 | 0.087838 | 85 | 35 | 224.7147 | 224.7147 | 96.6099 | 0.089944 | 137 | 46 | D17 | 0 |  |  |  |  | 1052.6671 | 754.7959 | 268.3276 | H+C-3sp | 1 | 1 | 1 |  | 2.9299e-05 | 1.9185 |  |  |  | 267.2968 | 168.7158 | 64.6235 |  | 0.7711 | 0.8831 | 0.7807 |  | 1.1997e-05 | 1.9521 |  | 46 | 35 | 24 |  | 54 | 43 | 32 |  | 137 |  | 85 |  | 35 |  | 8.8 | 3.2 | 0.984 |  |  | 0
Vloerput | Clima Canal 13 | Ja | Jaga kleur | QCLF.01307032/BOV | 13 | 70 | BOV/4P | 32 | 754.7959 | 64.9008 | 0.087838 | 85 | 35 | 224.7147 | 224.7147 | 96.6099 | 0.089944 | 137 | 46 | D17 | 0 |  |  |  |  | 1052.6671 | 754.7959 | 268.3276 | H+C-3sp | 1 | 1 | 1 |  | 2.9299e-05 | 1.9185 |  |  |  | 267.2968 | 168.7158 | 64.6235 |  | 0.7711 | 0.8831 | 0.7807 |  | 1.1997e-05 | 1.9521 |  | 46 | 35 | 24 |  | 54 | 43 | 32 |  | 137 |  | 85 |  | 35 |  | 8.8 | 3.2 | 0.984 |  |  | 0
Vloerput | Clima Canal 13 | Ja | Jaga kleur | QCLF.01310032/BBN | 13 | 100 | BBN/4P | 32 | 1430.7325 | 123.0208 | 0.36601 | 133 | 37 | 425.9517 | 425.9517 | 183.1263 | 0.33246 | 202 | 47 | D17 | 0 |  |  |  |  | 1995.3541 | 1430.7325 | 508.621 | H+C-3sp | 1 | 1 | 1 |  | 4.0195e-05 | 1.8944 |  |  |  | 506.667 | 319.8045 | 122.4953 |  | 0.7711 | 0.8831 | 0.7807 |  | 1.3303e-05 | 1.9436 |  | 47 | 37 | 28 |  | 55 | 45 | 36 |  | 202 |  | 133 |  | 44 |  | 10.3 | 3.2 | 1.008 |  |  | 0
Vloerput | Clima Canal 13 | Ja | Jaga kleur | QCLF.01310032/BBV | 13 | 100 | BBV/4P | 32 | 1430.7325 | 123.0208 | 0.36601 | 133 | 37 | 425.9517 | 425.9517 | 183.1263 | 0.33246 | 202 | 47 | D17 | 0 |  |  |  |  | 1995.3541 | 1430.7325 | 508.621 | H+C-3sp | 1 | 1 | 1 |  | 4.0195e-05 | 1.8944 |  |  |  | 506.667 | 319.8045 | 122.4953 |  | 0.7711 | 0.8831 | 0.7807 |  | 1.3303e-05 | 1.9436 |  | 47 | 37 | 28 |  | 55 | 45 | 36 |  | 202 |  | 133 |  | 44 |  | 10.3 | 3.2 | 1.008 |  |  | 0
Vloerput | Clima Canal 13 | Ja | standaard | QCLF.01310032/BNA | 13 | 100 | BNA/4P | 32 | 1430.7325 | 123.0208 | 0.36601 | 133 | 37 | 425.9517 | 425.9517 | 183.1263 | 0.33246 | 202 | 47 | D17 | 0 |  |  |  |  | 1995.3541 | 1430.7325 | 508.621 | H+C-3sp | 1 | 1 | 1 |  | 4.0195e-05 | 1.8944 |  |  |  | 506.667 | 319.8045 | 122.4953 |  | 0.7711 | 0.8831 | 0.7807 |  | 1.3303e-05 | 1.9436 |  | 47 | 37 | 28 |  | 55 | 45 | 36 |  | 202 |  | 133 |  | 44 |  | 10.3 | 3.2 | 1.008 |  |  | 0
Vloerput | Clima Canal 13 | Ja | Jaga kleur | QCLF.01310032/BNC | 13 | 100 | BNC/4P | 32 | 1430.7325 | 123.0208 | 0.36601 | 133 | 37 | 425.9517 | 425.9517 | 183.1263 | 0.33246 | 202 | 47 | D17 | 0 |  |  |  |  | 1995.3541 | 1430.7325 | 508.621 | H+C-3sp | 1 | 1 | 1 |  | 4.0195e-05 | 1.8944 |  |  |  | 506.667 | 319.8045 | 122.4953 |  | 0.7711 | 0.8831 | 0.7807 |  | 1.3303e-05 | 1.9436 |  | 47 | 37 | 28 |  | 55 | 45 | 36 |  | 202 |  | 133 |  | 44 |  | 10.3 | 3.2 | 1.008 |  |  | 0
Vloerput | Clima Canal 13 | Ja | Jaga kleur | QCLF.01310032/BON | 13 | 100 | BON/4P | 32 | 1430.7325 | 123.0208 | 0.36601 | 133 | 37 | 425.9517 | 425.9517 | 183.1263 | 0.33246 | 202 | 47 | D17 | 0 |  |  |  |  | 1995.3541 | 1430.7325 | 508.621 | H+C-3sp | 1 | 1 | 1 |  | 4.0195e-05 | 1.8944 |  |  |  | 506.667 | 319.8045 | 122.4953 |  | 0.7711 | 0.8831 | 0.7807 |  | 1.3303e-05 | 1.9436 |  | 47 | 37 | 28 |  | 55 | 45 | 36 |  | 202 |  | 133 |  | 44 |  | 10.3 | 3.2 | 1.008 |  |  | 0
Vloerput | Clima Canal 13 | Ja | Jaga kleur | QCLF.01310032/BOV | 13 | 100 | BOV/4P | 32 | 1430.7325 | 123.0208 | 0.36601 | 133 | 37 | 425.9517 | 425.9517 | 183.1263 | 0.33246 | 202 | 47 | D17 | 0 |  |  |  |  | 1995.3541 | 1430.7325 | 508.621 | H+C-3sp | 1 | 1 | 1 |  | 4.0195e-05 | 1.8944 |  |  |  | 506.667 | 319.8045 | 122.4953 |  | 0.7711 | 0.8831 | 0.7807 |  | 1.3303e-05 | 1.9436 |  | 47 | 37 | 28 |  | 55 | 45 | 36 |  | 202 |  | 133 |  | 44 |  | 10.3 | 3.2 | 1.008 |  |  | 0
Vloerput | Clima Canal 13 | Ja | Jaga kleur | QCLF.01312032/BBN | 13 | 120 | BBN/4P | 32 | 1881.3569 | 161.7676 | 0.68882 | 174 | 38 | 560.1097 | 560.1097 | 240.8038 | 0.58624 | 273 | 48 | D17 | 0 |  |  |  |  | 2623.8121 | 1881.3569 | 668.8166 | H+C-3sp | 1 | 1 | 1 |  | 4.8291e-05 | 1.8807 |  |  |  | 666.2471 | 420.5303 | 161.0765 |  | 0.7711 | 0.8831 | 0.7807 |  | 1.412e-05 | 1.9391 |  | 48 | 38 | 28 |  | 56 | 46 | 36 |  | 273 |  | 174 |  | 49 |  | 10.6 | 4.2 | 1.4 |  |  | 0
Vloerput | Clima Canal 13 | Ja | Jaga kleur | QCLF.01312032/BBV | 13 | 120 | BBV/4P | 32 | 1881.3569 | 161.7676 | 0.68882 | 174 | 38 | 560.1097 | 560.1097 | 240.8038 | 0.58624 | 273 | 48 | D17 | 0 |  |  |  |  | 2623.8121 | 1881.3569 | 668.8166 | H+C-3sp | 1 | 1 | 1 |  | 4.8291e-05 | 1.8807 |  |  |  | 666.2471 | 420.5303 | 161.0765 |  | 0.7711 | 0.8831 | 0.7807 |  | 1.412e-05 | 1.9391 |  | 48 | 38 | 28 |  | 56 | 46 | 36 |  | 273 |  | 174 |  | 49 |  | 10.6 | 4.2 | 1.4 |  |  | 0
Vloerput | Clima Canal 13 | Ja | standaard | QCLF.01312032/BNA | 13 | 120 | BNA/4P | 32 | 1881.3569 | 161.7676 | 0.68882 | 174 | 38 | 560.1097 | 560.1097 | 240.8038 | 0.58624 | 273 | 48 | D17 | 0 |  |  |  |  | 2623.8121 | 1881.3569 | 668.8166 | H+C-3sp | 1 | 1 | 1 |  | 4.8291e-05 | 1.8807 |  |  |  | 666.2471 | 420.5303 | 161.0765 |  | 0.7711 | 0.8831 | 0.7807 |  | 1.412e-05 | 1.9391 |  | 48 | 38 | 28 |  | 56 | 46 | 36 |  | 273 |  | 174 |  | 49 |  | 10.6 | 4.2 | 1.4 |  |  | 0
Vloerput | Clima Canal 13 | Ja | Jaga kleur | QCLF.01312032/BNC | 13 | 120 | BNC/4P | 32 | 1881.3569 | 161.7676 | 0.68882 | 174 | 38 | 560.1097 | 560.1097 | 240.8038 | 0.58624 | 273 | 48 | D17 | 0 |  |  |  |  | 2623.8121 | 1881.3569 | 668.8166 | H+C-3sp | 1 | 1 | 1 |  | 4.8291e-05 | 1.8807 |  |  |  | 666.2471 | 420.5303 | 161.0765 |  | 0.7711 | 0.8831 | 0.7807 |  | 1.412e-05 | 1.9391 |  | 48 | 38 | 28 |  | 56 | 46 | 36 |  | 273 |  | 174 |  | 49 |  | 10.6 | 4.2 | 1.4 |  |  | 0
Vloerput | Clima Canal 13 | Ja | Jaga kleur | QCLF.01312032/BON | 13 | 120 | BON/4P | 32 | 1881.3569 | 161.7676 | 0.68882 | 174 | 38 | 560.1097 | 560.1097 | 240.8038 | 0.58624 | 273 | 48 | D17 | 0 |  |  |  |  | 2623.8121 | 1881.3569 | 668.8166 | H+C-3sp | 1 | 1 | 1 |  | 4.8291e-05 | 1.8807 |  |  |  | 666.2471 | 420.5303 | 161.0765 |  | 0.7711 | 0.8831 | 0.7807 |  | 1.412e-05 | 1.9391 |  | 48 | 38 | 28 |  | 56 | 46 | 36 |  | 273 |  | 174 |  | 49 |  | 10.6 | 4.2 | 1.4 |  |  | 0
Vloerput | Clima Canal 13 | Ja | Jaga kleur | QCLF.01312032/BOV | 13 | 120 | BOV/4P | 32 | 1881.3569 | 161.7676 | 0.68882 | 174 | 38 | 560.1097 | 560.1097 | 240.8038 | 0.58624 | 273 | 48 | D17 | 0 |  |  |  |  | 2623.8121 | 1881.3569 | 668.8166 | H+C-3sp | 1 | 1 | 1 |  | 4.8291e-05 | 1.8807 |  |  |  | 666.2471 | 420.5303 | 161.0765 |  | 0.7711 | 0.8831 | 0.7807 |  | 1.412e-05 | 1.9391 |  | 48 | 38 | 28 |  | 56 | 46 | 36 |  | 273 |  | 174 |  | 49 |  | 10.6 | 4.2 | 1.4 |  |  | 0
Vloerput | Clima Canal 13 | Ja | Jaga kleur | QCLF.01314032/BBN | 13 | 140 | BBN/4P | 32 | 2331.9813 | 200.5143 | 1.1379 | 218 | 39 | 694.2677 | 694.2677 | 298.4814 | 0.91958 | 339 | 49.5 | D17 | 0 |  |  |  |  | 3252.2701 | 2331.9813 | 829.0122 | H+C-3sp | 1 | 1 | 1 |  | 5.628e-05 | 1.8703 |  |  |  | 825.8273 | 521.2561 | 199.6577 |  | 0.7711 | 0.8831 | 0.7807 |  | 1.5023e-05 | 1.9341 |  | 49.5 | 39 | 29.5 |  | 57.5 | 47 | 37.5 |  | 339 |  | 218 |  | 79 |  | 19.1 | 6.4 | 1.992 |  |  | 0
Vloerput | Clima Canal 13 | Ja | Jaga kleur | QCLF.01314032/BBV | 13 | 140 | BBV/4P | 32 | 2331.9813 | 200.5143 | 1.1379 | 218 | 39 | 694.2677 | 694.2677 | 298.4814 | 0.91958 | 339 | 49.5 | D17 | 0 |  |  |  |  | 3252.2701 | 2331.9813 | 829.0122 | H+C-3sp | 1 | 1 | 1 |  | 5.628e-05 | 1.8703 |  |  |  | 825.8273 | 521.2561 | 199.6577 |  | 0.7711 | 0.8831 | 0.7807 |  | 1.5023e-05 | 1.9341 |  | 49.5 | 39 | 29.5 |  | 57.5 | 47 | 37.5 |  | 339 |  | 218 |  | 79 |  | 19.1 | 6.4 | 1.992 |  |  | 0
Vloerput | Clima Canal 13 | Ja | standaard | QCLF.01314032/BNA | 13 | 140 | BNA/4P | 32 | 2331.9813 | 200.5143 | 1.1379 | 218 | 39 | 694.2677 | 694.2677 | 298.4814 | 0.91958 | 339 | 49.5 | D17 | 0 |  |  |  |  | 3252.2701 | 2331.9813 | 829.0122 | H+C-3sp | 1 | 1 | 1 |  | 5.628e-05 | 1.8703 |  |  |  | 825.8273 | 521.2561 | 199.6577 |  | 0.7711 | 0.8831 | 0.7807 |  | 1.5023e-05 | 1.9341 |  | 49.5 | 39 | 29.5 |  | 57.5 | 47 | 37.5 |  | 339 |  | 218 |  | 79 |  | 19.1 | 6.4 | 1.992 |  |  | 0
Vloerput | Clima Canal 13 | Ja | Jaga kleur | QCLF.01314032/BNC | 13 | 140 | BNC/4P | 32 | 2331.9813 | 200.5143 | 1.1379 | 218 | 39 | 694.2677 | 694.2677 | 298.4814 | 0.91958 | 339 | 49.5 | D17 | 0 |  |  |  |  | 3252.2701 | 2331.9813 | 829.0122 | H+C-3sp | 1 | 1 | 1 |  | 5.628e-05 | 1.8703 |  |  |  | 825.8273 | 521.2561 | 199.6577 |  | 0.7711 | 0.8831 | 0.7807 |  | 1.5023e-05 | 1.9341 |  | 49.5 | 39 | 29.5 |  | 57.5 | 47 | 37.5 |  | 339 |  | 218 |  | 79 |  | 19.1 | 6.4 | 1.992 |  |  | 0
Vloerput | Clima Canal 13 | Ja | Jaga kleur | QCLF.01314032/BON | 13 | 140 | BON/4P | 32 | 2331.9813 | 200.5143 | 1.1379 | 218 | 39 | 694.2677 | 694.2677 | 298.4814 | 0.91958 | 339 | 49.5 | D17 | 0 |  |  |  |  | 3252.2701 | 2331.9813 | 829.0122 | H+C-3sp | 1 | 1 | 1 |  | 5.628e-05 | 1.8703 |  |  |  | 825.8273 | 521.2561 | 199.6577 |  | 0.7711 | 0.8831 | 0.7807 |  | 1.5023e-05 | 1.9341 |  | 49.5 | 39 | 29.5 |  | 57.5 | 47 | 37.5 |  | 339 |  | 218 |  | 79 |  | 19.1 | 6.4 | 1.992 |  |  | 0
Vloerput | Clima Canal 13 | Ja | Jaga kleur | QCLF.01314032/BOV | 13 | 140 | BOV/4P | 32 | 2331.9813 | 200.5143 | 1.1379 | 218 | 39 | 694.2677 | 694.2677 | 298.4814 | 0.91958 | 339 | 49.5 | D17 | 0 |  |  |  |  | 3252.2701 | 2331.9813 | 829.0122 | H+C-3sp | 1 | 1 | 1 |  | 5.628e-05 | 1.8703 |  |  |  | 825.8273 | 521.2561 | 199.6577 |  | 0.7711 | 0.8831 | 0.7807 |  | 1.5023e-05 | 1.9341 |  | 49.5 | 39 | 29.5 |  | 57.5 | 47 | 37.5 |  | 339 |  | 218 |  | 79 |  | 19.1 | 6.4 | 1.992 |  |  | 0
Vloerput | Clima Canal 13 | Ja | Jaga kleur | QCLF.01317032/BBN | 13 | 170 | BBN/4P | 32 | 3007.9179 | 258.6344 | 2.0837 | 259 | 40 | 895.5047 | 895.5047 | 384.9977 | 1.5767 | 410 | 50 | D17 | 0 |  |  |  |  | 4194.9571 | 3007.9179 | 1069.3056 | H+C-3sp | 1 | 1 | 1 |  | 6.8934e-05 | 1.857 |  |  |  | 1065.1975 | 672.3449 | 257.5295 |  | 0.7711 | 0.8831 | 0.7807 |  | 1.6397e-05 | 1.9273 |  | 50 | 40 | 30 |  | 58 | 48 | 38 |  | 410 |  | 259 |  | 84 |  | 19.4 | 7.4 | 2.384 |  |  | 0
Vloerput | Clima Canal 13 | Ja | Jaga kleur | QCLF.01317032/BBV | 13 | 170 | BBV/4P | 32 | 3007.9179 | 258.6344 | 2.0837 | 259 | 40 | 895.5047 | 895.5047 | 384.9977 | 1.5767 | 410 | 50 | D17 | 0 |  |  |  |  | 4194.9571 | 3007.9179 | 1069.3056 | H+C-3sp | 1 | 1 | 1 |  | 6.8934e-05 | 1.857 |  |  |  | 1065.1975 | 672.3449 | 257.5295 |  | 0.7711 | 0.8831 | 0.7807 |  | 1.6397e-05 | 1.9273 |  | 50 | 40 | 30 |  | 58 | 48 | 38 |  | 410 |  | 259 |  | 84 |  | 19.4 | 7.4 | 2.384 |  |  | 0
Vloerput | Clima Canal 13 | Ja | standaard | QCLF.01317032/BNA | 13 | 170 | BNA/4P | 32 | 3007.9179 | 258.6344 | 2.0837 | 259 | 40 | 895.5047 | 895.5047 | 384.9977 | 1.5767 | 410 | 50 | D17 | 0 |  |  |  |  | 4194.9571 | 3007.9179 | 1069.3056 | H+C-3sp | 1 | 1 | 1 |  | 6.8934e-05 | 1.857 |  |  |  | 1065.1975 | 672.3449 | 257.5295 |  | 0.7711 | 0.8831 | 0.7807 |  | 1.6397e-05 | 1.9273 |  | 50 | 40 | 30 |  | 58 | 48 | 38 |  | 410 |  | 259 |  | 84 |  | 19.4 | 7.4 | 2.384 |  |  | 0
Vloerput | Clima Canal 13 | Ja | Jaga kleur | QCLF.01317032/BNC | 13 | 170 | BNC/4P | 32 | 3007.9179 | 258.6344 | 2.0837 | 259 | 40 | 895.5047 | 895.5047 | 384.9977 | 1.5767 | 410 | 50 | D17 | 0 |  |  |  |  | 4194.9571 | 3007.9179 | 1069.3056 | H+C-3sp | 1 | 1 | 1 |  | 6.8934e-05 | 1.857 |  |  |  | 1065.1975 | 672.3449 | 257.5295 |  | 0.7711 | 0.8831 | 0.7807 |  | 1.6397e-05 | 1.9273 |  | 50 | 40 | 30 |  | 58 | 48 | 38 |  | 410 |  | 259 |  | 84 |  | 19.4 | 7.4 | 2.384 |  |  | 0
Vloerput | Clima Canal 13 | Ja | Jaga kleur | QCLF.01317032/BON | 13 | 170 | BON/4P | 32 | 3007.9179 | 258.6344 | 2.0837 | 259 | 40 | 895.5047 | 895.5047 | 384.9977 | 1.5767 | 410 | 50 | D17 | 0 |  |  |  |  | 4194.9571 | 3007.9179 | 1069.3056 | H+C-3sp | 1 | 1 | 1 |  | 6.8934e-05 | 1.857 |  |  |  | 1065.1975 | 672.3449 | 257.5295 |  | 0.7711 | 0.8831 | 0.7807 |  | 1.6397e-05 | 1.9273 |  | 50 | 40 | 30 |  | 58 | 48 | 38 |  | 410 |  | 259 |  | 84 |  | 19.4 | 7.4 | 2.384 |  |  | 0
Vloerput | Clima Canal 13 | Ja | Jaga kleur | QCLF.01317032/BOV | 13 | 170 | BOV/4P | 32 | 3007.9179 | 258.6344 | 2.0837 | 259 | 40 | 895.5047 | 895.5047 | 384.9977 | 1.5767 | 410 | 50 | D17 | 0 |  |  |  |  | 4194.9571 | 3007.9179 | 1069.3056 | H+C-3sp | 1 | 1 | 1 |  | 6.8934e-05 | 1.857 |  |  |  | 1065.1975 | 672.3449 | 257.5295 |  | 0.7711 | 0.8831 | 0.7807 |  | 1.6397e-05 | 1.9273 |  | 50 | 40 | 30 |  | 58 | 48 | 38 |  | 410 |  | 259 |  | 84 |  | 19.4 | 7.4 | 2.384 |  |  | 0
Vloerput | Clima Canal 13 | Ja | Jaga kleur | QCLF.01320032/BBN | 13 | 200 | BBN/4P | 32 | 3683.8545 | 316.7545 | 3.3997 | 307 | 40.5 | 1096.7417 | 1096.7417 | 471.5141 | 2.4342 | 475 | 50.5 | D17 | 0 |  |  |  |  | 5137.6441 | 3683.8545 | 1309.599 | H+C-3sp | 1 | 1 | 1 |  | 8.2524e-05 | 1.8454 |  |  |  | 1304.5678 | 823.4336 | 315.4013 |  | 0.7711 | 0.8831 | 0.7807 |  | 1.7821e-05 | 1.9209 |  | 50.5 | 40.5 | 31 |  | 58.5 | 48.5 | 39 |  | 475 |  | 307 |  | 93 |  | 20.9 | 7.4 | 2.408 |  |  | 0
Vloerput | Clima Canal 13 | Ja | Jaga kleur | QCLF.01320032/BBV | 13 | 200 | BBV/4P | 32 | 3683.8545 | 316.7545 | 3.3997 | 307 | 40.5 | 1096.7417 | 1096.7417 | 471.5141 | 2.4342 | 475 | 50.5 | D17 | 0 |  |  |  |  | 5137.6441 | 3683.8545 | 1309.599 | H+C-3sp | 1 | 1 | 1 |  | 8.2524e-05 | 1.8454 |  |  |  | 1304.5678 | 823.4336 | 315.4013 |  | 0.7711 | 0.8831 | 0.7807 |  | 1.7821e-05 | 1.9209 |  | 50.5 | 40.5 | 31 |  | 58.5 | 48.5 | 39 |  | 475 |  | 307 |  | 93 |  | 20.9 | 7.4 | 2.408 |  |  | 0
Vloerput | Clima Canal 13 | Ja | standaard | QCLF.01320032/BNA | 13 | 200 | BNA/4P | 32 | 3683.8545 | 316.7545 | 3.3997 | 307 | 40.5 | 1096.7417 | 1096.7417 | 471.5141 | 2.4342 | 475 | 50.5 | D17 | 0 |  |  |  |  | 5137.6441 | 3683.8545 | 1309.599 | H+C-3sp | 1 | 1 | 1 |  | 8.2524e-05 | 1.8454 |  |  |  | 1304.5678 | 823.4336 | 315.4013 |  | 0.7711 | 0.8831 | 0.7807 |  | 1.7821e-05 | 1.9209 |  | 50.5 | 40.5 | 31 |  | 58.5 | 48.5 | 39 |  | 475 |  | 307 |  | 93 |  | 20.9 | 7.4 | 2.408 |  |  | 0
Vloerput | Clima Canal 13 | Ja | Jaga kleur | QCLF.01320032/BNC | 13 | 200 | BNC/4P | 32 | 3683.8545 | 316.7545 | 3.3997 | 307 | 40.5 | 1096.7417 | 1096.7417 | 471.5141 | 2.4342 | 475 | 50.5 | D17 | 0 |  |  |  |  | 5137.6441 | 3683.8545 | 1309.599 | H+C-3sp | 1 | 1 | 1 |  | 8.2524e-05 | 1.8454 |  |  |  | 1304.5678 | 823.4336 | 315.4013 |  | 0.7711 | 0.8831 | 0.7807 |  | 1.7821e-05 | 1.9209 |  | 50.5 | 40.5 | 31 |  | 58.5 | 48.5 | 39 |  | 475 |  | 307 |  | 93 |  | 20.9 | 7.4 | 2.408 |  |  | 0
Vloerput | Clima Canal 13 | Ja | Jaga kleur | QCLF.01320032/BON | 13 | 200 | BON/4P | 32 | 3683.8545 | 316.7545 | 3.3997 | 307 | 40.5 | 1096.7417 | 1096.7417 | 471.5141 | 2.4342 | 475 | 50.5 | D17 | 0 |  |  |  |  | 5137.6441 | 3683.8545 | 1309.599 | H+C-3sp | 1 | 1 | 1 |  | 8.2524e-05 | 1.8454 |  |  |  | 1304.5678 | 823.4336 | 315.4013 |  | 0.7711 | 0.8831 | 0.7807 |  | 1.7821e-05 | 1.9209 |  | 50.5 | 40.5 | 31 |  | 58.5 | 48.5 | 39 |  | 475 |  | 307 |  | 93 |  | 20.9 | 7.4 | 2.408 |  |  | 0
Vloerput | Clima Canal 13 | Ja | Jaga kleur | QCLF.01320032/BOV | 13 | 200 | BOV/4P | 32 | 3683.8545 | 316.7545 | 3.3997 | 307 | 40.5 | 1096.7417 | 1096.7417 | 471.5141 | 2.4342 | 475 | 50.5 | D17 | 0 |  |  |  |  | 5137.6441 | 3683.8545 | 1309.599 | H+C-3sp | 1 | 1 | 1 |  | 8.2524e-05 | 1.8454 |  |  |  | 1304.5678 | 823.4336 | 315.4013 |  | 0.7711 | 0.8831 | 0.7807 |  | 1.7821e-05 | 1.9209 |  | 50.5 | 40.5 | 31 |  | 58.5 | 48.5 | 39 |  | 475 |  | 307 |  | 93 |  | 20.9 | 7.4 | 2.408 |  |  | 0
Vloerput | Clima Canal 13 | Ja | Jaga kleur | QCLF.01323032/BBN | 13 | 230 | BBN/4P | 32 | 4359.7911 | 374.8746 | 5.1212 | 348 | 41 | 1297.9787 | 1297.9787 | 558.0304 | 3.5043 | 546 | 51 | D17 | 0 |  |  |  |  | 6080.3311 | 4359.7911 | 1549.8924 | H+C-3sp | 1 | 1 | 1 |  | 9.5587e-05 | 1.8373 |  |  |  | 1543.938 | 974.5223 | 373.2731 |  | 0.7711 | 0.8831 | 0.7807 |  | 1.927e-05 | 1.915 |  | 51 | 41 | 31 |  | 59 | 49 | 39 |  | 546 |  | 348 |  | 98 |  | 21.2 | 8.4 | 2.8 |  |  | 0
Vloerput | Clima Canal 13 | Ja | Jaga kleur | QCLF.01323032/BBV | 13 | 230 | BBV/4P | 32 | 4359.7911 | 374.8746 | 5.1212 | 348 | 41 | 1297.9787 | 1297.9787 | 558.0304 | 3.5043 | 546 | 51 | D17 | 0 |  |  |  |  | 6080.3311 | 4359.7911 | 1549.8924 | H+C-3sp | 1 | 1 | 1 |  | 9.5587e-05 | 1.8373 |  |  |  | 1543.938 | 974.5223 | 373.2731 |  | 0.7711 | 0.8831 | 0.7807 |  | 1.927e-05 | 1.915 |  | 51 | 41 | 31 |  | 59 | 49 | 39 |  | 546 |  | 348 |  | 98 |  | 21.2 | 8.4 | 2.8 |  |  | 0
Vloerput | Clima Canal 13 | Ja | standaard | QCLF.01323032/BNA | 13 | 230 | BNA/4P | 32 | 4359.7911 | 374.8746 | 5.1212 | 348 | 41 | 1297.9787 | 1297.9787 | 558.0304 | 3.5043 | 546 | 51 | D17 | 0 |  |  |  |  | 6080.3311 | 4359.7911 | 1549.8924 | H+C-3sp | 1 | 1 | 1 |  | 9.5587e-05 | 1.8373 |  |  |  | 1543.938 | 974.5223 | 373.2731 |  | 0.7711 | 0.8831 | 0.7807 |  | 1.927e-05 | 1.915 |  | 51 | 41 | 31 |  | 59 | 49 | 39 |  | 546 |  | 348 |  | 98 |  | 21.2 | 8.4 | 2.8 |  |  | 0
Vloerput | Clima Canal 13 | Ja | Jaga kleur | QCLF.01323032/BNC | 13 | 230 | BNC/4P | 32 | 4359.7911 | 374.8746 | 5.1212 | 348 | 41 | 1297.9787 | 1297.9787 | 558.0304 | 3.5043 | 546 | 51 | D17 | 0 |  |  |  |  | 6080.3311 | 4359.7911 | 1549.8924 | H+C-3sp | 1 | 1 | 1 |  | 9.5587e-05 | 1.8373 |  |  |  | 1543.938 | 974.5223 | 373.2731 |  | 0.7711 | 0.8831 | 0.7807 |  | 1.927e-05 | 1.915 |  | 51 | 41 | 31 |  | 59 | 49 | 39 |  | 546 |  | 348 |  | 98 |  | 21.2 | 8.4 | 2.8 |  |  | 0
Vloerput | Clima Canal 13 | Ja | Jaga kleur | QCLF.01323032/BON | 13 | 230 | BON/4P | 32 | 4359.7911 | 374.8746 | 5.1212 | 348 | 41 | 1297.9787 | 1297.9787 | 558.0304 | 3.5043 | 546 | 51 | D17 | 0 |  |  |  |  | 6080.3311 | 4359.7911 | 1549.8924 | H+C-3sp | 1 | 1 | 1 |  | 9.5587e-05 | 1.8373 |  |  |  | 1543.938 | 974.5223 | 373.2731 |  | 0.7711 | 0.8831 | 0.7807 |  | 1.927e-05 | 1.915 |  | 51 | 41 | 31 |  | 59 | 49 | 39 |  | 546 |  | 348 |  | 98 |  | 21.2 | 8.4 | 2.8 |  |  | 0
Vloerput | Clima Canal 13 | Ja | Jaga kleur | QCLF.01323032/BOV | 13 | 230 | BOV/4P | 32 | 4359.7911 | 374.8746 | 5.1212 | 348 | 41 | 1297.9787 | 1297.9787 | 558.0304 | 3.5043 | 546 | 51 | D17 | 0 |  |  |  |  | 6080.3311 | 4359.7911 | 1549.8924 | H+C-3sp | 1 | 1 | 1 |  | 9.5587e-05 | 1.8373 |  |  |  | 1543.938 | 974.5223 | 373.2731 |  | 0.7711 | 0.8831 | 0.7807 |  | 1.927e-05 | 1.915 |  | 51 | 41 | 31 |  | 59 | 49 | 39 |  | 546 |  | 348 |  | 98 |  | 21.2 | 8.4 | 2.8 |  |  | 0
Vloerput | Clima Canal 13 | Ja | Jaga kleur | QCLF.01328032/BBN | 13 | 280 | BBN/4P | 32 | 5486.3521 | 471.7414 | 9.0169 | 433 | 42 | 1633.3738 | 1633.3738 | 702.2243 | 5.7931 | 683 | 52 | D17 | 0 |  |  |  |  | 7651.4761 | 5486.3521 | 1950.3814 | H+C-3sp | 1 | 1 | 1 |  | 0.0001181 | 1.8262 |  |  |  | 1942.8884 | 1226.3369 | 469.7261 |  | 0.7711 | 0.8831 | 0.7807 |  | 2.1811e-05 | 1.9056 |  | 52 | 42 | 32 |  | 60 | 50 | 40 |  | 683 |  | 433 |  | 133 |  | 30 | 11.6 | 3.784 |  |  | 0
Vloerput | Clima Canal 13 | Ja | Jaga kleur | QCLF.01328032/BBV | 13 | 280 | BBV/4P | 32 | 5486.3521 | 471.7414 | 9.0169 | 433 | 42 | 1633.3738 | 1633.3738 | 702.2243 | 5.7931 | 683 | 52 | D17 | 0 |  |  |  |  | 7651.4761 | 5486.3521 | 1950.3814 | H+C-3sp | 1 | 1 | 1 |  | 0.0001181 | 1.8262 |  |  |  | 1942.8884 | 1226.3369 | 469.7261 |  | 0.7711 | 0.8831 | 0.7807 |  | 2.1811e-05 | 1.9056 |  | 52 | 42 | 32 |  | 60 | 50 | 40 |  | 683 |  | 433 |  | 133 |  | 30 | 11.6 | 3.784 |  |  | 0
Vloerput | Clima Canal 13 | Ja | standaard | QCLF.01328032/BNA | 13 | 280 | BNA/4P | 32 | 5486.3521 | 471.7414 | 9.0169 | 433 | 42 | 1633.3738 | 1633.3738 | 702.2243 | 5.7931 | 683 | 52 | D17 | 0 |  |  |  |  | 7651.4761 | 5486.3521 | 1950.3814 | H+C-3sp | 1 | 1 | 1 |  | 0.0001181 | 1.8262 |  |  |  | 1942.8884 | 1226.3369 | 469.7261 |  | 0.7711 | 0.8831 | 0.7807 |  | 2.1811e-05 | 1.9056 |  | 52 | 42 | 32 |  | 60 | 50 | 40 |  | 683 |  | 433 |  | 133 |  | 30 | 11.6 | 3.784 |  |  | 0
Vloerput | Clima Canal 13 | Ja | Jaga kleur | QCLF.01328032/BNC | 13 | 280 | BNC/4P | 32 | 5486.3521 | 471.7414 | 9.0169 | 433 | 42 | 1633.3738 | 1633.3738 | 702.2243 | 5.7931 | 683 | 52 | D17 | 0 |  |  |  |  | 7651.4761 | 5486.3521 | 1950.3814 | H+C-3sp | 1 | 1 | 1 |  | 0.0001181 | 1.8262 |  |  |  | 1942.8884 | 1226.3369 | 469.7261 |  | 0.7711 | 0.8831 | 0.7807 |  | 2.1811e-05 | 1.9056 |  | 52 | 42 | 32 |  | 60 | 50 | 40 |  | 683 |  | 433 |  | 133 |  | 30 | 11.6 | 3.784 |  |  | 0
Vloerput | Clima Canal 13 | Ja | Jaga kleur | QCLF.01328032/BON | 13 | 280 | BON/4P | 32 | 5486.3521 | 471.7414 | 9.0169 | 433 | 42 | 1633.3738 | 1633.3738 | 702.2243 | 5.7931 | 683 | 52 | D17 | 0 |  |  |  |  | 7651.4761 | 5486.3521 | 1950.3814 | H+C-3sp | 1 | 1 | 1 |  | 0.0001181 | 1.8262 |  |  |  | 1942.8884 | 1226.3369 | 469.7261 |  | 0.7711 | 0.8831 | 0.7807 |  | 2.1811e-05 | 1.9056 |  | 52 | 42 | 32 |  | 60 | 50 | 40 |  | 683 |  | 433 |  | 133 |  | 30 | 11.6 | 3.784 |  |  | 0
Vloerput | Clima Canal 13 | Ja | Jaga kleur | QCLF.01328032/BOV | 13 | 280 | BOV/4P | 32 | 5486.3521 | 471.7414 | 9.0169 | 433 | 42 | 1633.3738 | 1633.3738 | 702.2243 | 5.7931 | 683 | 52 | D17 | 0 |  |  |  |  | 7651.4761 | 5486.3521 | 1950.3814 | H+C-3sp | 1 | 1 | 1 |  | 0.0001181 | 1.8262 |  |  |  | 1942.8884 | 1226.3369 | 469.7261 |  | 0.7711 | 0.8831 | 0.7807 |  | 2.1811e-05 | 1.9056 |  | 52 | 42 | 32 |  | 60 | 50 | 40 |  | 683 |  | 433 |  | 133 |  | 30 | 11.6 | 3.784 |  |  | 0
Vloerput | Clima Canal 13 | Ja | Jaga kleur | QCLF.01330032/BBN | 13 | 300 | BBN/4P | 32 | 5936.91 | 510.4824 | 10.7338 | 481 | 43 | 1767.533 | 1767.533 | 759.9024 | 6.9076 | 748 | 53 | D17 | 0 |  |  |  |  | 8280 | 5936.91 | 2110.58 | H+C-3sp | 1 | 1 | 1 |  | 0.00012334 | 1.8241 |  |  |  | 2102.47 | 1327.07 | 508.319 |  | 0.7711 | 0.8831 | 0.7807 |  | 2.4628e-05 | 1.8911 |  | 53 | 43 | 33 |  | 61 | 51 | 41 |  | 748 |  | 481 |  | 142 |  | 38.8 | 14.8 | 4.8 |  |  | 0
Vloerput | Clima Canal 13 | Ja | Jaga kleur | QCLF.01330032/BBV | 13 | 300 | BBV/4P | 32 | 5936.91 | 510.4824 | 10.7338 | 481 | 43 | 1767.533 | 1767.533 | 759.9024 | 6.9076 | 748 | 53 | D17 | 0 |  |  |  |  | 8280 | 5936.91 | 2110.58 | H+C-3sp | 1 | 1 | 1 |  | 0.00012334 | 1.8241 |  |  |  | 2102.47 | 1327.07 | 508.319 |  | 0.7711 | 0.8831 | 0.7807 |  | 2.4628e-05 | 1.8911 |  | 53 | 43 | 33 |  | 61 | 51 | 41 |  | 748 |  | 481 |  | 142 |  | 38.8 | 14.8 | 4.8 |  |  | 0
Vloerput | Clima Canal 13 | Ja | standaard | QCLF.01330032/BNA | 13 | 300 | BNA/4P | 32 | 5936.91 | 510.4824 | 10.7338 | 481 | 43 | 1767.533 | 1767.533 | 759.9024 | 6.9076 | 748 | 53 | D17 | 0 |  |  |  |  | 8280 | 5936.91 | 2110.58 | H+C-3sp | 1 | 1 | 1 |  | 0.00012334 | 1.8241 |  |  |  | 2102.47 | 1327.07 | 508.319 |  | 0.7711 | 0.8831 | 0.7807 |  | 2.4628e-05 | 1.8911 |  | 53 | 43 | 33 |  | 61 | 51 | 41 |  | 748 |  | 481 |  | 142 |  | 38.8 | 14.8 | 4.8 |  |  | 0
Vloerput | Clima Canal 13 | Ja | Jaga kleur | QCLF.01330032/BNC | 13 | 300 | BNC/4P | 32 | 5936.91 | 510.4824 | 10.7338 | 481 | 43 | 1767.533 | 1767.533 | 759.9024 | 6.9076 | 748 | 53 | D17 | 0 |  |  |  |  | 8280 | 5936.91 | 2110.58 | H+C-3sp | 1 | 1 | 1 |  | 0.00012334 | 1.8241 |  |  |  | 2102.47 | 1327.07 | 508.319 |  | 0.7711 | 0.8831 | 0.7807 |  | 2.4628e-05 | 1.8911 |  | 53 | 43 | 33 |  | 61 | 51 | 41 |  | 748 |  | 481 |  | 142 |  | 38.8 | 14.8 | 4.8 |  |  | 0
Vloerput | Clima Canal 13 | Ja | Jaga kleur | QCLF.01330032/BON | 13 | 300 | BON/4P | 32 | 5936.91 | 510.4824 | 10.7338 | 481 | 43 | 1767.533 | 1767.533 | 759.9024 | 6.9076 | 748 | 53 | D17 | 0 |  |  |  |  | 8280 | 5936.91 | 2110.58 | H+C-3sp | 1 | 1 | 1 |  | 0.00012334 | 1.8241 |  |  |  | 2102.47 | 1327.07 | 508.319 |  | 0.7711 | 0.8831 | 0.7807 |  | 2.4628e-05 | 1.8911 |  | 53 | 43 | 33 |  | 61 | 51 | 41 |  | 748 |  | 481 |  | 142 |  | 38.8 | 14.8 | 4.8 |  |  | 0
Vloerput | Clima Canal 13 | Ja | Jaga kleur | QCLF.01330032/BOV | 13 | 300 | BOV/4P | 32 | 5936.91 | 510.4824 | 10.7338 | 481 | 43 | 1767.533 | 1767.533 | 759.9024 | 6.9076 | 748 | 53 | D17 | 0 |  |  |  |  | 8280 | 5936.91 | 2110.58 | H+C-3sp | 1 | 1 | 1 |  | 0.00012334 | 1.8241 |  |  |  | 2102.47 | 1327.07 | 508.319 |  | 0.7711 | 0.8831 | 0.7807 |  | 2.4628e-05 | 1.8911 |  | 53 | 43 | 33 |  | 61 | 51 | 41 |  | 748 |  | 481 |  | 142 |  | 38.8 | 14.8 | 4.8 |  |  | 0
Handdoekradiator | Sani Basic Wand | Nee | RAL9016 | SBAW.094050.233/MM | 94 | 50 | /MM | 9 | 427 | 36.7154 | [9 empty] | C11 | 450.5 | SBAW0.094050/MM |  | 450.5 |  | 427 | 427 | 427 | H | 1,259 | 1,259 | 1,259 | [34 empty] | 450.5 |  | 0
Handdoekradiator | Sani Basic Wand | Nee | RAL9016 | SBAW.094060.233/MM | 94 | 60 | /MM | 9 | 505 | 43.4222 | [9 empty] | C11 | 474.4 | SBAW0.094060/MM |  | 474.4 |  | 505 | 505 | 505 | H | 1,263 | 1,263 | 1,263 | [34 empty] | 474.4 |  | 0
Handdoekradiator | Sani Basic Wand | Nee | RAL9016 | SBAW.094075.233/MM | 94 | 75 | /MM | 9 | 620 | 53.3104 | [9 empty] | C11 | 492.3 | SBAW0.094075/MM |  | 492.3 |  | 620 | 620 | 620 | H | 1,257 | 1,257 | 1,257 | [34 empty] | 492.3 |  | 0
Handdoekradiator | Sani Basic Wand | Nee | RAL9016 | SBAW.132050.233/MM | 132 | 50 | /MM | 9 | 605 | 52.0206 | [9 empty] | C11 | 551.7 | SBAW0.132050/MM |  | 551.7 |  | 605 | 605 | 605 | H | 1,264 | 1,264 | 1,264 | [34 empty] | 551.7 |  | 0
Handdoekradiator | Sani Basic Wand | Nee | RAL9016 | SBAW.132060.233/MM | 132 | 60 | /MM | 9 | 706 | 60.7051 | [9 empty] | C11 | 580.1 | SBAW0.132060/MM |  | 580.1 |  | 706 | 706 | 706 | H | 1,263 | 1,263 | 1,263 | [34 empty] | 580.1 |  | 0
Handdoekradiator | Sani Basic Wand | Nee | RAL9016 | SBAW.132075.233/MM | 132 | 75 | /MM | 9 | 865 | 74.3766 | [9 empty] | C11 | 614.9 | SBAW0.132075/MM |  | 614.9 |  | 865 | 865 | 865 | H | 1,256 | 1,256 | 1,256 | [34 empty] | 614.9 |  | 0
Handdoekradiator | Sani Basic Wand | Nee | RAL9016 | SBAW.170050.233/MM | 170 | 50 | /MM | 9 | 775 | 66.638 | [9 empty] | C11 | 653.5 | SBAW0.170050/MM |  | 653.5 |  | 775 | 775 | 775 | H | 1,272 | 1,272 | 1,272 | [34 empty] | 653.5 |  | 0
Handdoekradiator | Sani Basic Wand | Nee | RAL9016 | SBAW.170060.233/MM | 170 | 60 | /MM | 9 | 906 | 77.902 | [9 empty] | C11 | 686.6 | SBAW0.170060/MM |  | 686.6 |  | 906 | 906 | 906 | H | 1,262 | 1,262 | 1,262 | [34 empty] | 686.6 |  | 0
Handdoekradiator | Sani Basic Wand | Nee | RAL9016 | SBAW.170075.233/MM | 170 | 75 | /MM | 9 | 1107 | 95.1849 | [9 empty] | C11 | 737 | SBAW0.170075/MM |  | 737 |  | 1107 | 1107 | 1107 | H | 1,254 | 1,254 | 1,254 | [34 empty] | 737 |  | 0
Handdoekradiator | Sani Basic Wand | Nee | RAL9016 | SBAW.198060.233/MM | 198 | 60 | /MM | 9 | 1081 | 92.9493 | [9 empty] | C11 | 770.2 | SBAW0.198060/MM |  | 770.2 |  | 1081 | 1081 | 1081 | H | 1,262 | 1,262 | 1,262 | [34 empty] | 770.2 |  | 0
Handdoekradiator | Sani Basic Wand | Nee | RAL9016 | SBAW.198075.233/MM | 198 | 75 | /MM | 9 | 1317 | 113.2416 | [9 empty] | C11 | 834.2 | SBAW0.198075/MM |  | 834.2 |  | 1317 | 1317 | 1317 | H | 1,253 | 1,253 | 1,253 | [34 empty] | 834.2 |  | 0
Handdoekradiator | Sani Electric | Ja | Grijs 001 | SEDW.093040.001 | 93 | 40 | EL | 8.5 | 300 | 0 | [9 empty] | C33 | 557.8 | SEDW.093040.233 |  | 557.8 |  | 300 | 300 | 300 | H | [37 empty] | 557.8 |  | 0
Handdoekradiator | Sani Electric | Ja | RAL9016 | SEDW.093040.233 | 93 | 40 | EL | 8.5 | 300 | 0 | [9 empty] | C33 | 557.8 | SEDW.093040.233 |  | 557.8 |  | 300 | 300 | 300 | H | [37 empty] | 557.8 |  | 0
Handdoekradiator | Sani Electric | Ja | Grijs 001 | SEDW.093050.001 | 93 | 50 | EL | 8.5 | 500 | 0 | [9 empty] | C33 | 574.9 | SEDW.093050.233 |  | 574.9 |  | 500 | 500 | 500 | H | [37 empty] | 574.9 |  | 0
Handdoekradiator | Sani Electric | Ja | RAL9016 | SEDW.093050.233 | 93 | 50 | EL | 8.5 | 500 | 0 | [9 empty] | C33 | 574.9 | SEDW.093050.233 |  | 574.9 |  | 500 | 500 | 500 | H | [37 empty] | 574.9 |  | 0
Handdoekradiator | Sani Electric | Ja | Grijs 001 | SEDW.122040.001 | 122 | 40 | EL | 8.5 | 500 | 0 | [9 empty] | C33 | 608.7 | SEDW.122040.233 |  | 608.7 |  | 500 | 500 | 500 | H | [37 empty] | 608.7 |  | 0
Handdoekradiator | Sani Electric | Ja | RAL9016 | SEDW.122040.233 | 122 | 40 | EL | 8.5 | 500 | 0 | [9 empty] | C33 | 608.7 | SEDW.122040.233 |  | 608.7 |  | 500 | 500 | 500 | H | [37 empty] | 608.7 |  | 0
Handdoekradiator | Sani Electric | Ja | Grijs 001 | SEDW.122050.001 | 122 | 50 | EL | 8.5 | 750 | 0 | [9 empty] | C33 | 626.2 | SEDW.122050.233 |  | 626.2 |  | 750 | 750 | 750 | H | [37 empty] | 626.2 |  | 0
Handdoekradiator | Sani Electric | Ja | RAL9016 | SEDW.122050.233 | 122 | 50 | EL | 8.5 | 750 | 0 | [9 empty] | C33 | 626.2 | SEDW.122050.233 |  | 626.2 |  | 750 | 750 | 750 | H | [37 empty] | 626.2 |  | 0
Handdoekradiator | Sani Electric | Ja | Grijs 001 | SEDW.137040.001 | 137 | 40 | EL | 8.5 | 500 | 0 | [9 empty] | C33 | 636.6 | SEDW.137040.233 |  | 636.6 |  | 500 | 500 | 500 | H | [37 empty] | 636.6 |  | 0
Handdoekradiator | Sani Electric | Ja | RAL9016 | SEDW.137040.233 | 137 | 40 | EL | 8.5 | 500 | 0 | [9 empty] | C33 | 636.6 | SEDW.137040.233 |  | 636.6 |  | 500 | 500 | 500 | H | [37 empty] | 636.6 |  | 0
Handdoekradiator | Sani Electric | Ja | Grijs 001 | SEDW.137050.001 | 137 | 50 | EL | 8.5 | 750 | 0 | [9 empty] | C33 | 654.2 | SEDW.137050.233 |  | 654.2 |  | 750 | 750 | 750 | H | [37 empty] | 654.2 |  | 0
Handdoekradiator | Sani Electric | Ja | RAL9016 | SEDW.137050.233 | 137 | 50 | EL | 8.5 | 750 | 0 | [9 empty] | C33 | 654.2 | SEDW.137050.233 |  | 654.2 |  | 750 | 750 | 750 | H | [37 empty] | 654.2 |  | 0
Handdoekradiator | Sani Electric | Ja | Grijs 001 | SEDW.137060.001 | 137 | 60 | EL | 8.5 | 1000 | 0 | [9 empty] | C33 | 676.2 | SEDW.137060.233 |  | 676.2 |  | 1000 | 1000 | 1000 | H | [37 empty] | 676.2 |  | 0
Handdoekradiator | Sani Electric | Ja | RAL9016 | SEDW.137060.233 | 137 | 60 | EL | 8.5 | 1000 | 0 | [9 empty] | C33 | 676.2 | SEDW.137060.233 |  | 676.2 |  | 1000 | 1000 | 1000 | H | [37 empty] | 676.2 |  | 0
Handdoekradiator | Sani Electric | Ja | Grijs 001 | SEDW.175040.001 | 175 | 40 | EL | 8.5 | 750 | 0 | [9 empty] | C33 | 700.8 | SEDW.175040.233 |  | 700.8 |  | 750 | 750 | 750 | H | [37 empty] | 700.8 |  | 0
Handdoekradiator | Sani Electric | Ja | RAL9016 | SEDW.175040.233 | 175 | 40 | EL | 8.5 | 750 | 0 | [9 empty] | C33 | 700.8 | SEDW.175040.233 |  | 700.8 |  | 750 | 750 | 750 | H | [37 empty] | 700.8 |  | 0
Handdoekradiator | Sani Electric | Ja | Grijs 001 | SEDW.175050.001 | 175 | 50 | EL | 8.5 | 1000 | 0 | [9 empty] | C33 | 725.9 | SEDW.175050.233 |  | 725.9 |  | 1000 | 1000 | 1000 | H | [37 empty] | 725.9 |  | 0
Handdoekradiator | Sani Electric | Ja | RAL9016 | SEDW.175050.233 | 175 | 50 | EL | 8.5 | 1000 | 0 | [9 empty] | C33 | 725.9 | SEDW.175050.233 |  | 725.9 |  | 1000 | 1000 | 1000 | H | [37 empty] | 725.9 |  | 0
Handdoekradiator | Sani Electric | Ja | Grijs 001 | SEDW.175060.001 | 175 | 60 | EL | 8.5 | 1000 | 0 | [9 empty] | C33 | 741.9 | SEDW.175060.233 |  | 741.9 |  | 1000 | 1000 | 1000 | H | [37 empty] | 741.9 |  | 0
Handdoekradiator | Sani Electric | Ja | RAL9016 | SEDW.175060.233 | 175 | 60 | EL | 8.5 | 1000 | 0 | [9 empty] | C33 | 741.9 | SEDW.175060.233 |  | 741.9 |  | 1000 | 1000 | 1000 | H | [37 empty] | 741.9 |  | 0
Handdoekradiator | Sani Electric | Ja | Grijs 001 | SEDW.205060.001 | 205 | 60 | EL | 8.5 | 1250 | 0 | [9 empty] | C33 | 809.8 | SEDW.205060.233 |  | 809.8 |  | 1250 | 1250 | 1250 | H | [37 empty] | 809.8 |  | 0
Handdoekradiator | Sani Electric | Ja | RAL9016 | SEDW.205060.233 | 205 | 60 | EL | 8.5 | 1250 | 0 | [9 empty] | C33 | 809.8 | SEDW.205060.233 |  | 809.8 |  | 1250 | 1250 | 1250 | H | [37 empty] | 809.8 |  | 0
Handdoekradiator | Sani Ronda Wand | Nee | Grijs 001 | SROW.063040.001/18 | 63 | 40 | /18 | 4 | 268 | 23.0439 | [9 empty] | C08 | 458.5 | SROW0.063040 |  | 458.5 |  | 268 | 268 | 268 | H | 1.256 | 1.256 | 1.256 | [34 empty] | 458.5 |  | 0
Handdoekradiator | Sani Ronda Wand | Nee | Grijs 001 | SROW.063040.001/MM | 63 | 40 | /MM | 4 | 268 | 23.0439 | [9 empty] | C08 | 458.5 | SROW0.063040 |  | 458.5 |  | 268 | 268 | 268 | H | 1.256 | 1.256 | 1.256 | [34 empty] | 458.5 |  | 0
Handdoekradiator | Sani Ronda Wand | Nee | RAL9016 | SROW.063040.233/18 | 63 | 40 | /18 | 4 | 268 | 23.0439 | [9 empty] | C08 | 458.5 | SROW0.063040 |  | 458.5 |  | 268 | 268 | 268 | H | 1.256 | 1.256 | 1.256 | [34 empty] | 458.5 |  | 0
Handdoekradiator | Sani Ronda Wand | Nee | RAL9016 | SROW.063040.233/MM | 63 | 40 | /MM | 4 | 268 | 23.0439 | [9 empty] | C08 | 458.5 | SROW0.063040 |  | 458.5 |  | 268 | 268 | 268 | H | 1.256 | 1.256 | 1.256 | [34 empty] | 458.5 |  | 0
Handdoekradiator | Sani Ronda Wand | Nee | Jaga kleur | SROW.063040.klr/18 | 63 | 40 | /18 | 4 | 268 | 23.0439 | [9 empty] | C08 | 550.3 | SROW1.063040 |  | 550.3 |  | 268 | 268 | 268 | H | 1.256 | 1.256 | 1.256 | [34 empty] | 550.3 |  | 0
Handdoekradiator | Sani Ronda Wand | Nee | Jaga kleur | SROW.063040.klr/MM | 63 | 40 | /MM | 4 | 268 | 23.0439 | [9 empty] | C08 | 550.3 | SROW1.063040 |  | 550.3 |  | 268 | 268 | 268 | H | 1.256 | 1.256 | 1.256 | [34 empty] | 550.3 |  | 0
Handdoekradiator | Sani Ronda Wand | Nee | Grijs 001 | SROW.063050.001/18 | 63 | 50 | /18 | 4 | 322 | 27.687 | [9 empty] | C08 | 466.2 | SROW0.063050 |  | 466.2 |  | 322 | 322 | 322 | H | 1.267 | 1.267 | 1.267 | [34 empty] | 466.2 |  | 0
Handdoekradiator | Sani Ronda Wand | Nee | Grijs 001 | SROW.063050.001/MM | 63 | 50 | /MM | 4 | 322 | 27.687 | [9 empty] | C08 | 466.2 | SROW0.063050 |  | 466.2 |  | 322 | 322 | 322 | H | 1.267 | 1.267 | 1.267 | [34 empty] | 466.2 |  | 0
Handdoekradiator | Sani Ronda Wand | Nee | RAL9016 | SROW.063050.233/18 | 63 | 50 | /18 | 4 | 322 | 27.687 | [9 empty] | C08 | 466.2 | SROW0.063050 |  | 466.2 |  | 322 | 322 | 322 | H | 1.267 | 1.267 | 1.267 | [34 empty] | 466.2 |  | 0
Handdoekradiator | Sani Ronda Wand | Nee | RAL9016 | SROW.063050.233/MM | 63 | 50 | /MM | 4 | 322 | 27.687 | [9 empty] | C08 | 466.2 | SROW0.063050 |  | 466.2 |  | 322 | 322 | 322 | H | 1.267 | 1.267 | 1.267 | [34 empty] | 466.2 |  | 0
Handdoekradiator | Sani Ronda Wand | Nee | Jaga kleur | SROW.063050.klr/18 | 63 | 50 | /18 | 4 | 322 | 27.687 | [9 empty] | C08 | 559.7 | SROW1.063050 |  | 559.7 |  | 322 | 322 | 322 | H | 1.267 | 1.267 | 1.267 | [34 empty] | 559.7 |  | 0
Handdoekradiator | Sani Ronda Wand | Nee | Jaga kleur | SROW.063050.klr/MM | 63 | 50 | /MM | 4 | 322 | 27.687 | [9 empty] | C08 | 559.7 | SROW1.063050 |  | 559.7 |  | 322 | 322 | 322 | H | 1.267 | 1.267 | 1.267 | [34 empty] | 559.7 |  | 0
Handdoekradiator | Sani Ronda Wand | Nee | Grijs 001 | SROW.063060.001/18 | 63 | 60 | /18 | 4 | 376 | 32.3302 | [9 empty] | C08 | 484.5 | SROW0.063060 |  | 484.5 |  | 376 | 376 | 376 | H | 1.274 | 1.274 | 1.274 | [34 empty] | 484.5 |  | 0
Handdoekradiator | Sani Ronda Wand | Nee | Grijs 001 | SROW.063060.001/MM | 63 | 60 | /MM | 4 | 376 | 32.3302 | [9 empty] | C08 | 484.5 | SROW0.063060 |  | 484.5 |  | 376 | 376 | 376 | H | 1.274 | 1.274 | 1.274 | [34 empty] | 484.5 |  | 0
Handdoekradiator | Sani Ronda Wand | Nee | RAL9016 | SROW.063060.233/18 | 63 | 60 | /18 | 4 | 376 | 32.3302 | [9 empty] | C08 | 484.5 | SROW0.063060 |  | 484.5 |  | 376 | 376 | 376 | H | 1.274 | 1.274 | 1.274 | [34 empty] | 484.5 |  | 0
Handdoekradiator | Sani Ronda Wand | Nee | RAL9016 | SROW.063060.233/MM | 63 | 60 | /MM | 4 | 376 | 32.3302 | [9 empty] | C08 | 484.5 | SROW0.063060 |  | 484.5 |  | 376 | 376 | 376 | H | 1.274 | 1.274 | 1.274 | [34 empty] | 484.5 |  | 0
Handdoekradiator | Sani Ronda Wand | Nee | Jaga kleur | SROW.063060.klr/18 | 63 | 60 | /18 | 4 | 376 | 32.3302 | [9 empty] | C08 | 581.4 | SROW1.063060 |  | 581.4 |  | 376 | 376 | 376 | H | 1.274 | 1.274 | 1.274 | [34 empty] | 581.4 |  | 0
Handdoekradiator | Sani Ronda Wand | Nee | Jaga kleur | SROW.063060.klr/MM | 63 | 60 | /MM | 4 | 376 | 32.3302 | [9 empty] | C08 | 581.4 | SROW1.063060 |  | 581.4 |  | 376 | 376 | 376 | H | 1.274 | 1.274 | 1.274 | [34 empty] | 581.4 |  | 0
Handdoekradiator | Sani Ronda Wand | Nee | Grijs 001 | SROW.063070.001/18 | 63 | 70 | /18 | 4 | 429 | 36.8874 | [9 empty] | C08 | 510.7 | SROW0.063070 |  | 510.7 |  | 429 | 429 | 429 | H | 1.28 | 1.28 | 1.28 | [34 empty] | 510.7 |  | 0
Handdoekradiator | Sani Ronda Wand | Nee | Grijs 001 | SROW.063070.001/MM | 63 | 70 | /MM | 4 | 429 | 36.8874 | [9 empty] | C08 | 510.7 | SROW0.063070 |  | 510.7 |  | 429 | 429 | 429 | H | 1.28 | 1.28 | 1.28 | [34 empty] | 510.7 |  | 0
Handdoekradiator | Sani Ronda Wand | Nee | RAL9016 | SROW.063070.233/18 | 63 | 70 | /18 | 4 | 429 | 36.8874 | [9 empty] | C08 | 510.7 | SROW0.063070 |  | 510.7 |  | 429 | 429 | 429 | H | 1.28 | 1.28 | 1.28 | [34 empty] | 510.7 |  | 0
Handdoekradiator | Sani Ronda Wand | Nee | RAL9016 | SROW.063070.233/MM | 63 | 70 | /MM | 4 | 429 | 36.8874 | [9 empty] | C08 | 510.7 | SROW0.063070 |  | 510.7 |  | 429 | 429 | 429 | H | 1.28 | 1.28 | 1.28 | [34 empty] | 510.7 |  | 0
Handdoekradiator | Sani Ronda Wand | Nee | Jaga kleur | SROW.063070.klr/18 | 63 | 70 | /18 | 4 | 429 | 36.8874 | [9 empty] | C08 | 612.7 | SROW1.063070 |  | 612.7 |  | 429 | 429 | 429 | H | 1.28 | 1.28 | 1.28 | [34 empty] | 612.7 |  | 0
Handdoekradiator | Sani Ronda Wand | Nee | Jaga kleur | SROW.063070.klr/MM | 63 | 70 | /MM | 4 | 429 | 36.8874 | [9 empty] | C08 | 612.7 | SROW1.063070 |  | 612.7 |  | 429 | 429 | 429 | H | 1.28 | 1.28 | 1.28 | [34 empty] | 612.7 |  | 0
Handdoekradiator | Sani Ronda Wand | Nee | Grijs 001 | SROW.063080.001/18 | 63 | 80 | /18 | 4 | 483 | 41.5305 | [9 empty] | C08 | 530.1 | SROW0.063080 |  | 530.1 |  | 483 | 483 | 483 | H | 1.284 | 1.284 | 1.284 | [34 empty] | 530.1 |  | 0
Handdoekradiator | Sani Ronda Wand | Nee | Grijs 001 | SROW.063080.001/MM | 63 | 80 | /MM | 4 | 483 | 41.5305 | [9 empty] | C08 | 530.1 | SROW0.063080 |  | 530.1 |  | 483 | 483 | 483 | H | 1.284 | 1.284 | 1.284 | [34 empty] | 530.1 |  | 0
Handdoekradiator | Sani Ronda Wand | Nee | RAL9016 | SROW.063080.233/18 | 63 | 80 | /18 | 4 | 483 | 41.5305 | [9 empty] | C08 | 530.1 | SROW0.063080 |  | 530.1 |  | 483 | 483 | 483 | H | 1.284 | 1.284 | 1.284 | [34 empty] | 530.1 |  | 0
Handdoekradiator | Sani Ronda Wand | Nee | RAL9016 | SROW.063080.233/MM | 63 | 80 | /MM | 4 | 483 | 41.5305 | [9 empty] | C08 | 530.1 | SROW0.063080 |  | 530.1 |  | 483 | 483 | 483 | H | 1.284 | 1.284 | 1.284 | [34 empty] | 530.1 |  | 0
Handdoekradiator | Sani Ronda Wand | Nee | Jaga kleur | SROW.063080.klr/18 | 63 | 80 | /18 | 4 | 483 | 41.5305 | [9 empty] | C08 | 636.1 | SROW1.063080 |  | 636.1 |  | 483 | 483 | 483 | H | 1.284 | 1.284 | 1.284 | [34 empty] | 636.1 |  | 0
Handdoekradiator | Sani Ronda Wand | Nee | Jaga kleur | SROW.063080.klr/MM | 63 | 80 | /MM | 4 | 483 | 41.5305 | [9 empty] | C08 | 636.1 | SROW1.063080 |  | 636.1 |  | 483 | 483 | 483 | H | 1.284 | 1.284 | 1.284 | [34 empty] | 636.1 |  | 0
Handdoekradiator | Sani Ronda Wand | Nee | Grijs 001 | SROW.063100.001/18 | 63 | 100 | /18 | 4 | 590 | 50.7309 | [9 empty] | C08 | 568.2 | SROW0.063100 |  | 568.2 |  | 590 | 590 | 590 | H | 1.29 | 1.29 | 1.29 | [34 empty] | 568.2 |  | 0
Handdoekradiator | Sani Ronda Wand | Nee | Grijs 001 | SROW.063100.001/MM | 63 | 100 | /MM | 4 | 590 | 50.7309 | [9 empty] | C08 | 568.2 | SROW0.063100 |  | 568.2 |  | 590 | 590 | 590 | H | 1.29 | 1.29 | 1.29 | [34 empty] | 568.2 |  | 0
Handdoekradiator | Sani Ronda Wand | Nee | RAL9016 | SROW.063100.233/18 | 63 | 100 | /18 | 4 | 590 | 50.7309 | [9 empty] | C08 | 568.2 | SROW0.063100 |  | 568.2 |  | 590 | 590 | 590 | H | 1.29 | 1.29 | 1.29 | [34 empty] | 568.2 |  | 0
Handdoekradiator | Sani Ronda Wand | Nee | RAL9016 | SROW.063100.233/MM | 63 | 100 | /MM | 4 | 590 | 50.7309 | [9 empty] | C08 | 568.2 | SROW0.063100 |  | 568.2 |  | 590 | 590 | 590 | H | 1.29 | 1.29 | 1.29 | [34 empty] | 568.2 |  | 0
Handdoekradiator | Sani Ronda Wand | Nee | Jaga kleur | SROW.063100.klr/18 | 63 | 100 | /18 | 4 | 590 | 50.7309 | [9 empty] | C08 | 681.8 | SROW1.063100 |  | 681.8 |  | 590 | 590 | 590 | H | 1.29 | 1.29 | 1.29 | [34 empty] | 681.8 |  | 0
Handdoekradiator | Sani Ronda Wand | Nee | Jaga kleur | SROW.063100.klr/MM | 63 | 100 | /MM | 4 | 590 | 50.7309 | [9 empty] | C08 | 681.8 | SROW1.063100 |  | 681.8 |  | 590 | 590 | 590 | H | 1.29 | 1.29 | 1.29 | [34 empty] | 681.8 |  | 0
Handdoekradiator | Sani Ronda Wand | Nee | Grijs 001 | SROW.093040.001/18 | 93 | 40 | /18 | 4 | 407 | 34.9957 | [9 empty] | C08 | 524.6 | SROW0.093040 |  | 524.6 |  | 407 | 407 | 407 | H | 1.272 | 1.272 | 1.272 | [34 empty] | 524.6 |  | 0
Handdoekradiator | Sani Ronda Wand | Nee | Grijs 001 | SROW.093040.001/MM | 93 | 40 | /MM | 4 | 407 | 34.9957 | [9 empty] | C08 | 524.6 | SROW0.093040 |  | 524.6 |  | 407 | 407 | 407 | H | 1.272 | 1.272 | 1.272 | [34 empty] | 524.6 |  | 0
Handdoekradiator | Sani Ronda Wand | Nee | RAL9016 | SROW.093040.233/18 | 93 | 40 | /18 | 4 | 407 | 34.9957 | [9 empty] | C08 | 524.6 | SROW0.093040 |  | 524.6 |  | 407 | 407 | 407 | H | 1.272 | 1.272 | 1.272 | [34 empty] | 524.6 |  | 0
Handdoekradiator | Sani Ronda Wand | Nee | RAL9016 | SROW.093040.233/MM | 93 | 40 | /MM | 4 | 407 | 34.9957 | [9 empty] | C08 | 524.6 | SROW0.093040 |  | 524.6 |  | 407 | 407 | 407 | H | 1.272 | 1.272 | 1.272 | [34 empty] | 524.6 |  | 0
Handdoekradiator | Sani Ronda Wand | Nee | Jaga kleur | SROW.093040.klr/18 | 93 | 40 | /18 | 4 | 407 | 34.9957 | [9 empty] | C08 | 629.5 | SROW1.093040 |  | 629.5 |  | 407 | 407 | 407 | H | 1.272 | 1.272 | 1.272 | [34 empty] | 629.5 |  | 0
Handdoekradiator | Sani Ronda Wand | Nee | Jaga kleur | SROW.093040.klr/MM | 93 | 40 | /MM | 4 | 407 | 34.9957 | [9 empty] | C08 | 629.5 | SROW1.093040 |  | 629.5 |  | 407 | 407 | 407 | H | 1.272 | 1.272 | 1.272 | [34 empty] | 629.5 |  | 0
Handdoekradiator | Sani Ronda Wand | Nee | Grijs 001 | SROW.093050.001/18 | 93 | 50 | /18 | 4 | 494 | 42.4764 | [9 empty] | C08 | 536.2 | SROW0.093050 |  | 536.2 |  | 494 | 494 | 494 | H | 1.279 | 1.279 | 1.279 | [34 empty] | 536.2 |  | 0
Handdoekradiator | Sani Ronda Wand | Nee | Grijs 001 | SROW.093050.001/MM | 93 | 50 | /MM | 4 | 494 | 42.4764 | [9 empty] | C08 | 536.2 | SROW0.093050 |  | 536.2 |  | 494 | 494 | 494 | H | 1.279 | 1.279 | 1.279 | [34 empty] | 536.2 |  | 0
Handdoekradiator | Sani Ronda Wand | Nee | RAL9016 | SROW.093050.233/18 | 93 | 50 | /18 | 4 | 494 | 42.4764 | [9 empty] | C08 | 536.2 | SROW0.093050 |  | 536.2 |  | 494 | 494 | 494 | H | 1.279 | 1.279 | 1.279 | [34 empty] | 536.2 |  | 0
Handdoekradiator | Sani Ronda Wand | Nee | RAL9016 | SROW.093050.233/MM | 93 | 50 | /MM | 4 | 494 | 42.4764 | [9 empty] | C08 | 536.2 | SROW0.093050 |  | 536.2 |  | 494 | 494 | 494 | H | 1.279 | 1.279 | 1.279 | [34 empty] | 536.2 |  | 0
Handdoekradiator | Sani Ronda Wand | Nee | Jaga kleur | SROW.093050.klr/18 | 93 | 50 | /18 | 4 | 494 | 42.4764 | [9 empty] | C08 | 643.5 | SROW1.093050 |  | 643.5 |  | 494 | 494 | 494 | H | 1.279 | 1.279 | 1.279 | [34 empty] | 643.5 |  | 0
Handdoekradiator | Sani Ronda Wand | Nee | Jaga kleur | SROW.093050.klr/MM | 93 | 50 | /MM | 4 | 494 | 42.4764 | [9 empty] | C08 | 643.5 | SROW1.093050 |  | 643.5 |  | 494 | 494 | 494 | H | 1.279 | 1.279 | 1.279 | [34 empty] | 643.5 |  | 0
Handdoekradiator | Sani Ronda Wand | Nee | Grijs 001 | SROW.093060.001/18 | 93 | 60 | /18 | 4 | 581 | 49.957 | [9 empty] | C08 | 571.9 | SROW0.093060 |  | 571.9 |  | 581 | 581 | 581 | H | 1.284 | 1.284 | 1.284 | [34 empty] | 571.9 |  | 0
Handdoekradiator | Sani Ronda Wand | Nee | Grijs 001 | SROW.093060.001/MM | 93 | 60 | /MM | 4 | 581 | 49.957 | [9 empty] | C08 | 571.9 | SROW0.093060 |  | 571.9 |  | 581 | 581 | 581 | H | 1.284 | 1.284 | 1.284 | [34 empty] | 571.9 |  | 0
Handdoekradiator | Sani Ronda Wand | Nee | RAL9016 | SROW.093060.233/18 | 93 | 60 | /18 | 4 | 581 | 49.957 | [9 empty] | C08 | 571.9 | SROW0.093060 |  | 571.9 |  | 581 | 581 | 581 | H | 1.284 | 1.284 | 1.284 | [34 empty] | 571.9 |  | 0
Handdoekradiator | Sani Ronda Wand | Nee | RAL9016 | SROW.093060.233/MM | 93 | 60 | /MM | 4 | 581 | 49.957 | [9 empty] | C08 | 571.9 | SROW0.093060 |  | 571.9 |  | 581 | 581 | 581 | H | 1.284 | 1.284 | 1.284 | [34 empty] | 571.9 |  | 0
Handdoekradiator | Sani Ronda Wand | Nee | Jaga kleur | SROW.093060.klr/18 | 93 | 60 | /18 | 4 | 581 | 49.957 | [9 empty] | C08 | 686.5 | SROW1.093060 |  | 686.5 |  | 581 | 581 | 581 | H | 1.284 | 1.284 | 1.284 | [34 empty] | 686.5 |  | 0
Handdoekradiator | Sani Ronda Wand | Nee | Jaga kleur | SROW.093060.klr/MM | 93 | 60 | /MM | 4 | 581 | 49.957 | [9 empty] | C08 | 686.5 | SROW1.093060 |  | 686.5 |  | 581 | 581 | 581 | H | 1.284 | 1.284 | 1.284 | [34 empty] | 686.5 |  | 0
Handdoekradiator | Sani Ronda Wand | Nee | Grijs 001 | SROW.093070.001/18 | 93 | 70 | /18 | 4 | 668 | 57.4377 | [9 empty] | C08 | 578.7 | SROW0.093070 |  | 578.7 |  | 668 | 668 | 668 | H | 1.288 | 1.288 | 1.288 | [34 empty] | 578.7 |  | 0
Handdoekradiator | Sani Ronda Wand | Nee | Grijs 001 | SROW.093070.001/MM | 93 | 70 | /MM | 4 | 668 | 57.4377 | [9 empty] | C08 | 578.7 | SROW0.093070 |  | 578.7 |  | 668 | 668 | 668 | H | 1.288 | 1.288 | 1.288 | [34 empty] | 578.7 |  | 0
Handdoekradiator | Sani Ronda Wand | Nee | RAL9016 | SROW.093070.233/18 | 93 | 70 | /18 | 4 | 668 | 57.4377 | [9 empty] | C08 | 578.7 | SROW0.093070 |  | 578.7 |  | 668 | 668 | 668 | H | 1.288 | 1.288 | 1.288 | [34 empty] | 578.7 |  | 0
Handdoekradiator | Sani Ronda Wand | Nee | RAL9016 | SROW.093070.233/MM | 93 | 70 | /MM | 4 | 668 | 57.4377 | [9 empty] | C08 | 578.7 | SROW0.093070 |  | 578.7 |  | 668 | 668 | 668 | H | 1.288 | 1.288 | 1.288 | [34 empty] | 578.7 |  | 0
Handdoekradiator | Sani Ronda Wand | Nee | Jaga kleur | SROW.093070.klr/18 | 93 | 70 | /18 | 4 | 668 | 57.4377 | [9 empty] | C08 | 694.4 | SROW1.093070 |  | 694.4 |  | 668 | 668 | 668 | H | 1.288 | 1.288 | 1.288 | [34 empty] | 694.4 |  | 0
Handdoekradiator | Sani Ronda Wand | Nee | Jaga kleur | SROW.093070.klr/MM | 93 | 70 | /MM | 4 | 668 | 57.4377 | [9 empty] | C08 | 694.4 | SROW1.093070 |  | 694.4 |  | 668 | 668 | 668 | H | 1.288 | 1.288 | 1.288 | [34 empty] | 694.4 |  | 0
Handdoekradiator | Sani Ronda Wand | Nee | Grijs 001 | SROW.093080.001/18 | 93 | 80 | /18 | 4 | 755 | 64.9183 | [9 empty] | C08 | 600 | SROW0.093080 |  | 600 |  | 755 | 755 | 755 | H | 1.291 | 1.291 | 1.291 | [34 empty] | 600 |  | 0
Handdoekradiator | Sani Ronda Wand | Nee | Grijs 001 | SROW.093080.001/MM | 93 | 80 | /MM | 4 | 755 | 64.9183 | [9 empty] | C08 | 600 | SROW0.093080 |  | 600 |  | 755 | 755 | 755 | H | 1.291 | 1.291 | 1.291 | [34 empty] | 600 |  | 0
Handdoekradiator | Sani Ronda Wand | Nee | RAL9016 | SROW.093080.233/18 | 93 | 80 | /18 | 4 | 755 | 64.9183 | [9 empty] | C08 | 600 | SROW0.093080 |  | 600 |  | 755 | 755 | 755 | H | 1.291 | 1.291 | 1.291 | [34 empty] | 600 |  | 0
Handdoekradiator | Sani Ronda Wand | Nee | RAL9016 | SROW.093080.233/MM | 93 | 80 | /MM | 4 | 755 | 64.9183 | [9 empty] | C08 | 600 | SROW0.093080 |  | 600 |  | 755 | 755 | 755 | H | 1.291 | 1.291 | 1.291 | [34 empty] | 600 |  | 0
Handdoekradiator | Sani Ronda Wand | Nee | Jaga kleur | SROW.093080.klr/18 | 93 | 80 | /18 | 4 | 755 | 64.9183 | [9 empty] | C08 | 720.1 | SROW1.093080 |  | 720.1 |  | 755 | 755 | 755 | H | 1.291 | 1.291 | 1.291 | [34 empty] | 720.1 |  | 0
Handdoekradiator | Sani Ronda Wand | Nee | Jaga kleur | SROW.093080.klr/MM | 93 | 80 | /MM | 4 | 755 | 64.9183 | [9 empty] | C08 | 720.1 | SROW1.093080 |  | 720.1 |  | 755 | 755 | 755 | H | 1.291 | 1.291 | 1.291 | [34 empty] | 720.1 |  | 0
Handdoekradiator | Sani Ronda Wand | Nee | Grijs 001 | SROW.093100.001/18 | 93 | 100 | /18 | 4 | 929 | 79.8796 | [9 empty] | C08 | 644.6 | SROW0.093100 |  | 644.6 |  | 929 | 929 | 929 | H | 1.295 | 1.295 | 1.295 | [34 empty] | 644.6 |  | 0
Handdoekradiator | Sani Ronda Wand | Nee | Grijs 001 | SROW.093100.001/MM | 93 | 100 | /MM | 4 | 929 | 79.8796 | [9 empty] | C08 | 644.6 | SROW0.093100 |  | 644.6 |  | 929 | 929 | 929 | H | 1.295 | 1.295 | 1.295 | [34 empty] | 644.6 |  | 0
Handdoekradiator | Sani Ronda Wand | Nee | RAL9016 | SROW.093100.233/18 | 93 | 100 | /18 | 4 | 929 | 79.8796 | [9 empty] | C08 | 644.6 | SROW0.093100 |  | 644.6 |  | 929 | 929 | 929 | H | 1.295 | 1.295 | 1.295 | [34 empty] | 644.6 |  | 0
Handdoekradiator | Sani Ronda Wand | Nee | RAL9016 | SROW.093100.233/MM | 93 | 100 | /MM | 4 | 929 | 79.8796 | [9 empty] | C08 | 644.6 | SROW0.093100 |  | 644.6 |  | 929 | 929 | 929 | H | 1.295 | 1.295 | 1.295 | [34 empty] | 644.6 |  | 0
Handdoekradiator | Sani Ronda Wand | Nee | Jaga kleur | SROW.093100.klr/18 | 93 | 100 | /18 | 4 | 929 | 79.8796 | [9 empty] | C08 | 773.4 | SROW1.093100 |  | 773.4 |  | 929 | 929 | 929 | H | 1.295 | 1.295 | 1.295 | [34 empty] | 773.4 |  | 0
Handdoekradiator | Sani Ronda Wand | Nee | Jaga kleur | SROW.093100.klr/MM | 93 | 100 | /MM | 4 | 929 | 79.8796 | [9 empty] | C08 | 773.4 | SROW1.093100 |  | 773.4 |  | 929 | 929 | 929 | H | 1.295 | 1.295 | 1.295 | [34 empty] | 773.4 |  | 0
Handdoekradiator | Sani Ronda Wand | Nee | Grijs 001 | SROW.122040.001/18 | 122 | 40 | /18 | 4 | 546 | 46.9475 | [9 empty] | C08 | 590.4 | SROW0.122040 |  | 590.4 |  | 546 | 546 | 546 | H | 1.287 | 1.287 | 1.287 | [34 empty] | 590.4 |  | 0
Handdoekradiator | Sani Ronda Wand | Nee | Grijs 001 | SROW.122040.001/MM | 122 | 40 | /MM | 4 | 546 | 46.9475 | [9 empty] | C08 | 590.4 | SROW0.122040 |  | 590.4 |  | 546 | 546 | 546 | H | 1.287 | 1.287 | 1.287 | [34 empty] | 590.4 |  | 0
Handdoekradiator | Sani Ronda Wand | Nee | RAL9016 | SROW.122040.233/18 | 122 | 40 | /18 | 4 | 546 | 46.9475 | [9 empty] | C08 | 590.4 | SROW0.122040 |  | 590.4 |  | 546 | 546 | 546 | H | 1.287 | 1.287 | 1.287 | [34 empty] | 590.4 |  | 0
Handdoekradiator | Sani Ronda Wand | Nee | RAL9016 | SROW.122040.233/MM | 122 | 40 | /MM | 4 | 546 | 46.9475 | [9 empty] | C08 | 590.4 | SROW0.122040 |  | 590.4 |  | 546 | 546 | 546 | H | 1.287 | 1.287 | 1.287 | [34 empty] | 590.4 |  | 0
Handdoekradiator | Sani Ronda Wand | Nee | Jaga kleur | SROW.122040.klr/18 | 122 | 40 | /18 | 4 | 546 | 46.9475 | [9 empty] | C08 | 708.4 | SROW1.122040 |  | 708.4 |  | 546 | 546 | 546 | H | 1.287 | 1.287 | 1.287 | [34 empty] | 708.4 |  | 0
Handdoekradiator | Sani Ronda Wand | Nee | Jaga kleur | SROW.122040.klr/MM | 122 | 40 | /MM | 4 | 546 | 46.9475 | [9 empty] | C08 | 708.4 | SROW1.122040 |  | 708.4 |  | 546 | 546 | 546 | H | 1.287 | 1.287 | 1.287 | [34 empty] | 708.4 |  | 0
Handdoekradiator | Sani Ronda Wand | Nee | Grijs 001 | SROW.122050.001/18 | 122 | 50 | /18 | 4 | 665 | 57.1797 | [9 empty] | C08 | 606.6 | SROW0.122050 |  | 606.6 |  | 665 | 665 | 665 | H | 1.291 | 1.291 | 1.291 | [34 empty] | 606.6 |  | 0
Handdoekradiator | Sani Ronda Wand | Nee | Grijs 001 | SROW.122050.001/MM | 122 | 50 | /MM | 4 | 665 | 57.1797 | [9 empty] | C08 | 606.6 | SROW0.122050 |  | 606.6 |  | 665 | 665 | 665 | H | 1.291 | 1.291 | 1.291 | [34 empty] | 606.6 |  | 0
Handdoekradiator | Sani Ronda Wand | Nee | RAL9016 | SROW.122050.233/18 | 122 | 50 | /18 | 4 | 665 | 57.1797 | [9 empty] | C08 | 606.6 | SROW0.122050 |  | 606.6 |  | 665 | 665 | 665 | H | 1.291 | 1.291 | 1.291 | [34 empty] | 606.6 |  | 0
Handdoekradiator | Sani Ronda Wand | Nee | RAL9016 | SROW.122050.233/MM | 122 | 50 | /MM | 4 | 665 | 57.1797 | [9 empty] | C08 | 606.6 | SROW0.122050 |  | 606.6 |  | 665 | 665 | 665 | H | 1.291 | 1.291 | 1.291 | [34 empty] | 606.6 |  | 0
Handdoekradiator | Sani Ronda Wand | Nee | Jaga kleur | SROW.122050.klr/18 | 122 | 50 | /18 | 4 | 665 | 57.1797 | [9 empty] | C08 | 728.2 | SROW1.122050 |  | 728.2 |  | 665 | 665 | 665 | H | 1.291 | 1.291 | 1.291 | [34 empty] | 728.2 |  | 0
Handdoekradiator | Sani Ronda Wand | Nee | Jaga kleur | SROW.122050.klr/MM | 122 | 50 | /MM | 4 | 665 | 57.1797 | [9 empty] | C08 | 728.2 | SROW1.122050 |  | 728.2 |  | 665 | 665 | 665 | H | 1.291 | 1.291 | 1.291 | [34 empty] | 728.2 |  | 0
Handdoekradiator | Sani Ronda Wand | Nee | Grijs 001 | SROW.122060.001/18 | 122 | 60 | /18 | 4 | 784 | 67.4119 | [9 empty] | C08 | 632.7 | SROW0.122060 |  | 632.7 |  | 784 | 784 | 784 | H | 1.294 | 1.294 | 1.294 | [34 empty] | 632.7 |  | 0
Handdoekradiator | Sani Ronda Wand | Nee | Grijs 001 | SROW.122060.001/MM | 122 | 60 | /MM | 4 | 784 | 67.4119 | [9 empty] | C08 | 632.7 | SROW0.122060 |  | 632.7 |  | 784 | 784 | 784 | H | 1.294 | 1.294 | 1.294 | [34 empty] | 632.7 |  | 0
Handdoekradiator | Sani Ronda Wand | Nee | RAL9016 | SROW.122060.233/18 | 122 | 60 | /18 | 4 | 784 | 67.4119 | [9 empty] | C08 | 632.7 | SROW0.122060 |  | 632.7 |  | 784 | 784 | 784 | H | 1.294 | 1.294 | 1.294 | [34 empty] | 632.7 |  | 0
Handdoekradiator | Sani Ronda Wand | Nee | RAL9016 | SROW.122060.233/MM | 122 | 60 | /MM | 4 | 784 | 67.4119 | [9 empty] | C08 | 632.7 | SROW0.122060 |  | 632.7 |  | 784 | 784 | 784 | H | 1.294 | 1.294 | 1.294 | [34 empty] | 632.7 |  | 0
Handdoekradiator | Sani Ronda Wand | Nee | Jaga kleur | SROW.122060.klr/18 | 122 | 60 | /18 | 4 | 784 | 67.4119 | [9 empty] | C08 | 759.4 | SROW1.122060 |  | 759.4 |  | 784 | 784 | 784 | H | 1.294 | 1.294 | 1.294 | [34 empty] | 759.4 |  | 0
Handdoekradiator | Sani Ronda Wand | Nee | Jaga kleur | SROW.122060.klr/MM | 122 | 60 | /MM | 4 | 784 | 67.4119 | [9 empty] | C08 | 759.4 | SROW1.122060 |  | 759.4 |  | 784 | 784 | 784 | H | 1.294 | 1.294 | 1.294 | [34 empty] | 759.4 |  | 0
Handdoekradiator | Sani Ronda Wand | Nee | Grijs 001 | SROW.122070.001/18 | 122 | 70 | /18 | 4 | 903 | 77.644 | [9 empty] | C08 | 659.9 | SROW0.122070 |  | 659.9 |  | 903 | 903 | 903 | H | 1.296 | 1.296 | 1.296 | [34 empty] | 659.9 |  | 0
Handdoekradiator | Sani Ronda Wand | Nee | Grijs 001 | SROW.122070.001/MM | 122 | 70 | /MM | 4 | 903 | 77.644 | [9 empty] | C08 | 659.9 | SROW0.122070 |  | 659.9 |  | 903 | 903 | 903 | H | 1.296 | 1.296 | 1.296 | [34 empty] | 659.9 |  | 0
Handdoekradiator | Sani Ronda Wand | Nee | RAL9016 | SROW.122070.233/18 | 122 | 70 | /18 | 4 | 903 | 77.644 | [9 empty] | C08 | 659.9 | SROW0.122070 |  | 659.9 |  | 903 | 903 | 903 | H | 1.296 | 1.296 | 1.296 | [34 empty] | 659.9 |  | 0
Handdoekradiator | Sani Ronda Wand | Nee | RAL9016 | SROW.122070.233/MM | 122 | 70 | /MM | 4 | 903 | 77.644 | [9 empty] | C08 | 659.9 | SROW0.122070 |  | 659.9 |  | 903 | 903 | 903 | H | 1.296 | 1.296 | 1.296 | [34 empty] | 659.9 |  | 0
Handdoekradiator | Sani Ronda Wand | Nee | Jaga kleur | SROW.122070.klr/18 | 122 | 70 | /18 | 4 | 903 | 77.644 | [9 empty] | C08 | 792 | SROW1.122070 |  | 792 |  | 903 | 903 | 903 | H | 1.296 | 1.296 | 1.296 | [34 empty] | 792 |  | 0
Handdoekradiator | Sani Ronda Wand | Nee | Jaga kleur | SROW.122070.klr/MM | 122 | 70 | /MM | 4 | 903 | 77.644 | [9 empty] | C08 | 792 | SROW1.122070 |  | 792 |  | 903 | 903 | 903 | H | 1.296 | 1.296 | 1.296 | [34 empty] | 792 |  | 0
Handdoekradiator | Sani Ronda Wand | Nee | Grijs 001 | SROW.122080.001/18 | 122 | 80 | /18 | 4 | 1023 | 87.9622 | [9 empty] | C08 | 687 | SROW0.122080 |  | 687 |  | 1023 | 1023 | 1023 | H | 1.298 | 1.298 | 1.298 | [34 empty] | 687 |  | 0
Handdoekradiator | Sani Ronda Wand | Nee | Grijs 001 | SROW.122080.001/MM | 122 | 80 | /MM | 4 | 1023 | 87.9622 | [9 empty] | C08 | 687 | SROW0.122080 |  | 687 |  | 1023 | 1023 | 1023 | H | 1.298 | 1.298 | 1.298 | [34 empty] | 687 |  | 0
Handdoekradiator | Sani Ronda Wand | Nee | RAL9016 | SROW.122080.233/18 | 122 | 80 | /18 | 4 | 1023 | 87.9622 | [9 empty] | C08 | 687 | SROW0.122080 |  | 687 |  | 1023 | 1023 | 1023 | H | 1.298 | 1.298 | 1.298 | [34 empty] | 687 |  | 0
Handdoekradiator | Sani Ronda Wand | Nee | RAL9016 | SROW.122080.233/MM | 122 | 80 | /MM | 4 | 1023 | 87.9622 | [9 empty] | C08 | 687 | SROW0.122080 |  | 687 |  | 1023 | 1023 | 1023 | H | 1.298 | 1.298 | 1.298 | [34 empty] | 687 |  | 0
Handdoekradiator | Sani Ronda Wand | Nee | Jaga kleur | SROW.122080.klr/18 | 122 | 80 | /18 | 4 | 1023 | 87.9622 | [9 empty] | C08 | 824.5 | SROW1.122080 |  | 824.5 |  | 1023 | 1023 | 1023 | H | 1.298 | 1.298 | 1.298 | [34 empty] | 824.5 |  | 0
Handdoekradiator | Sani Ronda Wand | Nee | Jaga kleur | SROW.122080.klr/MM | 122 | 80 | /MM | 4 | 1023 | 87.9622 | [9 empty] | C08 | 824.5 | SROW1.122080 |  | 824.5 |  | 1023 | 1023 | 1023 | H | 1.298 | 1.298 | 1.298 | [34 empty] | 824.5 |  | 0
Handdoekradiator | Sani Ronda Wand | Nee | Grijs 001 | SROW.122100.001/18 | 122 | 100 | /18 | 4 | 1261 | 108.4265 | [9 empty] | C08 | 740.2 | SROW0.122100 |  | 740.2 |  | 1261 | 1261 | 1261 | H | 1.301 | 1.301 | 1.301 | [34 empty] | 740.2 |  | 0
Handdoekradiator | Sani Ronda Wand | Nee | Grijs 001 | SROW.122100.001/MM | 122 | 100 | /MM | 4 | 1261 | 108.4265 | [9 empty] | C08 | 740.2 | SROW0.122100 |  | 740.2 |  | 1261 | 1261 | 1261 | H | 1.301 | 1.301 | 1.301 | [34 empty] | 740.2 |  | 0
Handdoekradiator | Sani Ronda Wand | Nee | RAL9016 | SROW.122100.233/18 | 122 | 100 | /18 | 4 | 1261 | 108.4265 | [9 empty] | C08 | 740.2 | SROW0.122100 |  | 740.2 |  | 1261 | 1261 | 1261 | H | 1.301 | 1.301 | 1.301 | [34 empty] | 740.2 |  | 0
Handdoekradiator | Sani Ronda Wand | Nee | RAL9016 | SROW.122100.233/MM | 122 | 100 | /MM | 4 | 1261 | 108.4265 | [9 empty] | C08 | 740.2 | SROW0.122100 |  | 740.2 |  | 1261 | 1261 | 1261 | H | 1.301 | 1.301 | 1.301 | [34 empty] | 740.2 |  | 0
Handdoekradiator | Sani Ronda Wand | Nee | Jaga kleur | SROW.122100.klr/18 | 122 | 100 | /18 | 4 | 1261 | 108.4265 | [9 empty] | C08 | 888.5 | SROW1.122100 |  | 888.5 |  | 1261 | 1261 | 1261 | H | 1.301 | 1.301 | 1.301 | [34 empty] | 888.5 |  | 0
Handdoekradiator | Sani Ronda Wand | Nee | Jaga kleur | SROW.122100.klr/MM | 122 | 100 | /MM | 4 | 1261 | 108.4265 | [9 empty] | C08 | 888.5 | SROW1.122100 |  | 888.5 |  | 1261 | 1261 | 1261 | H | 1.301 | 1.301 | 1.301 | [34 empty] | 888.5 |  | 0
Handdoekradiator | Sani Ronda Wand | Nee | Grijs 001 | SROW.137040.001/18 | 137 | 40 | /18 | 4 | 617 | 53.0525 | [9 empty] | C08 | 633.8 | SROW0.137040 |  | 633.8 |  | 617 | 617 | 617 | H | 1.295 | 1.295 | 1.295 | [34 empty] | 633.8 |  | 0
Handdoekradiator | Sani Ronda Wand | Nee | Grijs 001 | SROW.137040.001/MM | 137 | 40 | /MM | 4 | 617 | 53.0525 | [9 empty] | C08 | 633.8 | SROW0.137040 |  | 633.8 |  | 617 | 617 | 617 | H | 1.295 | 1.295 | 1.295 | [34 empty] | 633.8 |  | 0
Handdoekradiator | Sani Ronda Wand | Nee | RAL9016 | SROW.137040.233/18 | 137 | 40 | /18 | 4 | 617 | 53.0525 | [9 empty] | C08 | 633.8 | SROW0.137040 |  | 633.8 |  | 617 | 617 | 617 | H | 1.295 | 1.295 | 1.295 | [34 empty] | 633.8 |  | 0
Handdoekradiator | Sani Ronda Wand | Nee | RAL9016 | SROW.137040.233/MM | 137 | 40 | /MM | 4 | 617 | 53.0525 | [9 empty] | C08 | 633.8 | SROW0.137040 |  | 633.8 |  | 617 | 617 | 617 | H | 1.295 | 1.295 | 1.295 | [34 empty] | 633.8 |  | 0
Handdoekradiator | Sani Ronda Wand | Nee | Jaga kleur | SROW.137040.klr/18 | 137 | 40 | /18 | 4 | 617 | 53.0525 | [9 empty] | C08 | 760.6 | SROW1.137040 |  | 760.6 |  | 617 | 617 | 617 | H | 1.295 | 1.295 | 1.295 | [34 empty] | 760.6 |  | 0
Handdoekradiator | Sani Ronda Wand | Nee | Jaga kleur | SROW.137040.klr/MM | 137 | 40 | /MM | 4 | 617 | 53.0525 | [9 empty] | C08 | 760.6 | SROW1.137040 |  | 760.6 |  | 617 | 617 | 617 | H | 1.295 | 1.295 | 1.295 | [34 empty] | 760.6 |  | 0
Handdoekradiator | Sani Ronda Wand | Nee | Grijs 001 | SROW.137050.001/18 | 137 | 50 | /18 | 4 | 752 | 64.6604 | [9 empty] | C08 | 652.3 | SROW0.137050 |  | 652.3 |  | 752 | 752 | 752 | H | 1.297 | 1.297 | 1.297 | [34 empty] | 652.3 |  | 0
Handdoekradiator | Sani Ronda Wand | Nee | Grijs 001 | SROW.137050.001/MM | 137 | 50 | /MM | 4 | 752 | 64.6604 | [9 empty] | C08 | 652.3 | SROW0.137050 |  | 652.3 |  | 752 | 752 | 752 | H | 1.297 | 1.297 | 1.297 | [34 empty] | 652.3 |  | 0
Handdoekradiator | Sani Ronda Wand | Nee | RAL9016 | SROW.137050.233/18 | 137 | 50 | /18 | 4 | 752 | 64.6604 | [9 empty] | C08 | 652.3 | SROW0.137050 |  | 652.3 |  | 752 | 752 | 752 | H | 1.297 | 1.297 | 1.297 | [34 empty] | 652.3 |  | 0
Handdoekradiator | Sani Ronda Wand | Nee | RAL9016 | SROW.137050.233/MM | 137 | 50 | /MM | 4 | 752 | 64.6604 | [9 empty] | C08 | 652.3 | SROW0.137050 |  | 652.3 |  | 752 | 752 | 752 | H | 1.297 | 1.297 | 1.297 | [34 empty] | 652.3 |  | 0
Handdoekradiator | Sani Ronda Wand | Nee | Jaga kleur | SROW.137050.klr/18 | 137 | 50 | /18 | 4 | 752 | 64.6604 | [9 empty] | C08 | 782.8 | SROW1.137050 |  | 782.8 |  | 752 | 752 | 752 | H | 1.297 | 1.297 | 1.297 | [34 empty] | 782.8 |  | 0
Handdoekradiator | Sani Ronda Wand | Nee | Jaga kleur | SROW.137050.klr/MM | 137 | 50 | /MM | 4 | 752 | 64.6604 | [9 empty] | C08 | 782.8 | SROW1.137050 |  | 782.8 |  | 752 | 752 | 752 | H | 1.297 | 1.297 | 1.297 | [34 empty] | 782.8 |  | 0
Handdoekradiator | Sani Ronda Wand | Nee | Grijs 001 | SROW.137060.001/18 | 137 | 60 | /18 | 4 | 887 | 76.2683 | [9 empty] | C08 | 681.5 | SROW0.137060 |  | 681.5 |  | 887 | 887 | 887 | H | 1.299 | 1.299 | 1.299 | [34 empty] | 681.5 |  | 0
Handdoekradiator | Sani Ronda Wand | Nee | Grijs 001 | SROW.137060.001/MM | 137 | 60 | /MM | 4 | 887 | 76.2683 | [9 empty] | C08 | 681.5 | SROW0.137060 |  | 681.5 |  | 887 | 887 | 887 | H | 1.299 | 1.299 | 1.299 | [34 empty] | 681.5 |  | 0
Handdoekradiator | Sani Ronda Wand | Nee | RAL9016 | SROW.137060.233/18 | 137 | 60 | /18 | 4 | 887 | 76.2683 | [9 empty] | C08 | 681.5 | SROW0.137060 |  | 681.5 |  | 887 | 887 | 887 | H | 1.299 | 1.299 | 1.299 | [34 empty] | 681.5 |  | 0
Handdoekradiator | Sani Ronda Wand | Nee | RAL9016 | SROW.137060.233/MM | 137 | 60 | /MM | 4 | 887 | 76.2683 | [9 empty] | C08 | 681.5 | SROW0.137060 |  | 681.5 |  | 887 | 887 | 887 | H | 1.299 | 1.299 | 1.299 | [34 empty] | 681.5 |  | 0
Handdoekradiator | Sani Ronda Wand | Nee | Jaga kleur | SROW.137060.klr/18 | 137 | 60 | /18 | 4 | 887 | 76.2683 | [9 empty] | C08 | 817.7 | SROW1.137060 |  | 817.7 |  | 887 | 887 | 887 | H | 1.299 | 1.299 | 1.299 | [34 empty] | 817.7 |  | 0
Handdoekradiator | Sani Ronda Wand | Nee | Jaga kleur | SROW.137060.klr/MM | 137 | 60 | /MM | 4 | 887 | 76.2683 | [9 empty] | C08 | 817.7 | SROW1.137060 |  | 817.7 |  | 887 | 887 | 887 | H | 1.299 | 1.299 | 1.299 | [34 empty] | 817.7 |  | 0
Handdoekradiator | Sani Ronda Wand | Nee | Grijs 001 | SROW.137070.001/18 | 137 | 70 | /18 | 4 | 1022 | 87.8762 | [9 empty] | C08 | 710.1 | SROW0.137070 |  | 710.1 |  | 1022 | 1022 | 1022 | H | 1.3 | 1.3 | 1.3 | [34 empty] | 710.1 |  | 0
Handdoekradiator | Sani Ronda Wand | Nee | Grijs 001 | SROW.137070.001/MM | 137 | 70 | /MM | 4 | 1022 | 87.8762 | [9 empty] | C08 | 710.1 | SROW0.137070 |  | 710.1 |  | 1022 | 1022 | 1022 | H | 1.3 | 1.3 | 1.3 | [34 empty] | 710.1 |  | 0
Handdoekradiator | Sani Ronda Wand | Nee | RAL9016 | SROW.137070.233/18 | 137 | 70 | /18 | 4 | 1022 | 87.8762 | [9 empty] | C08 | 710.1 | SROW0.137070 |  | 710.1 |  | 1022 | 1022 | 1022 | H | 1.3 | 1.3 | 1.3 | [34 empty] | 710.1 |  | 0
Handdoekradiator | Sani Ronda Wand | Nee | RAL9016 | SROW.137070.233/MM | 137 | 70 | /MM | 4 | 1022 | 87.8762 | [9 empty] | C08 | 710.1 | SROW0.137070 |  | 710.1 |  | 1022 | 1022 | 1022 | H | 1.3 | 1.3 | 1.3 | [34 empty] | 710.1 |  | 0
Handdoekradiator | Sani Ronda Wand | Nee | Jaga kleur | SROW.137070.klr/18 | 137 | 70 | /18 | 4 | 1022 | 87.8762 | [9 empty] | C08 | 852 | SROW1.137070 |  | 852 |  | 1022 | 1022 | 1022 | H | 1.3 | 1.3 | 1.3 | [34 empty] | 852 |  | 0
Handdoekradiator | Sani Ronda Wand | Nee | Jaga kleur | SROW.137070.klr/MM | 137 | 70 | /MM | 4 | 1022 | 87.8762 | [9 empty] | C08 | 852 | SROW1.137070 |  | 852 |  | 1022 | 1022 | 1022 | H | 1.3 | 1.3 | 1.3 | [34 empty] | 852 |  | 0
Handdoekradiator | Sani Ronda Wand | Nee | Grijs 001 | SROW.137080.001/18 | 137 | 80 | /18 | 4 | 1157 | 99.4841 | [9 empty] | C08 | 738.1 | SROW0.137080 |  | 738.1 |  | 1157 | 1157 | 1157 | H | 1.302 | 1.302 | 1.302 | [34 empty] | 738.1 |  | 0
Handdoekradiator | Sani Ronda Wand | Nee | Grijs 001 | SROW.137080.001/MM | 137 | 80 | /MM | 4 | 1157 | 99.4841 | [9 empty] | C08 | 738.1 | SROW0.137080 |  | 738.1 |  | 1157 | 1157 | 1157 | H | 1.302 | 1.302 | 1.302 | [34 empty] | 738.1 |  | 0
Handdoekradiator | Sani Ronda Wand | Nee | RAL9016 | SROW.137080.233/18 | 137 | 80 | /18 | 4 | 1157 | 99.4841 | [9 empty] | C08 | 738.1 | SROW0.137080 |  | 738.1 |  | 1157 | 1157 | 1157 | H | 1.302 | 1.302 | 1.302 | [34 empty] | 738.1 |  | 0
Handdoekradiator | Sani Ronda Wand | Nee | RAL9016 | SROW.137080.233/MM | 137 | 80 | /MM | 4 | 1157 | 99.4841 | [9 empty] | C08 | 738.1 | SROW0.137080 |  | 738.1 |  | 1157 | 1157 | 1157 | H | 1.302 | 1.302 | 1.302 | [34 empty] | 738.1 |  | 0
Handdoekradiator | Sani Ronda Wand | Nee | Jaga kleur | SROW.137080.klr/18 | 137 | 80 | /18 | 4 | 1157 | 99.4841 | [9 empty] | C08 | 885.7 | SROW1.137080 |  | 885.7 |  | 1157 | 1157 | 1157 | H | 1.302 | 1.302 | 1.302 | [34 empty] | 885.7 |  | 0
Handdoekradiator | Sani Ronda Wand | Nee | Jaga kleur | SROW.137080.klr/MM | 137 | 80 | /MM | 4 | 1157 | 99.4841 | [9 empty] | C08 | 885.7 | SROW1.137080 |  | 885.7 |  | 1157 | 1157 | 1157 | H | 1.302 | 1.302 | 1.302 | [34 empty] | 885.7 |  | 0
Handdoekradiator | Sani Ronda Wand | Nee | Grijs 001 | SROW.137100.001/18 | 137 | 100 | /18 | 4 | 1427 | 122.6999 | [9 empty] | C08 | 794.3 | SROW0.137100 |  | 794.3 |  | 1427 | 1427 | 1427 | H | 1.303 | 1.303 | 1.303 | [34 empty] | 794.3 |  | 0
Handdoekradiator | Sani Ronda Wand | Nee | Grijs 001 | SROW.137100.001/MM | 137 | 100 | /MM | 4 | 1427 | 122.6999 | [9 empty] | C08 | 794.3 | SROW0.137100 |  | 794.3 |  | 1427 | 1427 | 1427 | H | 1.303 | 1.303 | 1.303 | [34 empty] | 794.3 |  | 0
Handdoekradiator | Sani Ronda Wand | Nee | RAL9016 | SROW.137100.233/18 | 137 | 100 | /18 | 4 | 1427 | 122.6999 | [9 empty] | C08 | 794.3 | SROW0.137100 |  | 794.3 |  | 1427 | 1427 | 1427 | H | 1.303 | 1.303 | 1.303 | [34 empty] | 794.3 |  | 0
Handdoekradiator | Sani Ronda Wand | Nee | RAL9016 | SROW.137100.233/MM | 137 | 100 | /MM | 4 | 1427 | 122.6999 | [9 empty] | C08 | 794.3 | SROW0.137100 |  | 794.3 |  | 1427 | 1427 | 1427 | H | 1.303 | 1.303 | 1.303 | [34 empty] | 794.3 |  | 0
Handdoekradiator | Sani Ronda Wand | Nee | Jaga kleur | SROW.137100.klr/18 | 137 | 100 | /18 | 4 | 1427 | 122.6999 | [9 empty] | C08 | 953 | SROW1.137100 |  | 953 |  | 1427 | 1427 | 1427 | H | 1.303 | 1.303 | 1.303 | [34 empty] | 953 |  | 0
Handdoekradiator | Sani Ronda Wand | Nee | Jaga kleur | SROW.137100.klr/MM | 137 | 100 | /MM | 4 | 1427 | 122.6999 | [9 empty] | C08 | 953 | SROW1.137100 |  | 953 |  | 1427 | 1427 | 1427 | H | 1.303 | 1.303 | 1.303 | [34 empty] | 953 |  | 0
Handdoekradiator | Sani Ronda Wand | Nee | Grijs 001 | SROW.175040.001/18 | 175 | 40 | /18 | 4 | 766 | 65.8641 | [9 empty] | C08 | 748.7 | SROW0.175040 |  | 748.7 |  | 766 | 766 | 766 | H | 1.31 | 1.31 | 1.31 | [34 empty] | 748.7 |  | 0
Handdoekradiator | Sani Ronda Wand | Nee | Grijs 001 | SROW.175040.001/MM | 175 | 40 | /MM | 4 | 766 | 65.8641 | [9 empty] | C08 | 748.7 | SROW0.175040 |  | 748.7 |  | 766 | 766 | 766 | H | 1.31 | 1.31 | 1.31 | [34 empty] | 748.7 |  | 0
Handdoekradiator | Sani Ronda Wand | Nee | RAL9016 | SROW.175040.233/18 | 175 | 40 | /18 | 4 | 766 | 65.8641 | [9 empty] | C08 | 748.7 | SROW0.175040 |  | 748.7 |  | 766 | 766 | 766 | H | 1.31 | 1.31 | 1.31 | [34 empty] | 748.7 |  | 0
Handdoekradiator | Sani Ronda Wand | Nee | RAL9016 | SROW.175040.233/MM | 175 | 40 | /MM | 4 | 766 | 65.8641 | [9 empty] | C08 | 748.7 | SROW0.175040 |  | 748.7 |  | 766 | 766 | 766 | H | 1.31 | 1.31 | 1.31 | [34 empty] | 748.7 |  | 0
Handdoekradiator | Sani Ronda Wand | Nee | Jaga kleur | SROW.175040.klr/18 | 175 | 40 | /18 | 4 | 766 | 65.8641 | [9 empty] | C08 | 898.5 | SROW1.175040 |  | 898.5 |  | 766 | 766 | 766 | H | 1.31 | 1.31 | 1.31 | [34 empty] | 898.5 |  | 0
Handdoekradiator | Sani Ronda Wand | Nee | Jaga kleur | SROW.175040.klr/MM | 175 | 40 | /MM | 4 | 766 | 65.8641 | [9 empty] | C08 | 898.5 | SROW1.175040 |  | 898.5 |  | 766 | 766 | 766 | H | 1.31 | 1.31 | 1.31 | [34 empty] | 898.5 |  | 0
Handdoekradiator | Sani Ronda Wand | Nee | Grijs 001 | SROW.175050.001/18 | 175 | 50 | /18 | 4 | 931 | 80.0516 | [9 empty] | C08 | 772.8 | SROW0.175050 |  | 772.8 |  | 931 | 931 | 931 | H | 1.309 | 1.309 | 1.309 | [34 empty] | 772.8 |  | 0
Handdoekradiator | Sani Ronda Wand | Nee | Grijs 001 | SROW.175050.001/MM | 175 | 50 | /MM | 4 | 931 | 80.0516 | [9 empty] | C08 | 772.8 | SROW0.175050 |  | 772.8 |  | 931 | 931 | 931 | H | 1.309 | 1.309 | 1.309 | [34 empty] | 772.8 |  | 0
Handdoekradiator | Sani Ronda Wand | Nee | RAL9016 | SROW.175050.233/18 | 175 | 50 | /18 | 4 | 931 | 80.0516 | [9 empty] | C08 | 772.8 | SROW0.175050 |  | 772.8 |  | 931 | 931 | 931 | H | 1.309 | 1.309 | 1.309 | [34 empty] | 772.8 |  | 0
Handdoekradiator | Sani Ronda Wand | Nee | RAL9016 | SROW.175050.233/MM | 175 | 50 | /MM | 4 | 931 | 80.0516 | [9 empty] | C08 | 772.8 | SROW0.175050 |  | 772.8 |  | 931 | 931 | 931 | H | 1.309 | 1.309 | 1.309 | [34 empty] | 772.8 |  | 0
Handdoekradiator | Sani Ronda Wand | Nee | Jaga kleur | SROW.175050.klr/18 | 175 | 50 | /18 | 4 | 931 | 80.0516 | [9 empty] | C08 | 927.3 | SROW1.175050 |  | 927.3 |  | 931 | 931 | 931 | H | 1.309 | 1.309 | 1.309 | [34 empty] | 927.3 |  | 0
Handdoekradiator | Sani Ronda Wand | Nee | Jaga kleur | SROW.175050.klr/MM | 175 | 50 | /MM | 4 | 931 | 80.0516 | [9 empty] | C08 | 927.3 | SROW1.175050 |  | 927.3 |  | 931 | 931 | 931 | H | 1.309 | 1.309 | 1.309 | [34 empty] | 927.3 |  | 0
Handdoekradiator | Sani Ronda Wand | Nee | Grijs 001 | SROW.175060.001/18 | 175 | 60 | /18 | 4 | 1097 | 94.325 | [9 empty] | C08 | 806.1 | SROW0.175060 |  | 806.1 |  | 1097 | 1097 | 1097 | H | 1.309 | 1.309 | 1.309 | [34 empty] | 806.1 |  | 0
Handdoekradiator | Sani Ronda Wand | Nee | Grijs 001 | SROW.175060.001/MM | 175 | 60 | /MM | 4 | 1097 | 94.325 | [9 empty] | C08 | 806.1 | SROW0.175060 |  | 806.1 |  | 1097 | 1097 | 1097 | H | 1.309 | 1.309 | 1.309 | [34 empty] | 806.1 |  | 0
Handdoekradiator | Sani Ronda Wand | Nee | RAL9016 | SROW.175060.233/18 | 175 | 60 | /18 | 4 | 1097 | 94.325 | [9 empty] | C08 | 806.1 | SROW0.175060 |  | 806.1 |  | 1097 | 1097 | 1097 | H | 1.309 | 1.309 | 1.309 | [34 empty] | 806.1 |  | 0
Handdoekradiator | Sani Ronda Wand | Nee | RAL9016 | SROW.175060.233/MM | 175 | 60 | /MM | 4 | 1097 | 94.325 | [9 empty] | C08 | 806.1 | SROW0.175060 |  | 806.1 |  | 1097 | 1097 | 1097 | H | 1.309 | 1.309 | 1.309 | [34 empty] | 806.1 |  | 0
Handdoekradiator | Sani Ronda Wand | Nee | Jaga kleur | SROW.175060.klr/18 | 175 | 60 | /18 | 4 | 1097 | 94.325 | [9 empty] | C08 | 967.5 | SROW1.175060 |  | 967.5 |  | 1097 | 1097 | 1097 | H | 1.309 | 1.309 | 1.309 | [34 empty] | 967.5 |  | 0
Handdoekradiator | Sani Ronda Wand | Nee | Jaga kleur | SROW.175060.klr/MM | 175 | 60 | /MM | 4 | 1097 | 94.325 | [9 empty] | C08 | 967.5 | SROW1.175060 |  | 967.5 |  | 1097 | 1097 | 1097 | H | 1.309 | 1.309 | 1.309 | [34 empty] | 967.5 |  | 0
Handdoekradiator | Sani Ronda Wand | Nee | Grijs 001 | SROW.175070.001/18 | 175 | 70 | /18 | 4 | 1262 | 108.5125 | [9 empty] | C08 | 845.4 | SROW0.175070 |  | 845.4 |  | 1262 | 1262 | 1262 | H | 1.309 | 1.309 | 1.309 | [34 empty] | 845.4 |  | 0
Handdoekradiator | Sani Ronda Wand | Nee | Grijs 001 | SROW.175070.001/MM | 175 | 70 | /MM | 4 | 1262 | 108.5125 | [9 empty] | C08 | 845.4 | SROW0.175070 |  | 845.4 |  | 1262 | 1262 | 1262 | H | 1.309 | 1.309 | 1.309 | [34 empty] | 845.4 |  | 0
Handdoekradiator | Sani Ronda Wand | Nee | RAL9016 | SROW.175070.233/18 | 175 | 70 | /18 | 4 | 1262 | 108.5125 | [9 empty] | C08 | 845.4 | SROW0.175070 |  | 845.4 |  | 1262 | 1262 | 1262 | H | 1.309 | 1.309 | 1.309 | [34 empty] | 845.4 |  | 0
Handdoekradiator | Sani Ronda Wand | Nee | RAL9016 | SROW.175070.233/MM | 175 | 70 | /MM | 4 | 1262 | 108.5125 | [9 empty] | C08 | 845.4 | SROW0.175070 |  | 845.4 |  | 1262 | 1262 | 1262 | H | 1.309 | 1.309 | 1.309 | [34 empty] | 845.4 |  | 0
Handdoekradiator | Sani Ronda Wand | Nee | Jaga kleur | SROW.175070.klr/18 | 175 | 70 | /18 | 4 | 1262 | 108.5125 | [9 empty] | C08 | 1014.4 | SROW1.175070 |  | 1014.4 |  | 1262 | 1262 | 1262 | H | 1.309 | 1.309 | 1.309 | [34 empty] | 1014.4 |  | 0
Handdoekradiator | Sani Ronda Wand | Nee | Jaga kleur | SROW.175070.klr/MM | 175 | 70 | /MM | 4 | 1262 | 108.5125 | [9 empty] | C08 | 1014.4 | SROW1.175070 |  | 1014.4 |  | 1262 | 1262 | 1262 | H | 1.309 | 1.309 | 1.309 | [34 empty] | 1014.4 |  | 0
Handdoekradiator | Sani Ronda Wand | Nee | Grijs 001 | SROW.175080.001/18 | 175 | 80 | /18 | 4 | 1428 | 122.7859 | [9 empty] | C08 | 885.2 | SROW0.175080 |  | 885.2 |  | 1428 | 1428 | 1428 | H | 1.309 | 1.309 | 1.309 | [34 empty] | 885.2 |  | 0
Handdoekradiator | Sani Ronda Wand | Nee | Grijs 001 | SROW.175080.001/MM | 175 | 80 | /MM | 4 | 1428 | 122.7859 | [9 empty] | C08 | 885.2 | SROW0.175080 |  | 885.2 |  | 1428 | 1428 | 1428 | H | 1.309 | 1.309 | 1.309 | [34 empty] | 885.2 |  | 0
Handdoekradiator | Sani Ronda Wand | Nee | RAL9016 | SROW.175080.233/18 | 175 | 80 | /18 | 4 | 1428 | 122.7859 | [9 empty] | C08 | 885.2 | SROW0.175080 |  | 885.2 |  | 1428 | 1428 | 1428 | H | 1.309 | 1.309 | 1.309 | [34 empty] | 885.2 |  | 0
Handdoekradiator | Sani Ronda Wand | Nee | RAL9016 | SROW.175080.233/MM | 175 | 80 | /MM | 4 | 1428 | 122.7859 | [9 empty] | C08 | 885.2 | SROW0.175080 |  | 885.2 |  | 1428 | 1428 | 1428 | H | 1.309 | 1.309 | 1.309 | [34 empty] | 885.2 |  | 0
Handdoekradiator | Sani Ronda Wand | Nee | Jaga kleur | SROW.175080.klr/18 | 175 | 80 | /18 | 4 | 1428 | 122.7859 | [9 empty] | C08 | 1062.2 | SROW1.175080 |  | 1062.2 |  | 1428 | 1428 | 1428 | H | 1.309 | 1.309 | 1.309 | [34 empty] | 1062.2 |  | 0
Handdoekradiator | Sani Ronda Wand | Nee | Jaga kleur | SROW.175080.klr/MM | 175 | 80 | /MM | 4 | 1428 | 122.7859 | [9 empty] | C08 | 1062.2 | SROW1.175080 |  | 1062.2 |  | 1428 | 1428 | 1428 | H | 1.309 | 1.309 | 1.309 | [34 empty] | 1062.2 |  | 0
Handdoekradiator | Sani Ronda Wand | Nee | Grijs 001 | SROW.175100.001/18 | 175 | 100 | /18 | 4 | 1759 | 151.2468 | [9 empty] | C08 | 962.7 | SROW0.175100 |  | 962.7 |  | 1759 | 1759 | 1759 | H | 1.308 | 1.308 | 1.308 | [34 empty] | 962.7 |  | 0
Handdoekradiator | Sani Ronda Wand | Nee | Grijs 001 | SROW.175100.001/MM | 175 | 100 | /MM | 4 | 1759 | 151.2468 | [9 empty] | C08 | 962.7 | SROW0.175100 |  | 962.7 |  | 1759 | 1759 | 1759 | H | 1.308 | 1.308 | 1.308 | [34 empty] | 962.7 |  | 0
Handdoekradiator | Sani Ronda Wand | Nee | RAL9016 | SROW.175100.233/18 | 175 | 100 | /18 | 4 | 1759 | 151.2468 | [9 empty] | C08 | 962.7 | SROW0.175100 |  | 962.7 |  | 1759 | 1759 | 1759 | H | 1.308 | 1.308 | 1.308 | [34 empty] | 962.7 |  | 0
Handdoekradiator | Sani Ronda Wand | Nee | RAL9016 | SROW.175100.233/MM | 175 | 100 | /MM | 4 | 1759 | 151.2468 | [9 empty] | C08 | 962.7 | SROW0.175100 |  | 962.7 |  | 1759 | 1759 | 1759 | H | 1.308 | 1.308 | 1.308 | [34 empty] | 962.7 |  | 0
Handdoekradiator | Sani Ronda Wand | Nee | Jaga kleur | SROW.175100.klr/18 | 175 | 100 | /18 | 4 | 1759 | 151.2468 | [9 empty] | C08 | 1154.9 | SROW1.175100 |  | 1154.9 |  | 1759 | 1759 | 1759 | H | 1.308 | 1.308 | 1.308 | [34 empty] | 1154.9 |  | 0
Handdoekradiator | Sani Ronda Wand | Nee | Jaga kleur | SROW.175100.klr/MM | 175 | 100 | /MM | 4 | 1759 | 151.2468 | [9 empty] | C08 | 1154.9 | SROW1.175100 |  | 1154.9 |  | 1759 | 1759 | 1759 | H | 1.308 | 1.308 | 1.308 | [34 empty] | 1154.9 |  | 0
Handdoekradiator | Sani Ronda Wand | Nee | Grijs 001 | SROW.205040.001/18 | 205 | 40 | /18 | 4 | 923 | 79.3637 | [9 empty] | C08 | 854.1 | SROW0.205040 |  | 854.1 |  | 923 | 923 | 923 | H | 1.325 | 1.325 | 1.325 | [34 empty] | 854.1 |  | 0
Handdoekradiator | Sani Ronda Wand | Nee | Grijs 001 | SROW.205040.001/MM | 205 | 40 | /MM | 4 | 923 | 79.3637 | [9 empty] | C08 | 854.1 | SROW0.205040 |  | 854.1 |  | 923 | 923 | 923 | H | 1.325 | 1.325 | 1.325 | [34 empty] | 854.1 |  | 0
Handdoekradiator | Sani Ronda Wand | Nee | RAL9016 | SROW.205040.233/18 | 205 | 40 | /18 | 4 | 923 | 79.3637 | [9 empty] | C08 | 854.1 | SROW0.205040 |  | 854.1 |  | 923 | 923 | 923 | H | 1.325 | 1.325 | 1.325 | [34 empty] | 854.1 |  | 0
Handdoekradiator | Sani Ronda Wand | Nee | RAL9016 | SROW.205040.233/MM | 205 | 40 | /MM | 4 | 923 | 79.3637 | [9 empty] | C08 | 854.1 | SROW0.205040 |  | 854.1 |  | 923 | 923 | 923 | H | 1.325 | 1.325 | 1.325 | [34 empty] | 854.1 |  | 0
Handdoekradiator | Sani Ronda Wand | Nee | Jaga kleur | SROW.205040.klr/18 | 205 | 40 | /18 | 4 | 923 | 79.3637 | [9 empty] | C08 | 1024.9 | SROW1.205040 |  | 1024.9 |  | 923 | 923 | 923 | H | 1.325 | 1.325 | 1.325 | [34 empty] | 1024.9 |  | 0
Handdoekradiator | Sani Ronda Wand | Nee | Jaga kleur | SROW.205040.klr/MM | 205 | 40 | /MM | 4 | 923 | 79.3637 | [9 empty] | C08 | 1024.9 | SROW1.205040 |  | 1024.9 |  | 923 | 923 | 923 | H | 1.325 | 1.325 | 1.325 | [34 empty] | 1024.9 |  | 0
Handdoekradiator | Sani Ronda Wand | Nee | Grijs 001 | SROW.205050.001/18 | 205 | 50 | /18 | 4 | 1118 | 96.1307 | [9 empty] | C08 | 883.3 | SROW0.205050 |  | 883.3 |  | 1118 | 1118 | 1118 | H | 1.321 | 1.321 | 1.321 | [34 empty] | 883.3 |  | 0
Handdoekradiator | Sani Ronda Wand | Nee | Grijs 001 | SROW.205050.001/MM | 205 | 50 | /MM | 4 | 1118 | 96.1307 | [9 empty] | C08 | 883.3 | SROW0.205050 |  | 883.3 |  | 1118 | 1118 | 1118 | H | 1.321 | 1.321 | 1.321 | [34 empty] | 883.3 |  | 0
Handdoekradiator | Sani Ronda Wand | Nee | RAL9016 | SROW.205050.233/18 | 205 | 50 | /18 | 4 | 1118 | 96.1307 | [9 empty] | C08 | 883.3 | SROW0.205050 |  | 883.3 |  | 1118 | 1118 | 1118 | H | 1.321 | 1.321 | 1.321 | [34 empty] | 883.3 |  | 0
Handdoekradiator | Sani Ronda Wand | Nee | RAL9016 | SROW.205050.233/MM | 205 | 50 | /MM | 4 | 1118 | 96.1307 | [9 empty] | C08 | 883.3 | SROW0.205050 |  | 883.3 |  | 1118 | 1118 | 1118 | H | 1.321 | 1.321 | 1.321 | [34 empty] | 883.3 |  | 0
Handdoekradiator | Sani Ronda Wand | Nee | Jaga kleur | SROW.205050.klr/18 | 205 | 50 | /18 | 4 | 1118 | 96.1307 | [9 empty] | C08 | 1060 | SROW1.205050 |  | 1060 |  | 1118 | 1118 | 1118 | H | 1.321 | 1.321 | 1.321 | [34 empty] | 1060 |  | 0
Handdoekradiator | Sani Ronda Wand | Nee | Jaga kleur | SROW.205050.klr/MM | 205 | 50 | /MM | 4 | 1118 | 96.1307 | [9 empty] | C08 | 1060 | SROW1.205050 |  | 1060 |  | 1118 | 1118 | 1118 | H | 1.321 | 1.321 | 1.321 | [34 empty] | 1060 |  | 0
Handdoekradiator | Sani Ronda Wand | Nee | Grijs 001 | SROW.205060.001/18 | 205 | 60 | /18 | 4 | 1314 | 112.9837 | [9 empty] | C08 | 935.6 | SROW0.205060 |  | 935.6 |  | 1314 | 1314 | 1314 | H | 1.319 | 1.319 | 1.319 | [34 empty] | 935.6 |  | 0
Handdoekradiator | Sani Ronda Wand | Nee | Grijs 001 | SROW.205060.001/MM | 205 | 60 | /MM | 4 | 1314 | 112.9837 | [9 empty] | C08 | 935.6 | SROW0.205060 |  | 935.6 |  | 1314 | 1314 | 1314 | H | 1.319 | 1.319 | 1.319 | [34 empty] | 935.6 |  | 0
Handdoekradiator | Sani Ronda Wand | Nee | RAL9016 | SROW.205060.233/18 | 205 | 60 | /18 | 4 | 1314 | 112.9837 | [9 empty] | C08 | 935.6 | SROW0.205060 |  | 935.6 |  | 1314 | 1314 | 1314 | H | 1.319 | 1.319 | 1.319 | [34 empty] | 935.6 |  | 0
Handdoekradiator | Sani Ronda Wand | Nee | RAL9016 | SROW.205060.233/MM | 205 | 60 | /MM | 4 | 1314 | 112.9837 | [9 empty] | C08 | 935.6 | SROW0.205060 |  | 935.6 |  | 1314 | 1314 | 1314 | H | 1.319 | 1.319 | 1.319 | [34 empty] | 935.6 |  | 0
Handdoekradiator | Sani Ronda Wand | Nee | Jaga kleur | SROW.205060.klr/18 | 205 | 60 | /18 | 4 | 1314 | 112.9837 | [9 empty] | C08 | 1122.7 | SROW1.205060 |  | 1122.7 |  | 1314 | 1314 | 1314 | H | 1.319 | 1.319 | 1.319 | [34 empty] | 1122.7 |  | 0
Handdoekradiator | Sani Ronda Wand | Nee | Jaga kleur | SROW.205060.klr/MM | 205 | 60 | /MM | 4 | 1314 | 112.9837 | [9 empty] | C08 | 1122.7 | SROW1.205060 |  | 1122.7 |  | 1314 | 1314 | 1314 | H | 1.319 | 1.319 | 1.319 | [34 empty] | 1122.7 |  | 0
Handdoekradiator | Sani Ronda Wand | Nee | Grijs 001 | SROW.205070.001/18 | 205 | 70 | /18 | 4 | 1509 | 129.7506 | [9 empty] | C08 | 986.2 | SROW0.205070 |  | 986.2 |  | 1509 | 1509 | 1509 | H | 1.317 | 1.317 | 1.317 | [34 empty] | 986.2 |  | 0
Handdoekradiator | Sani Ronda Wand | Nee | Grijs 001 | SROW.205070.001/MM | 205 | 70 | /MM | 4 | 1509 | 129.7506 | [9 empty] | C08 | 986.2 | SROW0.205070 |  | 986.2 |  | 1509 | 1509 | 1509 | H | 1.317 | 1.317 | 1.317 | [34 empty] | 986.2 |  | 0
Handdoekradiator | Sani Ronda Wand | Nee | RAL9016 | SROW.205070.233/18 | 205 | 70 | /18 | 4 | 1509 | 129.7506 | [9 empty] | C08 | 986.2 | SROW0.205070 |  | 986.2 |  | 1509 | 1509 | 1509 | H | 1.317 | 1.317 | 1.317 | [34 empty] | 986.2 |  | 0
Handdoekradiator | Sani Ronda Wand | Nee | RAL9016 | SROW.205070.233/MM | 205 | 70 | /MM | 4 | 1509 | 129.7506 | [9 empty] | C08 | 986.2 | SROW0.205070 |  | 986.2 |  | 1509 | 1509 | 1509 | H | 1.317 | 1.317 | 1.317 | [34 empty] | 986.2 |  | 0
Handdoekradiator | Sani Ronda Wand | Nee | Jaga kleur | SROW.205070.klr/18 | 205 | 70 | /18 | 4 | 1509 | 129.7506 | [9 empty] | C08 | 1183.5 | SROW1.205070 |  | 1183.5 |  | 1509 | 1509 | 1509 | H | 1.317 | 1.317 | 1.317 | [34 empty] | 1183.5 |  | 0
Handdoekradiator | Sani Ronda Wand | Nee | Jaga kleur | SROW.205070.klr/MM | 205 | 70 | /MM | 4 | 1509 | 129.7506 | [9 empty] | C08 | 1183.5 | SROW1.205070 |  | 1183.5 |  | 1509 | 1509 | 1509 | H | 1.317 | 1.317 | 1.317 | [34 empty] | 1183.5 |  | 0
Handdoekradiator | Sani Ronda Wand | Nee | Grijs 001 | SROW.205080.001/18 | 205 | 80 | /18 | 4 | 1705 | 146.6036 | [9 empty] | C08 | 1038.3 | SROW0.205080 |  | 1038.3 |  | 1705 | 1705 | 1705 | H | 1.316 | 1.316 | 1.316 | [34 empty] | 1038.3 |  | 0
Handdoekradiator | Sani Ronda Wand | Nee | Grijs 001 | SROW.205080.001/MM | 205 | 80 | /MM | 4 | 1705 | 146.6036 | [9 empty] | C08 | 1038.3 | SROW0.205080 |  | 1038.3 |  | 1705 | 1705 | 1705 | H | 1.316 | 1.316 | 1.316 | [34 empty] | 1038.3 |  | 0
Handdoekradiator | Sani Ronda Wand | Nee | RAL9016 | SROW.205080.233/18 | 205 | 80 | /18 | 4 | 1705 | 146.6036 | [9 empty] | C08 | 1038.3 | SROW0.205080 |  | 1038.3 |  | 1705 | 1705 | 1705 | H | 1.316 | 1.316 | 1.316 | [34 empty] | 1038.3 |  | 0
Handdoekradiator | Sani Ronda Wand | Nee | RAL9016 | SROW.205080.233/MM | 205 | 80 | /MM | 4 | 1705 | 146.6036 | [9 empty] | C08 | 1038.3 | SROW0.205080 |  | 1038.3 |  | 1705 | 1705 | 1705 | H | 1.316 | 1.316 | 1.316 | [34 empty] | 1038.3 |  | 0
Handdoekradiator | Sani Ronda Wand | Nee | Jaga kleur | SROW.205080.klr/18 | 205 | 80 | /18 | 4 | 1705 | 146.6036 | [9 empty] | C08 | 1245.8 | SROW1.205080 |  | 1245.8 |  | 1705 | 1705 | 1705 | H | 1.316 | 1.316 | 1.316 | [34 empty] | 1245.8 |  | 0
Handdoekradiator | Sani Ronda Wand | Nee | Jaga kleur | SROW.205080.klr/MM | 205 | 80 | /MM | 4 | 1705 | 146.6036 | [9 empty] | C08 | 1245.8 | SROW1.205080 |  | 1245.8 |  | 1705 | 1705 | 1705 | H | 1.316 | 1.316 | 1.316 | [34 empty] | 1245.8 |  | 0
Handdoekradiator | Sani Ronda Wand | Nee | Grijs 001 | SROW.205100.001/18 | 205 | 100 | /18 | 4 | 2096 | 180.2236 | [9 empty] | C08 | 1142.1 | SROW0.205100 |  | 1142.1 |  | 2096 | 2096 | 2096 | H | 1.313 | 1.313 | 1.313 | [34 empty] | 1142.1 |  | 0
Handdoekradiator | Sani Ronda Wand | Nee | Grijs 001 | SROW.205100.001/MM | 205 | 100 | /MM | 4 | 2096 | 180.2236 | [9 empty] | C08 | 1142.1 | SROW0.205100 |  | 1142.1 |  | 2096 | 2096 | 2096 | H | 1.313 | 1.313 | 1.313 | [34 empty] | 1142.1 |  | 0
Handdoekradiator | Sani Ronda Wand | Nee | RAL9016 | SROW.205100.233/18 | 205 | 100 | /18 | 4 | 2096 | 180.2236 | [9 empty] | C08 | 1142.1 | SROW0.205100 |  | 1142.1 |  | 2096 | 2096 | 2096 | H | 1.313 | 1.313 | 1.313 | [34 empty] | 1142.1 |  | 0
Handdoekradiator | Sani Ronda Wand | Nee | RAL9016 | SROW.205100.233/MM | 205 | 100 | /MM | 4 | 2096 | 180.2236 | [9 empty] | C08 | 1142.1 | SROW0.205100 |  | 1142.1 |  | 2096 | 2096 | 2096 | H | 1.313 | 1.313 | 1.313 | [34 empty] | 1142.1 |  | 0
Handdoekradiator | Sani Ronda Wand | Nee | Jaga kleur | SROW.205100.klr/18 | 205 | 100 | /18 | 4 | 2096 | 180.2236 | [9 empty] | C08 | 1370.6 | SROW1.205100 |  | 1370.6 |  | 2096 | 2096 | 2096 | H | 1.313 | 1.313 | 1.313 | [34 empty] | 1370.6 |  | 0
Handdoekradiator | Sani Ronda Wand | Nee | Jaga kleur | SROW.205100.klr/MM | 205 | 100 | /MM | 4 | 2096 | 180.2236 | [9 empty] | C08 | 1370.6 | SROW1.205100 |  | 1370.6 |  | 2096 | 2096 | 2096 | H | 1.313 | 1.313 | 1.313 | [34 empty] | 1370.6 |  | 0
Horizontaal Wand | Strada Wand | Nee | Grijs 001 | STRW.02005006.001 | 20 | 50 | 06 | 9 | 269 | 23.1298 | 0.0065208 | [8 empty] | A09 | 148 | STRW0.02005006 |  | 148 |  | 269 | 269 | 269 | H | 1.41 | 1.41 | 1.41 |  | 0.0041689 | 1.4116 | 3 | 0.00054247 | [29 empty] | 148 |  | 0
Horizontaal Wand | Strada Wand | Nee | RAL9016 | STRW.02005006.133 | 20 | 50 | 06 | 9 | 269 | 23.1298 | 0.0065208 | [8 empty] | A09 | 148 | STRW0.02005006 |  | 148 |  | 269 | 269 | 269 | H | 1.41 | 1.41 | 1.41 |  | 0.0041689 | 1.4116 | 3 | 0.00054247 | [29 empty] | 148 |  | 0
Horizontaal Wand | Strada Wand | Nee | Jaga kleur | STRW.02005006.klr | 20 | 50 | 06 | 9 | 269 | 23.1298 | 0.0065208 | [8 empty] | A09 | 197.6 | STRW1.02005006 |  | 197.6 |  | 269 | 269 | 269 | H | 1.41 | 1.41 | 1.41 |  | 0.0041689 | 1.4116 | 3 | 0.00054247 | [29 empty] | 197.6 |  | 0
Horizontaal Wand | Strada Wand | Nee | Grijs 001 | STRW.02005010.001 | 20 | 50 | 10 | 12 | 328 | 28.2029 | 0.0037714 | [8 empty] | A09 | 142.1 | STRW0.02005010 |  | 142.1 |  | 328 | 328 | 328 | H | 1.413 | 1.413 | 1.413 |  | 0.0003969 | 1.7346 | 2 | 0.00036735 | [29 empty] | 142.1 |  | 0
Horizontaal Wand | Strada Wand | Nee | RAL9016 | STRW.02005010.133 | 20 | 50 | 10 | 12 | 328 | 28.2029 | 0.0037714 | [8 empty] | A09 | 142.1 | STRW0.02005010 |  | 142.1 |  | 328 | 328 | 328 | H | 1.413 | 1.413 | 1.413 |  | 0.0003969 | 1.7346 | 2 | 0.00036735 | [29 empty] | 142.1 |  | 0
Horizontaal Wand | Strada Wand | Nee | Jaga kleur | STRW.02005010.klr | 20 | 50 | 10 | 12 | 328 | 28.2029 | 0.0037714 | [8 empty] | A09 | 195 | STRW1.02005010 |  | 195 |  | 328 | 328 | 328 | H | 1.413 | 1.413 | 1.413 |  | 0.0003969 | 1.7346 | 2 | 0.00036735 | [29 empty] | 195 |  | 0
Horizontaal Wand | Strada Wand | Nee | Grijs 001 | STRW.02005015.001 | 20 | 50 | 15 | 17 | 545 | 46.8616 | 0.011043 | [8 empty] | A09 | 176.4 | STRW0.02005015 |  | 176.4 |  | 545 | 545 | 545 | H | 1.408 | 1.408 | 1.408 |  | 0.0002083 | 1.724 | 2 | 0.00046183 | [29 empty] | 176.4 |  | 0
Horizontaal Wand | Strada Wand | Nee | RAL9016 | STRW.02005015.133 | 20 | 50 | 15 | 17 | 545 | 46.8616 | 0.011043 | [8 empty] | A09 | 176.4 | STRW0.02005015 |  | 176.4 |  | 545 | 545 | 545 | H | 1.408 | 1.408 | 1.408 |  | 0.0002083 | 1.724 | 2 | 0.00046183 | [29 empty] | 176.4 |  | 0
Horizontaal Wand | Strada Wand | Nee | Jaga kleur | STRW.02005015.klr | 20 | 50 | 15 | 17 | 545 | 46.8616 | 0.011043 | [8 empty] | A09 | 234.4 | STRW1.02005015 |  | 234.4 |  | 545 | 545 | 545 | H | 1.408 | 1.408 | 1.408 |  | 0.0002083 | 1.724 | 2 | 0.00046183 | [29 empty] | 234.4 |  | 0
Horizontaal Wand | Strada Wand | Nee | Grijs 001 | STRW.02005020.001 | 20 | 50 | 20 | 22 | 766 | 65.8641 | 0.017216 | [8 empty] | A09 | 203.3 | STRW0.02005020 |  | 203.3 |  | 766 | 766 | 766 | H | 1.408 | 1.408 | 1.408 |  | 0.0001276 | 1.7219 | 2 | 0.00037661 | [29 empty] | 203.3 |  | 0
Horizontaal Wand | Strada Wand | Nee | RAL9016 | STRW.02005020.133 | 20 | 50 | 20 | 22 | 766 | 65.8641 | 0.017216 | [8 empty] | A09 | 203.3 | STRW0.02005020 |  | 203.3 |  | 766 | 766 | 766 | H | 1.408 | 1.408 | 1.408 |  | 0.0001276 | 1.7219 | 2 | 0.00037661 | [29 empty] | 203.3 |  | 0
Horizontaal Wand | Strada Wand | Nee | Jaga kleur | STRW.02005020.klr | 20 | 50 | 20 | 22 | 766 | 65.8641 | 0.017216 | [8 empty] | A09 | 265.5 | STRW1.02005020 |  | 265.5 |  | 766 | 766 | 766 | H | 1.408 | 1.408 | 1.408 |  | 0.0001276 | 1.7219 | 2 | 0.00037661 | [29 empty] | 265.5 |  | 0
Horizontaal Wand | Strada Wand | Nee | Grijs 001 | STRW.02006006.001 | 20 | 60 | 06 | 9 | 323 | 27.773 | 0.010198 | [8 empty] | A09 | 160.2 | STRW0.02006006 |  | 160.2 |  | 323 | 323 | 323 | H | 1.41 | 1.41 | 1.41 |  | 0.0041689 | 1.4116 | 3 | 0.00054247 | [29 empty] | 160.2 |  | 0
Horizontaal Wand | Strada Wand | Nee | RAL9016 | STRW.02006006.133 | 20 | 60 | 06 | 9 | 323 | 27.773 | 0.010198 | [8 empty] | A09 | 160.2 | STRW0.02006006 |  | 160.2 |  | 323 | 323 | 323 | H | 1.41 | 1.41 | 1.41 |  | 0.0041689 | 1.4116 | 3 | 0.00054247 | [29 empty] | 160.2 |  | 0
Horizontaal Wand | Strada Wand | Nee | Jaga kleur | STRW.02006006.klr | 20 | 60 | 06 | 9 | 323 | 27.773 | 0.010198 | [8 empty] | A09 | 211.2 | STRW1.02006006 |  | 211.2 |  | 323 | 323 | 323 | H | 1.41 | 1.41 | 1.41 |  | 0.0041689 | 1.4116 | 3 | 0.00054247 | [29 empty] | 211.2 |  | 0
Horizontaal Wand | Strada Wand | Nee | Grijs 001 | STRW.02006010.001 | 20 | 60 | 10 | 12 | 393 | 33.7919 | 0.0057022 | [8 empty] | A09 | 150.6 | STRW0.02006010 |  | 150.6 |  | 393 | 393 | 393 | H | 1.413 | 1.413 | 1.413 |  | 0.0003969 | 1.7346 | 2 | 0.00036735 | [29 empty] | 150.6 |  | 0
Horizontaal Wand | Strada Wand | Nee | RAL9016 | STRW.02006010.133 | 20 | 60 | 10 | 12 | 393 | 33.7919 | 0.0057022 | [8 empty] | A09 | 150.6 | STRW0.02006010 |  | 150.6 |  | 393 | 393 | 393 | H | 1.413 | 1.413 | 1.413 |  | 0.0003969 | 1.7346 | 2 | 0.00036735 | [29 empty] | 150.6 |  | 0
Horizontaal Wand | Strada Wand | Nee | Jaga kleur | STRW.02006010.klr | 20 | 60 | 10 | 12 | 393 | 33.7919 | 0.0057022 | [8 empty] | A09 | 206.1 | STRW1.02006010 |  | 206.1 |  | 393 | 393 | 393 | H | 1.413 | 1.413 | 1.413 |  | 0.0003969 | 1.7346 | 2 | 0.00036735 | [29 empty] | 206.1 |  | 0
Horizontaal Wand | Strada Wand | Nee | Grijs 001 | STRW.02006015.001 | 20 | 60 | 15 | 17 | 654 | 56.2339 | 0.016248 | [8 empty] | A09 | 189.5 | STRW0.02006015 |  | 189.5 |  | 654 | 654 | 654 | H | 1.408 | 1.408 | 1.408 |  | 0.0002083 | 1.724 | 2 | 0.00046183 | [29 empty] | 189.5 |  | 0
Horizontaal Wand | Strada Wand | Nee | RAL9016 | STRW.02006015.133 | 20 | 60 | 15 | 17 | 654 | 56.2339 | 0.016248 | [8 empty] | A09 | 189.5 | STRW0.02006015 |  | 189.5 |  | 654 | 654 | 654 | H | 1.408 | 1.408 | 1.408 |  | 0.0002083 | 1.724 | 2 | 0.00046183 | [29 empty] | 189.5 |  | 0
Horizontaal Wand | Strada Wand | Nee | Jaga kleur | STRW.02006015.klr | 20 | 60 | 15 | 17 | 654 | 56.2339 | 0.016248 | [8 empty] | A09 | 250.6 | STRW1.02006015 |  | 250.6 |  | 654 | 654 | 654 | H | 1.408 | 1.408 | 1.408 |  | 0.0002083 | 1.724 | 2 | 0.00046183 | [29 empty] | 250.6 |  | 0
Horizontaal Wand | Strada Wand | Nee | Grijs 001 | STRW.02006020.001 | 20 | 60 | 20 | 22 | 919 | 79.0198 | 0.025158 | [8 empty] | A09 | 220.8 | STRW0.02006020 |  | 220.8 |  | 919 | 919 | 919 | H | 1.408 | 1.408 | 1.408 |  | 0.0001276 | 1.7219 | 2 | 0.00037661 | [29 empty] | 220.8 |  | 0
Horizontaal Wand | Strada Wand | Nee | RAL9016 | STRW.02006020.133 | 20 | 60 | 20 | 22 | 919 | 79.0198 | 0.025158 | [8 empty] | A09 | 220.8 | STRW0.02006020 |  | 220.8 |  | 919 | 919 | 919 | H | 1.408 | 1.408 | 1.408 |  | 0.0001276 | 1.7219 | 2 | 0.00037661 | [29 empty] | 220.8 |  | 0
Horizontaal Wand | Strada Wand | Nee | Jaga kleur | STRW.02006020.klr | 20 | 60 | 20 | 22 | 919 | 79.0198 | 0.025158 | [8 empty] | A09 | 287.3 | STRW1.02006020 |  | 287.3 |  | 919 | 919 | 919 | H | 1.408 | 1.408 | 1.408 |  | 0.0001276 | 1.7219 | 2 | 0.00037661 | [29 empty] | 287.3 |  | 0
Horizontaal Wand | Strada Wand | Nee | Grijs 001 | STRW.02007006.001 | 20 | 70 | 06 | 9 | 377 | 32.4162 | 0.014833 | [8 empty] | A09 | 172.4 | STRW0.02007006 |  | 172.4 |  | 377 | 377 | 377 | H | 1.41 | 1.41 | 1.41 |  | 0.0041689 | 1.4116 | 3 | 0.00054247 | [29 empty] | 172.4 |  | 0
Horizontaal Wand | Strada Wand | Nee | RAL9016 | STRW.02007006.133 | 20 | 70 | 06 | 9 | 377 | 32.4162 | 0.014833 | [8 empty] | A09 | 172.4 | STRW0.02007006 |  | 172.4 |  | 377 | 377 | 377 | H | 1.41 | 1.41 | 1.41 |  | 0.0041689 | 1.4116 | 3 | 0.00054247 | [29 empty] | 172.4 |  | 0
Horizontaal Wand | Strada Wand | Nee | Jaga kleur | STRW.02007006.klr | 20 | 70 | 06 | 9 | 377 | 32.4162 | 0.014833 | [8 empty] | A09 | 225.5 | STRW1.02007006 |  | 225.5 |  | 377 | 377 | 377 | H | 1.41 | 1.41 | 1.41 |  | 0.0041689 | 1.4116 | 3 | 0.00054247 | [29 empty] | 225.5 |  | 0
Horizontaal Wand | Strada Wand | Nee | Grijs 001 | STRW.02007010.001 | 20 | 70 | 10 | 12 | 459 | 39.4669 | 0.0081475 | [8 empty] | A09 | 167.9 | STRW0.02007010 |  | 167.9 |  | 459 | 459 | 459 | H | 1.413 | 1.413 | 1.413 |  | 0.0003969 | 1.7346 | 2 | 0.00036735 | [29 empty] | 167.9 |  | 0
Horizontaal Wand | Strada Wand | Nee | RAL9016 | STRW.02007010.133 | 20 | 70 | 10 | 12 | 459 | 39.4669 | 0.0081475 | [8 empty] | A09 | 167.9 | STRW0.02007010 |  | 167.9 |  | 459 | 459 | 459 | H | 1.413 | 1.413 | 1.413 |  | 0.0003969 | 1.7346 | 2 | 0.00036735 | [29 empty] | 167.9 |  | 0
Horizontaal Wand | Strada Wand | Nee | Jaga kleur | STRW.02007010.klr | 20 | 70 | 10 | 12 | 459 | 39.4669 | 0.0081475 | [8 empty] | A09 | 226.3 | STRW1.02007010 |  | 226.3 |  | 459 | 459 | 459 | H | 1.413 | 1.413 | 1.413 |  | 0.0003969 | 1.7346 | 2 | 0.00036735 | [29 empty] | 226.3 |  | 0
Horizontaal Wand | Strada Wand | Nee | Grijs 001 | STRW.02007015.001 | 20 | 70 | 15 | 17 | 763 | 65.6062 | 0.02256 | [8 empty] | A09 | 216.5 | STRW0.02007015 |  | 216.5 |  | 763 | 763 | 763 | H | 1.408 | 1.408 | 1.408 |  | 0.0002083 | 1.724 | 2 | 0.00046183 | [29 empty] | 216.5 |  | 0
Horizontaal Wand | Strada Wand | Nee | RAL9016 | STRW.02007015.133 | 20 | 70 | 15 | 17 | 763 | 65.6062 | 0.02256 | [8 empty] | A09 | 216.5 | STRW0.02007015 |  | 216.5 |  | 763 | 763 | 763 | H | 1.408 | 1.408 | 1.408 |  | 0.0002083 | 1.724 | 2 | 0.00046183 | [29 empty] | 216.5 |  | 0
Horizontaal Wand | Strada Wand | Nee | Jaga kleur | STRW.02007015.klr | 20 | 70 | 15 | 17 | 763 | 65.6062 | 0.02256 | [8 empty] | A09 | 282.8 | STRW1.02007015 |  | 282.8 |  | 763 | 763 | 763 | H | 1.408 | 1.408 | 1.408 |  | 0.0002083 | 1.724 | 2 | 0.00046183 | [29 empty] | 282.8 |  | 0
Horizontaal Wand | Strada Wand | Nee | Grijs 001 | STRW.02007020.001 | 20 | 70 | 20 | 22 | 1072 | 92.1754 | 0.034716 | [8 empty] | A09 | 254.2 | STRW0.02007020 |  | 254.2 |  | 1072 | 1072 | 1072 | H | 1.408 | 1.408 | 1.408 |  | 0.0001276 | 1.7219 | 2 | 0.00037661 | [29 empty] | 254.2 |  | 0
Horizontaal Wand | Strada Wand | Nee | RAL9016 | STRW.02007020.133 | 20 | 70 | 20 | 22 | 1072 | 92.1754 | 0.034716 | [8 empty] | A09 | 254.2 | STRW0.02007020 |  | 254.2 |  | 1072 | 1072 | 1072 | H | 1.408 | 1.408 | 1.408 |  | 0.0001276 | 1.7219 | 2 | 0.00037661 | [29 empty] | 254.2 |  | 0
Horizontaal Wand | Strada Wand | Nee | Jaga kleur | STRW.02007020.klr | 20 | 70 | 20 | 22 | 1072 | 92.1754 | 0.034716 | [8 empty] | A09 | 326.8 | STRW1.02007020 |  | 326.8 |  | 1072 | 1072 | 1072 | H | 1.408 | 1.408 | 1.408 |  | 0.0001276 | 1.7219 | 2 | 0.00037661 | [29 empty] | 326.8 |  | 0
Horizontaal Wand | Strada Wand | Nee | Grijs 001 | STRW.02008006.001 | 20 | 80 | 06 | 9 | 430 | 36.9733 | 0.020404 | [8 empty] | A09 | 189.4 | STRW0.02008006 |  | 189.4 |  | 430 | 430 | 430 | H | 1.41 | 1.41 | 1.41 |  | 0.0041689 | 1.4116 | 3 | 0.00054247 | [29 empty] | 189.4 |  | 0
Horizontaal Wand | Strada Wand | Nee | RAL9016 | STRW.02008006.133 | 20 | 80 | 06 | 9 | 430 | 36.9733 | 0.020404 | [8 empty] | A09 | 189.4 | STRW0.02008006 |  | 189.4 |  | 430 | 430 | 430 | H | 1.41 | 1.41 | 1.41 |  | 0.0041689 | 1.4116 | 3 | 0.00054247 | [29 empty] | 189.4 |  | 0
Horizontaal Wand | Strada Wand | Nee | Jaga kleur | STRW.02008006.klr | 20 | 80 | 06 | 9 | 430 | 36.9733 | 0.020404 | [8 empty] | A09 | 247.4 | STRW1.02008006 |  | 247.4 |  | 430 | 430 | 430 | H | 1.41 | 1.41 | 1.41 |  | 0.0041689 | 1.4116 | 3 | 0.00054247 | [29 empty] | 247.4 |  | 0
Horizontaal Wand | Strada Wand | Nee | Grijs 001 | STRW.02008010.001 | 20 | 80 | 10 | 12 | 524 | 45.0559 | 0.011079 | [8 empty] | A09 | 181.6 | STRW0.02008010 |  | 181.6 |  | 524 | 524 | 524 | H | 1.413 | 1.413 | 1.413 |  | 0.0003969 | 1.7346 | 2 | 0.00036735 | [29 empty] | 181.6 |  | 0
Horizontaal Wand | Strada Wand | Nee | RAL9016 | STRW.02008010.133 | 20 | 80 | 10 | 12 | 524 | 45.0559 | 0.011079 | [8 empty] | A09 | 181.6 | STRW0.02008010 |  | 181.6 |  | 524 | 524 | 524 | H | 1.413 | 1.413 | 1.413 |  | 0.0003969 | 1.7346 | 2 | 0.00036735 | [29 empty] | 181.6 |  | 0
Horizontaal Wand | Strada Wand | Nee | Jaga kleur | STRW.02008010.klr | 20 | 80 | 10 | 12 | 524 | 45.0559 | 0.011079 | [8 empty] | A09 | 245.3 | STRW1.02008010 |  | 245.3 |  | 524 | 524 | 524 | H | 1.413 | 1.413 | 1.413 |  | 0.0003969 | 1.7346 | 2 | 0.00036735 | [29 empty] | 245.3 |  | 0
Horizontaal Wand | Strada Wand | Nee | Grijs 001 | STRW.02008015.001 | 20 | 80 | 15 | 17 | 872 | 74.9785 | 0.030017 | [8 empty] | A09 | 234.8 | STRW0.02008015 |  | 234.8 |  | 872 | 872 | 872 | H | 1.408 | 1.408 | 1.408 |  | 0.0002083 | 1.724 | 2 | 0.00046183 | [29 empty] | 234.8 |  | 0
Horizontaal Wand | Strada Wand | Nee | RAL9016 | STRW.02008015.133 | 20 | 80 | 15 | 17 | 872 | 74.9785 | 0.030017 | [8 empty] | A09 | 234.8 | STRW0.02008015 |  | 234.8 |  | 872 | 872 | 872 | H | 1.408 | 1.408 | 1.408 |  | 0.0002083 | 1.724 | 2 | 0.00046183 | [29 empty] | 234.8 |  | 0
Horizontaal Wand | Strada Wand | Nee | Jaga kleur | STRW.02008015.klr | 20 | 80 | 15 | 17 | 872 | 74.9785 | 0.030017 | [8 empty] | A09 | 306.8 | STRW1.02008015 |  | 306.8 |  | 872 | 872 | 872 | H | 1.408 | 1.408 | 1.408 |  | 0.0002083 | 1.724 | 2 | 0.00046183 | [29 empty] | 306.8 |  | 0
Horizontaal Wand | Strada Wand | Nee | Grijs 001 | STRW.02008020.001 | 20 | 80 | 20 | 22 | 1226 | 105.417 | 0.046007 | [8 empty] | A09 | 275.7 | STRW0.02008020 |  | 275.7 |  | 1226 | 1226 | 1226 | H | 1.408 | 1.408 | 1.408 |  | 0.0001276 | 1.7219 | 2 | 0.00037661 | [29 empty] | 275.7 |  | 0
Horizontaal Wand | Strada Wand | Nee | RAL9016 | STRW.02008020.133 | 20 | 80 | 20 | 22 | 1226 | 105.417 | 0.046007 | [8 empty] | A09 | 275.7 | STRW0.02008020 |  | 275.7 |  | 1226 | 1226 | 1226 | H | 1.408 | 1.408 | 1.408 |  | 0.0001276 | 1.7219 | 2 | 0.00037661 | [29 empty] | 275.7 |  | 0
Horizontaal Wand | Strada Wand | Nee | Jaga kleur | STRW.02008020.klr | 20 | 80 | 20 | 22 | 1226 | 105.417 | 0.046007 | [8 empty] | A09 | 353.1 | STRW1.02008020 |  | 353.1 |  | 1226 | 1226 | 1226 | H | 1.408 | 1.408 | 1.408 |  | 0.0001276 | 1.7219 | 2 | 0.00037661 | [29 empty] | 353.1 |  | 0
Horizontaal Wand | Strada Wand | Nee | Grijs 001 | STRW.02009006.001 | 20 | 90 | 06 | 9 | 484 | 41.6165 | 0.027098 | [8 empty] | A09 | 203.7 | STRW0.02009006 |  | 203.7 |  | 484 | 484 | 484 | H | 1.41 | 1.41 | 1.41 |  | 0.0041689 | 1.4116 | 3 | 0.00054247 | [29 empty] | 203.7 |  | 0
Horizontaal Wand | Strada Wand | Nee | RAL9016 | STRW.02009006.133 | 20 | 90 | 06 | 9 | 484 | 41.6165 | 0.027098 | [8 empty] | A09 | 203.7 | STRW0.02009006 |  | 203.7 |  | 484 | 484 | 484 | H | 1.41 | 1.41 | 1.41 |  | 0.0041689 | 1.4116 | 3 | 0.00054247 | [29 empty] | 203.7 |  | 0
Horizontaal Wand | Strada Wand | Nee | Jaga kleur | STRW.02009006.klr | 20 | 90 | 06 | 9 | 484 | 41.6165 | 0.027098 | [8 empty] | A09 | 264.9 | STRW1.02009006 |  | 264.9 |  | 484 | 484 | 484 | H | 1.41 | 1.41 | 1.41 |  | 0.0041689 | 1.4116 | 3 | 0.00054247 | [29 empty] | 264.9 |  | 0
Horizontaal Wand | Strada Wand | Nee | Grijs 001 | STRW.02009010.001 | 20 | 90 | 10 | 12 | 590 | 50.7309 | 0.014604 | [8 empty] | A09 | 192.7 | STRW0.02009010 |  | 192.7 |  | 590 | 590 | 590 | H | 1.413 | 1.413 | 1.413 |  | 0.0003969 | 1.7346 | 2 | 0.00036735 | [29 empty] | 192.7 |  | 0
Horizontaal Wand | Strada Wand | Nee | RAL9016 | STRW.02009010.133 | 20 | 90 | 10 | 12 | 590 | 50.7309 | 0.014604 | [8 empty] | A09 | 192.7 | STRW0.02009010 |  | 192.7 |  | 590 | 590 | 590 | H | 1.413 | 1.413 | 1.413 |  | 0.0003969 | 1.7346 | 2 | 0.00036735 | [29 empty] | 192.7 |  | 0
Horizontaal Wand | Strada Wand | Nee | Jaga kleur | STRW.02009010.klr | 20 | 90 | 10 | 12 | 590 | 50.7309 | 0.014604 | [8 empty] | A09 | 260.2 | STRW1.02009010 |  | 260.2 |  | 590 | 590 | 590 | H | 1.413 | 1.413 | 1.413 |  | 0.0003969 | 1.7346 | 2 | 0.00036735 | [29 empty] | 260.2 |  | 0
Horizontaal Wand | Strada Wand | Nee | Grijs 001 | STRW.02009015.001 | 20 | 90 | 15 | 17 | 981 | 84.3508 | 0.038659 | [8 empty] | A09 | 250.8 | STRW0.02009015 |  | 250.8 |  | 981 | 981 | 981 | H | 1.408 | 1.408 | 1.408 |  | 0.0002083 | 1.724 | 2 | 0.00046183 | [29 empty] | 250.8 |  | 0
Horizontaal Wand | Strada Wand | Nee | RAL9016 | STRW.02009015.133 | 20 | 90 | 15 | 17 | 981 | 84.3508 | 0.038659 | [8 empty] | A09 | 250.8 | STRW0.02009015 |  | 250.8 |  | 981 | 981 | 981 | H | 1.408 | 1.408 | 1.408 |  | 0.0002083 | 1.724 | 2 | 0.00046183 | [29 empty] | 250.8 |  | 0
Horizontaal Wand | Strada Wand | Nee | Jaga kleur | STRW.02009015.klr | 20 | 90 | 15 | 17 | 981 | 84.3508 | 0.038659 | [8 empty] | A09 | 327.2 | STRW1.02009015 |  | 327.2 |  | 981 | 981 | 981 | H | 1.408 | 1.408 | 1.408 |  | 0.0002083 | 1.724 | 2 | 0.00046183 | [29 empty] | 327.2 |  | 0
Horizontaal Wand | Strada Wand | Nee | Grijs 001 | STRW.02009020.001 | 20 | 90 | 20 | 22 | 1379 | 118.5727 | 0.058935 | [8 empty] | A09 | 294 | STRW0.02009020 |  | 294 |  | 1379 | 1379 | 1379 | H | 1.408 | 1.408 | 1.408 |  | 0.0001276 | 1.7219 | 2 | 0.00037661 | [29 empty] | 294 |  | 0
Horizontaal Wand | Strada Wand | Nee | RAL9016 | STRW.02009020.133 | 20 | 90 | 20 | 22 | 1379 | 118.5727 | 0.058935 | [8 empty] | A09 | 294 | STRW0.02009020 |  | 294 |  | 1379 | 1379 | 1379 | H | 1.408 | 1.408 | 1.408 |  | 0.0001276 | 1.7219 | 2 | 0.00037661 | [29 empty] | 294 |  | 0
Horizontaal Wand | Strada Wand | Nee | Jaga kleur | STRW.02009020.klr | 20 | 90 | 20 | 22 | 1379 | 118.5727 | 0.058935 | [8 empty] | A09 | 375.6 | STRW1.02009020 |  | 375.6 |  | 1379 | 1379 | 1379 | H | 1.408 | 1.408 | 1.408 |  | 0.0001276 | 1.7219 | 2 | 0.00037661 | [29 empty] | 375.6 |  | 0
Horizontaal Wand | Strada Wand | Nee | Grijs 001 | STRW.02010006.001 | 20 | 100 | 06 | 9 | 538 | 46.2597 | 0.034895 | [8 empty] | A09 | 216.7 | STRW0.02010006 |  | 216.7 |  | 538 | 538 | 538 | H | 1.41 | 1.41 | 1.41 |  | 0.0041689 | 1.4116 | 3 | 0.00054247 | [29 empty] | 216.7 |  | 0
Horizontaal Wand | Strada Wand | Nee | RAL9016 | STRW.02010006.133 | 20 | 100 | 06 | 9 | 538 | 46.2597 | 0.034895 | [8 empty] | A09 | 216.7 | STRW0.02010006 |  | 216.7 |  | 538 | 538 | 538 | H | 1.41 | 1.41 | 1.41 |  | 0.0041689 | 1.4116 | 3 | 0.00054247 | [29 empty] | 216.7 |  | 0
Horizontaal Wand | Strada Wand | Nee | Jaga kleur | STRW.02010006.klr | 20 | 100 | 06 | 9 | 538 | 46.2597 | 0.034895 | [8 empty] | A09 | 280.4 | STRW1.02010006 |  | 280.4 |  | 538 | 538 | 538 | H | 1.41 | 1.41 | 1.41 |  | 0.0041689 | 1.4116 | 3 | 0.00054247 | [29 empty] | 280.4 |  | 0
Horizontaal Wand | Strada Wand | Nee | Grijs 001 | STRW.02010010.001 | 20 | 100 | 10 | 12 | 655 | 56.3199 | 0.018665 | [8 empty] | A09 | 209.4 | STRW0.02010010 |  | 209.4 |  | 655 | 655 | 655 | H | 1.413 | 1.413 | 1.413 |  | 0.0003969 | 1.7346 | 2 | 0.00036735 | [29 empty] | 209.4 |  | 0
Horizontaal Wand | Strada Wand | Nee | RAL9016 | STRW.02010010.133 | 20 | 100 | 10 | 12 | 655 | 56.3199 | 0.018665 | [8 empty] | A09 | 209.4 | STRW0.02010010 |  | 209.4 |  | 655 | 655 | 655 | H | 1.413 | 1.413 | 1.413 |  | 0.0003969 | 1.7346 | 2 | 0.00036735 | [29 empty] | 209.4 |  | 0
Horizontaal Wand | Strada Wand | Nee | Jaga kleur | STRW.02010010.klr | 20 | 100 | 10 | 12 | 655 | 56.3199 | 0.018665 | [8 empty] | A09 | 281 | STRW1.02010010 |  | 281 |  | 655 | 655 | 655 | H | 1.413 | 1.413 | 1.413 |  | 0.0003969 | 1.7346 | 2 | 0.00036735 | [29 empty] | 281 |  | 0
Horizontaal Wand | Strada Wand | Nee | Grijs 001 | STRW.02010015.001 | 20 | 100 | 15 | 17 | 1090 | 93.7231 | 0.048523 | [8 empty] | A09 | 274.4 | STRW0.02010015 |  | 274.4 |  | 1090 | 1090 | 1090 | H | 1.408 | 1.408 | 1.408 |  | 0.0002083 | 1.724 | 2 | 0.00046183 | [29 empty] | 274.4 |  | 0
Horizontaal Wand | Strada Wand | Nee | RAL9016 | STRW.02010015.133 | 20 | 100 | 15 | 17 | 1090 | 93.7231 | 0.048523 | [8 empty] | A09 | 274.4 | STRW0.02010015 |  | 274.4 |  | 1090 | 1090 | 1090 | H | 1.408 | 1.408 | 1.408 |  | 0.0002083 | 1.724 | 2 | 0.00046183 | [29 empty] | 274.4 |  | 0
Horizontaal Wand | Strada Wand | Nee | Jaga kleur | STRW.02010015.klr | 20 | 100 | 15 | 17 | 1090 | 93.7231 | 0.048523 | [8 empty] | A09 | 355.6 | STRW1.02010015 |  | 355.6 |  | 1090 | 1090 | 1090 | H | 1.408 | 1.408 | 1.408 |  | 0.0002083 | 1.724 | 2 | 0.00046183 | [29 empty] | 355.6 |  | 0
Horizontaal Wand | Strada Wand | Nee | Grijs 001 | STRW.02010020.001 | 20 | 100 | 20 | 22 | 1532 | 131.7283 | 0.073604 | [8 empty] | A09 | 325.1 | STRW0.02010020 |  | 325.1 |  | 1532 | 1532 | 1532 | H | 1.408 | 1.408 | 1.408 |  | 0.0001276 | 1.7219 | 2 | 0.00037661 | [29 empty] | 325.1 |  | 0
Horizontaal Wand | Strada Wand | Nee | RAL9016 | STRW.02010020.133 | 20 | 100 | 20 | 22 | 1532 | 131.7283 | 0.073604 | [8 empty] | A09 | 325.1 | STRW0.02010020 |  | 325.1 |  | 1532 | 1532 | 1532 | H | 1.408 | 1.408 | 1.408 |  | 0.0001276 | 1.7219 | 2 | 0.00037661 | [29 empty] | 325.1 |  | 0
Horizontaal Wand | Strada Wand | Nee | Jaga kleur | STRW.02010020.klr | 20 | 100 | 20 | 22 | 1532 | 131.7283 | 0.073604 | [8 empty] | A09 | 413 | STRW1.02010020 |  | 413 |  | 1532 | 1532 | 1532 | H | 1.408 | 1.408 | 1.408 |  | 0.0001276 | 1.7219 | 2 | 0.00037661 | [29 empty] | 413 |  | 0
Horizontaal Wand | Strada Wand | Nee | Grijs 001 | STRW.02011006.001 | 20 | 110 | 06 | 9 | 592 | 50.9028 | 0.043838 | [8 empty] | A09 | 230.4 | STRW0.02011006 |  | 230.4 |  | 592 | 592 | 592 | H | 1.41 | 1.41 | 1.41 |  | 0.0041689 | 1.4116 | 3 | 0.00054247 | [29 empty] | 230.4 |  | 0
Horizontaal Wand | Strada Wand | Nee | RAL9016 | STRW.02011006.133 | 20 | 110 | 06 | 9 | 592 | 50.9028 | 0.043838 | [8 empty] | A09 | 230.4 | STRW0.02011006 |  | 230.4 |  | 592 | 592 | 592 | H | 1.41 | 1.41 | 1.41 |  | 0.0041689 | 1.4116 | 3 | 0.00054247 | [29 empty] | 230.4 |  | 0
Horizontaal Wand | Strada Wand | Nee | Jaga kleur | STRW.02011006.klr | 20 | 110 | 06 | 9 | 592 | 50.9028 | 0.043838 | [8 empty] | A09 | 297.5 | STRW1.02011006 |  | 297.5 |  | 592 | 592 | 592 | H | 1.41 | 1.41 | 1.41 |  | 0.0041689 | 1.4116 | 3 | 0.00054247 | [29 empty] | 297.5 |  | 0
Horizontaal Wand | Strada Wand | Nee | Grijs 001 | STRW.02011010.001 | 20 | 110 | 10 | 12 | 721 | 61.9948 | 0.023395 | [8 empty] | A09 | 219.5 | STRW0.02011010 |  | 219.5 |  | 721 | 721 | 721 | H | 1.413 | 1.413 | 1.413 |  | 0.0003969 | 1.7346 | 2 | 0.00036735 | [29 empty] | 219.4 |  | -0.1
Horizontaal Wand | Strada Wand | Nee | RAL9016 | STRW.02011010.133 | 20 | 110 | 10 | 12 | 721 | 61.9948 | 0.023395 | [8 empty] | A09 | 219.5 | STRW0.02011010 |  | 219.5 |  | 721 | 721 | 721 | H | 1.413 | 1.413 | 1.413 |  | 0.0003969 | 1.7346 | 2 | 0.00036735 | [29 empty] | 219.4 |  | -0.1
Horizontaal Wand | Strada Wand | Nee | Jaga kleur | STRW.02011010.klr | 20 | 110 | 10 | 12 | 721 | 61.9948 | 0.023395 | [8 empty] | A09 | 294.1 | STRW1.02011010 |  | 294.1 |  | 721 | 721 | 721 | H | 1.413 | 1.413 | 1.413 |  | 0.0003969 | 1.7346 | 2 | 0.00036735 | [29 empty] | 294.1 |  | 0
Horizontaal Wand | Strada Wand | Nee | Grijs 001 | STRW.02011015.001 | 20 | 110 | 15 | 17 | 1199 | 103.0954 | 0.059645 | [8 empty] | A09 | 290 | STRW0.02011015 |  | 290 |  | 1199 | 1199 | 1199 | H | 1.408 | 1.408 | 1.408 |  | 0.0002083 | 1.724 | 2 | 0.00046183 | [29 empty] | 290 |  | 0
Horizontaal Wand | Strada Wand | Nee | RAL9016 | STRW.02011015.133 | 20 | 110 | 15 | 17 | 1199 | 103.0954 | 0.059645 | [8 empty] | A09 | 290 | STRW0.02011015 |  | 290 |  | 1199 | 1199 | 1199 | H | 1.408 | 1.408 | 1.408 |  | 0.0002083 | 1.724 | 2 | 0.00046183 | [29 empty] | 290 |  | 0
Horizontaal Wand | Strada Wand | Nee | Jaga kleur | STRW.02011015.klr | 20 | 110 | 15 | 17 | 1199 | 103.0954 | 0.059645 | [8 empty] | A09 | 374.6 | STRW1.02011015 |  | 374.6 |  | 1199 | 1199 | 1199 | H | 1.408 | 1.408 | 1.408 |  | 0.0002083 | 1.724 | 2 | 0.00046183 | [29 empty] | 374.6 |  | 0
Horizontaal Wand | Strada Wand | Nee | Grijs 001 | STRW.02011020.001 | 20 | 110 | 20 | 22 | 1685 | 144.8839 | 0.090053 | [8 empty] | A09 | 345.8 | STRW0.02011020 |  | 345.8 |  | 1685 | 1685 | 1685 | H | 1.408 | 1.408 | 1.408 |  | 0.0001276 | 1.7219 | 2 | 0.00037661 | [29 empty] | 345.8 |  | 0
Horizontaal Wand | Strada Wand | Nee | RAL9016 | STRW.02011020.133 | 20 | 110 | 20 | 22 | 1685 | 144.8839 | 0.090053 | [8 empty] | A09 | 345.8 | STRW0.02011020 |  | 345.8 |  | 1685 | 1685 | 1685 | H | 1.408 | 1.408 | 1.408 |  | 0.0001276 | 1.7219 | 2 | 0.00037661 | [29 empty] | 345.8 |  | 0
Horizontaal Wand | Strada Wand | Nee | Jaga kleur | STRW.02011020.klr | 20 | 110 | 20 | 22 | 1685 | 144.8839 | 0.090053 | [8 empty] | A09 | 438 | STRW1.02011020 |  | 438 |  | 1685 | 1685 | 1685 | H | 1.408 | 1.408 | 1.408 |  | 0.0001276 | 1.7219 | 2 | 0.00037661 | [29 empty] | 438 |  | 0
Horizontaal Wand | Strada Wand | Nee | Grijs 001 | STRW.02012006.001 | 20 | 120 | 06 | 9 | 646 | 55.546 | 0.053965 | [8 empty] | A09 | 248.3 | STRW0.02012006 |  | 248.3 |  | 646 | 646 | 646 | H | 1.41 | 1.41 | 1.41 |  | 0.0041689 | 1.4116 | 3 | 0.00054247 | [29 empty] | 248.3 |  | 0
Horizontaal Wand | Strada Wand | Nee | RAL9016 | STRW.02012006.133 | 20 | 120 | 06 | 9 | 646 | 55.546 | 0.053965 | [8 empty] | A09 | 248.3 | STRW0.02012006 |  | 248.3 |  | 646 | 646 | 646 | H | 1.41 | 1.41 | 1.41 |  | 0.0041689 | 1.4116 | 3 | 0.00054247 | [29 empty] | 248.3 |  | 0
Horizontaal Wand | Strada Wand | Nee | Jaga kleur | STRW.02012006.klr | 20 | 120 | 06 | 9 | 646 | 55.546 | 0.053965 | [8 empty] | A09 | 320.9 | STRW1.02012006 |  | 320.9 |  | 646 | 646 | 646 | H | 1.41 | 1.41 | 1.41 |  | 0.0041689 | 1.4116 | 3 | 0.00054247 | [29 empty] | 320.9 |  | 0
Horizontaal Wand | Strada Wand | Nee | Grijs 001 | STRW.02012010.001 | 20 | 120 | 10 | 12 | 786 | 67.5838 | 0.028708 | [8 empty] | A09 | 237.2 | STRW0.02012010 |  | 237.2 |  | 786 | 786 | 786 | H | 1.413 | 1.413 | 1.413 |  | 0.0003969 | 1.7346 | 2 | 0.00036735 | [29 empty] | 237.2 |  | 0
Horizontaal Wand | Strada Wand | Nee | RAL9016 | STRW.02012010.133 | 20 | 120 | 10 | 12 | 786 | 67.5838 | 0.028708 | [8 empty] | A09 | 237.2 | STRW0.02012010 |  | 237.2 |  | 786 | 786 | 786 | H | 1.413 | 1.413 | 1.413 |  | 0.0003969 | 1.7346 | 2 | 0.00036735 | [29 empty] | 237.2 |  | 0
Horizontaal Wand | Strada Wand | Nee | Jaga kleur | STRW.02012010.klr | 20 | 120 | 10 | 12 | 786 | 67.5838 | 0.028708 | [8 empty] | A09 | 320.4 | STRW1.02012010 |  | 320.4 |  | 786 | 786 | 786 | H | 1.413 | 1.413 | 1.413 |  | 0.0003969 | 1.7346 | 2 | 0.00036735 | [29 empty] | 320.4 |  | 0
Horizontaal Wand | Strada Wand | Nee | Grijs 001 | STRW.02012015.001 | 20 | 120 | 15 | 17 | 1308 | 112.4678 | 0.072059 | [8 empty] | A09 | 316.3 | STRW0.02012015 |  | 316.3 |  | 1308 | 1308 | 1308 | H | 1.408 | 1.408 | 1.408 |  | 0.0002083 | 1.724 | 2 | 0.00046183 | [29 empty] | 316.3 |  | 0
Horizontaal Wand | Strada Wand | Nee | RAL9016 | STRW.02012015.133 | 20 | 120 | 15 | 17 | 1308 | 112.4678 | 0.072059 | [8 empty] | A09 | 316.3 | STRW0.02012015 |  | 316.3 |  | 1308 | 1308 | 1308 | H | 1.408 | 1.408 | 1.408 |  | 0.0002083 | 1.724 | 2 | 0.00046183 | [29 empty] | 316.3 |  | 0
Horizontaal Wand | Strada Wand | Nee | Jaga kleur | STRW.02012015.klr | 20 | 120 | 15 | 17 | 1308 | 112.4678 | 0.072059 | [8 empty] | A09 | 412.5 | STRW1.02012015 |  | 412.5 |  | 1308 | 1308 | 1308 | H | 1.408 | 1.408 | 1.408 |  | 0.0002083 | 1.724 | 2 | 0.00046183 | [29 empty] | 412.5 |  | 0
Horizontaal Wand | Strada Wand | Nee | Grijs 001 | STRW.02012020.001 | 20 | 120 | 20 | 22 | 1838 | 158.0396 | 0.10832 | [8 empty] | A09 | 378.4 | STRW0.02012020 |  | 378.4 |  | 1838 | 1838 | 1838 | H | 1.408 | 1.408 | 1.408 |  | 0.0001276 | 1.7219 | 2 | 0.00037661 | [29 empty] | 378.4 |  | 0
Horizontaal Wand | Strada Wand | Nee | RAL9016 | STRW.02012020.133 | 20 | 120 | 20 | 22 | 1838 | 158.0396 | 0.10832 | [8 empty] | A09 | 378.4 | STRW0.02012020 |  | 378.4 |  | 1838 | 1838 | 1838 | H | 1.408 | 1.408 | 1.408 |  | 0.0001276 | 1.7219 | 2 | 0.00037661 | [29 empty] | 378.4 |  | 0
Horizontaal Wand | Strada Wand | Nee | Jaga kleur | STRW.02012020.klr | 20 | 120 | 20 | 22 | 1838 | 158.0396 | 0.10832 | [8 empty] | A09 | 484 | STRW1.02012020 |  | 484 |  | 1838 | 1838 | 1838 | H | 1.408 | 1.408 | 1.408 |  | 0.0001276 | 1.7219 | 2 | 0.00037661 | [29 empty] | 484 |  | 0
Horizontaal Wand | Strada Wand | Nee | Grijs 001 | STRW.02014006.001 | 20 | 140 | 06 | 9 | 753 | 64.7463 | 0.077753 | [8 empty] | A09 | 275.9 | STRW0.02014006 |  | 275.9 |  | 753 | 753 | 753 | H | 1.41 | 1.41 | 1.41 |  | 0.0041689 | 1.4116 | 3 | 0.00054247 | [29 empty] | 275.9 |  | 0
Horizontaal Wand | Strada Wand | Nee | RAL9016 | STRW.02014006.133 | 20 | 140 | 06 | 9 | 753 | 64.7463 | 0.077753 | [8 empty] | A09 | 275.9 | STRW0.02014006 |  | 275.9 |  | 753 | 753 | 753 | H | 1.41 | 1.41 | 1.41 |  | 0.0041689 | 1.4116 | 3 | 0.00054247 | [29 empty] | 275.9 |  | 0
Horizontaal Wand | Strada Wand | Nee | Jaga kleur | STRW.02014006.klr | 20 | 140 | 06 | 9 | 753 | 64.7463 | 0.077753 | [8 empty] | A09 | 353 | STRW1.02014006 |  | 353 |  | 753 | 753 | 753 | H | 1.41 | 1.41 | 1.41 |  | 0.0041689 | 1.4116 | 3 | 0.00054247 | [29 empty] | 353 |  | 0
Horizontaal Wand | Strada Wand | Nee | Grijs 001 | STRW.02014010.001 | 20 | 140 | 10 | 12 | 917 | 78.8478 | 0.04144 | [8 empty] | A09 | 257.9 | STRW0.02014010 |  | 257.9 |  | 917 | 917 | 917 | H | 1.413 | 1.413 | 1.413 |  | 0.0003969 | 1.7346 | 2 | 0.00036735 | [29 empty] | 257.9 |  | 0
Horizontaal Wand | Strada Wand | Nee | RAL9016 | STRW.02014010.133 | 20 | 140 | 10 | 12 | 917 | 78.8478 | 0.04144 | [8 empty] | A09 | 257.9 | STRW0.02014010 |  | 257.9 |  | 917 | 917 | 917 | H | 1.413 | 1.413 | 1.413 |  | 0.0003969 | 1.7346 | 2 | 0.00036735 | [29 empty] | 257.9 |  | 0
Horizontaal Wand | Strada Wand | Nee | Jaga kleur | STRW.02014010.klr | 20 | 140 | 10 | 12 | 917 | 78.8478 | 0.04144 | [8 empty] | A09 | 345.2 | STRW1.02014010 |  | 345.2 |  | 917 | 917 | 917 | H | 1.413 | 1.413 | 1.413 |  | 0.0003969 | 1.7346 | 2 | 0.00036735 | [29 empty] | 345.2 |  | 0
Horizontaal Wand | Strada Wand | Nee | Grijs 001 | STRW.02014015.001 | 20 | 140 | 15 | 17 | 1526 | 131.2124 | 0.1009 | [8 empty] | A09 | 347.4 | STRW0.02014015 |  | 347.4 |  | 1526 | 1526 | 1526 | H | 1.408 | 1.408 | 1.408 |  | 0.0002083 | 1.724 | 2 | 0.00046183 | [29 empty] | 347.4 |  | 0
Horizontaal Wand | Strada Wand | Nee | RAL9016 | STRW.02014015.133 | 20 | 140 | 15 | 17 | 1526 | 131.2124 | 0.1009 | [8 empty] | A09 | 347.4 | STRW0.02014015 |  | 347.4 |  | 1526 | 1526 | 1526 | H | 1.408 | 1.408 | 1.408 |  | 0.0002083 | 1.724 | 2 | 0.00046183 | [29 empty] | 347.4 |  | 0
Horizontaal Wand | Strada Wand | Nee | Jaga kleur | STRW.02014015.klr | 20 | 140 | 15 | 17 | 1526 | 131.2124 | 0.1009 | [8 empty] | A09 | 449.2 | STRW1.02014015 |  | 449.2 |  | 1526 | 1526 | 1526 | H | 1.408 | 1.408 | 1.408 |  | 0.0002083 | 1.724 | 2 | 0.00046183 | [29 empty] | 449.2 |  | 0
Horizontaal Wand | Strada Wand | Nee | Grijs 001 | STRW.02014020.001 | 20 | 140 | 20 | 22 | 2145 | 184.4368 | 0.15059 | [8 empty] | A09 | 435.7 | STRW0.02014020 |  | 435.7 |  | 2145 | 2145 | 2145 | H | 1.408 | 1.408 | 1.408 |  | 0.0001276 | 1.7219 | 2 | 0.00037661 | [29 empty] | 435.7 |  | 0
Horizontaal Wand | Strada Wand | Nee | RAL9016 | STRW.02014020.133 | 20 | 140 | 20 | 22 | 2145 | 184.4368 | 0.15059 | [8 empty] | A09 | 435.7 | STRW0.02014020 |  | 435.7 |  | 2145 | 2145 | 2145 | H | 1.408 | 1.408 | 1.408 |  | 0.0001276 | 1.7219 | 2 | 0.00037661 | [29 empty] | 435.7 |  | 0
Horizontaal Wand | Strada Wand | Nee | Jaga kleur | STRW.02014020.klr | 20 | 140 | 20 | 22 | 2145 | 184.4368 | 0.15059 | [8 empty] | A09 | 546.3 | STRW1.02014020 |  | 546.3 |  | 2145 | 2145 | 2145 | H | 1.408 | 1.408 | 1.408 |  | 0.0001276 | 1.7219 | 2 | 0.00037661 | [29 empty] | 546.3 |  | 0
Horizontaal Wand | Strada Wand | Nee | Grijs 001 | STRW.02016006.001 | 20 | 160 | 06 | 9 | 861 | 74.0327 | 0.10683 | [8 empty] | A09 | 315.9 | STRW0.02016006 |  | 315.9 |  | 861 | 861 | 861 | H | 1.41 | 1.41 | 1.41 |  | 0.0041689 | 1.4116 | 3 | 0.00054247 | [29 empty] | 315.9 |  | 0
Horizontaal Wand | Strada Wand | Nee | RAL9016 | STRW.02016006.133 | 20 | 160 | 06 | 9 | 861 | 74.0327 | 0.10683 | [8 empty] | A09 | 315.9 | STRW0.02016006 |  | 315.9 |  | 861 | 861 | 861 | H | 1.41 | 1.41 | 1.41 |  | 0.0041689 | 1.4116 | 3 | 0.00054247 | [29 empty] | 315.9 |  | 0
Horizontaal Wand | Strada Wand | Nee | Jaga kleur | STRW.02016006.klr | 20 | 160 | 06 | 9 | 861 | 74.0327 | 0.10683 | [8 empty] | A09 | 407.9 | STRW1.02016006 |  | 407.9 |  | 861 | 861 | 861 | H | 1.41 | 1.41 | 1.41 |  | 0.0041689 | 1.4116 | 3 | 0.00054247 | [29 empty] | 407.9 |  | 0
Horizontaal Wand | Strada Wand | Nee | Grijs 001 | STRW.02016010.001 | 20 | 160 | 10 | 12 | 1048 | 90.1118 | 0.057085 | [8 empty] | A09 | 307.9 | STRW0.02016010 |  | 307.9 |  | 1048 | 1048 | 1048 | H | 1.413 | 1.413 | 1.413 |  | 0.0003969 | 1.7346 | 2 | 0.00036735 | [29 empty] | 307.9 |  | 0
Horizontaal Wand | Strada Wand | Nee | RAL9016 | STRW.02016010.133 | 20 | 160 | 10 | 12 | 1048 | 90.1118 | 0.057085 | [8 empty] | A09 | 307.9 | STRW0.02016010 |  | 307.9 |  | 1048 | 1048 | 1048 | H | 1.413 | 1.413 | 1.413 |  | 0.0003969 | 1.7346 | 2 | 0.00036735 | [29 empty] | 307.9 |  | 0
Horizontaal Wand | Strada Wand | Nee | Jaga kleur | STRW.02016010.klr | 20 | 160 | 10 | 12 | 1048 | 90.1118 | 0.057085 | [8 empty] | A09 | 411.5 | STRW1.02016010 |  | 411.5 |  | 1048 | 1048 | 1048 | H | 1.413 | 1.413 | 1.413 |  | 0.0003969 | 1.7346 | 2 | 0.00036735 | [29 empty] | 411.5 |  | 0
Horizontaal Wand | Strada Wand | Nee | Grijs 001 | STRW.02016015.001 | 20 | 160 | 15 | 17 | 1744 | 149.957 | 0.13531 | [8 empty] | A09 | 413.2 | STRW0.02016015 |  | 413.2 |  | 1744 | 1744 | 1744 | H | 1.408 | 1.408 | 1.408 |  | 0.0002083 | 1.724 | 2 | 0.00046183 | [29 empty] | 413.2 |  | 0
Horizontaal Wand | Strada Wand | Nee | RAL9016 | STRW.02016015.133 | 20 | 160 | 15 | 17 | 1744 | 149.957 | 0.13531 | [8 empty] | A09 | 413.2 | STRW0.02016015 |  | 413.2 |  | 1744 | 1744 | 1744 | H | 1.408 | 1.408 | 1.408 |  | 0.0002083 | 1.724 | 2 | 0.00046183 | [29 empty] | 413.2 |  | 0
Horizontaal Wand | Strada Wand | Nee | Jaga kleur | STRW.02016015.klr | 20 | 160 | 15 | 17 | 1744 | 149.957 | 0.13531 | [8 empty] | A09 | 532.4 | STRW1.02016015 |  | 532.4 |  | 1744 | 1744 | 1744 | H | 1.408 | 1.408 | 1.408 |  | 0.0002083 | 1.724 | 2 | 0.00046183 | [29 empty] | 532.4 |  | 0
Horizontaal Wand | Strada Wand | Nee | Grijs 001 | STRW.02016020.001 | 20 | 160 | 20 | 22 | 2451 | 210.7481 | 0.20045 | [8 empty] | A09 | 521.5 | STRW0.02016020 |  | 521.5 |  | 2451 | 2451 | 2451 | H | 1.408 | 1.408 | 1.408 |  | 0.0001276 | 1.7219 | 2 | 0.00037661 | [29 empty] | 521.5 |  | 0
Horizontaal Wand | Strada Wand | Nee | RAL9016 | STRW.02016020.133 | 20 | 160 | 20 | 22 | 2451 | 210.7481 | 0.20045 | [8 empty] | A09 | 521.5 | STRW0.02016020 |  | 521.5 |  | 2451 | 2451 | 2451 | H | 1.408 | 1.408 | 1.408 |  | 0.0001276 | 1.7219 | 2 | 0.00037661 | [29 empty] | 521.5 |  | 0
Horizontaal Wand | Strada Wand | Nee | Jaga kleur | STRW.02016020.klr | 20 | 160 | 20 | 22 | 2451 | 210.7481 | 0.20045 | [8 empty] | A09 | 652.9 | STRW1.02016020 |  | 652.9 |  | 2451 | 2451 | 2451 | H | 1.408 | 1.408 | 1.408 |  | 0.0001276 | 1.7219 | 2 | 0.00037661 | [29 empty] | 652.9 |  | 0
Horizontaal Wand | Strada Wand | Nee | Grijs 001 | STRW.02018006.001 | 20 | 180 | 06 | 9 | 968 | 83.233 | 0.14108 | [8 empty] | A09 | 346.2 | STRW0.02018006 |  | 346.2 |  | 968 | 968 | 968 | H | 1.41 | 1.41 | 1.41 |  | 0.0041689 | 1.4116 | 3 | 0.00054247 | [29 empty] | 346.2 |  | 0
Horizontaal Wand | Strada Wand | Nee | RAL9016 | STRW.02018006.133 | 20 | 180 | 06 | 9 | 968 | 83.233 | 0.14108 | [8 empty] | A09 | 346.2 | STRW0.02018006 |  | 346.2 |  | 968 | 968 | 968 | H | 1.41 | 1.41 | 1.41 |  | 0.0041689 | 1.4116 | 3 | 0.00054247 | [29 empty] | 346.2 |  | 0
Horizontaal Wand | Strada Wand | Nee | Jaga kleur | STRW.02018006.klr | 20 | 180 | 06 | 9 | 968 | 83.233 | 0.14108 | [8 empty] | A09 | 446 | STRW1.02018006 |  | 446 |  | 968 | 968 | 968 | H | 1.41 | 1.41 | 1.41 |  | 0.0041689 | 1.4116 | 3 | 0.00054247 | [29 empty] | 446 |  | 0
Horizontaal Wand | Strada Wand | Nee | Grijs 001 | STRW.02018010.001 | 20 | 180 | 10 | 12 | 1179 | 101.3758 | 0.075856 | [8 empty] | A09 | 334.1 | STRW0.02018010 |  | 334.1 |  | 1179 | 1179 | 1179 | H | 1.413 | 1.413 | 1.413 |  | 0.0003969 | 1.7346 | 2 | 0.00036735 | [29 empty] | 334.1 |  | 0
Horizontaal Wand | Strada Wand | Nee | RAL9016 | STRW.02018010.133 | 20 | 180 | 10 | 12 | 1179 | 101.3758 | 0.075856 | [8 empty] | A09 | 334.1 | STRW0.02018010 |  | 334.1 |  | 1179 | 1179 | 1179 | H | 1.413 | 1.413 | 1.413 |  | 0.0003969 | 1.7346 | 2 | 0.00036735 | [29 empty] | 334.1 |  | 0
Horizontaal Wand | Strada Wand | Nee | Jaga kleur | STRW.02018010.klr | 20 | 180 | 10 | 12 | 1179 | 101.3758 | 0.075856 | [8 empty] | A09 | 447.2 | STRW1.02018010 |  | 447.2 |  | 1179 | 1179 | 1179 | H | 1.413 | 1.413 | 1.413 |  | 0.0003969 | 1.7346 | 2 | 0.00036735 | [29 empty] | 447.2 |  | 0
Horizontaal Wand | Strada Wand | Nee | Grijs 001 | STRW.02018015.001 | 20 | 180 | 15 | 17 | 1962 | 168.7016 | 0.17553 | [8 empty] | A09 | 451 | STRW0.02018015 |  | 451 |  | 1962 | 1962 | 1962 | H | 1.408 | 1.408 | 1.408 |  | 0.0002083 | 1.724 | 2 | 0.00046183 | [29 empty] | 451 |  | 0
Horizontaal Wand | Strada Wand | Nee | RAL9016 | STRW.02018015.133 | 20 | 180 | 15 | 17 | 1962 | 168.7016 | 0.17553 | [8 empty] | A09 | 451 | STRW0.02018015 |  | 451 |  | 1962 | 1962 | 1962 | H | 1.408 | 1.408 | 1.408 |  | 0.0002083 | 1.724 | 2 | 0.00046183 | [29 empty] | 451 |  | 0
Horizontaal Wand | Strada Wand | Nee | Jaga kleur | STRW.02018015.klr | 20 | 180 | 15 | 17 | 1962 | 168.7016 | 0.17553 | [8 empty] | A09 | 580.8 | STRW1.02018015 |  | 580.8 |  | 1962 | 1962 | 1962 | H | 1.408 | 1.408 | 1.408 |  | 0.0002083 | 1.724 | 2 | 0.00046183 | [29 empty] | 580.8 |  | 0
Horizontaal Wand | Strada Wand | Nee | Grijs 001 | STRW.02018020.001 | 20 | 180 | 20 | 22 | 2758 | 237.1453 | 0.25846 | [8 empty] | A09 | 567.9 | STRW0.02018020 |  | 567.9 |  | 2758 | 2758 | 2758 | H | 1.408 | 1.408 | 1.408 |  | 0.0001276 | 1.7219 | 2 | 0.00037661 | [29 empty] | 567.9 |  | 0
Horizontaal Wand | Strada Wand | Nee | RAL9016 | STRW.02018020.133 | 20 | 180 | 20 | 22 | 2758 | 237.1453 | 0.25846 | [8 empty] | A09 | 567.9 | STRW0.02018020 |  | 567.9 |  | 2758 | 2758 | 2758 | H | 1.408 | 1.408 | 1.408 |  | 0.0001276 | 1.7219 | 2 | 0.00037661 | [29 empty] | 567.9 |  | 0
Horizontaal Wand | Strada Wand | Nee | Jaga kleur | STRW.02018020.klr | 20 | 180 | 20 | 22 | 2758 | 237.1453 | 0.25846 | [8 empty] | A09 | 711 | STRW1.02018020 |  | 711 |  | 2758 | 2758 | 2758 | H | 1.408 | 1.408 | 1.408 |  | 0.0001276 | 1.7219 | 2 | 0.00037661 | [29 empty] | 711 |  | 0
Horizontaal Wand | Strada Wand | Nee | Grijs 001 | STRW.02020006.001 | 20 | 200 | 06 | 9 | 1076 | 92.5193 | 0.18116 | [8 empty] | A09 | 379.6 | STRW0.02020006 |  | 379.6 |  | 1076 | 1076 | 1076 | H | 1.41 | 1.41 | 1.41 |  | 0.0041689 | 1.4116 | 3 | 0.00054247 | [29 empty] | 379.6 |  | 0
Horizontaal Wand | Strada Wand | Nee | RAL9016 | STRW.02020006.133 | 20 | 200 | 06 | 9 | 1076 | 92.5193 | 0.18116 | [8 empty] | A09 | 379.6 | STRW0.02020006 |  | 379.6 |  | 1076 | 1076 | 1076 | H | 1.41 | 1.41 | 1.41 |  | 0.0041689 | 1.4116 | 3 | 0.00054247 | [29 empty] | 379.6 |  | 0
Horizontaal Wand | Strada Wand | Nee | Jaga kleur | STRW.02020006.klr | 20 | 200 | 06 | 9 | 1076 | 92.5193 | 0.18116 | [8 empty] | A09 | 489.1 | STRW1.02020006 |  | 489.1 |  | 1076 | 1076 | 1076 | H | 1.41 | 1.41 | 1.41 |  | 0.0041689 | 1.4116 | 3 | 0.00054247 | [29 empty] | 489.1 |  | 0
Horizontaal Wand | Strada Wand | Nee | Grijs 001 | STRW.02020010.001 | 20 | 200 | 10 | 12 | 1310 | 112.6397 | 0.097961 | [8 empty] | A09 | 363.8 | STRW0.02020010 |  | 363.8 |  | 1310 | 1310 | 1310 | H | 1.413 | 1.413 | 1.413 |  | 0.0003969 | 1.7346 | 2 | 0.00036735 | [29 empty] | 363.8 |  | 0
Horizontaal Wand | Strada Wand | Nee | RAL9016 | STRW.02020010.133 | 20 | 200 | 10 | 12 | 1310 | 112.6397 | 0.097961 | [8 empty] | A09 | 363.8 | STRW0.02020010 |  | 363.8 |  | 1310 | 1310 | 1310 | H | 1.413 | 1.413 | 1.413 |  | 0.0003969 | 1.7346 | 2 | 0.00036735 | [29 empty] | 363.8 |  | 0
Horizontaal Wand | Strada Wand | Nee | Jaga kleur | STRW.02020010.klr | 20 | 200 | 10 | 12 | 1310 | 112.6397 | 0.097961 | [8 empty] | A09 | 488 | STRW1.02020010 |  | 488 |  | 1310 | 1310 | 1310 | H | 1.413 | 1.413 | 1.413 |  | 0.0003969 | 1.7346 | 2 | 0.00036735 | [29 empty] | 488 |  | 0
Horizontaal Wand | Strada Wand | Nee | Grijs 001 | STRW.02020015.001 | 20 | 200 | 15 | 17 | 2180 | 187.4463 | 0.22182 | [8 empty] | A09 | 515.1 | STRW0.02020015 |  | 515.1 |  | 2180 | 2180 | 2180 | H | 1.408 | 1.408 | 1.408 |  | 0.0002083 | 1.724 | 2 | 0.00046183 | [29 empty] | 515.1 |  | 0
Horizontaal Wand | Strada Wand | Nee | RAL9016 | STRW.02020015.133 | 20 | 200 | 15 | 17 | 2180 | 187.4463 | 0.22182 | [8 empty] | A09 | 515.1 | STRW0.02020015 |  | 515.1 |  | 2180 | 2180 | 2180 | H | 1.408 | 1.408 | 1.408 |  | 0.0002083 | 1.724 | 2 | 0.00046183 | [29 empty] | 515.1 |  | 0
Horizontaal Wand | Strada Wand | Nee | Jaga kleur | STRW.02020015.klr | 20 | 200 | 15 | 17 | 2180 | 187.4463 | 0.22182 | [8 empty] | A09 | 659.1 | STRW1.02020015 |  | 659.1 |  | 2180 | 2180 | 2180 | H | 1.408 | 1.408 | 1.408 |  | 0.0002083 | 1.724 | 2 | 0.00046183 | [29 empty] | 659.1 |  | 0
Horizontaal Wand | Strada Wand | Nee | Grijs 001 | STRW.02020020.001 | 20 | 200 | 20 | 22 | 3064 | 263.4566 | 0.32455 | [8 empty] | A09 | 616.7 | STRW0.02020020 |  | 616.7 |  | 3064 | 3064 | 3064 | H | 1.408 | 1.408 | 1.408 |  | 0.0001276 | 1.7219 | 2 | 0.00037661 | [29 empty] | 616.7 |  | 0
Horizontaal Wand | Strada Wand | Nee | RAL9016 | STRW.02020020.133 | 20 | 200 | 20 | 22 | 3064 | 263.4566 | 0.32455 | [8 empty] | A09 | 616.7 | STRW0.02020020 |  | 616.7 |  | 3064 | 3064 | 3064 | H | 1.408 | 1.408 | 1.408 |  | 0.0001276 | 1.7219 | 2 | 0.00037661 | [29 empty] | 616.7 |  | 0
Horizontaal Wand | Strada Wand | Nee | Jaga kleur | STRW.02020020.klr | 20 | 200 | 20 | 22 | 3064 | 263.4566 | 0.32455 | [8 empty] | A09 | 772.9 | STRW1.02020020 |  | 772.9 |  | 3064 | 3064 | 3064 | H | 1.408 | 1.408 | 1.408 |  | 0.0001276 | 1.7219 | 2 | 0.00037661 | [29 empty] | 772.9 |  | 0
Horizontaal Wand | Strada Wand | Nee | Grijs 001 | STRW.02024006.001 | 20 | 240 | 06 | 9 | 1291 | 111.006 | 0.27875 | [8 empty] | A09 | 457.2 | STRW0.02024006 |  | 457.2 |  | 1291 | 1291 | 1291 | H | 1.41 | 1.41 | 1.41 |  | 0.0041689 | 1.4116 | 3 | 0.00054247 | [29 empty] | 457.2 |  | 0
Horizontaal Wand | Strada Wand | Nee | RAL9016 | STRW.02024006.133 | 20 | 240 | 06 | 9 | 1291 | 111.006 | 0.27875 | [8 empty] | A09 | 457.2 | STRW0.02024006 |  | 457.2 |  | 1291 | 1291 | 1291 | H | 1.41 | 1.41 | 1.41 |  | 0.0041689 | 1.4116 | 3 | 0.00054247 | [29 empty] | 457.2 |  | 0
Horizontaal Wand | Strada Wand | Nee | Jaga kleur | STRW.02024006.klr | 20 | 240 | 06 | 9 | 1291 | 111.006 | 0.27875 | [8 empty] | A09 | 593.4 | STRW1.02024006 |  | 593.4 |  | 1291 | 1291 | 1291 | H | 1.41 | 1.41 | 1.41 |  | 0.0041689 | 1.4116 | 3 | 0.00054247 | [29 empty] | 593.4 |  | 0
Horizontaal Wand | Strada Wand | Nee | Grijs 001 | STRW.02024010.001 | 20 | 240 | 10 | 12 | 1572 | 135.1677 | 0.15297 | [8 empty] | A09 | 453.6 | STRW0.02024010 |  | 453.6 |  | 1572 | 1572 | 1572 | H | 1.413 | 1.413 | 1.413 |  | 0.0003969 | 1.7346 | 2 | 0.00036735 | [29 empty] | 453.6 |  | 0
Horizontaal Wand | Strada Wand | Nee | RAL9016 | STRW.02024010.133 | 20 | 240 | 10 | 12 | 1572 | 135.1677 | 0.15297 | [8 empty] | A09 | 453.6 | STRW0.02024010 |  | 453.6 |  | 1572 | 1572 | 1572 | H | 1.413 | 1.413 | 1.413 |  | 0.0003969 | 1.7346 | 2 | 0.00036735 | [29 empty] | 453.6 |  | 0
Horizontaal Wand | Strada Wand | Nee | Jaga kleur | STRW.02024010.klr | 20 | 240 | 10 | 12 | 1572 | 135.1677 | 0.15297 | [8 empty] | A09 | 608.4 | STRW1.02024010 |  | 608.4 |  | 1572 | 1572 | 1572 | H | 1.413 | 1.413 | 1.413 |  | 0.0003969 | 1.7346 | 2 | 0.00036735 | [29 empty] | 608.4 |  | 0
Horizontaal Wand | Strada Wand | Nee | Grijs 001 | STRW.02024015.001 | 20 | 240 | 15 | 17 | 2616 | 224.9355 | 0.33352 | [8 empty] | A09 | 643.5 | STRW0.02024015 |  | 643.5 |  | 2616 | 2616 | 2616 | H | 1.408 | 1.408 | 1.408 |  | 0.0002083 | 1.724 | 2 | 0.00046183 | [29 empty] | 643.5 |  | 0
Horizontaal Wand | Strada Wand | Nee | RAL9016 | STRW.02024015.133 | 20 | 240 | 15 | 17 | 2616 | 224.9355 | 0.33352 | [8 empty] | A09 | 643.5 | STRW0.02024015 |  | 643.5 |  | 2616 | 2616 | 2616 | H | 1.408 | 1.408 | 1.408 |  | 0.0002083 | 1.724 | 2 | 0.00046183 | [29 empty] | 643.5 |  | 0
Horizontaal Wand | Strada Wand | Nee | Jaga kleur | STRW.02024015.klr | 20 | 240 | 15 | 17 | 2616 | 224.9355 | 0.33352 | [8 empty] | A09 | 824.5 | STRW1.02024015 |  | 824.5 |  | 2616 | 2616 | 2616 | H | 1.408 | 1.408 | 1.408 |  | 0.0002083 | 1.724 | 2 | 0.00046183 | [29 empty] | 824.5 |  | 0
Horizontaal Wand | Strada Wand | Nee | Grijs 001 | STRW.02024020.001 | 20 | 240 | 20 | 22 | 3677 | 316.1651 | 0.48271 | [8 empty] | A09 | 776 | STRW0.02024020 |  | 776 |  | 3677 | 3677 | 3677 | H | 1.408 | 1.408 | 1.408 |  | 0.0001276 | 1.7219 | 2 | 0.00037661 | [29 empty] | 776 |  | 0
Horizontaal Wand | Strada Wand | Nee | RAL9016 | STRW.02024020.133 | 20 | 240 | 20 | 22 | 3677 | 316.1651 | 0.48271 | [8 empty] | A09 | 776 | STRW0.02024020 |  | 776 |  | 3677 | 3677 | 3677 | H | 1.408 | 1.408 | 1.408 |  | 0.0001276 | 1.7219 | 2 | 0.00037661 | [29 empty] | 776 |  | 0
Horizontaal Wand | Strada Wand | Nee | Jaga kleur | STRW.02024020.klr | 20 | 240 | 20 | 22 | 3677 | 316.1651 | 0.48271 | [8 empty] | A09 | 972.3 | STRW1.02024020 |  | 972.3 |  | 3677 | 3677 | 3677 | H | 1.408 | 1.408 | 1.408 |  | 0.0001276 | 1.7219 | 2 | 0.00037661 | [29 empty] | 972.3 |  | 0
Horizontaal Wand | Strada Wand | Nee | Grijs 001 | STRW.02028006.001 | 20 | 280 | 06 | 9 | 1506 | 129.4927 | 0.40118 | [8 empty] | A09 | 518 | STRW0.02028006 |  | 518 |  | 1506 | 1506 | 1506 | H | 1.41 | 1.41 | 1.41 |  | 0.0041689 | 1.4116 | 3 | 0.00054247 | [29 empty] | 518 |  | 0
Horizontaal Wand | Strada Wand | Nee | RAL9016 | STRW.02028006.133 | 20 | 280 | 06 | 9 | 1506 | 129.4927 | 0.40118 | [8 empty] | A09 | 518 | STRW0.02028006 |  | 518 |  | 1506 | 1506 | 1506 | H | 1.41 | 1.41 | 1.41 |  | 0.0041689 | 1.4116 | 3 | 0.00054247 | [29 empty] | 518 |  | 0
Horizontaal Wand | Strada Wand | Nee | Jaga kleur | STRW.02028006.klr | 20 | 280 | 06 | 9 | 1506 | 129.4927 | 0.40118 | [8 empty] | A09 | 669.5 | STRW1.02028006 |  | 669.5 |  | 1506 | 1506 | 1506 | H | 1.41 | 1.41 | 1.41 |  | 0.0041689 | 1.4116 | 3 | 0.00054247 | [29 empty] | 669.5 |  | 0
Horizontaal Wand | Strada Wand | Nee | Grijs 001 | STRW.02028010.001 | 20 | 280 | 10 | 12 | 1834 | 157.6956 | 0.22365 | [8 empty] | A09 | 510.8 | STRW0.02028010 |  | 510.8 |  | 1834 | 1834 | 1834 | H | 1.413 | 1.413 | 1.413 |  | 0.0003969 | 1.7346 | 2 | 0.00036735 | [29 empty] | 510.8 |  | 0
Horizontaal Wand | Strada Wand | Nee | RAL9016 | STRW.02028010.133 | 20 | 280 | 10 | 12 | 1834 | 157.6956 | 0.22365 | [8 empty] | A09 | 510.8 | STRW0.02028010 |  | 510.8 |  | 1834 | 1834 | 1834 | H | 1.413 | 1.413 | 1.413 |  | 0.0003969 | 1.7346 | 2 | 0.00036735 | [29 empty] | 510.8 |  | 0
Horizontaal Wand | Strada Wand | Nee | Jaga kleur | STRW.02028010.klr | 20 | 280 | 10 | 12 | 1834 | 157.6956 | 0.22365 | [8 empty] | A09 | 684 | STRW1.02028010 |  | 684 |  | 1834 | 1834 | 1834 | H | 1.413 | 1.413 | 1.413 |  | 0.0003969 | 1.7346 | 2 | 0.00036735 | [29 empty] | 684 |  | 0
Horizontaal Wand | Strada Wand | Nee | Grijs 001 | STRW.02028015.001 | 20 | 280 | 15 | 17 | 3052 | 262.4248 | 0.47221 | [8 empty] | A09 | 722.7 | STRW0.02028015 |  | 722.7 |  | 3052 | 3052 | 3052 | H | 1.408 | 1.408 | 1.408 |  | 0.0002083 | 1.724 | 2 | 0.00046183 | [29 empty] | 722.7 |  | 0
Horizontaal Wand | Strada Wand | Nee | RAL9016 | STRW.02028015.133 | 20 | 280 | 15 | 17 | 3052 | 262.4248 | 0.47221 | [8 empty] | A09 | 722.7 | STRW0.02028015 |  | 722.7 |  | 3052 | 3052 | 3052 | H | 1.408 | 1.408 | 1.408 |  | 0.0002083 | 1.724 | 2 | 0.00046183 | [29 empty] | 722.7 |  | 0
Horizontaal Wand | Strada Wand | Nee | Jaga kleur | STRW.02028015.klr | 20 | 280 | 15 | 17 | 3052 | 262.4248 | 0.47221 | [8 empty] | A09 | 924.2 | STRW1.02028015 |  | 924.2 |  | 3052 | 3052 | 3052 | H | 1.408 | 1.408 | 1.408 |  | 0.0002083 | 1.724 | 2 | 0.00046183 | [29 empty] | 924.2 |  | 0
Horizontaal Wand | Strada Wand | Nee | Grijs 001 | STRW.02028020.001 | 20 | 280 | 20 | 22 | 4290 | 368.8736 | 0.67688 | [8 empty] | A09 | 874 | STRW0.02028020 |  | 874 |  | 4290 | 4290 | 4290 | H | 1.408 | 1.408 | 1.408 |  | 0.0001276 | 1.7219 | 2 | 0.00037661 | [29 empty] | 874 |  | 0
Horizontaal Wand | Strada Wand | Nee | RAL9016 | STRW.02028020.133 | 20 | 280 | 20 | 22 | 4290 | 368.8736 | 0.67688 | [8 empty] | A09 | 874 | STRW0.02028020 |  | 874 |  | 4290 | 4290 | 4290 | H | 1.408 | 1.408 | 1.408 |  | 0.0001276 | 1.7219 | 2 | 0.00037661 | [29 empty] | 874 |  | 0
Horizontaal Wand | Strada Wand | Nee | Jaga kleur | STRW.02028020.klr | 20 | 280 | 20 | 22 | 4290 | 368.8736 | 0.67688 | [8 empty] | A09 | 1092.8 | STRW1.02028020 |  | 1092.8 |  | 4290 | 4290 | 4290 | H | 1.408 | 1.408 | 1.408 |  | 0.0001276 | 1.7219 | 2 | 0.00037661 | [29 empty] | 1092.8 |  | 0
Horizontaal Wand | Strada Wand | Nee | Grijs 001 | STRW.03505006.001 | 35 | 50 | 06 | 9 | 395 | 33.9639 | 0.020073 | [8 empty] | A09 | 190.6 | STRW0.03505006 |  | 190.6 |  | 395 | 395 | 395 | H | 1.393 | 1.393 | 1.393 |  | 0.00016126 | 2.1459 | 4 | 0.0013916 | [29 empty] | 190.6 |  | 0
Horizontaal Wand | Strada Wand | Nee | RAL9016 | STRW.03505006.133 | 35 | 50 | 06 | 9 | 395 | 33.9639 | 0.020073 | [8 empty] | A09 | 190.6 | STRW0.03505006 |  | 190.6 |  | 395 | 395 | 395 | H | 1.393 | 1.393 | 1.393 |  | 0.00016126 | 2.1459 | 4 | 0.0013916 | [29 empty] | 190.6 |  | 0
Horizontaal Wand | Strada Wand | Nee | Jaga kleur | STRW.03505006.klr | 35 | 50 | 06 | 9 | 395 | 33.9639 | 0.020073 | [8 empty] | A09 | 247.5 | STRW1.03505006 |  | 247.5 |  | 395 | 395 | 395 | H | 1.393 | 1.393 | 1.393 |  | 0.00016126 | 2.1459 | 4 | 0.0013916 | [29 empty] | 247.5 |  | 0
Horizontaal Wand | Strada Wand | Nee | Grijs 001 | STRW.03505010.001 | 35 | 50 | 10 | 12 | 449 | 38.6071 | 0.0069312 | [8 empty] | A09 | 159.3 | STRW0.03505010 |  | 159.3 |  | 449 | 449 | 449 | H | 1.399 | 1.399 | 1.399 |  | 0.0003969 | 1.7346 | 2 | 0.00036735 | [29 empty] | 159.3 |  | 0
Horizontaal Wand | Strada Wand | Nee | RAL9016 | STRW.03505010.133 | 35 | 50 | 10 | 12 | 449 | 38.6071 | 0.0069312 | [8 empty] | A09 | 159.3 | STRW0.03505010 |  | 159.3 |  | 449 | 449 | 449 | H | 1.399 | 1.399 | 1.399 |  | 0.0003969 | 1.7346 | 2 | 0.00036735 | [29 empty] | 159.3 |  | 0
Horizontaal Wand | Strada Wand | Nee | Jaga kleur | STRW.03505010.klr | 35 | 50 | 10 | 12 | 449 | 38.6071 | 0.0069312 | [8 empty] | A09 | 221 | STRW1.03505010 |  | 221 |  | 449 | 449 | 449 | H | 1.399 | 1.399 | 1.399 |  | 0.0003969 | 1.7346 | 2 | 0.00036735 | [29 empty] | 221 |  | 0
Horizontaal Wand | Strada Wand | Nee | Grijs 001 | STRW.03505011.001 | 35 | 50 | 11 | 12 | 598 | 51.4187 | 0.020027 | [8 empty] | A09 | 233.2 | STRW0.03505011 |  | 233.2 |  | 598 | 598 | 598 | H | 1.44 | 1.44 | 1.44 |  | 0.0003969 | 1.7346 | 4 | 0.00057429 | [29 empty] | 233.2 |  | 0
Horizontaal Wand | Strada Wand | Nee | RAL9016 | STRW.03505011.133 | 35 | 50 | 11 | 12 | 598 | 51.4187 | 0.020027 | [8 empty] | A09 | 233.2 | STRW0.03505011 |  | 233.2 |  | 598 | 598 | 598 | H | 1.44 | 1.44 | 1.44 |  | 0.0003969 | 1.7346 | 4 | 0.00057429 | [29 empty] | 233.2 |  | 0
Horizontaal Wand | Strada Wand | Nee | Jaga kleur | STRW.03505011.klr | 35 | 50 | 11 | 12 | 598 | 51.4187 | 0.020027 | [8 empty] | A09 | 295 | STRW1.03505011 |  | 295 |  | 598 | 598 | 598 | H | 1.44 | 1.44 | 1.44 |  | 0.0003969 | 1.7346 | 4 | 0.00057429 | [29 empty] | 295 |  | 0
Horizontaal Wand | Strada Wand | Nee | Grijs 001 | STRW.03505015.001 | 35 | 50 | 15 | 17 | 735 | 63.1986 | 0.019925 | [8 empty] | A09 | 195.1 | STRW0.03505015 |  | 195.1 |  | 735 | 735 | 735 | H | 1.39 | 1.39 | 1.39 |  | 0.0002083 | 1.724 | 2 | 0.00046183 | [29 empty] | 195.1 |  | 0
Horizontaal Wand | Strada Wand | Nee | RAL9016 | STRW.03505015.133 | 35 | 50 | 15 | 17 | 735 | 63.1986 | 0.019925 | [8 empty] | A09 | 195.1 | STRW0.03505015 |  | 195.1 |  | 735 | 735 | 735 | H | 1.39 | 1.39 | 1.39 |  | 0.0002083 | 1.724 | 2 | 0.00046183 | [29 empty] | 195.1 |  | 0
Horizontaal Wand | Strada Wand | Nee | Jaga kleur | STRW.03505015.klr | 35 | 50 | 15 | 17 | 735 | 63.1986 | 0.019925 | [8 empty] | A09 | 262.8 | STRW1.03505015 |  | 262.8 |  | 735 | 735 | 735 | H | 1.39 | 1.39 | 1.39 |  | 0.0002083 | 1.724 | 2 | 0.00046183 | [29 empty] | 262.8 |  | 0
Horizontaal Wand | Strada Wand | Nee | Grijs 001 | STRW.03505016.001 | 35 | 50 | 16 | 17 | 797 | 68.5297 | 0.068353 | [8 empty] | A09 | 290.6 | STRW0.03505016 |  | 290.6 |  | 797 | 797 | 797 | H | 1.458 | 1.458 | 1.458 |  | 0.0002083 | 1.724 | 4 | 0.0013928 | [29 empty] | 290.6 |  | 0
Horizontaal Wand | Strada Wand | Nee | RAL9016 | STRW.03505016.133 | 35 | 50 | 16 | 17 | 797 | 68.5297 | 0.068353 | [8 empty] | A09 | 290.6 | STRW0.03505016 |  | 290.6 |  | 797 | 797 | 797 | H | 1.458 | 1.458 | 1.458 |  | 0.0002083 | 1.724 | 4 | 0.0013928 | [29 empty] | 290.6 |  | 0
Horizontaal Wand | Strada Wand | Nee | Jaga kleur | STRW.03505016.klr | 35 | 50 | 16 | 17 | 797 | 68.5297 | 0.068353 | [8 empty] | A09 | 358.5 | STRW1.03505016 |  | 358.5 |  | 797 | 797 | 797 | H | 1.458 | 1.458 | 1.458 |  | 0.0002083 | 1.724 | 4 | 0.0013928 | [29 empty] | 358.5 |  | 0
Horizontaal Wand | Strada Wand | Nee | Grijs 001 | STRW.03505020.001 | 35 | 50 | 20 | 22 | 1030 | 88.5641 | 0.030956 | [8 empty] | A09 | 222 | STRW0.03505020 |  | 222 |  | 1030 | 1030 | 1030 | H | 1.39 | 1.39 | 1.39 |  | 0.0001276 | 1.7219 | 2 | 0.00037661 | [29 empty] | 222 |  | 0
Horizontaal Wand | Strada Wand | Nee | RAL9016 | STRW.03505020.133 | 35 | 50 | 20 | 22 | 1030 | 88.5641 | 0.030956 | [8 empty] | A09 | 222 | STRW0.03505020 |  | 222 |  | 1030 | 1030 | 1030 | H | 1.39 | 1.39 | 1.39 |  | 0.0001276 | 1.7219 | 2 | 0.00037661 | [29 empty] | 222 |  | 0
Horizontaal Wand | Strada Wand | Nee | Jaga kleur | STRW.03505020.klr | 35 | 50 | 20 | 22 | 1030 | 88.5641 | 0.030956 | [8 empty] | A09 | 294.9 | STRW1.03505020 |  | 294.9 |  | 1030 | 1030 | 1030 | H | 1.39 | 1.39 | 1.39 |  | 0.0001276 | 1.7219 | 2 | 0.00037661 | [29 empty] | 294.9 |  | 0
Horizontaal Wand | Strada Wand | Nee | Grijs 001 | STRW.03505021.001 | 35 | 50 | 21 | 22 | 1057 | 90.8856 | 0.045821 | [8 empty] | A09 | 311.6 | STRW0.03505021 |  | 311.6 |  | 1057 | 1057 | 1057 | H | 1.472 | 1.472 | 1.472 |  | 0.0001276 | 1.7219 | 4 | 0.0005142 | [29 empty] | 311.6 |  | 0
Horizontaal Wand | Strada Wand | Nee | RAL9016 | STRW.03505021.133 | 35 | 50 | 21 | 22 | 1057 | 90.8856 | 0.045821 | [8 empty] | A09 | 311.6 | STRW0.03505021 |  | 311.6 |  | 1057 | 1057 | 1057 | H | 1.472 | 1.472 | 1.472 |  | 0.0001276 | 1.7219 | 4 | 0.0005142 | [29 empty] | 311.6 |  | 0
Horizontaal Wand | Strada Wand | Nee | Jaga kleur | STRW.03505021.klr | 35 | 50 | 21 | 22 | 1057 | 90.8856 | 0.045821 | [8 empty] | A09 | 384.5 | STRW1.03505021 |  | 384.5 |  | 1057 | 1057 | 1057 | H | 1.472 | 1.472 | 1.472 |  | 0.0001276 | 1.7219 | 4 | 0.0005142 | [29 empty] | 384.5 |  | 0
Horizontaal Wand | Strada Wand | Nee | Grijs 001 | STRW.03506006.001 | 35 | 60 | 06 | 9 | 474 | 40.7567 | 0.030877 | [8 empty] | A09 | 206.7 | STRW0.03506006 |  | 206.7 |  | 474 | 474 | 474 | H | 1.393 | 1.393 | 1.393 |  | 0.00016126 | 2.1459 | 4 | 0.0013916 | [29 empty] | 206.7 |  | 0
Horizontaal Wand | Strada Wand | Nee | RAL9016 | STRW.03506006.133 | 35 | 60 | 06 | 9 | 474 | 40.7567 | 0.030877 | [8 empty] | A09 | 206.7 | STRW0.03506006 |  | 206.7 |  | 474 | 474 | 474 | H | 1.393 | 1.393 | 1.393 |  | 0.00016126 | 2.1459 | 4 | 0.0013916 | [29 empty] | 206.7 |  | 0
Horizontaal Wand | Strada Wand | Nee | Jaga kleur | STRW.03506006.klr | 35 | 60 | 06 | 9 | 474 | 40.7567 | 0.030877 | [8 empty] | A09 | 265.6 | STRW1.03506006 |  | 265.6 |  | 474 | 474 | 474 | H | 1.393 | 1.393 | 1.393 |  | 0.00016126 | 2.1459 | 4 | 0.0013916 | [29 empty] | 265.6 |  | 0
Horizontaal Wand | Strada Wand | Nee | Grijs 001 | STRW.03506010.001 | 35 | 60 | 10 | 12 | 539 | 46.3457 | 0.010485 | [8 empty] | A09 | 168.9 | STRW0.03506010 |  | 168.9 |  | 539 | 539 | 539 | H | 1.399 | 1.399 | 1.399 |  | 0.0003969 | 1.7346 | 2 | 0.00036735 | [29 empty] | 168.9 |  | 0
Horizontaal Wand | Strada Hybrid | Ja | Grijs 001 | STRW.03506010.001ACO | 35 | 60 | 10DBH | 12 | 901.3595 | 77.503 | 0.02834 |  | 30 | 118.5805 | 118.5805 | 50.9804 | 0.36337 |  | 40 | A09* | 414.8 | STRW0.03506010/HYB |  | 414.8 |  | 1066.38 | 901.3595 | 841.6923 | H+C-3sp | 1.08 | 1.08 | 1.08 |  | 0.0003969 | 1.7346 | 2 | 0.00036735 |  | 147.84 | 124.962 | 116.6899 |  | 0.98 | 0.98 | 0.98 | 44: 0.0003969; 45: 1.7346; 47: 40; 48: 30; 49: 26; 51: 48; 52: 38; 53: 34; 61: 6.8; 62: 5.4; 63: 4.8 | 414.8 |  | 0
Horizontaal Wand | Strada Wand | Nee | RAL9016 | STRW.03506010.133 | 35 | 60 | 10 | 12 | 539 | 46.3457 | 0.010485 | [8 empty] | A09 | 168.9 | STRW0.03506010 |  | 168.9 |  | 539 | 539 | 539 | H | 1.399 | 1.399 | 1.399 |  | 0.0003969 | 1.7346 | 2 | 0.00036735 | [29 empty] | 168.9 |  | 0
Horizontaal Wand | Strada Hybrid | Ja | RAL9016 | STRW.03506010.133ACO | 35 | 60 | 10DBH | 12 | 901.3595 | 77.503 | 0.02834 |  | 30 | 118.5805 | 118.5805 | 50.9804 | 0.36337 |  | 40 | A09* | 414.8 | STRW0.03506010/HYB |  | 414.8 |  | 1066.38 | 901.3595 | 841.6923 | H+C-3sp | 1.08 | 1.08 | 1.08 |  | 0.0003969 | 1.7346 | 2 | 0.00036735 |  | 147.84 | 124.962 | 116.6899 |  | 0.98 | 0.98 | 0.98 | 44: 0.0003969; 45: 1.7346; 47: 40; 48: 30; 49: 26; 51: 48; 52: 38; 53: 34; 61: 6.8; 62: 5.4; 63: 4.8 | 414.8 |  | 0
Horizontaal Wand | Strada Wand | Nee | Jaga kleur | STRW.03506010.klr | 35 | 60 | 10 | 12 | 539 | 46.3457 | 0.010485 | [8 empty] | A09 | 233.8 | STRW1.03506010 |  | 233.8 |  | 539 | 539 | 539 | H | 1.399 | 1.399 | 1.399 |  | 0.0003969 | 1.7346 | 2 | 0.00036735 | [8 empty] | 44: 0.0003969; 45: 1.7346 | 233.8 |  | 0
Horizontaal Wand | Strada Hybrid | Ja | Jaga kleur | STRW.03506010.klrACO | 35 | 60 | 10DBH | 12 | 901.3595 | 77.503 | 0.02834 |  | 30 | 118.5805 | 118.5805 | 50.9804 | 0.36337 |  | 40 | A09* | 487.7 | STRW1.03506010/HYB |  | 487.7 |  | 1066.38 | 901.3595 | 841.6923 | H+C-3sp | 1.08 | 1.08 | 1.08 |  | 0.0003969 | 1.7346 | 2 | 0.00036735 |  | 147.84 | 124.962 | 116.6899 |  | 0.98 | 0.98 | 0.98 | 44: 0.0003969; 45: 1.7346; 47: 40; 48: 30; 49: 26; 51: 48; 52: 38; 53: 34; 61: 6.8; 62: 5.4; 63: 4.8 | 487.7 |  | 0
Horizontaal Wand | Strada Wand | Nee | Grijs 001 | STRW.03506011.001 | 35 | 60 | 11 | 12 | 718 | 61.7369 | 0.030504 | [8 empty] | A09 | 246.3 | STRW0.03506011 |  | 246.3 |  | 718 | 718 | 718 | H | 1.44 | 1.44 | 1.44 |  | 0.0003969 | 1.7346 | 4 | 0.00057429 | [8 empty] | 44: 0.0003969; 45: 1.7346 | 246.3 |  | 0
Horizontaal Wand | Strada Hybrid | Ja | Grijs 001 | STRW.03506011.001ACO | 35 | 60 | 11DBH | 12 | 1222.9947 | 105.1586 | 0.085041 |  | 30 | 195.6944 | 195.6944 | 84.1334 | 0.43385 |  | 40 | A09* | 488.5 | STRW0.03506011/HYB |  | 488.5 |  | 1446.9 | 1222.9947 | 1142.0362 | H+C-3sp | 1.1 | 1.1 | 1.1 |  | 0.0003969 | 1.7346 | 4 | 0.00057429 |  | 242.34 | 204.8383 | 191.2786 |  | 0.95 | 0.95 | 0.95 | 44: 0.0002083; 45: 1.724; 47: 40; 48: 30; 49: 26; 51: 48; 52: 38; 53: 34; 61: 6.8; 62: 5.4; 63: 4.8 | 488.5 |  | 0
Horizontaal Wand | Strada Wand | Nee | RAL9016 | STRW.03506011.133 | 35 | 60 | 11 | 12 | 718 | 61.7369 | 0.030504 | [8 empty] | A09 | 246.3 | STRW0.03506011 |  | 246.3 |  | 718 | 718 | 718 | H | 1.44 | 1.44 | 1.44 |  | 0.0003969 | 1.7346 | 4 | 0.00057429 | [8 empty] | 44: 0.0003969; 45: 1.7346 | 246.3 |  | 0
Horizontaal Wand | Strada Hybrid | Ja | RAL9016 | STRW.03506011.133ACO | 35 | 60 | 11DBH | 12 | 1222.9947 | 105.1586 | 0.085041 |  | 30 | 195.6944 | 195.6944 | 84.1334 | 0.43385 |  | 40 | A09* | 488.5 | STRW0.03506011/HYB |  | 488.5 |  | 1446.9 | 1222.9947 | 1142.0362 | H+C-3sp | 1.1 | 1.1 | 1.1 |  | 0.0003969 | 1.7346 | 4 | 0.00057429 |  | 242.34 | 204.8383 | 191.2786 |  | 0.95 | 0.95 | 0.95 | 44: 0.0002083; 45: 1.724; 47: 40; 48: 30; 49: 26; 51: 48; 52: 38; 53: 34; 61: 6.8; 62: 5.4; 63: 4.8 | 488.5 |  | 0
Horizontaal Wand | Strada Wand | Nee | Jaga kleur | STRW.03506011.klr | 35 | 60 | 11 | 12 | 718 | 61.7369 | 0.030504 | [8 empty] | A09 | 311.1 | STRW1.03506011 |  | 311.1 |  | 718 | 718 | 718 | H | 1.44 | 1.44 | 1.44 |  | 0.0003969 | 1.7346 | 4 | 0.00057429 | [8 empty] | 44: 0.0002083; 45: 1.724 | 311.1 |  | 0
Horizontaal Wand | Strada Hybrid | Ja | Jaga kleur | STRW.03506011.klrACO | 35 | 60 | 11DBH | 12 | 1222.9947 | 105.1586 | 0.085041 |  | 30 | 195.6944 | 195.6944 | 84.1334 | 0.43385 |  | 40 | A09* | 565 | STRW1.03506011/HYB |  | 565 |  | 1446.9 | 1222.9947 | 1142.0362 | H+C-3sp | 1.1 | 1.1 | 1.1 |  | 0.0003969 | 1.7346 | 4 | 0.00057429 |  | 242.34 | 204.8383 | 191.2786 |  | 0.95 | 0.95 | 0.95 | 44: 0.0002083; 45: 1.724; 47: 40; 48: 30; 49: 26; 51: 48; 52: 38; 53: 34; 61: 6.8; 62: 5.4; 63: 4.8 | 565 |  | 0
Horizontaal Wand | Strada Wand | Nee | Grijs 001 | STRW.03506015.001 | 35 | 60 | 15 | 17 | 882 | 75.8383 | 0.029273 | [8 empty] | A09 | 209.1 | STRW0.03506015 |  | 209.1 |  | 882 | 882 | 882 | H | 1.39 | 1.39 | 1.39 |  | 0.0002083 | 1.724 | 2 | 0.00046183 | [8 empty] | 44: 0.0002083; 45: 1.724 | 209.1 |  | 0
Horizontaal Wand | Strada Hybrid | Ja | Grijs 001 | STRW.03506015.001ACO | 35 | 60 | 15DBH | 17 | 1027.5251 | 88.3513 | 0.039548 |  | 30 | 147.8975 | 147.8975 | 63.5845 | 0.16257 |  | 41.1 | A09* | 454.2 | STRW0.03506015/HYB |  | 454.2 |  | 1359.96 | 1027.5251 | 957.1926 | H+C-3sp | 1.08 | 1.08 | 1.08 |  | 0.0002083 | 1.724 | 2 | 0.00046183 |  | 185.64 | 140.2613 | 130.6606 |  | 1.01 | 1.01 | 1.01 | 44: 0.0001276; 45: 1.7219; 47: 41.1; 48: 30; 49: 26; 51: 49.1; 52: 38; 53: 34; 61: 7.2; 62: 5.5; 63: 4.8 | 454.2 |  | 0
Horizontaal Wand | Strada Wand | Nee | RAL9016 | STRW.03506015.133 | 35 | 60 | 15 | 17 | 882 | 75.8383 | 0.029273 | [8 empty] | A09 | 209.1 | STRW0.03506015 |  | 209.1 |  | 882 | 882 | 882 | H | 1.39 | 1.39 | 1.39 |  | 0.0002083 | 1.724 | 2 | 0.00046183 | [8 empty] | 44: 0.0002083; 45: 1.724 | 209.1 |  | 0
Horizontaal Wand | Strada Hybrid | Ja | RAL9016 | STRW.03506015.133ACO | 35 | 60 | 15DBH | 17 | 1027.5251 | 88.3513 | 0.039548 |  | 30 | 147.8975 | 147.8975 | 63.5845 | 0.16257 |  | 41.1 | A09* | 454.2 | STRW0.03506015/HYB |  | 454.2 |  | 1359.96 | 1027.5251 | 957.1926 | H+C-3sp | 1.08 | 1.08 | 1.08 |  | 0.0002083 | 1.724 | 2 | 0.00046183 |  | 185.64 | 140.2613 | 130.6606 |  | 1.01 | 1.01 | 1.01 | 44: 0.0001276; 45: 1.7219; 47: 41.1; 48: 30; 49: 26; 51: 49.1; 52: 38; 53: 34; 61: 7.2; 62: 5.5; 63: 4.8 | 454.2 |  | 0
Horizontaal Wand | Strada Wand | Nee | Jaga kleur | STRW.03506015.klr | 35 | 60 | 15 | 17 | 882 | 75.8383 | 0.029273 | [8 empty] | A09 | 280.7 | STRW1.03506015 |  | 280.7 |  | 882 | 882 | 882 | H | 1.39 | 1.39 | 1.39 |  | 0.0002083 | 1.724 | 2 | 0.00046183 | [8 empty] | 44: 0.0001276; 45: 1.7219 | 280.7 |  | 0
Horizontaal Wand | Strada Hybrid | Ja | Jaga kleur | STRW.03506015.klrACO | 35 | 60 | 15DBH | 17 | 1027.5251 | 88.3513 | 0.039548 |  | 30 | 147.8975 | 147.8975 | 63.5845 | 0.16257 |  | 41.1 | A09* | 535.7 | STRW1.03506015/HYB |  | 535.7 |  | 1359.96 | 1027.5251 | 957.1926 | H+C-3sp | 1.08 | 1.08 | 1.08 |  | 0.0002083 | 1.724 | 2 | 0.00046183 |  | 185.64 | 140.2613 | 130.6606 |  | 1.01 | 1.01 | 1.01 | 44: 0.0001276; 45: 1.7219; 47: 41.1; 48: 30; 49: 26; 51: 49.1; 52: 38; 53: 34; 61: 7.2; 62: 5.5; 63: 4.8 | 535.7 |  | 0
Horizontaal Wand | Strada Wand | Nee | Grijs 001 | STRW.03506016.001 | 35 | 60 | 16 | 17 | 956 | 82.2012 | 0.09968 | [8 empty] | A09 | 318.5 | STRW0.03506016 |  | 318.5 |  | 956 | 956 | 956 | H | 1.458 | 1.458 | 1.458 |  | 0.0002083 | 1.724 | 4 | 0.0013928 | [8 empty] | 44: 0.0001276; 45: 1.7219 | 318.5 |  | 0
Horizontaal Wand | Strada Hybrid | Ja | Grijs 001 | STRW.03506016.001ACO | 35 | 60 | 16DBH | 17 | 1502.5729 | 129.198 | 0.24408 |  | 30 | 245.8898 | 245.8898 | 105.7136 | 1.2875 |  | 41.1 | A09* | 558.3 | STRW0.03506016/HYB |  | 558.3 |  | 1988.7 | 1502.5729 | 1399.7242 | H+C-3sp | 1.1 | 1.1 | 1.1 |  | 0.0002083 | 1.724 | 4 | 0.0013928 |  | 304.5 | 230.0666 | 214.3189 |  | 0.95 | 0.95 | 0.95 | 44: 0.0003969; 45: 1.7346; 47: 41.1; 48: 30; 49: 26; 51: 49.1; 52: 38; 53: 34; 61: 7.2; 62: 5.5; 63: 4.8 | 558.3 |  | 0
Horizontaal Wand | Strada Wand | Nee | RAL9016 | STRW.03506016.133 | 35 | 60 | 16 | 17 | 956 | 82.2012 | 0.09968 | [8 empty] | A09 | 318.5 | STRW0.03506016 |  | 318.5 |  | 956 | 956 | 956 | H | 1.458 | 1.458 | 1.458 |  | 0.0002083 | 1.724 | 4 | 0.0013928 | [8 empty] | 44: 0.0001276; 45: 1.7219 | 318.5 |  | 0
Horizontaal Wand | Strada Hybrid | Ja | RAL9016 | STRW.03506016.133ACO | 35 | 60 | 16DBH | 17 | 1502.5729 | 129.198 | 0.24408 |  | 30 | 245.8898 | 245.8898 | 105.7136 | 1.2875 |  | 41.1 | A09* | 558.3 | STRW0.03506016/HYB |  | 558.3 |  | 1988.7 | 1502.5729 | 1399.7242 | H+C-3sp | 1.1 | 1.1 | 1.1 |  | 0.0002083 | 1.724 | 4 | 0.0013928 |  | 304.5 | 230.0666 | 214.3189 |  | 0.95 | 0.95 | 0.95 | 44: 0.0003969; 45: 1.7346; 47: 41.1; 48: 30; 49: 26; 51: 49.1; 52: 38; 53: 34; 61: 7.2; 62: 5.5; 63: 4.8 | 558.3 |  | 0
Horizontaal Wand | Strada Wand | Nee | Jaga kleur | STRW.03506016.klr | 35 | 60 | 16 | 17 | 956 | 82.2012 | 0.09968 | [8 empty] | A09 | 390.1 | STRW1.03506016 |  | 390.1 |  | 956 | 956 | 956 | H | 1.458 | 1.458 | 1.458 |  | 0.0002083 | 1.724 | 4 | 0.0013928 | [8 empty] | 44: 0.0003969; 45: 1.7346 | 390.1 |  | 0
Horizontaal Wand | Strada Hybrid | Ja | Jaga kleur | STRW.03506016.klrACO | 35 | 60 | 16DBH | 17 | 1502.5729 | 129.198 | 0.24408 |  | 30 | 245.8898 | 245.8898 | 105.7136 | 1.2875 |  | 41.1 | A09* | 645.1 | STRW1.03506016/HYB |  | 645.1 |  | 1988.7 | 1502.5729 | 1399.7242 | H+C-3sp | 1.1 | 1.1 | 1.1 |  | 0.0002083 | 1.724 | 4 | 0.0013928 |  | 304.5 | 230.0666 | 214.3189 |  | 0.95 | 0.95 | 0.95 | 44: 0.0003969; 45: 1.7346; 47: 41.1; 48: 30; 49: 26; 51: 49.1; 52: 38; 53: 34; 61: 7.2; 62: 5.5; 63: 4.8 | 645.1 |  | 0
Horizontaal Wand | Strada Wand | Nee | Grijs 001 | STRW.03506020.001 | 35 | 60 | 20 | 22 | 1236 | 106.2769 | 0.045205 | [8 empty] | A09 | 240.7 | STRW0.03506020 |  | 240.7 |  | 1236 | 1236 | 1236 | H | 1.39 | 1.39 | 1.39 |  | 0.0001276 | 1.7219 | 2 | 0.00037661 | [8 empty] | 44: 0.0003969; 45: 1.7346 | 240.7 |  | 0
Horizontaal Wand | Strada Hybrid | Ja | Grijs 001 | STRW.03506020.001ACO | 35 | 60 | 20DBH | 22 | 1442.0332 | 123.9925 | 0.061331 |  | 30 | 170.2575 | 170.2575 | 73.1975 | 0.34126 |  | 41.1 | A09* | 484.1 | STRW0.03506020/HYB |  | 484.1 |  | 1706.04 | 1442.0332 | 1346.575 | H+C-3sp | 1.08 | 1.08 | 1.08 |  | 0.0001276 | 1.7219 | 2 | 0.00037661 |  | 210.84 | 178.2129 | 166.4157 |  | 0.95 | 0.95 | 0.95 | 44: 0.0002083; 45: 1.724; 47: 41.1; 48: 30; 49: 26; 51: 49.1; 52: 38; 53: 34; 61: 7.2; 62: 5.5; 63: 4.8 | 484.1 |  | 0
Horizontaal Wand | Strada Wand | Nee | RAL9016 | STRW.03506020.133 | 35 | 60 | 20 | 22 | 1236 | 106.2769 | 0.045205 | [8 empty] | A09 | 240.7 | STRW0.03506020 |  | 240.7 |  | 1236 | 1236 | 1236 | H | 1.39 | 1.39 | 1.39 |  | 0.0001276 | 1.7219 | 2 | 0.00037661 | [8 empty] | 44: 0.0003969; 45: 1.7346 | 240.7 |  | 0
Horizontaal Wand | Strada Hybrid | Ja | RAL9016 | STRW.03506020.133ACO | 35 | 60 | 20DBH | 22 | 1442.0332 | 123.9925 | 0.061331 |  | 30 | 170.2575 | 170.2575 | 73.1975 | 0.34126 |  | 41.1 | A09* | 484.1 | STRW0.03506020/HYB |  | 484.1 |  | 1706.04 | 1442.0332 | 1346.575 | H+C-3sp | 1.08 | 1.08 | 1.08 |  | 0.0001276 | 1.7219 | 2 | 0.00037661 |  | 210.84 | 178.2129 | 166.4157 |  | 0.95 | 0.95 | 0.95 | 44: 0.0002083; 45: 1.724; 47: 41.1; 48: 30; 49: 26; 51: 49.1; 52: 38; 53: 34; 61: 7.2; 62: 5.5; 63: 4.8 | 484.1 |  | 0
Horizontaal Wand | Strada Wand | Nee | Jaga kleur | STRW.03506020.klr | 35 | 60 | 20 | 22 | 1236 | 106.2769 | 0.045205 | [8 empty] | A09 | 318.1 | STRW1.03506020 |  | 318.1 |  | 1236 | 1236 | 1236 | H | 1.39 | 1.39 | 1.39 |  | 0.0001276 | 1.7219 | 2 | 0.00037661 | [8 empty] | 44: 0.0002083; 45: 1.724 | 318.1 |  | 0
Horizontaal Wand | Strada Hybrid | Ja | Jaga kleur | STRW.03506020.klrACO | 35 | 60 | 20DBH | 22 | 1442.0332 | 123.9925 | 0.061331 |  | 30 | 170.2575 | 170.2575 | 73.1975 | 0.34126 |  | 41.1 | A09* | 573.1 | STRW1.03506020/HYB |  | 573.1 |  | 1706.04 | 1442.0332 | 1346.575 | H+C-3sp | 1.08 | 1.08 | 1.08 |  | 0.0001276 | 1.7219 | 2 | 0.00037661 |  | 210.84 | 178.2129 | 166.4157 |  | 0.95 | 0.95 | 0.95 | 44: 0.0002083; 45: 1.724; 47: 41.1; 48: 30; 49: 26; 51: 49.1; 52: 38; 53: 34; 61: 7.2; 62: 5.5; 63: 4.8 | 573.1 |  | 0
Horizontaal Wand | Strada Wand | Nee | Grijs 001 | STRW.03506021.001 | 35 | 60 | 21 | 22 | 1268 | 109.0284 | 0.067256 | [8 empty] | A09 | 337.3 | STRW0.03506021 |  | 337.3 |  | 1268 | 1268 | 1268 | H | 1.472 | 1.472 | 1.472 |  | 0.0001276 | 1.7219 | 4 | 0.0005142 | [8 empty] | 44: 0.0002083; 45: 1.724 | 337.3 |  | 0
Horizontaal Wand | Strada Hybrid | Ja | Grijs 001 | STRW.03506021.001ACO | 35 | 60 | 21DBH | 22 | 1935.0981 | 166.3885 | 0.15474 |  | 30 | 274.3799 | 274.3799 | 117.9621 | 0.47118 |  | 41.1 | A09* | 576.2 | STRW0.03506021/HYB |  | 576.2 |  | 2561.16 | 1935.0981 | 1802.6437 | H+C-3sp | 1.05 | 1.05 | 1.05 |  | 0.0001276 | 1.7219 | 4 | 0.0005142 |  | 332.22 | 251.0106 | 233.8293 |  | 0.85 | 0.85 | 0.85 | 44: 0.0001276; 45: 1.7219; 47: 41.1; 48: 30; 49: 26; 51: 49.1; 52: 38; 53: 34; 61: 7.2; 62: 5.5; 63: 4.8 | 576.2 |  | 0
Horizontaal Wand | Strada Wand | Nee | RAL9016 | STRW.03506021.133 | 35 | 60 | 21 | 22 | 1268 | 109.0284 | 0.067256 | [8 empty] | A09 | 337.3 | STRW0.03506021 |  | 337.3 |  | 1268 | 1268 | 1268 | H | 1.472 | 1.472 | 1.472 |  | 0.0001276 | 1.7219 | 4 | 0.0005142 | [8 empty] | 44: 0.0002083; 45: 1.724 | 337.3 |  | 0
Horizontaal Wand | Strada Hybrid | Ja | RAL9016 | STRW.03506021.133ACO | 35 | 60 | 21DBH | 22 | 1935.0981 | 166.3885 | 0.15474 |  | 30 | 274.3799 | 274.3799 | 117.9621 | 0.47118 |  | 41.1 | A09* | 576.2 | STRW0.03506021/HYB |  | 576.2 |  | 2561.16 | 1935.0981 | 1802.6437 | H+C-3sp | 1.05 | 1.05 | 1.05 |  | 0.0001276 | 1.7219 | 4 | 0.0005142 |  | 332.22 | 251.0106 | 233.8293 |  | 0.85 | 0.85 | 0.85 | 44: 0.0001276; 45: 1.7219; 47: 41.1; 48: 30; 49: 26; 51: 49.1; 52: 38; 53: 34; 61: 7.2; 62: 5.5; 63: 4.8 | 576.2 |  | 0
Horizontaal Wand | Strada Wand | Nee | Jaga kleur | STRW.03506021.klr | 35 | 60 | 21 | 22 | 1268 | 109.0284 | 0.067256 | [8 empty] | A09 | 414.8 | STRW1.03506021 |  | 414.8 |  | 1268 | 1268 | 1268 | H | 1.472 | 1.472 | 1.472 |  | 0.0001276 | 1.7219 | 4 | 0.0005142 | [8 empty] | 44: 0.0001276; 45: 1.7219 | 414.8 |  | 0
Horizontaal Wand | Strada Hybrid | Ja | Jaga kleur | STRW.03506021.klrACO | 35 | 60 | 21DBH | 22 | 1935.0981 | 166.3885 | 0.15474 |  | 30 | 274.3799 | 274.3799 | 117.9621 | 0.47118 |  | 41.1 | A09* | 669.7 | STRW1.03506021/HYB |  | 669.7 |  | 2561.16 | 1935.0981 | 1802.6437 | H+C-3sp | 1.05 | 1.05 | 1.05 |  | 0.0001276 | 1.7219 | 4 | 0.0005142 |  | 332.22 | 251.0106 | 233.8293 |  | 0.85 | 0.85 | 0.85 | 44: 0.0001276; 45: 1.7219; 47: 41.1; 48: 30; 49: 26; 51: 49.1; 52: 38; 53: 34; 61: 7.2; 62: 5.5; 63: 4.8 | 669.7 |  | 0
Horizontaal Wand | Strada Wand | Nee | Grijs 001 | STRW.03507006.001 | 35 | 70 | 06 | 9 | 553 | 47.5494 | 0.044792 | [8 empty] | A09 | 222.4 | STRW0.03507006 |  | 222.4 |  | 553 | 553 | 553 | H | 1.393 | 1.393 | 1.393 |  | 0.00016126 | 2.1459 | 4 | 0.0013916 | [29 empty] | 222.4 |  | 0
Horizontaal Wand | Strada Wand | Nee | RAL9016 | STRW.03507006.133 | 35 | 70 | 06 | 9 | 553 | 47.5494 | 0.044792 | [8 empty] | A09 | 222.4 | STRW0.03507006 |  | 222.4 |  | 553 | 553 | 553 | H | 1.393 | 1.393 | 1.393 |  | 0.00016126 | 2.1459 | 4 | 0.0013916 | [29 empty] | 222.4 |  | 0
Horizontaal Wand | Strada Wand | Nee | Jaga kleur | STRW.03507006.klr | 35 | 70 | 06 | 9 | 553 | 47.5494 | 0.044792 | [8 empty] | A09 | 283.9 | STRW1.03507006 |  | 283.9 |  | 553 | 553 | 553 | H | 1.393 | 1.393 | 1.393 |  | 0.00016126 | 2.1459 | 4 | 0.0013916 | [29 empty] | 283.9 |  | 0
Horizontaal Wand | Strada Wand | Nee | Grijs 001 | STRW.03507010.001 | 35 | 70 | 10 | 12 | 629 | 54.0843 | 0.014918 | [8 empty] | A09 | 186.6 | STRW0.03507010 |  | 186.6 |  | 629 | 629 | 629 | H | 1.399 | 1.399 | 1.399 |  | 0.0003969 | 1.7346 | 2 | 0.00036735 | [8 empty] | 44: 0.0003969; 45: 1.7346 | 186.6 |  | 0
Horizontaal Wand | Strada Hybrid | Ja | Grijs 001 | STRW.03507010.001ACO | 35 | 70 | 10DBH | 12 | 1104.286 | 94.9515 | 0.044103 |  | 30 | 146.8139 | 146.8139 | 63.1186 | 0.5263 |  | 41 | A09* | 442.1 | STRW0.03507010/HYB |  | 442.1 |  | 1320.28 | 1104.286 | 1029.7404 | H+C-3sp | 1.08 | 1.08 | 1.08 |  | 0.0003969 | 1.7346 | 2 | 0.00036735 |  | 183.04 | 153.0952 | 142.7604 |  | 0.98 | 0.98 | 0.98 | 44: 0.0003969; 45: 1.7346; 47: 41; 48: 30; 49: 26; 51: 49; 52: 38; 53: 34; 61: 7.9; 62: 5.9; 63: 5.5 | 442.1 |  | 0
Horizontaal Wand | Strada Wand | Nee | RAL9016 | STRW.03507010.133 | 35 | 70 | 10 | 12 | 629 | 54.0843 | 0.014918 | [8 empty] | A09 | 186.6 | STRW0.03507010 |  | 186.6 |  | 629 | 629 | 629 | H | 1.399 | 1.399 | 1.399 |  | 0.0003969 | 1.7346 | 2 | 0.00036735 | [8 empty] | 44: 0.0003969; 45: 1.7346 | 186.6 |  | 0
Horizontaal Wand | Strada Hybrid | Ja | RAL9016 | STRW.03507010.133ACO | 35 | 70 | 10DBH | 12 | 1104.286 | 94.9515 | 0.044103 |  | 30 | 146.8139 | 146.8139 | 63.1186 | 0.5263 |  | 41 | A09* | 442.1 | STRW0.03507010/HYB |  | 442.1 |  | 1320.28 | 1104.286 | 1029.7404 | H+C-3sp | 1.08 | 1.08 | 1.08 |  | 0.0003969 | 1.7346 | 2 | 0.00036735 |  | 183.04 | 153.0952 | 142.7604 |  | 0.98 | 0.98 | 0.98 | 44: 0.0003969; 45: 1.7346; 47: 41; 48: 30; 49: 26; 51: 49; 52: 38; 53: 34; 61: 7.9; 62: 5.9; 63: 5.5 | 442.1 |  | 0
Horizontaal Wand | Strada Wand | Nee | Jaga kleur | STRW.03507010.klr | 35 | 70 | 10 | 12 | 629 | 54.0843 | 0.014918 | [8 empty] | A09 | 255 | STRW1.03507010 |  | 255 |  | 629 | 629 | 629 | H | 1.399 | 1.399 | 1.399 |  | 0.0003969 | 1.7346 | 2 | 0.00036735 | [8 empty] | 44: 0.0003969; 45: 1.7346 | 255 |  | 0
Horizontaal Wand | Strada Hybrid | Ja | Jaga kleur | STRW.03507010.klrACO | 35 | 70 | 10DBH | 12 | 1104.286 | 94.9515 | 0.044103 |  | 30 | 146.8139 | 146.8139 | 63.1186 | 0.26434 |  | 41 | A09* | 519.4 | STRW1.03507010/HYB |  | 519.4 |  | 1320.28 | 1104.286 | 1029.7404 | H+C-3sp | 1.08 | 1.08 | 1.08 |  | 0.0003969 | 1.7346 | 2 | 0.00036735 |  | 183.04 | 153.0952 | 142.7604 |  | 0.98 | 0.98 | 0.98 | 44: 0.0002083; 45: 1.724; 47: 41; 48: 30; 49: 26; 51: 49; 52: 38; 53: 34; 61: 7.9; 62: 5.9; 63: 5.5 | 519.4 |  | 0
Horizontaal Wand | Strada Wand | Nee | Grijs 001 | STRW.03507011.001 | 35 | 70 | 11 | 12 | 837 | 71.969 | 0.043553 | [8 empty] | A09 | 274.5 | STRW0.03507011 |  | 274.5 |  | 837 | 837 | 837 | H | 1.44 | 1.44 | 1.44 |  | 0.0003969 | 1.7346 | 4 | 0.00057429 | [8 empty] | 44: 0.0002083; 45: 1.724 | 274.5 |  | 0
Horizontaal Wand | Strada Hybrid | Ja | Grijs 001 | STRW.03507011.001ACO | 35 | 70 | 11DBH | 12 | 1498.3321 | 128.8334 | 0.13296 |  | 30 | 242.2883 | 242.2883 | 104.1652 | 0.62696 |  | 41 | A09* | 525.8 | STRW0.03507011/HYB |  | 525.8 |  | 1791.4 | 1498.3321 | 1397.1862 | H+C-3sp | 1.1 | 1.1 | 1.1 |  | 0.0003969 | 1.7346 | 4 | 0.00057429 |  | 300.04 | 250.9543 | 234.0135 |  | 0.95 | 0.95 | 0.95 | 44: 0.0002083; 45: 1.724; 47: 41; 48: 30; 49: 26; 51: 49; 52: 38; 53: 34; 61: 7.9; 62: 5.9; 63: 5.5 | 525.8 |  | 0
Horizontaal Wand | Strada Wand | Nee | RAL9016 | STRW.03507011.133 | 35 | 70 | 11 | 12 | 837 | 71.969 | 0.043553 | [8 empty] | A09 | 274.5 | STRW0.03507011 |  | 274.5 |  | 837 | 837 | 837 | H | 1.44 | 1.44 | 1.44 |  | 0.0003969 | 1.7346 | 4 | 0.00057429 | [8 empty] | 44: 0.0002083; 45: 1.724 | 274.5 |  | 0
Horizontaal Wand | Strada Hybrid | Ja | RAL9016 | STRW.03507011.133ACO | 35 | 70 | 11DBH | 12 | 1498.3321 | 128.8334 | 0.13296 |  | 30 | 242.2883 | 242.2883 | 104.1652 | 0.62696 |  | 41 | A09* | 525.8 | STRW0.03507011/HYB |  | 525.8 |  | 1791.4 | 1498.3321 | 1397.1862 | H+C-3sp | 1.1 | 1.1 | 1.1 |  | 0.0003969 | 1.7346 | 4 | 0.00057429 |  | 300.04 | 250.9543 | 234.0135 |  | 0.95 | 0.95 | 0.95 | 44: 0.0002083; 45: 1.724; 47: 41; 48: 30; 49: 26; 51: 49; 52: 38; 53: 34; 61: 7.9; 62: 5.9; 63: 5.5 | 525.8 |  | 0
Horizontaal Wand | Strada Wand | Nee | Jaga kleur | STRW.03507011.klr | 35 | 70 | 11 | 12 | 837 | 71.969 | 0.043553 | [8 empty] | A09 | 343 | STRW1.03507011 |  | 343 |  | 837 | 837 | 837 | H | 1.44 | 1.44 | 1.44 |  | 0.0003969 | 1.7346 | 4 | 0.00057429 | [8 empty] | 44: 0.0002083; 45: 1.724 | 343 |  | 0
Horizontaal Wand | Strada Hybrid | Ja | Jaga kleur | STRW.03507011.klrACO | 35 | 70 | 11DBH | 12 | 1498.3321 | 128.8334 | 0.13296 |  | 30 | 242.2883 | 242.2883 | 104.1652 | 0.38034 |  | 41 | A09* | 607.4 | STRW1.03507011/HYB |  | 607.4 |  | 1791.4 | 1498.3321 | 1397.1862 | H+C-3sp | 1.1 | 1.1 | 1.1 |  | 0.0003969 | 1.7346 | 4 | 0.00057429 |  | 300.04 | 250.9543 | 234.0135 |  | 0.95 | 0.95 | 0.95 | 44: 0.0001276; 45: 1.7219; 47: 41; 48: 30; 49: 26; 51: 49; 52: 38; 53: 34; 61: 7.9; 62: 5.9; 63: 5.5 | 607.4 |  | 0
Horizontaal Wand | Strada Wand | Nee | Grijs 001 | STRW.03507015.001 | 35 | 70 | 15 | 17 | 1029 | 88.4781 | 0.040587 | [8 empty] | A09 | 236.6 | STRW0.03507015 |  | 236.6 |  | 1029 | 1029 | 1029 | H | 1.39 | 1.39 | 1.39 |  | 0.0002083 | 1.724 | 2 | 0.00046183 | [8 empty] | 44: 0.0001276; 45: 1.7219 | 236.6 |  | 0
Horizontaal Wand | Strada Hybrid | Ja | Grijs 001 | STRW.03507015.001ACO | 35 | 70 | 15DBH | 17 | 1149.5095 | 98.84 | 0.050457 |  | 30 | 152.9166 | 152.9166 | 65.7423 | 0.17219 |  | 41.1 | A09* | 480.3 | STRW0.03507015/HYB |  | 480.3 |  | 1521.41 | 1149.5095 | 1070.8274 | H+C-3sp | 1.08 | 1.08 | 1.08 |  | 0.0002083 | 1.724 | 2 | 0.00046183 |  | 191.94 | 145.0213 | 135.0948 |  | 1.01 | 1.01 | 1.01 | 44: 0.0001276; 45: 1.7219; 47: 41.1; 48: 30; 49: 26; 51: 49.1; 52: 38; 53: 34; 61: 7.2; 62: 5.6; 63: 5.1 | 480.3 |  | 0
Horizontaal Wand | Strada Wand | Nee | RAL9016 | STRW.03507015.133 | 35 | 70 | 15 | 17 | 1029 | 88.4781 | 0.040587 | [8 empty] | A09 | 236.6 | STRW0.03507015 |  | 236.6 |  | 1029 | 1029 | 1029 | H | 1.39 | 1.39 | 1.39 |  | 0.0002083 | 1.724 | 2 | 0.00046183 | [8 empty] | 44: 0.0001276; 45: 1.7219 | 236.6 |  | 0
Horizontaal Wand | Strada Hybrid | Ja | RAL9016 | STRW.03507015.133ACO | 35 | 70 | 15DBH | 17 | 1149.5095 | 98.84 | 0.050457 |  | 30 | 152.9166 | 152.9166 | 65.7423 | 0.17219 |  | 41.1 | A09* | 480.3 | STRW0.03507015/HYB |  | 480.3 |  | 1521.41 | 1149.5095 | 1070.8274 | H+C-3sp | 1.08 | 1.08 | 1.08 |  | 0.0002083 | 1.724 | 2 | 0.00046183 |  | 191.94 | 145.0213 | 135.0948 |  | 1.01 | 1.01 | 1.01 | 44: 0.0001276; 45: 1.7219; 47: 41.1; 48: 30; 49: 26; 51: 49.1; 52: 38; 53: 34; 61: 7.2; 62: 5.6; 63: 5.1 | 480.3 |  | 0
Horizontaal Wand | Strada Wand | Nee | Jaga kleur | STRW.03507015.klr | 35 | 70 | 15 | 17 | 1029 | 88.4781 | 0.040587 | [8 empty] | A09 | 313.7 | STRW1.03507015 |  | 313.7 |  | 1029 | 1029 | 1029 | H | 1.39 | 1.39 | 1.39 |  | 0.0002083 | 1.724 | 2 | 0.00046183 | [8 empty] | 44: 0.0001276; 45: 1.7219 | 313.7 |  | 0
Horizontaal Wand | Strada Hybrid | Ja | Jaga kleur | STRW.03507015.klrACO | 35 | 70 | 15DBH | 17 | 1149.5095 | 98.84 | 0.050457 |  | 30 | 152.9166 | 152.9166 | 65.7423 | 0.56483 |  | 41.1 | A09* | 568.7 | STRW1.03507015/HYB |  | 568.7 |  | 1521.41 | 1149.5095 | 1070.8274 | H+C-3sp | 1.08 | 1.08 | 1.08 |  | 0.0002083 | 1.724 | 2 | 0.00046183 |  | 191.94 | 145.0213 | 135.0948 |  | 1.01 | 1.01 | 1.01 | 44: 0.0003969; 45: 1.7346; 47: 41.1; 48: 30; 49: 26; 51: 49.1; 52: 38; 53: 34; 61: 7.2; 62: 5.6; 63: 5.1 | 568.7 |  | 0
Horizontaal Wand | Strada Wand | Nee | Grijs 001 | STRW.03507016.001 | 35 | 70 | 16 | 17 | 1115 | 95.8727 | 0.1373 | [8 empty] | A09 | 362.2 | STRW0.03507016 |  | 362.2 |  | 1115 | 1115 | 1115 | H | 1.458 | 1.458 | 1.458 |  | 0.0002083 | 1.724 | 4 | 0.0013928 | [8 empty] | 44: 0.0003969; 45: 1.7346 | 362.2 |  | 0
Horizontaal Wand | Strada Hybrid | Ja | Grijs 001 | STRW.03507016.001ACO | 35 | 70 | 16DBH | 17 | 1747.2217 | 150.234 | 0.33376 |  | 30 | 251.9462 | 251.9462 | 108.3174 | 1.343 |  | 41.1 | A09* | 599.9 | STRW0.03507016/HYB |  | 599.9 |  | 2312.5 | 1747.2217 | 1627.6272 | H+C-3sp | 1.1 | 1.1 | 1.1 |  | 0.0002083 | 1.724 | 4 | 0.0013928 |  | 312 | 235.7333 | 219.5977 |  | 0.95 | 0.95 | 0.95 | 44: 0.0003969; 45: 1.7346; 47: 41.1; 48: 30; 49: 26; 51: 49.1; 52: 38; 53: 34; 61: 7.2; 62: 5.6; 63: 5.1 | 599.9 |  | 0
Horizontaal Wand | Strada Wand | Nee | RAL9016 | STRW.03507016.133 | 35 | 70 | 16 | 17 | 1115 | 95.8727 | 0.1373 | [8 empty] | A09 | 362.2 | STRW0.03507016 |  | 362.2 |  | 1115 | 1115 | 1115 | H | 1.458 | 1.458 | 1.458 |  | 0.0002083 | 1.724 | 4 | 0.0013928 | [8 empty] | 44: 0.0003969; 45: 1.7346 | 362.2 |  | 0
Horizontaal Wand | Strada Hybrid | Ja | RAL9016 | STRW.03507016.133ACO | 35 | 70 | 16DBH | 17 | 1747.2217 | 150.234 | 0.33376 |  | 30 | 251.9462 | 251.9462 | 108.3174 | 1.343 |  | 41.1 | A09* | 599.9 | STRW0.03507016/HYB |  | 599.9 |  | 2312.5 | 1747.2217 | 1627.6272 | H+C-3sp | 1.1 | 1.1 | 1.1 |  | 0.0002083 | 1.724 | 4 | 0.0013928 |  | 312 | 235.7333 | 219.5977 |  | 0.95 | 0.95 | 0.95 | 44: 0.0003969; 45: 1.7346; 47: 41.1; 48: 30; 49: 26; 51: 49.1; 52: 38; 53: 34; 61: 7.2; 62: 5.6; 63: 5.1 | 599.9 |  | 0
Horizontaal Wand | Strada Wand | Nee | Jaga kleur | STRW.03507016.klr | 35 | 70 | 16 | 17 | 1115 | 95.8727 | 0.1373 | [8 empty] | A09 | 439.4 | STRW1.03507016 |  | 439.4 |  | 1115 | 1115 | 1115 | H | 1.458 | 1.458 | 1.458 |  | 0.0002083 | 1.724 | 4 | 0.0013928 | [8 empty] | 44: 0.0003969; 45: 1.7346 | 439.4 |  | 0
Horizontaal Wand | Strada Hybrid | Ja | Jaga kleur | STRW.03507016.klrACO | 35 | 70 | 16DBH | 17 | 1747.2217 | 150.234 | 0.33376 |  | 30 | 251.9462 | 251.9462 | 108.3174 | 0.67067 |  | 41.1 | A09* | 694.4 | STRW1.03507016/HYB |  | 694.4 |  | 2312.5 | 1747.2217 | 1627.6272 | H+C-3sp | 1.1 | 1.1 | 1.1 |  | 0.0002083 | 1.724 | 4 | 0.0013928 |  | 312 | 235.7333 | 219.5977 |  | 0.95 | 0.95 | 0.95 | 44: 0.0002083; 45: 1.724; 47: 41.1; 48: 30; 49: 26; 51: 49.1; 52: 38; 53: 34; 61: 7.2; 62: 5.6; 63: 5.1 | 694.4 |  | 0
Horizontaal Wand | Strada Wand | Nee | Grijs 001 | STRW.03507020.001 | 35 | 70 | 20 | 22 | 1442 | 123.9897 | 0.062335 | [8 empty] | A09 | 274.7 | STRW0.03507020 |  | 274.7 |  | 1442 | 1442 | 1442 | H | 1.39 | 1.39 | 1.39 |  | 0.0001276 | 1.7219 | 2 | 0.00037661 | [8 empty] | 44: 0.0002083; 45: 1.724 | 274.7 |  | 0
Horizontaal Wand | Strada Hybrid | Ja | Grijs 001 | STRW.03507020.001ACO | 35 | 70 | 20DBH | 22 | 1619.1421 | 139.2212 | 0.078367 |  | 30 | 176.5561 | 176.5561 | 75.9055 | 0.36331 |  | 41.1 | A09* | 516.6 | STRW0.03507020/HYB |  | 516.6 |  | 1935.84 | 1619.1421 | 1509.8408 | H+C-3sp | 1.08 | 1.08 | 1.08 |  | 0.0001276 | 1.7219 | 2 | 0.00037661 |  | 218.64 | 182.8711 | 170.5263 |  | 0.95 | 0.95 | 0.95 | 44: 0.0002083; 45: 1.724; 47: 41.1; 48: 30; 49: 26; 51: 49.1; 52: 38; 53: 34; 61: 7.2; 62: 5.6; 63: 5.1 | 516.6 |  | 0
Horizontaal Wand | Strada Wand | Nee | RAL9016 | STRW.03507020.133 | 35 | 70 | 20 | 22 | 1442 | 123.9897 | 0.062335 | [8 empty] | A09 | 274.7 | STRW0.03507020 |  | 274.7 |  | 1442 | 1442 | 1442 | H | 1.39 | 1.39 | 1.39 |  | 0.0001276 | 1.7219 | 2 | 0.00037661 | [8 empty] | 44: 0.0002083; 45: 1.724 | 274.7 |  | 0
Horizontaal Wand | Strada Hybrid | Ja | RAL9016 | STRW.03507020.133ACO | 35 | 70 | 20DBH | 22 | 1619.1421 | 139.2212 | 0.078367 |  | 30 | 176.5561 | 176.5561 | 75.9055 | 0.36331 |  | 41.1 | A09* | 516.6 | STRW0.03507020/HYB |  | 516.6 |  | 1935.84 | 1619.1421 | 1509.8408 | H+C-3sp | 1.08 | 1.08 | 1.08 |  | 0.0001276 | 1.7219 | 2 | 0.00037661 |  | 218.64 | 182.8711 | 170.5263 |  | 0.95 | 0.95 | 0.95 | 44: 0.0002083; 45: 1.724; 47: 41.1; 48: 30; 49: 26; 51: 49.1; 52: 38; 53: 34; 61: 7.2; 62: 5.6; 63: 5.1 | 516.6 |  | 0
Horizontaal Wand | Strada Wand | Nee | Jaga kleur | STRW.03507020.klr | 35 | 70 | 20 | 22 | 1442 | 123.9897 | 0.062335 | [8 empty] | A09 | 358.5 | STRW1.03507020 |  | 358.5 |  | 1442 | 1442 | 1442 | H | 1.39 | 1.39 | 1.39 |  | 0.0001276 | 1.7219 | 2 | 0.00037661 | [8 empty] | 44: 0.0002083; 45: 1.724 | 358.5 |  | 0
Horizontaal Wand | Strada Hybrid | Ja | Jaga kleur | STRW.03507020.klrACO | 35 | 70 | 20DBH | 22 | 1619.1421 | 139.2212 | 0.078367 |  | 30 | 176.5561 | 176.5561 | 75.9055 | 0.22054 |  | 41.1 | A09* | 613.5 | STRW1.03507020/HYB |  | 613.5 |  | 1935.84 | 1619.1421 | 1509.8408 | H+C-3sp | 1.08 | 1.08 | 1.08 |  | 0.0001276 | 1.7219 | 2 | 0.00037661 |  | 218.64 | 182.8711 | 170.5263 |  | 0.95 | 0.95 | 0.95 | 44: 0.0001276; 45: 1.7219; 47: 41.1; 48: 30; 49: 26; 51: 49.1; 52: 38; 53: 34; 61: 7.2; 62: 5.6; 63: 5.1 | 613.5 |  | 0
Horizontaal Wand | Strada Wand | Nee | Grijs 001 | STRW.03507021.001 | 35 | 70 | 21 | 22 | 1480 | 127.2571 | 0.093308 | [8 empty] | A09 | 387.1 | STRW0.03507021 |  | 387.1 |  | 1480 | 1480 | 1480 | H | 1.472 | 1.472 | 1.472 |  | 0.0001276 | 1.7219 | 4 | 0.0005142 | [8 empty] | 44: 0.0001276; 45: 1.7219 | 387.1 |  | 0
Horizontaal Wand | Strada Hybrid | Ja | Grijs 001 | STRW.03507021.001ACO | 35 | 70 | 21DBH | 22 | 2123.1559 | 182.5585 | 0.18973 |  | 30 | 281.9782 | 281.9782 | 121.2288 | 0.49387 |  | 41.1 | A09* | 623.7 | STRW0.03507021/HYB |  | 623.7 |  | 2810.06 | 2123.1559 | 1977.8292 | H+C-3sp | 1.05 | 1.05 | 1.05 |  | 0.0001276 | 1.7219 | 4 | 0.0005142 |  | 341.42 | 257.9617 | 240.3046 |  | 0.85 | 0.85 | 0.85 | 44: 0.0001276; 45: 1.7219; 47: 41.1; 48: 30; 49: 26; 51: 49.1; 52: 38; 53: 34; 61: 7.2; 62: 5.6; 63: 5.1 | 623.7 |  | 0
Horizontaal Wand | Strada Wand | Nee | RAL9016 | STRW.03507021.133 | 35 | 70 | 21 | 22 | 1480 | 127.2571 | 0.093308 | [8 empty] | A09 | 387.1 | STRW0.03507021 |  | 387.1 |  | 1480 | 1480 | 1480 | H | 1.472 | 1.472 | 1.472 |  | 0.0001276 | 1.7219 | 4 | 0.0005142 | [8 empty] | 44: 0.0001276; 45: 1.7219 | 387.1 |  | 0
Horizontaal Wand | Strada Hybrid | Ja | RAL9016 | STRW.03507021.133ACO | 35 | 70 | 21DBH | 22 | 2123.1559 | 182.5585 | 0.18973 |  | 30 | 281.9782 | 281.9782 | 121.2288 | 0.49387 |  | 41.1 | A09* | 623.7 | STRW0.03507021/HYB |  | 623.7 |  | 2810.06 | 2123.1559 | 1977.8292 | H+C-3sp | 1.05 | 1.05 | 1.05 |  | 0.0001276 | 1.7219 | 4 | 0.0005142 |  | 341.42 | 257.9617 | 240.3046 |  | 0.85 | 0.85 | 0.85 | 44: 0.0001276; 45: 1.7219; 47: 41.1; 48: 30; 49: 26; 51: 49.1; 52: 38; 53: 34; 61: 7.2; 62: 5.6; 63: 5.1 | 623.7 |  | 0
Horizontaal Wand | Strada Wand | Nee | Jaga kleur | STRW.03507021.klr | 35 | 70 | 21 | 22 | 1480 | 127.2571 | 0.093308 | [8 empty] | A09 | 470.9 | STRW1.03507021 |  | 470.9 |  | 1480 | 1480 | 1480 | H | 1.472 | 1.472 | 1.472 |  | 0.0001276 | 1.7219 | 4 | 0.0005142 | [8 empty] | 44: 0.0001276; 45: 1.7219 | 470.9 |  | 0
Horizontaal Wand | Strada Hybrid | Ja | Jaga kleur | STRW.03507021.klrACO | 35 | 70 | 21DBH | 22 | 2123.1559 | 182.5585 | 0.18973 |  | 30 | 281.9782 | 281.9782 | 121.2288 | 1.6327 |  | 41.1 | A09* | 725.9 | STRW1.03507021/HYB |  | 725.9 |  | 2810.06 | 2123.1559 | 1977.8292 | H+C-3sp | 1.05 | 1.05 | 1.05 |  | 0.0001276 | 1.7219 | 4 | 0.0005142 |  | 341.42 | 257.9617 | 240.3046 |  | 0.85 | 0.85 | 0.85 | 44: 0.0003969; 45: 1.7346; 47: 41.1; 48: 30; 49: 26; 51: 49.1; 52: 38; 53: 34; 61: 7.2; 62: 5.6; 63: 5.1 | 725.9 |  | 0
Horizontaal Wand | Strada Wand | Nee | Grijs 001 | STRW.03508006.001 | 35 | 80 | 06 | 9 | 632 | 54.3422 | 0.062205 | [8 empty] | A09 | 244 | STRW0.03508006 |  | 244 |  | 632 | 632 | 632 | H | 1.393 | 1.393 | 1.393 |  | 0.00016126 | 2.1459 | 4 | 0.0013916 | [29 empty] | 244 |  | 0
Horizontaal Wand | Strada Wand | Nee | RAL9016 | STRW.03508006.133 | 35 | 80 | 06 | 9 | 632 | 54.3422 | 0.062205 | [8 empty] | A09 | 244 | STRW0.03508006 |  | 244 |  | 632 | 632 | 632 | H | 1.393 | 1.393 | 1.393 |  | 0.00016126 | 2.1459 | 4 | 0.0013916 | [29 empty] | 244 |  | 0
Horizontaal Wand | Strada Wand | Nee | Jaga kleur | STRW.03508006.klr | 35 | 80 | 06 | 9 | 632 | 54.3422 | 0.062205 | [8 empty] | A09 | 311 | STRW1.03508006 |  | 311 |  | 632 | 632 | 632 | H | 1.393 | 1.393 | 1.393 |  | 0.00016126 | 2.1459 | 4 | 0.0013916 | [29 empty] | 311 |  | 0
Horizontaal Wand | Strada Wand | Nee | Grijs 001 | STRW.03508010.001 | 35 | 80 | 10 | 12 | 718 | 61.7369 | 0.020233 | [8 empty] | A09 | 201.4 | STRW0.03508010 |  | 201.4 |  | 718 | 718 | 718 | H | 1.399 | 1.399 | 1.399 |  | 0.0003969 | 1.7346 | 2 | 0.00036735 | [8 empty] | 44: 0.0003969; 45: 1.7346 | 201.4 |  | 0
Horizontaal Wand | Strada Hybrid | Ja | Grijs 001 | STRW.03508010.001ACO | 35 | 80 | 10DBH | 12 | 1304.1434 | 112.1361 | 0.063605 |  | 30 | 175.0474 | 175.0474 | 75.2568 | 0.35798 |  | 41.8 | A09* | 475 | STRW0.03508010/HYB |  | 475 |  | 1574.18 | 1304.1434 | 1214.227 | H+C-3sp | 1.08 | 1.08 | 1.08 |  | 0.0003969 | 1.7346 | 2 | 0.00036735 |  | 218.24 | 180.8029 | 168.3371 |  | 0.98 | 0.98 | 0.98 | 44: 0.0002083; 45: 1.724; 47: 41.8; 48: 30; 49: 26; 51: 49.8; 52: 38; 53: 34; 61: 9.1; 62: 6.8; 63: 6.3 | 475 |  | 0
Horizontaal Wand | Strada Wand | Nee | RAL9016 | STRW.03508010.133 | 35 | 80 | 10 | 12 | 718 | 61.7369 | 0.020233 | [8 empty] | A09 | 201.4 | STRW0.03508010 |  | 201.4 |  | 718 | 718 | 718 | H | 1.399 | 1.399 | 1.399 |  | 0.0003969 | 1.7346 | 2 | 0.00036735 | [8 empty] | 44: 0.0003969; 45: 1.7346 | 201.4 |  | 0
Horizontaal Wand | Strada Hybrid | Ja | RAL9016 | STRW.03508010.133ACO | 35 | 80 | 10DBH | 12 | 1304.1434 | 112.1361 | 0.063605 |  | 30 | 175.0474 | 175.0474 | 75.2568 | 0.35798 |  | 41.8 | A09* | 475 | STRW0.03508010/HYB |  | 475 |  | 1574.18 | 1304.1434 | 1214.227 | H+C-3sp | 1.08 | 1.08 | 1.08 |  | 0.0003969 | 1.7346 | 2 | 0.00036735 |  | 218.24 | 180.8029 | 168.3371 |  | 0.98 | 0.98 | 0.98 | 44: 0.0002083; 45: 1.724; 47: 41.8; 48: 30; 49: 26; 51: 49.8; 52: 38; 53: 34; 61: 9.1; 62: 6.8; 63: 6.3 | 475 |  | 0
Horizontaal Wand | Strada Wand | Nee | Jaga kleur | STRW.03508010.klr | 35 | 80 | 10 | 12 | 718 | 61.7369 | 0.020233 | [8 empty] | A09 | 275.6 | STRW1.03508010 |  | 275.6 |  | 718 | 718 | 718 | H | 1.399 | 1.399 | 1.399 |  | 0.0003969 | 1.7346 | 2 | 0.00036735 | [8 empty] | 44: 0.0002083; 45: 1.724 | 275.6 |  | 0
Horizontaal Wand | Strada Hybrid | Ja | Jaga kleur | STRW.03508010.klrACO | 35 | 80 | 10DBH | 12 | 1304.1434 | 112.1361 | 0.063605 |  | 30 | 175.0474 | 175.0474 | 75.2568 | 0.35798 |  | 41.8 | A09* | 558.8 | STRW1.03508010/HYB |  | 558.8 |  | 1574.18 | 1304.1434 | 1214.227 | H+C-3sp | 1.08 | 1.08 | 1.08 |  | 0.0003969 | 1.7346 | 2 | 0.00036735 |  | 218.24 | 180.8029 | 168.3371 |  | 0.98 | 0.98 | 0.98 | 44: 0.0002083; 45: 1.724; 47: 41.8; 48: 30; 49: 26; 51: 49.8; 52: 38; 53: 34; 61: 9.1; 62: 6.8; 63: 6.3 | 558.8 |  | 0
Horizontaal Wand | Strada Wand | Nee | Grijs 001 | STRW.03508011.001 | 35 | 80 | 11 | 12 | 957 | 82.2872 | 0.059547 | [8 empty] | A09 | 294.5 | STRW0.03508011 |  | 294.5 |  | 957 | 957 | 957 | H | 1.44 | 1.44 | 1.44 |  | 0.0003969 | 1.7346 | 4 | 0.00057429 | [8 empty] | 44: 0.0002083; 45: 1.724 | 294.5 |  | 0
Horizontaal Wand | Strada Hybrid | Ja | Grijs 001 | STRW.03508011.001ACO | 35 | 80 | 11DBH | 12 | 1769.5053 | 152.1501 | 0.19255 |  | 30 | 288.8822 | 288.8822 | 124.197 | 0.51487 |  | 41.8 | A09* | 563.7 | STRW0.03508011/HYB |  | 563.7 |  | 2135.9 | 1769.5053 | 1647.5037 | H+C-3sp | 1.1 | 1.1 | 1.1 |  | 0.0003969 | 1.7346 | 4 | 0.00057429 |  | 357.74 | 296.3729 | 275.9389 |  | 0.95 | 0.95 | 0.95 | 44: 0.0001276; 45: 1.7219; 47: 41.8; 48: 30; 49: 26; 51: 49.8; 52: 38; 53: 34; 61: 9.1; 62: 6.8; 63: 6.3 | 563.7 |  | 0
Horizontaal Wand | Strada Wand | Nee | RAL9016 | STRW.03508011.133 | 35 | 80 | 11 | 12 | 957 | 82.2872 | 0.059547 | [8 empty] | A09 | 294.5 | STRW0.03508011 |  | 294.5 |  | 957 | 957 | 957 | H | 1.44 | 1.44 | 1.44 |  | 0.0003969 | 1.7346 | 4 | 0.00057429 | [8 empty] | 44: 0.0002083; 45: 1.724 | 294.5 |  | 0
Horizontaal Wand | Strada Hybrid | Ja | RAL9016 | STRW.03508011.133ACO | 35 | 80 | 11DBH | 12 | 1769.5053 | 152.1501 | 0.19255 |  | 30 | 288.8822 | 288.8822 | 124.197 | 0.51487 |  | 41.8 | A09* | 563.7 | STRW0.03508011/HYB |  | 563.7 |  | 2135.9 | 1769.5053 | 1647.5037 | H+C-3sp | 1.1 | 1.1 | 1.1 |  | 0.0003969 | 1.7346 | 4 | 0.00057429 |  | 357.74 | 296.3729 | 275.9389 |  | 0.95 | 0.95 | 0.95 | 44: 0.0001276; 45: 1.7219; 47: 41.8; 48: 30; 49: 26; 51: 49.8; 52: 38; 53: 34; 61: 9.1; 62: 6.8; 63: 6.3 | 563.7 |  | 0
Horizontaal Wand | Strada Wand | Nee | Jaga kleur | STRW.03508011.klr | 35 | 80 | 11 | 12 | 957 | 82.2872 | 0.059547 | [8 empty] | A09 | 368.6 | STRW1.03508011 |  | 368.6 |  | 957 | 957 | 957 | H | 1.44 | 1.44 | 1.44 |  | 0.0003969 | 1.7346 | 4 | 0.00057429 | [8 empty] | 44: 0.0001276; 45: 1.7219 | 368.6 |  | 0
Horizontaal Wand | Strada Hybrid | Ja | Jaga kleur | STRW.03508011.klrACO | 35 | 80 | 11DBH | 12 | 1769.5053 | 152.1501 | 0.19255 |  | 30 | 288.8822 | 288.8822 | 124.197 | 0.51487 |  | 41.8 | A09* | 651.8 | STRW1.03508011/HYB |  | 651.8 |  | 2135.9 | 1769.5053 | 1647.5037 | H+C-3sp | 1.1 | 1.1 | 1.1 |  | 0.0003969 | 1.7346 | 4 | 0.00057429 |  | 357.74 | 296.3729 | 275.9389 |  | 0.95 | 0.95 | 0.95 | 44: 0.0001276; 45: 1.7219; 47: 41.8; 48: 30; 49: 26; 51: 49.8; 52: 38; 53: 34; 61: 9.1; 62: 6.8; 63: 6.3 | 651.8 |  | 0
Horizontaal Wand | Strada Wand | Nee | Grijs 001 | STRW.03508015.001 | 35 | 80 | 15 | 17 | 1176 | 101.1178 | 0.053936 | [8 empty] | A09 | 255.9 | STRW0.03508015 |  | 255.9 |  | 1176 | 1176 | 1176 | H | 1.39 | 1.39 | 1.39 |  | 0.0002083 | 1.724 | 2 | 0.00046183 | [8 empty] | 44: 0.0001276; 45: 1.7219 | 255.9 |  | 0
Horizontaal Wand | Strada Hybrid | Ja | Grijs 001 | STRW.03508015.001ACO | 35 | 80 | 15DBH | 17 | 1496.2563 | 128.6549 | 0.086515 |  | 30 | 218.3248 | 218.3248 | 93.8628 | 1.0475 |  | 42.4 | A09* | 527.9 | STRW0.03508015/HYB |  | 527.9 |  | 2007.56 | 1496.2563 | 1395.3374 | H+C-3sp | 1.08 | 1.08 | 1.08 |  | 0.0002083 | 1.724 | 2 | 0.00046183 |  | 274.04 | 204.245 | 190.4692 |  | 1.01 | 1.01 | 1.01 | 44: 0.0003969; 45: 1.7346; 47: 42.4; 48: 30; 49: 26; 51: 50.4; 52: 38; 53: 34; 61: 9; 62: 6.7; 63: 6 | 527.9 |  | 0
Horizontaal Wand | Strada Wand | Nee | RAL9016 | STRW.03508015.133 | 35 | 80 | 15 | 17 | 1176 | 101.1178 | 0.053936 | [8 empty] | A09 | 255.9 | STRW0.03508015 |  | 255.9 |  | 1176 | 1176 | 1176 | H | 1.39 | 1.39 | 1.39 |  | 0.0002083 | 1.724 | 2 | 0.00046183 | [8 empty] | 44: 0.0001276; 45: 1.7219 | 255.9 |  | 0
Horizontaal Wand | Strada Hybrid | Ja | RAL9016 | STRW.03508015.133ACO | 35 | 80 | 15DBH | 17 | 1496.2563 | 128.6549 | 0.086515 |  | 30 | 218.3248 | 218.3248 | 93.8628 | 1.0475 |  | 42.4 | A09* | 527.9 | STRW0.03508015/HYB |  | 527.9 |  | 2007.56 | 1496.2563 | 1395.3374 | H+C-3sp | 1.08 | 1.08 | 1.08 |  | 0.0002083 | 1.724 | 2 | 0.00046183 |  | 274.04 | 204.245 | 190.4692 |  | 1.01 | 1.01 | 1.01 | 44: 0.0003969; 45: 1.7346; 47: 42.4; 48: 30; 49: 26; 51: 50.4; 52: 38; 53: 34; 61: 9; 62: 6.7; 63: 6 | 527.9 |  | 0
Horizontaal Wand | Strada Wand | Nee | Jaga kleur | STRW.03508015.klr | 35 | 80 | 15 | 17 | 1176 | 101.1178 | 0.053936 | [8 empty] | A09 | 339.1 | STRW1.03508015 |  | 339.1 |  | 1176 | 1176 | 1176 | H | 1.39 | 1.39 | 1.39 |  | 0.0002083 | 1.724 | 2 | 0.00046183 | [8 empty] | 44: 0.0003969; 45: 1.7346 | 339.1 |  | 0
Horizontaal Wand | Strada Hybrid | Ja | Jaga kleur | STRW.03508015.klrACO | 35 | 80 | 15DBH | 17 | 1496.2563 | 128.6549 | 0.086515 |  | 30 | 218.3248 | 218.3248 | 93.8628 | 1.0475 |  | 42.4 | A09* | 623.3 | STRW1.03508015/HYB |  | 623.3 |  | 2007.56 | 1496.2563 | 1395.3374 | H+C-3sp | 1.08 | 1.08 | 1.08 |  | 0.0002083 | 1.724 | 2 | 0.00046183 |  | 274.04 | 204.245 | 190.4692 |  | 1.01 | 1.01 | 1.01 | 44: 0.0003969; 45: 1.7346; 47: 42.4; 48: 30; 49: 26; 51: 50.4; 52: 38; 53: 34; 61: 9; 62: 6.7; 63: 6 | 623.3 |  | 0
Horizontaal Wand | Strada Wand | Nee | Grijs 001 | STRW.03508016.001 | 35 | 80 | 16 | 17 | 1274 | 109.5443 | 0.18138 | [8 empty] | A09 | 389.6 | STRW0.03508016 |  | 389.6 |  | 1274 | 1274 | 1274 | H | 1.458 | 1.458 | 1.458 |  | 0.0002083 | 1.724 | 4 | 0.0013928 | [8 empty] | 44: 0.0003969; 45: 1.7346 | 389.6 |  | 0
Horizontaal Wand | Strada Hybrid | Ja | Grijs 001 | STRW.03508016.001ACO | 35 | 80 | 16DBH | 17 | 2188.0092 | 188.1349 | 0.52779 |  | 30 | 362.9802 | 362.9802 | 156.0534 | 1.2586 |  | 42.4 | A09* | 655.2 | STRW0.03508016/HYB |  | 655.2 |  | 2935.7 | 2188.0092 | 2040.4332 | H+C-3sp | 1.1 | 1.1 | 1.1 |  | 0.0002083 | 1.724 | 4 | 0.0013928 |  | 449.5 | 335.0172 | 312.4211 |  | 0.95 | 0.95 | 0.95 | 44: 0.0002083; 45: 1.724; 47: 42.4; 48: 30; 49: 26; 51: 50.4; 52: 38; 53: 34; 61: 9; 62: 6.7; 63: 6 | 655.2 |  | 0
Horizontaal Wand | Strada Wand | Nee | RAL9016 | STRW.03508016.133 | 35 | 80 | 16 | 17 | 1274 | 109.5443 | 0.18138 | [8 empty] | A09 | 389.6 | STRW0.03508016 |  | 389.6 |  | 1274 | 1274 | 1274 | H | 1.458 | 1.458 | 1.458 |  | 0.0002083 | 1.724 | 4 | 0.0013928 | [8 empty] | 44: 0.0003969; 45: 1.7346 | 389.6 |  | 0
Horizontaal Wand | Strada Hybrid | Ja | RAL9016 | STRW.03508016.133ACO | 35 | 80 | 16DBH | 17 | 2188.0092 | 188.1349 | 0.52779 |  | 30 | 362.9802 | 362.9802 | 156.0534 | 1.2586 |  | 42.4 | A09* | 655.2 | STRW0.03508016/HYB |  | 655.2 |  | 2935.7 | 2188.0092 | 2040.4332 | H+C-3sp | 1.1 | 1.1 | 1.1 |  | 0.0002083 | 1.724 | 4 | 0.0013928 |  | 449.5 | 335.0172 | 312.4211 |  | 0.95 | 0.95 | 0.95 | 44: 0.0002083; 45: 1.724; 47: 42.4; 48: 30; 49: 26; 51: 50.4; 52: 38; 53: 34; 61: 9; 62: 6.7; 63: 6 | 655.2 |  | 0
Horizontaal Wand | Strada Wand | Nee | Jaga kleur | STRW.03508016.klr | 35 | 80 | 16 | 17 | 1274 | 109.5443 | 0.18138 | [8 empty] | A09 | 472.7 | STRW1.03508016 |  | 472.7 |  | 1274 | 1274 | 1274 | H | 1.458 | 1.458 | 1.458 |  | 0.0002083 | 1.724 | 4 | 0.0013928 | [8 empty] | 44: 0.0002083; 45: 1.724 | 472.7 |  | 0
Horizontaal Wand | Strada Hybrid | Ja | Jaga kleur | STRW.03508016.klrACO | 35 | 80 | 16DBH | 17 | 2188.0092 | 188.1349 | 0.52779 |  | 30 | 362.9802 | 362.9802 | 156.0534 | 1.2586 |  | 42.4 | A09* | 756.9 | STRW1.03508016/HYB |  | 756.9 |  | 2935.7 | 2188.0092 | 2040.4332 | H+C-3sp | 1.1 | 1.1 | 1.1 |  | 0.0002083 | 1.724 | 4 | 0.0013928 |  | 449.5 | 335.0172 | 312.4211 |  | 0.95 | 0.95 | 0.95 | 44: 0.0002083; 45: 1.724; 47: 42.4; 48: 30; 49: 26; 51: 50.4; 52: 38; 53: 34; 61: 9; 62: 6.7; 63: 6 | 756.9 |  | 0
Horizontaal Wand | Strada Wand | Nee | Grijs 001 | STRW.03508020.001 | 35 | 80 | 20 | 22 | 1648 | 141.7025 | 0.082417 | [8 empty] | A09 | 296.9 | STRW0.03508020 |  | 296.9 |  | 1648 | 1648 | 1648 | H | 1.39 | 1.39 | 1.39 |  | 0.0001276 | 1.7219 | 2 | 0.00037661 | [8 empty] | 44: 0.0002083; 45: 1.724 | 296.9 |  | 0
Horizontaal Wand | Strada Hybrid | Ja | Grijs 001 | STRW.03508020.001ACO | 35 | 80 | 20DBH | 22 | 2086.4239 | 179.4002 | 0.13126 |  | 30 | 251.3325 | 251.3325 | 108.0535 | 0.40511 |  | 42.4 | A09* | 567 | STRW0.03508020/HYB |  | 567 |  | 2518.44 | 2086.4239 | 1942.5719 | H+C-3sp | 1.08 | 1.08 | 1.08 |  | 0.0001276 | 1.7219 | 2 | 0.00037661 |  | 311.24 | 257.8495 | 240.0717 |  | 0.95 | 0.95 | 0.95 | 44: 0.0001276; 45: 1.7219; 47: 42.4; 48: 30; 49: 26; 51: 50.4; 52: 38; 53: 34; 61: 9; 62: 6.7; 63: 6 | 567 |  | 0
Horizontaal Wand | Strada Wand | Nee | RAL9016 | STRW.03508020.133 | 35 | 80 | 20 | 22 | 1648 | 141.7025 | 0.082417 | [8 empty] | A09 | 296.9 | STRW0.03508020 |  | 296.9 |  | 1648 | 1648 | 1648 | H | 1.39 | 1.39 | 1.39 |  | 0.0001276 | 1.7219 | 2 | 0.00037661 | [8 empty] | 44: 0.0002083; 45: 1.724 | 296.9 |  | 0
Horizontaal Wand | Strada Hybrid | Ja | RAL9016 | STRW.03508020.133ACO | 35 | 80 | 20DBH | 22 | 2086.4239 | 179.4002 | 0.13126 |  | 30 | 251.3325 | 251.3325 | 108.0535 | 0.40511 |  | 42.4 | A09* | 567 | STRW0.03508020/HYB |  | 567 |  | 2518.44 | 2086.4239 | 1942.5719 | H+C-3sp | 1.08 | 1.08 | 1.08 |  | 0.0001276 | 1.7219 | 2 | 0.00037661 |  | 311.24 | 257.8495 | 240.0717 |  | 0.95 | 0.95 | 0.95 | 44: 0.0001276; 45: 1.7219; 47: 42.4; 48: 30; 49: 26; 51: 50.4; 52: 38; 53: 34; 61: 9; 62: 6.7; 63: 6 | 567 |  | 0
Horizontaal Wand | Strada Wand | Nee | Jaga kleur | STRW.03508020.klr | 35 | 80 | 20 | 22 | 1648 | 141.7025 | 0.082417 | [8 empty] | A09 | 386.3 | STRW1.03508020 |  | 386.3 |  | 1648 | 1648 | 1648 | H | 1.39 | 1.39 | 1.39 |  | 0.0001276 | 1.7219 | 2 | 0.00037661 | [8 empty] | 44: 0.0001276; 45: 1.7219 | 386.3 |  | 0
Horizontaal Wand | Strada Hybrid | Ja | Jaga kleur | STRW.03508020.klrACO | 35 | 80 | 20DBH | 22 | 2086.4239 | 179.4002 | 0.13126 |  | 30 | 251.3325 | 251.3325 | 108.0535 | 0.40511 |  | 42.4 | A09* | 670.6 | STRW1.03508020/HYB |  | 670.6 |  | 2518.44 | 2086.4239 | 1942.5719 | H+C-3sp | 1.08 | 1.08 | 1.08 |  | 0.0001276 | 1.7219 | 2 | 0.00037661 |  | 311.24 | 257.8495 | 240.0717 |  | 0.95 | 0.95 | 0.95 | 44: 0.0001276; 45: 1.7219; 47: 42.4; 48: 30; 49: 26; 51: 50.4; 52: 38; 53: 34; 61: 9; 62: 6.7; 63: 6 | 670.6 |  | 0
Horizontaal Wand | Strada Wand | Nee | Grijs 001 | STRW.03508021.001 | 35 | 80 | 21 | 22 | 1691 | 145.3998 | 0.1239 | [8 empty] | A09 | 417.2 | STRW0.03508021 |  | 417.2 |  | 1691 | 1691 | 1691 | H | 1.472 | 1.472 | 1.472 |  | 0.0001276 | 1.7219 | 4 | 0.0005142 | [8 empty] | 44: 0.0001276; 45: 1.7219 | 417.2 |  | 0
Horizontaal Wand | Strada Hybrid | Ja | Grijs 001 | STRW.03508021.001ACO | 35 | 80 | 21DBH | 22 | 2817.8416 | 242.2908 | 0.33767 |  | 30 | 405.037 | 405.037 | 174.1346 | 3.06 |  | 42.4 | A09* | 681.5 | STRW0.03508021/HYB |  | 681.5 |  | 3780.76 | 2817.8416 | 2627.7849 | H+C-3sp | 1.05 | 1.05 | 1.05 |  | 0.0001276 | 1.7219 | 4 | 0.0005142 |  | 490.42 | 365.5154 | 340.8622 |  | 0.85 | 0.85 | 0.85 | 44: 0.0003969; 45: 1.7346; 47: 42.4; 48: 30; 49: 26; 51: 50.4; 52: 38; 53: 34; 61: 9; 62: 6.7; 63: 6 | 681.5 |  | 0
Horizontaal Wand | Strada Wand | Nee | RAL9016 | STRW.03508021.133 | 35 | 80 | 21 | 22 | 1691 | 145.3998 | 0.1239 | [8 empty] | A09 | 417.2 | STRW0.03508021 |  | 417.2 |  | 1691 | 1691 | 1691 | H | 1.472 | 1.472 | 1.472 |  | 0.0001276 | 1.7219 | 4 | 0.0005142 | [8 empty] | 44: 0.0001276; 45: 1.7219 | 417.2 |  | 0
Horizontaal Wand | Strada Hybrid | Ja | RAL9016 | STRW.03508021.133ACO | 35 | 80 | 21DBH | 22 | 2817.8416 | 242.2908 | 0.33767 |  | 30 | 405.037 | 405.037 | 174.1346 | 3.06 |  | 42.4 | A09* | 681.5 | STRW0.03508021/HYB |  | 681.5 |  | 3780.76 | 2817.8416 | 2627.7849 | H+C-3sp | 1.05 | 1.05 | 1.05 |  | 0.0001276 | 1.7219 | 4 | 0.0005142 |  | 490.42 | 365.5154 | 340.8622 |  | 0.85 | 0.85 | 0.85 | 44: 0.0003969; 45: 1.7346; 47: 42.4; 48: 30; 49: 26; 51: 50.4; 52: 38; 53: 34; 61: 9; 62: 6.7; 63: 6 | 681.5 |  | 0
Horizontaal Wand | Strada Wand | Nee | Jaga kleur | STRW.03508021.klr | 35 | 80 | 21 | 22 | 1691 | 145.3998 | 0.1239 | [8 empty] | A09 | 506.6 | STRW1.03508021 |  | 506.6 |  | 1691 | 1691 | 1691 | H | 1.472 | 1.472 | 1.472 |  | 0.0001276 | 1.7219 | 4 | 0.0005142 | [8 empty] | 44: 0.0003969; 45: 1.7346 | 506.6 |  | 0
Horizontaal Wand | Strada Hybrid | Ja | Jaga kleur | STRW.03508021.klrACO | 35 | 80 | 21DBH | 22 | 2817.8416 | 242.2908 | 0.33767 |  | 30 | 405.037 | 405.037 | 174.1346 | 3.06 |  | 42.4 | A09* | 790.9 | STRW1.03508021/HYB |  | 790.9 |  | 3780.76 | 2817.8416 | 2627.7849 | H+C-3sp | 1.05 | 1.05 | 1.05 |  | 0.0001276 | 1.7219 | 4 | 0.0005142 |  | 490.42 | 365.5154 | 340.8622 |  | 0.85 | 0.85 | 0.85 | 44: 0.0003969; 45: 1.7346; 47: 42.4; 48: 30; 49: 26; 51: 50.4; 52: 38; 53: 34; 61: 9; 62: 6.7; 63: 6 | 790.9 |  | 0
Horizontaal Wand | Strada Wand | Nee | Grijs 001 | STRW.03509006.001 | 35 | 90 | 06 | 9 | 711 | 61.135 | 0.083514 | [8 empty] | A09 | 262.7 | STRW0.03509006 |  | 262.7 |  | 711 | 711 | 711 | H | 1.393 | 1.393 | 1.393 |  | 0.00016126 | 2.1459 | 4 | 0.0013916 | [29 empty] | 262.7 |  | 0
Horizontaal Wand | Strada Wand | Nee | RAL9016 | STRW.03509006.133 | 35 | 90 | 06 | 9 | 711 | 61.135 | 0.083514 | [8 empty] | A09 | 262.7 | STRW0.03509006 |  | 262.7 |  | 711 | 711 | 711 | H | 1.393 | 1.393 | 1.393 |  | 0.00016126 | 2.1459 | 4 | 0.0013916 | [29 empty] | 262.7 |  | 0
Horizontaal Wand | Strada Wand | Nee | Jaga kleur | STRW.03509006.klr | 35 | 90 | 06 | 9 | 711 | 61.135 | 0.083514 | [8 empty] | A09 | 334.2 | STRW1.03509006 |  | 334.2 |  | 711 | 711 | 711 | H | 1.393 | 1.393 | 1.393 |  | 0.00016126 | 2.1459 | 4 | 0.0013916 | [29 empty] | 334.2 |  | 0
Horizontaal Wand | Strada Wand | Nee | Grijs 001 | STRW.03509010.001 | 35 | 90 | 10 | 12 | 808 | 69.4755 | 0.026588 | [8 empty] | A09 | 213.7 | STRW0.03509010 |  | 213.7 |  | 808 | 808 | 808 | H | 1.399 | 1.399 | 1.399 |  | 0.0003969 | 1.7346 | 2 | 0.00036735 | [8 empty] | 44: 0.0002083; 45: 1.724 | 213.7 |  | 0
Horizontaal Wand | Strada Hybrid | Ja | Grijs 001 | STRW.03509010.001ACO | 35 | 90 | 10DBH | 12 | 1501.3 | 129.0886 | 0.086968 |  | 30 | 203.2808 | 203.2808 | 87.395 | 0.46325 |  | 42.4 | A09* | 527.5 | STRW0.03509010/HYB |  | 527.5 |  | 1828.08 | 1501.3 | 1395.6272 | H+C-3sp | 1.08 | 1.08 | 1.08 |  | 0.0003969 | 1.7346 | 2 | 0.00036735 |  | 253.44 | 208.1361 | 193.4859 |  | 0.98 | 0.98 | 0.98 | 44: 0.0002083; 45: 1.724; 47: 42.4; 48: 30; 49: 26; 51: 50.4; 52: 38; 53: 34; 61: 10.3; 62: 7.4; 63: 6.7 | 527.5 |  | 0
Horizontaal Wand | Strada Wand | Nee | RAL9016 | STRW.03509010.133 | 35 | 90 | 10 | 12 | 808 | 69.4755 | 0.026588 | [8 empty] | A09 | 213.7 | STRW0.03509010 |  | 213.7 |  | 808 | 808 | 808 | H | 1.399 | 1.399 | 1.399 |  | 0.0003969 | 1.7346 | 2 | 0.00036735 | [8 empty] | 44: 0.0002083; 45: 1.724 | 213.7 |  | 0
Horizontaal Wand | Strada Hybrid | Ja | RAL9016 | STRW.03509010.133ACO | 35 | 90 | 10DBH | 12 | 1501.3 | 129.0886 | 0.086968 |  | 30 | 203.2808 | 203.2808 | 87.395 | 0.46325 |  | 42.4 | A09* | 527.5 | STRW0.03509010/HYB |  | 527.5 |  | 1828.08 | 1501.3 | 1395.6272 | H+C-3sp | 1.08 | 1.08 | 1.08 |  | 0.0003969 | 1.7346 | 2 | 0.00036735 |  | 253.44 | 208.1361 | 193.4859 |  | 0.98 | 0.98 | 0.98 | 44: 0.0002083; 45: 1.724; 47: 42.4; 48: 30; 49: 26; 51: 50.4; 52: 38; 53: 34; 61: 10.3; 62: 7.4; 63: 6.7 | 527.5 |  | 0
Horizontaal Wand | Strada Wand | Nee | Jaga kleur | STRW.03509010.klr | 35 | 90 | 10 | 12 | 808 | 69.4755 | 0.026588 | [8 empty] | A09 | 293 | STRW1.03509010 |  | 293 |  | 808 | 808 | 808 | H | 1.399 | 1.399 | 1.399 |  | 0.0003969 | 1.7346 | 2 | 0.00036735 | [8 empty] | 44: 0.0002083; 45: 1.724 | 293 |  | 0
Horizontaal Wand | Strada Hybrid | Ja | Jaga kleur | STRW.03509010.klrACO | 35 | 90 | 10DBH | 12 | 1501.3 | 129.0886 | 0.086968 |  | 30 | 203.2808 | 203.2808 | 87.395 | 0.28112 |  | 42.4 | A09* | 617 | STRW1.03509010/HYB |  | 617 |  | 1828.08 | 1501.3 | 1395.6272 | H+C-3sp | 1.08 | 1.08 | 1.08 |  | 0.0003969 | 1.7346 | 2 | 0.00036735 |  | 253.44 | 208.1361 | 193.4859 |  | 0.98 | 0.98 | 0.98 | 44: 0.0001276; 45: 1.7219; 47: 42.4; 48: 30; 49: 26; 51: 50.4; 52: 38; 53: 34; 61: 10.3; 62: 7.4; 63: 6.7 | 617 |  | 0
Horizontaal Wand | Strada Wand | Nee | Grijs 001 | STRW.03509011.001 | 35 | 90 | 11 | 12 | 1076 | 92.5193 | 0.078452 | [8 empty] | A09 | 311.6 | STRW0.03509011 |  | 311.6 |  | 1076 | 1076 | 1076 | H | 1.44 | 1.44 | 1.44 |  | 0.0003969 | 1.7346 | 4 | 0.00057429 | [8 empty] | 44: 0.0001276; 45: 1.7219 | 311.6 |  | 0
Horizontaal Wand | Strada Hybrid | Ja | Grijs 001 | STRW.03509011.001ACO | 35 | 90 | 11DBH | 12 | 2037.014 | 175.1517 | 0.26426 |  | 30 | 335.476 | 335.476 | 144.2287 | 0.66607 |  | 42.4 | A09* | 620.7 | STRW0.03509011/HYB |  | 620.7 |  | 2480.4 | 2037.014 | 1893.6336 | H+C-3sp | 1.1 | 1.1 | 1.1 |  | 0.0003969 | 1.7346 | 4 | 0.00057429 |  | 415.44 | 341.1777 | 317.163 |  | 0.95 | 0.95 | 0.95 | 44: 0.0001276; 45: 1.7219; 47: 42.4; 48: 30; 49: 26; 51: 50.4; 52: 38; 53: 34; 61: 10.3; 62: 7.4; 63: 6.7 | 620.7 |  | 0
Horizontaal Wand | Strada Wand | Nee | RAL9016 | STRW.03509011.133 | 35 | 90 | 11 | 12 | 1076 | 92.5193 | 0.078452 | [8 empty] | A09 | 311.6 | STRW0.03509011 |  | 311.6 |  | 1076 | 1076 | 1076 | H | 1.44 | 1.44 | 1.44 |  | 0.0003969 | 1.7346 | 4 | 0.00057429 | [8 empty] | 44: 0.0001276; 45: 1.7219 | 311.6 |  | 0
Horizontaal Wand | Strada Hybrid | Ja | RAL9016 | STRW.03509011.133ACO | 35 | 90 | 11DBH | 12 | 2037.014 | 175.1517 | 0.26426 |  | 30 | 335.476 | 335.476 | 144.2287 | 0.66607 |  | 42.4 | A09* | 620.7 | STRW0.03509011/HYB |  | 620.7 |  | 2480.4 | 2037.014 | 1893.6336 | H+C-3sp | 1.1 | 1.1 | 1.1 |  | 0.0003969 | 1.7346 | 4 | 0.00057429 |  | 415.44 | 341.1777 | 317.163 |  | 0.95 | 0.95 | 0.95 | 44: 0.0001276; 45: 1.7219; 47: 42.4; 48: 30; 49: 26; 51: 50.4; 52: 38; 53: 34; 61: 10.3; 62: 7.4; 63: 6.7 | 620.7 |  | 0
Horizontaal Wand | Strada Wand | Nee | Jaga kleur | STRW.03509011.klr | 35 | 90 | 11 | 12 | 1076 | 92.5193 | 0.078452 | [8 empty] | A09 | 390.9 | STRW1.03509011 |  | 390.9 |  | 1076 | 1076 | 1076 | H | 1.44 | 1.44 | 1.44 |  | 0.0003969 | 1.7346 | 4 | 0.00057429 | [8 empty] | 44: 0.0001276; 45: 1.7219 | 390.9 |  | 0
Horizontaal Wand | Strada Hybrid | Ja | Jaga kleur | STRW.03509011.klrACO | 35 | 90 | 11DBH | 12 | 2037.014 | 175.1517 | 0.26426 |  | 30 | 335.476 | 335.476 | 144.2287 | 2.2068 |  | 42.4 | A09* | 714.9 | STRW1.03509011/HYB |  | 714.9 |  | 2480.4 | 2037.014 | 1893.6336 | H+C-3sp | 1.1 | 1.1 | 1.1 |  | 0.0003969 | 1.7346 | 4 | 0.00057429 |  | 415.44 | 341.1777 | 317.163 |  | 0.95 | 0.95 | 0.95 | 44: 0.0003969; 45: 1.7346; 47: 42.4; 48: 30; 49: 26; 51: 50.4; 52: 38; 53: 34; 61: 10.3; 62: 7.4; 63: 6.7 | 714.9 |  | 0
Horizontaal Wand | Strada Wand | Nee | Grijs 001 | STRW.03509015.001 | 35 | 90 | 15 | 17 | 1323 | 113.7575 | 0.069383 | [8 empty] | A09 | 273.5 | STRW0.03509015 |  | 273.5 |  | 1323 | 1323 | 1323 | H | 1.39 | 1.39 | 1.39 |  | 0.0002083 | 1.724 | 2 | 0.00046183 | [8 empty] | 44: 0.0003969; 45: 1.7346 | 273.5 |  | 0
Horizontaal Wand | Strada Hybrid | Ja | Grijs 001 | STRW.03509015.001ACO | 35 | 90 | 15DBH | 17 | 1711.9131 | 147.198 | 0.11493 |  | 30 | 253.5385 | 253.5385 | 109.0019 | 1.3577 |  | 43.3 | A09* | 600 | STRW0.03509015/HYB |  | 600 |  | 2331.36 | 1711.9131 | 1597.9168 | H+C-3sp | 1.08 | 1.08 | 1.08 |  | 0.0002083 | 1.724 | 2 | 0.00046183 |  | 318.24 | 233.683 | 218.1221 |  | 1.01 | 1.01 | 1.01 | 44: 0.0003969; 45: 1.7346; 47: 43.3; 48: 30; 49: 26; 51: 51.3; 52: 38; 53: 34; 61: 10.7; 62: 7.7; 63: 7 | 600 |  | 0
Horizontaal Wand | Strada Wand | Nee | RAL9016 | STRW.03509015.133 | 35 | 90 | 15 | 17 | 1323 | 113.7575 | 0.069383 | [8 empty] | A09 | 273.5 | STRW0.03509015 |  | 273.5 |  | 1323 | 1323 | 1323 | H | 1.39 | 1.39 | 1.39 |  | 0.0002083 | 1.724 | 2 | 0.00046183 | [8 empty] | 44: 0.0003969; 45: 1.7346 | 273.5 |  | 0
Horizontaal Wand | Strada Hybrid | Ja | RAL9016 | STRW.03509015.133ACO | 35 | 90 | 15DBH | 17 | 1711.9131 | 147.198 | 0.11493 |  | 30 | 253.5385 | 253.5385 | 109.0019 | 1.3577 |  | 43.3 | A09* | 600 | STRW0.03509015/HYB |  | 600 |  | 2331.36 | 1711.9131 | 1597.9168 | H+C-3sp | 1.08 | 1.08 | 1.08 |  | 0.0002083 | 1.724 | 2 | 0.00046183 |  | 318.24 | 233.683 | 218.1221 |  | 1.01 | 1.01 | 1.01 | 44: 0.0003969; 45: 1.7346; 47: 43.3; 48: 30; 49: 26; 51: 51.3; 52: 38; 53: 34; 61: 10.7; 62: 7.7; 63: 7 | 600 |  | 0
Horizontaal Wand | Strada Wand | Nee | Jaga kleur | STRW.03509015.klr | 35 | 90 | 15 | 17 | 1323 | 113.7575 | 0.069383 | [8 empty] | A09 | 362.3 | STRW1.03509015 |  | 362.3 |  | 1323 | 1323 | 1323 | H | 1.39 | 1.39 | 1.39 |  | 0.0002083 | 1.724 | 2 | 0.00046183 | [8 empty] | 44: 0.0003969; 45: 1.7346 | 362.3 |  | 0
Horizontaal Wand | Strada Hybrid | Ja | Jaga kleur | STRW.03509015.klrACO | 35 | 90 | 15DBH | 17 | 1711.9131 | 147.198 | 0.11493 |  | 30 | 253.5385 | 253.5385 | 109.0019 | 0.67799 |  | 43.3 | A09* | 701.9 | STRW1.03509015/HYB |  | 701.9 |  | 2331.36 | 1711.9131 | 1597.9168 | H+C-3sp | 1.08 | 1.08 | 1.08 |  | 0.0002083 | 1.724 | 2 | 0.00046183 |  | 318.24 | 233.683 | 218.1221 |  | 1.01 | 1.01 | 1.01 | 44: 0.0002083; 45: 1.724; 47: 43.3; 48: 30; 49: 26; 51: 51.3; 52: 38; 53: 34; 61: 10.7; 62: 7.7; 63: 7 | 701.9 |  | 0
Horizontaal Wand | Strada Wand | Nee | Grijs 001 | STRW.03509016.001 | 35 | 90 | 16 | 17 | 1434 | 123.3018 | 0.23237 | [8 empty] | A09 | 414.8 | STRW0.03509016 |  | 414.8 |  | 1434 | 1434 | 1434 | H | 1.458 | 1.458 | 1.458 |  | 0.0002083 | 1.724 | 4 | 0.0013928 | [8 empty] | 44: 0.0002083; 45: 1.724 | 414.8 |  | 0
Horizontaal Wand | Strada Hybrid | Ja | Grijs 001 | STRW.03509016.001ACO | 35 | 90 | 16DBH | 17 | 2503.3688 | 215.251 | 0.69735 |  | 30 | 421.5254 | 421.5254 | 181.2233 | 1.6287 |  | 43.3 | A09* | 734.6 | STRW0.03509016/HYB |  | 734.6 |  | 3409.2 | 2503.3688 | 2336.6695 | H+C-3sp | 1.1 | 1.1 | 1.1 |  | 0.0002083 | 1.724 | 4 | 0.0013928 |  | 522 | 383.3036 | 357.7794 |  | 0.95 | 0.95 | 0.95 | 44: 0.0002083; 45: 1.724; 47: 43.3; 48: 30; 49: 26; 51: 51.3; 52: 38; 53: 34; 61: 10.7; 62: 7.7; 63: 7 | 734.6 |  | 0
Horizontaal Wand | Strada Wand | Nee | RAL9016 | STRW.03509016.133 | 35 | 90 | 16 | 17 | 1434 | 123.3018 | 0.23237 | [8 empty] | A09 | 414.8 | STRW0.03509016 |  | 414.8 |  | 1434 | 1434 | 1434 | H | 1.458 | 1.458 | 1.458 |  | 0.0002083 | 1.724 | 4 | 0.0013928 | [8 empty] | 44: 0.0002083; 45: 1.724 | 414.8 |  | 0
Horizontaal Wand | Strada Hybrid | Ja | RAL9016 | STRW.03509016.133ACO | 35 | 90 | 16DBH | 17 | 2503.3688 | 215.251 | 0.69735 |  | 30 | 421.5254 | 421.5254 | 181.2233 | 1.6287 |  | 43.3 | A09* | 734.6 | STRW0.03509016/HYB |  | 734.6 |  | 3409.2 | 2503.3688 | 2336.6695 | H+C-3sp | 1.1 | 1.1 | 1.1 |  | 0.0002083 | 1.724 | 4 | 0.0013928 |  | 522 | 383.3036 | 357.7794 |  | 0.95 | 0.95 | 0.95 | 44: 0.0002083; 45: 1.724; 47: 43.3; 48: 30; 49: 26; 51: 51.3; 52: 38; 53: 34; 61: 10.7; 62: 7.7; 63: 7 | 734.6 |  | 0
Horizontaal Wand | Strada Wand | Nee | Jaga kleur | STRW.03509016.klr | 35 | 90 | 16 | 17 | 1434 | 123.3018 | 0.23237 | [8 empty] | A09 | 503.9 | STRW1.03509016 |  | 503.9 |  | 1434 | 1434 | 1434 | H | 1.458 | 1.458 | 1.458 |  | 0.0002083 | 1.724 | 4 | 0.0013928 | [8 empty] | 44: 0.0002083; 45: 1.724 | 503.9 |  | 0
Horizontaal Wand | Strada Hybrid | Ja | Jaga kleur | STRW.03509016.klrACO | 35 | 90 | 16DBH | 17 | 2503.3688 | 215.251 | 0.69735 |  | 30 | 421.5254 | 421.5254 | 181.2233 | 0.98689 |  | 43.3 | A09* | 843.5 | STRW1.03509016/HYB |  | 843.5 |  | 3409.2 | 2503.3688 | 2336.6695 | H+C-3sp | 1.1 | 1.1 | 1.1 |  | 0.0002083 | 1.724 | 4 | 0.0013928 |  | 522 | 383.3036 | 357.7794 |  | 0.95 | 0.95 | 0.95 | 44: 0.0001276; 45: 1.7219; 47: 43.3; 48: 30; 49: 26; 51: 51.3; 52: 38; 53: 34; 61: 10.7; 62: 7.7; 63: 7 | 843.5 |  | 0
Horizontaal Wand | Strada Wand | Nee | Grijs 001 | STRW.03509020.001 | 35 | 90 | 20 | 22 | 1854 | 159.4153 | 0.10552 | [8 empty] | A09 | 316.6 | STRW0.03509020 |  | 316.6 |  | 1854 | 1854 | 1854 | H | 1.39 | 1.39 | 1.39 |  | 0.0001276 | 1.7219 | 2 | 0.00037661 | [8 empty] | 44: 0.0001276; 45: 1.7219 | 316.6 |  | 0
Horizontaal Wand | Strada Hybrid | Ja | Grijs 001 | STRW.03509020.001ACO | 35 | 90 | 20DBH | 22 | 2401.8435 | 206.5214 | 0.17573 |  | 30 | 291.87 | 291.87 | 125.4815 | 0.52408 |  | 43.3 | A09* | 641.2 | STRW0.03509020/HYB |  | 641.2 |  | 2924.64 | 2401.8435 | 2232.7837 | H+C-3sp | 1.08 | 1.08 | 1.08 |  | 0.0001276 | 1.7219 | 2 | 0.00037661 |  | 361.44 | 296.8305 | 275.9373 |  | 0.95 | 0.95 | 0.95 | 44: 0.0001276; 45: 1.7219; 47: 43.3; 48: 30; 49: 26; 51: 51.3; 52: 38; 53: 34; 61: 10.7; 62: 7.7; 63: 7 | 641.2 |  | 0
Horizontaal Wand | Strada Wand | Nee | RAL9016 | STRW.03509020.133 | 35 | 90 | 20 | 22 | 1854 | 159.4153 | 0.10552 | [8 empty] | A09 | 316.6 | STRW0.03509020 |  | 316.6 |  | 1854 | 1854 | 1854 | H | 1.39 | 1.39 | 1.39 |  | 0.0001276 | 1.7219 | 2 | 0.00037661 | [8 empty] | 44: 0.0001276; 45: 1.7219 | 316.6 |  | 0
Horizontaal Wand | Strada Hybrid | Ja | RAL9016 | STRW.03509020.133ACO | 35 | 90 | 20DBH | 22 | 2401.8435 | 206.5214 | 0.17573 |  | 30 | 291.87 | 291.87 | 125.4815 | 0.52408 |  | 43.3 | A09* | 641.2 | STRW0.03509020/HYB |  | 641.2 |  | 2924.64 | 2401.8435 | 2232.7837 | H+C-3sp | 1.08 | 1.08 | 1.08 |  | 0.0001276 | 1.7219 | 2 | 0.00037661 |  | 361.44 | 296.8305 | 275.9373 |  | 0.95 | 0.95 | 0.95 | 44: 0.0001276; 45: 1.7219; 47: 43.3; 48: 30; 49: 26; 51: 51.3; 52: 38; 53: 34; 61: 10.7; 62: 7.7; 63: 7 | 641.2 |  | 0
Horizontaal Wand | Strada Wand | Nee | Jaga kleur | STRW.03509020.klr | 35 | 90 | 20 | 22 | 1854 | 159.4153 | 0.10552 | [8 empty] | A09 | 411.5 | STRW1.03509020 |  | 411.5 |  | 1854 | 1854 | 1854 | H | 1.39 | 1.39 | 1.39 |  | 0.0001276 | 1.7219 | 2 | 0.00037661 | [8 empty] | 44: 0.0001276; 45: 1.7219 | 411.5 |  | 0
Horizontaal Wand | Strada Hybrid | Ja | Jaga kleur | STRW.03509020.klrACO | 35 | 90 | 20DBH | 22 | 2401.8435 | 206.5214 | 0.17573 |  | 30 | 291.87 | 291.87 | 125.4815 | 1.7333 |  | 43.3 | A09* | 751.1 | STRW1.03509020/HYB |  | 751.1 |  | 2924.64 | 2401.8435 | 2232.7837 | H+C-3sp | 1.08 | 1.08 | 1.08 |  | 0.0001276 | 1.7219 | 2 | 0.00037661 |  | 361.44 | 296.8305 | 275.9373 |  | 0.95 | 0.95 | 0.95 | 44: 0.0003969; 45: 1.7346; 47: 43.3; 48: 30; 49: 26; 51: 51.3; 52: 38; 53: 34; 61: 10.7; 62: 7.7; 63: 7 | 751.1 |  | 0
Horizontaal Wand | Strada Wand | Nee | Grijs 001 | STRW.03509021.001 | 35 | 90 | 21 | 22 | 1903 | 163.6285 | 0.15945 | [8 empty] | A09 | 444.5 | STRW0.03509021 |  | 444.5 |  | 1903 | 1903 | 1903 | H | 1.472 | 1.472 | 1.472 |  | 0.0001276 | 1.7219 | 4 | 0.0005142 | [8 empty] | 44: 0.0003969; 45: 1.7346 | 444.5 |  | 0
Horizontaal Wand | Strada Hybrid | Ja | Grijs 001 | STRW.03509021.001ACO | 35 | 90 | 21DBH | 22 | 3223.9796 | 277.2123 | 0.44805 |  | 30 | 470.3656 | 470.3656 | 202.2208 | 3.9661 |  | 43.3 | A09* | 763 | STRW0.03509021/HYB |  | 763 |  | 4390.56 | 3223.9796 | 3009.2948 | H+C-3sp | 1.05 | 1.05 | 1.05 |  | 0.0001276 | 1.7219 | 4 | 0.0005142 |  | 569.52 | 418.1974 | 390.3496 |  | 0.85 | 0.85 | 0.85 | 44: 0.0003969; 45: 1.7346; 47: 43.3; 48: 30; 49: 26; 51: 51.3; 52: 38; 53: 34; 61: 10.7; 62: 7.7; 63: 7 | 763 |  | 0
Horizontaal Wand | Strada Wand | Nee | RAL9016 | STRW.03509021.133 | 35 | 90 | 21 | 22 | 1903 | 163.6285 | 0.15945 | [8 empty] | A09 | 444.5 | STRW0.03509021 |  | 444.5 |  | 1903 | 1903 | 1903 | H | 1.472 | 1.472 | 1.472 |  | 0.0001276 | 1.7219 | 4 | 0.0005142 | [8 empty] | 44: 0.0003969; 45: 1.7346 | 444.5 |  | 0
Horizontaal Wand | Strada Hybrid | Ja | RAL9016 | STRW.03509021.133ACO | 35 | 90 | 21DBH | 22 | 3223.9796 | 277.2123 | 0.44805 |  | 30 | 470.3656 | 470.3656 | 202.2208 | 3.9661 |  | 43.3 | A09* | 763 | STRW0.03509021/HYB |  | 763 |  | 4390.56 | 3223.9796 | 3009.2948 | H+C-3sp | 1.05 | 1.05 | 1.05 |  | 0.0001276 | 1.7219 | 4 | 0.0005142 |  | 569.52 | 418.1974 | 390.3496 |  | 0.85 | 0.85 | 0.85 | 44: 0.0003969; 45: 1.7346; 47: 43.3; 48: 30; 49: 26; 51: 51.3; 52: 38; 53: 34; 61: 10.7; 62: 7.7; 63: 7 | 763 |  | 0
Horizontaal Wand | Strada Wand | Nee | Jaga kleur | STRW.03509021.klr | 35 | 90 | 21 | 22 | 1903 | 163.6285 | 0.15945 | [8 empty] | A09 | 539.1 | STRW1.03509021 |  | 539.1 |  | 1903 | 1903 | 1903 | H | 1.472 | 1.472 | 1.472 |  | 0.0001276 | 1.7219 | 4 | 0.0005142 | [8 empty] | 44: 0.0003969; 45: 1.7346 | 539.1 |  | 0
Horizontaal Wand | Strada Hybrid | Ja | Jaga kleur | STRW.03509021.klrACO | 35 | 90 | 21DBH | 22 | 3223.9796 | 277.2123 | 0.44805 |  | 30 | 470.3656 | 470.3656 | 202.2208 | 1.9676 |  | 43.3 | A09* | 878.7 | STRW1.03509021/HYB |  | 878.7 |  | 4390.56 | 3223.9796 | 3009.2948 | H+C-3sp | 1.05 | 1.05 | 1.05 |  | 0.0001276 | 1.7219 | 4 | 0.0005142 |  | 569.52 | 418.1974 | 390.3496 |  | 0.85 | 0.85 | 0.85 | 44: 0.0002083; 45: 1.724; 47: 43.3; 48: 30; 49: 26; 51: 51.3; 52: 38; 53: 34; 61: 10.7; 62: 7.7; 63: 7 | 878.7 |  | 0
Horizontaal Wand | Strada Wand | Nee | Grijs 001 | STRW.03510006.001 | 35 | 100 | 06 | 9 | 790 | 67.9278 | 0.10912 | [8 empty] | A09 | 279.2 | STRW0.03510006 |  | 279.2 |  | 790 | 790 | 790 | H | 1.393 | 1.393 | 1.393 |  | 0.00016126 | 2.1459 | 4 | 0.0013916 | [29 empty] | 279.2 |  | 0
Horizontaal Wand | Strada Wand | Nee | RAL9016 | STRW.03510006.133 | 35 | 100 | 06 | 9 | 790 | 67.9278 | 0.10912 | [8 empty] | A09 | 279.2 | STRW0.03510006 |  | 279.2 |  | 790 | 790 | 790 | H | 1.393 | 1.393 | 1.393 |  | 0.00016126 | 2.1459 | 4 | 0.0013916 | [29 empty] | 279.2 |  | 0
Horizontaal Wand | Strada Wand | Nee | Jaga kleur | STRW.03510006.klr | 35 | 100 | 06 | 9 | 790 | 67.9278 | 0.10912 | [8 empty] | A09 | 353.3 | STRW1.03510006 |  | 353.3 |  | 790 | 790 | 790 | H | 1.393 | 1.393 | 1.393 |  | 0.00016126 | 2.1459 | 4 | 0.0013916 | [29 empty] | 353.3 |  | 0
Horizontaal Wand | Strada Wand | Nee | Grijs 001 | STRW.03510010.001 | 35 | 100 | 10 | 12 | 898 | 77.2141 | 0.033989 | [8 empty] | A09 | 230.8 | STRW0.03510010 |  | 230.8 |  | 898 | 898 | 898 | H | 1.399 | 1.399 | 1.399 |  | 0.0003969 | 1.7346 | 2 | 0.00036735 | [8 empty] | 44: 0.0002083; 45: 1.724 | 230.8 |  | 0
Horizontaal Wand | Strada Hybrid | Ja | Grijs 001 | STRW.03510010.001ACO | 35 | 100 | 10DBH | 12 | 1696.1266 | 145.8406 | 0.11432 |  | 30 | 231.5142 | 231.5142 | 99.5332 | 0.35168 |  | 43 | A09* | 565.8 | STRW0.03510010/HYB |  | 565.8 |  | 2081.98 | 1696.1266 | 1574.3905 | H+C-3sp | 1.08 | 1.08 | 1.08 |  | 0.0003969 | 1.7346 | 2 | 0.00036735 |  | 288.64 | 235.1463 | 218.2692 |  | 0.98 | 0.98 | 0.98 | 44: 0.0001276; 45: 1.7219; 47: 43; 48: 30; 49: 26; 51: 51; 52: 38; 53: 34; 61: 12.2; 62: 8.7; 63: 7.8 | 565.8 |  | 0
Horizontaal Wand | Strada Wand | Nee | RAL9016 | STRW.03510010.133 | 35 | 100 | 10 | 12 | 898 | 77.2141 | 0.033989 | [8 empty] | A09 | 230.8 | STRW0.03510010 |  | 230.8 |  | 898 | 898 | 898 | H | 1.399 | 1.399 | 1.399 |  | 0.0003969 | 1.7346 | 2 | 0.00036735 | [8 empty] | 44: 0.0002083; 45: 1.724 | 230.8 |  | 0
Horizontaal Wand | Strada Hybrid | Ja | RAL9016 | STRW.03510010.133ACO | 35 | 100 | 10DBH | 12 | 1696.1266 | 145.8406 | 0.11432 |  | 30 | 231.5142 | 231.5142 | 99.5332 | 0.35168 |  | 43 | A09* | 565.8 | STRW0.03510010/HYB |  | 565.8 |  | 2081.98 | 1696.1266 | 1574.3905 | H+C-3sp | 1.08 | 1.08 | 1.08 |  | 0.0003969 | 1.7346 | 2 | 0.00036735 |  | 288.64 | 235.1463 | 218.2692 |  | 0.98 | 0.98 | 0.98 | 44: 0.0001276; 45: 1.7219; 47: 43; 48: 30; 49: 26; 51: 51; 52: 38; 53: 34; 61: 12.2; 62: 8.7; 63: 7.8 | 565.8 |  | 0
Horizontaal Wand | Strada Wand | Nee | Jaga kleur | STRW.03510010.klr | 35 | 100 | 10 | 12 | 898 | 77.2141 | 0.033989 | [8 empty] | A09 | 314.1 | STRW1.03510010 |  | 314.1 |  | 898 | 898 | 898 | H | 1.399 | 1.399 | 1.399 |  | 0.0003969 | 1.7346 | 2 | 0.00036735 | [8 empty] | 44: 0.0001276; 45: 1.7219 | 314.1 |  | 0
Horizontaal Wand | Strada Hybrid | Ja | Jaga kleur | STRW.03510010.klrACO | 35 | 100 | 10DBH | 12 | 1696.1266 | 145.8406 | 0.11432 |  | 30 | 231.5142 | 231.5142 | 99.5332 | 0.35168 |  | 43 | A09* | 660 | STRW1.03510010/HYB |  | 660 |  | 2081.98 | 1696.1266 | 1574.3905 | H+C-3sp | 1.08 | 1.08 | 1.08 |  | 0.0003969 | 1.7346 | 2 | 0.00036735 |  | 288.64 | 235.1463 | 218.2692 |  | 0.98 | 0.98 | 0.98 | 44: 0.0001276; 45: 1.7219; 47: 43; 48: 30; 49: 26; 51: 51; 52: 38; 53: 34; 61: 12.2; 62: 8.7; 63: 7.8 | 660 |  | 0
Horizontaal Wand | Strada Wand | Nee | Grijs 001 | STRW.03510011.001 | 35 | 100 | 11 | 12 | 1196 | 102.8375 | 0.1007 | [8 empty] | A09 | 337.1 | STRW0.03510011 |  | 337.1 |  | 1196 | 1196 | 1196 | H | 1.44 | 1.44 | 1.44 |  | 0.0003969 | 1.7346 | 4 | 0.00057429 | [8 empty] | 44: 0.0001276; 45: 1.7219 | 337.1 |  | 0
Horizontaal Wand | Strada Hybrid | Ja | Grijs 001 | STRW.03510011.001ACO | 35 | 100 | 11DBH | 12 | 2301.3612 | 197.8814 | 0.34855 |  | 30 | 382.0699 | 382.0699 | 164.2605 | 2.7653 |  | 43 | A09* | 666.9 | STRW0.03510011/HYB |  | 666.9 |  | 2824.9 | 2301.3612 | 2136.1857 | H+C-3sp | 1.1 | 1.1 | 1.1 |  | 0.0003969 | 1.7346 | 4 | 0.00057429 |  | 473.14 | 385.4529 | 357.7878 |  | 0.95 | 0.95 | 0.95 | 44: 0.0003969; 45: 1.7346; 47: 43; 48: 30; 49: 26; 51: 51; 52: 38; 53: 34; 61: 12.2; 62: 8.7; 63: 7.8 | 666.9 |  | 0
Horizontaal Wand | Strada Wand | Nee | RAL9016 | STRW.03510011.133 | 35 | 100 | 11 | 12 | 1196 | 102.8375 | 0.1007 | [8 empty] | A09 | 337.1 | STRW0.03510011 |  | 337.1 |  | 1196 | 1196 | 1196 | H | 1.44 | 1.44 | 1.44 |  | 0.0003969 | 1.7346 | 4 | 0.00057429 | [8 empty] | 44: 0.0001276; 45: 1.7219 | 337.1 |  | 0
Horizontaal Wand | Strada Hybrid | Ja | RAL9016 | STRW.03510011.133ACO | 35 | 100 | 11DBH | 12 | 2301.3612 | 197.8814 | 0.34855 |  | 30 | 382.0699 | 382.0699 | 164.2605 | 2.7653 |  | 43 | A09* | 666.9 | STRW0.03510011/HYB |  | 666.9 |  | 2824.9 | 2301.3612 | 2136.1857 | H+C-3sp | 1.1 | 1.1 | 1.1 |  | 0.0003969 | 1.7346 | 4 | 0.00057429 |  | 473.14 | 385.4529 | 357.7878 |  | 0.95 | 0.95 | 0.95 | 44: 0.0003969; 45: 1.7346; 47: 43; 48: 30; 49: 26; 51: 51; 52: 38; 53: 34; 61: 12.2; 62: 8.7; 63: 7.8 | 666.9 |  | 0
Horizontaal Wand | Strada Wand | Nee | Jaga kleur | STRW.03510011.klr | 35 | 100 | 11 | 12 | 1196 | 102.8375 | 0.1007 | [8 empty] | A09 | 420.6 | STRW1.03510011 |  | 420.6 |  | 1196 | 1196 | 1196 | H | 1.44 | 1.44 | 1.44 |  | 0.0003969 | 1.7346 | 4 | 0.00057429 | [8 empty] | 44: 0.0003969; 45: 1.7346 | 420.6 |  | 0
Horizontaal Wand | Strada Hybrid | Ja | Jaga kleur | STRW.03510011.klrACO | 35 | 100 | 11DBH | 12 | 2301.3612 | 197.8814 | 0.34855 |  | 30 | 382.0699 | 382.0699 | 164.2605 | 2.7653 |  | 43 | A09* | 766.5 | STRW1.03510011/HYB |  | 766.5 |  | 2824.9 | 2301.3612 | 2136.1857 | H+C-3sp | 1.1 | 1.1 | 1.1 |  | 0.0003969 | 1.7346 | 4 | 0.00057429 |  | 473.14 | 385.4529 | 357.7878 |  | 0.95 | 0.95 | 0.95 | 44: 0.0003969; 45: 1.7346; 47: 43; 48: 30; 49: 26; 51: 51; 52: 38; 53: 34; 61: 12.2; 62: 8.7; 63: 7.8 | 766.5 |  | 0
Horizontaal Wand | Strada Wand | Nee | Grijs 001 | STRW.03510015.001 | 35 | 100 | 15 | 17 | 1470 | 126.3972 | 0.08699 | [8 empty] | A09 | 297.4 | STRW0.03510015 |  | 297.4 |  | 1470 | 1470 | 1470 | H | 1.39 | 1.39 | 1.39 |  | 0.0002083 | 1.724 | 2 | 0.00046183 | [8 empty] | 44: 0.0003969; 45: 1.7346 | 297.4 |  | 0
Horizontaal Wand | Strada Hybrid | Ja | Grijs 001 | STRW.03510015.001ACO | 35 | 100 | 15DBH | 17 | 1926.0892 | 165.6139 | 0.14753 |  | 30 | 288.7522 | 288.7522 | 124.1411 | 0.8484 |  | 44.1 | A09* | 635.4 | STRW0.03510015/HYB |  | 635.4 |  | 2655.16 | 1926.0892 | 1798.7737 | H+C-3sp | 1.08 | 1.08 | 1.08 |  | 0.0002083 | 1.724 | 2 | 0.00046183 |  | 362.44 | 262.9189 | 245.5398 |  | 1.01 | 1.01 | 1.01 | 44: 0.0002083; 45: 1.724; 47: 44.1; 48: 30; 49: 26; 51: 52.1; 52: 38; 53: 34; 61: 10.7; 62: 7.7; 63: 7 | 635.4 |  | 0
Horizontaal Wand | Strada Wand | Nee | RAL9016 | STRW.03510015.133 | 35 | 100 | 15 | 17 | 1470 | 126.3972 | 0.08699 | [8 empty] | A09 | 297.4 | STRW0.03510015 |  | 297.4 |  | 1470 | 1470 | 1470 | H | 1.39 | 1.39 | 1.39 |  | 0.0002083 | 1.724 | 2 | 0.00046183 | [8 empty] | 44: 0.0003969; 45: 1.7346 | 297.4 |  | 0
Horizontaal Wand | Strada Hybrid | Ja | RAL9016 | STRW.03510015.133ACO | 35 | 100 | 15DBH | 17 | 1926.0892 | 165.6139 | 0.14753 |  | 30 | 288.7522 | 288.7522 | 124.1411 | 0.8484 |  | 44.1 | A09* | 635.4 | STRW0.03510015/HYB |  | 635.4 |  | 2655.16 | 1926.0892 | 1798.7737 | H+C-3sp | 1.08 | 1.08 | 1.08 |  | 0.0002083 | 1.724 | 2 | 0.00046183 |  | 362.44 | 262.9189 | 245.5398 |  | 1.01 | 1.01 | 1.01 | 44: 0.0002083; 45: 1.724; 47: 44.1; 48: 30; 49: 26; 51: 52.1; 52: 38; 53: 34; 61: 10.7; 62: 7.7; 63: 7 | 635.4 |  | 0
Horizontaal Wand | Strada Wand | Nee | Jaga kleur | STRW.03510015.klr | 35 | 100 | 15 | 17 | 1470 | 126.3972 | 0.08699 | [8 empty] | A09 | 391.4 | STRW1.03510015 |  | 391.4 |  | 1470 | 1470 | 1470 | H | 1.39 | 1.39 | 1.39 |  | 0.0002083 | 1.724 | 2 | 0.00046183 | [8 empty] | 44: 0.0002083; 45: 1.724 | 391.4 |  | 0
Horizontaal Wand | Strada Hybrid | Ja | Jaga kleur | STRW.03510015.klrACO | 35 | 100 | 15DBH | 17 | 1926.0892 | 165.6139 | 0.14753 |  | 30 | 288.7522 | 288.7522 | 124.1411 | 0.8484 |  | 44.1 | A09* | 743.5 | STRW1.03510015/HYB |  | 743.5 |  | 2655.16 | 1926.0892 | 1798.7737 | H+C-3sp | 1.08 | 1.08 | 1.08 |  | 0.0002083 | 1.724 | 2 | 0.00046183 |  | 362.44 | 262.9189 | 245.5398 |  | 1.01 | 1.01 | 1.01 | 44: 0.0002083; 45: 1.724; 47: 44.1; 48: 30; 49: 26; 51: 52.1; 52: 38; 53: 34; 61: 10.7; 62: 7.7; 63: 7 | 743.5 |  | 0
Horizontaal Wand | Strada Wand | Nee | Grijs 001 | STRW.03510016.001 | 35 | 100 | 16 | 17 | 1593 | 136.9733 | 0.28982 | [8 empty] | A09 | 452.1 | STRW0.03510016 |  | 452.1 |  | 1593 | 1593 | 1593 | H | 1.458 | 1.458 | 1.458 |  | 0.0002083 | 1.724 | 4 | 0.0013928 | [8 empty] | 44: 0.0002083; 45: 1.724 | 452.1 |  | 0
Horizontaal Wand | Strada Hybrid | Ja | Grijs 001 | STRW.03510016.001ACO | 35 | 100 | 16DBH | 17 | 2816.5634 | 242.1809 | 0.89065 |  | 30 | 480.0706 | 480.0706 | 206.3932 | 1.2346 |  | 44.1 | A09* | 782.7 | STRW0.03510016/HYB |  | 782.7 |  | 3882.7 | 2816.5634 | 2630.3871 | H+C-3sp | 1.1 | 1.1 | 1.1 |  | 0.0002083 | 1.724 | 4 | 0.0013928 |  | 594.5 | 431.2584 | 402.752 |  | 0.95 | 0.95 | 0.95 | 44: 0.0001276; 45: 1.7219; 47: 44.1; 48: 30; 49: 26; 51: 52.1; 52: 38; 53: 34; 61: 10.7; 62: 7.7; 63: 7 | 782.7 |  | 0
Horizontaal Wand | Strada Wand | Nee | RAL9016 | STRW.03510016.133 | 35 | 100 | 16 | 17 | 1593 | 136.9733 | 0.28982 | [8 empty] | A09 | 452.1 | STRW0.03510016 |  | 452.1 |  | 1593 | 1593 | 1593 | H | 1.458 | 1.458 | 1.458 |  | 0.0002083 | 1.724 | 4 | 0.0013928 | [8 empty] | 44: 0.0002083; 45: 1.724 | 452.1 |  | 0
Horizontaal Wand | Strada Hybrid | Ja | RAL9016 | STRW.03510016.133ACO | 35 | 100 | 16DBH | 17 | 2816.5634 | 242.1809 | 0.89065 |  | 30 | 480.0706 | 480.0706 | 206.3932 | 1.2346 |  | 44.1 | A09* | 782.7 | STRW0.03510016/HYB |  | 782.7 |  | 3882.7 | 2816.5634 | 2630.3871 | H+C-3sp | 1.1 | 1.1 | 1.1 |  | 0.0002083 | 1.724 | 4 | 0.0013928 |  | 594.5 | 431.2584 | 402.752 |  | 0.95 | 0.95 | 0.95 | 44: 0.0001276; 45: 1.7219; 47: 44.1; 48: 30; 49: 26; 51: 52.1; 52: 38; 53: 34; 61: 10.7; 62: 7.7; 63: 7 | 782.7 |  | 0
Horizontaal Wand | Strada Wand | Nee | Jaga kleur | STRW.03510016.klr | 35 | 100 | 16 | 17 | 1593 | 136.9733 | 0.28982 | [8 empty] | A09 | 546.1 | STRW1.03510016 |  | 546.1 |  | 1593 | 1593 | 1593 | H | 1.458 | 1.458 | 1.458 |  | 0.0002083 | 1.724 | 4 | 0.0013928 | [8 empty] | 44: 0.0001276; 45: 1.7219 | 546.1 |  | 0
Horizontaal Wand | Strada Hybrid | Ja | Jaga kleur | STRW.03510016.klrACO | 35 | 100 | 16DBH | 17 | 2816.5634 | 242.1809 | 0.89065 |  | 30 | 480.0706 | 480.0706 | 206.3932 | 1.2346 |  | 44.1 | A09* | 898.3 | STRW1.03510016/HYB |  | 898.3 |  | 3882.7 | 2816.5634 | 2630.3871 | H+C-3sp | 1.1 | 1.1 | 1.1 |  | 0.0002083 | 1.724 | 4 | 0.0013928 |  | 594.5 | 431.2584 | 402.752 |  | 0.95 | 0.95 | 0.95 | 44: 0.0001276; 45: 1.7219; 47: 44.1; 48: 30; 49: 26; 51: 52.1; 52: 38; 53: 34; 61: 10.7; 62: 7.7; 63: 7 | 898.3 |  | 0
Horizontaal Wand | Strada Wand | Nee | Grijs 001 | STRW.03510020.001 | 35 | 100 | 20 | 22 | 2060 | 177.1281 | 0.13171 | [8 empty] | A09 | 348.4 | STRW0.03510020 |  | 348.4 |  | 2060 | 2060 | 2060 | H | 1.39 | 1.39 | 1.39 |  | 0.0001276 | 1.7219 | 2 | 0.00037661 | [8 empty] | 44: 0.0001276; 45: 1.7219 | 348.4 |  | 0
Horizontaal Wand | Strada Hybrid | Ja | Grijs 001 | STRW.03510020.001ACO | 35 | 100 | 20DBH | 22 | 2713.5353 | 233.322 | 0.22651 |  | 30 | 332.4075 | 332.4075 | 142.9095 | 2.172 |  | 44.1 | A09* | 684 | STRW0.03510020/HYB |  | 684 |  | 3330.84 | 2713.5353 | 2518.7768 | H+C-3sp | 1.08 | 1.08 | 1.08 |  | 0.0001276 | 1.7219 | 2 | 0.00037661 |  | 411.64 | 335.3507 | 311.2816 |  | 0.95 | 0.95 | 0.95 | 44: 0.0003969; 45: 1.7346; 47: 44.1; 48: 30; 49: 26; 51: 52.1; 52: 38; 53: 34; 61: 10.7; 62: 7.7; 63: 7 | 684 |  | 0
Horizontaal Wand | Strada Wand | Nee | RAL9016 | STRW.03510020.133 | 35 | 100 | 20 | 22 | 2060 | 177.1281 | 0.13171 | [8 empty] | A09 | 348.4 | STRW0.03510020 |  | 348.4 |  | 2060 | 2060 | 2060 | H | 1.39 | 1.39 | 1.39 |  | 0.0001276 | 1.7219 | 2 | 0.00037661 | [8 empty] | 44: 0.0001276; 45: 1.7219 | 348.4 |  | 0
Horizontaal Wand | Strada Hybrid | Ja | RAL9016 | STRW.03510020.133ACO | 35 | 100 | 20DBH | 22 | 2713.5353 | 233.322 | 0.22651 |  | 30 | 332.4075 | 332.4075 | 142.9095 | 2.172 |  | 44.1 | A09* | 684 | STRW0.03510020/HYB |  | 684 |  | 3330.84 | 2713.5353 | 2518.7768 | H+C-3sp | 1.08 | 1.08 | 1.08 |  | 0.0001276 | 1.7219 | 2 | 0.00037661 |  | 411.64 | 335.3507 | 311.2816 |  | 0.95 | 0.95 | 0.95 | 44: 0.0003969; 45: 1.7346; 47: 44.1; 48: 30; 49: 26; 51: 52.1; 52: 38; 53: 34; 61: 10.7; 62: 7.7; 63: 7 | 684 |  | 0
Horizontaal Wand | Strada Wand | Nee | Jaga kleur | STRW.03510020.klr | 35 | 100 | 20 | 22 | 2060 | 177.1281 | 0.13171 | [8 empty] | A09 | 449.6 | STRW1.03510020 |  | 449.6 |  | 2060 | 2060 | 2060 | H | 1.39 | 1.39 | 1.39 |  | 0.0001276 | 1.7219 | 2 | 0.00037661 | [8 empty] | 44: 0.0003969; 45: 1.7346 | 449.6 |  | 0
Horizontaal Wand | Strada Hybrid | Ja | Jaga kleur | STRW.03510020.klrACO | 35 | 100 | 20DBH | 22 | 2713.5353 | 233.322 | 0.22651 |  | 30 | 332.4075 | 332.4075 | 142.9095 | 2.172 |  | 44.1 | A09* | 801.7 | STRW1.03510020/HYB |  | 801.7 |  | 3330.84 | 2713.5353 | 2518.7768 | H+C-3sp | 1.08 | 1.08 | 1.08 |  | 0.0001276 | 1.7219 | 2 | 0.00037661 |  | 411.64 | 335.3507 | 311.2816 |  | 0.95 | 0.95 | 0.95 | 44: 0.0003969; 45: 1.7346; 47: 44.1; 48: 30; 49: 26; 51: 52.1; 52: 38; 53: 34; 61: 10.7; 62: 7.7; 63: 7 | 801.7 |  | 0
Horizontaal Wand | Strada Wand | Nee | Grijs 001 | STRW.03510021.001 | 35 | 100 | 21 | 22 | 2114 | 181.7713 | 0.19979 | [8 empty] | A09 | 489.1 | STRW0.03510021 |  | 489.1 |  | 2114 | 2114 | 2114 | H | 1.472 | 1.472 | 1.472 |  | 0.0001276 | 1.7219 | 4 | 0.0005142 | [8 empty] | 44: 0.0003969; 45: 1.7346 | 489.1 |  | 0
Horizontaal Wand | Strada Hybrid | Ja | Grijs 001 | STRW.03510021.001ACO | 35 | 100 | 21DBH | 22 | 3627.3291 | 311.8942 | 0.57454 |  | 30 | 535.6941 | 535.6941 | 230.307 | 2.4621 |  | 44.1 | A09* | 817.9 | STRW0.03510021/HYB |  | 817.9 |  | 5000.36 | 3627.3291 | 3387.5609 | H+C-3sp | 1.05 | 1.05 | 1.05 |  | 0.0001276 | 1.7219 | 4 | 0.0005142 |  | 648.62 | 470.5178 | 439.4163 |  | 0.85 | 0.85 | 0.85 | 44: 0.0002083; 45: 1.724; 47: 44.1; 48: 30; 49: 26; 51: 52.1; 52: 38; 53: 34; 61: 10.7; 62: 7.7; 63: 7 | 817.9 |  | 0
Horizontaal Wand | Strada Wand | Nee | RAL9016 | STRW.03510021.133 | 35 | 100 | 21 | 22 | 2114 | 181.7713 | 0.19979 | [8 empty] | A09 | 489.1 | STRW0.03510021 |  | 489.1 |  | 2114 | 2114 | 2114 | H | 1.472 | 1.472 | 1.472 |  | 0.0001276 | 1.7219 | 4 | 0.0005142 | [8 empty] | 44: 0.0003969; 45: 1.7346 | 489.1 |  | 0
Horizontaal Wand | Strada Hybrid | Ja | RAL9016 | STRW.03510021.133ACO | 35 | 100 | 21DBH | 22 | 3627.3291 | 311.8942 | 0.57454 |  | 30 | 535.6941 | 535.6941 | 230.307 | 2.4621 |  | 44.1 | A09* | 817.9 | STRW0.03510021/HYB |  | 817.9 |  | 5000.36 | 3627.3291 | 3387.5609 | H+C-3sp | 1.05 | 1.05 | 1.05 |  | 0.0001276 | 1.7219 | 4 | 0.0005142 |  | 648.62 | 470.5178 | 439.4163 |  | 0.85 | 0.85 | 0.85 | 44: 0.0002083; 45: 1.724; 47: 44.1; 48: 30; 49: 26; 51: 52.1; 52: 38; 53: 34; 61: 10.7; 62: 7.7; 63: 7 | 817.9 |  | 0
Horizontaal Wand | Strada Wand | Nee | Jaga kleur | STRW.03510021.klr | 35 | 100 | 21 | 22 | 2114 | 181.7713 | 0.19979 | [8 empty] | A09 | 590.2 | STRW1.03510021 |  | 590.2 |  | 2114 | 2114 | 2114 | H | 1.472 | 1.472 | 1.472 |  | 0.0001276 | 1.7219 | 4 | 0.0005142 | [8 empty] | 44: 0.0002083; 45: 1.724 | 590.2 |  | 0
Horizontaal Wand | Strada Hybrid | Ja | Jaga kleur | STRW.03510021.klrACO | 35 | 100 | 21DBH | 22 | 3627.3291 | 311.8942 | 0.57454 |  | 30 | 535.6941 | 535.6941 | 230.307 | 2.4621 |  | 44.1 | A09* | 942.4 | STRW1.03510021/HYB |  | 942.4 |  | 5000.36 | 3627.3291 | 3387.5609 | H+C-3sp | 1.05 | 1.05 | 1.05 |  | 0.0001276 | 1.7219 | 4 | 0.0005142 |  | 648.62 | 470.5178 | 439.4163 |  | 0.85 | 0.85 | 0.85 | 44: 0.0002083; 45: 1.724; 47: 44.1; 48: 30; 49: 26; 51: 52.1; 52: 38; 53: 34; 61: 10.7; 62: 7.7; 63: 7 | 942.4 |  | 0
Horizontaal Wand | Strada Wand | Nee | Grijs 001 | STRW.03511006.001 | 35 | 110 | 06 | 9 | 869 | 74.7206 | 0.13944 | [8 empty] | A09 | 296.9 | STRW0.03511006 |  | 296.9 |  | 869 | 869 | 869 | H | 1.393 | 1.393 | 1.393 |  | 0.00016126 | 2.1459 | 4 | 0.0013916 | [29 empty] | 296.9 |  | 0
Horizontaal Wand | Strada Wand | Nee | RAL9016 | STRW.03511006.133 | 35 | 110 | 06 | 9 | 869 | 74.7206 | 0.13944 | [8 empty] | A09 | 296.9 | STRW0.03511006 |  | 296.9 |  | 869 | 869 | 869 | H | 1.393 | 1.393 | 1.393 |  | 0.00016126 | 2.1459 | 4 | 0.0013916 | [29 empty] | 296.9 |  | 0
Horizontaal Wand | Strada Wand | Nee | Jaga kleur | STRW.03511006.klr | 35 | 110 | 06 | 9 | 869 | 74.7206 | 0.13944 | [8 empty] | A09 | 374.8 | STRW1.03511006 |  | 374.8 |  | 869 | 869 | 869 | H | 1.393 | 1.393 | 1.393 |  | 0.00016126 | 2.1459 | 4 | 0.0013916 | [29 empty] | 374.8 |  | 0
Horizontaal Wand | Strada Wand | Nee | Grijs 001 | STRW.03511010.001 | 35 | 110 | 10 | 12 | 988 | 84.9527 | 0.042491 | [8 empty] | A09 | 241.6 | STRW0.03511010 |  | 241.6 |  | 988 | 988 | 988 | H | 1.399 | 1.399 | 1.399 |  | 0.0003969 | 1.7346 | 2 | 0.00036735 | [8 empty] | 44: 0.0001276; 45: 1.7219 | 241.6 |  | 0
Horizontaal Wand | Strada Hybrid | Ja | Grijs 001 | STRW.03511010.001ACO | 35 | 110 | 10DBH | 12 | 1902.9713 | 163.6261 | 0.14785 |  | 30 | 259.7477 | 259.7477 | 111.6714 | 0.42875 |  | 43.5 | A09* | 584.4 | STRW0.03511010/HYB |  | 584.4 |  | 2335.88 | 1902.9713 | 1766.3894 | H+C-3sp | 1.08 | 1.08 | 1.08 |  | 0.0003969 | 1.7346 | 2 | 0.00036735 |  | 323.84 | 263.8227 | 244.8874 |  | 0.98 | 0.98 | 0.98 | 44: 0.0001276; 45: 1.7219; 47: 43.5; 48: 30; 49: 26; 51: 51.5; 52: 38; 53: 34; 61: 14; 62: 9.3; 63: 8.4 | 584.4 |  | 0
Horizontaal Wand | Strada Wand | Nee | RAL9016 | STRW.03511010.133 | 35 | 110 | 10 | 12 | 988 | 84.9527 | 0.042491 | [8 empty] | A09 | 241.6 | STRW0.03511010 |  | 241.6 |  | 988 | 988 | 988 | H | 1.399 | 1.399 | 1.399 |  | 0.0003969 | 1.7346 | 2 | 0.00036735 | [8 empty] | 44: 0.0001276; 45: 1.7219 | 241.6 |  | 0
Horizontaal Wand | Strada Hybrid | Ja | RAL9016 | STRW.03511010.133ACO | 35 | 110 | 10DBH | 12 | 1902.9713 | 163.6261 | 0.14785 |  | 30 | 259.7477 | 259.7477 | 111.6714 | 0.42875 |  | 43.5 | A09* | 584.4 | STRW0.03511010/HYB |  | 584.4 |  | 2335.88 | 1902.9713 | 1766.3894 | H+C-3sp | 1.08 | 1.08 | 1.08 |  | 0.0003969 | 1.7346 | 2 | 0.00036735 |  | 323.84 | 263.8227 | 244.8874 |  | 0.98 | 0.98 | 0.98 | 44: 0.0001276; 45: 1.7219; 47: 43.5; 48: 30; 49: 26; 51: 51.5; 52: 38; 53: 34; 61: 14; 62: 9.3; 63: 8.4 | 584.4 |  | 0
Horizontaal Wand | Strada Wand | Nee | Jaga kleur | STRW.03511010.klr | 35 | 110 | 10 | 12 | 988 | 84.9527 | 0.042491 | [8 empty] | A09 | 328.5 | STRW1.03511010 |  | 328.5 |  | 988 | 988 | 988 | H | 1.399 | 1.399 | 1.399 |  | 0.0003969 | 1.7346 | 2 | 0.00036735 | [8 empty] | 44: 0.0001276; 45: 1.7219 | 328.5 |  | 0
Horizontaal Wand | Strada Hybrid | Ja | Jaga kleur | STRW.03511010.klrACO | 35 | 110 | 10DBH | 12 | 1902.9713 | 163.6261 | 0.14785 |  | 30 | 259.7477 | 259.7477 | 111.6714 | 1.4159 |  | 43.5 | A09* | 682.8 | STRW1.03511010/HYB |  | 682.8 |  | 2335.88 | 1902.9713 | 1766.3894 | H+C-3sp | 1.08 | 1.08 | 1.08 |  | 0.0003969 | 1.7346 | 2 | 0.00036735 |  | 323.84 | 263.8227 | 244.8874 |  | 0.98 | 0.98 | 0.98 | 44: 0.0003969; 45: 1.7346; 47: 43.5; 48: 30; 49: 26; 51: 51.5; 52: 38; 53: 34; 61: 14; 62: 9.3; 63: 8.4 | 682.8 |  | 0
Horizontaal Wand | Strada Wand | Nee | Grijs 001 | STRW.03511011.001 | 35 | 110 | 11 | 12 | 1316 | 113.1556 | 0.12635 | [8 empty] | A09 | 352.9 | STRW0.03511011 |  | 352.9 |  | 1316 | 1316 | 1316 | H | 1.44 | 1.44 | 1.44 |  | 0.0003969 | 1.7346 | 4 | 0.00057429 | [8 empty] | 44: 0.0003969; 45: 1.7346 | 352.9 |  | 0
Horizontaal Wand | Strada Hybrid | Ja | Grijs 001 | STRW.03511011.001ACO | 35 | 110 | 11DBH | 12 | 2582.015 | 222.0133 | 0.45217 |  | 30 | 428.6638 | 428.6638 | 184.2923 | 3.3762 |  | 43.5 | A09* | 690.3 | STRW0.03511011/HYB |  | 690.3 |  | 3169.4 | 2582.015 | 2396.6961 | H+C-3sp | 1.1 | 1.1 | 1.1 |  | 0.0003969 | 1.7346 | 4 | 0.00057429 |  | 530.84 | 432.4594 | 401.4205 |  | 0.95 | 0.95 | 0.95 | 44: 0.0003969; 45: 1.7346; 47: 43.5; 48: 30; 49: 26; 51: 51.5; 52: 38; 53: 34; 61: 14; 62: 9.3; 63: 8.4 | 690.3 |  | 0
Horizontaal Wand | Strada Wand | Nee | RAL9016 | STRW.03511011.133 | 35 | 110 | 11 | 12 | 1316 | 113.1556 | 0.12635 | [8 empty] | A09 | 352.9 | STRW0.03511011 |  | 352.9 |  | 1316 | 1316 | 1316 | H | 1.44 | 1.44 | 1.44 |  | 0.0003969 | 1.7346 | 4 | 0.00057429 | [8 empty] | 44: 0.0003969; 45: 1.7346 | 352.9 |  | 0
Horizontaal Wand | Strada Hybrid | Ja | RAL9016 | STRW.03511011.133ACO | 35 | 110 | 11DBH | 12 | 2582.015 | 222.0133 | 0.45217 |  | 30 | 428.6638 | 428.6638 | 184.2923 | 3.3762 |  | 43.5 | A09* | 690.3 | STRW0.03511011/HYB |  | 690.3 |  | 3169.4 | 2582.015 | 2396.6961 | H+C-3sp | 1.1 | 1.1 | 1.1 |  | 0.0003969 | 1.7346 | 4 | 0.00057429 |  | 530.84 | 432.4594 | 401.4205 |  | 0.95 | 0.95 | 0.95 | 44: 0.0003969; 45: 1.7346; 47: 43.5; 48: 30; 49: 26; 51: 51.5; 52: 38; 53: 34; 61: 14; 62: 9.3; 63: 8.4 | 690.3 |  | 0
Horizontaal Wand | Strada Wand | Nee | Jaga kleur | STRW.03511011.klr | 35 | 110 | 11 | 12 | 1316 | 113.1556 | 0.12635 | [8 empty] | A09 | 439.6 | STRW1.03511011 |  | 439.6 |  | 1316 | 1316 | 1316 | H | 1.44 | 1.44 | 1.44 |  | 0.0003969 | 1.7346 | 4 | 0.00057429 | [8 empty] | 44: 0.0003969; 45: 1.7346 | 439.6 |  | 0
Horizontaal Wand | Strada Hybrid | Ja | Jaga kleur | STRW.03511011.klrACO | 35 | 110 | 11DBH | 12 | 2582.015 | 222.0133 | 0.45217 |  | 30 | 428.6638 | 428.6638 | 184.2923 | 1.6766 |  | 43.5 | A09* | 793.9 | STRW1.03511011/HYB |  | 793.9 |  | 3169.4 | 2582.015 | 2396.6961 | H+C-3sp | 1.1 | 1.1 | 1.1 |  | 0.0003969 | 1.7346 | 4 | 0.00057429 |  | 530.84 | 432.4594 | 401.4205 |  | 0.95 | 0.95 | 0.95 | 44: 0.0002083; 45: 1.724; 47: 43.5; 48: 30; 49: 26; 51: 51.5; 52: 38; 53: 34; 61: 14; 62: 9.3; 63: 8.4 | 793.9 |  | 0
Horizontaal Wand | Strada Wand | Nee | Grijs 001 | STRW.03511015.001 | 35 | 110 | 15 | 17 | 1617 | 139.037 | 0.10682 | [8 empty] | A09 | 313.5 | STRW0.03511015 |  | 313.5 |  | 1617 | 1617 | 1617 | H | 1.39 | 1.39 | 1.39 |  | 0.0002083 | 1.724 | 2 | 0.00046183 | [8 empty] | 44: 0.0002083; 45: 1.724 | 313.5 |  | 0
Horizontaal Wand | Strada Hybrid | Ja | Grijs 001 | STRW.03511015.001ACO | 35 | 110 | 15DBH | 17 | 2043.2072 | 175.6842 | 0.16862 |  | 30 | 293.7714 | 293.7714 | 126.2989 | 0.87398 |  | 44.1 | A09* | 650.7 | STRW0.03511015/HYB |  | 650.7 |  | 2816.61 | 2043.2072 | 1908.1502 | H+C-3sp | 1.08 | 1.08 | 1.08 |  | 0.0002083 | 1.724 | 2 | 0.00046183 |  | 368.74 | 267.489 | 249.8079 |  | 1.01 | 1.01 | 1.01 | 44: 0.0002083; 45: 1.724; 47: 44.1; 48: 30; 49: 26; 51: 52.1; 52: 38; 53: 34; 61: 12.5; 62: 8.8; 63: 7.9 | 650.7 |  | 0
Horizontaal Wand | Strada Wand | Nee | RAL9016 | STRW.03511015.133 | 35 | 110 | 15 | 17 | 1617 | 139.037 | 0.10682 | [8 empty] | A09 | 313.5 | STRW0.03511015 |  | 313.5 |  | 1617 | 1617 | 1617 | H | 1.39 | 1.39 | 1.39 |  | 0.0002083 | 1.724 | 2 | 0.00046183 | [8 empty] | 44: 0.0002083; 45: 1.724 | 313.5 |  | 0
Horizontaal Wand | Strada Hybrid | Ja | RAL9016 | STRW.03511015.133ACO | 35 | 110 | 15DBH | 17 | 2043.2072 | 175.6842 | 0.16862 |  | 30 | 293.7714 | 293.7714 | 126.2989 | 0.87398 |  | 44.1 | A09* | 650.7 | STRW0.03511015/HYB |  | 650.7 |  | 2816.61 | 2043.2072 | 1908.1502 | H+C-3sp | 1.08 | 1.08 | 1.08 |  | 0.0002083 | 1.724 | 2 | 0.00046183 |  | 368.74 | 267.489 | 249.8079 |  | 1.01 | 1.01 | 1.01 | 44: 0.0002083; 45: 1.724; 47: 44.1; 48: 30; 49: 26; 51: 52.1; 52: 38; 53: 34; 61: 12.5; 62: 8.8; 63: 7.9 | 650.7 |  | 0
Horizontaal Wand | Strada Wand | Nee | Jaga kleur | STRW.03511015.klr | 35 | 110 | 15 | 17 | 1617 | 139.037 | 0.10682 | [8 empty] | A09 | 411.1 | STRW1.03511015 |  | 411.1 |  | 1617 | 1617 | 1617 | H | 1.39 | 1.39 | 1.39 |  | 0.0002083 | 1.724 | 2 | 0.00046183 | [8 empty] | 44: 0.0002083; 45: 1.724 | 411.1 |  | 0
Horizontaal Wand | Strada Hybrid | Ja | Jaga kleur | STRW.03511015.klrACO | 35 | 110 | 15DBH | 17 | 2043.2072 | 175.6842 | 0.16862 |  | 30 | 293.7714 | 293.7714 | 126.2989 | 0.52997 |  | 44.1 | A09* | 763.3 | STRW1.03511015/HYB |  | 763.3 |  | 2816.61 | 2043.2072 | 1908.1502 | H+C-3sp | 1.08 | 1.08 | 1.08 |  | 0.0002083 | 1.724 | 2 | 0.00046183 |  | 368.74 | 267.489 | 249.8079 |  | 1.01 | 1.01 | 1.01 | 44: 0.0001276; 45: 1.7219; 47: 44.1; 48: 30; 49: 26; 51: 52.1; 52: 38; 53: 34; 61: 12.5; 62: 8.8; 63: 7.9 | 763.3 |  | 0
Horizontaal Wand | Strada Wand | Nee | Grijs 001 | STRW.03511016.001 | 35 | 110 | 16 | 17 | 1752 | 150.6449 | 0.35414 | [8 empty] | A09 | 475.9 | STRW0.03511016 |  | 475.9 |  | 1752 | 1752 | 1752 | H | 1.458 | 1.458 | 1.458 |  | 0.0002083 | 1.724 | 4 | 0.0013928 | [8 empty] | 44: 0.0001276; 45: 1.7219 | 475.9 |  | 0
Horizontaal Wand | Strada Hybrid | Ja | Grijs 001 | STRW.03511016.001ACO | 35 | 110 | 16DBH | 17 | 3051.4523 | 262.3777 | 1.0552 |  | 30 | 486.1269 | 486.1269 | 208.997 | 1.2615 |  | 44.1 | A09* | 805.4 | STRW0.03511016/HYB |  | 805.4 |  | 4206.5 | 3051.4523 | 2849.7498 | H+C-3sp | 1.1 | 1.1 | 1.1 |  | 0.0002083 | 1.724 | 4 | 0.0013928 |  | 602 | 436.699 | 407.833 |  | 0.95 | 0.95 | 0.95 | 44: 0.0001276; 45: 1.7219; 47: 44.1; 48: 30; 49: 26; 51: 52.1; 52: 38; 53: 34; 61: 12.5; 62: 8.8; 63: 7.9 | 805.4 |  | 0
Horizontaal Wand | Strada Wand | Nee | RAL9016 | STRW.03511016.133 | 35 | 110 | 16 | 17 | 1752 | 150.6449 | 0.35414 | [8 empty] | A09 | 475.9 | STRW0.03511016 |  | 475.9 |  | 1752 | 1752 | 1752 | H | 1.458 | 1.458 | 1.458 |  | 0.0002083 | 1.724 | 4 | 0.0013928 | [8 empty] | 44: 0.0001276; 45: 1.7219 | 475.9 |  | 0
Horizontaal Wand | Strada Hybrid | Ja | RAL9016 | STRW.03511016.133ACO | 35 | 110 | 16DBH | 17 | 3051.4523 | 262.3777 | 1.0552 |  | 30 | 486.1269 | 486.1269 | 208.997 | 1.2615 |  | 44.1 | A09* | 805.4 | STRW0.03511016/HYB |  | 805.4 |  | 4206.5 | 3051.4523 | 2849.7498 | H+C-3sp | 1.1 | 1.1 | 1.1 |  | 0.0002083 | 1.724 | 4 | 0.0013928 |  | 602 | 436.699 | 407.833 |  | 0.95 | 0.95 | 0.95 | 44: 0.0001276; 45: 1.7219; 47: 44.1; 48: 30; 49: 26; 51: 52.1; 52: 38; 53: 34; 61: 12.5; 62: 8.8; 63: 7.9 | 805.4 |  | 0
Horizontaal Wand | Strada Wand | Nee | Jaga kleur | STRW.03511016.klr | 35 | 110 | 16 | 17 | 1752 | 150.6449 | 0.35414 | [8 empty] | A09 | 573.5 | STRW1.03511016 |  | 573.5 |  | 1752 | 1752 | 1752 | H | 1.458 | 1.458 | 1.458 |  | 0.0002083 | 1.724 | 4 | 0.0013928 | [8 empty] | 44: 0.0001276; 45: 1.7219 | 573.5 |  | 0
Horizontaal Wand | Strada Hybrid | Ja | Jaga kleur | STRW.03511016.klrACO | 35 | 110 | 16DBH | 17 | 3051.4523 | 262.3777 | 1.0552 |  | 30 | 486.1269 | 486.1269 | 208.997 | 4.1995 |  | 44.1 | A09* | 925.7 | STRW1.03511016/HYB |  | 925.7 |  | 4206.5 | 3051.4523 | 2849.7498 | H+C-3sp | 1.1 | 1.1 | 1.1 |  | 0.0002083 | 1.724 | 4 | 0.0013928 |  | 602 | 436.699 | 407.833 |  | 0.95 | 0.95 | 0.95 | 44: 0.0003969; 45: 1.7346; 47: 44.1; 48: 30; 49: 26; 51: 52.1; 52: 38; 53: 34; 61: 12.5; 62: 8.8; 63: 7.9 | 925.7 |  | 0
Horizontaal Wand | Strada Wand | Nee | Grijs 001 | STRW.03511020.001 | 35 | 110 | 20 | 22 | 2266 | 194.8409 | 0.16106 | [8 empty] | A09 | 369.9 | STRW0.03511020 |  | 369.9 |  | 2266 | 2266 | 2266 | H | 1.39 | 1.39 | 1.39 |  | 0.0001276 | 1.7219 | 2 | 0.00037661 | [8 empty] | 44: 0.0003969; 45: 1.7346 | 369.9 |  | 0
Horizontaal Wand | Strada Hybrid | Ja | Grijs 001 | STRW.03511020.001ACO | 35 | 110 | 20DBH | 22 | 2900.7465 | 249.4193 | 0.26165 |  | 30 | 338.7061 | 338.7061 | 145.6174 | 2.2438 |  | 44.1 | A09* | 704.4 | STRW0.03511020/HYB |  | 704.4 |  | 3560.64 | 2900.7465 | 2692.5513 | H+C-3sp | 1.08 | 1.08 | 1.08 |  | 0.0001276 | 1.7219 | 2 | 0.00037661 |  | 419.44 | 341.7052 | 317.18 |  | 0.95 | 0.95 | 0.95 | 44: 0.0003969; 45: 1.7346; 47: 44.1; 48: 30; 49: 26; 51: 52.1; 52: 38; 53: 34; 61: 12.5; 62: 8.8; 63: 7.9 | 704.4 |  | 0
Horizontaal Wand | Strada Wand | Nee | RAL9016 | STRW.03511020.133 | 35 | 110 | 20 | 22 | 2266 | 194.8409 | 0.16106 | [8 empty] | A09 | 369.9 | STRW0.03511020 |  | 369.9 |  | 2266 | 2266 | 2266 | H | 1.39 | 1.39 | 1.39 |  | 0.0001276 | 1.7219 | 2 | 0.00037661 | [8 empty] | 44: 0.0003969; 45: 1.7346 | 369.9 |  | 0
Horizontaal Wand | Strada Hybrid | Ja | RAL9016 | STRW.03511020.133ACO | 35 | 110 | 20DBH | 22 | 2900.7465 | 249.4193 | 0.26165 |  | 30 | 338.7061 | 338.7061 | 145.6174 | 2.2438 |  | 44.1 | A09* | 704.4 | STRW0.03511020/HYB |  | 704.4 |  | 3560.64 | 2900.7465 | 2692.5513 | H+C-3sp | 1.08 | 1.08 | 1.08 |  | 0.0001276 | 1.7219 | 2 | 0.00037661 |  | 419.44 | 341.7052 | 317.18 |  | 0.95 | 0.95 | 0.95 | 44: 0.0003969; 45: 1.7346; 47: 44.1; 48: 30; 49: 26; 51: 52.1; 52: 38; 53: 34; 61: 12.5; 62: 8.8; 63: 7.9 | 704.4 |  | 0
Horizontaal Wand | Strada Wand | Nee | Jaga kleur | STRW.03511020.klr | 35 | 110 | 20 | 22 | 2266 | 194.8409 | 0.16106 | [8 empty] | A09 | 475.5 | STRW1.03511020 |  | 475.5 |  | 2266 | 2266 | 2266 | H | 1.39 | 1.39 | 1.39 |  | 0.0001276 | 1.7219 | 2 | 0.00037661 | [8 empty] | 44: 0.0003969; 45: 1.7346 | 475.5 |  | 0
Horizontaal Wand | Strada Hybrid | Ja | Jaga kleur | STRW.03511020.klrACO | 35 | 110 | 20DBH | 22 | 2900.7465 | 249.4193 | 0.26165 |  | 30 | 338.7061 | 338.7061 | 145.6174 | 1.117 |  | 44.1 | A09* | 827.6 | STRW1.03511020/HYB |  | 827.6 |  | 3560.64 | 2900.7465 | 2692.5513 | H+C-3sp | 1.08 | 1.08 | 1.08 |  | 0.0001276 | 1.7219 | 2 | 0.00037661 |  | 419.44 | 341.7052 | 317.18 |  | 0.95 | 0.95 | 0.95 | 44: 0.0002083; 45: 1.724; 47: 44.1; 48: 30; 49: 26; 51: 52.1; 52: 38; 53: 34; 61: 12.5; 62: 8.8; 63: 7.9 | 827.6 |  | 0
Horizontaal Wand | Strada Wand | Nee | Grijs 001 | STRW.03511021.001 | 35 | 110 | 21 | 22 | 2325 | 199.914 | 0.24519 | [8 empty] | A09 | 519.3 | STRW0.03511021 |  | 519.3 |  | 2325 | 2325 | 2325 | H | 1.472 | 1.472 | 1.472 |  | 0.0001276 | 1.7219 | 4 | 0.0005142 | [8 empty] | 44: 0.0002083; 45: 1.724 | 519.3 |  | 0
Horizontaal Wand | Strada Hybrid | Ja | Grijs 001 | STRW.03511021.001ACO | 35 | 110 | 21DBH | 22 | 3807.8846 | 327.4191 | 0.64263 |  | 30 | 543.2924 | 543.2924 | 233.5737 | 2.5226 |  | 44.1 | A09* | 846.7 | STRW0.03511021/HYB |  | 846.7 |  | 5249.26 | 3807.8846 | 3556.1815 | H+C-3sp | 1.05 | 1.05 | 1.05 |  | 0.0001276 | 1.7219 | 4 | 0.0005142 |  | 657.82 | 477.1916 | 445.649 |  | 0.85 | 0.85 | 0.85 | 44: 0.0002083; 45: 1.724; 47: 44.1; 48: 30; 49: 26; 51: 52.1; 52: 38; 53: 34; 61: 12.5; 62: 8.8; 63: 7.9 | 846.7 |  | 0
Horizontaal Wand | Strada Wand | Nee | RAL9016 | STRW.03511021.133 | 35 | 110 | 21 | 22 | 2325 | 199.914 | 0.24519 | [8 empty] | A09 | 519.3 | STRW0.03511021 |  | 519.3 |  | 2325 | 2325 | 2325 | H | 1.472 | 1.472 | 1.472 |  | 0.0001276 | 1.7219 | 4 | 0.0005142 | [8 empty] | 44: 0.0002083; 45: 1.724 | 519.3 |  | 0
Horizontaal Wand | Strada Hybrid | Ja | RAL9016 | STRW.03511021.133ACO | 35 | 110 | 21DBH | 22 | 3807.8846 | 327.4191 | 0.64263 |  | 30 | 543.2924 | 543.2924 | 233.5737 | 2.5226 |  | 44.1 | A09* | 846.7 | STRW0.03511021/HYB |  | 846.7 |  | 5249.26 | 3807.8846 | 3556.1815 | H+C-3sp | 1.05 | 1.05 | 1.05 |  | 0.0001276 | 1.7219 | 4 | 0.0005142 |  | 657.82 | 477.1916 | 445.649 |  | 0.85 | 0.85 | 0.85 | 44: 0.0002083; 45: 1.724; 47: 44.1; 48: 30; 49: 26; 51: 52.1; 52: 38; 53: 34; 61: 12.5; 62: 8.8; 63: 7.9 | 846.7 |  | 0
Horizontaal Wand | Strada Wand | Nee | Jaga kleur | STRW.03511021.klr | 35 | 110 | 21 | 22 | 2325 | 199.914 | 0.24519 | [8 empty] | A09 | 624.9 | STRW1.03511021 |  | 624.9 |  | 2325 | 2325 | 2325 | H | 1.472 | 1.472 | 1.472 |  | 0.0001276 | 1.7219 | 4 | 0.0005142 | [8 empty] | 44: 0.0002083; 45: 1.724 | 624.9 |  | 0
Horizontaal Wand | Strada Hybrid | Ja | Jaga kleur | STRW.03511021.klrACO | 35 | 110 | 21DBH | 22 | 3807.8846 | 327.4191 | 0.64263 |  | 30 | 543.2924 | 543.2924 | 233.5737 | 1.5277 |  | 44.1 | A09* | 977.1 | STRW1.03511021/HYB |  | 977.1 |  | 5249.26 | 3807.8846 | 3556.1815 | H+C-3sp | 1.05 | 1.05 | 1.05 |  | 0.0001276 | 1.7219 | 4 | 0.0005142 |  | 657.82 | 477.1916 | 445.649 |  | 0.85 | 0.85 | 0.85 | 44: 0.0001276; 45: 1.7219; 47: 44.1; 48: 30; 49: 26; 51: 52.1; 52: 38; 53: 34; 61: 12.5; 62: 8.8; 63: 7.9 | 977.1 |  | 0
Horizontaal Wand | Strada Wand | Nee | Grijs 001 | STRW.03512006.001 | 35 | 120 | 06 | 9 | 948 | 81.5133 | 0.17489 | [8 empty] | A09 | 319.8 | STRW0.03512006 |  | 319.8 |  | 948 | 948 | 948 | H | 1.393 | 1.393 | 1.393 |  | 0.00016126 | 2.1459 | 4 | 0.0013916 | [29 empty] | 319.8 |  | 0
Horizontaal Wand | Strada Wand | Nee | RAL9016 | STRW.03512006.133 | 35 | 120 | 06 | 9 | 948 | 81.5133 | 0.17489 | [8 empty] | A09 | 319.8 | STRW0.03512006 |  | 319.8 |  | 948 | 948 | 948 | H | 1.393 | 1.393 | 1.393 |  | 0.00016126 | 2.1459 | 4 | 0.0013916 | [29 empty] | 319.8 |  | 0
Horizontaal Wand | Strada Wand | Nee | Jaga kleur | STRW.03512006.klr | 35 | 120 | 06 | 9 | 948 | 81.5133 | 0.17489 | [8 empty] | A09 | 403.9 | STRW1.03512006 |  | 403.9 |  | 948 | 948 | 948 | H | 1.393 | 1.393 | 1.393 |  | 0.00016126 | 2.1459 | 4 | 0.0013916 | [29 empty] | 403.9 |  | 0
Horizontaal Wand | Strada Wand | Nee | Grijs 001 | STRW.03512010.001 | 35 | 120 | 10 | 12 | 1078 | 92.6913 | 0.052144 | [8 empty] | A09 | 260.9 | STRW0.03512010 |  | 260.9 |  | 1078 | 1078 | 1078 | H | 1.399 | 1.399 | 1.399 |  | 0.0003969 | 1.7346 | 2 | 0.00036735 | [8 empty] | 44: 0.0001276; 45: 1.7219 | 260.9 |  | 0
Horizontaal Wand | Strada Hybrid | Ja | Grijs 001 | STRW.03512010.001ACO | 35 | 120 | 10DBH | 12 | 2079.6202 | 178.8152 | 0.18143 |  | 30 | 287.9811 | 287.9811 | 123.8096 | 1.6935 |  | 44 | A09* | 614.3 | STRW0.03512010/HYB |  | 614.3 |  | 2589.78 | 2079.6202 | 1924.9914 | H+C-3sp | 1.08 | 1.08 | 1.08 |  | 0.0003969 | 1.7346 | 2 | 0.00036735 |  | 359.04 | 288.3128 | 266.8755 |  | 0.98 | 0.98 | 0.98 | 44: 0.0003969; 45: 1.7346; 47: 44; 48: 30; 49: 26; 51: 52; 52: 38; 53: 34; 61: 14.8; 62: 9.9; 63: 8.9 | 614.3 |  | 0
Horizontaal Wand | Strada Wand | Nee | RAL9016 | STRW.03512010.133 | 35 | 120 | 10 | 12 | 1078 | 92.6913 | 0.052144 | [8 empty] | A09 | 260.9 | STRW0.03512010 |  | 260.9 |  | 1078 | 1078 | 1078 | H | 1.399 | 1.399 | 1.399 |  | 0.0003969 | 1.7346 | 2 | 0.00036735 | [8 empty] | 44: 0.0001276; 45: 1.7219 | 260.9 |  | 0
Horizontaal Wand | Strada Hybrid | Ja | RAL9016 | STRW.03512010.133ACO | 35 | 120 | 10DBH | 12 | 2079.6202 | 178.8152 | 0.18143 |  | 30 | 287.9811 | 287.9811 | 123.8096 | 1.6935 |  | 44 | A09* | 614.3 | STRW0.03512010/HYB |  | 614.3 |  | 2589.78 | 2079.6202 | 1924.9914 | H+C-3sp | 1.08 | 1.08 | 1.08 |  | 0.0003969 | 1.7346 | 2 | 0.00036735 |  | 359.04 | 288.3128 | 266.8755 |  | 0.98 | 0.98 | 0.98 | 44: 0.0003969; 45: 1.7346; 47: 44; 48: 30; 49: 26; 51: 52; 52: 38; 53: 34; 61: 14.8; 62: 9.9; 63: 8.9 | 614.3 |  | 0
Horizontaal Wand | Strada Wand | Nee | Jaga kleur | STRW.03512010.klr | 35 | 120 | 10 | 12 | 1078 | 92.6913 | 0.052144 | [8 empty] | A09 | 357.2 | STRW1.03512010 |  | 357.2 |  | 1078 | 1078 | 1078 | H | 1.399 | 1.399 | 1.399 |  | 0.0003969 | 1.7346 | 2 | 0.00036735 | [8 empty] | 44: 0.0003969; 45: 1.7346 | 357.2 |  | 0
Horizontaal Wand | Strada Hybrid | Ja | Jaga kleur | STRW.03512010.klrACO | 35 | 120 | 10DBH | 12 | 2079.6202 | 178.8152 | 0.18143 |  | 30 | 287.9811 | 287.9811 | 123.8096 | 1.6935 |  | 44 | A09* | 722.9 | STRW1.03512010/HYB |  | 722.9 |  | 2589.78 | 2079.6202 | 1924.9914 | H+C-3sp | 1.08 | 1.08 | 1.08 |  | 0.0003969 | 1.7346 | 2 | 0.00036735 |  | 359.04 | 288.3128 | 266.8755 |  | 0.98 | 0.98 | 0.98 | 44: 0.0003969; 45: 1.7346; 47: 44; 48: 30; 49: 26; 51: 52; 52: 38; 53: 34; 61: 14.8; 62: 9.9; 63: 8.9 | 722.9 |  | 0
Horizontaal Wand | Strada Wand | Nee | Grijs 001 | STRW.03512011.001 | 35 | 120 | 11 | 12 | 1435 | 123.3878 | 0.15537 | [8 empty] | A09 | 377 | STRW0.03512011 |  | 377 |  | 1435 | 1435 | 1435 | H | 1.44 | 1.44 | 1.44 |  | 0.0003969 | 1.7346 | 4 | 0.00057429 | [8 empty] | 44: 0.0003969; 45: 1.7346 | 377 |  | 0
Horizontaal Wand | Strada Hybrid | Ja | Grijs 001 | STRW.03512011.001ACO | 35 | 120 | 11DBH | 12 | 2821.6982 | 242.6224 | 0.55648 |  | 30 | 475.2577 | 475.2577 | 204.324 | 2.003 |  | 44 | A09* | 724.8 | STRW0.03512011/HYB |  | 724.8 |  | 3513.9 | 2821.6982 | 2611.8926 | H+C-3sp | 1.1 | 1.1 | 1.1 |  | 0.0003969 | 1.7346 | 4 | 0.00057429 |  | 588.54 | 472.6037 | 437.4636 |  | 0.95 | 0.95 | 0.95 | 44: 0.0002083; 45: 1.724; 47: 44; 48: 30; 49: 26; 51: 52; 52: 38; 53: 34; 61: 14.8; 62: 9.9; 63: 8.9 | 724.8 |  | 0
Horizontaal Wand | Strada Wand | Nee | RAL9016 | STRW.03512011.133 | 35 | 120 | 11 | 12 | 1435 | 123.3878 | 0.15537 | [8 empty] | A09 | 377 | STRW0.03512011 |  | 377 |  | 1435 | 1435 | 1435 | H | 1.44 | 1.44 | 1.44 |  | 0.0003969 | 1.7346 | 4 | 0.00057429 | [8 empty] | 44: 0.0003969; 45: 1.7346 | 377 |  | 0
Horizontaal Wand | Strada Hybrid | Ja | RAL9016 | STRW.03512011.133ACO | 35 | 120 | 11DBH | 12 | 2821.6982 | 242.6224 | 0.55648 |  | 30 | 475.2577 | 475.2577 | 204.324 | 2.003 |  | 44 | A09* | 724.8 | STRW0.03512011/HYB |  | 724.8 |  | 3513.9 | 2821.6982 | 2611.8926 | H+C-3sp | 1.1 | 1.1 | 1.1 |  | 0.0003969 | 1.7346 | 4 | 0.00057429 |  | 588.54 | 472.6037 | 437.4636 |  | 0.95 | 0.95 | 0.95 | 44: 0.0002083; 45: 1.724; 47: 44; 48: 30; 49: 26; 51: 52; 52: 38; 53: 34; 61: 14.8; 62: 9.9; 63: 8.9 | 724.8 |  | 0
Horizontaal Wand | Strada Wand | Nee | Jaga kleur | STRW.03512011.klr | 35 | 120 | 11 | 12 | 1435 | 123.3878 | 0.15537 | [8 empty] | A09 | 473.4 | STRW1.03512011 |  | 473.4 |  | 1435 | 1435 | 1435 | H | 1.44 | 1.44 | 1.44 |  | 0.0003969 | 1.7346 | 4 | 0.00057429 | [8 empty] | 44: 0.0002083; 45: 1.724 | 473.4 |  | 0
Horizontaal Wand | Strada Hybrid | Ja | Jaga kleur | STRW.03512011.klrACO | 35 | 120 | 11DBH | 12 | 2821.6982 | 242.6224 | 0.55648 |  | 30 | 475.2577 | 475.2577 | 204.324 | 2.003 |  | 44 | A09* | 839.1 | STRW1.03512011/HYB |  | 839.1 |  | 3513.9 | 2821.6982 | 2611.8926 | H+C-3sp | 1.1 | 1.1 | 1.1 |  | 0.0003969 | 1.7346 | 4 | 0.00057429 |  | 588.54 | 472.6037 | 437.4636 |  | 0.95 | 0.95 | 0.95 | 44: 0.0002083; 45: 1.724; 47: 44; 48: 30; 49: 26; 51: 52; 52: 38; 53: 34; 61: 14.8; 62: 9.9; 63: 8.9 | 839.1 |  | 0
Horizontaal Wand | Strada Wand | Nee | Grijs 001 | STRW.03512015.001 | 35 | 120 | 15 | 17 | 1764 | 151.6767 | 0.12893 | [8 empty] | A09 | 341.4 | STRW0.03512015 |  | 341.4 |  | 1764 | 1764 | 1764 | H | 1.39 | 1.39 | 1.39 |  | 0.0002083 | 1.724 | 2 | 0.00046183 | [8 empty] | 44: 0.0002083; 45: 1.724 | 341.4 |  | 0
Horizontaal Wand | Strada Hybrid | Ja | Grijs 001 | STRW.03512015.001ACO | 35 | 120 | 15DBH | 17 | 2373.9949 | 204.1268 | 0.22997 |  | 30 | 359.1796 | 359.1796 | 154.4194 | 0.74916 |  | 44.8 | A09* | 712.8 | STRW0.03512015/HYB |  | 712.8 |  | 3302.76 | 2373.9949 | 2216.9074 | H+C-3sp | 1.08 | 1.08 | 1.08 |  | 0.0002083 | 1.724 | 2 | 0.00046183 |  | 450.84 | 324.0598 | 302.6168 |  | 1.01 | 1.01 | 1.01 | 44: 0.0001276; 45: 1.7219; 47: 44.8; 48: 30; 49: 26; 51: 52.8; 52: 38; 53: 34; 61: 14.3; 62: 9.8; 63: 8.7 | 712.8 |  | 0
Horizontaal Wand | Strada Wand | Nee | RAL9016 | STRW.03512015.133 | 35 | 120 | 15 | 17 | 1764 | 151.6767 | 0.12893 | [8 empty] | A09 | 341.4 | STRW0.03512015 |  | 341.4 |  | 1764 | 1764 | 1764 | H | 1.39 | 1.39 | 1.39 |  | 0.0002083 | 1.724 | 2 | 0.00046183 | [8 empty] | 44: 0.0002083; 45: 1.724 | 341.4 |  | 0
Horizontaal Wand | Strada Hybrid | Ja | RAL9016 | STRW.03512015.133ACO | 35 | 120 | 15DBH | 17 | 2373.9949 | 204.1268 | 0.22997 |  | 30 | 359.1796 | 359.1796 | 154.4194 | 0.74916 |  | 44.8 | A09* | 712.8 | STRW0.03512015/HYB |  | 712.8 |  | 3302.76 | 2373.9949 | 2216.9074 | H+C-3sp | 1.08 | 1.08 | 1.08 |  | 0.0002083 | 1.724 | 2 | 0.00046183 |  | 450.84 | 324.0598 | 302.6168 |  | 1.01 | 1.01 | 1.01 | 44: 0.0001276; 45: 1.7219; 47: 44.8; 48: 30; 49: 26; 51: 52.8; 52: 38; 53: 34; 61: 14.3; 62: 9.8; 63: 8.7 | 712.8 |  | 0
Horizontaal Wand | Strada Wand | Nee | Jaga kleur | STRW.03512015.klr | 35 | 120 | 15 | 17 | 1764 | 151.6767 | 0.12893 | [8 empty] | A09 | 451.4 | STRW1.03512015 |  | 451.4 |  | 1764 | 1764 | 1764 | H | 1.39 | 1.39 | 1.39 |  | 0.0002083 | 1.724 | 2 | 0.00046183 | [8 empty] | 44: 0.0001276; 45: 1.7219 | 451.4 |  | 0
Horizontaal Wand | Strada Hybrid | Ja | Jaga kleur | STRW.03512015.klrACO | 35 | 120 | 15DBH | 17 | 2373.9949 | 204.1268 | 0.22997 |  | 30 | 359.1796 | 359.1796 | 154.4194 | 0.74916 |  | 44.8 | A09* | 839.1 | STRW1.03512015/HYB |  | 839.1 |  | 3302.76 | 2373.9949 | 2216.9074 | H+C-3sp | 1.08 | 1.08 | 1.08 |  | 0.0002083 | 1.724 | 2 | 0.00046183 |  | 450.84 | 324.0598 | 302.6168 |  | 1.01 | 1.01 | 1.01 | 44: 0.0001276; 45: 1.7219; 47: 44.8; 48: 30; 49: 26; 51: 52.8; 52: 38; 53: 34; 61: 14.3; 62: 9.8; 63: 8.7 | 839.1 |  | 0
Horizontaal Wand | Strada Wand | Nee | Grijs 001 | STRW.03512016.001 | 35 | 120 | 16 | 17 | 1912 | 164.4024 | 0.42592 | [8 empty] | A09 | 512.3 | STRW0.03512016 |  | 512.3 |  | 1912 | 1912 | 1912 | H | 1.458 | 1.458 | 1.458 |  | 0.0002083 | 1.724 | 4 | 0.0013928 | [8 empty] | 44: 0.0001276; 45: 1.7219 | 512.3 |  | 0
Horizontaal Wand | Strada Hybrid | Ja | Grijs 001 | STRW.03512016.001ACO | 35 | 120 | 16DBH | 17 | 3471.546 | 298.4992 | 1.3756 |  | 30 | 597.1609 | 597.1609 | 256.733 | 6.0002 |  | 44.8 | A09* | 875.6 | STRW0.03512016/HYB |  | 875.6 |  | 4829.7 | 3471.546 | 3241.8334 | H+C-3sp | 1.1 | 1.1 | 1.1 |  | 0.0002083 | 1.724 | 4 | 0.0013928 |  | 739.5 | 531.5461 | 496.3736 |  | 0.95 | 0.95 | 0.95 | 44: 0.0003969; 45: 1.7346; 47: 44.8; 48: 30; 49: 26; 51: 52.8; 52: 38; 53: 34; 61: 14.3; 62: 9.8; 63: 8.7 | 875.6 |  | 0
Horizontaal Wand | Strada Wand | Nee | RAL9016 | STRW.03512016.133 | 35 | 120 | 16 | 17 | 1912 | 164.4024 | 0.42592 | [8 empty] | A09 | 512.3 | STRW0.03512016 |  | 512.3 |  | 1912 | 1912 | 1912 | H | 1.458 | 1.458 | 1.458 |  | 0.0002083 | 1.724 | 4 | 0.0013928 | [8 empty] | 44: 0.0001276; 45: 1.7219 | 512.3 |  | 0
Horizontaal Wand | Strada Hybrid | Ja | RAL9016 | STRW.03512016.133ACO | 35 | 120 | 16DBH | 17 | 3471.546 | 298.4992 | 1.3756 |  | 30 | 597.1609 | 597.1609 | 256.733 | 6.0002 |  | 44.8 | A09* | 875.6 | STRW0.03512016/HYB |  | 875.6 |  | 4829.7 | 3471.546 | 3241.8334 | H+C-3sp | 1.1 | 1.1 | 1.1 |  | 0.0002083 | 1.724 | 4 | 0.0013928 |  | 739.5 | 531.5461 | 496.3736 |  | 0.95 | 0.95 | 0.95 | 44: 0.0003969; 45: 1.7346; 47: 44.8; 48: 30; 49: 26; 51: 52.8; 52: 38; 53: 34; 61: 14.3; 62: 9.8; 63: 8.7 | 875.6 |  | 0
Horizontaal Wand | Strada Wand | Nee | Jaga kleur | STRW.03512016.klr | 35 | 120 | 16 | 17 | 1912 | 164.4024 | 0.42592 | [8 empty] | A09 | 622.5 | STRW1.03512016 |  | 622.5 |  | 1912 | 1912 | 1912 | H | 1.458 | 1.458 | 1.458 |  | 0.0002083 | 1.724 | 4 | 0.0013928 | [8 empty] | 44: 0.0003969; 45: 1.7346 | 622.5 |  | 0
Horizontaal Wand | Strada Hybrid | Ja | Jaga kleur | STRW.03512016.klrACO | 35 | 120 | 16DBH | 17 | 3471.546 | 298.4992 | 1.3756 |  | 30 | 597.1609 | 597.1609 | 256.733 | 6.0002 |  | 44.8 | A09* | 1010.2 | STRW1.03512016/HYB |  | 1010.2 |  | 4829.7 | 3471.546 | 3241.8334 | H+C-3sp | 1.1 | 1.1 | 1.1 |  | 0.0002083 | 1.724 | 4 | 0.0013928 |  | 739.5 | 531.5461 | 496.3736 |  | 0.95 | 0.95 | 0.95 | 44: 0.0003969; 45: 1.7346; 47: 44.8; 48: 30; 49: 26; 51: 52.8; 52: 38; 53: 34; 61: 14.3; 62: 9.8; 63: 8.7 | 1010.2 |  | 0
Horizontaal Wand | Strada Wand | Nee | Grijs 001 | STRW.03512020.001 | 35 | 120 | 20 | 22 | 2472 | 212.5537 | 0.19363 | [8 empty] | A09 | 403.8 | STRW0.03512020 |  | 403.8 |  | 2472 | 2472 | 2472 | H | 1.39 | 1.39 | 1.39 |  | 0.0001276 | 1.7219 | 2 | 0.00037661 | [8 empty] | 44: 0.0003969; 45: 1.7346 | 403.8 |  | 0
Horizontaal Wand | Strada Hybrid | Ja | Grijs 001 | STRW.03512020.001ACO | 35 | 120 | 20DBH | 22 | 3327.0648 | 286.0761 | 0.34688 |  | 30 | 413.4825 | 413.4825 | 177.7655 | 1.5755 |  | 44.8 | A09* | 772.3 | STRW0.03512020/HYB |  | 772.3 |  | 4143.24 | 3327.0648 | 3079.683 | H+C-3sp | 1.08 | 1.08 | 1.08 |  | 0.0001276 | 1.7219 | 2 | 0.00037661 |  | 512.04 | 411.1734 | 380.6009 |  | 0.95 | 0.95 | 0.95 | 44: 0.0002083; 45: 1.724; 47: 44.8; 48: 30; 49: 26; 51: 52.8; 52: 38; 53: 34; 61: 14.3; 62: 9.8; 63: 8.7 | 772.3 |  | 0
Horizontaal Wand | Strada Wand | Nee | RAL9016 | STRW.03512020.133 | 35 | 120 | 20 | 22 | 2472 | 212.5537 | 0.19363 | [8 empty] | A09 | 403.8 | STRW0.03512020 |  | 403.8 |  | 2472 | 2472 | 2472 | H | 1.39 | 1.39 | 1.39 |  | 0.0001276 | 1.7219 | 2 | 0.00037661 | [8 empty] | 44: 0.0003969; 45: 1.7346 | 403.8 |  | 0
Horizontaal Wand | Strada Hybrid | Ja | RAL9016 | STRW.03512020.133ACO | 35 | 120 | 20DBH | 22 | 3327.0648 | 286.0761 | 0.34688 |  | 30 | 413.4825 | 413.4825 | 177.7655 | 1.5755 |  | 44.8 | A09* | 772.3 | STRW0.03512020/HYB |  | 772.3 |  | 4143.24 | 3327.0648 | 3079.683 | H+C-3sp | 1.08 | 1.08 | 1.08 |  | 0.0001276 | 1.7219 | 2 | 0.00037661 |  | 512.04 | 411.1734 | 380.6009 |  | 0.95 | 0.95 | 0.95 | 44: 0.0002083; 45: 1.724; 47: 44.8; 48: 30; 49: 26; 51: 52.8; 52: 38; 53: 34; 61: 14.3; 62: 9.8; 63: 8.7 | 772.3 |  | 0
Horizontaal Wand | Strada Wand | Nee | Jaga kleur | STRW.03512020.klr | 35 | 120 | 20 | 22 | 2472 | 212.5537 | 0.19363 | [8 empty] | A09 | 524 | STRW1.03512020 |  | 524 |  | 2472 | 2472 | 2472 | H | 1.39 | 1.39 | 1.39 |  | 0.0001276 | 1.7219 | 2 | 0.00037661 | [8 empty] | 44: 0.0002083; 45: 1.724 | 524 |  | 0
Horizontaal Wand | Strada Hybrid | Ja | Jaga kleur | STRW.03512020.klrACO | 35 | 120 | 20DBH | 22 | 3327.0648 | 286.0761 | 0.34688 |  | 30 | 413.4825 | 413.4825 | 177.7655 | 1.5755 |  | 44.8 | A09* | 911.7 | STRW1.03512020/HYB |  | 911.7 |  | 4143.24 | 3327.0648 | 3079.683 | H+C-3sp | 1.08 | 1.08 | 1.08 |  | 0.0001276 | 1.7219 | 2 | 0.00037661 |  | 512.04 | 411.1734 | 380.6009 |  | 0.95 | 0.95 | 0.95 | 44: 0.0002083; 45: 1.724; 47: 44.8; 48: 30; 49: 26; 51: 52.8; 52: 38; 53: 34; 61: 14.3; 62: 9.8; 63: 8.7 | 911.7 |  | 0
Horizontaal Wand | Strada Wand | Nee | Grijs 001 | STRW.03512021.001 | 35 | 120 | 21 | 22 | 2537 | 218.1427 | 0.29601 | [8 empty] | A09 | 561.9 | STRW0.03512021 |  | 561.9 |  | 2537 | 2537 | 2537 | H | 1.472 | 1.472 | 1.472 |  | 0.0001276 | 1.7219 | 4 | 0.0005142 | [8 empty] | 44: 0.0002083; 45: 1.724 | 561.9 |  | 0
Horizontaal Wand | Strada Hybrid | Ja | Grijs 001 | STRW.03512021.001ACO | 35 | 120 | 21DBH | 22 | 4470.8527 | 384.4241 | 0.89384 |  | 30 | 666.3512 | 666.3512 | 286.4795 | 2.1713 |  | 44.8 | A09* | 922.8 | STRW0.03512021/HYB |  | 922.8 |  | 6219.96 | 4470.8527 | 4175.0158 | H+C-3sp | 1.05 | 1.05 | 1.05 |  | 0.0001276 | 1.7219 | 4 | 0.0005142 |  | 806.82 | 579.9351 | 541.5608 |  | 0.85 | 0.85 | 0.85 | 44: 0.0001276; 45: 1.7219; 47: 44.8; 48: 30; 49: 26; 51: 52.8; 52: 38; 53: 34; 61: 14.3; 62: 9.8; 63: 8.7 | 922.8 |  | 0
Horizontaal Wand | Strada Wand | Nee | RAL9016 | STRW.03512021.133 | 35 | 120 | 21 | 22 | 2537 | 218.1427 | 0.29601 | [8 empty] | A09 | 561.9 | STRW0.03512021 |  | 561.9 |  | 2537 | 2537 | 2537 | H | 1.472 | 1.472 | 1.472 |  | 0.0001276 | 1.7219 | 4 | 0.0005142 | [8 empty] | 44: 0.0002083; 45: 1.724 | 561.9 |  | 0
Horizontaal Wand | Strada Hybrid | Ja | RAL9016 | STRW.03512021.133ACO | 35 | 120 | 21DBH | 22 | 4470.8527 | 384.4241 | 0.89384 |  | 30 | 666.3512 | 666.3512 | 286.4795 | 2.1713 |  | 44.8 | A09* | 922.8 | STRW0.03512021/HYB |  | 922.8 |  | 6219.96 | 4470.8527 | 4175.0158 | H+C-3sp | 1.05 | 1.05 | 1.05 |  | 0.0001276 | 1.7219 | 4 | 0.0005142 |  | 806.82 | 579.9351 | 541.5608 |  | 0.85 | 0.85 | 0.85 | 44: 0.0001276; 45: 1.7219; 47: 44.8; 48: 30; 49: 26; 51: 52.8; 52: 38; 53: 34; 61: 14.3; 62: 9.8; 63: 8.7 | 922.8 |  | 0
Horizontaal Wand | Strada Wand | Nee | Jaga kleur | STRW.03512021.klr | 35 | 120 | 21 | 22 | 2537 | 218.1427 | 0.29601 | [8 empty] | A09 | 682.2 | STRW1.03512021 |  | 682.2 |  | 2537 | 2537 | 2537 | H | 1.472 | 1.472 | 1.472 |  | 0.0001276 | 1.7219 | 4 | 0.0005142 | [8 empty] | 44: 0.0001276; 45: 1.7219 | 682.2 |  | 0
Horizontaal Wand | Strada Hybrid | Ja | Jaga kleur | STRW.03512021.klrACO | 35 | 120 | 21DBH | 22 | 4470.8527 | 384.4241 | 0.89384 |  | 30 | 666.3512 | 666.3512 | 286.4795 | 2.1713 |  | 44.8 | A09* | 1069.9 | STRW1.03512021/HYB |  | 1069.9 |  | 6219.96 | 4470.8527 | 4175.0158 | H+C-3sp | 1.05 | 1.05 | 1.05 |  | 0.0001276 | 1.7219 | 4 | 0.0005142 |  | 806.82 | 579.9351 | 541.5608 |  | 0.85 | 0.85 | 0.85 | 44: 0.0001276; 45: 1.7219; 47: 44.8; 48: 30; 49: 26; 51: 52.8; 52: 38; 53: 34; 61: 14.3; 62: 9.8; 63: 8.7 | 1069.9 |  | 0
Horizontaal Wand | Strada Wand | Nee | Grijs 001 | STRW.03514006.001 | 35 | 140 | 06 | 9 | 1106 | 95.0989 | 0.26287 | [8 empty] | A09 | 358.9 | STRW0.03514006 |  | 358.9 |  | 1106 | 1106 | 1106 | H | 1.393 | 1.393 | 1.393 |  | 0.00016126 | 2.1459 | 4 | 0.0013916 | [29 empty] | 358.9 |  | 0
Horizontaal Wand | Strada Wand | Nee | RAL9016 | STRW.03514006.133 | 35 | 140 | 06 | 9 | 1106 | 95.0989 | 0.26287 | [8 empty] | A09 | 358.9 | STRW0.03514006 |  | 358.9 |  | 1106 | 1106 | 1106 | H | 1.393 | 1.393 | 1.393 |  | 0.00016126 | 2.1459 | 4 | 0.0013916 | [29 empty] | 358.9 |  | 0
Horizontaal Wand | Strada Wand | Nee | Jaga kleur | STRW.03514006.klr | 35 | 140 | 06 | 9 | 1106 | 95.0989 | 0.26287 | [8 empty] | A09 | 449.1 | STRW1.03514006 |  | 449.1 |  | 1106 | 1106 | 1106 | H | 1.393 | 1.393 | 1.393 |  | 0.00016126 | 2.1459 | 4 | 0.0013916 | [29 empty] | 449.1 |  | 0
Horizontaal Wand | Strada Wand | Nee | Grijs 001 | STRW.03514010.001 | 35 | 140 | 10 | 12 | 1257 | 108.0825 | 0.074991 | [8 empty] | A09 | 285.7 | STRW0.03514010 |  | 285.7 |  | 1257 | 1257 | 1257 | H | 1.399 | 1.399 | 1.399 |  | 0.0003969 | 1.7346 | 2 | 0.00036735 | [8 empty] | 44: 0.0003969; 45: 1.7346 | 285.7 |  | 0
Horizontaal Wand | Strada Hybrid | Ja | Grijs 001 | STRW.03514010.001ACO | 35 | 140 | 10DBH | 12 | 2456.1428 | 211.1903 | 0.26584 |  | 30 | 344.448 | 344.448 | 148.086 | 2.3102 |  | 44.8 | A09* | 727.7 | STRW0.03514010/HYB |  | 727.7 |  | 3097.58 | 2456.1428 | 2267.7915 | H+C-3sp | 1.08 | 1.08 | 1.08 |  | 0.0003969 | 1.7346 | 2 | 0.00036735 |  | 429.44 | 340.5129 | 314.4004 |  | 0.98 | 0.98 | 0.98 | 44: 0.0003969; 45: 1.7346; 47: 44.8; 48: 30; 49: 26; 51: 52.8; 52: 38; 53: 34; 61: 17.5; 62: 11.2; 63: 10.1 | 727.7 |  | 0
Horizontaal Wand | Strada Wand | Nee | RAL9016 | STRW.03514010.133 | 35 | 140 | 10 | 12 | 1257 | 108.0825 | 0.074991 | [8 empty] | A09 | 285.7 | STRW0.03514010 |  | 285.7 |  | 1257 | 1257 | 1257 | H | 1.399 | 1.399 | 1.399 |  | 0.0003969 | 1.7346 | 2 | 0.00036735 | [8 empty] | 44: 0.0003969; 45: 1.7346 | 285.7 |  | 0
Horizontaal Wand | Strada Hybrid | Ja | RAL9016 | STRW.03514010.133ACO | 35 | 140 | 10DBH | 12 | 2456.1428 | 211.1903 | 0.26584 |  | 30 | 344.448 | 344.448 | 148.086 | 2.3102 |  | 44.8 | A09* | 727.7 | STRW0.03514010/HYB |  | 727.7 |  | 3097.58 | 2456.1428 | 2267.7915 | H+C-3sp | 1.08 | 1.08 | 1.08 |  | 0.0003969 | 1.7346 | 2 | 0.00036735 |  | 429.44 | 340.5129 | 314.4004 |  | 0.98 | 0.98 | 0.98 | 44: 0.0003969; 45: 1.7346; 47: 44.8; 48: 30; 49: 26; 51: 52.8; 52: 38; 53: 34; 61: 17.5; 62: 11.2; 63: 10.1 | 727.7 |  | 0
Horizontaal Wand | Strada Wand | Nee | Jaga kleur | STRW.03514010.klr | 35 | 140 | 10 | 12 | 1257 | 108.0825 | 0.074991 | [8 empty] | A09 | 387.6 | STRW1.03514010 |  | 387.6 |  | 1257 | 1257 | 1257 | H | 1.399 | 1.399 | 1.399 |  | 0.0003969 | 1.7346 | 2 | 0.00036735 | [8 empty] | 44: 0.0003969; 45: 1.7346 | 387.6 |  | 0
Horizontaal Wand | Strada Hybrid | Ja | Jaga kleur | STRW.03514010.klrACO | 35 | 140 | 10DBH | 12 | 2456.1428 | 211.1903 | 0.26584 |  | 30 | 344.448 | 344.448 | 148.086 | 1.1499 |  | 44.8 | A09* | 843.2 | STRW1.03514010/HYB |  | 843.2 |  | 3097.58 | 2456.1428 | 2267.7915 | H+C-3sp | 1.08 | 1.08 | 1.08 |  | 0.0003969 | 1.7346 | 2 | 0.00036735 |  | 429.44 | 340.5129 | 314.4004 |  | 0.98 | 0.98 | 0.98 | 44: 0.0002083; 45: 1.724; 47: 44.8; 48: 30; 49: 26; 51: 52.8; 52: 38; 53: 34; 61: 17.5; 62: 11.2; 63: 10.1 | 843.2 |  | 0
Horizontaal Wand | Strada Wand | Nee | Grijs 001 | STRW.03514011.001 | 35 | 140 | 11 | 12 | 1674 | 143.9381 | 0.22488 | [8 empty] | A09 | 414.3 | STRW0.03514011 |  | 414.3 |  | 1674 | 1674 | 1674 | H | 1.44 | 1.44 | 1.44 |  | 0.0003969 | 1.7346 | 4 | 0.00057429 | [8 empty] | 44: 0.0002083; 45: 1.724 | 414.3 |  | 0
Horizontaal Wand | Strada Hybrid | Ja | Grijs 001 | STRW.03514011.001ACO | 35 | 140 | 11DBH | 12 | 3332.5766 | 286.55 | 0.81957 |  | 30 | 568.4455 | 568.4455 | 244.3876 | 2.7273 |  | 44.8 | A09* | 850.2 | STRW0.03514011/HYB |  | 850.2 |  | 4202.9 | 3332.5766 | 3077.0153 | H+C-3sp | 1.1 | 1.1 | 1.1 |  | 0.0003969 | 1.7346 | 4 | 0.00057429 |  | 703.94 | 558.1703 | 515.3666 |  | 0.95 | 0.95 | 0.95 | 44: 0.0002083; 45: 1.724; 47: 44.8; 48: 30; 49: 26; 51: 52.8; 52: 38; 53: 34; 61: 17.5; 62: 11.2; 63: 10.1 | 850.2 |  | 0
Horizontaal Wand | Strada Wand | Nee | RAL9016 | STRW.03514011.133 | 35 | 140 | 11 | 12 | 1674 | 143.9381 | 0.22488 | [8 empty] | A09 | 414.3 | STRW0.03514011 |  | 414.3 |  | 1674 | 1674 | 1674 | H | 1.44 | 1.44 | 1.44 |  | 0.0003969 | 1.7346 | 4 | 0.00057429 | [8 empty] | 44: 0.0002083; 45: 1.724 | 414.3 |  | 0
Horizontaal Wand | Strada Hybrid | Ja | RAL9016 | STRW.03514011.133ACO | 35 | 140 | 11DBH | 12 | 3332.5766 | 286.55 | 0.81957 |  | 30 | 568.4455 | 568.4455 | 244.3876 | 2.7273 |  | 44.8 | A09* | 850.2 | STRW0.03514011/HYB |  | 850.2 |  | 4202.9 | 3332.5766 | 3077.0153 | H+C-3sp | 1.1 | 1.1 | 1.1 |  | 0.0003969 | 1.7346 | 4 | 0.00057429 |  | 703.94 | 558.1703 | 515.3666 |  | 0.95 | 0.95 | 0.95 | 44: 0.0002083; 45: 1.724; 47: 44.8; 48: 30; 49: 26; 51: 52.8; 52: 38; 53: 34; 61: 17.5; 62: 11.2; 63: 10.1 | 850.2 |  | 0
Horizontaal Wand | Strada Wand | Nee | Jaga kleur | STRW.03514011.klr | 35 | 140 | 11 | 12 | 1674 | 143.9381 | 0.22488 | [8 empty] | A09 | 515.9 | STRW1.03514011 |  | 515.9 |  | 1674 | 1674 | 1674 | H | 1.44 | 1.44 | 1.44 |  | 0.0003969 | 1.7346 | 4 | 0.00057429 | [8 empty] | 44: 0.0002083; 45: 1.724 | 515.9 |  | 0
Horizontaal Wand | Strada Hybrid | Ja | Jaga kleur | STRW.03514011.klrACO | 35 | 140 | 11DBH | 12 | 3332.5766 | 286.55 | 0.81957 |  | 30 | 568.4455 | 568.4455 | 244.3876 | 1.6515 |  | 44.8 | A09* | 971.5 | STRW1.03514011/HYB |  | 971.5 |  | 4202.9 | 3332.5766 | 3077.0153 | H+C-3sp | 1.1 | 1.1 | 1.1 |  | 0.0003969 | 1.7346 | 4 | 0.00057429 |  | 703.94 | 558.1703 | 515.3666 |  | 0.95 | 0.95 | 0.95 | 44: 0.0001276; 45: 1.7219; 47: 44.8; 48: 30; 49: 26; 51: 52.8; 52: 38; 53: 34; 61: 17.5; 62: 11.2; 63: 10.1 | 971.5 |  | 0
Horizontaal Wand | Strada Wand | Nee | Grijs 001 | STRW.03514015.001 | 35 | 140 | 15 | 17 | 2058 | 176.9561 | 0.1802 | [8 empty] | A09 | 376.5 | STRW0.03514015 |  | 376.5 |  | 2058 | 2058 | 2058 | H | 1.39 | 1.39 | 1.39 |  | 0.0002083 | 1.724 | 2 | 0.00046183 | [8 empty] | 44: 0.0001276; 45: 1.7219 | 376.5 |  | 0
Horizontaal Wand | Strada Hybrid | Ja | Grijs 001 | STRW.03514015.001ACO | 35 | 140 | 15DBH | 17 | 2815.4585 | 242.0859 | 0.3313 |  | 30 | 429.6069 | 429.6069 | 184.6977 | 1.0197 |  | 45.4 | A09* | 776.5 | STRW0.03514015/HYB |  | 776.5 |  | 3950.36 | 2815.4585 | 2628.9846 | H+C-3sp | 1.08 | 1.08 | 1.08 |  | 0.0002083 | 1.724 | 2 | 0.00046183 |  | 539.24 | 384.3214 | 358.867 |  | 1.01 | 1.01 | 1.01 | 44: 0.0001276; 45: 1.7219; 47: 45.4; 48: 30; 49: 26; 51: 53.4; 52: 38; 53: 34; 61: 14.4; 62: 10.5; 63: 9.6 | 776.5 |  | 0
Horizontaal Wand | Strada Wand | Nee | RAL9016 | STRW.03514015.133 | 35 | 140 | 15 | 17 | 2058 | 176.9561 | 0.1802 | [8 empty] | A09 | 376.5 | STRW0.03514015 |  | 376.5 |  | 2058 | 2058 | 2058 | H | 1.39 | 1.39 | 1.39 |  | 0.0002083 | 1.724 | 2 | 0.00046183 | [8 empty] | 44: 0.0001276; 45: 1.7219 | 376.5 |  | 0
Horizontaal Wand | Strada Hybrid | Ja | RAL9016 | STRW.03514015.133ACO | 35 | 140 | 15DBH | 17 | 2815.4585 | 242.0859 | 0.3313 |  | 30 | 429.6069 | 429.6069 | 184.6977 | 1.0197 |  | 45.4 | A09* | 776.5 | STRW0.03514015/HYB |  | 776.5 |  | 3950.36 | 2815.4585 | 2628.9846 | H+C-3sp | 1.08 | 1.08 | 1.08 |  | 0.0002083 | 1.724 | 2 | 0.00046183 |  | 539.24 | 384.3214 | 358.867 |  | 1.01 | 1.01 | 1.01 | 44: 0.0001276; 45: 1.7219; 47: 45.4; 48: 30; 49: 26; 51: 53.4; 52: 38; 53: 34; 61: 14.4; 62: 10.5; 63: 9.6 | 776.5 |  | 0
Horizontaal Wand | Strada Wand | Nee | Jaga kleur | STRW.03514015.klr | 35 | 140 | 15 | 17 | 2058 | 176.9561 | 0.1802 | [8 empty] | A09 | 493.9 | STRW1.03514015 |  | 493.9 |  | 2058 | 2058 | 2058 | H | 1.39 | 1.39 | 1.39 |  | 0.0002083 | 1.724 | 2 | 0.00046183 | [8 empty] | 44: 0.0001276; 45: 1.7219 | 493.9 |  | 0
Horizontaal Wand | Strada Hybrid | Ja | Jaga kleur | STRW.03514015.klrACO | 35 | 140 | 15DBH | 17 | 2815.4585 | 242.0859 | 0.3313 |  | 30 | 429.6069 | 429.6069 | 184.6977 | 3.3891 |  | 45.4 | A09* | 911.9 | STRW1.03514015/HYB |  | 911.9 |  | 3950.36 | 2815.4585 | 2628.9846 | H+C-3sp | 1.08 | 1.08 | 1.08 |  | 0.0002083 | 1.724 | 2 | 0.00046183 |  | 539.24 | 384.3214 | 358.867 |  | 1.01 | 1.01 | 1.01 | 44: 0.0003969; 45: 1.7346; 47: 45.4; 48: 30; 49: 26; 51: 53.4; 52: 38; 53: 34; 61: 14.4; 62: 10.5; 63: 9.6 | 911.9 |  | 0
Horizontaal Wand | Strada Wand | Nee | Grijs 001 | STRW.03514016.001 | 35 | 140 | 16 | 17 | 2230 | 191.7455 | 0.59022 | [8 empty] | A09 | 567 | STRW0.03514016 |  | 567 |  | 2230 | 2230 | 2230 | H | 1.458 | 1.458 | 1.458 |  | 0.0002083 | 1.724 | 4 | 0.0013928 | [8 empty] | 44: 0.0003969; 45: 1.7346 | 567 |  | 0
Horizontaal Wand | Strada Hybrid | Ja | Grijs 001 | STRW.03514016.001ACO | 35 | 140 | 16DBH | 17 | 4117.108 | 354.0076 | 1.9649 |  | 30 | 714.2513 | 714.2513 | 307.0728 | 8.1856 |  | 45.4 | A09* | 958.1 | STRW0.03514016/HYB |  | 958.1 |  | 5776.7 | 4117.108 | 3844.4231 | H+C-3sp | 1.1 | 1.1 | 1.1 |  | 0.0002083 | 1.724 | 4 | 0.0013928 |  | 884.5 | 630.3914 | 588.6392 |  | 0.95 | 0.95 | 0.95 | 44: 0.0003969; 45: 1.7346; 47: 45.4; 48: 30; 49: 26; 51: 53.4; 52: 38; 53: 34; 61: 14.4; 62: 10.5; 63: 9.6 | 958.1 |  | 0
Horizontaal Wand | Strada Wand | Nee | RAL9016 | STRW.03514016.133 | 35 | 140 | 16 | 17 | 2230 | 191.7455 | 0.59022 | [8 empty] | A09 | 567 | STRW0.03514016 |  | 567 |  | 2230 | 2230 | 2230 | H | 1.458 | 1.458 | 1.458 |  | 0.0002083 | 1.724 | 4 | 0.0013928 | [8 empty] | 44: 0.0003969; 45: 1.7346 | 567 |  | 0
Horizontaal Wand | Strada Hybrid | Ja | RAL9016 | STRW.03514016.133ACO | 35 | 140 | 16DBH | 17 | 4117.108 | 354.0076 | 1.9649 |  | 30 | 714.2513 | 714.2513 | 307.0728 | 8.1856 |  | 45.4 | A09* | 958.1 | STRW0.03514016/HYB |  | 958.1 |  | 5776.7 | 4117.108 | 3844.4231 | H+C-3sp | 1.1 | 1.1 | 1.1 |  | 0.0002083 | 1.724 | 4 | 0.0013928 |  | 884.5 | 630.3914 | 588.6392 |  | 0.95 | 0.95 | 0.95 | 44: 0.0003969; 45: 1.7346; 47: 45.4; 48: 30; 49: 26; 51: 53.4; 52: 38; 53: 34; 61: 14.4; 62: 10.5; 63: 9.6 | 958.1 |  | 0
Horizontaal Wand | Strada Wand | Nee | Jaga kleur | STRW.03514016.klr | 35 | 140 | 16 | 17 | 2230 | 191.7455 | 0.59022 | [8 empty] | A09 | 684.6 | STRW1.03514016 |  | 684.6 |  | 2230 | 2230 | 2230 | H | 1.458 | 1.458 | 1.458 |  | 0.0002083 | 1.724 | 4 | 0.0013928 | [8 empty] | 44: 0.0003969; 45: 1.7346 | 684.6 |  | 0
Horizontaal Wand | Strada Hybrid | Ja | Jaga kleur | STRW.03514016.klrACO | 35 | 140 | 16DBH | 17 | 4117.108 | 354.0076 | 1.9649 |  | 30 | 714.2513 | 714.2513 | 307.0728 | 4.0429 |  | 45.4 | A09* | 1102.6 | STRW1.03514016/HYB |  | 1102.6 |  | 5776.7 | 4117.108 | 3844.4231 | H+C-3sp | 1.1 | 1.1 | 1.1 |  | 0.0002083 | 1.724 | 4 | 0.0013928 |  | 884.5 | 630.3914 | 588.6392 |  | 0.95 | 0.95 | 0.95 | 44: 0.0002083; 45: 1.724; 47: 45.4; 48: 30; 49: 26; 51: 53.4; 52: 38; 53: 34; 61: 14.4; 62: 10.5; 63: 9.6 | 1102.6 |  | 0
Horizontaal Wand | Strada Wand | Nee | Grijs 001 | STRW.03514020.001 | 35 | 140 | 20 | 22 | 2884 | 247.9794 | 0.26865 | [8 empty] | A09 | 465.1 | STRW0.03514020 |  | 465.1 |  | 2884 | 2884 | 2884 | H | 1.39 | 1.39 | 1.39 |  | 0.0001276 | 1.7219 | 2 | 0.00037661 | [8 empty] | 44: 0.0002083; 45: 1.724 | 465.1 |  | 0
Horizontaal Wand | Strada Hybrid | Ja | Grijs 001 | STRW.03514020.001ACO | 35 | 140 | 20DBH | 22 | 3929.4416 | 337.8712 | 0.49234 |  | 30 | 494.5575 | 494.5575 | 212.6214 | 2.1453 |  | 45.4 | A09* | 861 | STRW0.03514020/HYB |  | 861 |  | 4955.64 | 3929.4416 | 3628.1092 | H+C-3sp | 1.08 | 1.08 | 1.08 |  | 0.0001276 | 1.7219 | 2 | 0.00037661 |  | 612.44 | 485.6178 | 448.3778 |  | 0.95 | 0.95 | 0.95 | 44: 0.0002083; 45: 1.724; 47: 45.4; 48: 30; 49: 26; 51: 53.4; 52: 38; 53: 34; 61: 14.4; 62: 10.5; 63: 9.6 | 861 |  | 0
Horizontaal Wand | Strada Wand | Nee | RAL9016 | STRW.03514020.133 | 35 | 140 | 20 | 22 | 2884 | 247.9794 | 0.26865 | [8 empty] | A09 | 465.1 | STRW0.03514020 |  | 465.1 |  | 2884 | 2884 | 2884 | H | 1.39 | 1.39 | 1.39 |  | 0.0001276 | 1.7219 | 2 | 0.00037661 | [8 empty] | 44: 0.0002083; 45: 1.724 | 465.1 |  | 0
Horizontaal Wand | Strada Hybrid | Ja | RAL9016 | STRW.03514020.133ACO | 35 | 140 | 20DBH | 22 | 3929.4416 | 337.8712 | 0.49234 |  | 30 | 494.5575 | 494.5575 | 212.6214 | 2.1453 |  | 45.4 | A09* | 861 | STRW0.03514020/HYB |  | 861 |  | 4955.64 | 3929.4416 | 3628.1092 | H+C-3sp | 1.08 | 1.08 | 1.08 |  | 0.0001276 | 1.7219 | 2 | 0.00037661 |  | 612.44 | 485.6178 | 448.3778 |  | 0.95 | 0.95 | 0.95 | 44: 0.0002083; 45: 1.724; 47: 45.4; 48: 30; 49: 26; 51: 53.4; 52: 38; 53: 34; 61: 14.4; 62: 10.5; 63: 9.6 | 861 |  | 0
Horizontaal Wand | Strada Wand | Nee | Jaga kleur | STRW.03514020.klr | 35 | 140 | 20 | 22 | 2884 | 247.9794 | 0.26865 | [8 empty] | A09 | 591.8 | STRW1.03514020 |  | 591.8 |  | 2884 | 2884 | 2884 | H | 1.39 | 1.39 | 1.39 |  | 0.0001276 | 1.7219 | 2 | 0.00037661 | [8 empty] | 44: 0.0002083; 45: 1.724 | 591.8 |  | 0
Horizontaal Wand | Strada Hybrid | Ja | Jaga kleur | STRW.03514020.klrACO | 35 | 140 | 20DBH | 22 | 3929.4416 | 337.8712 | 0.49234 |  | 30 | 494.5575 | 494.5575 | 212.6214 | 1.2994 |  | 45.4 | A09* | 1009.8 | STRW1.03514020/HYB |  | 1009.8 |  | 4955.64 | 3929.4416 | 3628.1092 | H+C-3sp | 1.08 | 1.08 | 1.08 |  | 0.0001276 | 1.7219 | 2 | 0.00037661 |  | 612.44 | 485.6178 | 448.3778 |  | 0.95 | 0.95 | 0.95 | 44: 0.0001276; 45: 1.7219; 47: 45.4; 48: 30; 49: 26; 51: 53.4; 52: 38; 53: 34; 61: 14.4; 62: 10.5; 63: 9.6 | 1009.8 |  | 0
Horizontaal Wand | Strada Wand | Nee | Grijs 001 | STRW.03514021.001 | 35 | 140 | 21 | 22 | 2960 | 254.5142 | 0.41363 | [8 empty] | A09 | 655.6 | STRW0.03514021 |  | 655.6 |  | 2960 | 2960 | 2960 | H | 1.472 | 1.472 | 1.472 |  | 0.0001276 | 1.7219 | 4 | 0.0005142 | [8 empty] | 44: 0.0001276; 45: 1.7219 | 655.6 |  | 0
Horizontaal Wand | Strada Hybrid | Ja | Grijs 001 | STRW.03514021.001ACO | 35 | 140 | 21DBH | 22 | 5302.2439 | 455.9109 | 1.2853 |  | 30 | 797.0083 | 797.0083 | 342.6519 | 2.9554 |  | 45.4 | A09* | 1042.4 | STRW0.03514021/HYB |  | 1042.4 |  | 7439.56 | 5302.2439 | 4951.0649 | H+C-3sp | 1.05 | 1.05 | 1.05 |  | 0.0001276 | 1.7219 | 4 | 0.0005142 |  | 965.02 | 687.7788 | 642.2257 |  | 0.85 | 0.85 | 0.85 | 44: 0.0001276; 45: 1.7219; 47: 45.4; 48: 30; 49: 26; 51: 53.4; 52: 38; 53: 34; 61: 14.4; 62: 10.5; 63: 9.6 | 1042.4 |  | 0
Horizontaal Wand | Strada Wand | Nee | RAL9016 | STRW.03514021.133 | 35 | 140 | 21 | 22 | 2960 | 254.5142 | 0.41363 | [8 empty] | A09 | 655.6 | STRW0.03514021 |  | 655.6 |  | 2960 | 2960 | 2960 | H | 1.472 | 1.472 | 1.472 |  | 0.0001276 | 1.7219 | 4 | 0.0005142 | [8 empty] | 44: 0.0001276; 45: 1.7219 | 655.6 |  | 0
Horizontaal Wand | Strada Hybrid | Ja | RAL9016 | STRW.03514021.133ACO | 35 | 140 | 21DBH | 22 | 5302.2439 | 455.9109 | 1.2853 |  | 30 | 797.0083 | 797.0083 | 342.6519 | 2.9554 |  | 45.4 | A09* | 1042.4 | STRW0.03514021/HYB |  | 1042.4 |  | 7439.56 | 5302.2439 | 4951.0649 | H+C-3sp | 1.05 | 1.05 | 1.05 |  | 0.0001276 | 1.7219 | 4 | 0.0005142 |  | 965.02 | 687.7788 | 642.2257 |  | 0.85 | 0.85 | 0.85 | 44: 0.0001276; 45: 1.7219; 47: 45.4; 48: 30; 49: 26; 51: 53.4; 52: 38; 53: 34; 61: 14.4; 62: 10.5; 63: 9.6 | 1042.4 |  | 0
Horizontaal Wand | Strada Wand | Nee | Jaga kleur | STRW.03514021.klr | 35 | 140 | 21 | 22 | 2960 | 254.5142 | 0.41363 | [8 empty] | A09 | 782.4 | STRW1.03514021 |  | 782.4 |  | 2960 | 2960 | 2960 | H | 1.472 | 1.472 | 1.472 |  | 0.0001276 | 1.7219 | 4 | 0.0005142 | [8 empty] | 44: 0.0001276; 45: 1.7219 | 782.4 |  | 0
Horizontaal Wand | Strada Hybrid | Ja | Jaga kleur | STRW.03514021.klrACO | 35 | 140 | 21DBH | 22 | 5302.2439 | 455.9109 | 1.2853 |  | 30 | 797.0083 | 797.0083 | 342.6519 | 9.9 |  | 45.4 | A09* | 1200.4 | STRW1.03514021/HYB |  | 1200.4 |  | 7439.56 | 5302.2439 | 4951.0649 | H+C-3sp | 1.05 | 1.05 | 1.05 |  | 0.0001276 | 1.7219 | 4 | 0.0005142 |  | 965.02 | 687.7788 | 642.2257 |  | 0.85 | 0.85 | 0.85 | 44: 0.0003969; 45: 1.7346; 47: 45.4; 48: 30; 49: 26; 51: 53.4; 52: 38; 53: 34; 61: 14.4; 62: 10.5; 63: 9.6 | 1200.4 |  | 0
Horizontaal Wand | Strada Wand | Nee | Grijs 001 | STRW.03516006.001 | 35 | 160 | 06 | 9 | 1264 | 108.6844 | 0.37652 | [8 empty] | A09 | 407.9 | STRW0.03516006 |  | 407.9 |  | 1264 | 1264 | 1264 | H | 1.393 | 1.393 | 1.393 |  | 0.00016126 | 2.1459 | 4 | 0.0013916 | [29 empty] | 407.9 |  | 0
Horizontaal Wand | Strada Wand | Nee | RAL9016 | STRW.03516006.133 | 35 | 160 | 06 | 9 | 1264 | 108.6844 | 0.37652 | [8 empty] | A09 | 407.9 | STRW0.03516006 |  | 407.9 |  | 1264 | 1264 | 1264 | H | 1.393 | 1.393 | 1.393 |  | 0.00016126 | 2.1459 | 4 | 0.0013916 | [29 empty] | 407.9 |  | 0
Horizontaal Wand | Strada Wand | Nee | Jaga kleur | STRW.03516006.klr | 35 | 160 | 06 | 9 | 1264 | 108.6844 | 0.37652 | [8 empty] | A09 | 514.7 | STRW1.03516006 |  | 514.7 |  | 1264 | 1264 | 1264 | H | 1.393 | 1.393 | 1.393 |  | 0.00016126 | 2.1459 | 4 | 0.0013916 | [29 empty] | 514.7 |  | 0
Horizontaal Wand | Strada Wand | Nee | Grijs 001 | STRW.03516010.001 | 35 | 160 | 10 | 12 | 1437 | 123.5598 | 0.10312 | [8 empty] | A09 | 338.3 | STRW0.03516010 |  | 338.3 |  | 1437 | 1437 | 1437 | H | 1.399 | 1.399 | 1.399 |  | 0.0003969 | 1.7346 | 2 | 0.00036735 | [8 empty] | 44: 0.0003969; 45: 1.7346 | 338.3 |  | 0
Horizontaal Wand | Strada Hybrid | Ja | Grijs 001 | STRW.03516010.001ACO | 35 | 160 | 10DBH | 12 | 2826.6988 | 243.0523 | 0.36838 |  | 30 | 400.9149 | 400.9149 | 172.3624 | 1.4939 |  | 45.5 | A09* | 821.7 | STRW0.03516010/HYB |  | 821.7 |  | 3605.38 | 2826.6988 | 2603.9362 | H+C-3sp | 1.08 | 1.08 | 1.08 |  | 0.0003969 | 1.7346 | 2 | 0.00036735 |  | 499.84 | 391.8858 | 361.0026 |  | 0.98 | 0.98 | 0.98 | 44: 0.0002083; 45: 1.724; 47: 45.5; 48: 30; 49: 26; 51: 53.5; 52: 38; 53: 34; 61: 19.2; 62: 12.4; 63: 11 | 821.7 |  | 0
Horizontaal Wand | Strada Wand | Nee | RAL9016 | STRW.03516010.133 | 35 | 160 | 10 | 12 | 1437 | 123.5598 | 0.10312 | [8 empty] | A09 | 338.3 | STRW0.03516010 |  | 338.3 |  | 1437 | 1437 | 1437 | H | 1.399 | 1.399 | 1.399 |  | 0.0003969 | 1.7346 | 2 | 0.00036735 | [8 empty] | 44: 0.0003969; 45: 1.7346 | 338.3 |  | 0
Horizontaal Wand | Strada Hybrid | Ja | RAL9016 | STRW.03516010.133ACO | 35 | 160 | 10DBH | 12 | 2826.6988 | 243.0523 | 0.36838 |  | 30 | 400.9149 | 400.9149 | 172.3624 | 1.4939 |  | 45.5 | A09* | 821.7 | STRW0.03516010/HYB |  | 821.7 |  | 3605.38 | 2826.6988 | 2603.9362 | H+C-3sp | 1.08 | 1.08 | 1.08 |  | 0.0003969 | 1.7346 | 2 | 0.00036735 |  | 499.84 | 391.8858 | 361.0026 |  | 0.98 | 0.98 | 0.98 | 44: 0.0002083; 45: 1.724; 47: 45.5; 48: 30; 49: 26; 51: 53.5; 52: 38; 53: 34; 61: 19.2; 62: 12.4; 63: 11 | 821.7 |  | 0
Horizontaal Wand | Strada Wand | Nee | Jaga kleur | STRW.03516010.klr | 35 | 160 | 10 | 12 | 1437 | 123.5598 | 0.10312 | [8 empty] | A09 | 458 | STRW1.03516010 |  | 458 |  | 1437 | 1437 | 1437 | H | 1.399 | 1.399 | 1.399 |  | 0.0003969 | 1.7346 | 2 | 0.00036735 | [8 empty] | 44: 0.0002083; 45: 1.724 | 458 |  | 0
Horizontaal Wand | Strada Hybrid | Ja | Jaga kleur | STRW.03516010.klrACO | 35 | 160 | 10DBH | 12 | 2826.6988 | 243.0523 | 0.36838 |  | 30 | 400.9149 | 400.9149 | 172.3624 | 1.4939 |  | 45.5 | A09* | 957.5 | STRW1.03516010/HYB |  | 957.5 |  | 3605.38 | 2826.6988 | 2603.9362 | H+C-3sp | 1.08 | 1.08 | 1.08 |  | 0.0003969 | 1.7346 | 2 | 0.00036735 |  | 499.84 | 391.8858 | 361.0026 |  | 0.98 | 0.98 | 0.98 | 44: 0.0002083; 45: 1.724; 47: 45.5; 48: 30; 49: 26; 51: 53.5; 52: 38; 53: 34; 61: 19.2; 62: 12.4; 63: 11 | 957.5 |  | 0
Horizontaal Wand | Strada Wand | Nee | Grijs 001 | STRW.03516011.001 | 35 | 160 | 11 | 12 | 1914 | 164.5744 | 0.31079 | [8 empty] | A09 | 489 | STRW0.03516011 |  | 489 |  | 1914 | 1914 | 1914 | H | 1.44 | 1.44 | 1.44 |  | 0.0003969 | 1.7346 | 4 | 0.00057429 | [8 empty] | 44: 0.0002083; 45: 1.724 | 489 |  | 0
Horizontaal Wand | Strada Hybrid | Ja | Grijs 001 | STRW.03516011.001ACO | 35 | 160 | 11DBH | 12 | 3835.3593 | 329.7815 | 1.1408 |  | 30 | 661.6333 | 661.6333 | 284.4511 | 2.1449 |  | 45.5 | A09* | 965.2 | STRW0.03516011/HYB |  | 965.2 |  | 4891.9 | 3835.3593 | 3533.1076 | H+C-3sp | 1.1 | 1.1 | 1.1 |  | 0.0003969 | 1.7346 | 4 | 0.00057429 |  | 819.34 | 642.3809 | 591.7571 |  | 0.95 | 0.95 | 0.95 | 44: 0.0001276; 45: 1.7219; 47: 45.5; 48: 30; 49: 26; 51: 53.5; 52: 38; 53: 34; 61: 19.2; 62: 12.4; 63: 11 | 965.2 |  | 0
Horizontaal Wand | Strada Wand | Nee | RAL9016 | STRW.03516011.133 | 35 | 160 | 11 | 12 | 1914 | 164.5744 | 0.31079 | [8 empty] | A09 | 489 | STRW0.03516011 |  | 489 |  | 1914 | 1914 | 1914 | H | 1.44 | 1.44 | 1.44 |  | 0.0003969 | 1.7346 | 4 | 0.00057429 | [8 empty] | 44: 0.0002083; 45: 1.724 | 489 |  | 0
Horizontaal Wand | Strada Hybrid | Ja | RAL9016 | STRW.03516011.133ACO | 35 | 160 | 11DBH | 12 | 3835.3593 | 329.7815 | 1.1408 |  | 30 | 661.6333 | 661.6333 | 284.4511 | 2.1449 |  | 45.5 | A09* | 965.2 | STRW0.03516011/HYB |  | 965.2 |  | 4891.9 | 3835.3593 | 3533.1076 | H+C-3sp | 1.1 | 1.1 | 1.1 |  | 0.0003969 | 1.7346 | 4 | 0.00057429 |  | 819.34 | 642.3809 | 591.7571 |  | 0.95 | 0.95 | 0.95 | 44: 0.0001276; 45: 1.7219; 47: 45.5; 48: 30; 49: 26; 51: 53.5; 52: 38; 53: 34; 61: 19.2; 62: 12.4; 63: 11 | 965.2 |  | 0
Horizontaal Wand | Strada Wand | Nee | Jaga kleur | STRW.03516011.klr | 35 | 160 | 11 | 12 | 1914 | 164.5744 | 0.31079 | [8 empty] | A09 | 608.8 | STRW1.03516011 |  | 608.8 |  | 1914 | 1914 | 1914 | H | 1.44 | 1.44 | 1.44 |  | 0.0003969 | 1.7346 | 4 | 0.00057429 | [8 empty] | 44: 0.0001276; 45: 1.7219 | 608.8 |  | 0
Horizontaal Wand | Strada Hybrid | Ja | Jaga kleur | STRW.03516011.klrACO | 35 | 160 | 11DBH | 12 | 3835.3593 | 329.7815 | 1.1408 |  | 30 | 661.6333 | 661.6333 | 284.4511 | 2.1449 |  | 45.5 | A09* | 1108.3 | STRW1.03516011/HYB |  | 1108.3 |  | 4891.9 | 3835.3593 | 3533.1076 | H+C-3sp | 1.1 | 1.1 | 1.1 |  | 0.0003969 | 1.7346 | 4 | 0.00057429 |  | 819.34 | 642.3809 | 591.7571 |  | 0.95 | 0.95 | 0.95 | 44: 0.0001276; 45: 1.7219; 47: 45.5; 48: 30; 49: 26; 51: 53.5; 52: 38; 53: 34; 61: 19.2; 62: 12.4; 63: 11 | 1108.3 |  | 0
Horizontaal Wand | Strada Wand | Nee | Grijs 001 | STRW.03516015.001 | 35 | 160 | 15 | 17 | 2352 | 202.2356 | 0.24126 | [8 empty] | A09 | 444.9 | STRW0.03516015 |  | 444.9 |  | 2352 | 2352 | 2352 | H | 1.39 | 1.39 | 1.39 |  | 0.0002083 | 1.724 | 2 | 0.00046183 | [8 empty] | 44: 0.0001276; 45: 1.7219 | 444.9 |  | 0
Horizontaal Wand | Strada Hybrid | Ja | Grijs 001 | STRW.03516015.001ACO | 35 | 160 | 15DBH | 17 | 3225.612 | 277.3527 | 0.44496 |  | 30 | 500.0343 | 500.0343 | 214.9761 | 4.4101 |  | 46.4 | A09* | 966 | STRW0.03516015/HYB |  | 966 |  | 4597.96 | 3225.612 | 3021.1784 | H+C-3sp | 1.08 | 1.08 | 1.08 |  | 0.0002083 | 1.724 | 2 | 0.00046183 |  | 627.64 | 440.309 | 412.403 |  | 1.01 | 1.01 | 1.01 | 44: 0.0003969; 45: 1.7346; 47: 46.4; 48: 30; 49: 26; 51: 54.4; 52: 38; 53: 34; 61: 19.6; 62: 12.8; 63: 11.5 | 966 |  | 0
Horizontaal Wand | Strada Wand | Nee | RAL9016 | STRW.03516015.133 | 35 | 160 | 15 | 17 | 2352 | 202.2356 | 0.24126 | [8 empty] | A09 | 444.9 | STRW0.03516015 |  | 444.9 |  | 2352 | 2352 | 2352 | H | 1.39 | 1.39 | 1.39 |  | 0.0002083 | 1.724 | 2 | 0.00046183 | [8 empty] | 44: 0.0001276; 45: 1.7219 | 444.9 |  | 0
Horizontaal Wand | Strada Hybrid | Ja | RAL9016 | STRW.03516015.133ACO | 35 | 160 | 15DBH | 17 | 3225.612 | 277.3527 | 0.44496 |  | 30 | 500.0343 | 500.0343 | 214.9761 | 4.4101 |  | 46.4 | A09* | 966 | STRW0.03516015/HYB |  | 966 |  | 4597.96 | 3225.612 | 3021.1784 | H+C-3sp | 1.08 | 1.08 | 1.08 |  | 0.0002083 | 1.724 | 2 | 0.00046183 |  | 627.64 | 440.309 | 412.403 |  | 1.01 | 1.01 | 1.01 | 44: 0.0003969; 45: 1.7346; 47: 46.4; 48: 30; 49: 26; 51: 54.4; 52: 38; 53: 34; 61: 19.6; 62: 12.8; 63: 11.5 | 966 |  | 0
Horizontaal Wand | Strada Wand | Nee | Jaga kleur | STRW.03516015.klr | 35 | 160 | 15 | 17 | 2352 | 202.2356 | 0.24126 | [8 empty] | A09 | 581.2 | STRW1.03516015 |  | 581.2 |  | 2352 | 2352 | 2352 | H | 1.39 | 1.39 | 1.39 |  | 0.0002083 | 1.724 | 2 | 0.00046183 | [8 empty] | 44: 0.0003969; 45: 1.7346 | 581.2 |  | 0
Horizontaal Wand | Strada Hybrid | Ja | Jaga kleur | STRW.03516015.klrACO | 35 | 160 | 15DBH | 17 | 3225.612 | 277.3527 | 0.44496 |  | 30 | 500.0343 | 500.0343 | 214.9761 | 4.4101 |  | 46.4 | A09* | 1123.6 | STRW1.03516015/HYB |  | 1123.6 |  | 4597.96 | 3225.612 | 3021.1784 | H+C-3sp | 1.08 | 1.08 | 1.08 |  | 0.0002083 | 1.724 | 2 | 0.00046183 |  | 627.64 | 440.309 | 412.403 |  | 1.01 | 1.01 | 1.01 | 44: 0.0003969; 45: 1.7346; 47: 46.4; 48: 30; 49: 26; 51: 54.4; 52: 38; 53: 34; 61: 19.6; 62: 12.8; 63: 11.5 | 1123.6 |  | 0
Horizontaal Wand | Strada Wand | Nee | Grijs 001 | STRW.03516016.001 | 35 | 160 | 16 | 17 | 2549 | 219.1745 | 0.7847 | [8 empty] | A09 | 661.9 | STRW0.03516016 |  | 661.9 |  | 2549 | 2549 | 2549 | H | 1.458 | 1.458 | 1.458 |  | 0.0002083 | 1.724 | 4 | 0.0013928 | [8 empty] | 44: 0.0003969; 45: 1.7346 | 661.9 |  | 0
Horizontaal Wand | Strada Hybrid | Ja | Grijs 001 | STRW.03516016.001ACO | 35 | 160 | 16DBH | 17 | 4716.8848 | 405.5791 | 2.618 |  | 30 | 831.3417 | 831.3417 | 357.4126 | 5.2524 |  | 46.4 | A09* | 1172.7 | STRW0.03516016/HYB |  | 1172.7 |  | 6723.7 | 4716.8848 | 4417.9369 | H+C-3sp | 1.1 | 1.1 | 1.1 |  | 0.0002083 | 1.724 | 4 | 0.0013928 |  | 1029.5 | 722.2263 | 676.4528 |  | 0.95 | 0.95 | 0.95 | 44: 0.0002083; 45: 1.724; 47: 46.4; 48: 30; 49: 26; 51: 54.4; 52: 38; 53: 34; 61: 19.6; 62: 12.8; 63: 11.5 | 1172.7 |  | 0
Horizontaal Wand | Strada Wand | Nee | RAL9016 | STRW.03516016.133 | 35 | 160 | 16 | 17 | 2549 | 219.1745 | 0.7847 | [8 empty] | A09 | 661.9 | STRW0.03516016 |  | 661.9 |  | 2549 | 2549 | 2549 | H | 1.458 | 1.458 | 1.458 |  | 0.0002083 | 1.724 | 4 | 0.0013928 | [8 empty] | 44: 0.0003969; 45: 1.7346 | 661.9 |  | 0
Horizontaal Wand | Strada Hybrid | Ja | RAL9016 | STRW.03516016.133ACO | 35 | 160 | 16DBH | 17 | 4716.8848 | 405.5791 | 2.618 |  | 30 | 831.3417 | 831.3417 | 357.4126 | 5.2524 |  | 46.4 | A09* | 1172.7 | STRW0.03516016/HYB |  | 1172.7 |  | 6723.7 | 4716.8848 | 4417.9369 | H+C-3sp | 1.1 | 1.1 | 1.1 |  | 0.0002083 | 1.724 | 4 | 0.0013928 |  | 1029.5 | 722.2263 | 676.4528 |  | 0.95 | 0.95 | 0.95 | 44: 0.0002083; 45: 1.724; 47: 46.4; 48: 30; 49: 26; 51: 54.4; 52: 38; 53: 34; 61: 19.6; 62: 12.8; 63: 11.5 | 1172.7 |  | 0
Horizontaal Wand | Strada Wand | Nee | Jaga kleur | STRW.03516016.klr | 35 | 160 | 16 | 17 | 2549 | 219.1745 | 0.7847 | [8 empty] | A09 | 798.3 | STRW1.03516016 |  | 798.3 |  | 2549 | 2549 | 2549 | H | 1.458 | 1.458 | 1.458 |  | 0.0002083 | 1.724 | 4 | 0.0013928 | [8 empty] | 44: 0.0002083; 45: 1.724 | 798.3 |  | 0
Horizontaal Wand | Strada Hybrid | Ja | Jaga kleur | STRW.03516016.klrACO | 35 | 160 | 16DBH | 17 | 4716.8848 | 405.5791 | 2.618 |  | 30 | 831.3417 | 831.3417 | 357.4126 | 5.2524 |  | 46.4 | A09* | 1340.6 | STRW1.03516016/HYB |  | 1340.6 |  | 6723.7 | 4716.8848 | 4417.9369 | H+C-3sp | 1.1 | 1.1 | 1.1 |  | 0.0002083 | 1.724 | 4 | 0.0013928 |  | 1029.5 | 722.2263 | 676.4528 |  | 0.95 | 0.95 | 0.95 | 44: 0.0002083; 45: 1.724; 47: 46.4; 48: 30; 49: 26; 51: 54.4; 52: 38; 53: 34; 61: 19.6; 62: 12.8; 63: 11.5 | 1340.6 |  | 0
Horizontaal Wand | Strada Wand | Nee | Grijs 001 | STRW.03516020.001 | 35 | 160 | 20 | 22 | 3296 | 283.405 | 0.35726 | [8 empty] | A09 | 553.3 | STRW0.03516020 |  | 553.3 |  | 3296 | 3296 | 3296 | H | 1.39 | 1.39 | 1.39 |  | 0.0001276 | 1.7219 | 2 | 0.00037661 | [8 empty] | 44: 0.0002083; 45: 1.724 | 553.3 |  | 0
Horizontaal Wand | Strada Hybrid | Ja | Grijs 001 | STRW.03516020.001ACO | 35 | 160 | 20DBH | 22 | 4522.2728 | 388.8455 | 0.66291 |  | 30 | 575.6324 | 575.6324 | 247.4774 | 1.6876 |  | 46.4 | A09* | 1069.3 | STRW0.03516020/HYB |  | 1069.3 |  | 5768.04 | 4522.2728 | 4165.8877 | H+C-3sp | 1.08 | 1.08 | 1.08 |  | 0.0001276 | 1.7219 | 2 | 0.00037661 |  | 712.84 | 558.8826 | 514.8389 |  | 0.95 | 0.95 | 0.95 | 44: 0.0001276; 45: 1.7219; 47: 46.4; 48: 30; 49: 26; 51: 54.4; 52: 38; 53: 34; 61: 19.6; 62: 12.8; 63: 11.5 | 1069.3 |  | 0
Horizontaal Wand | Strada Wand | Nee | RAL9016 | STRW.03516020.133 | 35 | 160 | 20 | 22 | 3296 | 283.405 | 0.35726 | [8 empty] | A09 | 553.3 | STRW0.03516020 |  | 553.3 |  | 3296 | 3296 | 3296 | H | 1.39 | 1.39 | 1.39 |  | 0.0001276 | 1.7219 | 2 | 0.00037661 | [8 empty] | 44: 0.0002083; 45: 1.724 | 553.3 |  | 0
Horizontaal Wand | Strada Hybrid | Ja | RAL9016 | STRW.03516020.133ACO | 35 | 160 | 20DBH | 22 | 4522.2728 | 388.8455 | 0.66291 |  | 30 | 575.6324 | 575.6324 | 247.4774 | 1.6876 |  | 46.4 | A09* | 1069.3 | STRW0.03516020/HYB |  | 1069.3 |  | 5768.04 | 4522.2728 | 4165.8877 | H+C-3sp | 1.08 | 1.08 | 1.08 |  | 0.0001276 | 1.7219 | 2 | 0.00037661 |  | 712.84 | 558.8826 | 514.8389 |  | 0.95 | 0.95 | 0.95 | 44: 0.0001276; 45: 1.7219; 47: 46.4; 48: 30; 49: 26; 51: 54.4; 52: 38; 53: 34; 61: 19.6; 62: 12.8; 63: 11.5 | 1069.3 |  | 0
Horizontaal Wand | Strada Wand | Nee | Jaga kleur | STRW.03516020.klr | 35 | 160 | 20 | 22 | 3296 | 283.405 | 0.35726 | [8 empty] | A09 | 702.6 | STRW1.03516020 |  | 702.6 |  | 3296 | 3296 | 3296 | H | 1.39 | 1.39 | 1.39 |  | 0.0001276 | 1.7219 | 2 | 0.00037661 | [8 empty] | 44: 0.0001276; 45: 1.7219 | 702.6 |  | 0
Horizontaal Wand | Strada Hybrid | Ja | Jaga kleur | STRW.03516020.klrACO | 35 | 160 | 20DBH | 22 | 4522.2728 | 388.8455 | 0.66291 |  | 30 | 575.6324 | 575.6324 | 247.4774 | 1.6876 |  | 46.4 | A09* | 1244.9 | STRW1.03516020/HYB |  | 1244.9 |  | 5768.04 | 4522.2728 | 4165.8877 | H+C-3sp | 1.08 | 1.08 | 1.08 |  | 0.0001276 | 1.7219 | 2 | 0.00037661 |  | 712.84 | 558.8826 | 514.8389 |  | 0.95 | 0.95 | 0.95 | 44: 0.0001276; 45: 1.7219; 47: 46.4; 48: 30; 49: 26; 51: 54.4; 52: 38; 53: 34; 61: 19.6; 62: 12.8; 63: 11.5 | 1244.9 |  | 0
Horizontaal Wand | Strada Wand | Nee | Grijs 001 | STRW.03516021.001 | 35 | 160 | 21 | 22 | 3382 | 290.7997 | 0.5533 | [8 empty] | A09 | 778.2 | STRW0.03516021 |  | 778.2 |  | 3382 | 3382 | 3382 | H | 1.472 | 1.472 | 1.472 |  | 0.0001276 | 1.7219 | 4 | 0.0005142 | [8 empty] | 44: 0.0001276; 45: 1.7219 | 778.2 |  | 0
Horizontaal Wand | Strada Hybrid | Ja | Grijs 001 | STRW.03516021.001ACO | 35 | 160 | 21DBH | 22 | 6074.6702 | 522.3276 | 1.7234 |  | 30 | 927.6654 | 927.6654 | 398.8244 | 12.8824 |  | 46.4 | A09* | 1283.5 | STRW0.03516021/HYB |  | 1283.5 |  | 8659.16 | 6074.6702 | 5689.6682 | H+C-3sp | 1.05 | 1.05 | 1.05 |  | 0.0001276 | 1.7219 | 4 | 0.0005142 |  | 1123.22 | 787.9738 | 738.0334 |  | 0.85 | 0.85 | 0.85 | 44: 0.0003969; 45: 1.7346; 47: 46.4; 48: 30; 49: 26; 51: 54.4; 52: 38; 53: 34; 61: 19.6; 62: 12.8; 63: 11.5 | 1283.5 |  | 0
Horizontaal Wand | Strada Wand | Nee | RAL9016 | STRW.03516021.133 | 35 | 160 | 21 | 22 | 3382 | 290.7997 | 0.5533 | [8 empty] | A09 | 778.2 | STRW0.03516021 |  | 778.2 |  | 3382 | 3382 | 3382 | H | 1.472 | 1.472 | 1.472 |  | 0.0001276 | 1.7219 | 4 | 0.0005142 | [8 empty] | 44: 0.0001276; 45: 1.7219 | 778.2 |  | 0
Horizontaal Wand | Strada Hybrid | Ja | RAL9016 | STRW.03516021.133ACO | 35 | 160 | 21DBH | 22 | 6074.6702 | 522.3276 | 1.7234 |  | 30 | 927.6654 | 927.6654 | 398.8244 | 12.8824 |  | 46.4 | A09* | 1283.5 | STRW0.03516021/HYB |  | 1283.5 |  | 8659.16 | 6074.6702 | 5689.6682 | H+C-3sp | 1.05 | 1.05 | 1.05 |  | 0.0001276 | 1.7219 | 4 | 0.0005142 |  | 1123.22 | 787.9738 | 738.0334 |  | 0.85 | 0.85 | 0.85 | 44: 0.0003969; 45: 1.7346; 47: 46.4; 48: 30; 49: 26; 51: 54.4; 52: 38; 53: 34; 61: 19.6; 62: 12.8; 63: 11.5 | 1283.5 |  | 0
Horizontaal Wand | Strada Wand | Nee | Jaga kleur | STRW.03516021.klr | 35 | 160 | 21 | 22 | 3382 | 290.7997 | 0.5533 | [8 empty] | A09 | 927.3 | STRW1.03516021 |  | 927.3 |  | 3382 | 3382 | 3382 | H | 1.472 | 1.472 | 1.472 |  | 0.0001276 | 1.7219 | 4 | 0.0005142 | [8 empty] | 44: 0.0003969; 45: 1.7346 | 927.3 |  | 0
Horizontaal Wand | Strada Hybrid | Ja | Jaga kleur | STRW.03516021.klrACO | 35 | 160 | 21DBH | 22 | 6074.6702 | 522.3276 | 1.7234 |  | 30 | 927.6654 | 927.6654 | 398.8244 | 12.8824 |  | 46.4 | A09* | 1469.7 | STRW1.03516021/HYB |  | 1469.7 |  | 8659.16 | 6074.6702 | 5689.6682 | H+C-3sp | 1.05 | 1.05 | 1.05 |  | 0.0001276 | 1.7219 | 4 | 0.0005142 |  | 1123.22 | 787.9738 | 738.0334 |  | 0.85 | 0.85 | 0.85 | 44: 0.0003969; 45: 1.7346; 47: 46.4; 48: 30; 49: 26; 51: 54.4; 52: 38; 53: 34; 61: 19.6; 62: 12.8; 63: 11.5 | 1469.7 |  | 0
Horizontaal Wand | Strada Wand | Nee | Grijs 001 | STRW.03518006.001 | 35 | 180 | 06 | 9 | 1422 | 122.27 | 0.51935 | [8 empty] | A09 | 446.6 | STRW0.03518006 |  | 446.6 |  | 1422 | 1422 | 1422 | H | 1.393 | 1.393 | 1.393 |  | 0.00016126 | 2.1459 | 4 | 0.0013916 | [29 empty] | 446.6 |  | 0
Horizontaal Wand | Strada Wand | Nee | RAL9016 | STRW.03518006.133 | 35 | 180 | 06 | 9 | 1422 | 122.27 | 0.51935 | [8 empty] | A09 | 446.6 | STRW0.03518006 |  | 446.6 |  | 1422 | 1422 | 1422 | H | 1.393 | 1.393 | 1.393 |  | 0.00016126 | 2.1459 | 4 | 0.0013916 | [29 empty] | 446.6 |  | 0
Horizontaal Wand | Strada Wand | Nee | Jaga kleur | STRW.03518006.klr | 35 | 180 | 06 | 9 | 1422 | 122.27 | 0.51935 | [8 empty] | A09 | 563.2 | STRW1.03518006 |  | 563.2 |  | 1422 | 1422 | 1422 | H | 1.393 | 1.393 | 1.393 |  | 0.00016126 | 2.1459 | 4 | 0.0013916 | [29 empty] | 563.2 |  | 0
Horizontaal Wand | Strada Wand | Nee | Grijs 001 | STRW.03518010.001 | 35 | 180 | 10 | 12 | 1616 | 138.951 | 0.13665 | [8 empty] | A09 | 366.9 | STRW0.03518010 |  | 366.9 |  | 1616 | 1616 | 1616 | H | 1.399 | 1.399 | 1.399 |  | 0.0003969 | 1.7346 | 2 | 0.00036735 | [8 empty] | 44: 0.0002083; 45: 1.724 | 366.9 |  | 0
Horizontaal Wand | Strada Hybrid | Ja | Grijs 001 | STRW.03518010.001ACO | 35 | 180 | 10DBH | 12 | 3224.8254 | 277.2851 | 0.49938 |  | 30 | 457.3818 | 457.3818 | 196.6388 | 1.8749 |  | 46 | A09* | 891.8 | STRW0.03518010/HYB |  | 891.8 |  | 4113.18 | 3224.8254 | 2970.6878 | H+C-3sp | 1.08 | 1.08 | 1.08 |  | 0.0003969 | 1.7346 | 2 | 0.00036735 |  | 570.24 | 447.081 | 411.848 |  | 0.98 | 0.98 | 0.98 | 44: 0.0002083; 45: 1.724; 47: 46; 48: 30; 49: 26; 51: 54; 52: 38; 53: 34; 61: 22; 62: 13.7; 63: 12.2 | 891.8 |  | 0
Horizontaal Wand | Strada Wand | Nee | RAL9016 | STRW.03518010.133 | 35 | 180 | 10 | 12 | 1616 | 138.951 | 0.13665 | [8 empty] | A09 | 366.9 | STRW0.03518010 |  | 366.9 |  | 1616 | 1616 | 1616 | H | 1.399 | 1.399 | 1.399 |  | 0.0003969 | 1.7346 | 2 | 0.00036735 | [8 empty] | 44: 0.0002083; 45: 1.724 | 366.9 |  | 0
Horizontaal Wand | Strada Hybrid | Ja | RAL9016 | STRW.03518010.133ACO | 35 | 180 | 10DBH | 12 | 3224.8254 | 277.2851 | 0.49938 |  | 30 | 457.3818 | 457.3818 | 196.6388 | 1.8749 |  | 46 | A09* | 891.8 | STRW0.03518010/HYB |  | 891.8 |  | 4113.18 | 3224.8254 | 2970.6878 | H+C-3sp | 1.08 | 1.08 | 1.08 |  | 0.0003969 | 1.7346 | 2 | 0.00036735 |  | 570.24 | 447.081 | 411.848 |  | 0.98 | 0.98 | 0.98 | 44: 0.0002083; 45: 1.724; 47: 46; 48: 30; 49: 26; 51: 54; 52: 38; 53: 34; 61: 22; 62: 13.7; 63: 12.2 | 891.8 |  | 0
Horizontaal Wand | Strada Wand | Nee | Jaga kleur | STRW.03518010.klr | 35 | 180 | 10 | 12 | 1616 | 138.951 | 0.13665 | [8 empty] | A09 | 497.9 | STRW1.03518010 |  | 497.9 |  | 1616 | 1616 | 1616 | H | 1.399 | 1.399 | 1.399 |  | 0.0003969 | 1.7346 | 2 | 0.00036735 | [8 empty] | 44: 0.0002083; 45: 1.724 | 497.9 |  | 0
Horizontaal Wand | Strada Hybrid | Ja | Jaga kleur | STRW.03518010.klrACO | 35 | 180 | 10DBH | 12 | 3224.8254 | 277.2851 | 0.49938 |  | 30 | 457.3818 | 457.3818 | 196.6388 | 1.1358 |  | 46 | A09* | 1040.3 | STRW1.03518010/HYB |  | 1040.3 |  | 4113.18 | 3224.8254 | 2970.6878 | H+C-3sp | 1.08 | 1.08 | 1.08 |  | 0.0003969 | 1.7346 | 2 | 0.00036735 |  | 570.24 | 447.081 | 411.848 |  | 0.98 | 0.98 | 0.98 | 44: 0.0001276; 45: 1.7219; 47: 46; 48: 30; 49: 26; 51: 54; 52: 38; 53: 34; 61: 22; 62: 13.7; 63: 12.2 | 1040.3 |  | 0
Horizontaal Wand | Strada Wand | Nee | Grijs 001 | STRW.03518011.001 | 35 | 180 | 11 | 12 | 2153 | 185.1247 | 0.41377 | [8 empty] | A09 | 527 | STRW0.03518011 |  | 527 |  | 2153 | 2153 | 2153 | H | 1.44 | 1.44 | 1.44 |  | 0.0003969 | 1.7346 | 4 | 0.00057429 | [8 empty] | 44: 0.0001276; 45: 1.7219 | 527 |  | 0
Horizontaal Wand | Strada Hybrid | Ja | Grijs 001 | STRW.03518011.001ACO | 35 | 180 | 11DBH | 12 | 4375.5508 | 376.2296 | 1.5524 |  | 30 | 754.8211 | 754.8211 | 324.5147 | 2.6912 |  | 46 | A09* | 1044.3 | STRW0.03518011/HYB |  | 1044.3 |  | 5580.9 | 4375.5508 | 4030.7284 | H+C-3sp | 1.1 | 1.1 | 1.1 |  | 0.0003969 | 1.7346 | 4 | 0.00057429 |  | 934.74 | 732.8571 | 675.1031 |  | 0.95 | 0.95 | 0.95 | 44: 0.0001276; 45: 1.7219; 47: 46; 48: 30; 49: 26; 51: 54; 52: 38; 53: 34; 61: 22; 62: 13.7; 63: 12.2 | 1044.3 |  | 0
Horizontaal Wand | Strada Wand | Nee | RAL9016 | STRW.03518011.133 | 35 | 180 | 11 | 12 | 2153 | 185.1247 | 0.41377 | [8 empty] | A09 | 527 | STRW0.03518011 |  | 527 |  | 2153 | 2153 | 2153 | H | 1.44 | 1.44 | 1.44 |  | 0.0003969 | 1.7346 | 4 | 0.00057429 | [8 empty] | 44: 0.0001276; 45: 1.7219 | 527 |  | 0
Horizontaal Wand | Strada Hybrid | Ja | RAL9016 | STRW.03518011.133ACO | 35 | 180 | 11DBH | 12 | 4375.5508 | 376.2296 | 1.5524 |  | 30 | 754.8211 | 754.8211 | 324.5147 | 2.6912 |  | 46 | A09* | 1044.3 | STRW0.03518011/HYB |  | 1044.3 |  | 5580.9 | 4375.5508 | 4030.7284 | H+C-3sp | 1.1 | 1.1 | 1.1 |  | 0.0003969 | 1.7346 | 4 | 0.00057429 |  | 934.74 | 732.8571 | 675.1031 |  | 0.95 | 0.95 | 0.95 | 44: 0.0001276; 45: 1.7219; 47: 46; 48: 30; 49: 26; 51: 54; 52: 38; 53: 34; 61: 22; 62: 13.7; 63: 12.2 | 1044.3 |  | 0
Horizontaal Wand | Strada Wand | Nee | Jaga kleur | STRW.03518011.klr | 35 | 180 | 11 | 12 | 2153 | 185.1247 | 0.41377 | [8 empty] | A09 | 658 | STRW1.03518011 |  | 658 |  | 2153 | 2153 | 2153 | H | 1.44 | 1.44 | 1.44 |  | 0.0003969 | 1.7346 | 4 | 0.00057429 | [8 empty] | 44: 0.0001276; 45: 1.7219 | 658 |  | 0
Horizontaal Wand | Strada Hybrid | Ja | Jaga kleur | STRW.03518011.klrACO | 35 | 180 | 11DBH | 12 | 4375.5508 | 376.2296 | 1.5524 |  | 30 | 754.8211 | 754.8211 | 324.5147 | 9.0088 |  | 46 | A09* | 1200.4 | STRW1.03518011/HYB |  | 1200.4 |  | 5580.9 | 4375.5508 | 4030.7284 | H+C-3sp | 1.1 | 1.1 | 1.1 |  | 0.0003969 | 1.7346 | 4 | 0.00057429 |  | 934.74 | 732.8571 | 675.1031 |  | 0.95 | 0.95 | 0.95 | 44: 0.0003969; 45: 1.7346; 47: 46; 48: 30; 49: 26; 51: 54; 52: 38; 53: 34; 61: 22; 62: 13.7; 63: 12.2 | 1200.4 |  | 0
Horizontaal Wand | Strada Wand | Nee | Grijs 001 | STRW.03518015.001 | 35 | 180 | 15 | 17 | 2646 | 227.515 | 0.31253 | [8 empty] | A09 | 485.1 | STRW0.03518015 |  | 485.1 |  | 2646 | 2646 | 2646 | H | 1.39 | 1.39 | 1.39 |  | 0.0002083 | 1.724 | 2 | 0.00046183 | [8 empty] | 44: 0.0003969; 45: 1.7346 | 485.1 |  | 0
Horizontaal Wand | Strada Hybrid | Ja | Grijs 001 | STRW.03518015.001ACO | 35 | 180 | 15DBH | 17 | 3452.1364 | 296.8303 | 0.52254 |  | 30 | 510.0726 | 510.0726 | 219.2917 | 4.5648 |  | 46.4 | A09* | 1004.3 | STRW0.03518015/HYB |  | 1004.3 |  | 4920.86 | 3452.1364 | 3233.3461 | H+C-3sp | 1.08 | 1.08 | 1.08 |  | 0.0002083 | 1.724 | 2 | 0.00046183 |  | 640.24 | 449.1483 | 420.6821 |  | 1.01 | 1.01 | 1.01 | 44: 0.0003969; 45: 1.7346; 47: 46.4; 48: 30; 49: 26; 51: 54.4; 52: 38; 53: 34; 61: 19.6; 62: 12.8; 63: 11.5 | 1004.3 |  | 0
Horizontaal Wand | Strada Wand | Nee | RAL9016 | STRW.03518015.133 | 35 | 180 | 15 | 17 | 2646 | 227.515 | 0.31253 | [8 empty] | A09 | 485.1 | STRW0.03518015 |  | 485.1 |  | 2646 | 2646 | 2646 | H | 1.39 | 1.39 | 1.39 |  | 0.0002083 | 1.724 | 2 | 0.00046183 | [8 empty] | 44: 0.0003969; 45: 1.7346 | 485.1 |  | 0
Horizontaal Wand | Strada Hybrid | Ja | RAL9016 | STRW.03518015.133ACO | 35 | 180 | 15DBH | 17 | 3452.1364 | 296.8303 | 0.52254 |  | 30 | 510.0726 | 510.0726 | 219.2917 | 4.5648 |  | 46.4 | A09* | 1004.3 | STRW0.03518015/HYB |  | 1004.3 |  | 4920.86 | 3452.1364 | 3233.3461 | H+C-3sp | 1.08 | 1.08 | 1.08 |  | 0.0002083 | 1.724 | 2 | 0.00046183 |  | 640.24 | 449.1483 | 420.6821 |  | 1.01 | 1.01 | 1.01 | 44: 0.0003969; 45: 1.7346; 47: 46.4; 48: 30; 49: 26; 51: 54.4; 52: 38; 53: 34; 61: 19.6; 62: 12.8; 63: 11.5 | 1004.3 |  | 0
Horizontaal Wand | Strada Wand | Nee | Jaga kleur | STRW.03518015.klr | 35 | 180 | 15 | 17 | 2646 | 227.515 | 0.31253 | [8 empty] | A09 | 633.8 | STRW1.03518015 |  | 633.8 |  | 2646 | 2646 | 2646 | H | 1.39 | 1.39 | 1.39 |  | 0.0002083 | 1.724 | 2 | 0.00046183 | [8 empty] | 44: 0.0003969; 45: 1.7346 | 633.8 |  | 0
Horizontaal Wand | Strada Hybrid | Ja | Jaga kleur | STRW.03518015.klrACO | 35 | 180 | 15DBH | 17 | 3452.1364 | 296.8303 | 0.52254 |  | 30 | 510.0726 | 510.0726 | 219.2917 | 2.2626 |  | 46.4 | A09* | 1176.1 | STRW1.03518015/HYB |  | 1176.1 |  | 4920.86 | 3452.1364 | 3233.3461 | H+C-3sp | 1.08 | 1.08 | 1.08 |  | 0.0002083 | 1.724 | 2 | 0.00046183 |  | 640.24 | 449.1483 | 420.6821 |  | 1.01 | 1.01 | 1.01 | 44: 0.0002083; 45: 1.724; 47: 46.4; 48: 30; 49: 26; 51: 54.4; 52: 38; 53: 34; 61: 19.6; 62: 12.8; 63: 11.5 | 1176.1 |  | 0
Horizontaal Wand | Strada Wand | Nee | Grijs 001 | STRW.03518016.001 | 35 | 180 | 16 | 17 | 2867 | 246.5176 | 1.0092 | [8 empty] | A09 | 719.1 | STRW0.03518016 |  | 719.1 |  | 2867 | 2867 | 2867 | H | 1.458 | 1.458 | 1.458 |  | 0.0002083 | 1.724 | 4 | 0.0013928 | [8 empty] | 44: 0.0002083; 45: 1.724 | 719.1 |  | 0
Horizontaal Wand | Strada Hybrid | Ja | Grijs 001 | STRW.03518016.001ACO | 35 | 180 | 16DBH | 17 | 5171.1964 | 444.6429 | 3.1954 |  | 30 | 843.4545 | 843.4545 | 362.6202 | 5.385 |  | 46.4 | A09* | 1227.1 | STRW0.03518016/HYB |  | 1227.1 |  | 7371.3 | 5171.1964 | 4843.455 | H+C-3sp | 1.1 | 1.1 | 1.1 |  | 0.0002083 | 1.724 | 4 | 0.0013928 |  | 1044.5 | 732.7493 | 686.3089 |  | 0.95 | 0.95 | 0.95 | 44: 0.0002083; 45: 1.724; 47: 46.4; 48: 30; 49: 26; 51: 54.4; 52: 38; 53: 34; 61: 19.6; 62: 12.8; 63: 11.5 | 1227.1 |  | 0
Horizontaal Wand | Strada Wand | Nee | RAL9016 | STRW.03518016.133 | 35 | 180 | 16 | 17 | 2867 | 246.5176 | 1.0092 | [8 empty] | A09 | 719.1 | STRW0.03518016 |  | 719.1 |  | 2867 | 2867 | 2867 | H | 1.458 | 1.458 | 1.458 |  | 0.0002083 | 1.724 | 4 | 0.0013928 | [8 empty] | 44: 0.0002083; 45: 1.724 | 719.1 |  | 0
Horizontaal Wand | Strada Hybrid | Ja | RAL9016 | STRW.03518016.133ACO | 35 | 180 | 16DBH | 17 | 5171.1964 | 444.6429 | 3.1954 |  | 30 | 843.4545 | 843.4545 | 362.6202 | 5.385 |  | 46.4 | A09* | 1227.1 | STRW0.03518016/HYB |  | 1227.1 |  | 7371.3 | 5171.1964 | 4843.455 | H+C-3sp | 1.1 | 1.1 | 1.1 |  | 0.0002083 | 1.724 | 4 | 0.0013928 |  | 1044.5 | 732.7493 | 686.3089 |  | 0.95 | 0.95 | 0.95 | 44: 0.0002083; 45: 1.724; 47: 46.4; 48: 30; 49: 26; 51: 54.4; 52: 38; 53: 34; 61: 19.6; 62: 12.8; 63: 11.5 | 1227.1 |  | 0
Horizontaal Wand | Strada Wand | Nee | Jaga kleur | STRW.03518016.klr | 35 | 180 | 16 | 17 | 2867 | 246.5176 | 1.0092 | [8 empty] | A09 | 868.1 | STRW1.03518016 |  | 868.1 |  | 2867 | 2867 | 2867 | H | 1.458 | 1.458 | 1.458 |  | 0.0002083 | 1.724 | 4 | 0.0013928 | [8 empty] | 44: 0.0002083; 45: 1.724 | 868.1 |  | 0
Horizontaal Wand | Strada Hybrid | Ja | Jaga kleur | STRW.03518016.klrACO | 35 | 180 | 16DBH | 17 | 5171.1964 | 444.6429 | 3.1954 |  | 30 | 843.4545 | 843.4545 | 362.6202 | 3.2581 |  | 46.4 | A09* | 1410.4 | STRW1.03518016/HYB |  | 1410.4 |  | 7371.3 | 5171.1964 | 4843.455 | H+C-3sp | 1.1 | 1.1 | 1.1 |  | 0.0002083 | 1.724 | 4 | 0.0013928 |  | 1044.5 | 732.7493 | 686.3089 |  | 0.95 | 0.95 | 0.95 | 44: 0.0001276; 45: 1.7219; 47: 46.4; 48: 30; 49: 26; 51: 54.4; 52: 38; 53: 34; 61: 19.6; 62: 12.8; 63: 11.5 | 1410.4 |  | 0
Horizontaal Wand | Strada Wand | Nee | Grijs 001 | STRW.03518020.001 | 35 | 180 | 20 | 22 | 3708 | 318.8306 | 0.45991 | [8 empty] | A09 | 602.2 | STRW0.03518020 |  | 602.2 |  | 3708 | 3708 | 3708 | H | 1.39 | 1.39 | 1.39 |  | 0.0001276 | 1.7219 | 2 | 0.00037661 | [8 empty] | 44: 0.0001276; 45: 1.7219 | 602.2 |  | 0
Horizontaal Wand | Strada Hybrid | Ja | Grijs 001 | STRW.03518020.001ACO | 35 | 180 | 20DBH | 22 | 4882.6095 | 419.8288 | 0.78662 |  | 30 | 588.2298 | 588.2298 | 252.8933 | 1.7517 |  | 46.4 | A09* | 1116 | STRW0.03518020/HYB |  | 1116 |  | 6227.64 | 4882.6095 | 4497.8275 | H+C-3sp | 1.08 | 1.08 | 1.08 |  | 0.0001276 | 1.7219 | 2 | 0.00037661 |  | 728.44 | 571.1133 | 526.1058 |  | 0.95 | 0.95 | 0.95 | 44: 0.0001276; 45: 1.7219; 47: 46.4; 48: 30; 49: 26; 51: 54.4; 52: 38; 53: 34; 61: 19.6; 62: 12.8; 63: 11.5 | 1116 |  | 0
Horizontaal Wand | Strada Wand | Nee | RAL9016 | STRW.03518020.133 | 35 | 180 | 20 | 22 | 3708 | 318.8306 | 0.45991 | [8 empty] | A09 | 602.2 | STRW0.03518020 |  | 602.2 |  | 3708 | 3708 | 3708 | H | 1.39 | 1.39 | 1.39 |  | 0.0001276 | 1.7219 | 2 | 0.00037661 | [8 empty] | 44: 0.0001276; 45: 1.7219 | 602.2 |  | 0
Horizontaal Wand | Strada Hybrid | Ja | RAL9016 | STRW.03518020.133ACO | 35 | 180 | 20DBH | 22 | 4882.6095 | 419.8288 | 0.78662 |  | 30 | 588.2298 | 588.2298 | 252.8933 | 1.7517 |  | 46.4 | A09* | 1116 | STRW0.03518020/HYB |  | 1116 |  | 6227.64 | 4882.6095 | 4497.8275 | H+C-3sp | 1.08 | 1.08 | 1.08 |  | 0.0001276 | 1.7219 | 2 | 0.00037661 |  | 728.44 | 571.1133 | 526.1058 |  | 0.95 | 0.95 | 0.95 | 44: 0.0001276; 45: 1.7219; 47: 46.4; 48: 30; 49: 26; 51: 54.4; 52: 38; 53: 34; 61: 19.6; 62: 12.8; 63: 11.5 | 1116 |  | 0
Horizontaal Wand | Strada Wand | Nee | Jaga kleur | STRW.03518020.klr | 35 | 180 | 20 | 22 | 3708 | 318.8306 | 0.45991 | [8 empty] | A09 | 764.6 | STRW1.03518020 |  | 764.6 |  | 3708 | 3708 | 3708 | H | 1.39 | 1.39 | 1.39 |  | 0.0001276 | 1.7219 | 2 | 0.00037661 | [8 empty] | 44: 0.0001276; 45: 1.7219 | 764.6 |  | 0
Horizontaal Wand | Strada Hybrid | Ja | Jaga kleur | STRW.03518020.klrACO | 35 | 180 | 20DBH | 22 | 4882.6095 | 419.8288 | 0.78662 |  | 30 | 588.2298 | 588.2298 | 252.8933 | 5.8454 |  | 46.4 | A09* | 1307 | STRW1.03518020/HYB |  | 1307 |  | 6227.64 | 4882.6095 | 4497.8275 | H+C-3sp | 1.08 | 1.08 | 1.08 |  | 0.0001276 | 1.7219 | 2 | 0.00037661 |  | 728.44 | 571.1133 | 526.1058 |  | 0.95 | 0.95 | 0.95 | 44: 0.0003969; 45: 1.7346; 47: 46.4; 48: 30; 49: 26; 51: 54.4; 52: 38; 53: 34; 61: 19.6; 62: 12.8; 63: 11.5 | 1307 |  | 0
Horizontaal Wand | Strada Wand | Nee | Grijs 001 | STRW.03518021.001 | 35 | 180 | 21 | 22 | 3805 | 327.1711 | 0.71657 | [8 empty] | A09 | 845.1 | STRW0.03518021 |  | 845.1 |  | 3805 | 3805 | 3805 | H | 1.472 | 1.472 | 1.472 |  | 0.0001276 | 1.7219 | 4 | 0.0005142 | [8 empty] | 44: 0.0003969; 45: 1.7346 | 845.1 |  | 0
Horizontaal Wand | Strada Hybrid | Ja | Grijs 001 | STRW.03518021.001ACO | 35 | 180 | 21DBH | 22 | 6423.8924 | 552.3553 | 1.974 |  | 30 | 942.862 | 942.862 | 405.3577 | 13.2507 |  | 46.4 | A09* | 1347.2 | STRW0.03518021/HYB |  | 1347.2 |  | 9156.96 | 6423.8924 | 6016.7573 | H+C-3sp | 1.05 | 1.05 | 1.05 |  | 0.0001276 | 1.7219 | 4 | 0.0005142 |  | 1141.62 | 800.882 | 750.1235 |  | 0.85 | 0.85 | 0.85 | 44: 0.0003969; 45: 1.7346; 47: 46.4; 48: 30; 49: 26; 51: 54.4; 52: 38; 53: 34; 61: 19.6; 62: 12.8; 63: 11.5 | 1347.2 |  | 0
Horizontaal Wand | Strada Wand | Nee | RAL9016 | STRW.03518021.133 | 35 | 180 | 21 | 22 | 3805 | 327.1711 | 0.71657 | [8 empty] | A09 | 845.1 | STRW0.03518021 |  | 845.1 |  | 3805 | 3805 | 3805 | H | 1.472 | 1.472 | 1.472 |  | 0.0001276 | 1.7219 | 4 | 0.0005142 | [8 empty] | 44: 0.0003969; 45: 1.7346 | 845.1 |  | 0
Horizontaal Wand | Strada Hybrid | Ja | RAL9016 | STRW.03518021.133ACO | 35 | 180 | 21DBH | 22 | 6423.8924 | 552.3553 | 1.974 |  | 30 | 942.862 | 942.862 | 405.3577 | 13.2507 |  | 46.4 | A09* | 1347.2 | STRW0.03518021/HYB |  | 1347.2 |  | 9156.96 | 6423.8924 | 6016.7573 | H+C-3sp | 1.05 | 1.05 | 1.05 |  | 0.0001276 | 1.7219 | 4 | 0.0005142 |  | 1141.62 | 800.882 | 750.1235 |  | 0.85 | 0.85 | 0.85 | 44: 0.0003969; 45: 1.7346; 47: 46.4; 48: 30; 49: 26; 51: 54.4; 52: 38; 53: 34; 61: 19.6; 62: 12.8; 63: 11.5 | 1347.2 |  | 0
Horizontaal Wand | Strada Wand | Nee | Jaga kleur | STRW.03518021.klr | 35 | 180 | 21 | 22 | 3805 | 327.1711 | 0.71657 | [8 empty] | A09 | 1007.3 | STRW1.03518021 |  | 1007.3 |  | 3805 | 3805 | 3805 | H | 1.472 | 1.472 | 1.472 |  | 0.0001276 | 1.7219 | 4 | 0.0005142 | [8 empty] | 44: 0.0003969; 45: 1.7346 | 1007.3 |  | 0
Horizontaal Wand | Strada Hybrid | Ja | Jaga kleur | STRW.03518021.klrACO | 35 | 180 | 21DBH | 22 | 6423.8924 | 552.3553 | 1.974 |  | 30 | 942.862 | 942.862 | 405.3577 | 6.5253 |  | 46.4 | A09* | 1549.6 | STRW1.03518021/HYB |  | 1549.6 |  | 9156.96 | 6423.8924 | 6016.7573 | H+C-3sp | 1.05 | 1.05 | 1.05 |  | 0.0001276 | 1.7219 | 4 | 0.0005142 |  | 1141.62 | 800.882 | 750.1235 |  | 0.85 | 0.85 | 0.85 | 44: 0.0002083; 45: 1.724; 47: 46.4; 48: 30; 49: 26; 51: 54.4; 52: 38; 53: 34; 61: 19.6; 62: 12.8; 63: 11.5 | 1549.6 |  | 0
Horizontaal Wand | Strada Wand | Nee | Grijs 001 | STRW.03520006.001 | 35 | 200 | 06 | 9 | 1580 | 135.8555 | 0.69497 | [8 empty] | A09 | 489.3 | STRW0.03520006 |  | 489.3 |  | 1580 | 1580 | 1580 | H | 1.393 | 1.393 | 1.393 |  | 0.00016126 | 2.1459 | 4 | 0.0013916 | [29 empty] | 489.3 |  | 0
Horizontaal Wand | Strada Wand | Nee | RAL9016 | STRW.03520006.133 | 35 | 200 | 06 | 9 | 1580 | 135.8555 | 0.69497 | [8 empty] | A09 | 489.3 | STRW0.03520006 |  | 489.3 |  | 1580 | 1580 | 1580 | H | 1.393 | 1.393 | 1.393 |  | 0.00016126 | 2.1459 | 4 | 0.0013916 | [29 empty] | 489.3 |  | 0
Horizontaal Wand | Strada Wand | Nee | Jaga kleur | STRW.03520006.klr | 35 | 200 | 06 | 9 | 1580 | 135.8555 | 0.69497 | [8 empty] | A09 | 617.6 | STRW1.03520006 |  | 617.6 |  | 1580 | 1580 | 1580 | H | 1.393 | 1.393 | 1.393 |  | 0.00016126 | 2.1459 | 4 | 0.0013916 | [29 empty] | 617.6 |  | 0
Horizontaal Wand | Strada Wand | Nee | Grijs 001 | STRW.03520010.001 | 35 | 200 | 10 | 12 | 1796 | 154.4282 | 0.17623 | [8 empty] | A09 | 399.4 | STRW0.03520010 |  | 399.4 |  | 1796 | 1796 | 1796 | H | 1.399 | 1.399 | 1.399 |  | 0.0003969 | 1.7346 | 2 | 0.00036735 | [8 empty] | 44: 0.0002083; 45: 1.724 | 399.4 |  | 0
Horizontaal Wand | Strada Hybrid | Ja | Grijs 001 | STRW.03520010.001ACO | 35 | 200 | 10DBH | 12 | 3552.8678 | 305.4916 | 0.63109 |  | 30 | 513.8487 | 513.8487 | 220.9152 | 1.3879 |  | 46.5 | A09* | 938.4 | STRW0.03520010/HYB |  | 938.4 |  | 4620.98 | 3552.8678 | 3259.5786 | H+C-3sp | 1.08 | 1.08 | 1.08 |  | 0.0003969 | 1.7346 | 2 | 0.00036735 |  | 640.64 | 492.5599 | 451.899 |  | 0.98 | 0.98 | 0.98 | 44: 0.0001276; 45: 1.7219; 47: 46.5; 48: 30; 49: 26; 51: 54.5; 52: 38; 53: 34; 61: 24; 62: 14.8; 63: 13.4 | 938.4 |  | 0
Horizontaal Wand | Strada Wand | Nee | RAL9016 | STRW.03520010.133 | 35 | 200 | 10 | 12 | 1796 | 154.4282 | 0.17623 | [8 empty] | A09 | 399.4 | STRW0.03520010 |  | 399.4 |  | 1796 | 1796 | 1796 | H | 1.399 | 1.399 | 1.399 |  | 0.0003969 | 1.7346 | 2 | 0.00036735 | [8 empty] | 44: 0.0002083; 45: 1.724 | 399.4 |  | 0
Horizontaal Wand | Strada Hybrid | Ja | RAL9016 | STRW.03520010.133ACO | 35 | 200 | 10DBH | 12 | 3552.8678 | 305.4916 | 0.63109 |  | 30 | 513.8487 | 513.8487 | 220.9152 | 1.3879 |  | 46.5 | A09* | 938.4 | STRW0.03520010/HYB |  | 938.4 |  | 4620.98 | 3552.8678 | 3259.5786 | H+C-3sp | 1.08 | 1.08 | 1.08 |  | 0.0003969 | 1.7346 | 2 | 0.00036735 |  | 640.64 | 492.5599 | 451.899 |  | 0.98 | 0.98 | 0.98 | 44: 0.0001276; 45: 1.7219; 47: 46.5; 48: 30; 49: 26; 51: 54.5; 52: 38; 53: 34; 61: 24; 62: 14.8; 63: 13.4 | 938.4 |  | 0
Horizontaal Wand | Strada Wand | Nee | Jaga kleur | STRW.03520010.klr | 35 | 200 | 10 | 12 | 1796 | 154.4282 | 0.17623 | [8 empty] | A09 | 543.6 | STRW1.03520010 |  | 543.6 |  | 1796 | 1796 | 1796 | H | 1.399 | 1.399 | 1.399 |  | 0.0003969 | 1.7346 | 2 | 0.00036735 | [8 empty] | 44: 0.0001276; 45: 1.7219 | 543.6 |  | 0
Horizontaal Wand | Strada Hybrid | Ja | Jaga kleur | STRW.03520010.klrACO | 35 | 200 | 10DBH | 12 | 3552.8678 | 305.4916 | 0.63109 |  | 30 | 513.8487 | 513.8487 | 220.9152 | 1.3879 |  | 46.5 | A09* | 1101.6 | STRW1.03520010/HYB |  | 1101.6 |  | 4620.98 | 3552.8678 | 3259.5786 | H+C-3sp | 1.08 | 1.08 | 1.08 |  | 0.0003969 | 1.7346 | 2 | 0.00036735 |  | 640.64 | 492.5599 | 451.899 |  | 0.98 | 0.98 | 0.98 | 44: 0.0001276; 45: 1.7219; 47: 46.5; 48: 30; 49: 26; 51: 54.5; 52: 38; 53: 34; 61: 24; 62: 14.8; 63: 13.4 | 1101.6 |  | 0
Horizontaal Wand | Strada Wand | Nee | Grijs 001 | STRW.03520011.001 | 35 | 200 | 11 | 12 | 2392 | 205.675 | 0.53524 | [8 empty] | A09 | 570.7 | STRW0.03520011 |  | 570.7 |  | 2392 | 2392 | 2392 | H | 1.44 | 1.44 | 1.44 |  | 0.0003969 | 1.7346 | 4 | 0.00057429 | [8 empty] | 44: 0.0001276; 45: 1.7219 | 570.7 |  | 0
Horizontaal Wand | Strada Hybrid | Ja | Grijs 001 | STRW.03520011.001ACO | 35 | 200 | 11DBH | 12 | 4820.6497 | 414.5013 | 1.969 |  | 30 | 848.0089 | 848.0089 | 364.5782 | 11.0246 |  | 46.5 | A09* | 1101.5 | STRW0.03520011/HYB |  | 1101.5 |  | 6269.9 | 4820.6497 | 4422.7051 | H+C-3sp | 1.1 | 1.1 | 1.1 |  | 0.0003969 | 1.7346 | 4 | 0.00057429 |  | 1050.14 | 807.4063 | 740.755 |  | 0.95 | 0.95 | 0.95 | 44: 0.0003969; 45: 1.7346; 47: 46.5; 48: 30; 49: 26; 51: 54.5; 52: 38; 53: 34; 61: 24; 62: 14.8; 63: 13.4 | 1101.5 |  | 0
Horizontaal Wand | Strada Wand | Nee | RAL9016 | STRW.03520011.133 | 35 | 200 | 11 | 12 | 2392 | 205.675 | 0.53524 | [8 empty] | A09 | 570.7 | STRW0.03520011 |  | 570.7 |  | 2392 | 2392 | 2392 | H | 1.44 | 1.44 | 1.44 |  | 0.0003969 | 1.7346 | 4 | 0.00057429 | [8 empty] | 44: 0.0001276; 45: 1.7219 | 570.7 |  | 0
Horizontaal Wand | Strada Hybrid | Ja | RAL9016 | STRW.03520011.133ACO | 35 | 200 | 11DBH | 12 | 4820.6497 | 414.5013 | 1.969 |  | 30 | 848.0089 | 848.0089 | 364.5782 | 11.0246 |  | 46.5 | A09* | 1101.5 | STRW0.03520011/HYB |  | 1101.5 |  | 6269.9 | 4820.6497 | 4422.7051 | H+C-3sp | 1.1 | 1.1 | 1.1 |  | 0.0003969 | 1.7346 | 4 | 0.00057429 |  | 1050.14 | 807.4063 | 740.755 |  | 0.95 | 0.95 | 0.95 | 44: 0.0003969; 45: 1.7346; 47: 46.5; 48: 30; 49: 26; 51: 54.5; 52: 38; 53: 34; 61: 24; 62: 14.8; 63: 13.4 | 1101.5 |  | 0
Horizontaal Wand | Strada Wand | Nee | Jaga kleur | STRW.03520011.klr | 35 | 200 | 11 | 12 | 2392 | 205.675 | 0.53524 | [8 empty] | A09 | 714.9 | STRW1.03520011 |  | 714.9 |  | 2392 | 2392 | 2392 | H | 1.44 | 1.44 | 1.44 |  | 0.0003969 | 1.7346 | 4 | 0.00057429 | [8 empty] | 44: 0.0003969; 45: 1.7346 | 714.9 |  | 0
Horizontaal Wand | Strada Hybrid | Ja | Jaga kleur | STRW.03520011.klrACO | 35 | 200 | 11DBH | 12 | 4820.6497 | 414.5013 | 1.969 |  | 30 | 848.0089 | 848.0089 | 364.5782 | 11.0246 |  | 46.5 | A09* | 1272.9 | STRW1.03520011/HYB |  | 1272.9 |  | 6269.9 | 4820.6497 | 4422.7051 | H+C-3sp | 1.1 | 1.1 | 1.1 |  | 0.0003969 | 1.7346 | 4 | 0.00057429 |  | 1050.14 | 807.4063 | 740.755 |  | 0.95 | 0.95 | 0.95 | 44: 0.0003969; 45: 1.7346; 47: 46.5; 48: 30; 49: 26; 51: 54.5; 52: 38; 53: 34; 61: 24; 62: 14.8; 63: 13.4 | 1272.9 |  | 0
Horizontaal Wand | Strada Wand | Nee | Grijs 001 | STRW.03520015.001 | 35 | 200 | 15 | 17 | 2940 | 252.7945 | 0.3944 | [8 empty] | A09 | 552 | STRW0.03520015 |  | 552 |  | 2940 | 2940 | 2940 | H | 1.39 | 1.39 | 1.39 |  | 0.0002083 | 1.724 | 2 | 0.00046183 | [8 empty] | 44: 0.0003969; 45: 1.7346 | 552 |  | 0
Horizontaal Wand | Strada Hybrid | Ja | Grijs 001 | STRW.03520015.001ACO | 35 | 200 | 15DBH | 17 | 4083.4736 | 351.1155 | 0.74327 |  | 30 | 640.8891 | 640.8891 | 275.5327 | 3.3539 |  | 47.1 | A09* | 1093.1 | STRW0.03520015/HYB |  | 1093.1 |  | 5893.16 | 4083.4736 | 3875.4624 | H+C-3sp | 1.08 | 1.08 | 1.08 |  | 0.0002083 | 1.724 | 2 | 0.00046183 |  | 804.44 | 557.4105 | 529.0162 |  | 1.01 | 1.01 | 1.01 | 44: 0.0002083; 45: 1.724; 47: 47.1; 48: 30; 49: 26; 51: 55.1; 52: 38; 53: 34; 61: 23.5; 62: 14.7; 63: 13.2 | 1093.1 |  | 0
Horizontaal Wand | Strada Wand | Nee | RAL9016 | STRW.03520015.133 | 35 | 200 | 15 | 17 | 2940 | 252.7945 | 0.3944 | [8 empty] | A09 | 552 | STRW0.03520015 |  | 552 |  | 2940 | 2940 | 2940 | H | 1.39 | 1.39 | 1.39 |  | 0.0002083 | 1.724 | 2 | 0.00046183 | [8 empty] | 44: 0.0003969; 45: 1.7346 | 552 |  | 0
Horizontaal Wand | Strada Hybrid | Ja | RAL9016 | STRW.03520015.133ACO | 35 | 200 | 15DBH | 17 | 4083.4736 | 351.1155 | 0.74327 |  | 30 | 640.8891 | 640.8891 | 275.5327 | 3.3539 |  | 47.1 | A09* | 1093.1 | STRW0.03520015/HYB |  | 1093.1 |  | 5893.16 | 4083.4736 | 3875.4624 | H+C-3sp | 1.08 | 1.08 | 1.08 |  | 0.0002083 | 1.724 | 2 | 0.00046183 |  | 804.44 | 557.4105 | 529.0162 |  | 1.01 | 1.01 | 1.01 | 44: 0.0002083; 45: 1.724; 47: 47.1; 48: 30; 49: 26; 51: 55.1; 52: 38; 53: 34; 61: 23.5; 62: 14.7; 63: 13.2 | 1093.1 |  | 0
Horizontaal Wand | Strada Wand | Nee | Jaga kleur | STRW.03520015.klr | 35 | 200 | 15 | 17 | 2940 | 252.7945 | 0.3944 | [8 empty] | A09 | 717.1 | STRW1.03520015 |  | 717.1 |  | 2940 | 2940 | 2940 | H | 1.39 | 1.39 | 1.39 |  | 0.0002083 | 1.724 | 2 | 0.00046183 | [8 empty] | 44: 0.0002083; 45: 1.724 | 717.1 |  | 0
Horizontaal Wand | Strada Hybrid | Ja | Jaga kleur | STRW.03520015.klrACO | 35 | 200 | 15DBH | 17 | 4083.4736 | 351.1155 | 0.74327 |  | 30 | 640.8891 | 640.8891 | 275.5327 | 3.3539 |  | 47.1 | A09* | 1284.5 | STRW1.03520015/HYB |  | 1284.5 |  | 5893.16 | 4083.4736 | 3875.4624 | H+C-3sp | 1.08 | 1.08 | 1.08 |  | 0.0002083 | 1.724 | 2 | 0.00046183 |  | 804.44 | 557.4105 | 529.0162 |  | 1.01 | 1.01 | 1.01 | 44: 0.0002083; 45: 1.724; 47: 47.1; 48: 30; 49: 26; 51: 55.1; 52: 38; 53: 34; 61: 23.5; 62: 14.7; 63: 13.2 | 1284.5 |  | 0
Horizontaal Wand | Strada Wand | Nee | Grijs 001 | STRW.03520016.001 | 35 | 200 | 16 | 17 | 3186 | 273.9467 | 1.2659 | [8 empty] | A09 | 821.3 | STRW0.03520016 |  | 821.3 |  | 3186 | 3186 | 3186 | H | 1.458 | 1.458 | 1.458 |  | 0.0002083 | 1.724 | 4 | 0.0013928 | [8 empty] | 44: 0.0002083; 45: 1.724 | 821.3 |  | 0
Horizontaal Wand | Strada Hybrid | Ja | Grijs 001 | STRW.03520016.001ACO | 35 | 200 | 16DBH | 17 | 5971.3549 | 513.4441 | 4.3119 |  | 30 | 1065.5224 | 1065.5224 | 458.0922 | 4.8724 |  | 47.1 | A09* | 1349.6 | STRW0.03520016/HYB |  | 1349.6 |  | 8617.7 | 5971.3549 | 5667.1756 | H+C-3sp | 1.1 | 1.1 | 1.1 |  | 0.0002083 | 1.724 | 4 | 0.0013928 |  | 1319.5 | 914.3046 | 867.7302 |  | 0.95 | 0.95 | 0.95 | 44: 0.0001276; 45: 1.7219; 47: 47.1; 48: 30; 49: 26; 51: 55.1; 52: 38; 53: 34; 61: 23.5; 62: 14.7; 63: 13.2 | 1349.6 |  | 0
Horizontaal Wand | Strada Wand | Nee | RAL9016 | STRW.03520016.133 | 35 | 200 | 16 | 17 | 3186 | 273.9467 | 1.2659 | [8 empty] | A09 | 821.3 | STRW0.03520016 |  | 821.3 |  | 3186 | 3186 | 3186 | H | 1.458 | 1.458 | 1.458 |  | 0.0002083 | 1.724 | 4 | 0.0013928 | [8 empty] | 44: 0.0002083; 45: 1.724 | 821.3 |  | 0
Horizontaal Wand | Strada Hybrid | Ja | RAL9016 | STRW.03520016.133ACO | 35 | 200 | 16DBH | 17 | 5971.3549 | 513.4441 | 4.3119 |  | 30 | 1065.5224 | 1065.5224 | 458.0922 | 4.8724 |  | 47.1 | A09* | 1349.6 | STRW0.03520016/HYB |  | 1349.6 |  | 8617.7 | 5971.3549 | 5667.1756 | H+C-3sp | 1.1 | 1.1 | 1.1 |  | 0.0002083 | 1.724 | 4 | 0.0013928 |  | 1319.5 | 914.3046 | 867.7302 |  | 0.95 | 0.95 | 0.95 | 44: 0.0001276; 45: 1.7219; 47: 47.1; 48: 30; 49: 26; 51: 55.1; 52: 38; 53: 34; 61: 23.5; 62: 14.7; 63: 13.2 | 1349.6 |  | 0
Horizontaal Wand | Strada Wand | Nee | Jaga kleur | STRW.03520016.klr | 35 | 200 | 16 | 17 | 3186 | 273.9467 | 1.2659 | [8 empty] | A09 | 986.6 | STRW1.03520016 |  | 986.6 |  | 3186 | 3186 | 3186 | H | 1.458 | 1.458 | 1.458 |  | 0.0002083 | 1.724 | 4 | 0.0013928 | [8 empty] | 44: 0.0001276; 45: 1.7219 | 986.6 |  | 0
Horizontaal Wand | Strada Hybrid | Ja | Jaga kleur | STRW.03520016.klrACO | 35 | 200 | 16DBH | 17 | 5971.3549 | 513.4441 | 4.3119 |  | 30 | 1065.5224 | 1065.5224 | 458.0922 | 4.8724 |  | 47.1 | A09* | 1554 | STRW1.03520016/HYB |  | 1554 |  | 8617.7 | 5971.3549 | 5667.1756 | H+C-3sp | 1.1 | 1.1 | 1.1 |  | 0.0002083 | 1.724 | 4 | 0.0013928 |  | 1319.5 | 914.3046 | 867.7302 |  | 0.95 | 0.95 | 0.95 | 44: 0.0001276; 45: 1.7219; 47: 47.1; 48: 30; 49: 26; 51: 55.1; 52: 38; 53: 34; 61: 23.5; 62: 14.7; 63: 13.2 | 1554 |  | 0
Horizontaal Wand | Strada Wand | Nee | Grijs 001 | STRW.03520020.001 | 35 | 200 | 20 | 22 | 4120 | 354.2562 | 0.57704 | [8 empty] | A09 | 653.9 | STRW0.03520020 |  | 653.9 |  | 4120 | 4120 | 4120 | H | 1.39 | 1.39 | 1.39 |  | 0.0001276 | 1.7219 | 2 | 0.00037661 | [8 empty] | 44: 0.0001276; 45: 1.7219 | 653.9 |  | 0
Horizontaal Wand | Strada Hybrid | Ja | Grijs 001 | STRW.03520020.001ACO | 35 | 200 | 20DBH | 22 | 5684.0287 | 488.7385 | 1.0798 |  | 30 | 737.7824 | 737.7824 | 317.1894 | 8.659 |  | 47.1 | A09* | 1190.2 | STRW0.03520020/HYB |  | 1190.2 |  | 7392.84 | 5684.0287 | 5214.8122 | H+C-3sp | 1.08 | 1.08 | 1.08 |  | 0.0001276 | 1.7219 | 2 | 0.00037661 |  | 913.64 | 702.4575 | 644.4696 |  | 0.95 | 0.95 | 0.95 | 44: 0.0003969; 45: 1.7346; 47: 47.1; 48: 30; 49: 26; 51: 55.1; 52: 38; 53: 34; 61: 23.5; 62: 14.7; 63: 13.2 | 1190.2 |  | 0
Horizontaal Wand | Strada Wand | Nee | RAL9016 | STRW.03520020.133 | 35 | 200 | 20 | 22 | 4120 | 354.2562 | 0.57704 | [8 empty] | A09 | 653.9 | STRW0.03520020 |  | 653.9 |  | 4120 | 4120 | 4120 | H | 1.39 | 1.39 | 1.39 |  | 0.0001276 | 1.7219 | 2 | 0.00037661 | [8 empty] | 44: 0.0001276; 45: 1.7219 | 653.9 |  | 0
Horizontaal Wand | Strada Hybrid | Ja | RAL9016 | STRW.03520020.133ACO | 35 | 200 | 20DBH | 22 | 5684.0287 | 488.7385 | 1.0798 |  | 30 | 737.7824 | 737.7824 | 317.1894 | 8.659 |  | 47.1 | A09* | 1190.2 | STRW0.03520020/HYB |  | 1190.2 |  | 7392.84 | 5684.0287 | 5214.8122 | H+C-3sp | 1.08 | 1.08 | 1.08 |  | 0.0001276 | 1.7219 | 2 | 0.00037661 |  | 913.64 | 702.4575 | 644.4696 |  | 0.95 | 0.95 | 0.95 | 44: 0.0003969; 45: 1.7346; 47: 47.1; 48: 30; 49: 26; 51: 55.1; 52: 38; 53: 34; 61: 23.5; 62: 14.7; 63: 13.2 | 1190.2 |  | 0
Horizontaal Wand | Strada Wand | Nee | Jaga kleur | STRW.03520020.klr | 35 | 200 | 20 | 22 | 4120 | 354.2562 | 0.57704 | [8 empty] | A09 | 831.6 | STRW1.03520020 |  | 831.6 |  | 4120 | 4120 | 4120 | H | 1.39 | 1.39 | 1.39 |  | 0.0001276 | 1.7219 | 2 | 0.00037661 | [8 empty] | 44: 0.0003969; 45: 1.7346 | 831.6 |  | 0
Horizontaal Wand | Strada Hybrid | Ja | Jaga kleur | STRW.03520020.klrACO | 35 | 200 | 20DBH | 22 | 5684.0287 | 488.7385 | 1.0798 |  | 30 | 737.7824 | 737.7824 | 317.1894 | 8.659 |  | 47.1 | A09* | 1399 | STRW1.03520020/HYB |  | 1399 |  | 7392.84 | 5684.0287 | 5214.8122 | H+C-3sp | 1.08 | 1.08 | 1.08 |  | 0.0001276 | 1.7219 | 2 | 0.00037661 |  | 913.64 | 702.4575 | 644.4696 |  | 0.95 | 0.95 | 0.95 | 44: 0.0003969; 45: 1.7346; 47: 47.1; 48: 30; 49: 26; 51: 55.1; 52: 38; 53: 34; 61: 23.5; 62: 14.7; 63: 13.2 | 1399 |  | 0
Horizontaal Wand | Strada Wand | Nee | Grijs 001 | STRW.03520021.001 | 35 | 200 | 21 | 22 | 4228 | 363.5426 | 0.90408 | [8 empty] | A09 | 914.3 | STRW0.03520021 |  | 914.3 |  | 4228 | 4228 | 4228 | H | 1.472 | 1.472 | 1.472 |  | 0.0001276 | 1.7219 | 4 | 0.0005142 | [8 empty] | 44: 0.0003969; 45: 1.7346 | 914.3 |  | 0
Horizontaal Wand | Strada Hybrid | Ja | Grijs 001 | STRW.03520021.001ACO | 35 | 200 | 21DBH | 22 | 7690.2476 | 661.2423 | 2.8703 |  | 30 | 1188.9797 | 1188.9797 | 511.1692 | 9.7332 |  | 47.1 | A09* | 1438.1 | STRW0.03520021/HYB |  | 1438.1 |  | 11098.36 | 7690.2476 | 7298.5083 | H+C-3sp | 1.05 | 1.05 | 1.05 |  | 0.0001276 | 1.7219 | 4 | 0.0005142 |  | 1439.62 | 997.5379 | 946.7235 |  | 0.85 | 0.85 | 0.85 | 44: 0.0002083; 45: 1.724; 47: 47.1; 48: 30; 49: 26; 51: 55.1; 52: 38; 53: 34; 61: 23.5; 62: 14.7; 63: 13.2 | 1438.1 |  | 0
Horizontaal Wand | Strada Wand | Nee | RAL9016 | STRW.03520021.133 | 35 | 200 | 21 | 22 | 4228 | 363.5426 | 0.90408 | [8 empty] | A09 | 914.3 | STRW0.03520021 |  | 914.3 |  | 4228 | 4228 | 4228 | H | 1.472 | 1.472 | 1.472 |  | 0.0001276 | 1.7219 | 4 | 0.0005142 | [8 empty] | 44: 0.0003969; 45: 1.7346 | 914.3 |  | 0
Horizontaal Wand | Strada Hybrid | Ja | RAL9016 | STRW.03520021.133ACO | 35 | 200 | 21DBH | 22 | 7690.2476 | 661.2423 | 2.8703 |  | 30 | 1188.9797 | 1188.9797 | 511.1692 | 9.7332 |  | 47.1 | A09* | 1438.1 | STRW0.03520021/HYB |  | 1438.1 |  | 11098.36 | 7690.2476 | 7298.5083 | H+C-3sp | 1.05 | 1.05 | 1.05 |  | 0.0001276 | 1.7219 | 4 | 0.0005142 |  | 1439.62 | 997.5379 | 946.7235 |  | 0.85 | 0.85 | 0.85 | 44: 0.0002083; 45: 1.724; 47: 47.1; 48: 30; 49: 26; 51: 55.1; 52: 38; 53: 34; 61: 23.5; 62: 14.7; 63: 13.2 | 1438.1 |  | 0
Horizontaal Wand | Strada Wand | Nee | Jaga kleur | STRW.03520021.klr | 35 | 200 | 21 | 22 | 4228 | 363.5426 | 0.90408 | [8 empty] | A09 | 1091.9 | STRW1.03520021 |  | 1091.9 |  | 4228 | 4228 | 4228 | H | 1.472 | 1.472 | 1.472 |  | 0.0001276 | 1.7219 | 4 | 0.0005142 | [8 empty] | 44: 0.0002083; 45: 1.724 | 1091.9 |  | 0
Horizontaal Wand | Strada Hybrid | Ja | Jaga kleur | STRW.03520021.klrACO | 35 | 200 | 21DBH | 22 | 7690.2476 | 661.2423 | 2.8703 |  | 30 | 1188.9797 | 1188.9797 | 511.1692 | 9.7332 |  | 47.1 | A09* | 1659.4 | STRW1.03520021/HYB |  | 1659.4 |  | 11098.36 | 7690.2476 | 7298.5083 | H+C-3sp | 1.05 | 1.05 | 1.05 |  | 0.0001276 | 1.7219 | 4 | 0.0005142 |  | 1439.62 | 997.5379 | 946.7235 |  | 0.85 | 0.85 | 0.85 | 44: 0.0002083; 45: 1.724; 47: 47.1; 48: 30; 49: 26; 51: 55.1; 52: 38; 53: 34; 61: 23.5; 62: 14.7; 63: 13.2 | 1659.4 |  | 0
Horizontaal Wand | Strada Wand | Nee | Grijs 001 | STRW.03524006.001 | 35 | 240 | 06 | 9 | 1896 | 163.0267 | 1.1592 | [8 empty] | A09 | 586.5 | STRW0.03524006 |  | 586.5 |  | 1896 | 1896 | 1896 | H | 1.393 | 1.393 | 1.393 |  | 0.00016126 | 2.1459 | 4 | 0.0013916 | [29 empty] | 586.5 |  | 0
Horizontaal Wand | Strada Wand | Nee | RAL9016 | STRW.03524006.133 | 35 | 240 | 06 | 9 | 1896 | 163.0267 | 1.1592 | [8 empty] | A09 | 586.5 | STRW0.03524006 |  | 586.5 |  | 1896 | 1896 | 1896 | H | 1.393 | 1.393 | 1.393 |  | 0.00016126 | 2.1459 | 4 | 0.0013916 | [29 empty] | 586.5 |  | 0
Horizontaal Wand | Strada Wand | Nee | Jaga kleur | STRW.03524006.klr | 35 | 240 | 06 | 9 | 1896 | 163.0267 | 1.1592 | [8 empty] | A09 | 743 | STRW1.03524006 |  | 743 |  | 1896 | 1896 | 1896 | H | 1.393 | 1.393 | 1.393 |  | 0.00016126 | 2.1459 | 4 | 0.0013916 | [29 empty] | 743 |  | 0
Horizontaal Wand | Strada Wand | Nee | Grijs 001 | STRW.03524010.001 | 35 | 240 | 10 | 12 | 2155 | 185.2966 | 0.27431 | [8 empty] | A09 | 494.3 | STRW0.03524010 |  | 494.3 |  | 2155 | 2155 | 2155 | H | 1.399 | 1.399 | 1.399 |  | 0.0003969 | 1.7346 | 2 | 0.00036735 | [8 empty] | 44: 0.0001276; 45: 1.7219 | 494.3 |  | 0
Horizontaal Wand | Strada Hybrid | Ja | Grijs 001 | STRW.03524010.001ACO | 35 | 240 | 10DBH | 12 | 4228.9856 | 363.6273 | 0.96129 |  | 30 | 626.7825 | 626.7825 | 269.468 | 1.9541 |  | 47.2 | A09* | 1152.1 | STRW0.03524010/HYB |  | 1152.1 |  | 5636.58 | 4228.9856 | 3860.4189 | H+C-3sp | 1.08 | 1.08 | 1.08 |  | 0.0003969 | 1.7346 | 2 | 0.00036735 |  | 781.44 | 586.295 | 535.1979 |  | 0.98 | 0.98 | 0.98 | 44: 0.0001276; 45: 1.7219; 47: 47.2; 48: 30; 49: 26; 51: 55.2; 52: 38; 53: 34; 61: 28; 62: 16.6; 63: 14.8 | 1152.1 |  | 0
Horizontaal Wand | Strada Wand | Nee | RAL9016 | STRW.03524010.133 | 35 | 240 | 10 | 12 | 2155 | 185.2966 | 0.27431 | [8 empty] | A09 | 494.3 | STRW0.03524010 |  | 494.3 |  | 2155 | 2155 | 2155 | H | 1.399 | 1.399 | 1.399 |  | 0.0003969 | 1.7346 | 2 | 0.00036735 | [8 empty] | 44: 0.0001276; 45: 1.7219 | 494.3 |  | 0
Horizontaal Wand | Strada Hybrid | Ja | RAL9016 | STRW.03524010.133ACO | 35 | 240 | 10DBH | 12 | 4228.9856 | 363.6273 | 0.96129 |  | 30 | 626.7825 | 626.7825 | 269.468 | 1.9541 |  | 47.2 | A09* | 1152.1 | STRW0.03524010/HYB |  | 1152.1 |  | 5636.58 | 4228.9856 | 3860.4189 | H+C-3sp | 1.08 | 1.08 | 1.08 |  | 0.0003969 | 1.7346 | 2 | 0.00036735 |  | 781.44 | 586.295 | 535.1979 |  | 0.98 | 0.98 | 0.98 | 44: 0.0001276; 45: 1.7219; 47: 47.2; 48: 30; 49: 26; 51: 55.2; 52: 38; 53: 34; 61: 28; 62: 16.6; 63: 14.8 | 1152.1 |  | 0
Horizontaal Wand | Strada Wand | Nee | Jaga kleur | STRW.03524010.klr | 35 | 240 | 10 | 12 | 2155 | 185.2966 | 0.27431 | [8 empty] | A09 | 670.9 | STRW1.03524010 |  | 670.9 |  | 2155 | 2155 | 2155 | H | 1.399 | 1.399 | 1.399 |  | 0.0003969 | 1.7346 | 2 | 0.00036735 | [8 empty] | 44: 0.0001276; 45: 1.7219 | 670.9 |  | 0
Horizontaal Wand | Strada Hybrid | Ja | Jaga kleur | STRW.03524010.klrACO | 35 | 240 | 10DBH | 12 | 4228.9856 | 363.6273 | 0.96129 |  | 30 | 626.7825 | 626.7825 | 269.468 | 6.5259 |  | 47.2 | A09* | 1352.2 | STRW1.03524010/HYB |  | 1352.2 |  | 5636.58 | 4228.9856 | 3860.4189 | H+C-3sp | 1.08 | 1.08 | 1.08 |  | 0.0003969 | 1.7346 | 2 | 0.00036735 |  | 781.44 | 586.295 | 535.1979 |  | 0.98 | 0.98 | 0.98 | 44: 0.0003969; 45: 1.7346; 47: 47.2; 48: 30; 49: 26; 51: 55.2; 52: 38; 53: 34; 61: 28; 62: 16.6; 63: 14.8 | 1352.2 |  | 0
Horizontaal Wand | Strada Wand | Nee | Grijs 001 | STRW.03524011.001 | 35 | 240 | 11 | 12 | 2870 | 246.7756 | 0.83818 | [8 empty] | A09 | 704.4 | STRW0.03524011 |  | 704.4 |  | 2870 | 2870 | 2870 | H | 1.44 | 1.44 | 1.44 |  | 0.0003969 | 1.7346 | 4 | 0.00057429 | [8 empty] | 44: 0.0003969; 45: 1.7346 | 704.4 |  | 0
Horizontaal Wand | Strada Hybrid | Ja | Grijs 001 | STRW.03524011.001ACO | 35 | 240 | 11DBH | 12 | 5738.0289 | 493.3817 | 3.0178 |  | 30 | 1034.3845 | 1034.3845 | 444.7053 | 15.5606 |  | 47.2 | A09* | 1352.2 | STRW0.03524011/HYB |  | 1352.2 |  | 7647.9 | 5738.0289 | 5237.9453 | H+C-3sp | 1.1 | 1.1 | 1.1 |  | 0.0003969 | 1.7346 | 4 | 0.00057429 |  | 1280.94 | 961.0574 | 877.2988 |  | 0.95 | 0.95 | 0.95 | 44: 0.0003969; 45: 1.7346; 47: 47.2; 48: 30; 49: 26; 51: 55.2; 52: 38; 53: 34; 61: 28; 62: 16.6; 63: 14.8 | 1352.2 |  | 0
Horizontaal Wand | Strada Wand | Nee | RAL9016 | STRW.03524011.133 | 35 | 240 | 11 | 12 | 2870 | 246.7756 | 0.83818 | [8 empty] | A09 | 704.4 | STRW0.03524011 |  | 704.4 |  | 2870 | 2870 | 2870 | H | 1.44 | 1.44 | 1.44 |  | 0.0003969 | 1.7346 | 4 | 0.00057429 | [8 empty] | 44: 0.0003969; 45: 1.7346 | 704.4 |  | 0
Horizontaal Wand | Strada Hybrid | Ja | RAL9016 | STRW.03524011.133ACO | 35 | 240 | 11DBH | 12 | 5738.0289 | 493.3817 | 3.0178 |  | 30 | 1034.3845 | 1034.3845 | 444.7053 | 15.5606 |  | 47.2 | A09* | 1352.2 | STRW0.03524011/HYB |  | 1352.2 |  | 7647.9 | 5738.0289 | 5237.9453 | H+C-3sp | 1.1 | 1.1 | 1.1 |  | 0.0003969 | 1.7346 | 4 | 0.00057429 |  | 1280.94 | 961.0574 | 877.2988 |  | 0.95 | 0.95 | 0.95 | 44: 0.0003969; 45: 1.7346; 47: 47.2; 48: 30; 49: 26; 51: 55.2; 52: 38; 53: 34; 61: 28; 62: 16.6; 63: 14.8 | 1352.2 |  | 0
Horizontaal Wand | Strada Wand | Nee | Jaga kleur | STRW.03524011.klr | 35 | 240 | 11 | 12 | 2870 | 246.7756 | 0.83818 | [8 empty] | A09 | 880.8 | STRW1.03524011 |  | 880.8 |  | 2870 | 2870 | 2870 | H | 1.44 | 1.44 | 1.44 |  | 0.0003969 | 1.7346 | 4 | 0.00057429 | [8 empty] | 44: 0.0003969; 45: 1.7346 | 880.8 |  | 0
Horizontaal Wand | Strada Hybrid | Ja | Jaga kleur | STRW.03524011.klrACO | 35 | 240 | 11DBH | 12 | 5738.0289 | 493.3817 | 3.0178 |  | 30 | 1034.3845 | 1034.3845 | 444.7053 | 7.6554 |  | 47.2 | A09* | 1562.2 | STRW1.03524011/HYB |  | 1562.2 |  | 7647.9 | 5738.0289 | 5237.9453 | H+C-3sp | 1.1 | 1.1 | 1.1 |  | 0.0003969 | 1.7346 | 4 | 0.00057429 |  | 1280.94 | 961.0574 | 877.2988 |  | 0.95 | 0.95 | 0.95 | 44: 0.0002083; 45: 1.724; 47: 47.2; 48: 30; 49: 26; 51: 55.2; 52: 38; 53: 34; 61: 28; 62: 16.6; 63: 14.8 | 1562.2 |  | 0
Horizontaal Wand | Strada Wand | Nee | Grijs 001 | STRW.03524015.001 | 35 | 240 | 15 | 17 | 3528 | 303.3534 | 0.59154 | [8 empty] | A09 | 685.5 | STRW0.03524015 |  | 685.5 |  | 3528 | 3528 | 3528 | H | 1.39 | 1.39 | 1.39 |  | 0.0002083 | 1.724 | 2 | 0.00046183 | [8 empty] | 44: 0.0002083; 45: 1.724 | 685.5 |  | 0
Horizontaal Wand | Strada Hybrid | Ja | Grijs 001 | STRW.03524015.001ACO | 35 | 240 | 15DBH | 17 | 4901.7743 | 421.4767 | 1.1126 |  | 30 | 781.7438 | 781.7438 | 336.0893 | 4.7239 |  | 48.1 | A09* | 1382.3 | STRW0.03524015/HYB |  | 1382.3 |  | 7188.36 | 4901.7743 | 4729.7153 | H+C-3sp | 1.08 | 1.08 | 1.08 |  | 0.0002083 | 1.724 | 2 | 0.00046183 |  | 981.24 | 669.1119 | 645.6251 |  | 1.01 | 1.01 | 1.01 | 44: 0.0002083; 45: 1.724; 47: 48.1; 48: 30; 49: 26; 51: 56.1; 52: 38; 53: 34; 61: 29.7; 62: 17.7; 63: 16.4 | 1382.3 |  | 0
Horizontaal Wand | Strada Wand | Nee | RAL9016 | STRW.03524015.133 | 35 | 240 | 15 | 17 | 3528 | 303.3534 | 0.59154 | [8 empty] | A09 | 685.5 | STRW0.03524015 |  | 685.5 |  | 3528 | 3528 | 3528 | H | 1.39 | 1.39 | 1.39 |  | 0.0002083 | 1.724 | 2 | 0.00046183 | [8 empty] | 44: 0.0002083; 45: 1.724 | 685.5 |  | 0
Horizontaal Wand | Strada Hybrid | Ja | RAL9016 | STRW.03524015.133ACO | 35 | 240 | 15DBH | 17 | 4901.7743 | 421.4767 | 1.1126 |  | 30 | 781.7438 | 781.7438 | 336.0893 | 4.7239 |  | 48.1 | A09* | 1382.3 | STRW0.03524015/HYB |  | 1382.3 |  | 7188.36 | 4901.7743 | 4729.7153 | H+C-3sp | 1.08 | 1.08 | 1.08 |  | 0.0002083 | 1.724 | 2 | 0.00046183 |  | 981.24 | 669.1119 | 645.6251 |  | 1.01 | 1.01 | 1.01 | 44: 0.0002083; 45: 1.724; 47: 48.1; 48: 30; 49: 26; 51: 56.1; 52: 38; 53: 34; 61: 29.7; 62: 17.7; 63: 16.4 | 1382.3 |  | 0
Horizontaal Wand | Strada Wand | Nee | Jaga kleur | STRW.03524015.klr | 35 | 240 | 15 | 17 | 3528 | 303.3534 | 0.59154 | [8 empty] | A09 | 889.1 | STRW1.03524015 |  | 889.1 |  | 3528 | 3528 | 3528 | H | 1.39 | 1.39 | 1.39 |  | 0.0002083 | 1.724 | 2 | 0.00046183 | [8 empty] | 44: 0.0002083; 45: 1.724 | 889.1 |  | 0
Horizontaal Wand | Strada Hybrid | Ja | Jaga kleur | STRW.03524015.klrACO | 35 | 240 | 15DBH | 17 | 4901.7743 | 421.4767 | 1.1126 |  | 30 | 781.7438 | 781.7438 | 336.0893 | 2.8586 |  | 48.1 | A09* | 1618.5 | STRW1.03524015/HYB |  | 1618.5 |  | 7188.36 | 4901.7743 | 4729.7153 | H+C-3sp | 1.08 | 1.08 | 1.08 |  | 0.0002083 | 1.724 | 2 | 0.00046183 |  | 981.24 | 669.1119 | 645.6251 |  | 1.01 | 1.01 | 1.01 | 44: 0.0001276; 45: 1.7219; 47: 48.1; 48: 30; 49: 26; 51: 56.1; 52: 38; 53: 34; 61: 29.7; 62: 17.7; 63: 16.4 | 1618.5 |  | 0
Horizontaal Wand | Strada Wand | Nee | Grijs 001 | STRW.03524016.001 | 35 | 240 | 16 | 17 | 3823 | 328.7188 | 1.877 | [8 empty] | A09 | 1018.2 | STRW0.03524016 |  | 1018.2 |  | 3823 | 3823 | 3823 | H | 1.458 | 1.458 | 1.458 |  | 0.0002083 | 1.724 | 4 | 0.0013928 | [8 empty] | 44: 0.0001276; 45: 1.7219 | 1018.2 |  | 0
Horizontaal Wand | Strada Hybrid | Ja | Grijs 001 | STRW.03524016.001ACO | 35 | 240 | 16DBH | 17 | 7167.9745 | 616.3349 | 6.3734 |  | 30 | 1299.7032 | 1299.7032 | 558.7718 | 6.8598 |  | 48.1 | A09* | 1699.2 | STRW0.03524016/HYB |  | 1699.2 |  | 10511.7 | 7167.9745 | 6916.3687 | H+C-3sp | 1.1 | 1.1 | 1.1 |  | 0.0002083 | 1.724 | 4 | 0.0013928 |  | 1609.5 | 1097.5251 | 1059.0005 |  | 0.95 | 0.95 | 0.95 | 44: 0.0001276; 45: 1.7219; 47: 48.1; 48: 30; 49: 26; 51: 56.1; 52: 38; 53: 34; 61: 29.7; 62: 17.7; 63: 16.4 | 1699.2 |  | 0
Horizontaal Wand | Strada Wand | Nee | RAL9016 | STRW.03524016.133 | 35 | 240 | 16 | 17 | 3823 | 328.7188 | 1.877 | [8 empty] | A09 | 1018.2 | STRW0.03524016 |  | 1018.2 |  | 3823 | 3823 | 3823 | H | 1.458 | 1.458 | 1.458 |  | 0.0002083 | 1.724 | 4 | 0.0013928 | [8 empty] | 44: 0.0001276; 45: 1.7219 | 1018.2 |  | 0
Horizontaal Wand | Strada Hybrid | Ja | RAL9016 | STRW.03524016.133ACO | 35 | 240 | 16DBH | 17 | 7167.9745 | 616.3349 | 6.3734 |  | 30 | 1299.7032 | 1299.7032 | 558.7718 | 6.8598 |  | 48.1 | A09* | 1699.2 | STRW0.03524016/HYB |  | 1699.2 |  | 10511.7 | 7167.9745 | 6916.3687 | H+C-3sp | 1.1 | 1.1 | 1.1 |  | 0.0002083 | 1.724 | 4 | 0.0013928 |  | 1609.5 | 1097.5251 | 1059.0005 |  | 0.95 | 0.95 | 0.95 | 44: 0.0001276; 45: 1.7219; 47: 48.1; 48: 30; 49: 26; 51: 56.1; 52: 38; 53: 34; 61: 29.7; 62: 17.7; 63: 16.4 | 1699.2 |  | 0
Horizontaal Wand | Strada Wand | Nee | Jaga kleur | STRW.03524016.klr | 35 | 240 | 16 | 17 | 3823 | 328.7188 | 1.877 | [8 empty] | A09 | 1221.8 | STRW1.03524016 |  | 1221.8 |  | 3823 | 3823 | 3823 | H | 1.458 | 1.458 | 1.458 |  | 0.0002083 | 1.724 | 4 | 0.0013928 | [8 empty] | 44: 0.0001276; 45: 1.7219 | 1221.8 |  | 0
Horizontaal Wand | Strada Hybrid | Ja | Jaga kleur | STRW.03524016.klrACO | 35 | 240 | 16DBH | 17 | 7167.9745 | 616.3349 | 6.3734 |  | 30 | 1299.7032 | 1299.7032 | 558.7718 | 23.1225 |  | 48.1 | A09* | 1951.2 | STRW1.03524016/HYB |  | 1951.2 |  | 10511.7 | 7167.9745 | 6916.3687 | H+C-3sp | 1.1 | 1.1 | 1.1 |  | 0.0002083 | 1.724 | 4 | 0.0013928 |  | 1609.5 | 1097.5251 | 1059.0005 |  | 0.95 | 0.95 | 0.95 | 44: 0.0003969; 45: 1.7346; 47: 48.1; 48: 30; 49: 26; 51: 56.1; 52: 38; 53: 34; 61: 29.7; 62: 17.7; 63: 16.4 | 1951.2 |  | 0
Horizontaal Wand | Strada Wand | Nee | Grijs 001 | STRW.03524020.001 | 35 | 240 | 20 | 22 | 4944 | 425.1075 | 0.85642 | [8 empty] | A09 | 818 | STRW0.03524020 |  | 818 |  | 4944 | 4944 | 4944 | H | 1.39 | 1.39 | 1.39 |  | 0.0001276 | 1.7219 | 2 | 0.00037661 | [8 empty] | 44: 0.0003969; 45: 1.7346 | 818 |  | 0
Horizontaal Wand | Strada Hybrid | Ja | Grijs 001 | STRW.03524020.001ACO | 35 | 240 | 20DBH | 22 | 6765.7107 | 581.7464 | 1.5742 |  | 30 | 899.9324 | 899.9324 | 386.9013 | 12.2217 |  | 48.1 | A09* | 1508.5 | STRW0.03524020/HYB |  | 1508.5 |  | 9017.64 | 6765.7107 | 6176.062 | H+C-3sp | 1.08 | 1.08 | 1.08 |  | 0.0001276 | 1.7219 | 2 | 0.00037661 |  | 1114.44 | 836.1366 | 763.2652 |  | 0.95 | 0.95 | 0.95 | 44: 0.0003969; 45: 1.7346; 47: 48.1; 48: 30; 49: 26; 51: 56.1; 52: 38; 53: 34; 61: 29.7; 62: 17.7; 63: 16.4 | 1508.5 |  | 0
Horizontaal Wand | Strada Wand | Nee | RAL9016 | STRW.03524020.133 | 35 | 240 | 20 | 22 | 4944 | 425.1075 | 0.85642 | [8 empty] | A09 | 818 | STRW0.03524020 |  | 818 |  | 4944 | 4944 | 4944 | H | 1.39 | 1.39 | 1.39 |  | 0.0001276 | 1.7219 | 2 | 0.00037661 | [8 empty] | 44: 0.0003969; 45: 1.7346 | 818 |  | 0
Horizontaal Wand | Strada Hybrid | Ja | RAL9016 | STRW.03524020.133ACO | 35 | 240 | 20DBH | 22 | 6765.7107 | 581.7464 | 1.5742 |  | 30 | 899.9324 | 899.9324 | 386.9013 | 12.2217 |  | 48.1 | A09* | 1508.5 | STRW0.03524020/HYB |  | 1508.5 |  | 9017.64 | 6765.7107 | 6176.062 | H+C-3sp | 1.08 | 1.08 | 1.08 |  | 0.0001276 | 1.7219 | 2 | 0.00037661 |  | 1114.44 | 836.1366 | 763.2652 |  | 0.95 | 0.95 | 0.95 | 44: 0.0003969; 45: 1.7346; 47: 48.1; 48: 30; 49: 26; 51: 56.1; 52: 38; 53: 34; 61: 29.7; 62: 17.7; 63: 16.4 | 1508.5 |  | 0
Horizontaal Wand | Strada Wand | Nee | Jaga kleur | STRW.03524020.klr | 35 | 240 | 20 | 22 | 4944 | 425.1075 | 0.85642 | [8 empty] | A09 | 1037.7 | STRW1.03524020 |  | 1037.7 |  | 4944 | 4944 | 4944 | H | 1.39 | 1.39 | 1.39 |  | 0.0001276 | 1.7219 | 2 | 0.00037661 | [8 empty] | 44: 0.0003969; 45: 1.7346 | 1037.7 |  | 0
Horizontaal Wand | Strada Hybrid | Ja | Jaga kleur | STRW.03524020.klrACO | 35 | 240 | 20DBH | 22 | 6765.7107 | 581.7464 | 1.5742 |  | 30 | 899.9324 | 899.9324 | 386.9013 | 6.0216 |  | 48.1 | A09* | 1767.1 | STRW1.03524020/HYB |  | 1767.1 |  | 9017.64 | 6765.7107 | 6176.062 | H+C-3sp | 1.08 | 1.08 | 1.08 |  | 0.0001276 | 1.7219 | 2 | 0.00037661 |  | 1114.44 | 836.1366 | 763.2652 |  | 0.95 | 0.95 | 0.95 | 44: 0.0002083; 45: 1.724; 47: 48.1; 48: 30; 49: 26; 51: 56.1; 52: 38; 53: 34; 61: 29.7; 62: 17.7; 63: 16.4 | 1767.1 |  | 0
Horizontaal Wand | Strada Wand | Nee | Grijs 001 | STRW.03524021.001 | 35 | 240 | 21 | 22 | 5074 | 436.2855 | 1.3554 | [8 empty] | A09 | 1142.5 | STRW0.03524021 |  | 1142.5 |  | 5074 | 5074 | 5074 | H | 1.472 | 1.472 | 1.472 |  | 0.0001276 | 1.7219 | 4 | 0.0005142 | [8 empty] | 44: 0.0002083; 45: 1.724 | 1142.5 |  | 0
Horizontaal Wand | Strada Hybrid | Ja | Grijs 001 | STRW.03524021.001ACO | 35 | 240 | 21DBH | 22 | 9231.3218 | 793.7508 | 4.2852 |  | 30 | 1450.2939 | 1450.2939 | 623.5141 | 13.709 |  | 48.1 | A09* | 1817.5 | STRW0.03524021/HYB |  | 1817.5 |  | 13537.56 | 9231.3218 | 8907.2896 | H+C-3sp | 1.05 | 1.05 | 1.05 |  | 0.0001276 | 1.7219 | 4 | 0.0005142 |  | 1756.02 | 1197.4378 | 1155.406 |  | 0.85 | 0.85 | 0.85 | 44: 0.0002083; 45: 1.724; 47: 48.1; 48: 30; 49: 26; 51: 56.1; 52: 38; 53: 34; 61: 29.7; 62: 17.7; 63: 16.4 | 1817.5 |  | 0
Horizontaal Wand | Strada Wand | Nee | RAL9016 | STRW.03524021.133 | 35 | 240 | 21 | 22 | 5074 | 436.2855 | 1.3554 | [8 empty] | A09 | 1142.5 | STRW0.03524021 |  | 1142.5 |  | 5074 | 5074 | 5074 | H | 1.472 | 1.472 | 1.472 |  | 0.0001276 | 1.7219 | 4 | 0.0005142 | [8 empty] | 44: 0.0002083; 45: 1.724 | 1142.5 |  | 0
Horizontaal Wand | Strada Hybrid | Ja | RAL9016 | STRW.03524021.133ACO | 35 | 240 | 21DBH | 22 | 9231.3218 | 793.7508 | 4.2852 |  | 30 | 1450.2939 | 1450.2939 | 623.5141 | 13.709 |  | 48.1 | A09* | 1817.5 | STRW0.03524021/HYB |  | 1817.5 |  | 13537.56 | 9231.3218 | 8907.2896 | H+C-3sp | 1.05 | 1.05 | 1.05 |  | 0.0001276 | 1.7219 | 4 | 0.0005142 |  | 1756.02 | 1197.4378 | 1155.406 |  | 0.85 | 0.85 | 0.85 | 44: 0.0002083; 45: 1.724; 47: 48.1; 48: 30; 49: 26; 51: 56.1; 52: 38; 53: 34; 61: 29.7; 62: 17.7; 63: 16.4 | 1817.5 |  | 0
Horizontaal Wand | Strada Wand | Nee | Jaga kleur | STRW.03524021.klr | 35 | 240 | 21 | 22 | 5074 | 436.2855 | 1.3554 | [8 empty] | A09 | 1362.2 | STRW1.03524021 |  | 1362.2 |  | 5074 | 5074 | 5074 | H | 1.472 | 1.472 | 1.472 |  | 0.0001276 | 1.7219 | 4 | 0.0005142 | [8 empty] | 44: 0.0002083; 45: 1.724 | 1362.2 |  | 0
Horizontaal Wand | Strada Hybrid | Ja | Jaga kleur | STRW.03524021.klrACO | 35 | 240 | 21DBH | 22 | 9231.3218 | 793.7508 | 4.2852 |  | 30 | 1450.2939 | 1450.2939 | 623.5141 | 8.2851 |  | 48.1 | A09* | 2091.6 | STRW1.03524021/HYB |  | 2091.6 |  | 13537.56 | 9231.3218 | 8907.2896 | H+C-3sp | 1.05 | 1.05 | 1.05 |  | 0.0001276 | 1.7219 | 4 | 0.0005142 |  | 1756.02 | 1197.4378 | 1155.406 |  | 0.85 | 0.85 | 0.85 | 44: 0.0001276; 45: 1.7219; 47: 48.1; 48: 30; 49: 26; 51: 56.1; 52: 38; 53: 34; 61: 29.7; 62: 17.7; 63: 16.4 | 2091.6 |  | 0
Horizontaal Wand | Strada Wand | Nee | Grijs 001 | STRW.03528006.001 | 35 | 280 | 06 | 9 | 2212 | 190.1978 | 1.7992 | [8 empty] | A09 | 664.3 | STRW0.03528006 |  | 664.3 |  | 2212 | 2212 | 2212 | H | 1.393 | 1.393 | 1.393 |  | 0.00016126 | 2.1459 | 4 | 0.0013916 | [29 empty] | 664.3 |  | 0
Horizontaal Wand | Strada Wand | Nee | RAL9016 | STRW.03528006.133 | 35 | 280 | 06 | 9 | 2212 | 190.1978 | 1.7992 | [8 empty] | A09 | 664.3 | STRW0.03528006 |  | 664.3 |  | 2212 | 2212 | 2212 | H | 1.393 | 1.393 | 1.393 |  | 0.00016126 | 2.1459 | 4 | 0.0013916 | [29 empty] | 664.3 |  | 0
Horizontaal Wand | Strada Wand | Nee | Jaga kleur | STRW.03528006.klr | 35 | 280 | 06 | 9 | 2212 | 190.1978 | 1.7992 | [8 empty] | A09 | 839.6 | STRW1.03528006 |  | 839.6 |  | 2212 | 2212 | 2212 | H | 1.393 | 1.393 | 1.393 |  | 0.00016126 | 2.1459 | 4 | 0.0013916 | [29 empty] | 839.6 |  | 0
Horizontaal Wand | Strada Wand | Nee | Grijs 001 | STRW.03528010.001 | 35 | 280 | 10 | 12 | 2514 | 216.1651 | 0.4 | [8 empty] | A09 | 555.7 | STRW0.03528010 |  | 555.7 |  | 2514 | 2514 | 2514 | H | 1.399 | 1.399 | 1.399 |  | 0.0003969 | 1.7346 | 2 | 0.00036735 | [8 empty] | 44: 0.0001276; 45: 1.7219 | 555.7 |  | 0
Horizontaal Wand | Strada Hybrid | Ja | Grijs 001 | STRW.03528010.001ACO | 35 | 280 | 10DBH | 12 | 4782.2249 | 411.1973 | 1.3158 |  | 30 | 693.1952 | 693.1952 | 298.0203 | 7.7716 |  | 47.8 | A09* | 1276.5 | STRW0.03528010/HYB |  | 1276.5 |  | 6369.68 | 4782.2249 | 4331.3824 | H+C-3sp | 1.08 | 1.08 | 1.08 |  | 0.0003969 | 1.7346 | 2 | 0.00036735 |  | 864.24 | 648.8536 | 587.6832 |  | 0.98 | 0.98 | 0.98 | 44: 0.0003969; 45: 1.7346; 47: 47.8; 48: 30; 49: 26; 51: 55.8; 52: 38; 53: 34; 61: 31.4; 62: 18.6; 63: 16.2 | 1276.5 |  | 0
Horizontaal Wand | Strada Wand | Nee | RAL9016 | STRW.03528010.133 | 35 | 280 | 10 | 12 | 2514 | 216.1651 | 0.4 | [8 empty] | A09 | 555.7 | STRW0.03528010 |  | 555.7 |  | 2514 | 2514 | 2514 | H | 1.399 | 1.399 | 1.399 |  | 0.0003969 | 1.7346 | 2 | 0.00036735 | [8 empty] | 44: 0.0001276; 45: 1.7219 | 555.7 |  | 0
Horizontaal Wand | Strada Hybrid | Ja | RAL9016 | STRW.03528010.133ACO | 35 | 280 | 10DBH | 12 | 4782.2249 | 411.1973 | 1.3158 |  | 30 | 693.1952 | 693.1952 | 298.0203 | 7.7716 |  | 47.8 | A09* | 1276.5 | STRW0.03528010/HYB |  | 1276.5 |  | 6369.68 | 4782.2249 | 4331.3824 | H+C-3sp | 1.08 | 1.08 | 1.08 |  | 0.0003969 | 1.7346 | 2 | 0.00036735 |  | 864.24 | 648.8536 | 587.6832 |  | 0.98 | 0.98 | 0.98 | 44: 0.0003969; 45: 1.7346; 47: 47.8; 48: 30; 49: 26; 51: 55.8; 52: 38; 53: 34; 61: 31.4; 62: 18.6; 63: 16.2 | 1276.5 |  | 0
Horizontaal Wand | Strada Wand | Nee | Jaga kleur | STRW.03528010.klr | 35 | 280 | 10 | 12 | 2514 | 216.1651 | 0.4 | [8 empty] | A09 | 754 | STRW1.03528010 |  | 754 |  | 2514 | 2514 | 2514 | H | 1.399 | 1.399 | 1.399 |  | 0.0003969 | 1.7346 | 2 | 0.00036735 | [8 empty] | 44: 0.0003969; 45: 1.7346 | 754 |  | 0
Horizontaal Wand | Strada Hybrid | Ja | Jaga kleur | STRW.03528010.klrACO | 35 | 280 | 10DBH | 12 | 4782.2249 | 411.1973 | 1.3158 |  | 30 | 693.1952 | 693.1952 | 298.0203 | 7.7716 |  | 47.8 | A09* | 1501.1 | STRW1.03528010/HYB |  | 1501.1 |  | 6369.68 | 4782.2249 | 4331.3824 | H+C-3sp | 1.08 | 1.08 | 1.08 |  | 0.0003969 | 1.7346 | 2 | 0.00036735 |  | 864.24 | 648.8536 | 587.6832 |  | 0.98 | 0.98 | 0.98 | 44: 0.0003969; 45: 1.7346; 47: 47.8; 48: 30; 49: 26; 51: 55.8; 52: 38; 53: 34; 61: 31.4; 62: 18.6; 63: 16.2 | 1501.1 |  | 0
Horizontaal Wand | Strada Wand | Nee | Grijs 001 | STRW.03528011.001 | 35 | 280 | 11 | 12 | 3349 | 287.9622 | 1.229 | [8 empty] | A09 | 790.3 | STRW0.03528011 |  | 790.3 |  | 3349 | 3349 | 3349 | H | 1.44 | 1.44 | 1.44 |  | 0.0003969 | 1.7346 | 4 | 0.00057429 | [8 empty] | 44: 0.0003969; 45: 1.7346 | 790.3 |  | 0
Horizontaal Wand | Strada Hybrid | Ja | Grijs 001 | STRW.03528011.001ACO | 35 | 280 | 11DBH | 12 | 6598.9761 | 567.4098 | 4.2843 |  | 30 | 1135.6475 | 1135.6475 | 488.2405 | 8.9928 |  | 47.8 | A09* | 1499.9 | STRW0.03528011/HYB |  | 1499.9 |  | 8789.5 | 6598.9761 | 5976.86 | H+C-3sp | 1.1 | 1.1 | 1.1 |  | 0.0003969 | 1.7346 | 4 | 0.00057429 |  | 1406.34 | 1055.8512 | 956.3112 |  | 0.95 | 0.95 | 0.95 | 44: 0.0002083; 45: 1.724; 47: 47.8; 48: 30; 49: 26; 51: 55.8; 52: 38; 53: 34; 61: 31.4; 62: 18.6; 63: 16.2 | 1499.9 |  | 0
Horizontaal Wand | Strada Wand | Nee | RAL9016 | STRW.03528011.133 | 35 | 280 | 11 | 12 | 3349 | 287.9622 | 1.229 | [8 empty] | A09 | 790.3 | STRW0.03528011 |  | 790.3 |  | 3349 | 3349 | 3349 | H | 1.44 | 1.44 | 1.44 |  | 0.0003969 | 1.7346 | 4 | 0.00057429 | [8 empty] | 44: 0.0003969; 45: 1.7346 | 790.3 |  | 0
Horizontaal Wand | Strada Hybrid | Ja | RAL9016 | STRW.03528011.133ACO | 35 | 280 | 11DBH | 12 | 6598.9761 | 567.4098 | 4.2843 |  | 30 | 1135.6475 | 1135.6475 | 488.2405 | 8.9928 |  | 47.8 | A09* | 1499.9 | STRW0.03528011/HYB |  | 1499.9 |  | 8789.5 | 6598.9761 | 5976.86 | H+C-3sp | 1.1 | 1.1 | 1.1 |  | 0.0003969 | 1.7346 | 4 | 0.00057429 |  | 1406.34 | 1055.8512 | 956.3112 |  | 0.95 | 0.95 | 0.95 | 44: 0.0002083; 45: 1.724; 47: 47.8; 48: 30; 49: 26; 51: 55.8; 52: 38; 53: 34; 61: 31.4; 62: 18.6; 63: 16.2 | 1499.9 |  | 0
Horizontaal Wand | Strada Wand | Nee | Jaga kleur | STRW.03528011.klr | 35 | 280 | 11 | 12 | 3349 | 287.9622 | 1.229 | [8 empty] | A09 | 988.5 | STRW1.03528011 |  | 988.5 |  | 3349 | 3349 | 3349 | H | 1.44 | 1.44 | 1.44 |  | 0.0003969 | 1.7346 | 4 | 0.00057429 | [8 empty] | 44: 0.0002083; 45: 1.724 | 988.5 |  | 0
Horizontaal Wand | Strada Hybrid | Ja | Jaga kleur | STRW.03528011.klrACO | 35 | 280 | 11DBH | 12 | 6598.9761 | 567.4098 | 4.2843 |  | 30 | 1135.6475 | 1135.6475 | 488.2405 | 8.9928 |  | 47.8 | A09* | 1735.6 | STRW1.03528011/HYB |  | 1735.6 |  | 8789.5 | 6598.9761 | 5976.86 | H+C-3sp | 1.1 | 1.1 | 1.1 |  | 0.0003969 | 1.7346 | 4 | 0.00057429 |  | 1406.34 | 1055.8512 | 956.3112 |  | 0.95 | 0.95 | 0.95 | 44: 0.0002083; 45: 1.724; 47: 47.8; 48: 30; 49: 26; 51: 55.8; 52: 38; 53: 34; 61: 31.4; 62: 18.6; 63: 16.2 | 1735.6 |  | 0
Horizontaal Wand | Strada Wand | Nee | Grijs 001 | STRW.03528015.001 | 35 | 280 | 15 | 17 | 4116 | 353.9123 | 0.83571 | [8 empty] | A09 | 769 | STRW0.03528015 |  | 769 |  | 4116 | 4116 | 4116 | H | 1.39 | 1.39 | 1.39 |  | 0.0002083 | 1.724 | 2 | 0.00046183 | [8 empty] | 44: 0.0002083; 45: 1.724 | 769 |  | 0
Horizontaal Wand | Strada Hybrid | Ja | Grijs 001 | STRW.03528015.001ACO | 35 | 280 | 15DBH | 17 | 5708.9475 | 490.8811 | 1.5631 |  | 30 | 922.5985 | 922.5985 | 396.646 | 3.8023 |  | 48.9 | A09* | 1515.1 | STRW0.03528015/HYB |  | 1515.1 |  | 8483.56 | 5708.9475 | 5583.9636 | H+C-3sp | 1.08 | 1.08 | 1.08 |  | 0.0002083 | 1.724 | 2 | 0.00046183 |  | 1158.04 | 779.2943 | 762.2334 |  | 1.01 | 1.01 | 1.01 | 44: 0.0001276; 45: 1.7219; 47: 48.9; 48: 30; 49: 26; 51: 56.9; 52: 38; 53: 34; 61: 34.5; 62: 20.4; 63: 19.3 | 1515.1 |  | 0
Horizontaal Wand | Strada Wand | Nee | RAL9016 | STRW.03528015.133 | 35 | 280 | 15 | 17 | 4116 | 353.9123 | 0.83571 | [8 empty] | A09 | 769 | STRW0.03528015 |  | 769 |  | 4116 | 4116 | 4116 | H | 1.39 | 1.39 | 1.39 |  | 0.0002083 | 1.724 | 2 | 0.00046183 | [8 empty] | 44: 0.0002083; 45: 1.724 | 769 |  | 0
Horizontaal Wand | Strada Hybrid | Ja | RAL9016 | STRW.03528015.133ACO | 35 | 280 | 15DBH | 17 | 5708.9475 | 490.8811 | 1.5631 |  | 30 | 922.5985 | 922.5985 | 396.646 | 3.8023 |  | 48.9 | A09* | 1515.1 | STRW0.03528015/HYB |  | 1515.1 |  | 8483.56 | 5708.9475 | 5583.9636 | H+C-3sp | 1.08 | 1.08 | 1.08 |  | 0.0002083 | 1.724 | 2 | 0.00046183 |  | 1158.04 | 779.2943 | 762.2334 |  | 1.01 | 1.01 | 1.01 | 44: 0.0001276; 45: 1.7219; 47: 48.9; 48: 30; 49: 26; 51: 56.9; 52: 38; 53: 34; 61: 34.5; 62: 20.4; 63: 19.3 | 1515.1 |  | 0
Horizontaal Wand | Strada Wand | Nee | Jaga kleur | STRW.03528015.klr | 35 | 280 | 15 | 17 | 4116 | 353.9123 | 0.83571 | [8 empty] | A09 | 996.2 | STRW1.03528015 |  | 996.2 |  | 4116 | 4116 | 4116 | H | 1.39 | 1.39 | 1.39 |  | 0.0002083 | 1.724 | 2 | 0.00046183 | [8 empty] | 44: 0.0001276; 45: 1.7219 | 996.2 |  | 0
Horizontaal Wand | Strada Hybrid | Ja | Jaga kleur | STRW.03528015.klrACO | 35 | 280 | 15DBH | 17 | 5708.9475 | 490.8811 | 1.5631 |  | 30 | 922.5985 | 922.5985 | 396.646 | 3.8023 |  | 48.9 | A09* | 1778.9 | STRW1.03528015/HYB |  | 1778.9 |  | 8483.56 | 5708.9475 | 5583.9636 | H+C-3sp | 1.08 | 1.08 | 1.08 |  | 0.0002083 | 1.724 | 2 | 0.00046183 |  | 1158.04 | 779.2943 | 762.2334 |  | 1.01 | 1.01 | 1.01 | 44: 0.0001276; 45: 1.7219; 47: 48.9; 48: 30; 49: 26; 51: 56.9; 52: 38; 53: 34; 61: 34.5; 62: 20.4; 63: 19.3 | 1778.9 |  | 0
Horizontaal Wand | Strada Wand | Nee | Grijs 001 | STRW.03528016.001 | 35 | 280 | 16 | 17 | 4460 | 383.491 | 2.6248 | [8 empty] | A09 | 1141.2 | STRW0.03528016 |  | 1141.2 |  | 4460 | 4460 | 4460 | H | 1.458 | 1.458 | 1.458 |  | 0.0002083 | 1.724 | 4 | 0.0013928 | [8 empty] | 44: 0.0001276; 45: 1.7219 | 1141.2 |  | 0
Horizontaal Wand | Strada Hybrid | Ja | Grijs 001 | STRW.03528016.001ACO | 35 | 280 | 16DBH | 17 | 8348.322 | 717.8265 | 8.8528 |  | 30 | 1533.884 | 1533.884 | 659.4514 | 30.8202 |  | 48.9 | A09* | 1869.6 | STRW0.03528016/HYB |  | 1869.6 |  | 12405.7 | 8348.322 | 8165.5551 | H+C-3sp | 1.1 | 1.1 | 1.1 |  | 0.0002083 | 1.724 | 4 | 0.0013928 |  | 1899.5 | 1278.2542 | 1250.2698 |  | 0.95 | 0.95 | 0.95 | 44: 0.0003969; 45: 1.7346; 47: 48.9; 48: 30; 49: 26; 51: 56.9; 52: 38; 53: 34; 61: 34.5; 62: 20.4; 63: 19.3 | 1869.6 |  | 0
Horizontaal Wand | Strada Wand | Nee | RAL9016 | STRW.03528016.133 | 35 | 280 | 16 | 17 | 4460 | 383.491 | 2.6248 | [8 empty] | A09 | 1141.2 | STRW0.03528016 |  | 1141.2 |  | 4460 | 4460 | 4460 | H | 1.458 | 1.458 | 1.458 |  | 0.0002083 | 1.724 | 4 | 0.0013928 | [8 empty] | 44: 0.0001276; 45: 1.7219 | 1141.2 |  | 0
Horizontaal Wand | Strada Hybrid | Ja | RAL9016 | STRW.03528016.133ACO | 35 | 280 | 16DBH | 17 | 8348.322 | 717.8265 | 8.8528 |  | 30 | 1533.884 | 1533.884 | 659.4514 | 30.8202 |  | 48.9 | A09* | 1869.6 | STRW0.03528016/HYB |  | 1869.6 |  | 12405.7 | 8348.322 | 8165.5551 | H+C-3sp | 1.1 | 1.1 | 1.1 |  | 0.0002083 | 1.724 | 4 | 0.0013928 |  | 1899.5 | 1278.2542 | 1250.2698 |  | 0.95 | 0.95 | 0.95 | 44: 0.0003969; 45: 1.7346; 47: 48.9; 48: 30; 49: 26; 51: 56.9; 52: 38; 53: 34; 61: 34.5; 62: 20.4; 63: 19.3 | 1869.6 |  | 0
Horizontaal Wand | Strada Wand | Nee | Jaga kleur | STRW.03528016.klr | 35 | 280 | 16 | 17 | 4460 | 383.491 | 2.6248 | [8 empty] | A09 | 1368.6 | STRW1.03528016 |  | 1368.6 |  | 4460 | 4460 | 4460 | H | 1.458 | 1.458 | 1.458 |  | 0.0002083 | 1.724 | 4 | 0.0013928 | [8 empty] | 44: 0.0003969; 45: 1.7346 | 1368.6 |  | 0
Horizontaal Wand | Strada Hybrid | Ja | Jaga kleur | STRW.03528016.klrACO | 35 | 280 | 16DBH | 17 | 8348.322 | 717.8265 | 8.8528 |  | 30 | 1533.884 | 1533.884 | 659.4514 | 30.8202 |  | 48.9 | A09* | 2151.3 | STRW1.03528016/HYB |  | 2151.3 |  | 12405.7 | 8348.322 | 8165.5551 | H+C-3sp | 1.1 | 1.1 | 1.1 |  | 0.0002083 | 1.724 | 4 | 0.0013928 |  | 1899.5 | 1278.2542 | 1250.2698 |  | 0.95 | 0.95 | 0.95 | 44: 0.0003969; 45: 1.7346; 47: 48.9; 48: 30; 49: 26; 51: 56.9; 52: 38; 53: 34; 61: 34.5; 62: 20.4; 63: 19.3 | 2151.3 |  | 0
Horizontaal Wand | Strada Wand | Nee | Grijs 001 | STRW.03528020.001 | 35 | 280 | 20 | 22 | 5768 | 495.9587 | 1.1987 | [8 empty] | A09 | 920.9 | STRW0.03528020 |  | 920.9 |  | 5768 | 5768 | 5768 | H | 1.39 | 1.39 | 1.39 |  | 0.0001276 | 1.7219 | 2 | 0.00037661 | [8 empty] | 44: 0.0003969; 45: 1.7346 | 920.9 |  | 0
Horizontaal Wand | Strada Hybrid | Ja | Grijs 001 | STRW.03528020.001ACO | 35 | 280 | 20DBH | 22 | 7990.1254 | 687.0271 | 2.2518 |  | 30 | 1062.0824 | 1062.0824 | 456.6132 | 8.0122 |  | 48.9 | A09* | 1659.7 | STRW0.03528020/HYB |  | 1659.7 |  | 10642.44 | 7990.1254 | 7236.8592 | H+C-3sp | 1.08 | 1.08 | 1.08 |  | 0.0001276 | 1.7219 | 2 | 0.00037661 |  | 1315.24 | 987.4552 | 894.3632 |  | 0.95 | 0.95 | 0.95 | 44: 0.0002083; 45: 1.724; 47: 48.9; 48: 30; 49: 26; 51: 56.9; 52: 38; 53: 34; 61: 34.5; 62: 20.4; 63: 19.3 | 1659.7 |  | 0
Horizontaal Wand | Strada Wand | Nee | RAL9016 | STRW.03528020.133 | 35 | 280 | 20 | 22 | 5768 | 495.9587 | 1.1987 | [8 empty] | A09 | 920.9 | STRW0.03528020 |  | 920.9 |  | 5768 | 5768 | 5768 | H | 1.39 | 1.39 | 1.39 |  | 0.0001276 | 1.7219 | 2 | 0.00037661 | [8 empty] | 44: 0.0003969; 45: 1.7346 | 920.9 |  | 0
Horizontaal Wand | Strada Hybrid | Ja | RAL9016 | STRW.03528020.133ACO | 35 | 280 | 20DBH | 22 | 7990.1254 | 687.0271 | 2.2518 |  | 30 | 1062.0824 | 1062.0824 | 456.6132 | 8.0122 |  | 48.9 | A09* | 1659.7 | STRW0.03528020/HYB |  | 1659.7 |  | 10642.44 | 7990.1254 | 7236.8592 | H+C-3sp | 1.08 | 1.08 | 1.08 |  | 0.0001276 | 1.7219 | 2 | 0.00037661 |  | 1315.24 | 987.4552 | 894.3632 |  | 0.95 | 0.95 | 0.95 | 44: 0.0002083; 45: 1.724; 47: 48.9; 48: 30; 49: 26; 51: 56.9; 52: 38; 53: 34; 61: 34.5; 62: 20.4; 63: 19.3 | 1659.7 |  | 0
Horizontaal Wand | Strada Wand | Nee | Jaga kleur | STRW.03528020.klr | 35 | 280 | 20 | 22 | 5768 | 495.9587 | 1.1987 | [8 empty] | A09 | 1165.7 | STRW1.03528020 |  | 1165.7 |  | 5768 | 5768 | 5768 | H | 1.39 | 1.39 | 1.39 |  | 0.0001276 | 1.7219 | 2 | 0.00037661 | [8 empty] | 44: 0.0002083; 45: 1.724 | 1165.7 |  | 0
Horizontaal Wand | Strada Hybrid | Ja | Jaga kleur | STRW.03528020.klrACO | 35 | 280 | 20DBH | 22 | 7990.1254 | 687.0271 | 2.2518 |  | 30 | 1062.0824 | 1062.0824 | 456.6132 | 8.0122 |  | 48.9 | A09* | 1948.4 | STRW1.03528020/HYB |  | 1948.4 |  | 10642.44 | 7990.1254 | 7236.8592 | H+C-3sp | 1.08 | 1.08 | 1.08 |  | 0.0001276 | 1.7219 | 2 | 0.00037661 |  | 1315.24 | 987.4552 | 894.3632 |  | 0.95 | 0.95 | 0.95 | 44: 0.0002083; 45: 1.724; 47: 48.9; 48: 30; 49: 26; 51: 56.9; 52: 38; 53: 34; 61: 34.5; 62: 20.4; 63: 19.3 | 1948.4 |  | 0
Horizontaal Wand | Strada Wand | Nee | Grijs 001 | STRW.03528021.001 | 35 | 280 | 21 | 22 | 5919 | 508.9424 | 1.9134 | [8 empty] | A09 | 1284 | STRW0.03528021 |  | 1284 |  | 5919 | 5919 | 5919 | H | 1.472 | 1.472 | 1.472 |  | 0.0001276 | 1.7219 | 4 | 0.0005142 | [8 empty] | 44: 0.0002083; 45: 1.724 | 1284 |  | 0
Horizontaal Wand | Strada Hybrid | Ja | Grijs 001 | STRW.03528021.001ACO | 35 | 280 | 21DBH | 22 | 10751.4398 | 924.4574 | 6.0061 |  | 30 | 1711.6081 | 1711.6081 | 735.859 | 11.0201 |  | 48.9 | A09* | 2005.6 | STRW0.03528021/HYB |  | 2005.6 |  | 15976.76 | 10751.4398 | 10516.0623 | H+C-3sp | 1.05 | 1.05 | 1.05 |  | 0.0001276 | 1.7219 | 4 | 0.0005142 |  | 2072.42 | 1394.6194 | 1364.0875 |  | 0.85 | 0.85 | 0.85 | 44: 0.0001276; 45: 1.7219; 47: 48.9; 48: 30; 49: 26; 51: 56.9; 52: 38; 53: 34; 61: 34.5; 62: 20.4; 63: 19.3 | 2005.6 |  | 0
Horizontaal Wand | Strada Wand | Nee | RAL9016 | STRW.03528021.133 | 35 | 280 | 21 | 22 | 5919 | 508.9424 | 1.9134 | [8 empty] | A09 | 1284 | STRW0.03528021 |  | 1284 |  | 5919 | 5919 | 5919 | H | 1.472 | 1.472 | 1.472 |  | 0.0001276 | 1.7219 | 4 | 0.0005142 | [8 empty] | 44: 0.0002083; 45: 1.724 | 1284 |  | 0
Horizontaal Wand | Strada Hybrid | Ja | RAL9016 | STRW.03528021.133ACO | 35 | 280 | 21DBH | 22 | 10751.4398 | 924.4574 | 6.0061 |  | 30 | 1711.6081 | 1711.6081 | 735.859 | 11.0201 |  | 48.9 | A09* | 2005.6 | STRW0.03528021/HYB |  | 2005.6 |  | 15976.76 | 10751.4398 | 10516.0623 | H+C-3sp | 1.05 | 1.05 | 1.05 |  | 0.0001276 | 1.7219 | 4 | 0.0005142 |  | 2072.42 | 1394.6194 | 1364.0875 |  | 0.85 | 0.85 | 0.85 | 44: 0.0001276; 45: 1.7219; 47: 48.9; 48: 30; 49: 26; 51: 56.9; 52: 38; 53: 34; 61: 34.5; 62: 20.4; 63: 19.3 | 2005.6 |  | 0
Horizontaal Wand | Strada Wand | Nee | Jaga kleur | STRW.03528021.klr | 35 | 280 | 21 | 22 | 5919 | 508.9424 | 1.9134 | [8 empty] | A09 | 1529.1 | STRW1.03528021 |  | 1529.1 |  | 5919 | 5919 | 5919 | H | 1.472 | 1.472 | 1.472 |  | 0.0001276 | 1.7219 | 4 | 0.0005142 | [8 empty] | 44: 0.0001276; 45: 1.7219 | 1529.1 |  | 0
Horizontaal Wand | Strada Hybrid | Ja | Jaga kleur | STRW.03528021.klrACO | 35 | 280 | 21DBH | 22 | 10751.4398 | 924.4574 | 6.0061 |  | 30 | 1711.6081 | 1711.6081 | 735.859 | 11.0201 |  | 48.9 | A09* | 2311.9 | STRW1.03528021/HYB |  | 2311.9 |  | 15976.76 | 10751.4398 | 10516.0623 | H+C-3sp | 1.05 | 1.05 | 1.05 |  | 0.0001276 | 1.7219 | 4 | 0.0005142 |  | 2072.42 | 1394.6194 | 1364.0875 |  | 0.85 | 0.85 | 0.85 | 44: 0.0001276; 45: 1.7219; 47: 48.9; 48: 30; 49: 26; 51: 56.9; 52: 38; 53: 34; 61: 34.5; 62: 20.4; 63: 19.3 | 2311.9 |  | 0
Horizontaal Wand | Strada Wand | Nee | Grijs 001 | STRW.05005006.001 | 50 | 50 | 06 | 9 | 474 | 40.7567 | 0.029074 | [8 empty] | A09 | 201.5 | STRW0.05005006 |  | 201.5 |  | 474 | 474 | 474 | H | 1.372 | 1.372 | 1.372 |  | 0.00016126 | 2.1459 | 4 | 0.0013916 | [29 empty] | 201.5 |  | 0
Horizontaal Wand | Strada Wand | Nee | RAL9016 | STRW.05005006.133 | 50 | 50 | 06 | 9 | 474 | 40.7567 | 0.029074 | [8 empty] | A09 | 201.5 | STRW0.05005006 |  | 201.5 |  | 474 | 474 | 474 | H | 1.372 | 1.372 | 1.372 |  | 0.00016126 | 2.1459 | 4 | 0.0013916 | [29 empty] | 201.5 |  | 0
Horizontaal Wand | Strada Wand | Nee | Jaga kleur | STRW.05005006.klr | 50 | 50 | 06 | 9 | 474 | 40.7567 | 0.029074 | [8 empty] | A09 | 264.3 | STRW1.05005006 |  | 264.3 |  | 474 | 474 | 474 | H | 1.372 | 1.372 | 1.372 |  | 0.00016126 | 2.1459 | 4 | 0.0013916 | [29 empty] | 264.3 |  | 0
Horizontaal Wand | Strada Wand | Nee | Grijs 001 | STRW.05005010.001 | 50 | 50 | 10 | 12 | 538 | 46.2597 | 0.009846 | [8 empty] | A09 | 168.9 | STRW0.05005010 |  | 168.9 |  | 538 | 538 | 538 | H | 1.385 | 1.385 | 1.385 |  | 0.0003969 | 1.7346 | 2 | 0.00036735 | [8 empty] | 44: 0.0003969; 45: 1.7346 | 168.9 |  | 0
Horizontaal Wand | Strada Wand | Nee | RAL9016 | STRW.05005010.133 | 50 | 50 | 10 | 12 | 538 | 46.2597 | 0.009846 | [8 empty] | A09 | 168.9 | STRW0.05005010 |  | 168.9 |  | 538 | 538 | 538 | H | 1.385 | 1.385 | 1.385 |  | 0.0003969 | 1.7346 | 2 | 0.00036735 | [8 empty] | 44: 0.0003969; 45: 1.7346 | 168.9 |  | 0
Horizontaal Wand | Strada Wand | Nee | Jaga kleur | STRW.05005010.klr | 50 | 50 | 10 | 12 | 538 | 46.2597 | 0.009846 | [8 empty] | A09 | 236.1 | STRW1.05005010 |  | 236.1 |  | 538 | 538 | 538 | H | 1.385 | 1.385 | 1.385 |  | 0.0003969 | 1.7346 | 2 | 0.00036735 | [8 empty] | 44: 0.0003969; 45: 1.7346 | 236.1 |  | 0
Horizontaal Wand | Strada Wand | Nee | Grijs 001 | STRW.05005011.001 | 50 | 50 | 11 | 12 | 693 | 59.5873 | 0.02663 | [8 empty] | A09 | 244 | STRW0.05005011 |  | 244 |  | 693 | 693 | 693 | H | 1.438 | 1.438 | 1.438 |  | 0.0003969 | 1.7346 | 4 | 0.00057429 | [8 empty] | 44: 0.0003969; 45: 1.7346 | 244 |  | 0
Horizontaal Wand | Strada Wand | Nee | RAL9016 | STRW.05005011.133 | 50 | 50 | 11 | 12 | 693 | 59.5873 | 0.02663 | [8 empty] | A09 | 244 | STRW0.05005011 |  | 244 |  | 693 | 693 | 693 | H | 1.438 | 1.438 | 1.438 |  | 0.0003969 | 1.7346 | 4 | 0.00057429 | [8 empty] | 44: 0.0003969; 45: 1.7346 | 244 |  | 0
Horizontaal Wand | Strada Wand | Nee | Jaga kleur | STRW.05005011.klr | 50 | 50 | 11 | 12 | 693 | 59.5873 | 0.02663 | [8 empty] | A09 | 311.1 | STRW1.05005011 |  | 311.1 |  | 693 | 693 | 693 | H | 1.438 | 1.438 | 1.438 |  | 0.0003969 | 1.7346 | 4 | 0.00057429 | [8 empty] | 44: 0.0002083; 45: 1.724 | 311.1 |  | 0
Horizontaal Wand | Strada Wand | Nee | Grijs 001 | STRW.05005015.001 | 50 | 50 | 15 | 17 | 867 | 74.5486 | 0.02761 | [8 empty] | A09 | 206.7 | STRW0.05005015 |  | 206.7 |  | 867 | 867 | 867 | H | 1.373 | 1.373 | 1.373 |  | 0.0002083 | 1.724 | 2 | 0.00046183 | [8 empty] | 44: 0.0002083; 45: 1.724 | 206.7 |  | 0
Horizontaal Wand | Strada Wand | Nee | RAL9016 | STRW.05005015.133 | 50 | 50 | 15 | 17 | 867 | 74.5486 | 0.02761 | [8 empty] | A09 | 206.7 | STRW0.05005015 |  | 206.7 |  | 867 | 867 | 867 | H | 1.373 | 1.373 | 1.373 |  | 0.0002083 | 1.724 | 2 | 0.00046183 | [8 empty] | 44: 0.0002083; 45: 1.724 | 206.7 |  | 0
Horizontaal Wand | Strada Wand | Nee | Jaga kleur | STRW.05005015.klr | 50 | 50 | 15 | 17 | 867 | 74.5486 | 0.02761 | [8 empty] | A09 | 280.2 | STRW1.05005015 |  | 280.2 |  | 867 | 867 | 867 | H | 1.373 | 1.373 | 1.373 |  | 0.0002083 | 1.724 | 2 | 0.00046183 | [8 empty] | 44: 0.0002083; 45: 1.724 | 280.2 |  | 0
Horizontaal Wand | Strada Wand | Nee | Grijs 001 | STRW.05005016.001 | 50 | 50 | 16 | 17 | 949 | 81.5993 | 0.096627 | [8 empty] | A09 | 301.5 | STRW0.05005016 |  | 301.5 |  | 949 | 949 | 949 | H | 1.464 | 1.464 | 1.464 |  | 0.0002083 | 1.724 | 4 | 0.0013928 | [8 empty] | 44: 0.0002083; 45: 1.724 | 301.5 |  | 0
Horizontaal Wand | Strada Wand | Nee | RAL9016 | STRW.05005016.133 | 50 | 50 | 16 | 17 | 949 | 81.5993 | 0.096627 | [8 empty] | A09 | 301.5 | STRW0.05005016 |  | 301.5 |  | 949 | 949 | 949 | H | 1.464 | 1.464 | 1.464 |  | 0.0002083 | 1.724 | 4 | 0.0013928 | [8 empty] | 44: 0.0002083; 45: 1.724 | 301.5 |  | 0
Horizontaal Wand | Strada Wand | Nee | Jaga kleur | STRW.05005016.klr | 50 | 50 | 16 | 17 | 949 | 81.5993 | 0.096627 | [8 empty] | A09 | 374.8 | STRW1.05005016 |  | 374.8 |  | 949 | 949 | 949 | H | 1.464 | 1.464 | 1.464 |  | 0.0002083 | 1.724 | 4 | 0.0013928 | [8 empty] | 44: 0.0001276; 45: 1.7219 | 374.8 |  | 0
Horizontaal Wand | Strada Wand | Nee | Grijs 001 | STRW.05005020.001 | 50 | 50 | 20 | 22 | 1213 | 104.2992 | 0.042809 | [8 empty] | A09 | 235.1 | STRW0.05005020 |  | 235.1 |  | 1213 | 1213 | 1213 | H | 1.373 | 1.373 | 1.373 |  | 0.0001276 | 1.7219 | 2 | 0.00037661 | [8 empty] | 44: 0.0001276; 45: 1.7219 | 235.1 |  | 0
Horizontaal Wand | Strada Wand | Nee | RAL9016 | STRW.05005020.133 | 50 | 50 | 20 | 22 | 1213 | 104.2992 | 0.042809 | [8 empty] | A09 | 235.1 | STRW0.05005020 |  | 235.1 |  | 1213 | 1213 | 1213 | H | 1.373 | 1.373 | 1.373 |  | 0.0001276 | 1.7219 | 2 | 0.00037661 | [8 empty] | 44: 0.0001276; 45: 1.7219 | 235.1 |  | 0
Horizontaal Wand | Strada Wand | Nee | Jaga kleur | STRW.05005020.klr | 50 | 50 | 20 | 22 | 1213 | 104.2992 | 0.042809 | [8 empty] | A09 | 313.6 | STRW1.05005020 |  | 313.6 |  | 1213 | 1213 | 1213 | H | 1.373 | 1.373 | 1.373 |  | 0.0001276 | 1.7219 | 2 | 0.00037661 | [8 empty] | 44: 0.0001276; 45: 1.7219 | 313.6 |  | 0
Horizontaal Wand | Strada Wand | Nee | Grijs 001 | STRW.05005021.001 | 50 | 50 | 21 | 22 | 1291 | 111.006 | 0.068016 | [8 empty] | A09 | 324.8 | STRW0.05005021 |  | 324.8 |  | 1291 | 1291 | 1291 | H | 1.485 | 1.485 | 1.485 |  | 0.0001276 | 1.7219 | 4 | 0.0005142 | [8 empty] | 44: 0.0001276; 45: 1.7219 | 324.8 |  | 0
Horizontaal Wand | Strada Wand | Nee | RAL9016 | STRW.05005021.133 | 50 | 50 | 21 | 22 | 1291 | 111.006 | 0.068016 | [8 empty] | A09 | 324.8 | STRW0.05005021 |  | 324.8 |  | 1291 | 1291 | 1291 | H | 1.485 | 1.485 | 1.485 |  | 0.0001276 | 1.7219 | 4 | 0.0005142 | [8 empty] | 44: 0.0001276; 45: 1.7219 | 324.8 |  | 0
Horizontaal Wand | Strada Wand | Nee | Jaga kleur | STRW.05005021.klr | 50 | 50 | 21 | 22 | 1291 | 111.006 | 0.068016 | [8 empty] | A09 | 403.2 | STRW1.05005021 |  | 403.2 |  | 1291 | 1291 | 1291 | H | 1.485 | 1.485 | 1.485 |  | 0.0001276 | 1.7219 | 4 | 0.0005142 | [8 empty] | 44: 0.0003969; 45: 1.7346 | 403.2 |  | 0
Horizontaal Wand | Strada Wand | Nee | Grijs 001 | STRW.05006006.001 | 50 | 60 | 06 | 9 | 568 | 48.8392 | 0.044654 | [8 empty] | A09 | 220.1 | STRW0.05006006 |  | 220.1 |  | 568 | 568 | 568 | H | 1.372 | 1.372 | 1.372 |  | 0.00016126 | 2.1459 | 4 | 0.0013916 | [29 empty] | 220.1 |  | 0
Horizontaal Wand | Strada Wand | Nee | RAL9016 | STRW.05006006.133 | 50 | 60 | 06 | 9 | 568 | 48.8392 | 0.044654 | [8 empty] | A09 | 220.1 | STRW0.05006006 |  | 220.1 |  | 568 | 568 | 568 | H | 1.372 | 1.372 | 1.372 |  | 0.00016126 | 2.1459 | 4 | 0.0013916 | [29 empty] | 220.1 |  | 0
Horizontaal Wand | Strada Wand | Nee | Jaga kleur | STRW.05006006.klr | 50 | 60 | 06 | 9 | 568 | 48.8392 | 0.044654 | [8 empty] | A09 | 287.2 | STRW1.05006006 |  | 287.2 |  | 568 | 568 | 568 | H | 1.372 | 1.372 | 1.372 |  | 0.00016126 | 2.1459 | 4 | 0.0013916 | [29 empty] | 287.2 |  | 0
Horizontaal Wand | Strada Wand | Nee | Grijs 001 | STRW.05006010.001 | 50 | 60 | 10 | 12 | 646 | 55.546 | 0.014876 | [8 empty] | A09 | 181.2 | STRW0.05006010 |  | 181.2 |  | 646 | 646 | 646 | H | 1.385 | 1.385 | 1.385 |  | 0.0003969 | 1.7346 | 2 | 0.00036735 | [8 empty] | 44: 0.0003969; 45: 1.7346 | 181.2 |  | 0
Horizontaal Wand | Strada Hybrid | Ja | Grijs 001 | STRW.05006010.001ACO | 50 | 60 | 10DBH | 12 | 901.3595 | 77.503 | 0.02834 |  | 30 | 118.5805 | 118.5805 | 50.9804 | 0.18292 |  | 40 | A09* | 426.5 | STRW0.05006010/HYB |  | 426.5 |  | 1066.38 | 901.3595 | 841.6923 | H+C-3sp | 1.08 | 1.08 | 1.08 |  | 0.0003969 | 1.7346 | 2 | 0.00036735 |  | 147.84 | 124.962 | 116.6899 |  | 0.98 | 0.98 | 0.98 | 44: 0.0002083; 45: 1.724; 47: 40; 48: 30; 49: 26; 51: 48; 52: 38; 53: 34; 61: 6.8; 62: 5.4; 63: 4.8 | 426.5 |  | 0
Horizontaal Wand | Strada Wand | Nee | RAL9016 | STRW.05006010.133 | 50 | 60 | 10 | 12 | 646 | 55.546 | 0.014876 | [8 empty] | A09 | 181.2 | STRW0.05006010 |  | 181.2 |  | 646 | 646 | 646 | H | 1.385 | 1.385 | 1.385 |  | 0.0003969 | 1.7346 | 2 | 0.00036735 | [8 empty] | 44: 0.0003969; 45: 1.7346 | 181.2 |  | 0
Horizontaal Wand | Strada Hybrid | Ja | RAL9016 | STRW.05006010.133ACO | 50 | 60 | 10DBH | 12 | 901.3595 | 77.503 | 0.02834 |  | 30 | 118.5805 | 118.5805 | 50.9804 | 0.18292 |  | 40 | A09* | 426.5 | STRW0.05006010/HYB |  | 426.5 |  | 1066.38 | 901.3595 | 841.6923 | H+C-3sp | 1.08 | 1.08 | 1.08 |  | 0.0003969 | 1.7346 | 2 | 0.00036735 |  | 147.84 | 124.962 | 116.6899 |  | 0.98 | 0.98 | 0.98 | 44: 0.0002083; 45: 1.724; 47: 40; 48: 30; 49: 26; 51: 48; 52: 38; 53: 34; 61: 6.8; 62: 5.4; 63: 4.8 | 426.5 |  | 0
Horizontaal Wand | Strada Wand | Nee | Jaga kleur | STRW.05006010.klr | 50 | 60 | 10 | 12 | 646 | 55.546 | 0.014876 | [8 empty] | A09 | 253.2 | STRW1.05006010 |  | 253.2 |  | 646 | 646 | 646 | H | 1.385 | 1.385 | 1.385 |  | 0.0003969 | 1.7346 | 2 | 0.00036735 | [8 empty] | 44: 0.0002083; 45: 1.724 | 253.2 |  | 0
Horizontaal Wand | Strada Hybrid | Ja | Jaga kleur | STRW.05006010.klrACO | 50 | 60 | 10DBH | 12 | 901.3595 | 77.503 | 0.02834 |  | 30 | 118.5805 | 118.5805 | 50.9804 | 0.18292 |  | 40 | A09* | 507.1 | STRW1.05006010/HYB |  | 507.1 |  | 1066.38 | 901.3595 | 841.6923 | H+C-3sp | 1.08 | 1.08 | 1.08 |  | 0.0003969 | 1.7346 | 2 | 0.00036735 |  | 147.84 | 124.962 | 116.6899 |  | 0.98 | 0.98 | 0.98 | 44: 0.0002083; 45: 1.724; 47: 40; 48: 30; 49: 26; 51: 48; 52: 38; 53: 34; 61: 6.8; 62: 5.4; 63: 4.8 | 507.1 |  | 0
Horizontaal Wand | Strada Wand | Nee | Grijs 001 | STRW.05006011.001 | 50 | 60 | 11 | 12 | 832 | 71.5391 | 0.040494 | [8 empty] | A09 | 259.6 | STRW0.05006011 |  | 259.6 |  | 832 | 832 | 832 | H | 1.438 | 1.438 | 1.438 |  | 0.0003969 | 1.7346 | 4 | 0.00057429 | [8 empty] | 44: 0.0002083; 45: 1.724 | 259.6 |  | 0
Horizontaal Wand | Strada Hybrid | Ja | Grijs 001 | STRW.05006011.001ACO | 50 | 60 | 11DBH | 12 | 1222.9947 | 105.1586 | 0.085041 |  | 30 | 195.6944 | 195.6944 | 84.1334 | 0.2633 |  | 40 | A09* | 501.2 | STRW0.05006011/HYB |  | 501.2 |  | 1446.9 | 1222.9947 | 1142.0362 | H+C-3sp | 1.1 | 1.1 | 1.1 |  | 0.0003969 | 1.7346 | 4 | 0.00057429 |  | 242.34 | 204.8383 | 191.2786 |  | 0.95 | 0.95 | 0.95 | 44: 0.0001276; 45: 1.7219; 47: 40; 48: 30; 49: 26; 51: 48; 52: 38; 53: 34; 61: 6.8; 62: 5.4; 63: 4.8 | 501.2 |  | 0
Horizontaal Wand | Strada Wand | Nee | RAL9016 | STRW.05006011.133 | 50 | 60 | 11 | 12 | 832 | 71.5391 | 0.040494 | [8 empty] | A09 | 259.6 | STRW0.05006011 |  | 259.6 |  | 832 | 832 | 832 | H | 1.438 | 1.438 | 1.438 |  | 0.0003969 | 1.7346 | 4 | 0.00057429 | [8 empty] | 44: 0.0002083; 45: 1.724 | 259.6 |  | 0
Horizontaal Wand | Strada Hybrid | Ja | RAL9016 | STRW.05006011.133ACO | 50 | 60 | 11DBH | 12 | 1222.9947 | 105.1586 | 0.085041 |  | 30 | 195.6944 | 195.6944 | 84.1334 | 0.2633 |  | 40 | A09* | 501.2 | STRW0.05006011/HYB |  | 501.2 |  | 1446.9 | 1222.9947 | 1142.0362 | H+C-3sp | 1.1 | 1.1 | 1.1 |  | 0.0003969 | 1.7346 | 4 | 0.00057429 |  | 242.34 | 204.8383 | 191.2786 |  | 0.95 | 0.95 | 0.95 | 44: 0.0001276; 45: 1.7219; 47: 40; 48: 30; 49: 26; 51: 48; 52: 38; 53: 34; 61: 6.8; 62: 5.4; 63: 4.8 | 501.2 |  | 0
Horizontaal Wand | Strada Wand | Nee | Jaga kleur | STRW.05006011.klr | 50 | 60 | 11 | 12 | 832 | 71.5391 | 0.040494 | [8 empty] | A09 | 331.8 | STRW1.05006011 |  | 331.8 |  | 832 | 832 | 832 | H | 1.438 | 1.438 | 1.438 |  | 0.0003969 | 1.7346 | 4 | 0.00057429 | [8 empty] | 44: 0.0001276; 45: 1.7219 | 331.8 |  | 0
Horizontaal Wand | Strada Hybrid | Ja | Jaga kleur | STRW.05006011.klrACO | 50 | 60 | 11DBH | 12 | 1222.9947 | 105.1586 | 0.085041 |  | 30 | 195.6944 | 195.6944 | 84.1334 | 0.2633 |  | 40 | A09* | 585.7 | STRW1.05006011/HYB |  | 585.7 |  | 1446.9 | 1222.9947 | 1142.0362 | H+C-3sp | 1.1 | 1.1 | 1.1 |  | 0.0003969 | 1.7346 | 4 | 0.00057429 |  | 242.34 | 204.8383 | 191.2786 |  | 0.95 | 0.95 | 0.95 | 44: 0.0001276; 45: 1.7219; 47: 40; 48: 30; 49: 26; 51: 48; 52: 38; 53: 34; 61: 6.8; 62: 5.4; 63: 4.8 | 585.7 |  | 0
Horizontaal Wand | Strada Wand | Nee | Grijs 001 | STRW.05006015.001 | 50 | 60 | 15 | 17 | 1040 | 89.4239 | 0.0405 | [8 empty] | A09 | 223.2 | STRW0.05006015 |  | 223.2 |  | 1040 | 1040 | 1040 | H | 1.373 | 1.373 | 1.373 |  | 0.0002083 | 1.724 | 2 | 0.00046183 | [8 empty] | 44: 0.0001276; 45: 1.7219 | 223.2 |  | 0
Horizontaal Wand | Strada Hybrid | Ja | Grijs 001 | STRW.05006015.001ACO | 50 | 60 | 15DBH | 17 | 1027.5251 | 88.3513 | 0.039548 |  | 30 | 147.8975 | 147.8975 | 63.5845 | 0.53306 |  | 41.1 | A09* | 467.5 | STRW0.05006015/HYB |  | 467.5 |  | 1359.96 | 1027.5251 | 957.1926 | H+C-3sp | 1.08 | 1.08 | 1.08 |  | 0.0002083 | 1.724 | 2 | 0.00046183 |  | 185.64 | 140.2613 | 130.6606 |  | 1.01 | 1.01 | 1.01 | 44: 0.0003969; 45: 1.7346; 47: 41.1; 48: 30; 49: 26; 51: 49.1; 52: 38; 53: 34; 61: 7.2; 62: 5.5; 63: 4.8 | 467.5 |  | 0
Horizontaal Wand | Strada Wand | Nee | RAL9016 | STRW.05006015.133 | 50 | 60 | 15 | 17 | 1040 | 89.4239 | 0.0405 | [8 empty] | A09 | 223.2 | STRW0.05006015 |  | 223.2 |  | 1040 | 1040 | 1040 | H | 1.373 | 1.373 | 1.373 |  | 0.0002083 | 1.724 | 2 | 0.00046183 | [8 empty] | 44: 0.0001276; 45: 1.7219 | 223.2 |  | 0
Horizontaal Wand | Strada Hybrid | Ja | RAL9016 | STRW.05006015.133ACO | 50 | 60 | 15DBH | 17 | 1027.5251 | 88.3513 | 0.039548 |  | 30 | 147.8975 | 147.8975 | 63.5845 | 0.53306 |  | 41.1 | A09* | 467.5 | STRW0.05006015/HYB |  | 467.5 |  | 1359.96 | 1027.5251 | 957.1926 | H+C-3sp | 1.08 | 1.08 | 1.08 |  | 0.0002083 | 1.724 | 2 | 0.00046183 |  | 185.64 | 140.2613 | 130.6606 |  | 1.01 | 1.01 | 1.01 | 44: 0.0003969; 45: 1.7346; 47: 41.1; 48: 30; 49: 26; 51: 49.1; 52: 38; 53: 34; 61: 7.2; 62: 5.5; 63: 4.8 | 467.5 |  | 0
Horizontaal Wand | Strada Wand | Nee | Jaga kleur | STRW.05006015.klr | 50 | 60 | 15 | 17 | 1040 | 89.4239 | 0.0405 | [8 empty] | A09 | 302.2 | STRW1.05006015 |  | 302.2 |  | 1040 | 1040 | 1040 | H | 1.373 | 1.373 | 1.373 |  | 0.0002083 | 1.724 | 2 | 0.00046183 | [8 empty] | 44: 0.0003969; 45: 1.7346 | 302.2 |  | 0
Horizontaal Wand | Strada Hybrid | Ja | Jaga kleur | STRW.05006015.klrACO | 50 | 60 | 15DBH | 17 | 1027.5251 | 88.3513 | 0.039548 |  | 30 | 147.8975 | 147.8975 | 63.5845 | 0.53306 |  | 41.1 | A09* | 557.2 | STRW1.05006015/HYB |  | 557.2 |  | 1359.96 | 1027.5251 | 957.1926 | H+C-3sp | 1.08 | 1.08 | 1.08 |  | 0.0002083 | 1.724 | 2 | 0.00046183 |  | 185.64 | 140.2613 | 130.6606 |  | 1.01 | 1.01 | 1.01 | 44: 0.0003969; 45: 1.7346; 47: 41.1; 48: 30; 49: 26; 51: 49.1; 52: 38; 53: 34; 61: 7.2; 62: 5.5; 63: 4.8 | 557.2 |  | 0
Horizontaal Wand | Strada Wand | Nee | Grijs 001 | STRW.05006016.001 | 50 | 60 | 16 | 17 | 1139 | 97.9364 | 0.141 | [8 empty] | A09 | 331.8 | STRW0.05006016 |  | 331.8 |  | 1139 | 1139 | 1139 | H | 1.464 | 1.464 | 1.464 |  | 0.0002083 | 1.724 | 4 | 0.0013928 | [8 empty] | 44: 0.0003969; 45: 1.7346 | 331.8 |  | 0
Horizontaal Wand | Strada Hybrid | Ja | Grijs 001 | STRW.05006016.001ACO | 50 | 60 | 16DBH | 17 | 1502.5729 | 129.198 | 0.24408 |  | 30 | 245.8898 | 245.8898 | 105.7136 | 0.64312 |  | 41.1 | A09* | 571 | STRW0.05006016/HYB |  | 571 |  | 1988.7 | 1502.5729 | 1399.7242 | H+C-3sp | 1.1 | 1.1 | 1.1 |  | 0.0002083 | 1.724 | 4 | 0.0013928 |  | 304.5 | 230.0666 | 214.3189 |  | 0.95 | 0.95 | 0.95 | 44: 0.0002083; 45: 1.724; 47: 41.1; 48: 30; 49: 26; 51: 49.1; 52: 38; 53: 34; 61: 7.2; 62: 5.5; 63: 4.8 | 571 |  | 0
Horizontaal Wand | Strada Wand | Nee | RAL9016 | STRW.05006016.133 | 50 | 60 | 16 | 17 | 1139 | 97.9364 | 0.141 | [8 empty] | A09 | 331.8 | STRW0.05006016 |  | 331.8 |  | 1139 | 1139 | 1139 | H | 1.464 | 1.464 | 1.464 |  | 0.0002083 | 1.724 | 4 | 0.0013928 | [8 empty] | 44: 0.0003969; 45: 1.7346 | 331.8 |  | 0
Horizontaal Wand | Strada Hybrid | Ja | RAL9016 | STRW.05006016.133ACO | 50 | 60 | 16DBH | 17 | 1502.5729 | 129.198 | 0.24408 |  | 30 | 245.8898 | 245.8898 | 105.7136 | 0.64312 |  | 41.1 | A09* | 571 | STRW0.05006016/HYB |  | 571 |  | 1988.7 | 1502.5729 | 1399.7242 | H+C-3sp | 1.1 | 1.1 | 1.1 |  | 0.0002083 | 1.724 | 4 | 0.0013928 |  | 304.5 | 230.0666 | 214.3189 |  | 0.95 | 0.95 | 0.95 | 44: 0.0002083; 45: 1.724; 47: 41.1; 48: 30; 49: 26; 51: 49.1; 52: 38; 53: 34; 61: 7.2; 62: 5.5; 63: 4.8 | 571 |  | 0
Horizontaal Wand | Strada Wand | Nee | Jaga kleur | STRW.05006016.klr | 50 | 60 | 16 | 17 | 1139 | 97.9364 | 0.141 | [8 empty] | A09 | 410.9 | STRW1.05006016 |  | 410.9 |  | 1139 | 1139 | 1139 | H | 1.464 | 1.464 | 1.464 |  | 0.0002083 | 1.724 | 4 | 0.0013928 | [8 empty] | 44: 0.0002083; 45: 1.724 | 410.9 |  | 0
Horizontaal Wand | Strada Hybrid | Ja | Jaga kleur | STRW.05006016.klrACO | 50 | 60 | 16DBH | 17 | 1502.5729 | 129.198 | 0.24408 |  | 30 | 245.8898 | 245.8898 | 105.7136 | 0.64312 |  | 41.1 | A09* | 665.9 | STRW1.05006016/HYB |  | 665.9 |  | 1988.7 | 1502.5729 | 1399.7242 | H+C-3sp | 1.1 | 1.1 | 1.1 |  | 0.0002083 | 1.724 | 4 | 0.0013928 |  | 304.5 | 230.0666 | 214.3189 |  | 0.95 | 0.95 | 0.95 | 44: 0.0002083; 45: 1.724; 47: 41.1; 48: 30; 49: 26; 51: 49.1; 52: 38; 53: 34; 61: 7.2; 62: 5.5; 63: 4.8 | 665.9 |  | 0
Horizontaal Wand | Strada Wand | Nee | Grijs 001 | STRW.05006020.001 | 50 | 60 | 20 | 22 | 1455 | 125.1075 | 0.062428 | [8 empty] | A09 | 256.1 | STRW0.05006020 |  | 256.1 |  | 1455 | 1455 | 1455 | H | 1.373 | 1.373 | 1.373 |  | 0.0001276 | 1.7219 | 2 | 0.00037661 | [8 empty] | 44: 0.0002083; 45: 1.724 | 256.1 |  | 0
Horizontaal Wand | Strada Hybrid | Ja | Grijs 001 | STRW.05006020.001ACO | 50 | 60 | 20DBH | 22 | 1442.0332 | 123.9925 | 0.061331 |  | 30 | 170.2575 | 170.2575 | 73.1975 | 0.20717 |  | 41.1 | A09* | 498.9 | STRW0.05006020/HYB |  | 498.9 |  | 1706.04 | 1442.0332 | 1346.575 | H+C-3sp | 1.08 | 1.08 | 1.08 |  | 0.0001276 | 1.7219 | 2 | 0.00037661 |  | 210.84 | 178.2129 | 166.4157 |  | 0.95 | 0.95 | 0.95 | 44: 0.0001276; 45: 1.7219; 47: 41.1; 48: 30; 49: 26; 51: 49.1; 52: 38; 53: 34; 61: 7.2; 62: 5.5; 63: 4.8 | 498.9 |  | 0
Horizontaal Wand | Strada Wand | Nee | RAL9016 | STRW.05006020.133 | 50 | 60 | 20 | 22 | 1455 | 125.1075 | 0.062428 | [8 empty] | A09 | 256.1 | STRW0.05006020 |  | 256.1 |  | 1455 | 1455 | 1455 | H | 1.373 | 1.373 | 1.373 |  | 0.0001276 | 1.7219 | 2 | 0.00037661 | [8 empty] | 44: 0.0002083; 45: 1.724 | 256.1 |  | 0
Horizontaal Wand | Strada Hybrid | Ja | RAL9016 | STRW.05006020.133ACO | 50 | 60 | 20DBH | 22 | 1442.0332 | 123.9925 | 0.061331 |  | 30 | 170.2575 | 170.2575 | 73.1975 | 0.20717 |  | 41.1 | A09* | 498.9 | STRW0.05006020/HYB |  | 498.9 |  | 1706.04 | 1442.0332 | 1346.575 | H+C-3sp | 1.08 | 1.08 | 1.08 |  | 0.0001276 | 1.7219 | 2 | 0.00037661 |  | 210.84 | 178.2129 | 166.4157 |  | 0.95 | 0.95 | 0.95 | 44: 0.0001276; 45: 1.7219; 47: 41.1; 48: 30; 49: 26; 51: 49.1; 52: 38; 53: 34; 61: 7.2; 62: 5.5; 63: 4.8 | 498.9 |  | 0
Horizontaal Wand | Strada Wand | Nee | Jaga kleur | STRW.05006020.klr | 50 | 60 | 20 | 22 | 1455 | 125.1075 | 0.062428 | [8 empty] | A09 | 341.3 | STRW1.05006020 |  | 341.3 |  | 1455 | 1455 | 1455 | H | 1.373 | 1.373 | 1.373 |  | 0.0001276 | 1.7219 | 2 | 0.00037661 | [8 empty] | 44: 0.0001276; 45: 1.7219 | 341.3 |  | 0
Horizontaal Wand | Strada Hybrid | Ja | Jaga kleur | STRW.05006020.klrACO | 50 | 60 | 20DBH | 22 | 1442.0332 | 123.9925 | 0.061331 |  | 30 | 170.2575 | 170.2575 | 73.1975 | 0.20717 |  | 41.1 | A09* | 596.3 | STRW1.05006020/HYB |  | 596.3 |  | 1706.04 | 1442.0332 | 1346.575 | H+C-3sp | 1.08 | 1.08 | 1.08 |  | 0.0001276 | 1.7219 | 2 | 0.00037661 |  | 210.84 | 178.2129 | 166.4157 |  | 0.95 | 0.95 | 0.95 | 44: 0.0001276; 45: 1.7219; 47: 41.1; 48: 30; 49: 26; 51: 49.1; 52: 38; 53: 34; 61: 7.2; 62: 5.5; 63: 4.8 | 596.3 |  | 0
Horizontaal Wand | Strada Wand | Nee | Grijs 001 | STRW.05006021.001 | 50 | 60 | 21 | 22 | 1549 | 133.19 | 0.099774 | [8 empty] | A09 | 353 | STRW0.05006021 |  | 353 |  | 1549 | 1549 | 1549 | H | 1.485 | 1.485 | 1.485 |  | 0.0001276 | 1.7219 | 4 | 0.0005142 | [8 empty] | 44: 0.0001276; 45: 1.7219 | 353 |  | 0
Horizontaal Wand | Strada Hybrid | Ja | Grijs 001 | STRW.05006021.001ACO | 50 | 60 | 21DBH | 22 | 1935.0981 | 166.3885 | 0.15474 |  | 30 | 274.3799 | 274.3799 | 117.9621 | 1.5571 |  | 41.1 | A09* | 591.2 | STRW0.05006021/HYB |  | 591.2 |  | 2561.16 | 1935.0981 | 1802.6437 | H+C-3sp | 1.05 | 1.05 | 1.05 |  | 0.0001276 | 1.7219 | 4 | 0.0005142 |  | 332.22 | 251.0106 | 233.8293 |  | 0.85 | 0.85 | 0.85 | 44: 0.0003969; 45: 1.7346; 47: 41.1; 48: 30; 49: 26; 51: 49.1; 52: 38; 53: 34; 61: 7.2; 62: 5.5; 63: 4.8 | 591.2 |  | 0
Horizontaal Wand | Strada Wand | Nee | RAL9016 | STRW.05006021.133 | 50 | 60 | 21 | 22 | 1549 | 133.19 | 0.099774 | [8 empty] | A09 | 353 | STRW0.05006021 |  | 353 |  | 1549 | 1549 | 1549 | H | 1.485 | 1.485 | 1.485 |  | 0.0001276 | 1.7219 | 4 | 0.0005142 | [8 empty] | 44: 0.0001276; 45: 1.7219 | 353 |  | 0
Horizontaal Wand | Strada Hybrid | Ja | RAL9016 | STRW.05006021.133ACO | 50 | 60 | 21DBH | 22 | 1935.0981 | 166.3885 | 0.15474 |  | 30 | 274.3799 | 274.3799 | 117.9621 | 1.5571 |  | 41.1 | A09* | 591.2 | STRW0.05006021/HYB |  | 591.2 |  | 2561.16 | 1935.0981 | 1802.6437 | H+C-3sp | 1.05 | 1.05 | 1.05 |  | 0.0001276 | 1.7219 | 4 | 0.0005142 |  | 332.22 | 251.0106 | 233.8293 |  | 0.85 | 0.85 | 0.85 | 44: 0.0003969; 45: 1.7346; 47: 41.1; 48: 30; 49: 26; 51: 49.1; 52: 38; 53: 34; 61: 7.2; 62: 5.5; 63: 4.8 | 591.2 |  | 0
Horizontaal Wand | Strada Wand | Nee | Jaga kleur | STRW.05006021.klr | 50 | 60 | 21 | 22 | 1549 | 133.19 | 0.099774 | [8 empty] | A09 | 438 | STRW1.05006021 |  | 438 |  | 1549 | 1549 | 1549 | H | 1.485 | 1.485 | 1.485 |  | 0.0001276 | 1.7219 | 4 | 0.0005142 | [8 empty] | 44: 0.0003969; 45: 1.7346 | 438 |  | 0
Horizontaal Wand | Strada Hybrid | Ja | Jaga kleur | STRW.05006021.klrACO | 50 | 60 | 21DBH | 22 | 1935.0981 | 166.3885 | 0.15474 |  | 30 | 274.3799 | 274.3799 | 117.9621 | 1.5571 |  | 41.1 | A09* | 692.9 | STRW1.05006021/HYB |  | 692.9 |  | 2561.16 | 1935.0981 | 1802.6437 | H+C-3sp | 1.05 | 1.05 | 1.05 |  | 0.0001276 | 1.7219 | 4 | 0.0005142 |  | 332.22 | 251.0106 | 233.8293 |  | 0.85 | 0.85 | 0.85 | 44: 0.0003969; 45: 1.7346; 47: 41.1; 48: 30; 49: 26; 51: 49.1; 52: 38; 53: 34; 61: 7.2; 62: 5.5; 63: 4.8 | 692.9 |  | 0
Horizontaal Wand | Strada Wand | Nee | Grijs 001 | STRW.05007006.001 | 50 | 70 | 06 | 9 | 663 | 57.0077 | 0.064922 | [8 empty] | A09 | 236.3 | STRW0.05007006 |  | 236.3 |  | 663 | 663 | 663 | H | 1.372 | 1.372 | 1.372 |  | 0.00016126 | 2.1459 | 4 | 0.0013916 | [29 empty] | 236.3 |  | 0
Horizontaal Wand | Strada Wand | Nee | RAL9016 | STRW.05007006.133 | 50 | 70 | 06 | 9 | 663 | 57.0077 | 0.064922 | [8 empty] | A09 | 236.3 | STRW0.05007006 |  | 236.3 |  | 663 | 663 | 663 | H | 1.372 | 1.372 | 1.372 |  | 0.00016126 | 2.1459 | 4 | 0.0013916 | [29 empty] | 236.3 |  | 0
Horizontaal Wand | Strada Wand | Nee | Jaga kleur | STRW.05007006.klr | 50 | 70 | 06 | 9 | 663 | 57.0077 | 0.064922 | [8 empty] | A09 | 305.8 | STRW1.05007006 |  | 305.8 |  | 663 | 663 | 663 | H | 1.372 | 1.372 | 1.372 |  | 0.00016126 | 2.1459 | 4 | 0.0013916 | [29 empty] | 305.8 |  | 0
Horizontaal Wand | Strada Wand | Nee | Grijs 001 | STRW.05007010.001 | 50 | 70 | 10 | 12 | 753 | 64.7463 | 0.021086 | [8 empty] | A09 | 199.2 | STRW0.05007010 |  | 199.2 |  | 753 | 753 | 753 | H | 1.385 | 1.385 | 1.385 |  | 0.0003969 | 1.7346 | 2 | 0.00036735 | [8 empty] | 44: 0.0002083; 45: 1.724 | 199.2 |  | 0
Horizontaal Wand | Strada Hybrid | Ja | Grijs 001 | STRW.05007010.001ACO | 50 | 70 | 10DBH | 12 | 1104.286 | 94.9515 | 0.044103 |  | 30 | 146.8139 | 146.8139 | 63.1186 | 0.26434 |  | 41 | A09* | 454.1 | STRW0.05007010/HYB |  | 454.1 |  | 1320.28 | 1104.286 | 1029.7404 | H+C-3sp | 1.08 | 1.08 | 1.08 |  | 0.0003969 | 1.7346 | 2 | 0.00036735 |  | 183.04 | 153.0952 | 142.7604 |  | 0.98 | 0.98 | 0.98 | 44: 0.0002083; 45: 1.724; 47: 41; 48: 30; 49: 26; 51: 49; 52: 38; 53: 34; 61: 7.9; 62: 5.9; 63: 5.5 | 454.1 |  | 0
Horizontaal Wand | Strada Wand | Nee | RAL9016 | STRW.05007010.133 | 50 | 70 | 10 | 12 | 753 | 64.7463 | 0.021086 | [8 empty] | A09 | 199.2 | STRW0.05007010 |  | 199.2 |  | 753 | 753 | 753 | H | 1.385 | 1.385 | 1.385 |  | 0.0003969 | 1.7346 | 2 | 0.00036735 | [8 empty] | 44: 0.0002083; 45: 1.724 | 199.2 |  | 0
Horizontaal Wand | Strada Hybrid | Ja | RAL9016 | STRW.05007010.133ACO | 50 | 70 | 10DBH | 12 | 1104.286 | 94.9515 | 0.044103 |  | 30 | 146.8139 | 146.8139 | 63.1186 | 0.26434 |  | 41 | A09* | 454.1 | STRW0.05007010/HYB |  | 454.1 |  | 1320.28 | 1104.286 | 1029.7404 | H+C-3sp | 1.08 | 1.08 | 1.08 |  | 0.0003969 | 1.7346 | 2 | 0.00036735 |  | 183.04 | 153.0952 | 142.7604 |  | 0.98 | 0.98 | 0.98 | 44: 0.0002083; 45: 1.724; 47: 41; 48: 30; 49: 26; 51: 49; 52: 38; 53: 34; 61: 7.9; 62: 5.9; 63: 5.5 | 454.1 |  | 0
Horizontaal Wand | Strada Wand | Nee | Jaga kleur | STRW.05007010.klr | 50 | 70 | 10 | 12 | 753 | 64.7463 | 0.021086 | [8 empty] | A09 | 275.1 | STRW1.05007010 |  | 275.1 |  | 753 | 753 | 753 | H | 1.385 | 1.385 | 1.385 |  | 0.0003969 | 1.7346 | 2 | 0.00036735 | [8 empty] | 44: 0.0002083; 45: 1.724 | 275.1 |  | 0
Horizontaal Wand | Strada Hybrid | Ja | Jaga kleur | STRW.05007010.klrACO | 50 | 70 | 10DBH | 12 | 1104.286 | 94.9515 | 0.044103 |  | 30 | 146.8139 | 146.8139 | 63.1186 | 0.16052 |  | 41 | A09* | 539.5 | STRW1.05007010/HYB |  | 539.5 |  | 1320.28 | 1104.286 | 1029.7404 | H+C-3sp | 1.08 | 1.08 | 1.08 |  | 0.0003969 | 1.7346 | 2 | 0.00036735 |  | 183.04 | 153.0952 | 142.7604 |  | 0.98 | 0.98 | 0.98 | 44: 0.0001276; 45: 1.7219; 47: 41; 48: 30; 49: 26; 51: 49; 52: 38; 53: 34; 61: 7.9; 62: 5.9; 63: 5.5 | 539.5 |  | 0
Horizontaal Wand | Strada Wand | Nee | Grijs 001 | STRW.05007011.001 | 50 | 70 | 11 | 12 | 970 | 83.405 | 0.057752 | [8 empty] | A09 | 288.2 | STRW0.05007011 |  | 288.2 |  | 970 | 970 | 970 | H | 1.438 | 1.438 | 1.438 |  | 0.0003969 | 1.7346 | 4 | 0.00057429 | [8 empty] | 44: 0.0001276; 45: 1.7219 | 288.2 |  | 0
Horizontaal Wand | Strada Hybrid | Ja | Grijs 001 | STRW.05007011.001ACO | 50 | 70 | 11DBH | 12 | 1498.3321 | 128.8334 | 0.13296 |  | 30 | 242.2883 | 242.2883 | 104.1652 | 0.38034 |  | 41 | A09* | 538.9 | STRW0.05007011/HYB |  | 538.9 |  | 1791.4 | 1498.3321 | 1397.1862 | H+C-3sp | 1.1 | 1.1 | 1.1 |  | 0.0003969 | 1.7346 | 4 | 0.00057429 |  | 300.04 | 250.9543 | 234.0135 |  | 0.95 | 0.95 | 0.95 | 44: 0.0001276; 45: 1.7219; 47: 41; 48: 30; 49: 26; 51: 49; 52: 38; 53: 34; 61: 7.9; 62: 5.9; 63: 5.5 | 538.9 |  | 0
Horizontaal Wand | Strada Wand | Nee | RAL9016 | STRW.05007011.133 | 50 | 70 | 11 | 12 | 970 | 83.405 | 0.057752 | [8 empty] | A09 | 288.2 | STRW0.05007011 |  | 288.2 |  | 970 | 970 | 970 | H | 1.438 | 1.438 | 1.438 |  | 0.0003969 | 1.7346 | 4 | 0.00057429 | [8 empty] | 44: 0.0001276; 45: 1.7219 | 288.2 |  | 0
Horizontaal Wand | Strada Hybrid | Ja | RAL9016 | STRW.05007011.133ACO | 50 | 70 | 11DBH | 12 | 1498.3321 | 128.8334 | 0.13296 |  | 30 | 242.2883 | 242.2883 | 104.1652 | 0.38034 |  | 41 | A09* | 538.9 | STRW0.05007011/HYB |  | 538.9 |  | 1791.4 | 1498.3321 | 1397.1862 | H+C-3sp | 1.1 | 1.1 | 1.1 |  | 0.0003969 | 1.7346 | 4 | 0.00057429 |  | 300.04 | 250.9543 | 234.0135 |  | 0.95 | 0.95 | 0.95 | 44: 0.0001276; 45: 1.7219; 47: 41; 48: 30; 49: 26; 51: 49; 52: 38; 53: 34; 61: 7.9; 62: 5.9; 63: 5.5 | 538.9 |  | 0
Horizontaal Wand | Strada Wand | Nee | Jaga kleur | STRW.05007011.klr | 50 | 70 | 11 | 12 | 970 | 83.405 | 0.057752 | [8 empty] | A09 | 364.3 | STRW1.05007011 |  | 364.3 |  | 970 | 970 | 970 | H | 1.438 | 1.438 | 1.438 |  | 0.0003969 | 1.7346 | 4 | 0.00057429 | [8 empty] | 44: 0.0001276; 45: 1.7219 | 364.3 |  | 0
Horizontaal Wand | Strada Hybrid | Ja | Jaga kleur | STRW.05007011.klrACO | 50 | 70 | 11DBH | 12 | 1498.3321 | 128.8334 | 0.13296 |  | 30 | 242.2883 | 242.2883 | 104.1652 | 1.2549 |  | 41 | A09* | 628.7 | STRW1.05007011/HYB |  | 628.7 |  | 1791.4 | 1498.3321 | 1397.1862 | H+C-3sp | 1.1 | 1.1 | 1.1 |  | 0.0003969 | 1.7346 | 4 | 0.00057429 |  | 300.04 | 250.9543 | 234.0135 |  | 0.95 | 0.95 | 0.95 | 44: 0.0003969; 45: 1.7346; 47: 41; 48: 30; 49: 26; 51: 49; 52: 38; 53: 34; 61: 7.9; 62: 5.9; 63: 5.5 | 628.7 |  | 0
Horizontaal Wand | Strada Wand | Nee | Grijs 001 | STRW.05007015.001 | 50 | 70 | 15 | 17 | 1214 | 104.3852 | 0.056173 | [8 empty] | A09 | 251.1 | STRW0.05007015 |  | 251.1 |  | 1214 | 1214 | 1214 | H | 1.373 | 1.373 | 1.373 |  | 0.0002083 | 1.724 | 2 | 0.00046183 | [8 empty] | 44: 0.0003969; 45: 1.7346 | 251.1 |  | 0
Horizontaal Wand | Strada Hybrid | Ja | Grijs 001 | STRW.05007015.001ACO | 50 | 70 | 15DBH | 17 | 1149.5095 | 98.84 | 0.050457 |  | 30 | 152.9166 | 152.9166 | 65.7423 | 0.56483 |  | 41.1 | A09* | 494.2 | STRW0.05007015/HYB |  | 494.2 |  | 1521.41 | 1149.5095 | 1070.8274 | H+C-3sp | 1.08 | 1.08 | 1.08 |  | 0.0002083 | 1.724 | 2 | 0.00046183 |  | 191.94 | 145.0213 | 135.0948 |  | 1.01 | 1.01 | 1.01 | 44: 0.0003969; 45: 1.7346; 47: 41.1; 48: 30; 49: 26; 51: 49.1; 52: 38; 53: 34; 61: 7.2; 62: 5.6; 63: 5.1 | 494.2 |  | 0
Horizontaal Wand | Strada Wand | Nee | RAL9016 | STRW.05007015.133 | 50 | 70 | 15 | 17 | 1214 | 104.3852 | 0.056173 | [8 empty] | A09 | 251.1 | STRW0.05007015 |  | 251.1 |  | 1214 | 1214 | 1214 | H | 1.373 | 1.373 | 1.373 |  | 0.0002083 | 1.724 | 2 | 0.00046183 | [8 empty] | 44: 0.0003969; 45: 1.7346 | 251.1 |  | 0
Horizontaal Wand | Strada Hybrid | Ja | RAL9016 | STRW.05007015.133ACO | 50 | 70 | 15DBH | 17 | 1149.5095 | 98.84 | 0.050457 |  | 30 | 152.9166 | 152.9166 | 65.7423 | 0.56483 |  | 41.1 | A09* | 494.2 | STRW0.05007015/HYB |  | 494.2 |  | 1521.41 | 1149.5095 | 1070.8274 | H+C-3sp | 1.08 | 1.08 | 1.08 |  | 0.0002083 | 1.724 | 2 | 0.00046183 |  | 191.94 | 145.0213 | 135.0948 |  | 1.01 | 1.01 | 1.01 | 44: 0.0003969; 45: 1.7346; 47: 41.1; 48: 30; 49: 26; 51: 49.1; 52: 38; 53: 34; 61: 7.2; 62: 5.6; 63: 5.1 | 494.2 |  | 0
Horizontaal Wand | Strada Wand | Nee | Jaga kleur | STRW.05007015.klr | 50 | 70 | 15 | 17 | 1214 | 104.3852 | 0.056173 | [8 empty] | A09 | 336 | STRW1.05007015 |  | 336 |  | 1214 | 1214 | 1214 | H | 1.373 | 1.373 | 1.373 |  | 0.0002083 | 1.724 | 2 | 0.00046183 | [8 empty] | 44: 0.0003969; 45: 1.7346 | 336 |  | 0
Horizontaal Wand | Strada Hybrid | Ja | Jaga kleur | STRW.05007015.klrACO | 50 | 70 | 15DBH | 17 | 1149.5095 | 98.84 | 0.050457 |  | 30 | 152.9166 | 152.9166 | 65.7423 | 0.28357 |  | 41.1 | A09* | 590.9 | STRW1.05007015/HYB |  | 590.9 |  | 1521.41 | 1149.5095 | 1070.8274 | H+C-3sp | 1.08 | 1.08 | 1.08 |  | 0.0002083 | 1.724 | 2 | 0.00046183 |  | 191.94 | 145.0213 | 135.0948 |  | 1.01 | 1.01 | 1.01 | 44: 0.0002083; 45: 1.724; 47: 41.1; 48: 30; 49: 26; 51: 49.1; 52: 38; 53: 34; 61: 7.2; 62: 5.6; 63: 5.1 | 590.9 |  | 0
Horizontaal Wand | Strada Wand | Nee | Grijs 001 | STRW.05007016.001 | 50 | 70 | 16 | 17 | 1329 | 114.2734 | 0.19427 | [8 empty] | A09 | 376.1 | STRW0.05007016 |  | 376.1 |  | 1329 | 1329 | 1329 | H | 1.464 | 1.464 | 1.464 |  | 0.0002083 | 1.724 | 4 | 0.0013928 | [8 empty] | 44: 0.0002083; 45: 1.724 | 376.1 |  | 0
Horizontaal Wand | Strada Hybrid | Ja | Grijs 001 | STRW.05007016.001ACO | 50 | 70 | 16DBH | 17 | 1747.2217 | 150.234 | 0.33376 |  | 30 | 251.9462 | 251.9462 | 108.3174 | 0.67067 |  | 41.1 | A09* | 613.2 | STRW0.05007016/HYB |  | 613.2 |  | 2312.5 | 1747.2217 | 1627.6272 | H+C-3sp | 1.1 | 1.1 | 1.1 |  | 0.0002083 | 1.724 | 4 | 0.0013928 |  | 312 | 235.7333 | 219.5977 |  | 0.95 | 0.95 | 0.95 | 44: 0.0002083; 45: 1.724; 47: 41.1; 48: 30; 49: 26; 51: 49.1; 52: 38; 53: 34; 61: 7.2; 62: 5.6; 63: 5.1 | 613.2 |  | 0
Horizontaal Wand | Strada Wand | Nee | RAL9016 | STRW.05007016.133 | 50 | 70 | 16 | 17 | 1329 | 114.2734 | 0.19427 | [8 empty] | A09 | 376.1 | STRW0.05007016 |  | 376.1 |  | 1329 | 1329 | 1329 | H | 1.464 | 1.464 | 1.464 |  | 0.0002083 | 1.724 | 4 | 0.0013928 | [8 empty] | 44: 0.0002083; 45: 1.724 | 376.1 |  | 0
Horizontaal Wand | Strada Hybrid | Ja | RAL9016 | STRW.05007016.133ACO | 50 | 70 | 16DBH | 17 | 1747.2217 | 150.234 | 0.33376 |  | 30 | 251.9462 | 251.9462 | 108.3174 | 0.67067 |  | 41.1 | A09* | 613.2 | STRW0.05007016/HYB |  | 613.2 |  | 2312.5 | 1747.2217 | 1627.6272 | H+C-3sp | 1.1 | 1.1 | 1.1 |  | 0.0002083 | 1.724 | 4 | 0.0013928 |  | 312 | 235.7333 | 219.5977 |  | 0.95 | 0.95 | 0.95 | 44: 0.0002083; 45: 1.724; 47: 41.1; 48: 30; 49: 26; 51: 49.1; 52: 38; 53: 34; 61: 7.2; 62: 5.6; 63: 5.1 | 613.2 |  | 0
Horizontaal Wand | Strada Wand | Nee | Jaga kleur | STRW.05007016.klr | 50 | 70 | 16 | 17 | 1329 | 114.2734 | 0.19427 | [8 empty] | A09 | 460.8 | STRW1.05007016 |  | 460.8 |  | 1329 | 1329 | 1329 | H | 1.464 | 1.464 | 1.464 |  | 0.0002083 | 1.724 | 4 | 0.0013928 | [8 empty] | 44: 0.0002083; 45: 1.724 | 460.8 |  | 0
Horizontaal Wand | Strada Hybrid | Ja | Jaga kleur | STRW.05007016.klrACO | 50 | 70 | 16DBH | 17 | 1747.2217 | 150.234 | 0.33376 |  | 30 | 251.9462 | 251.9462 | 108.3174 | 0.40682 |  | 41.1 | A09* | 715.8 | STRW1.05007016/HYB |  | 715.8 |  | 2312.5 | 1747.2217 | 1627.6272 | H+C-3sp | 1.1 | 1.1 | 1.1 |  | 0.0002083 | 1.724 | 4 | 0.0013928 |  | 312 | 235.7333 | 219.5977 |  | 0.95 | 0.95 | 0.95 | 44: 0.0001276; 45: 1.7219; 47: 41.1; 48: 30; 49: 26; 51: 49.1; 52: 38; 53: 34; 61: 7.2; 62: 5.6; 63: 5.1 | 715.8 |  | 0
Horizontaal Wand | Strada Wand | Nee | Grijs 001 | STRW.05007020.001 | 50 | 70 | 20 | 22 | 1698 | 146.0017 | 0.086088 | [8 empty] | A09 | 290.6 | STRW0.05007020 |  | 290.6 |  | 1698 | 1698 | 1698 | H | 1.373 | 1.373 | 1.373 |  | 0.0001276 | 1.7219 | 2 | 0.00037661 | [8 empty] | 44: 0.0001276; 45: 1.7219 | 290.6 |  | 0
Horizontaal Wand | Strada Hybrid | Ja | Grijs 001 | STRW.05007020.001ACO | 50 | 70 | 20DBH | 22 | 1619.1421 | 139.2212 | 0.078367 |  | 30 | 176.5561 | 176.5561 | 75.9055 | 0.22054 |  | 41.1 | A09* | 531.8 | STRW0.05007020/HYB |  | 531.8 |  | 1935.84 | 1619.1421 | 1509.8408 | H+C-3sp | 1.08 | 1.08 | 1.08 |  | 0.0001276 | 1.7219 | 2 | 0.00037661 |  | 218.64 | 182.8711 | 170.5263 |  | 0.95 | 0.95 | 0.95 | 44: 0.0001276; 45: 1.7219; 47: 41.1; 48: 30; 49: 26; 51: 49.1; 52: 38; 53: 34; 61: 7.2; 62: 5.6; 63: 5.1 | 531.8 |  | 0
Horizontaal Wand | Strada Wand | Nee | RAL9016 | STRW.05007020.133 | 50 | 70 | 20 | 22 | 1698 | 146.0017 | 0.086088 | [8 empty] | A09 | 290.6 | STRW0.05007020 |  | 290.6 |  | 1698 | 1698 | 1698 | H | 1.373 | 1.373 | 1.373 |  | 0.0001276 | 1.7219 | 2 | 0.00037661 | [8 empty] | 44: 0.0001276; 45: 1.7219 | 290.6 |  | 0
Horizontaal Wand | Strada Hybrid | Ja | RAL9016 | STRW.05007020.133ACO | 50 | 70 | 20DBH | 22 | 1619.1421 | 139.2212 | 0.078367 |  | 30 | 176.5561 | 176.5561 | 75.9055 | 0.22054 |  | 41.1 | A09* | 531.8 | STRW0.05007020/HYB |  | 531.8 |  | 1935.84 | 1619.1421 | 1509.8408 | H+C-3sp | 1.08 | 1.08 | 1.08 |  | 0.0001276 | 1.7219 | 2 | 0.00037661 |  | 218.64 | 182.8711 | 170.5263 |  | 0.95 | 0.95 | 0.95 | 44: 0.0001276; 45: 1.7219; 47: 41.1; 48: 30; 49: 26; 51: 49.1; 52: 38; 53: 34; 61: 7.2; 62: 5.6; 63: 5.1 | 531.8 |  | 0
Horizontaal Wand | Strada Wand | Nee | Jaga kleur | STRW.05007020.klr | 50 | 70 | 20 | 22 | 1698 | 146.0017 | 0.086088 | [8 empty] | A09 | 382.2 | STRW1.05007020 |  | 382.2 |  | 1698 | 1698 | 1698 | H | 1.373 | 1.373 | 1.373 |  | 0.0001276 | 1.7219 | 2 | 0.00037661 | [8 empty] | 44: 0.0001276; 45: 1.7219 | 382.2 |  | 0
Horizontaal Wand | Strada Hybrid | Ja | Jaga kleur | STRW.05007020.klrACO | 50 | 70 | 20DBH | 22 | 1619.1421 | 139.2212 | 0.078367 |  | 30 | 176.5561 | 176.5561 | 75.9055 | 0.72477 |  | 41.1 | A09* | 637.1 | STRW1.05007020/HYB |  | 637.1 |  | 1935.84 | 1619.1421 | 1509.8408 | H+C-3sp | 1.08 | 1.08 | 1.08 |  | 0.0001276 | 1.7219 | 2 | 0.00037661 |  | 218.64 | 182.8711 | 170.5263 |  | 0.95 | 0.95 | 0.95 | 44: 0.0003969; 45: 1.7346; 47: 41.1; 48: 30; 49: 26; 51: 49.1; 52: 38; 53: 34; 61: 7.2; 62: 5.6; 63: 5.1 | 637.1 |  | 0
Horizontaal Wand | Strada Wand | Nee | Grijs 001 | STRW.05007021.001 | 50 | 70 | 21 | 22 | 1807 | 155.374 | 0.13815 | [8 empty] | A09 | 403.2 | STRW0.05007021 |  | 403.2 |  | 1807 | 1807 | 1807 | H | 1.485 | 1.485 | 1.485 |  | 0.0001276 | 1.7219 | 4 | 0.0005142 | [8 empty] | 44: 0.0003969; 45: 1.7346 | 403.2 |  | 0
Horizontaal Wand | Strada Hybrid | Ja | Grijs 001 | STRW.05007021.001ACO | 50 | 70 | 21DBH | 22 | 2123.1559 | 182.5585 | 0.18973 |  | 30 | 281.9782 | 281.9782 | 121.2288 | 1.6327 |  | 41.1 | A09* | 638.9 | STRW0.05007021/HYB |  | 638.9 |  | 2810.06 | 2123.1559 | 1977.8292 | H+C-3sp | 1.05 | 1.05 | 1.05 |  | 0.0001276 | 1.7219 | 4 | 0.0005142 |  | 341.42 | 257.9617 | 240.3046 |  | 0.85 | 0.85 | 0.85 | 44: 0.0003969; 45: 1.7346; 47: 41.1; 48: 30; 49: 26; 51: 49.1; 52: 38; 53: 34; 61: 7.2; 62: 5.6; 63: 5.1 | 638.9 |  | 0
Horizontaal Wand | Strada Wand | Nee | RAL9016 | STRW.05007021.133 | 50 | 70 | 21 | 22 | 1807 | 155.374 | 0.13815 | [8 empty] | A09 | 403.2 | STRW0.05007021 |  | 403.2 |  | 1807 | 1807 | 1807 | H | 1.485 | 1.485 | 1.485 |  | 0.0001276 | 1.7219 | 4 | 0.0005142 | [8 empty] | 44: 0.0003969; 45: 1.7346 | 403.2 |  | 0
Horizontaal Wand | Strada Hybrid | Ja | RAL9016 | STRW.05007021.133ACO | 50 | 70 | 21DBH | 22 | 2123.1559 | 182.5585 | 0.18973 |  | 30 | 281.9782 | 281.9782 | 121.2288 | 1.6327 |  | 41.1 | A09* | 638.9 | STRW0.05007021/HYB |  | 638.9 |  | 2810.06 | 2123.1559 | 1977.8292 | H+C-3sp | 1.05 | 1.05 | 1.05 |  | 0.0001276 | 1.7219 | 4 | 0.0005142 |  | 341.42 | 257.9617 | 240.3046 |  | 0.85 | 0.85 | 0.85 | 44: 0.0003969; 45: 1.7346; 47: 41.1; 48: 30; 49: 26; 51: 49.1; 52: 38; 53: 34; 61: 7.2; 62: 5.6; 63: 5.1 | 638.9 |  | 0
Horizontaal Wand | Strada Wand | Nee | Jaga kleur | STRW.05007021.klr | 50 | 70 | 21 | 22 | 1807 | 155.374 | 0.13815 | [8 empty] | A09 | 494.7 | STRW1.05007021 |  | 494.7 |  | 1807 | 1807 | 1807 | H | 1.485 | 1.485 | 1.485 |  | 0.0001276 | 1.7219 | 4 | 0.0005142 | [8 empty] | 44: 0.0003969; 45: 1.7346 | 494.7 |  | 0
Horizontaal Wand | Strada Hybrid | Ja | Jaga kleur | STRW.05007021.klrACO | 50 | 70 | 21DBH | 22 | 2123.1559 | 182.5585 | 0.18973 |  | 30 | 281.9782 | 281.9782 | 121.2288 | 0.81438 |  | 41.1 | A09* | 749.7 | STRW1.05007021/HYB |  | 749.7 |  | 2810.06 | 2123.1559 | 1977.8292 | H+C-3sp | 1.05 | 1.05 | 1.05 |  | 0.0001276 | 1.7219 | 4 | 0.0005142 |  | 341.42 | 257.9617 | 240.3046 |  | 0.85 | 0.85 | 0.85 | 44: 0.0002083; 45: 1.724; 47: 41.1; 48: 30; 49: 26; 51: 49.1; 52: 38; 53: 34; 61: 7.2; 62: 5.6; 63: 5.1 | 749.7 |  | 0
Horizontaal Wand | Strada Wand | Nee | Grijs 001 | STRW.05008006.001 | 50 | 80 | 06 | 9 | 758 | 65.1763 | 0.090329 | [8 empty] | A09 | 258 | STRW0.05008006 |  | 258 |  | 758 | 758 | 758 | H | 1.372 | 1.372 | 1.372 |  | 0.00016126 | 2.1459 | 4 | 0.0013916 | [29 empty] | 258 |  | 0
Horizontaal Wand | Strada Wand | Nee | RAL9016 | STRW.05008006.133 | 50 | 80 | 06 | 9 | 758 | 65.1763 | 0.090329 | [8 empty] | A09 | 258 | STRW0.05008006 |  | 258 |  | 758 | 758 | 758 | H | 1.372 | 1.372 | 1.372 |  | 0.00016126 | 2.1459 | 4 | 0.0013916 | [29 empty] | 258 |  | 0
Horizontaal Wand | Strada Wand | Nee | Jaga kleur | STRW.05008006.klr | 50 | 80 | 06 | 9 | 758 | 65.1763 | 0.090329 | [8 empty] | A09 | 333.6 | STRW1.05008006 |  | 333.6 |  | 758 | 758 | 758 | H | 1.372 | 1.372 | 1.372 |  | 0.00016126 | 2.1459 | 4 | 0.0013916 | [29 empty] | 333.6 |  | 0
Horizontaal Wand | Strada Wand | Nee | Grijs 001 | STRW.05008010.001 | 50 | 80 | 10 | 12 | 861 | 74.0327 | 0.028655 | [8 empty] | A09 | 214.4 | STRW0.05008010 |  | 214.4 |  | 861 | 861 | 861 | H | 1.385 | 1.385 | 1.385 |  | 0.0003969 | 1.7346 | 2 | 0.00036735 | [8 empty] | 44: 0.0002083; 45: 1.724 | 214.4 |  | 0
Horizontaal Wand | Strada Hybrid | Ja | Grijs 001 | STRW.05008010.001ACO | 50 | 80 | 10DBH | 12 | 1304.1434 | 112.1361 | 0.063605 |  | 30 | 175.0474 | 175.0474 | 75.2568 | 0.21731 |  | 41.8 | A09* | 487.4 | STRW0.05008010/HYB |  | 487.4 |  | 1574.18 | 1304.1434 | 1214.227 | H+C-3sp | 1.08 | 1.08 | 1.08 |  | 0.0003969 | 1.7346 | 2 | 0.00036735 |  | 218.24 | 180.8029 | 168.3371 |  | 0.98 | 0.98 | 0.98 | 44: 0.0001276; 45: 1.7219; 47: 41.8; 48: 30; 49: 26; 51: 49.8; 52: 38; 53: 34; 61: 9.1; 62: 6.8; 63: 6.3 | 487.4 |  | 0
Horizontaal Wand | Strada Wand | Nee | RAL9016 | STRW.05008010.133 | 50 | 80 | 10 | 12 | 861 | 74.0327 | 0.028655 | [8 empty] | A09 | 214.4 | STRW0.05008010 |  | 214.4 |  | 861 | 861 | 861 | H | 1.385 | 1.385 | 1.385 |  | 0.0003969 | 1.7346 | 2 | 0.00036735 | [8 empty] | 44: 0.0002083; 45: 1.724 | 214.4 |  | 0
Horizontaal Wand | Strada Hybrid | Ja | RAL9016 | STRW.05008010.133ACO | 50 | 80 | 10DBH | 12 | 1304.1434 | 112.1361 | 0.063605 |  | 30 | 175.0474 | 175.0474 | 75.2568 | 0.21731 |  | 41.8 | A09* | 487.4 | STRW0.05008010/HYB |  | 487.4 |  | 1574.18 | 1304.1434 | 1214.227 | H+C-3sp | 1.08 | 1.08 | 1.08 |  | 0.0003969 | 1.7346 | 2 | 0.00036735 |  | 218.24 | 180.8029 | 168.3371 |  | 0.98 | 0.98 | 0.98 | 44: 0.0001276; 45: 1.7219; 47: 41.8; 48: 30; 49: 26; 51: 49.8; 52: 38; 53: 34; 61: 9.1; 62: 6.8; 63: 6.3 | 487.4 |  | 0
Horizontaal Wand | Strada Wand | Nee | Jaga kleur | STRW.05008010.klr | 50 | 80 | 10 | 12 | 861 | 74.0327 | 0.028655 | [8 empty] | A09 | 296.3 | STRW1.05008010 |  | 296.3 |  | 861 | 861 | 861 | H | 1.385 | 1.385 | 1.385 |  | 0.0003969 | 1.7346 | 2 | 0.00036735 | [8 empty] | 44: 0.0001276; 45: 1.7219 | 296.3 |  | 0
Horizontaal Wand | Strada Hybrid | Ja | Jaga kleur | STRW.05008010.klrACO | 50 | 80 | 10DBH | 12 | 1304.1434 | 112.1361 | 0.063605 |  | 30 | 175.0474 | 175.0474 | 75.2568 | 0.21731 |  | 41.8 | A09* | 579.5 | STRW1.05008010/HYB |  | 579.5 |  | 1574.18 | 1304.1434 | 1214.227 | H+C-3sp | 1.08 | 1.08 | 1.08 |  | 0.0003969 | 1.7346 | 2 | 0.00036735 |  | 218.24 | 180.8029 | 168.3371 |  | 0.98 | 0.98 | 0.98 | 44: 0.0001276; 45: 1.7219; 47: 41.8; 48: 30; 49: 26; 51: 49.8; 52: 38; 53: 34; 61: 9.1; 62: 6.8; 63: 6.3 | 579.5 |  | 0
Horizontaal Wand | Strada Wand | Nee | Grijs 001 | STRW.05008011.001 | 50 | 80 | 11 | 12 | 1109 | 95.3568 | 0.078861 | [8 empty] | A09 | 308.7 | STRW0.05008011 |  | 308.7 |  | 1109 | 1109 | 1109 | H | 1.438 | 1.438 | 1.438 |  | 0.0003969 | 1.7346 | 4 | 0.00057429 | [8 empty] | 44: 0.0001276; 45: 1.7219 | 308.7 |  | 0
Horizontaal Wand | Strada Hybrid | Ja | Grijs 001 | STRW.05008011.001ACO | 50 | 80 | 11DBH | 12 | 1769.5053 | 152.1501 | 0.19255 |  | 30 | 288.8822 | 288.8822 | 124.197 | 1.7027 |  | 41.8 | A09* | 577.2 | STRW0.05008011/HYB |  | 577.2 |  | 2135.9 | 1769.5053 | 1647.5037 | H+C-3sp | 1.1 | 1.1 | 1.1 |  | 0.0003969 | 1.7346 | 4 | 0.00057429 |  | 357.74 | 296.3729 | 275.9389 |  | 0.95 | 0.95 | 0.95 | 44: 0.0003969; 45: 1.7346; 47: 41.8; 48: 30; 49: 26; 51: 49.8; 52: 38; 53: 34; 61: 9.1; 62: 6.8; 63: 6.3 | 577.2 |  | 0
Horizontaal Wand | Strada Wand | Nee | RAL9016 | STRW.05008011.133 | 50 | 80 | 11 | 12 | 1109 | 95.3568 | 0.078861 | [8 empty] | A09 | 308.7 | STRW0.05008011 |  | 308.7 |  | 1109 | 1109 | 1109 | H | 1.438 | 1.438 | 1.438 |  | 0.0003969 | 1.7346 | 4 | 0.00057429 | [8 empty] | 44: 0.0001276; 45: 1.7219 | 308.7 |  | 0
Horizontaal Wand | Strada Hybrid | Ja | RAL9016 | STRW.05008011.133ACO | 50 | 80 | 11DBH | 12 | 1769.5053 | 152.1501 | 0.19255 |  | 30 | 288.8822 | 288.8822 | 124.197 | 1.7027 |  | 41.8 | A09* | 577.2 | STRW0.05008011/HYB |  | 577.2 |  | 2135.9 | 1769.5053 | 1647.5037 | H+C-3sp | 1.1 | 1.1 | 1.1 |  | 0.0003969 | 1.7346 | 4 | 0.00057429 |  | 357.74 | 296.3729 | 275.9389 |  | 0.95 | 0.95 | 0.95 | 44: 0.0003969; 45: 1.7346; 47: 41.8; 48: 30; 49: 26; 51: 49.8; 52: 38; 53: 34; 61: 9.1; 62: 6.8; 63: 6.3 | 577.2 |  | 0
Horizontaal Wand | Strada Wand | Nee | Jaga kleur | STRW.05008011.klr | 50 | 80 | 11 | 12 | 1109 | 95.3568 | 0.078861 | [8 empty] | A09 | 390.7 | STRW1.05008011 |  | 390.7 |  | 1109 | 1109 | 1109 | H | 1.438 | 1.438 | 1.438 |  | 0.0003969 | 1.7346 | 4 | 0.00057429 | [8 empty] | 44: 0.0003969; 45: 1.7346 | 390.7 |  | 0
Horizontaal Wand | Strada Hybrid | Ja | Jaga kleur | STRW.05008011.klrACO | 50 | 80 | 11DBH | 12 | 1769.5053 | 152.1501 | 0.19255 |  | 30 | 288.8822 | 288.8822 | 124.197 | 1.7027 |  | 41.8 | A09* | 673.9 | STRW1.05008011/HYB |  | 673.9 |  | 2135.9 | 1769.5053 | 1647.5037 | H+C-3sp | 1.1 | 1.1 | 1.1 |  | 0.0003969 | 1.7346 | 4 | 0.00057429 |  | 357.74 | 296.3729 | 275.9389 |  | 0.95 | 0.95 | 0.95 | 44: 0.0003969; 45: 1.7346; 47: 41.8; 48: 30; 49: 26; 51: 49.8; 52: 38; 53: 34; 61: 9.1; 62: 6.8; 63: 6.3 | 673.9 |  | 0
Horizontaal Wand | Strada Wand | Nee | Grijs 001 | STRW.05008015.001 | 50 | 80 | 15 | 17 | 1387 | 119.2605 | 0.074552 | [8 empty] | A09 | 270.9 | STRW0.05008015 |  | 270.9 |  | 1387 | 1387 | 1387 | H | 1.373 | 1.373 | 1.373 |  | 0.0002083 | 1.724 | 2 | 0.00046183 | [8 empty] | 44: 0.0003969; 45: 1.7346 | 270.9 |  | 0
Horizontaal Wand | Strada Hybrid | Ja | Grijs 001 | STRW.05008015.001ACO | 50 | 80 | 15DBH | 17 | 1496.2563 | 128.6549 | 0.086515 |  | 30 | 218.3248 | 218.3248 | 93.8628 | 0.52392 |  | 42.4 | A09* | 542.3 | STRW0.05008015/HYB |  | 542.3 |  | 2007.56 | 1496.2563 | 1395.3374 | H+C-3sp | 1.08 | 1.08 | 1.08 |  | 0.0002083 | 1.724 | 2 | 0.00046183 |  | 274.04 | 204.245 | 190.4692 |  | 1.01 | 1.01 | 1.01 | 44: 0.0002083; 45: 1.724; 47: 42.4; 48: 30; 49: 26; 51: 50.4; 52: 38; 53: 34; 61: 9; 62: 6.7; 63: 6 | 542.3 |  | 0
Horizontaal Wand | Strada Wand | Nee | RAL9016 | STRW.05008015.133 | 50 | 80 | 15 | 17 | 1387 | 119.2605 | 0.074552 | [8 empty] | A09 | 270.9 | STRW0.05008015 |  | 270.9 |  | 1387 | 1387 | 1387 | H | 1.373 | 1.373 | 1.373 |  | 0.0002083 | 1.724 | 2 | 0.00046183 | [8 empty] | 44: 0.0003969; 45: 1.7346 | 270.9 |  | 0
Horizontaal Wand | Strada Hybrid | Ja | RAL9016 | STRW.05008015.133ACO | 50 | 80 | 15DBH | 17 | 1496.2563 | 128.6549 | 0.086515 |  | 30 | 218.3248 | 218.3248 | 93.8628 | 0.52392 |  | 42.4 | A09* | 542.3 | STRW0.05008015/HYB |  | 542.3 |  | 2007.56 | 1496.2563 | 1395.3374 | H+C-3sp | 1.08 | 1.08 | 1.08 |  | 0.0002083 | 1.724 | 2 | 0.00046183 |  | 274.04 | 204.245 | 190.4692 |  | 1.01 | 1.01 | 1.01 | 44: 0.0002083; 45: 1.724; 47: 42.4; 48: 30; 49: 26; 51: 50.4; 52: 38; 53: 34; 61: 9; 62: 6.7; 63: 6 | 542.3 |  | 0
Horizontaal Wand | Strada Wand | Nee | Jaga kleur | STRW.05008015.klr | 50 | 80 | 15 | 17 | 1387 | 119.2605 | 0.074552 | [8 empty] | A09 | 362.2 | STRW1.05008015 |  | 362.2 |  | 1387 | 1387 | 1387 | H | 1.373 | 1.373 | 1.373 |  | 0.0002083 | 1.724 | 2 | 0.00046183 | [8 empty] | 44: 0.0002083; 45: 1.724 | 362.2 |  | 0
Horizontaal Wand | Strada Hybrid | Ja | Jaga kleur | STRW.05008015.klrACO | 50 | 80 | 15DBH | 17 | 1496.2563 | 128.6549 | 0.086515 |  | 30 | 218.3248 | 218.3248 | 93.8628 | 0.52392 |  | 42.4 | A09* | 646.4 | STRW1.05008015/HYB |  | 646.4 |  | 2007.56 | 1496.2563 | 1395.3374 | H+C-3sp | 1.08 | 1.08 | 1.08 |  | 0.0002083 | 1.724 | 2 | 0.00046183 |  | 274.04 | 204.245 | 190.4692 |  | 1.01 | 1.01 | 1.01 | 44: 0.0002083; 45: 1.724; 47: 42.4; 48: 30; 49: 26; 51: 50.4; 52: 38; 53: 34; 61: 9; 62: 6.7; 63: 6 | 646.4 |  | 0
Horizontaal Wand | Strada Wand | Nee | Grijs 001 | STRW.05008016.001 | 50 | 80 | 16 | 17 | 1518 | 130.5245 | 0.25633 | [8 empty] | A09 | 403.6 | STRW0.05008016 |  | 403.6 |  | 1518 | 1518 | 1518 | H | 1.464 | 1.464 | 1.464 |  | 0.0002083 | 1.724 | 4 | 0.0013928 | [8 empty] | 44: 0.0002083; 45: 1.724 | 403.6 |  | 0
Horizontaal Wand | Strada Hybrid | Ja | Grijs 001 | STRW.05008016.001ACO | 50 | 80 | 16DBH | 17 | 2188.0092 | 188.1349 | 0.52779 |  | 30 | 362.9802 | 362.9802 | 156.0534 | 0.76287 |  | 42.4 | A09* | 668.6 | STRW0.05008016/HYB |  | 668.6 |  | 2935.7 | 2188.0092 | 2040.4332 | H+C-3sp | 1.1 | 1.1 | 1.1 |  | 0.0002083 | 1.724 | 4 | 0.0013928 |  | 449.5 | 335.0172 | 312.4211 |  | 0.95 | 0.95 | 0.95 | 44: 0.0001276; 45: 1.7219; 47: 42.4; 48: 30; 49: 26; 51: 50.4; 52: 38; 53: 34; 61: 9; 62: 6.7; 63: 6 | 668.6 |  | 0
Horizontaal Wand | Strada Wand | Nee | RAL9016 | STRW.05008016.133 | 50 | 80 | 16 | 17 | 1518 | 130.5245 | 0.25633 | [8 empty] | A09 | 403.6 | STRW0.05008016 |  | 403.6 |  | 1518 | 1518 | 1518 | H | 1.464 | 1.464 | 1.464 |  | 0.0002083 | 1.724 | 4 | 0.0013928 | [8 empty] | 44: 0.0002083; 45: 1.724 | 403.6 |  | 0
Horizontaal Wand | Strada Hybrid | Ja | RAL9016 | STRW.05008016.133ACO | 50 | 80 | 16DBH | 17 | 2188.0092 | 188.1349 | 0.52779 |  | 30 | 362.9802 | 362.9802 | 156.0534 | 0.76287 |  | 42.4 | A09* | 668.6 | STRW0.05008016/HYB |  | 668.6 |  | 2935.7 | 2188.0092 | 2040.4332 | H+C-3sp | 1.1 | 1.1 | 1.1 |  | 0.0002083 | 1.724 | 4 | 0.0013928 |  | 449.5 | 335.0172 | 312.4211 |  | 0.95 | 0.95 | 0.95 | 44: 0.0001276; 45: 1.7219; 47: 42.4; 48: 30; 49: 26; 51: 50.4; 52: 38; 53: 34; 61: 9; 62: 6.7; 63: 6 | 668.6 |  | 0
Horizontaal Wand | Strada Wand | Nee | Jaga kleur | STRW.05008016.klr | 50 | 80 | 16 | 17 | 1518 | 130.5245 | 0.25633 | [8 empty] | A09 | 495.1 | STRW1.05008016 |  | 495.1 |  | 1518 | 1518 | 1518 | H | 1.464 | 1.464 | 1.464 |  | 0.0002083 | 1.724 | 4 | 0.0013928 | [8 empty] | 44: 0.0001276; 45: 1.7219 | 495.1 |  | 0
Horizontaal Wand | Strada Hybrid | Ja | Jaga kleur | STRW.05008016.klrACO | 50 | 80 | 16DBH | 17 | 2188.0092 | 188.1349 | 0.52779 |  | 30 | 362.9802 | 362.9802 | 156.0534 | 0.76287 |  | 42.4 | A09* | 779.4 | STRW1.05008016/HYB |  | 779.4 |  | 2935.7 | 2188.0092 | 2040.4332 | H+C-3sp | 1.1 | 1.1 | 1.1 |  | 0.0002083 | 1.724 | 4 | 0.0013928 |  | 449.5 | 335.0172 | 312.4211 |  | 0.95 | 0.95 | 0.95 | 44: 0.0001276; 45: 1.7219; 47: 42.4; 48: 30; 49: 26; 51: 50.4; 52: 38; 53: 34; 61: 9; 62: 6.7; 63: 6 | 779.4 |  | 0
Horizontaal Wand | Strada Wand | Nee | Grijs 001 | STRW.05008020.001 | 50 | 80 | 20 | 22 | 1940 | 166.81 | 0.1137 | [8 empty] | A09 | 313.4 | STRW0.05008020 |  | 313.4 |  | 1940 | 1940 | 1940 | H | 1.373 | 1.373 | 1.373 |  | 0.0001276 | 1.7219 | 2 | 0.00037661 | [8 empty] | 44: 0.0001276; 45: 1.7219 | 313.4 |  | 0
Horizontaal Wand | Strada Hybrid | Ja | Grijs 001 | STRW.05008020.001ACO | 50 | 80 | 20DBH | 22 | 2086.4239 | 179.4002 | 0.13126 |  | 30 | 251.3325 | 251.3325 | 108.0535 | 1.3373 |  | 42.4 | A09* | 582.7 | STRW0.05008020/HYB |  | 582.7 |  | 2518.44 | 2086.4239 | 1942.5719 | H+C-3sp | 1.08 | 1.08 | 1.08 |  | 0.0001276 | 1.7219 | 2 | 0.00037661 |  | 311.24 | 257.8495 | 240.0717 |  | 0.95 | 0.95 | 0.95 | 44: 0.0003969; 45: 1.7346; 47: 42.4; 48: 30; 49: 26; 51: 50.4; 52: 38; 53: 34; 61: 9; 62: 6.7; 63: 6 | 582.7 |  | 0
Horizontaal Wand | Strada Wand | Nee | RAL9016 | STRW.05008020.133 | 50 | 80 | 20 | 22 | 1940 | 166.81 | 0.1137 | [8 empty] | A09 | 313.4 | STRW0.05008020 |  | 313.4 |  | 1940 | 1940 | 1940 | H | 1.373 | 1.373 | 1.373 |  | 0.0001276 | 1.7219 | 2 | 0.00037661 | [8 empty] | 44: 0.0001276; 45: 1.7219 | 313.4 |  | 0
Horizontaal Wand | Strada Hybrid | Ja | RAL9016 | STRW.05008020.133ACO | 50 | 80 | 20DBH | 22 | 2086.4239 | 179.4002 | 0.13126 |  | 30 | 251.3325 | 251.3325 | 108.0535 | 1.3373 |  | 42.4 | A09* | 582.7 | STRW0.05008020/HYB |  | 582.7 |  | 2518.44 | 2086.4239 | 1942.5719 | H+C-3sp | 1.08 | 1.08 | 1.08 |  | 0.0001276 | 1.7219 | 2 | 0.00037661 |  | 311.24 | 257.8495 | 240.0717 |  | 0.95 | 0.95 | 0.95 | 44: 0.0003969; 45: 1.7346; 47: 42.4; 48: 30; 49: 26; 51: 50.4; 52: 38; 53: 34; 61: 9; 62: 6.7; 63: 6 | 582.7 |  | 0
Horizontaal Wand | Strada Wand | Nee | Jaga kleur | STRW.05008020.klr | 50 | 80 | 20 | 22 | 1940 | 166.81 | 0.1137 | [8 empty] | A09 | 410.8 | STRW1.05008020 |  | 410.8 |  | 1940 | 1940 | 1940 | H | 1.373 | 1.373 | 1.373 |  | 0.0001276 | 1.7219 | 2 | 0.00037661 | [8 empty] | 44: 0.0003969; 45: 1.7346 | 410.8 |  | 0
Horizontaal Wand | Strada Hybrid | Ja | Jaga kleur | STRW.05008020.klrACO | 50 | 80 | 20DBH | 22 | 2086.4239 | 179.4002 | 0.13126 |  | 30 | 251.3325 | 251.3325 | 108.0535 | 1.3373 |  | 42.4 | A09* | 695 | STRW1.05008020/HYB |  | 695 |  | 2518.44 | 2086.4239 | 1942.5719 | H+C-3sp | 1.08 | 1.08 | 1.08 |  | 0.0001276 | 1.7219 | 2 | 0.00037661 |  | 311.24 | 257.8495 | 240.0717 |  | 0.95 | 0.95 | 0.95 | 44: 0.0003969; 45: 1.7346; 47: 42.4; 48: 30; 49: 26; 51: 50.4; 52: 38; 53: 34; 61: 9; 62: 6.7; 63: 6 | 695 |  | 0
Horizontaal Wand | Strada Wand | Nee | Grijs 001 | STRW.05008021.001 | 50 | 80 | 21 | 22 | 2066 | 177.644 | 0.18354 | [8 empty] | A09 | 433.7 | STRW0.05008021 |  | 433.7 |  | 2066 | 2066 | 2066 | H | 1.485 | 1.485 | 1.485 |  | 0.0001276 | 1.7219 | 4 | 0.0005142 | [8 empty] | 44: 0.0003969; 45: 1.7346 | 433.7 |  | 0
Horizontaal Wand | Strada Hybrid | Ja | Grijs 001 | STRW.05008021.001ACO | 50 | 80 | 21DBH | 22 | 2817.8416 | 242.2908 | 0.33767 |  | 30 | 405.037 | 405.037 | 174.1346 | 1.5205 |  | 42.4 | A09* | 697.2 | STRW0.05008021/HYB |  | 697.2 |  | 3780.76 | 2817.8416 | 2627.7849 | H+C-3sp | 1.05 | 1.05 | 1.05 |  | 0.0001276 | 1.7219 | 4 | 0.0005142 |  | 490.42 | 365.5154 | 340.8622 |  | 0.85 | 0.85 | 0.85 | 44: 0.0002083; 45: 1.724; 47: 42.4; 48: 30; 49: 26; 51: 50.4; 52: 38; 53: 34; 61: 9; 62: 6.7; 63: 6 | 697.2 |  | 0
Horizontaal Wand | Strada Wand | Nee | RAL9016 | STRW.05008021.133 | 50 | 80 | 21 | 22 | 2066 | 177.644 | 0.18354 | [8 empty] | A09 | 433.7 | STRW0.05008021 |  | 433.7 |  | 2066 | 2066 | 2066 | H | 1.485 | 1.485 | 1.485 |  | 0.0001276 | 1.7219 | 4 | 0.0005142 | [8 empty] | 44: 0.0003969; 45: 1.7346 | 433.7 |  | 0
Horizontaal Wand | Strada Hybrid | Ja | RAL9016 | STRW.05008021.133ACO | 50 | 80 | 21DBH | 22 | 2817.8416 | 242.2908 | 0.33767 |  | 30 | 405.037 | 405.037 | 174.1346 | 1.5205 |  | 42.4 | A09* | 697.2 | STRW0.05008021/HYB |  | 697.2 |  | 3780.76 | 2817.8416 | 2627.7849 | H+C-3sp | 1.05 | 1.05 | 1.05 |  | 0.0001276 | 1.7219 | 4 | 0.0005142 |  | 490.42 | 365.5154 | 340.8622 |  | 0.85 | 0.85 | 0.85 | 44: 0.0002083; 45: 1.724; 47: 42.4; 48: 30; 49: 26; 51: 50.4; 52: 38; 53: 34; 61: 9; 62: 6.7; 63: 6 | 697.2 |  | 0
Horizontaal Wand | Strada Wand | Nee | Jaga kleur | STRW.05008021.klr | 50 | 80 | 21 | 22 | 2066 | 177.644 | 0.18354 | [8 empty] | A09 | 531.2 | STRW1.05008021 |  | 531.2 |  | 2066 | 2066 | 2066 | H | 1.485 | 1.485 | 1.485 |  | 0.0001276 | 1.7219 | 4 | 0.0005142 | [8 empty] | 44: 0.0002083; 45: 1.724 | 531.2 |  | 0
Horizontaal Wand | Strada Hybrid | Ja | Jaga kleur | STRW.05008021.klrACO | 50 | 80 | 21DBH | 22 | 2817.8416 | 242.2908 | 0.33767 |  | 30 | 405.037 | 405.037 | 174.1346 | 1.5205 |  | 42.4 | A09* | 815.4 | STRW1.05008021/HYB |  | 815.4 |  | 3780.76 | 2817.8416 | 2627.7849 | H+C-3sp | 1.05 | 1.05 | 1.05 |  | 0.0001276 | 1.7219 | 4 | 0.0005142 |  | 490.42 | 365.5154 | 340.8622 |  | 0.85 | 0.85 | 0.85 | 44: 0.0002083; 45: 1.724; 47: 42.4; 48: 30; 49: 26; 51: 50.4; 52: 38; 53: 34; 61: 9; 62: 6.7; 63: 6 | 815.4 |  | 0
Horizontaal Wand | Strada Wand | Nee | Grijs 001 | STRW.05009006.001 | 50 | 90 | 06 | 9 | 852 | 73.2588 | 0.12117 | [8 empty] | A09 | 278.5 | STRW0.05009006 |  | 278.5 |  | 852 | 852 | 852 | H | 1.372 | 1.372 | 1.372 |  | 0.00016126 | 2.1459 | 4 | 0.0013916 | [29 empty] | 278.5 |  | 0
Horizontaal Wand | Strada Wand | Nee | RAL9016 | STRW.05009006.133 | 50 | 90 | 06 | 9 | 852 | 73.2588 | 0.12117 | [8 empty] | A09 | 278.5 | STRW0.05009006 |  | 278.5 |  | 852 | 852 | 852 | H | 1.372 | 1.372 | 1.372 |  | 0.00016126 | 2.1459 | 4 | 0.0013916 | [29 empty] | 278.5 |  | 0
Horizontaal Wand | Strada Wand | Nee | Jaga kleur | STRW.05009006.klr | 50 | 90 | 06 | 9 | 852 | 73.2588 | 0.12117 | [8 empty] | A09 | 359.4 | STRW1.05009006 |  | 359.4 |  | 852 | 852 | 852 | H | 1.372 | 1.372 | 1.372 |  | 0.00016126 | 2.1459 | 4 | 0.0013916 | [29 empty] | 359.4 |  | 0
Horizontaal Wand | Strada Wand | Nee | Grijs 001 | STRW.05009010.001 | 50 | 90 | 10 | 12 | 968 | 83.233 | 0.037541 | [8 empty] | A09 | 228.1 | STRW0.05009010 |  | 228.1 |  | 968 | 968 | 968 | H | 1.385 | 1.385 | 1.385 |  | 0.0003969 | 1.7346 | 2 | 0.00036735 | [8 empty] | 44: 0.0001276; 45: 1.7219 | 228.1 |  | 0
Horizontaal Wand | Strada Hybrid | Ja | Grijs 001 | STRW.05009010.001ACO | 50 | 90 | 10DBH | 12 | 1501.3 | 129.0886 | 0.086968 |  | 30 | 203.2808 | 203.2808 | 87.395 | 0.28112 |  | 42.4 | A09* | 541.2 | STRW0.05009010/HYB |  | 541.2 |  | 1828.08 | 1501.3 | 1395.6272 | H+C-3sp | 1.08 | 1.08 | 1.08 |  | 0.0003969 | 1.7346 | 2 | 0.00036735 |  | 253.44 | 208.1361 | 193.4859 |  | 0.98 | 0.98 | 0.98 | 44: 0.0001276; 45: 1.7219; 47: 42.4; 48: 30; 49: 26; 51: 50.4; 52: 38; 53: 34; 61: 10.3; 62: 7.4; 63: 6.7 | 541.2 |  | 0
Horizontaal Wand | Strada Wand | Nee | RAL9016 | STRW.05009010.133 | 50 | 90 | 10 | 12 | 968 | 83.233 | 0.037541 | [8 empty] | A09 | 228.1 | STRW0.05009010 |  | 228.1 |  | 968 | 968 | 968 | H | 1.385 | 1.385 | 1.385 |  | 0.0003969 | 1.7346 | 2 | 0.00036735 | [8 empty] | 44: 0.0001276; 45: 1.7219 | 228.1 |  | 0
Horizontaal Wand | Strada Hybrid | Ja | RAL9016 | STRW.05009010.133ACO | 50 | 90 | 10DBH | 12 | 1501.3 | 129.0886 | 0.086968 |  | 30 | 203.2808 | 203.2808 | 87.395 | 0.28112 |  | 42.4 | A09* | 541.2 | STRW0.05009010/HYB |  | 541.2 |  | 1828.08 | 1501.3 | 1395.6272 | H+C-3sp | 1.08 | 1.08 | 1.08 |  | 0.0003969 | 1.7346 | 2 | 0.00036735 |  | 253.44 | 208.1361 | 193.4859 |  | 0.98 | 0.98 | 0.98 | 44: 0.0001276; 45: 1.7219; 47: 42.4; 48: 30; 49: 26; 51: 50.4; 52: 38; 53: 34; 61: 10.3; 62: 7.4; 63: 6.7 | 541.2 |  | 0
Horizontaal Wand | Strada Wand | Nee | Jaga kleur | STRW.05009010.klr | 50 | 90 | 10 | 12 | 968 | 83.233 | 0.037541 | [8 empty] | A09 | 316.1 | STRW1.05009010 |  | 316.1 |  | 968 | 968 | 968 | H | 1.385 | 1.385 | 1.385 |  | 0.0003969 | 1.7346 | 2 | 0.00036735 | [8 empty] | 44: 0.0001276; 45: 1.7219 | 316.1 |  | 0
Horizontaal Wand | Strada Hybrid | Ja | Jaga kleur | STRW.05009010.klrACO | 50 | 90 | 10DBH | 12 | 1501.3 | 129.0886 | 0.086968 |  | 30 | 203.2808 | 203.2808 | 87.395 | 0.92552 |  | 42.4 | A09* | 640.1 | STRW1.05009010/HYB |  | 640.1 |  | 1828.08 | 1501.3 | 1395.6272 | H+C-3sp | 1.08 | 1.08 | 1.08 |  | 0.0003969 | 1.7346 | 2 | 0.00036735 |  | 253.44 | 208.1361 | 193.4859 |  | 0.98 | 0.98 | 0.98 | 44: 0.0003969; 45: 1.7346; 47: 42.4; 48: 30; 49: 26; 51: 50.4; 52: 38; 53: 34; 61: 10.3; 62: 7.4; 63: 6.7 | 640.1 |  | 0
Horizontaal Wand | Strada Wand | Nee | Grijs 001 | STRW.05009011.001 | 50 | 90 | 11 | 12 | 1247 | 107.2227 | 0.10381 | [8 empty] | A09 | 327.1 | STRW0.05009011 |  | 327.1 |  | 1247 | 1247 | 1247 | H | 1.438 | 1.438 | 1.438 |  | 0.0003969 | 1.7346 | 4 | 0.00057429 | [8 empty] | 44: 0.0003969; 45: 1.7346 | 327.1 |  | 0
Horizontaal Wand | Strada Hybrid | Ja | Grijs 001 | STRW.05009011.001ACO | 50 | 90 | 11DBH | 12 | 2037.014 | 175.1517 | 0.26426 |  | 30 | 335.476 | 335.476 | 144.2287 | 2.2068 |  | 42.4 | A09* | 635.5 | STRW0.05009011/HYB |  | 635.5 |  | 2480.4 | 2037.014 | 1893.6336 | H+C-3sp | 1.1 | 1.1 | 1.1 |  | 0.0003969 | 1.7346 | 4 | 0.00057429 |  | 415.44 | 341.1777 | 317.163 |  | 0.95 | 0.95 | 0.95 | 44: 0.0003969; 45: 1.7346; 47: 42.4; 48: 30; 49: 26; 51: 50.4; 52: 38; 53: 34; 61: 10.3; 62: 7.4; 63: 6.7 | 635.5 |  | 0
Horizontaal Wand | Strada Wand | Nee | RAL9016 | STRW.05009011.133 | 50 | 90 | 11 | 12 | 1247 | 107.2227 | 0.10381 | [8 empty] | A09 | 327.1 | STRW0.05009011 |  | 327.1 |  | 1247 | 1247 | 1247 | H | 1.438 | 1.438 | 1.438 |  | 0.0003969 | 1.7346 | 4 | 0.00057429 | [8 empty] | 44: 0.0003969; 45: 1.7346 | 327.1 |  | 0
Horizontaal Wand | Strada Hybrid | Ja | RAL9016 | STRW.05009011.133ACO | 50 | 90 | 11DBH | 12 | 2037.014 | 175.1517 | 0.26426 |  | 30 | 335.476 | 335.476 | 144.2287 | 2.2068 |  | 42.4 | A09* | 635.5 | STRW0.05009011/HYB |  | 635.5 |  | 2480.4 | 2037.014 | 1893.6336 | H+C-3sp | 1.1 | 1.1 | 1.1 |  | 0.0003969 | 1.7346 | 4 | 0.00057429 |  | 415.44 | 341.1777 | 317.163 |  | 0.95 | 0.95 | 0.95 | 44: 0.0003969; 45: 1.7346; 47: 42.4; 48: 30; 49: 26; 51: 50.4; 52: 38; 53: 34; 61: 10.3; 62: 7.4; 63: 6.7 | 635.5 |  | 0
Horizontaal Wand | Strada Wand | Nee | Jaga kleur | STRW.05009011.klr | 50 | 90 | 11 | 12 | 1247 | 107.2227 | 0.10381 | [8 empty] | A09 | 415 | STRW1.05009011 |  | 415 |  | 1247 | 1247 | 1247 | H | 1.438 | 1.438 | 1.438 |  | 0.0003969 | 1.7346 | 4 | 0.00057429 | [8 empty] | 44: 0.0003969; 45: 1.7346 | 415 |  | 0
Horizontaal Wand | Strada Hybrid | Ja | Jaga kleur | STRW.05009011.klrACO | 50 | 90 | 11DBH | 12 | 2037.014 | 175.1517 | 0.26426 |  | 30 | 335.476 | 335.476 | 144.2287 | 1.0987 |  | 42.4 | A09* | 738.9 | STRW1.05009011/HYB |  | 738.9 |  | 2480.4 | 2037.014 | 1893.6336 | H+C-3sp | 1.1 | 1.1 | 1.1 |  | 0.0003969 | 1.7346 | 4 | 0.00057429 |  | 415.44 | 341.1777 | 317.163 |  | 0.95 | 0.95 | 0.95 | 44: 0.0002083; 45: 1.724; 47: 42.4; 48: 30; 49: 26; 51: 50.4; 52: 38; 53: 34; 61: 10.3; 62: 7.4; 63: 6.7 | 738.9 |  | 0
Horizontaal Wand | Strada Wand | Nee | Grijs 001 | STRW.05009015.001 | 50 | 90 | 15 | 17 | 1561 | 134.2218 | 0.095919 | [8 empty] | A09 | 289.9 | STRW0.05009015 |  | 289.9 |  | 1561 | 1561 | 1561 | H | 1.373 | 1.373 | 1.373 |  | 0.0002083 | 1.724 | 2 | 0.00046183 | [8 empty] | 44: 0.0002083; 45: 1.724 | 289.9 |  | 0
Horizontaal Wand | Strada Hybrid | Ja | Grijs 001 | STRW.05009015.001ACO | 50 | 90 | 15DBH | 17 | 1711.9131 | 147.198 | 0.11493 |  | 30 | 253.5385 | 253.5385 | 109.0019 | 0.67799 |  | 43.3 | A09* | 615.7 | STRW0.05009015/HYB |  | 615.7 |  | 2331.36 | 1711.9131 | 1597.9168 | H+C-3sp | 1.08 | 1.08 | 1.08 |  | 0.0002083 | 1.724 | 2 | 0.00046183 |  | 318.24 | 233.683 | 218.1221 |  | 1.01 | 1.01 | 1.01 | 44: 0.0002083; 45: 1.724; 47: 43.3; 48: 30; 49: 26; 51: 51.3; 52: 38; 53: 34; 61: 10.7; 62: 7.7; 63: 7 | 615.7 |  | 0
Horizontaal Wand | Strada Wand | Nee | RAL9016 | STRW.05009015.133 | 50 | 90 | 15 | 17 | 1561 | 134.2218 | 0.095919 | [8 empty] | A09 | 289.9 | STRW0.05009015 |  | 289.9 |  | 1561 | 1561 | 1561 | H | 1.373 | 1.373 | 1.373 |  | 0.0002083 | 1.724 | 2 | 0.00046183 | [8 empty] | 44: 0.0002083; 45: 1.724 | 289.9 |  | 0
Horizontaal Wand | Strada Hybrid | Ja | RAL9016 | STRW.05009015.133ACO | 50 | 90 | 15DBH | 17 | 1711.9131 | 147.198 | 0.11493 |  | 30 | 253.5385 | 253.5385 | 109.0019 | 0.67799 |  | 43.3 | A09* | 615.7 | STRW0.05009015/HYB |  | 615.7 |  | 2331.36 | 1711.9131 | 1597.9168 | H+C-3sp | 1.08 | 1.08 | 1.08 |  | 0.0002083 | 1.724 | 2 | 0.00046183 |  | 318.24 | 233.683 | 218.1221 |  | 1.01 | 1.01 | 1.01 | 44: 0.0002083; 45: 1.724; 47: 43.3; 48: 30; 49: 26; 51: 51.3; 52: 38; 53: 34; 61: 10.7; 62: 7.7; 63: 7 | 615.7 |  | 0
Horizontaal Wand | Strada Wand | Nee | Jaga kleur | STRW.05009015.klr | 50 | 90 | 15 | 17 | 1561 | 134.2218 | 0.095919 | [8 empty] | A09 | 387.7 | STRW1.05009015 |  | 387.7 |  | 1561 | 1561 | 1561 | H | 1.373 | 1.373 | 1.373 |  | 0.0002083 | 1.724 | 2 | 0.00046183 | [8 empty] | 44: 0.0002083; 45: 1.724 | 387.7 |  | 0
Horizontaal Wand | Strada Hybrid | Ja | Jaga kleur | STRW.05009015.klrACO | 50 | 90 | 15DBH | 17 | 1711.9131 | 147.198 | 0.11493 |  | 30 | 253.5385 | 253.5385 | 109.0019 | 0.41125 |  | 43.3 | A09* | 727.3 | STRW1.05009015/HYB |  | 727.3 |  | 2331.36 | 1711.9131 | 1597.9168 | H+C-3sp | 1.08 | 1.08 | 1.08 |  | 0.0002083 | 1.724 | 2 | 0.00046183 |  | 318.24 | 233.683 | 218.1221 |  | 1.01 | 1.01 | 1.01 | 44: 0.0001276; 45: 1.7219; 47: 43.3; 48: 30; 49: 26; 51: 51.3; 52: 38; 53: 34; 61: 10.7; 62: 7.7; 63: 7 | 727.3 |  | 0
Horizontaal Wand | Strada Wand | Nee | Grijs 001 | STRW.05009016.001 | 50 | 90 | 16 | 17 | 1708 | 146.8616 | 0.32799 | [8 empty] | A09 | 430.5 | STRW0.05009016 |  | 430.5 |  | 1708 | 1708 | 1708 | H | 1.464 | 1.464 | 1.464 |  | 0.0002083 | 1.724 | 4 | 0.0013928 | [8 empty] | 44: 0.0001276; 45: 1.7219 | 430.5 |  | 0
Horizontaal Wand | Strada Hybrid | Ja | Grijs 001 | STRW.05009016.001ACO | 50 | 90 | 16DBH | 17 | 2503.3688 | 215.251 | 0.69735 |  | 30 | 421.5254 | 421.5254 | 181.2233 | 0.98689 |  | 43.3 | A09* | 749.7 | STRW0.05009016/HYB |  | 749.7 |  | 3409.2 | 2503.3688 | 2336.6695 | H+C-3sp | 1.1 | 1.1 | 1.1 |  | 0.0002083 | 1.724 | 4 | 0.0013928 |  | 522 | 383.3036 | 357.7794 |  | 0.95 | 0.95 | 0.95 | 44: 0.0001276; 45: 1.7219; 47: 43.3; 48: 30; 49: 26; 51: 51.3; 52: 38; 53: 34; 61: 10.7; 62: 7.7; 63: 7 | 749.7 |  | 0
Horizontaal Wand | Strada Wand | Nee | RAL9016 | STRW.05009016.133 | 50 | 90 | 16 | 17 | 1708 | 146.8616 | 0.32799 | [8 empty] | A09 | 430.5 | STRW0.05009016 |  | 430.5 |  | 1708 | 1708 | 1708 | H | 1.464 | 1.464 | 1.464 |  | 0.0002083 | 1.724 | 4 | 0.0013928 | [8 empty] | 44: 0.0001276; 45: 1.7219 | 430.5 |  | 0
Horizontaal Wand | Strada Hybrid | Ja | RAL9016 | STRW.05009016.133ACO | 50 | 90 | 16DBH | 17 | 2503.3688 | 215.251 | 0.69735 |  | 30 | 421.5254 | 421.5254 | 181.2233 | 0.98689 |  | 43.3 | A09* | 749.7 | STRW0.05009016/HYB |  | 749.7 |  | 3409.2 | 2503.3688 | 2336.6695 | H+C-3sp | 1.1 | 1.1 | 1.1 |  | 0.0002083 | 1.724 | 4 | 0.0013928 |  | 522 | 383.3036 | 357.7794 |  | 0.95 | 0.95 | 0.95 | 44: 0.0001276; 45: 1.7219; 47: 43.3; 48: 30; 49: 26; 51: 51.3; 52: 38; 53: 34; 61: 10.7; 62: 7.7; 63: 7 | 749.7 |  | 0
Horizontaal Wand | Strada Wand | Nee | Jaga kleur | STRW.05009016.klr | 50 | 90 | 16 | 17 | 1708 | 146.8616 | 0.32799 | [8 empty] | A09 | 528.4 | STRW1.05009016 |  | 528.4 |  | 1708 | 1708 | 1708 | H | 1.464 | 1.464 | 1.464 |  | 0.0002083 | 1.724 | 4 | 0.0013928 | [8 empty] | 44: 0.0001276; 45: 1.7219 | 528.4 |  | 0
Horizontaal Wand | Strada Hybrid | Ja | Jaga kleur | STRW.05009016.klrACO | 50 | 90 | 16DBH | 17 | 2503.3688 | 215.251 | 0.69735 |  | 30 | 421.5254 | 421.5254 | 181.2233 | 3.2793 |  | 43.3 | A09* | 868 | STRW1.05009016/HYB |  | 868 |  | 3409.2 | 2503.3688 | 2336.6695 | H+C-3sp | 1.1 | 1.1 | 1.1 |  | 0.0002083 | 1.724 | 4 | 0.0013928 |  | 522 | 383.3036 | 357.7794 |  | 0.95 | 0.95 | 0.95 | 44: 0.0003969; 45: 1.7346; 47: 43.3; 48: 30; 49: 26; 51: 51.3; 52: 38; 53: 34; 61: 10.7; 62: 7.7; 63: 7 | 868 |  | 0
Horizontaal Wand | Strada Wand | Nee | Grijs 001 | STRW.05009020.001 | 50 | 90 | 20 | 22 | 2183 | 187.7042 | 0.14557 | [8 empty] | A09 | 334.5 | STRW0.05009020 |  | 334.5 |  | 2183 | 2183 | 2183 | H | 1.373 | 1.373 | 1.373 |  | 0.0001276 | 1.7219 | 2 | 0.00037661 | [8 empty] | 44: 0.0003969; 45: 1.7346 | 334.5 |  | 0
Horizontaal Wand | Strada Hybrid | Ja | Grijs 001 | STRW.05009020.001ACO | 50 | 90 | 20DBH | 22 | 2401.8435 | 206.5214 | 0.17573 |  | 30 | 291.87 | 291.87 | 125.4815 | 1.7333 |  | 43.3 | A09* | 658.2 | STRW0.05009020/HYB |  | 658.2 |  | 2924.64 | 2401.8435 | 2232.7837 | H+C-3sp | 1.08 | 1.08 | 1.08 |  | 0.0001276 | 1.7219 | 2 | 0.00037661 |  | 361.44 | 296.8305 | 275.9373 |  | 0.95 | 0.95 | 0.95 | 44: 0.0003969; 45: 1.7346; 47: 43.3; 48: 30; 49: 26; 51: 51.3; 52: 38; 53: 34; 61: 10.7; 62: 7.7; 63: 7 | 658.2 |  | 0
Horizontaal Wand | Strada Wand | Nee | RAL9016 | STRW.05009020.133 | 50 | 90 | 20 | 22 | 2183 | 187.7042 | 0.14557 | [8 empty] | A09 | 334.5 | STRW0.05009020 |  | 334.5 |  | 2183 | 2183 | 2183 | H | 1.373 | 1.373 | 1.373 |  | 0.0001276 | 1.7219 | 2 | 0.00037661 | [8 empty] | 44: 0.0003969; 45: 1.7346 | 334.5 |  | 0
Horizontaal Wand | Strada Hybrid | Ja | RAL9016 | STRW.05009020.133ACO | 50 | 90 | 20DBH | 22 | 2401.8435 | 206.5214 | 0.17573 |  | 30 | 291.87 | 291.87 | 125.4815 | 1.7333 |  | 43.3 | A09* | 658.2 | STRW0.05009020/HYB |  | 658.2 |  | 2924.64 | 2401.8435 | 2232.7837 | H+C-3sp | 1.08 | 1.08 | 1.08 |  | 0.0001276 | 1.7219 | 2 | 0.00037661 |  | 361.44 | 296.8305 | 275.9373 |  | 0.95 | 0.95 | 0.95 | 44: 0.0003969; 45: 1.7346; 47: 43.3; 48: 30; 49: 26; 51: 51.3; 52: 38; 53: 34; 61: 10.7; 62: 7.7; 63: 7 | 658.2 |  | 0
Horizontaal Wand | Strada Wand | Nee | Jaga kleur | STRW.05009020.klr | 50 | 90 | 20 | 22 | 2183 | 187.7042 | 0.14557 | [8 empty] | A09 | 438.3 | STRW1.05009020 |  | 438.3 |  | 2183 | 2183 | 2183 | H | 1.373 | 1.373 | 1.373 |  | 0.0001276 | 1.7219 | 2 | 0.00037661 | [8 empty] | 44: 0.0003969; 45: 1.7346 | 438.3 |  | 0
Horizontaal Wand | Strada Hybrid | Ja | Jaga kleur | STRW.05009020.klrACO | 50 | 90 | 20DBH | 22 | 2401.8435 | 206.5214 | 0.17573 |  | 30 | 291.87 | 291.87 | 125.4815 | 0.86425 |  | 43.3 | A09* | 777.9 | STRW1.05009020/HYB |  | 777.9 |  | 2924.64 | 2401.8435 | 2232.7837 | H+C-3sp | 1.08 | 1.08 | 1.08 |  | 0.0001276 | 1.7219 | 2 | 0.00037661 |  | 361.44 | 296.8305 | 275.9373 |  | 0.95 | 0.95 | 0.95 | 44: 0.0002083; 45: 1.724; 47: 43.3; 48: 30; 49: 26; 51: 51.3; 52: 38; 53: 34; 61: 10.7; 62: 7.7; 63: 7 | 777.9 |  | 0
Horizontaal Wand | Strada Wand | Nee | Grijs 001 | STRW.05009021.001 | 50 | 90 | 21 | 22 | 2324 | 199.828 | 0.23583 | [8 empty] | A09 | 462.4 | STRW0.05009021 |  | 462.4 |  | 2324 | 2324 | 2324 | H | 1.485 | 1.485 | 1.485 |  | 0.0001276 | 1.7219 | 4 | 0.0005142 | [8 empty] | 44: 0.0002083; 45: 1.724 | 462.4 |  | 0
Horizontaal Wand | Strada Hybrid | Ja | Grijs 001 | STRW.05009021.001ACO | 50 | 90 | 21DBH | 22 | 3223.9796 | 277.2123 | 0.44805 |  | 30 | 470.3656 | 470.3656 | 202.2208 | 1.9676 |  | 43.3 | A09* | 780 | STRW0.05009021/HYB |  | 780 |  | 4390.56 | 3223.9796 | 3009.2948 | H+C-3sp | 1.05 | 1.05 | 1.05 |  | 0.0001276 | 1.7219 | 4 | 0.0005142 |  | 569.52 | 418.1974 | 390.3496 |  | 0.85 | 0.85 | 0.85 | 44: 0.0002083; 45: 1.724; 47: 43.3; 48: 30; 49: 26; 51: 51.3; 52: 38; 53: 34; 61: 10.7; 62: 7.7; 63: 7 | 780 |  | 0
Horizontaal Wand | Strada Wand | Nee | RAL9016 | STRW.05009021.133 | 50 | 90 | 21 | 22 | 2324 | 199.828 | 0.23583 | [8 empty] | A09 | 462.4 | STRW0.05009021 |  | 462.4 |  | 2324 | 2324 | 2324 | H | 1.485 | 1.485 | 1.485 |  | 0.0001276 | 1.7219 | 4 | 0.0005142 | [8 empty] | 44: 0.0002083; 45: 1.724 | 462.4 |  | 0
Horizontaal Wand | Strada Hybrid | Ja | RAL9016 | STRW.05009021.133ACO | 50 | 90 | 21DBH | 22 | 3223.9796 | 277.2123 | 0.44805 |  | 30 | 470.3656 | 470.3656 | 202.2208 | 1.9676 |  | 43.3 | A09* | 780 | STRW0.05009021/HYB |  | 780 |  | 4390.56 | 3223.9796 | 3009.2948 | H+C-3sp | 1.05 | 1.05 | 1.05 |  | 0.0001276 | 1.7219 | 4 | 0.0005142 |  | 569.52 | 418.1974 | 390.3496 |  | 0.85 | 0.85 | 0.85 | 44: 0.0002083; 45: 1.724; 47: 43.3; 48: 30; 49: 26; 51: 51.3; 52: 38; 53: 34; 61: 10.7; 62: 7.7; 63: 7 | 780 |  | 0
Horizontaal Wand | Strada Wand | Nee | Jaga kleur | STRW.05009021.klr | 50 | 90 | 21 | 22 | 2324 | 199.828 | 0.23583 | [8 empty] | A09 | 566.2 | STRW1.05009021 |  | 566.2 |  | 2324 | 2324 | 2324 | H | 1.485 | 1.485 | 1.485 |  | 0.0001276 | 1.7219 | 4 | 0.0005142 | [8 empty] | 44: 0.0002083; 45: 1.724 | 566.2 |  | 0
Horizontaal Wand | Strada Hybrid | Ja | Jaga kleur | STRW.05009021.klrACO | 50 | 90 | 21DBH | 22 | 3223.9796 | 277.2123 | 0.44805 |  | 30 | 470.3656 | 470.3656 | 202.2208 | 1.1919 |  | 43.3 | A09* | 905.8 | STRW1.05009021/HYB |  | 905.8 |  | 4390.56 | 3223.9796 | 3009.2948 | H+C-3sp | 1.05 | 1.05 | 1.05 |  | 0.0001276 | 1.7219 | 4 | 0.0005142 |  | 569.52 | 418.1974 | 390.3496 |  | 0.85 | 0.85 | 0.85 | 44: 0.0001276; 45: 1.7219; 47: 43.3; 48: 30; 49: 26; 51: 51.3; 52: 38; 53: 34; 61: 10.7; 62: 7.7; 63: 7 | 905.8 |  | 0
Horizontaal Wand | Strada Wand | Nee | Grijs 001 | STRW.05010006.001 | 50 | 100 | 06 | 9 | 947 | 81.4273 | 0.15858 | [8 empty] | A09 | 295 | STRW0.05010006 |  | 295 |  | 947 | 947 | 947 | H | 1.372 | 1.372 | 1.372 |  | 0.00016126 | 2.1459 | 4 | 0.0013916 | [29 empty] | 295 |  | 0
Horizontaal Wand | Strada Wand | Nee | RAL9016 | STRW.05010006.133 | 50 | 100 | 06 | 9 | 947 | 81.4273 | 0.15858 | [8 empty] | A09 | 295 | STRW0.05010006 |  | 295 |  | 947 | 947 | 947 | H | 1.372 | 1.372 | 1.372 |  | 0.00016126 | 2.1459 | 4 | 0.0013916 | [29 empty] | 295 |  | 0
Horizontaal Wand | Strada Wand | Nee | Jaga kleur | STRW.05010006.klr | 50 | 100 | 06 | 9 | 947 | 81.4273 | 0.15858 | [8 empty] | A09 | 378.6 | STRW1.05010006 |  | 378.6 |  | 947 | 947 | 947 | H | 1.372 | 1.372 | 1.372 |  | 0.00016126 | 2.1459 | 4 | 0.0013916 | [29 empty] | 378.6 |  | 0
Horizontaal Wand | Strada Wand | Nee | Grijs 001 | STRW.05010010.001 | 50 | 100 | 10 | 12 | 1076 | 92.5193 | 0.047956 | [8 empty] | A09 | 245.3 | STRW0.05010010 |  | 245.3 |  | 1076 | 1076 | 1076 | H | 1.385 | 1.385 | 1.385 |  | 0.0003969 | 1.7346 | 2 | 0.00036735 | [8 empty] | 44: 0.0001276; 45: 1.7219 | 245.3 |  | 0
Horizontaal Wand | Strada Hybrid | Ja | Grijs 001 | STRW.05010010.001ACO | 50 | 100 | 10DBH | 12 | 1696.1266 | 145.8406 | 0.11432 |  | 30 | 231.5142 | 231.5142 | 99.5332 | 1.1597 |  | 43 | A09* | 579.5 | STRW0.05010010/HYB |  | 579.5 |  | 2081.98 | 1696.1266 | 1574.3905 | H+C-3sp | 1.08 | 1.08 | 1.08 |  | 0.0003969 | 1.7346 | 2 | 0.00036735 |  | 288.64 | 235.1463 | 218.2692 |  | 0.98 | 0.98 | 0.98 | 44: 0.0003969; 45: 1.7346; 47: 43; 48: 30; 49: 26; 51: 51; 52: 38; 53: 34; 61: 12.2; 62: 8.7; 63: 7.8 | 579.5 |  | 0
Horizontaal Wand | Strada Wand | Nee | RAL9016 | STRW.05010010.133 | 50 | 100 | 10 | 12 | 1076 | 92.5193 | 0.047956 | [8 empty] | A09 | 245.3 | STRW0.05010010 |  | 245.3 |  | 1076 | 1076 | 1076 | H | 1.385 | 1.385 | 1.385 |  | 0.0003969 | 1.7346 | 2 | 0.00036735 | [8 empty] | 44: 0.0001276; 45: 1.7219 | 245.3 |  | 0
Horizontaal Wand | Strada Hybrid | Ja | RAL9016 | STRW.05010010.133ACO | 50 | 100 | 10DBH | 12 | 1696.1266 | 145.8406 | 0.11432 |  | 30 | 231.5142 | 231.5142 | 99.5332 | 1.1597 |  | 43 | A09* | 579.5 | STRW0.05010010/HYB |  | 579.5 |  | 2081.98 | 1696.1266 | 1574.3905 | H+C-3sp | 1.08 | 1.08 | 1.08 |  | 0.0003969 | 1.7346 | 2 | 0.00036735 |  | 288.64 | 235.1463 | 218.2692 |  | 0.98 | 0.98 | 0.98 | 44: 0.0003969; 45: 1.7346; 47: 43; 48: 30; 49: 26; 51: 51; 52: 38; 53: 34; 61: 12.2; 62: 8.7; 63: 7.8 | 579.5 |  | 0
Horizontaal Wand | Strada Wand | Nee | Jaga kleur | STRW.05010010.klr | 50 | 100 | 10 | 12 | 1076 | 92.5193 | 0.047956 | [8 empty] | A09 | 337.8 | STRW1.05010010 |  | 337.8 |  | 1076 | 1076 | 1076 | H | 1.385 | 1.385 | 1.385 |  | 0.0003969 | 1.7346 | 2 | 0.00036735 | [8 empty] | 44: 0.0003969; 45: 1.7346 | 337.8 |  | 0
Horizontaal Wand | Strada Hybrid | Ja | Jaga kleur | STRW.05010010.klrACO | 50 | 100 | 10DBH | 12 | 1696.1266 | 145.8406 | 0.11432 |  | 30 | 231.5142 | 231.5142 | 99.5332 | 1.1597 |  | 43 | A09* | 683.7 | STRW1.05010010/HYB |  | 683.7 |  | 2081.98 | 1696.1266 | 1574.3905 | H+C-3sp | 1.08 | 1.08 | 1.08 |  | 0.0003969 | 1.7346 | 2 | 0.00036735 |  | 288.64 | 235.1463 | 218.2692 |  | 0.98 | 0.98 | 0.98 | 44: 0.0003969; 45: 1.7346; 47: 43; 48: 30; 49: 26; 51: 51; 52: 38; 53: 34; 61: 12.2; 62: 8.7; 63: 7.8 | 683.7 |  | 0
Horizontaal Wand | Strada Wand | Nee | Grijs 001 | STRW.05010011.001 | 50 | 100 | 11 | 12 | 1386 | 119.1745 | 0.13312 | [8 empty] | A09 | 352.8 | STRW0.05010011 |  | 352.8 |  | 1386 | 1386 | 1386 | H | 1.438 | 1.438 | 1.438 |  | 0.0003969 | 1.7346 | 4 | 0.00057429 | [8 empty] | 44: 0.0003969; 45: 1.7346 | 352.8 |  | 0
Horizontaal Wand | Strada Hybrid | Ja | Grijs 001 | STRW.05010011.001ACO | 50 | 100 | 11DBH | 12 | 2301.3612 | 197.8814 | 0.34855 |  | 30 | 382.0699 | 382.0699 | 164.2605 | 1.3749 |  | 43 | A09* | 681.9 | STRW0.05010011/HYB |  | 681.9 |  | 2824.9 | 2301.3612 | 2136.1857 | H+C-3sp | 1.1 | 1.1 | 1.1 |  | 0.0003969 | 1.7346 | 4 | 0.00057429 |  | 473.14 | 385.4529 | 357.7878 |  | 0.95 | 0.95 | 0.95 | 44: 0.0002083; 45: 1.724; 47: 43; 48: 30; 49: 26; 51: 51; 52: 38; 53: 34; 61: 12.2; 62: 8.7; 63: 7.8 | 681.9 |  | 0
Horizontaal Wand | Strada Wand | Nee | RAL9016 | STRW.05010011.133 | 50 | 100 | 11 | 12 | 1386 | 119.1745 | 0.13312 | [8 empty] | A09 | 352.8 | STRW0.05010011 |  | 352.8 |  | 1386 | 1386 | 1386 | H | 1.438 | 1.438 | 1.438 |  | 0.0003969 | 1.7346 | 4 | 0.00057429 | [8 empty] | 44: 0.0003969; 45: 1.7346 | 352.8 |  | 0
Horizontaal Wand | Strada Hybrid | Ja | RAL9016 | STRW.05010011.133ACO | 50 | 100 | 11DBH | 12 | 2301.3612 | 197.8814 | 0.34855 |  | 30 | 382.0699 | 382.0699 | 164.2605 | 1.3749 |  | 43 | A09* | 681.9 | STRW0.05010011/HYB |  | 681.9 |  | 2824.9 | 2301.3612 | 2136.1857 | H+C-3sp | 1.1 | 1.1 | 1.1 |  | 0.0003969 | 1.7346 | 4 | 0.00057429 |  | 473.14 | 385.4529 | 357.7878 |  | 0.95 | 0.95 | 0.95 | 44: 0.0002083; 45: 1.724; 47: 43; 48: 30; 49: 26; 51: 51; 52: 38; 53: 34; 61: 12.2; 62: 8.7; 63: 7.8 | 681.9 |  | 0
Horizontaal Wand | Strada Wand | Nee | Jaga kleur | STRW.05010011.klr | 50 | 100 | 11 | 12 | 1386 | 119.1745 | 0.13312 | [8 empty] | A09 | 445.3 | STRW1.05010011 |  | 445.3 |  | 1386 | 1386 | 1386 | H | 1.438 | 1.438 | 1.438 |  | 0.0003969 | 1.7346 | 4 | 0.00057429 | [8 empty] | 44: 0.0002083; 45: 1.724 | 445.3 |  | 0
Horizontaal Wand | Strada Hybrid | Ja | Jaga kleur | STRW.05010011.klrACO | 50 | 100 | 11DBH | 12 | 2301.3612 | 197.8814 | 0.34855 |  | 30 | 382.0699 | 382.0699 | 164.2605 | 1.3749 |  | 43 | A09* | 791.2 | STRW1.05010011/HYB |  | 791.2 |  | 2824.9 | 2301.3612 | 2136.1857 | H+C-3sp | 1.1 | 1.1 | 1.1 |  | 0.0003969 | 1.7346 | 4 | 0.00057429 |  | 473.14 | 385.4529 | 357.7878 |  | 0.95 | 0.95 | 0.95 | 44: 0.0002083; 45: 1.724; 47: 43; 48: 30; 49: 26; 51: 51; 52: 38; 53: 34; 61: 12.2; 62: 8.7; 63: 7.8 | 791.2 |  | 0
Horizontaal Wand | Strada Wand | Nee | Grijs 001 | STRW.05010015.001 | 50 | 100 | 15 | 17 | 1734 | 149.0972 | 0.12013 | [8 empty] | A09 | 313.9 | STRW0.05010015 |  | 313.9 |  | 1734 | 1734 | 1734 | H | 1.373 | 1.373 | 1.373 |  | 0.0002083 | 1.724 | 2 | 0.00046183 | [8 empty] | 44: 0.0002083; 45: 1.724 | 313.9 |  | 0
Horizontaal Wand | Strada Hybrid | Ja | Grijs 001 | STRW.05010015.001ACO | 50 | 100 | 15DBH | 17 | 1926.0892 | 165.6139 | 0.14753 |  | 30 | 288.7522 | 288.7522 | 124.1411 | 0.51447 |  | 44.1 | A09* | 651.1 | STRW0.05010015/HYB |  | 651.1 |  | 2655.16 | 1926.0892 | 1798.7737 | H+C-3sp | 1.08 | 1.08 | 1.08 |  | 0.0002083 | 1.724 | 2 | 0.00046183 |  | 362.44 | 262.9189 | 245.5398 |  | 1.01 | 1.01 | 1.01 | 44: 0.0001276; 45: 1.7219; 47: 44.1; 48: 30; 49: 26; 51: 52.1; 52: 38; 53: 34; 61: 10.7; 62: 7.7; 63: 7 | 651.1 |  | 0
Horizontaal Wand | Strada Wand | Nee | RAL9016 | STRW.05010015.133 | 50 | 100 | 15 | 17 | 1734 | 149.0972 | 0.12013 | [8 empty] | A09 | 313.9 | STRW0.05010015 |  | 313.9 |  | 1734 | 1734 | 1734 | H | 1.373 | 1.373 | 1.373 |  | 0.0002083 | 1.724 | 2 | 0.00046183 | [8 empty] | 44: 0.0002083; 45: 1.724 | 313.9 |  | 0
Horizontaal Wand | Strada Hybrid | Ja | RAL9016 | STRW.05010015.133ACO | 50 | 100 | 15DBH | 17 | 1926.0892 | 165.6139 | 0.14753 |  | 30 | 288.7522 | 288.7522 | 124.1411 | 0.51447 |  | 44.1 | A09* | 651.1 | STRW0.05010015/HYB |  | 651.1 |  | 2655.16 | 1926.0892 | 1798.7737 | H+C-3sp | 1.08 | 1.08 | 1.08 |  | 0.0002083 | 1.724 | 2 | 0.00046183 |  | 362.44 | 262.9189 | 245.5398 |  | 1.01 | 1.01 | 1.01 | 44: 0.0001276; 45: 1.7219; 47: 44.1; 48: 30; 49: 26; 51: 52.1; 52: 38; 53: 34; 61: 10.7; 62: 7.7; 63: 7 | 651.1 |  | 0
Horizontaal Wand | Strada Wand | Nee | Jaga kleur | STRW.05010015.klr | 50 | 100 | 15 | 17 | 1734 | 149.0972 | 0.12013 | [8 empty] | A09 | 417.2 | STRW1.05010015 |  | 417.2 |  | 1734 | 1734 | 1734 | H | 1.373 | 1.373 | 1.373 |  | 0.0002083 | 1.724 | 2 | 0.00046183 | [8 empty] | 44: 0.0001276; 45: 1.7219 | 417.2 |  | 0
Horizontaal Wand | Strada Hybrid | Ja | Jaga kleur | STRW.05010015.klrACO | 50 | 100 | 15DBH | 17 | 1926.0892 | 165.6139 | 0.14753 |  | 30 | 288.7522 | 288.7522 | 124.1411 | 0.51447 |  | 44.1 | A09* | 769.3 | STRW1.05010015/HYB |  | 769.3 |  | 2655.16 | 1926.0892 | 1798.7737 | H+C-3sp | 1.08 | 1.08 | 1.08 |  | 0.0002083 | 1.724 | 2 | 0.00046183 |  | 362.44 | 262.9189 | 245.5398 |  | 1.01 | 1.01 | 1.01 | 44: 0.0001276; 45: 1.7219; 47: 44.1; 48: 30; 49: 26; 51: 52.1; 52: 38; 53: 34; 61: 10.7; 62: 7.7; 63: 7 | 769.3 |  | 0
Horizontaal Wand | Strada Wand | Nee | Grijs 001 | STRW.05010016.001 | 50 | 100 | 16 | 17 | 1898 | 163.1986 | 0.40916 | [8 empty] | A09 | 467.7 | STRW0.05010016 |  | 467.7 |  | 1898 | 1898 | 1898 | H | 1.464 | 1.464 | 1.464 |  | 0.0002083 | 1.724 | 4 | 0.0013928 | [8 empty] | 44: 0.0001276; 45: 1.7219 | 467.7 |  | 0
Horizontaal Wand | Strada Hybrid | Ja | Grijs 001 | STRW.05010016.001ACO | 50 | 100 | 16DBH | 17 | 2816.5634 | 242.1809 | 0.89065 |  | 30 | 480.0706 | 480.0706 | 206.3932 | 4.1091 |  | 44.1 | A09* | 797.6 | STRW0.05010016/HYB |  | 797.6 |  | 3882.7 | 2816.5634 | 2630.3871 | H+C-3sp | 1.1 | 1.1 | 1.1 |  | 0.0002083 | 1.724 | 4 | 0.0013928 |  | 594.5 | 431.2584 | 402.752 |  | 0.95 | 0.95 | 0.95 | 44: 0.0003969; 45: 1.7346; 47: 44.1; 48: 30; 49: 26; 51: 52.1; 52: 38; 53: 34; 61: 10.7; 62: 7.7; 63: 7 | 797.6 |  | 0
Horizontaal Wand | Strada Wand | Nee | RAL9016 | STRW.05010016.133 | 50 | 100 | 16 | 17 | 1898 | 163.1986 | 0.40916 | [8 empty] | A09 | 467.7 | STRW0.05010016 |  | 467.7 |  | 1898 | 1898 | 1898 | H | 1.464 | 1.464 | 1.464 |  | 0.0002083 | 1.724 | 4 | 0.0013928 | [8 empty] | 44: 0.0001276; 45: 1.7219 | 467.7 |  | 0
Horizontaal Wand | Strada Hybrid | Ja | RAL9016 | STRW.05010016.133ACO | 50 | 100 | 16DBH | 17 | 2816.5634 | 242.1809 | 0.89065 |  | 30 | 480.0706 | 480.0706 | 206.3932 | 4.1091 |  | 44.1 | A09* | 797.6 | STRW0.05010016/HYB |  | 797.6 |  | 3882.7 | 2816.5634 | 2630.3871 | H+C-3sp | 1.1 | 1.1 | 1.1 |  | 0.0002083 | 1.724 | 4 | 0.0013928 |  | 594.5 | 431.2584 | 402.752 |  | 0.95 | 0.95 | 0.95 | 44: 0.0003969; 45: 1.7346; 47: 44.1; 48: 30; 49: 26; 51: 52.1; 52: 38; 53: 34; 61: 10.7; 62: 7.7; 63: 7 | 797.6 |  | 0
Horizontaal Wand | Strada Wand | Nee | Jaga kleur | STRW.05010016.klr | 50 | 100 | 16 | 17 | 1898 | 163.1986 | 0.40916 | [8 empty] | A09 | 570.9 | STRW1.05010016 |  | 570.9 |  | 1898 | 1898 | 1898 | H | 1.464 | 1.464 | 1.464 |  | 0.0002083 | 1.724 | 4 | 0.0013928 | [8 empty] | 44: 0.0003969; 45: 1.7346 | 570.9 |  | 0
Horizontaal Wand | Strada Hybrid | Ja | Jaga kleur | STRW.05010016.klrACO | 50 | 100 | 16DBH | 17 | 2816.5634 | 242.1809 | 0.89065 |  | 30 | 480.0706 | 480.0706 | 206.3932 | 4.1091 |  | 44.1 | A09* | 923 | STRW1.05010016/HYB |  | 923 |  | 3882.7 | 2816.5634 | 2630.3871 | H+C-3sp | 1.1 | 1.1 | 1.1 |  | 0.0002083 | 1.724 | 4 | 0.0013928 |  | 594.5 | 431.2584 | 402.752 |  | 0.95 | 0.95 | 0.95 | 44: 0.0003969; 45: 1.7346; 47: 44.1; 48: 30; 49: 26; 51: 52.1; 52: 38; 53: 34; 61: 10.7; 62: 7.7; 63: 7 | 923 |  | 0
Horizontaal Wand | Strada Wand | Nee | Grijs 001 | STRW.05010020.001 | 50 | 100 | 20 | 22 | 2425 | 208.5125 | 0.18155 | [8 empty] | A09 | 366.3 | STRW0.05010020 |  | 366.3 |  | 2425 | 2425 | 2425 | H | 1.373 | 1.373 | 1.373 |  | 0.0001276 | 1.7219 | 2 | 0.00037661 | [8 empty] | 44: 0.0003969; 45: 1.7346 | 366.3 |  | 0
Horizontaal Wand | Strada Hybrid | Ja | Grijs 001 | STRW.05010020.001ACO | 50 | 100 | 20DBH | 22 | 2713.5353 | 233.322 | 0.22651 |  | 30 | 332.4075 | 332.4075 | 142.9095 | 1.0815 |  | 44.1 | A09* | 701 | STRW0.05010020/HYB |  | 701 |  | 3330.84 | 2713.5353 | 2518.7768 | H+C-3sp | 1.08 | 1.08 | 1.08 |  | 0.0001276 | 1.7219 | 2 | 0.00037661 |  | 411.64 | 335.3507 | 311.2816 |  | 0.95 | 0.95 | 0.95 | 44: 0.0002083; 45: 1.724; 47: 44.1; 48: 30; 49: 26; 51: 52.1; 52: 38; 53: 34; 61: 10.7; 62: 7.7; 63: 7 | 701 |  | 0
Horizontaal Wand | Strada Wand | Nee | RAL9016 | STRW.05010020.133 | 50 | 100 | 20 | 22 | 2425 | 208.5125 | 0.18155 | [8 empty] | A09 | 366.3 | STRW0.05010020 |  | 366.3 |  | 2425 | 2425 | 2425 | H | 1.373 | 1.373 | 1.373 |  | 0.0001276 | 1.7219 | 2 | 0.00037661 | [8 empty] | 44: 0.0003969; 45: 1.7346 | 366.3 |  | 0
Horizontaal Wand | Strada Hybrid | Ja | RAL9016 | STRW.05010020.133ACO | 50 | 100 | 20DBH | 22 | 2713.5353 | 233.322 | 0.22651 |  | 30 | 332.4075 | 332.4075 | 142.9095 | 1.0815 |  | 44.1 | A09* | 701 | STRW0.05010020/HYB |  | 701 |  | 3330.84 | 2713.5353 | 2518.7768 | H+C-3sp | 1.08 | 1.08 | 1.08 |  | 0.0001276 | 1.7219 | 2 | 0.00037661 |  | 411.64 | 335.3507 | 311.2816 |  | 0.95 | 0.95 | 0.95 | 44: 0.0002083; 45: 1.724; 47: 44.1; 48: 30; 49: 26; 51: 52.1; 52: 38; 53: 34; 61: 10.7; 62: 7.7; 63: 7 | 701 |  | 0
Horizontaal Wand | Strada Wand | Nee | Jaga kleur | STRW.05010020.klr | 50 | 100 | 20 | 22 | 2425 | 208.5125 | 0.18155 | [8 empty] | A09 | 476.8 | STRW1.05010020 |  | 476.8 |  | 2425 | 2425 | 2425 | H | 1.373 | 1.373 | 1.373 |  | 0.0001276 | 1.7219 | 2 | 0.00037661 | [8 empty] | 44: 0.0002083; 45: 1.724 | 476.8 |  | 0
Horizontaal Wand | Strada Hybrid | Ja | Jaga kleur | STRW.05010020.klrACO | 50 | 100 | 20DBH | 22 | 2713.5353 | 233.322 | 0.22651 |  | 30 | 332.4075 | 332.4075 | 142.9095 | 1.0815 |  | 44.1 | A09* | 829 | STRW1.05010020/HYB |  | 829 |  | 3330.84 | 2713.5353 | 2518.7768 | H+C-3sp | 1.08 | 1.08 | 1.08 |  | 0.0001276 | 1.7219 | 2 | 0.00037661 |  | 411.64 | 335.3507 | 311.2816 |  | 0.95 | 0.95 | 0.95 | 44: 0.0002083; 45: 1.724; 47: 44.1; 48: 30; 49: 26; 51: 52.1; 52: 38; 53: 34; 61: 10.7; 62: 7.7; 63: 7 | 829 |  | 0
Horizontaal Wand | Strada Wand | Nee | Grijs 001 | STRW.05010021.001 | 50 | 100 | 21 | 22 | 2582 | 222.012 | 0.29535 | [8 empty] | A09 | 506.9 | STRW0.05010021 |  | 506.9 |  | 2582 | 2582 | 2582 | H | 1.485 | 1.485 | 1.485 |  | 0.0001276 | 1.7219 | 4 | 0.0005142 | [8 empty] | 44: 0.0002083; 45: 1.724 | 506.9 |  | 0
Horizontaal Wand | Strada Hybrid | Ja | Grijs 001 | STRW.05010021.001ACO | 50 | 100 | 21DBH | 22 | 3627.3291 | 311.8942 | 0.57454 |  | 30 | 535.6941 | 535.6941 | 230.307 | 1.4911 |  | 44.1 | A09* | 835 | STRW0.05010021/HYB |  | 835 |  | 5000.36 | 3627.3291 | 3387.5609 | H+C-3sp | 1.05 | 1.05 | 1.05 |  | 0.0001276 | 1.7219 | 4 | 0.0005142 |  | 648.62 | 470.5178 | 439.4163 |  | 0.85 | 0.85 | 0.85 | 44: 0.0001276; 45: 1.7219; 47: 44.1; 48: 30; 49: 26; 51: 52.1; 52: 38; 53: 34; 61: 10.7; 62: 7.7; 63: 7 | 835 |  | 0
Horizontaal Wand | Strada Wand | Nee | RAL9016 | STRW.05010021.133 | 50 | 100 | 21 | 22 | 2582 | 222.012 | 0.29535 | [8 empty] | A09 | 506.9 | STRW0.05010021 |  | 506.9 |  | 2582 | 2582 | 2582 | H | 1.485 | 1.485 | 1.485 |  | 0.0001276 | 1.7219 | 4 | 0.0005142 | [8 empty] | 44: 0.0002083; 45: 1.724 | 506.9 |  | 0
Horizontaal Wand | Strada Hybrid | Ja | RAL9016 | STRW.05010021.133ACO | 50 | 100 | 21DBH | 22 | 3627.3291 | 311.8942 | 0.57454 |  | 30 | 535.6941 | 535.6941 | 230.307 | 1.4911 |  | 44.1 | A09* | 835 | STRW0.05010021/HYB |  | 835 |  | 5000.36 | 3627.3291 | 3387.5609 | H+C-3sp | 1.05 | 1.05 | 1.05 |  | 0.0001276 | 1.7219 | 4 | 0.0005142 |  | 648.62 | 470.5178 | 439.4163 |  | 0.85 | 0.85 | 0.85 | 44: 0.0001276; 45: 1.7219; 47: 44.1; 48: 30; 49: 26; 51: 52.1; 52: 38; 53: 34; 61: 10.7; 62: 7.7; 63: 7 | 835 |  | 0
Horizontaal Wand | Strada Wand | Nee | Jaga kleur | STRW.05010021.klr | 50 | 100 | 21 | 22 | 2582 | 222.012 | 0.29535 | [8 empty] | A09 | 617.5 | STRW1.05010021 |  | 617.5 |  | 2582 | 2582 | 2582 | H | 1.485 | 1.485 | 1.485 |  | 0.0001276 | 1.7219 | 4 | 0.0005142 | [8 empty] | 44: 0.0001276; 45: 1.7219 | 617.5 |  | 0
Horizontaal Wand | Strada Hybrid | Ja | Jaga kleur | STRW.05010021.klrACO | 50 | 100 | 21DBH | 22 | 3627.3291 | 311.8942 | 0.57454 |  | 30 | 535.6941 | 535.6941 | 230.307 | 1.4911 |  | 44.1 | A09* | 969.7 | STRW1.05010021/HYB |  | 969.7 |  | 5000.36 | 3627.3291 | 3387.5609 | H+C-3sp | 1.05 | 1.05 | 1.05 |  | 0.0001276 | 1.7219 | 4 | 0.0005142 |  | 648.62 | 470.5178 | 439.4163 |  | 0.85 | 0.85 | 0.85 | 44: 0.0001276; 45: 1.7219; 47: 44.1; 48: 30; 49: 26; 51: 52.1; 52: 38; 53: 34; 61: 10.7; 62: 7.7; 63: 7 | 969.7 |  | 0
Horizontaal Wand | Strada Wand | Nee | Grijs 001 | STRW.05011006.001 | 50 | 110 | 06 | 9 | 1042 | 89.5959 | 0.20293 | [8 empty] | A09 | 314.3 | STRW0.05011006 |  | 314.3 |  | 1042 | 1042 | 1042 | H | 1.372 | 1.372 | 1.372 |  | 0.00016126 | 2.1459 | 4 | 0.0013916 | [29 empty] | 314.3 |  | 0
Horizontaal Wand | Strada Wand | Nee | RAL9016 | STRW.05011006.133 | 50 | 110 | 06 | 9 | 1042 | 89.5959 | 0.20293 | [8 empty] | A09 | 314.3 | STRW0.05011006 |  | 314.3 |  | 1042 | 1042 | 1042 | H | 1.372 | 1.372 | 1.372 |  | 0.00016126 | 2.1459 | 4 | 0.0013916 | [29 empty] | 314.3 |  | 0
Horizontaal Wand | Strada Wand | Nee | Jaga kleur | STRW.05011006.klr | 50 | 110 | 06 | 9 | 1042 | 89.5959 | 0.20293 | [8 empty] | A09 | 403.2 | STRW1.05011006 |  | 403.2 |  | 1042 | 1042 | 1042 | H | 1.372 | 1.372 | 1.372 |  | 0.00016126 | 2.1459 | 4 | 0.0013916 | [29 empty] | 403.2 |  | 0
Horizontaal Wand | Strada Wand | Nee | Grijs 001 | STRW.05011010.001 | 50 | 110 | 10 | 12 | 1184 | 101.8057 | 0.05991 | [8 empty] | A09 | 258 | STRW0.05011010 |  | 258 |  | 1184 | 1184 | 1184 | H | 1.385 | 1.385 | 1.385 |  | 0.0003969 | 1.7346 | 2 | 0.00036735 | [8 empty] | 44: 0.0003969; 45: 1.7346 | 258 |  | 0
Horizontaal Wand | Strada Hybrid | Ja | Grijs 001 | STRW.05011010.001ACO | 50 | 110 | 10DBH | 12 | 1902.9713 | 163.6261 | 0.14785 |  | 30 | 259.7477 | 259.7477 | 111.6714 | 1.4159 |  | 43.5 | A09* | 599.9 | STRW0.05011010/HYB |  | 599.9 |  | 2335.88 | 1902.9713 | 1766.3894 | H+C-3sp | 1.08 | 1.08 | 1.08 |  | 0.0003969 | 1.7346 | 2 | 0.00036735 |  | 323.84 | 263.8227 | 244.8874 |  | 0.98 | 0.98 | 0.98 | 44: 0.0003969; 45: 1.7346; 47: 43.5; 48: 30; 49: 26; 51: 51.5; 52: 38; 53: 34; 61: 14; 62: 9.3; 63: 8.4 | 599.9 |  | 0
Horizontaal Wand | Strada Wand | Nee | RAL9016 | STRW.05011010.133 | 50 | 110 | 10 | 12 | 1184 | 101.8057 | 0.05991 | [8 empty] | A09 | 258 | STRW0.05011010 |  | 258 |  | 1184 | 1184 | 1184 | H | 1.385 | 1.385 | 1.385 |  | 0.0003969 | 1.7346 | 2 | 0.00036735 | [8 empty] | 44: 0.0003969; 45: 1.7346 | 258 |  | 0
Horizontaal Wand | Strada Hybrid | Ja | RAL9016 | STRW.05011010.133ACO | 50 | 110 | 10DBH | 12 | 1902.9713 | 163.6261 | 0.14785 |  | 30 | 259.7477 | 259.7477 | 111.6714 | 1.4159 |  | 43.5 | A09* | 599.9 | STRW0.05011010/HYB |  | 599.9 |  | 2335.88 | 1902.9713 | 1766.3894 | H+C-3sp | 1.08 | 1.08 | 1.08 |  | 0.0003969 | 1.7346 | 2 | 0.00036735 |  | 323.84 | 263.8227 | 244.8874 |  | 0.98 | 0.98 | 0.98 | 44: 0.0003969; 45: 1.7346; 47: 43.5; 48: 30; 49: 26; 51: 51.5; 52: 38; 53: 34; 61: 14; 62: 9.3; 63: 8.4 | 599.9 |  | 0
Horizontaal Wand | Strada Wand | Nee | Jaga kleur | STRW.05011010.klr | 50 | 110 | 10 | 12 | 1184 | 101.8057 | 0.05991 | [8 empty] | A09 | 355 | STRW1.05011010 |  | 355 |  | 1184 | 1184 | 1184 | H | 1.385 | 1.385 | 1.385 |  | 0.0003969 | 1.7346 | 2 | 0.00036735 | [8 empty] | 44: 0.0003969; 45: 1.7346 | 355 |  | 0
Horizontaal Wand | Strada Hybrid | Ja | Jaga kleur | STRW.05011010.klrACO | 50 | 110 | 10DBH | 12 | 1902.9713 | 163.6261 | 0.14785 |  | 30 | 259.7477 | 259.7477 | 111.6714 | 0.70687 |  | 43.5 | A09* | 709.2 | STRW1.05011010/HYB |  | 709.2 |  | 2335.88 | 1902.9713 | 1766.3894 | H+C-3sp | 1.08 | 1.08 | 1.08 |  | 0.0003969 | 1.7346 | 2 | 0.00036735 |  | 323.84 | 263.8227 | 244.8874 |  | 0.98 | 0.98 | 0.98 | 44: 0.0002083; 45: 1.724; 47: 43.5; 48: 30; 49: 26; 51: 51.5; 52: 38; 53: 34; 61: 14; 62: 9.3; 63: 8.4 | 709.2 |  | 0
Horizontaal Wand | Strada Wand | Nee | Grijs 001 | STRW.05011011.001 | 50 | 110 | 11 | 12 | 1525 | 131.1264 | 0.16688 | [8 empty] | A09 | 370.3 | STRW0.05011011 |  | 370.3 |  | 1525 | 1525 | 1525 | H | 1.438 | 1.438 | 1.438 |  | 0.0003969 | 1.7346 | 4 | 0.00057429 | [8 empty] | 44: 0.0002083; 45: 1.724 | 370.3 |  | 0
Horizontaal Wand | Strada Hybrid | Ja | Grijs 001 | STRW.05011011.001ACO | 50 | 110 | 11DBH | 12 | 2582.015 | 222.0133 | 0.45217 |  | 30 | 428.6638 | 428.6638 | 184.2923 | 1.6766 |  | 43.5 | A09* | 706.9 | STRW0.05011011/HYB |  | 706.9 |  | 3169.4 | 2582.015 | 2396.6961 | H+C-3sp | 1.1 | 1.1 | 1.1 |  | 0.0003969 | 1.7346 | 4 | 0.00057429 |  | 530.84 | 432.4594 | 401.4205 |  | 0.95 | 0.95 | 0.95 | 44: 0.0002083; 45: 1.724; 47: 43.5; 48: 30; 49: 26; 51: 51.5; 52: 38; 53: 34; 61: 14; 62: 9.3; 63: 8.4 | 706.9 |  | 0
Horizontaal Wand | Strada Wand | Nee | RAL9016 | STRW.05011011.133 | 50 | 110 | 11 | 12 | 1525 | 131.1264 | 0.16688 | [8 empty] | A09 | 370.3 | STRW0.05011011 |  | 370.3 |  | 1525 | 1525 | 1525 | H | 1.438 | 1.438 | 1.438 |  | 0.0003969 | 1.7346 | 4 | 0.00057429 | [8 empty] | 44: 0.0002083; 45: 1.724 | 370.3 |  | 0
Horizontaal Wand | Strada Hybrid | Ja | RAL9016 | STRW.05011011.133ACO | 50 | 110 | 11DBH | 12 | 2582.015 | 222.0133 | 0.45217 |  | 30 | 428.6638 | 428.6638 | 184.2923 | 1.6766 |  | 43.5 | A09* | 706.9 | STRW0.05011011/HYB |  | 706.9 |  | 3169.4 | 2582.015 | 2396.6961 | H+C-3sp | 1.1 | 1.1 | 1.1 |  | 0.0003969 | 1.7346 | 4 | 0.00057429 |  | 530.84 | 432.4594 | 401.4205 |  | 0.95 | 0.95 | 0.95 | 44: 0.0002083; 45: 1.724; 47: 43.5; 48: 30; 49: 26; 51: 51.5; 52: 38; 53: 34; 61: 14; 62: 9.3; 63: 8.4 | 706.9 |  | 0
Horizontaal Wand | Strada Wand | Nee | Jaga kleur | STRW.05011011.klr | 50 | 110 | 11 | 12 | 1525 | 131.1264 | 0.16688 | [8 empty] | A09 | 467.3 | STRW1.05011011 |  | 467.3 |  | 1525 | 1525 | 1525 | H | 1.438 | 1.438 | 1.438 |  | 0.0003969 | 1.7346 | 4 | 0.00057429 | [8 empty] | 44: 0.0002083; 45: 1.724 | 467.3 |  | 0
Horizontaal Wand | Strada Hybrid | Ja | Jaga kleur | STRW.05011011.klrACO | 50 | 110 | 11DBH | 12 | 2582.015 | 222.0133 | 0.45217 |  | 30 | 428.6638 | 428.6638 | 184.2923 | 1.0158 |  | 43.5 | A09* | 821.6 | STRW1.05011011/HYB |  | 821.6 |  | 3169.4 | 2582.015 | 2396.6961 | H+C-3sp | 1.1 | 1.1 | 1.1 |  | 0.0003969 | 1.7346 | 4 | 0.00057429 |  | 530.84 | 432.4594 | 401.4205 |  | 0.95 | 0.95 | 0.95 | 44: 0.0001276; 45: 1.7219; 47: 43.5; 48: 30; 49: 26; 51: 51.5; 52: 38; 53: 34; 61: 14; 62: 9.3; 63: 8.4 | 821.6 |  | 0
Horizontaal Wand | Strada Wand | Nee | Grijs 001 | STRW.05011015.001 | 50 | 110 | 15 | 17 | 1907 | 163.9725 | 0.14737 | [8 empty] | A09 | 331.7 | STRW0.05011015 |  | 331.7 |  | 1907 | 1907 | 1907 | H | 1.373 | 1.373 | 1.373 |  | 0.0002083 | 1.724 | 2 | 0.00046183 | [8 empty] | 44: 0.0001276; 45: 1.7219 | 331.7 |  | 0
Horizontaal Wand | Strada Hybrid | Ja | Grijs 001 | STRW.05011015.001ACO | 50 | 110 | 15DBH | 17 | 2043.2072 | 175.6842 | 0.16862 |  | 30 | 293.7714 | 293.7714 | 126.2989 | 0.52997 |  | 44.1 | A09* | 668.1 | STRW0.05011015/HYB |  | 668.1 |  | 2816.61 | 2043.2072 | 1908.1502 | H+C-3sp | 1.08 | 1.08 | 1.08 |  | 0.0002083 | 1.724 | 2 | 0.00046183 |  | 368.74 | 267.489 | 249.8079 |  | 1.01 | 1.01 | 1.01 | 44: 0.0001276; 45: 1.7219; 47: 44.1; 48: 30; 49: 26; 51: 52.1; 52: 38; 53: 34; 61: 12.5; 62: 8.8; 63: 7.9 | 668.1 |  | 0
Horizontaal Wand | Strada Wand | Nee | RAL9016 | STRW.05011015.133 | 50 | 110 | 15 | 17 | 1907 | 163.9725 | 0.14737 | [8 empty] | A09 | 331.7 | STRW0.05011015 |  | 331.7 |  | 1907 | 1907 | 1907 | H | 1.373 | 1.373 | 1.373 |  | 0.0002083 | 1.724 | 2 | 0.00046183 | [8 empty] | 44: 0.0001276; 45: 1.7219 | 331.7 |  | 0
Horizontaal Wand | Strada Hybrid | Ja | RAL9016 | STRW.05011015.133ACO | 50 | 110 | 15DBH | 17 | 2043.2072 | 175.6842 | 0.16862 |  | 30 | 293.7714 | 293.7714 | 126.2989 | 0.52997 |  | 44.1 | A09* | 668.1 | STRW0.05011015/HYB |  | 668.1 |  | 2816.61 | 2043.2072 | 1908.1502 | H+C-3sp | 1.08 | 1.08 | 1.08 |  | 0.0002083 | 1.724 | 2 | 0.00046183 |  | 368.74 | 267.489 | 249.8079 |  | 1.01 | 1.01 | 1.01 | 44: 0.0001276; 45: 1.7219; 47: 44.1; 48: 30; 49: 26; 51: 52.1; 52: 38; 53: 34; 61: 12.5; 62: 8.8; 63: 7.9 | 668.1 |  | 0
Horizontaal Wand | Strada Wand | Nee | Jaga kleur | STRW.05011015.klr | 50 | 110 | 15 | 17 | 1907 | 163.9725 | 0.14737 | [8 empty] | A09 | 439.8 | STRW1.05011015 |  | 439.8 |  | 1907 | 1907 | 1907 | H | 1.373 | 1.373 | 1.373 |  | 0.0002083 | 1.724 | 2 | 0.00046183 | [8 empty] | 44: 0.0001276; 45: 1.7219 | 439.8 |  | 0
Horizontaal Wand | Strada Hybrid | Ja | Jaga kleur | STRW.05011015.klrACO | 50 | 110 | 15DBH | 17 | 2043.2072 | 175.6842 | 0.16862 |  | 30 | 293.7714 | 293.7714 | 126.2989 | 1.7529 |  | 44.1 | A09* | 792 | STRW1.05011015/HYB |  | 792 |  | 2816.61 | 2043.2072 | 1908.1502 | H+C-3sp | 1.08 | 1.08 | 1.08 |  | 0.0002083 | 1.724 | 2 | 0.00046183 |  | 368.74 | 267.489 | 249.8079 |  | 1.01 | 1.01 | 1.01 | 44: 0.0003969; 45: 1.7346; 47: 44.1; 48: 30; 49: 26; 51: 52.1; 52: 38; 53: 34; 61: 12.5; 62: 8.8; 63: 7.9 | 792 |  | 0
Horizontaal Wand | Strada Wand | Nee | Grijs 001 | STRW.05011016.001 | 50 | 110 | 16 | 17 | 2088 | 179.5357 | 0.50002 | [8 empty] | A09 | 493.4 | STRW0.05011016 |  | 493.4 |  | 2088 | 2088 | 2088 | H | 1.464 | 1.464 | 1.464 |  | 0.0002083 | 1.724 | 4 | 0.0013928 | [8 empty] | 44: 0.0003969; 45: 1.7346 | 493.4 |  | 0
Horizontaal Wand | Strada Hybrid | Ja | Grijs 001 | STRW.05011016.001ACO | 50 | 110 | 16DBH | 17 | 3051.4523 | 262.3777 | 1.0552 |  | 30 | 486.1269 | 486.1269 | 208.997 | 4.1995 |  | 44.1 | A09* | 822.1 | STRW0.05011016/HYB |  | 822.1 |  | 4206.5 | 3051.4523 | 2849.7498 | H+C-3sp | 1.1 | 1.1 | 1.1 |  | 0.0002083 | 1.724 | 4 | 0.0013928 |  | 602 | 436.699 | 407.833 |  | 0.95 | 0.95 | 0.95 | 44: 0.0003969; 45: 1.7346; 47: 44.1; 48: 30; 49: 26; 51: 52.1; 52: 38; 53: 34; 61: 12.5; 62: 8.8; 63: 7.9 | 822.1 |  | 0
Horizontaal Wand | Strada Wand | Nee | RAL9016 | STRW.05011016.133 | 50 | 110 | 16 | 17 | 2088 | 179.5357 | 0.50002 | [8 empty] | A09 | 493.4 | STRW0.05011016 |  | 493.4 |  | 2088 | 2088 | 2088 | H | 1.464 | 1.464 | 1.464 |  | 0.0002083 | 1.724 | 4 | 0.0013928 | [8 empty] | 44: 0.0003969; 45: 1.7346 | 493.4 |  | 0
Horizontaal Wand | Strada Hybrid | Ja | RAL9016 | STRW.05011016.133ACO | 50 | 110 | 16DBH | 17 | 3051.4523 | 262.3777 | 1.0552 |  | 30 | 486.1269 | 486.1269 | 208.997 | 4.1995 |  | 44.1 | A09* | 822.1 | STRW0.05011016/HYB |  | 822.1 |  | 4206.5 | 3051.4523 | 2849.7498 | H+C-3sp | 1.1 | 1.1 | 1.1 |  | 0.0002083 | 1.724 | 4 | 0.0013928 |  | 602 | 436.699 | 407.833 |  | 0.95 | 0.95 | 0.95 | 44: 0.0003969; 45: 1.7346; 47: 44.1; 48: 30; 49: 26; 51: 52.1; 52: 38; 53: 34; 61: 12.5; 62: 8.8; 63: 7.9 | 822.1 |  | 0
Horizontaal Wand | Strada Wand | Nee | Jaga kleur | STRW.05011016.klr | 50 | 110 | 16 | 17 | 2088 | 179.5357 | 0.50002 | [8 empty] | A09 | 601.5 | STRW1.05011016 |  | 601.5 |  | 2088 | 2088 | 2088 | H | 1.464 | 1.464 | 1.464 |  | 0.0002083 | 1.724 | 4 | 0.0013928 | [8 empty] | 44: 0.0003969; 45: 1.7346 | 601.5 |  | 0
Horizontaal Wand | Strada Hybrid | Ja | Jaga kleur | STRW.05011016.klrACO | 50 | 110 | 16DBH | 17 | 3051.4523 | 262.3777 | 1.0552 |  | 30 | 486.1269 | 486.1269 | 208.997 | 2.0826 |  | 44.1 | A09* | 953.7 | STRW1.05011016/HYB |  | 953.7 |  | 4206.5 | 3051.4523 | 2849.7498 | H+C-3sp | 1.1 | 1.1 | 1.1 |  | 0.0002083 | 1.724 | 4 | 0.0013928 |  | 602 | 436.699 | 407.833 |  | 0.95 | 0.95 | 0.95 | 44: 0.0002083; 45: 1.724; 47: 44.1; 48: 30; 49: 26; 51: 52.1; 52: 38; 53: 34; 61: 12.5; 62: 8.8; 63: 7.9 | 953.7 |  | 0
Horizontaal Wand | Strada Wand | Nee | Grijs 001 | STRW.05011020.001 | 50 | 110 | 20 | 22 | 2668 | 229.4067 | 0.22199 | [8 empty] | A09 | 389.3 | STRW0.05011020 |  | 389.3 |  | 2668 | 2668 | 2668 | H | 1.373 | 1.373 | 1.373 |  | 0.0001276 | 1.7219 | 2 | 0.00037661 | [8 empty] | 44: 0.0002083; 45: 1.724 | 389.3 |  | 0
Horizontaal Wand | Strada Hybrid | Ja | Grijs 001 | STRW.05011020.001ACO | 50 | 110 | 20DBH | 22 | 2900.7465 | 249.4193 | 0.26165 |  | 30 | 338.7061 | 338.7061 | 145.6174 | 1.117 |  | 44.1 | A09* | 722.9 | STRW0.05011020/HYB |  | 722.9 |  | 3560.64 | 2900.7465 | 2692.5513 | H+C-3sp | 1.08 | 1.08 | 1.08 |  | 0.0001276 | 1.7219 | 2 | 0.00037661 |  | 419.44 | 341.7052 | 317.18 |  | 0.95 | 0.95 | 0.95 | 44: 0.0002083; 45: 1.724; 47: 44.1; 48: 30; 49: 26; 51: 52.1; 52: 38; 53: 34; 61: 12.5; 62: 8.8; 63: 7.9 | 722.9 |  | 0
Horizontaal Wand | Strada Wand | Nee | RAL9016 | STRW.05011020.133 | 50 | 110 | 20 | 22 | 2668 | 229.4067 | 0.22199 | [8 empty] | A09 | 389.3 | STRW0.05011020 |  | 389.3 |  | 2668 | 2668 | 2668 | H | 1.373 | 1.373 | 1.373 |  | 0.0001276 | 1.7219 | 2 | 0.00037661 | [8 empty] | 44: 0.0002083; 45: 1.724 | 389.3 |  | 0
Horizontaal Wand | Strada Hybrid | Ja | RAL9016 | STRW.05011020.133ACO | 50 | 110 | 20DBH | 22 | 2900.7465 | 249.4193 | 0.26165 |  | 30 | 338.7061 | 338.7061 | 145.6174 | 1.117 |  | 44.1 | A09* | 722.9 | STRW0.05011020/HYB |  | 722.9 |  | 3560.64 | 2900.7465 | 2692.5513 | H+C-3sp | 1.08 | 1.08 | 1.08 |  | 0.0001276 | 1.7219 | 2 | 0.00037661 |  | 419.44 | 341.7052 | 317.18 |  | 0.95 | 0.95 | 0.95 | 44: 0.0002083; 45: 1.724; 47: 44.1; 48: 30; 49: 26; 51: 52.1; 52: 38; 53: 34; 61: 12.5; 62: 8.8; 63: 7.9 | 722.9 |  | 0
Horizontaal Wand | Strada Wand | Nee | Jaga kleur | STRW.05011020.klr | 50 | 110 | 20 | 22 | 2668 | 229.4067 | 0.22199 | [8 empty] | A09 | 505.6 | STRW1.05011020 |  | 505.6 |  | 2668 | 2668 | 2668 | H | 1.373 | 1.373 | 1.373 |  | 0.0001276 | 1.7219 | 2 | 0.00037661 | [8 empty] | 44: 0.0002083; 45: 1.724 | 505.6 |  | 0
Horizontaal Wand | Strada Hybrid | Ja | Jaga kleur | STRW.05011020.klrACO | 50 | 110 | 20DBH | 22 | 2900.7465 | 249.4193 | 0.26165 |  | 30 | 338.7061 | 338.7061 | 145.6174 | 0.67715 |  | 44.1 | A09* | 857.7 | STRW1.05011020/HYB |  | 857.7 |  | 3560.64 | 2900.7465 | 2692.5513 | H+C-3sp | 1.08 | 1.08 | 1.08 |  | 0.0001276 | 1.7219 | 2 | 0.00037661 |  | 419.44 | 341.7052 | 317.18 |  | 0.95 | 0.95 | 0.95 | 44: 0.0001276; 45: 1.7219; 47: 44.1; 48: 30; 49: 26; 51: 52.1; 52: 38; 53: 34; 61: 12.5; 62: 8.8; 63: 7.9 | 857.7 |  | 0
Horizontaal Wand | Strada Wand | Nee | Grijs 001 | STRW.05011021.001 | 50 | 110 | 21 | 22 | 2840 | 244.196 | 0.3623 | [8 empty] | A09 | 538.9 | STRW0.05011021 |  | 538.9 |  | 2840 | 2840 | 2840 | H | 1.485 | 1.485 | 1.485 |  | 0.0001276 | 1.7219 | 4 | 0.0005142 | [8 empty] | 44: 0.0001276; 45: 1.7219 | 538.9 |  | 0
Horizontaal Wand | Strada Hybrid | Ja | Grijs 001 | STRW.05011021.001ACO | 50 | 110 | 21DBH | 22 | 3807.8846 | 327.4191 | 0.64263 |  | 30 | 543.2924 | 543.2924 | 233.5737 | 1.5277 |  | 44.1 | A09* | 865.4 | STRW0.05011021/HYB |  | 865.4 |  | 5249.26 | 3807.8846 | 3556.1815 | H+C-3sp | 1.05 | 1.05 | 1.05 |  | 0.0001276 | 1.7219 | 4 | 0.0005142 |  | 657.82 | 477.1916 | 445.649 |  | 0.85 | 0.85 | 0.85 | 44: 0.0001276; 45: 1.7219; 47: 44.1; 48: 30; 49: 26; 51: 52.1; 52: 38; 53: 34; 61: 12.5; 62: 8.8; 63: 7.9 | 865.4 |  | 0
Horizontaal Wand | Strada Wand | Nee | RAL9016 | STRW.05011021.133 | 50 | 110 | 21 | 22 | 2840 | 244.196 | 0.3623 | [8 empty] | A09 | 538.9 | STRW0.05011021 |  | 538.9 |  | 2840 | 2840 | 2840 | H | 1.485 | 1.485 | 1.485 |  | 0.0001276 | 1.7219 | 4 | 0.0005142 | [8 empty] | 44: 0.0001276; 45: 1.7219 | 538.9 |  | 0
Horizontaal Wand | Strada Hybrid | Ja | RAL9016 | STRW.05011021.133ACO | 50 | 110 | 21DBH | 22 | 3807.8846 | 327.4191 | 0.64263 |  | 30 | 543.2924 | 543.2924 | 233.5737 | 1.5277 |  | 44.1 | A09* | 865.4 | STRW0.05011021/HYB |  | 865.4 |  | 5249.26 | 3807.8846 | 3556.1815 | H+C-3sp | 1.05 | 1.05 | 1.05 |  | 0.0001276 | 1.7219 | 4 | 0.0005142 |  | 657.82 | 477.1916 | 445.649 |  | 0.85 | 0.85 | 0.85 | 44: 0.0001276; 45: 1.7219; 47: 44.1; 48: 30; 49: 26; 51: 52.1; 52: 38; 53: 34; 61: 12.5; 62: 8.8; 63: 7.9 | 865.4 |  | 0
Horizontaal Wand | Strada Wand | Nee | Jaga kleur | STRW.05011021.klr | 50 | 110 | 21 | 22 | 2840 | 244.196 | 0.3623 | [8 empty] | A09 | 655.3 | STRW1.05011021 |  | 655.3 |  | 2840 | 2840 | 2840 | H | 1.485 | 1.485 | 1.485 |  | 0.0001276 | 1.7219 | 4 | 0.0005142 | [8 empty] | 44: 0.0001276; 45: 1.7219 | 655.3 |  | 0
Horizontaal Wand | Strada Hybrid | Ja | Jaga kleur | STRW.05011021.klrACO | 50 | 110 | 21DBH | 22 | 3807.8846 | 327.4191 | 0.64263 |  | 30 | 543.2924 | 543.2924 | 233.5737 | 5.0927 |  | 44.1 | A09* | 1007.5 | STRW1.05011021/HYB |  | 1007.5 |  | 5249.26 | 3807.8846 | 3556.1815 | H+C-3sp | 1.05 | 1.05 | 1.05 |  | 0.0001276 | 1.7219 | 4 | 0.0005142 |  | 657.82 | 477.1916 | 445.649 |  | 0.85 | 0.85 | 0.85 | 44: 0.0003969; 45: 1.7346; 47: 44.1; 48: 30; 49: 26; 51: 52.1; 52: 38; 53: 34; 61: 12.5; 62: 8.8; 63: 7.9 | 1007.5 |  | 0
Horizontaal Wand | Strada Wand | Nee | Grijs 001 | STRW.05012006.001 | 50 | 120 | 06 | 9 | 1136 | 97.6784 | 0.25437 | [8 empty] | A09 | 337.6 | STRW0.05012006 |  | 337.6 |  | 1136 | 1136 | 1136 | H | 1.372 | 1.372 | 1.372 |  | 0.00016126 | 2.1459 | 4 | 0.0013916 | [29 empty] | 337.6 |  | 0
Horizontaal Wand | Strada Wand | Nee | RAL9016 | STRW.05012006.133 | 50 | 120 | 06 | 9 | 1136 | 97.6784 | 0.25437 | [8 empty] | A09 | 337.6 | STRW0.05012006 |  | 337.6 |  | 1136 | 1136 | 1136 | H | 1.372 | 1.372 | 1.372 |  | 0.00016126 | 2.1459 | 4 | 0.0013916 | [29 empty] | 337.6 |  | 0
Horizontaal Wand | Strada Wand | Nee | Jaga kleur | STRW.05012006.klr | 50 | 120 | 06 | 9 | 1136 | 97.6784 | 0.25437 | [8 empty] | A09 | 433 | STRW1.05012006 |  | 433 |  | 1136 | 1136 | 1136 | H | 1.372 | 1.372 | 1.372 |  | 0.00016126 | 2.1459 | 4 | 0.0013916 | [29 empty] | 433 |  | 0
Horizontaal Wand | Strada Wand | Nee | Grijs 001 | STRW.05012010.001 | 50 | 120 | 10 | 12 | 1291 | 111.006 | 0.073365 | [8 empty] | A09 | 277.9 | STRW0.05012010 |  | 277.9 |  | 1291 | 1291 | 1291 | H | 1.385 | 1.385 | 1.385 |  | 0.0003969 | 1.7346 | 2 | 0.00036735 | [8 empty] | 44: 0.0003969; 45: 1.7346 | 277.9 |  | 0
Horizontaal Wand | Strada Hybrid | Ja | Grijs 001 | STRW.05012010.001ACO | 50 | 120 | 10DBH | 12 | 2079.6202 | 178.8152 | 0.18143 |  | 30 | 287.9811 | 287.9811 | 123.8096 | 0.8445 |  | 44 | A09* | 630.3 | STRW0.05012010/HYB |  | 630.3 |  | 2589.78 | 2079.6202 | 1924.9914 | H+C-3sp | 1.08 | 1.08 | 1.08 |  | 0.0003969 | 1.7346 | 2 | 0.00036735 |  | 359.04 | 288.3128 | 266.8755 |  | 0.98 | 0.98 | 0.98 | 44: 0.0002083; 45: 1.724; 47: 44; 48: 30; 49: 26; 51: 52; 52: 38; 53: 34; 61: 14.8; 62: 9.9; 63: 8.9 | 630.3 |  | 0
Horizontaal Wand | Strada Wand | Nee | RAL9016 | STRW.05012010.133 | 50 | 120 | 10 | 12 | 1291 | 111.006 | 0.073365 | [8 empty] | A09 | 277.9 | STRW0.05012010 |  | 277.9 |  | 1291 | 1291 | 1291 | H | 1.385 | 1.385 | 1.385 |  | 0.0003969 | 1.7346 | 2 | 0.00036735 | [8 empty] | 44: 0.0003969; 45: 1.7346 | 277.9 |  | 0
Horizontaal Wand | Strada Hybrid | Ja | RAL9016 | STRW.05012010.133ACO | 50 | 120 | 10DBH | 12 | 2079.6202 | 178.8152 | 0.18143 |  | 30 | 287.9811 | 287.9811 | 123.8096 | 0.8445 |  | 44 | A09* | 630.3 | STRW0.05012010/HYB |  | 630.3 |  | 2589.78 | 2079.6202 | 1924.9914 | H+C-3sp | 1.08 | 1.08 | 1.08 |  | 0.0003969 | 1.7346 | 2 | 0.00036735 |  | 359.04 | 288.3128 | 266.8755 |  | 0.98 | 0.98 | 0.98 | 44: 0.0002083; 45: 1.724; 47: 44; 48: 30; 49: 26; 51: 52; 52: 38; 53: 34; 61: 14.8; 62: 9.9; 63: 8.9 | 630.3 |  | 0
Horizontaal Wand | Strada Wand | Nee | Jaga kleur | STRW.05012010.klr | 50 | 120 | 10 | 12 | 1291 | 111.006 | 0.073365 | [8 empty] | A09 | 384.7 | STRW1.05012010 |  | 384.7 |  | 1291 | 1291 | 1291 | H | 1.385 | 1.385 | 1.385 |  | 0.0003969 | 1.7346 | 2 | 0.00036735 | [8 empty] | 44: 0.0002083; 45: 1.724 | 384.7 |  | 0
Horizontaal Wand | Strada Hybrid | Ja | Jaga kleur | STRW.05012010.klrACO | 50 | 120 | 10DBH | 12 | 2079.6202 | 178.8152 | 0.18143 |  | 30 | 287.9811 | 287.9811 | 123.8096 | 0.8445 |  | 44 | A09* | 750.4 | STRW1.05012010/HYB |  | 750.4 |  | 2589.78 | 2079.6202 | 1924.9914 | H+C-3sp | 1.08 | 1.08 | 1.08 |  | 0.0003969 | 1.7346 | 2 | 0.00036735 |  | 359.04 | 288.3128 | 266.8755 |  | 0.98 | 0.98 | 0.98 | 44: 0.0002083; 45: 1.724; 47: 44; 48: 30; 49: 26; 51: 52; 52: 38; 53: 34; 61: 14.8; 62: 9.9; 63: 8.9 | 750.4 |  | 0
Horizontaal Wand | Strada Wand | Nee | Grijs 001 | STRW.05012011.001 | 50 | 120 | 11 | 12 | 1663 | 142.9923 | 0.20507 | [8 empty] | A09 | 394.9 | STRW0.05012011 |  | 394.9 |  | 1663 | 1663 | 1663 | H | 1.438 | 1.438 | 1.438 |  | 0.0003969 | 1.7346 | 4 | 0.00057429 | [8 empty] | 44: 0.0002083; 45: 1.724 | 394.9 |  | 0
Horizontaal Wand | Strada Hybrid | Ja | Grijs 001 | STRW.05012011.001ACO | 50 | 120 | 11DBH | 12 | 2821.6982 | 242.6224 | 0.55648 |  | 30 | 475.2577 | 475.2577 | 204.324 | 1.2134 |  | 44 | A09* | 741.8 | STRW0.05012011/HYB |  | 741.8 |  | 3513.9 | 2821.6982 | 2611.8926 | H+C-3sp | 1.1 | 1.1 | 1.1 |  | 0.0003969 | 1.7346 | 4 | 0.00057429 |  | 588.54 | 472.6037 | 437.4636 |  | 0.95 | 0.95 | 0.95 | 44: 0.0001276; 45: 1.7219; 47: 44; 48: 30; 49: 26; 51: 52; 52: 38; 53: 34; 61: 14.8; 62: 9.9; 63: 8.9 | 741.8 |  | 0
Horizontaal Wand | Strada Wand | Nee | RAL9016 | STRW.05012011.133 | 50 | 120 | 11 | 12 | 1663 | 142.9923 | 0.20507 | [8 empty] | A09 | 394.9 | STRW0.05012011 |  | 394.9 |  | 1663 | 1663 | 1663 | H | 1.438 | 1.438 | 1.438 |  | 0.0003969 | 1.7346 | 4 | 0.00057429 | [8 empty] | 44: 0.0002083; 45: 1.724 | 394.9 |  | 0
Horizontaal Wand | Strada Hybrid | Ja | RAL9016 | STRW.05012011.133ACO | 50 | 120 | 11DBH | 12 | 2821.6982 | 242.6224 | 0.55648 |  | 30 | 475.2577 | 475.2577 | 204.324 | 1.2134 |  | 44 | A09* | 741.8 | STRW0.05012011/HYB |  | 741.8 |  | 3513.9 | 2821.6982 | 2611.8926 | H+C-3sp | 1.1 | 1.1 | 1.1 |  | 0.0003969 | 1.7346 | 4 | 0.00057429 |  | 588.54 | 472.6037 | 437.4636 |  | 0.95 | 0.95 | 0.95 | 44: 0.0001276; 45: 1.7219; 47: 44; 48: 30; 49: 26; 51: 52; 52: 38; 53: 34; 61: 14.8; 62: 9.9; 63: 8.9 | 741.8 |  | 0
Horizontaal Wand | Strada Wand | Nee | Jaga kleur | STRW.05012011.klr | 50 | 120 | 11 | 12 | 1663 | 142.9923 | 0.20507 | [8 empty] | A09 | 502 | STRW1.05012011 |  | 502 |  | 1663 | 1663 | 1663 | H | 1.438 | 1.438 | 1.438 |  | 0.0003969 | 1.7346 | 4 | 0.00057429 | [8 empty] | 44: 0.0001276; 45: 1.7219 | 502 |  | 0
Horizontaal Wand | Strada Hybrid | Ja | Jaga kleur | STRW.05012011.klrACO | 50 | 120 | 11DBH | 12 | 2821.6982 | 242.6224 | 0.55648 |  | 30 | 475.2577 | 475.2577 | 204.324 | 1.2134 |  | 44 | A09* | 867.8 | STRW1.05012011/HYB |  | 867.8 |  | 3513.9 | 2821.6982 | 2611.8926 | H+C-3sp | 1.1 | 1.1 | 1.1 |  | 0.0003969 | 1.7346 | 4 | 0.00057429 |  | 588.54 | 472.6037 | 437.4636 |  | 0.95 | 0.95 | 0.95 | 44: 0.0001276; 45: 1.7219; 47: 44; 48: 30; 49: 26; 51: 52; 52: 38; 53: 34; 61: 14.8; 62: 9.9; 63: 8.9 | 867.8 |  | 0
Horizontaal Wand | Strada Wand | Nee | Grijs 001 | STRW.05012015.001 | 50 | 120 | 15 | 17 | 2081 | 178.9338 | 0.17789 | [8 empty] | A09 | 360.1 | STRW0.05012015 |  | 360.1 |  | 2081 | 2081 | 2081 | H | 1.373 | 1.373 | 1.373 |  | 0.0002083 | 1.724 | 2 | 0.00046183 | [8 empty] | 44: 0.0001276; 45: 1.7219 | 360.1 |  | 0
Horizontaal Wand | Strada Hybrid | Ja | Grijs 001 | STRW.05012015.001ACO | 50 | 120 | 15DBH | 17 | 2373.9949 | 204.1268 | 0.22997 |  | 30 | 359.1796 | 359.1796 | 154.4194 | 2.4843 |  | 44.8 | A09* | 730.7 | STRW0.05012015/HYB |  | 730.7 |  | 3302.76 | 2373.9949 | 2216.9074 | H+C-3sp | 1.08 | 1.08 | 1.08 |  | 0.0002083 | 1.724 | 2 | 0.00046183 |  | 450.84 | 324.0598 | 302.6168 |  | 1.01 | 1.01 | 1.01 | 44: 0.0003969; 45: 1.7346; 47: 44.8; 48: 30; 49: 26; 51: 52.8; 52: 38; 53: 34; 61: 14.3; 62: 9.8; 63: 8.7 | 730.7 |  | 0
Horizontaal Wand | Strada Wand | Nee | RAL9016 | STRW.05012015.133 | 50 | 120 | 15 | 17 | 2081 | 178.9338 | 0.17789 | [8 empty] | A09 | 360.1 | STRW0.05012015 |  | 360.1 |  | 2081 | 2081 | 2081 | H | 1.373 | 1.373 | 1.373 |  | 0.0002083 | 1.724 | 2 | 0.00046183 | [8 empty] | 44: 0.0001276; 45: 1.7219 | 360.1 |  | 0
Horizontaal Wand | Strada Hybrid | Ja | RAL9016 | STRW.05012015.133ACO | 50 | 120 | 15DBH | 17 | 2373.9949 | 204.1268 | 0.22997 |  | 30 | 359.1796 | 359.1796 | 154.4194 | 2.4843 |  | 44.8 | A09* | 730.7 | STRW0.05012015/HYB |  | 730.7 |  | 3302.76 | 2373.9949 | 2216.9074 | H+C-3sp | 1.08 | 1.08 | 1.08 |  | 0.0002083 | 1.724 | 2 | 0.00046183 |  | 450.84 | 324.0598 | 302.6168 |  | 1.01 | 1.01 | 1.01 | 44: 0.0003969; 45: 1.7346; 47: 44.8; 48: 30; 49: 26; 51: 52.8; 52: 38; 53: 34; 61: 14.3; 62: 9.8; 63: 8.7 | 730.7 |  | 0
Horizontaal Wand | Strada Wand | Nee | Jaga kleur | STRW.05012015.klr | 50 | 120 | 15 | 17 | 2081 | 178.9338 | 0.17789 | [8 empty] | A09 | 481.1 | STRW1.05012015 |  | 481.1 |  | 2081 | 2081 | 2081 | H | 1.373 | 1.373 | 1.373 |  | 0.0002083 | 1.724 | 2 | 0.00046183 | [8 empty] | 44: 0.0003969; 45: 1.7346 | 481.1 |  | 0
Horizontaal Wand | Strada Hybrid | Ja | Jaga kleur | STRW.05012015.klrACO | 50 | 120 | 15DBH | 17 | 2373.9949 | 204.1268 | 0.22997 |  | 30 | 359.1796 | 359.1796 | 154.4194 | 2.4843 |  | 44.8 | A09* | 868.8 | STRW1.05012015/HYB |  | 868.8 |  | 3302.76 | 2373.9949 | 2216.9074 | H+C-3sp | 1.08 | 1.08 | 1.08 |  | 0.0002083 | 1.724 | 2 | 0.00046183 |  | 450.84 | 324.0598 | 302.6168 |  | 1.01 | 1.01 | 1.01 | 44: 0.0003969; 45: 1.7346; 47: 44.8; 48: 30; 49: 26; 51: 52.8; 52: 38; 53: 34; 61: 14.3; 62: 9.8; 63: 8.7 | 868.8 |  | 0
Horizontaal Wand | Strada Wand | Nee | Grijs 001 | STRW.05012016.001 | 50 | 120 | 16 | 17 | 2278 | 195.8727 | 0.60077 | [8 empty] | A09 | 530.2 | STRW0.05012016 |  | 530.2 |  | 2278 | 2278 | 2278 | H | 1.464 | 1.464 | 1.464 |  | 0.0002083 | 1.724 | 4 | 0.0013928 | [8 empty] | 44: 0.0003969; 45: 1.7346 | 530.2 |  | 0
Horizontaal Wand | Strada Hybrid | Ja | Grijs 001 | STRW.05012016.001ACO | 50 | 120 | 16DBH | 17 | 3471.546 | 298.4992 | 1.3756 |  | 30 | 597.1609 | 597.1609 | 256.733 | 2.9692 |  | 44.8 | A09* | 892.6 | STRW0.05012016/HYB |  | 892.6 |  | 4829.7 | 3471.546 | 3241.8334 | H+C-3sp | 1.1 | 1.1 | 1.1 |  | 0.0002083 | 1.724 | 4 | 0.0013928 |  | 739.5 | 531.5461 | 496.3736 |  | 0.95 | 0.95 | 0.95 | 44: 0.0002083; 45: 1.724; 47: 44.8; 48: 30; 49: 26; 51: 52.8; 52: 38; 53: 34; 61: 14.3; 62: 9.8; 63: 8.7 | 892.6 |  | 0
Horizontaal Wand | Strada Wand | Nee | RAL9016 | STRW.05012016.133 | 50 | 120 | 16 | 17 | 2278 | 195.8727 | 0.60077 | [8 empty] | A09 | 530.2 | STRW0.05012016 |  | 530.2 |  | 2278 | 2278 | 2278 | H | 1.464 | 1.464 | 1.464 |  | 0.0002083 | 1.724 | 4 | 0.0013928 | [8 empty] | 44: 0.0003969; 45: 1.7346 | 530.2 |  | 0
Horizontaal Wand | Strada Hybrid | Ja | RAL9016 | STRW.05012016.133ACO | 50 | 120 | 16DBH | 17 | 3471.546 | 298.4992 | 1.3756 |  | 30 | 597.1609 | 597.1609 | 256.733 | 2.9692 |  | 44.8 | A09* | 892.6 | STRW0.05012016/HYB |  | 892.6 |  | 4829.7 | 3471.546 | 3241.8334 | H+C-3sp | 1.1 | 1.1 | 1.1 |  | 0.0002083 | 1.724 | 4 | 0.0013928 |  | 739.5 | 531.5461 | 496.3736 |  | 0.95 | 0.95 | 0.95 | 44: 0.0002083; 45: 1.724; 47: 44.8; 48: 30; 49: 26; 51: 52.8; 52: 38; 53: 34; 61: 14.3; 62: 9.8; 63: 8.7 | 892.6 |  | 0
Horizontaal Wand | Strada Wand | Nee | Jaga kleur | STRW.05012016.klr | 50 | 120 | 16 | 17 | 2278 | 195.8727 | 0.60077 | [8 empty] | A09 | 651.2 | STRW1.05012016 |  | 651.2 |  | 2278 | 2278 | 2278 | H | 1.464 | 1.464 | 1.464 |  | 0.0002083 | 1.724 | 4 | 0.0013928 | [8 empty] | 44: 0.0002083; 45: 1.724 | 651.2 |  | 0
Horizontaal Wand | Strada Hybrid | Ja | Jaga kleur | STRW.05012016.klrACO | 50 | 120 | 16DBH | 17 | 3471.546 | 298.4992 | 1.3756 |  | 30 | 597.1609 | 597.1609 | 256.733 | 2.9692 |  | 44.8 | A09* | 1038.9 | STRW1.05012016/HYB |  | 1038.9 |  | 4829.7 | 3471.546 | 3241.8334 | H+C-3sp | 1.1 | 1.1 | 1.1 |  | 0.0002083 | 1.724 | 4 | 0.0013928 |  | 739.5 | 531.5461 | 496.3736 |  | 0.95 | 0.95 | 0.95 | 44: 0.0002083; 45: 1.724; 47: 44.8; 48: 30; 49: 26; 51: 52.8; 52: 38; 53: 34; 61: 14.3; 62: 9.8; 63: 8.7 | 1038.9 |  | 0
Horizontaal Wand | Strada Wand | Nee | Grijs 001 | STRW.05012020.001 | 50 | 120 | 20 | 22 | 2910 | 250.215 | 0.26667 | [8 empty] | A09 | 424 | STRW0.05012020 |  | 424 |  | 2910 | 2910 | 2910 | H | 1.373 | 1.373 | 1.373 |  | 0.0001276 | 1.7219 | 2 | 0.00037661 | [8 empty] | 44: 0.0002083; 45: 1.724 | 424 |  | 0
Horizontaal Wand | Strada Hybrid | Ja | Grijs 001 | STRW.05012020.001ACO | 50 | 120 | 20DBH | 22 | 3327.0648 | 286.0761 | 0.34688 |  | 30 | 413.4825 | 413.4825 | 177.7655 | 0.95469 |  | 44.8 | A09* | 791.5 | STRW0.05012020/HYB |  | 791.5 |  | 4143.24 | 3327.0648 | 3079.683 | H+C-3sp | 1.08 | 1.08 | 1.08 |  | 0.0001276 | 1.7219 | 2 | 0.00037661 |  | 512.04 | 411.1734 | 380.6009 |  | 0.95 | 0.95 | 0.95 | 44: 0.0001276; 45: 1.7219; 47: 44.8; 48: 30; 49: 26; 51: 52.8; 52: 38; 53: 34; 61: 14.3; 62: 9.8; 63: 8.7 | 791.5 |  | 0
Horizontaal Wand | Strada Wand | Nee | RAL9016 | STRW.05012020.133 | 50 | 120 | 20 | 22 | 2910 | 250.215 | 0.26667 | [8 empty] | A09 | 424 | STRW0.05012020 |  | 424 |  | 2910 | 2910 | 2910 | H | 1.373 | 1.373 | 1.373 |  | 0.0001276 | 1.7219 | 2 | 0.00037661 | [8 empty] | 44: 0.0002083; 45: 1.724 | 424 |  | 0
Horizontaal Wand | Strada Hybrid | Ja | RAL9016 | STRW.05012020.133ACO | 50 | 120 | 20DBH | 22 | 3327.0648 | 286.0761 | 0.34688 |  | 30 | 413.4825 | 413.4825 | 177.7655 | 0.95469 |  | 44.8 | A09* | 791.5 | STRW0.05012020/HYB |  | 791.5 |  | 4143.24 | 3327.0648 | 3079.683 | H+C-3sp | 1.08 | 1.08 | 1.08 |  | 0.0001276 | 1.7219 | 2 | 0.00037661 |  | 512.04 | 411.1734 | 380.6009 |  | 0.95 | 0.95 | 0.95 | 44: 0.0001276; 45: 1.7219; 47: 44.8; 48: 30; 49: 26; 51: 52.8; 52: 38; 53: 34; 61: 14.3; 62: 9.8; 63: 8.7 | 791.5 |  | 0
Horizontaal Wand | Strada Wand | Nee | Jaga kleur | STRW.05012020.klr | 50 | 120 | 20 | 22 | 2910 | 250.215 | 0.26667 | [8 empty] | A09 | 555.1 | STRW1.05012020 |  | 555.1 |  | 2910 | 2910 | 2910 | H | 1.373 | 1.373 | 1.373 |  | 0.0001276 | 1.7219 | 2 | 0.00037661 | [8 empty] | 44: 0.0001276; 45: 1.7219 | 555.1 |  | 0
Horizontaal Wand | Strada Hybrid | Ja | Jaga kleur | STRW.05012020.klrACO | 50 | 120 | 20DBH | 22 | 3327.0648 | 286.0761 | 0.34688 |  | 30 | 413.4825 | 413.4825 | 177.7655 | 0.95469 |  | 44.8 | A09* | 942.8 | STRW1.05012020/HYB |  | 942.8 |  | 4143.24 | 3327.0648 | 3079.683 | H+C-3sp | 1.08 | 1.08 | 1.08 |  | 0.0001276 | 1.7219 | 2 | 0.00037661 |  | 512.04 | 411.1734 | 380.6009 |  | 0.95 | 0.95 | 0.95 | 44: 0.0001276; 45: 1.7219; 47: 44.8; 48: 30; 49: 26; 51: 52.8; 52: 38; 53: 34; 61: 14.3; 62: 9.8; 63: 8.7 | 942.8 |  | 0
Horizontaal Wand | Strada Wand | Nee | Grijs 001 | STRW.05012021.001 | 50 | 120 | 21 | 22 | 3098 | 266.3801 | 0.43687 | [8 empty] | A09 | 582.2 | STRW0.05012021 |  | 582.2 |  | 3098 | 3098 | 3098 | H | 1.485 | 1.485 | 1.485 |  | 0.0001276 | 1.7219 | 4 | 0.0005142 | [8 empty] | 44: 0.0001276; 45: 1.7219 | 582.2 |  | 0
Horizontaal Wand | Strada Hybrid | Ja | Grijs 001 | STRW.05012021.001ACO | 50 | 120 | 21DBH | 22 | 4470.8527 | 384.4241 | 0.89384 |  | 30 | 666.3512 | 666.3512 | 286.4795 | 7.257 |  | 44.8 | A09* | 942.2 | STRW0.05012021/HYB |  | 942.2 |  | 6219.96 | 4470.8527 | 4175.0158 | H+C-3sp | 1.05 | 1.05 | 1.05 |  | 0.0001276 | 1.7219 | 4 | 0.0005142 |  | 806.82 | 579.9351 | 541.5608 |  | 0.85 | 0.85 | 0.85 | 44: 0.0003969; 45: 1.7346; 47: 44.8; 48: 30; 49: 26; 51: 52.8; 52: 38; 53: 34; 61: 14.3; 62: 9.8; 63: 8.7 | 942.2 |  | 0
Horizontaal Wand | Strada Wand | Nee | RAL9016 | STRW.05012021.133 | 50 | 120 | 21 | 22 | 3098 | 266.3801 | 0.43687 | [8 empty] | A09 | 582.2 | STRW0.05012021 |  | 582.2 |  | 3098 | 3098 | 3098 | H | 1.485 | 1.485 | 1.485 |  | 0.0001276 | 1.7219 | 4 | 0.0005142 | [8 empty] | 44: 0.0001276; 45: 1.7219 | 582.2 |  | 0
Horizontaal Wand | Strada Hybrid | Ja | RAL9016 | STRW.05012021.133ACO | 50 | 120 | 21DBH | 22 | 4470.8527 | 384.4241 | 0.89384 |  | 30 | 666.3512 | 666.3512 | 286.4795 | 7.257 |  | 44.8 | A09* | 942.2 | STRW0.05012021/HYB |  | 942.2 |  | 6219.96 | 4470.8527 | 4175.0158 | H+C-3sp | 1.05 | 1.05 | 1.05 |  | 0.0001276 | 1.7219 | 4 | 0.0005142 |  | 806.82 | 579.9351 | 541.5608 |  | 0.85 | 0.85 | 0.85 | 44: 0.0003969; 45: 1.7346; 47: 44.8; 48: 30; 49: 26; 51: 52.8; 52: 38; 53: 34; 61: 14.3; 62: 9.8; 63: 8.7 | 942.2 |  | 0
Horizontaal Wand | Strada Wand | Nee | Jaga kleur | STRW.05012021.klr | 50 | 120 | 21 | 22 | 3098 | 266.3801 | 0.43687 | [8 empty] | A09 | 713.3 | STRW1.05012021 |  | 713.3 |  | 3098 | 3098 | 3098 | H | 1.485 | 1.485 | 1.485 |  | 0.0001276 | 1.7219 | 4 | 0.0005142 | [8 empty] | 44: 0.0003969; 45: 1.7346 | 713.3 |  | 0
Horizontaal Wand | Strada Hybrid | Ja | Jaga kleur | STRW.05012021.klrACO | 50 | 120 | 21DBH | 22 | 4470.8527 | 384.4241 | 0.89384 |  | 30 | 666.3512 | 666.3512 | 286.4795 | 7.257 |  | 44.8 | A09* | 1101 | STRW1.05012021/HYB |  | 1101 |  | 6219.96 | 4470.8527 | 4175.0158 | H+C-3sp | 1.05 | 1.05 | 1.05 |  | 0.0001276 | 1.7219 | 4 | 0.0005142 |  | 806.82 | 579.9351 | 541.5608 |  | 0.85 | 0.85 | 0.85 | 44: 0.0003969; 45: 1.7346; 47: 44.8; 48: 30; 49: 26; 51: 52.8; 52: 38; 53: 34; 61: 14.3; 62: 9.8; 63: 8.7 | 1101 |  | 0
Horizontaal Wand | Strada Wand | Nee | Grijs 001 | STRW.05014006.001 | 50 | 140 | 06 | 9 | 1326 | 114.0155 | 0.38323 | [8 empty] | A09 | 379.3 | STRW0.05014006 |  | 379.3 |  | 1326 | 1326 | 1326 | H | 1.372 | 1.372 | 1.372 |  | 0.00016126 | 2.1459 | 4 | 0.0013916 | [29 empty] | 379.3 |  | 0
Horizontaal Wand | Strada Wand | Nee | RAL9016 | STRW.05014006.133 | 50 | 140 | 06 | 9 | 1326 | 114.0155 | 0.38323 | [8 empty] | A09 | 379.3 | STRW0.05014006 |  | 379.3 |  | 1326 | 1326 | 1326 | H | 1.372 | 1.372 | 1.372 |  | 0.00016126 | 2.1459 | 4 | 0.0013916 | [29 empty] | 379.3 |  | 0
Horizontaal Wand | Strada Wand | Nee | Jaga kleur | STRW.05014006.klr | 50 | 140 | 06 | 9 | 1326 | 114.0155 | 0.38323 | [8 empty] | A09 | 481.7 | STRW1.05014006 |  | 481.7 |  | 1326 | 1326 | 1326 | H | 1.372 | 1.372 | 1.372 |  | 0.00016126 | 2.1459 | 4 | 0.0013916 | [29 empty] | 481.7 |  | 0
Horizontaal Wand | Strada Wand | Nee | Grijs 001 | STRW.05014010.001 | 50 | 140 | 10 | 12 | 1506 | 129.4927 | 0.10543 | [8 empty] | A09 | 304.8 | STRW0.05014010 |  | 304.8 |  | 1506 | 1506 | 1506 | H | 1.385 | 1.385 | 1.385 |  | 0.0003969 | 1.7346 | 2 | 0.00036735 | [8 empty] | 44: 0.0002083; 45: 1.724 | 304.8 |  | 0
Horizontaal Wand | Strada Hybrid | Ja | Grijs 001 | STRW.05014010.001ACO | 50 | 140 | 10DBH | 12 | 2456.1428 | 211.1903 | 0.26584 |  | 30 | 344.448 | 344.448 | 148.086 | 1.1499 |  | 44.8 | A09* | 745.9 | STRW0.05014010/HYB |  | 745.9 |  | 3097.58 | 2456.1428 | 2267.7915 | H+C-3sp | 1.08 | 1.08 | 1.08 |  | 0.0003969 | 1.7346 | 2 | 0.00036735 |  | 429.44 | 340.5129 | 314.4004 |  | 0.98 | 0.98 | 0.98 | 44: 0.0002083; 45: 1.724; 47: 44.8; 48: 30; 49: 26; 51: 52.8; 52: 38; 53: 34; 61: 17.5; 62: 11.2; 63: 10.1 | 745.9 |  | 0
Horizontaal Wand | Strada Wand | Nee | RAL9016 | STRW.05014010.133 | 50 | 140 | 10 | 12 | 1506 | 129.4927 | 0.10543 | [8 empty] | A09 | 304.8 | STRW0.05014010 |  | 304.8 |  | 1506 | 1506 | 1506 | H | 1.385 | 1.385 | 1.385 |  | 0.0003969 | 1.7346 | 2 | 0.00036735 | [8 empty] | 44: 0.0002083; 45: 1.724 | 304.8 |  | 0
Horizontaal Wand | Strada Hybrid | Ja | RAL9016 | STRW.05014010.133ACO | 50 | 140 | 10DBH | 12 | 2456.1428 | 211.1903 | 0.26584 |  | 30 | 344.448 | 344.448 | 148.086 | 1.1499 |  | 44.8 | A09* | 745.9 | STRW0.05014010/HYB |  | 745.9 |  | 3097.58 | 2456.1428 | 2267.7915 | H+C-3sp | 1.08 | 1.08 | 1.08 |  | 0.0003969 | 1.7346 | 2 | 0.00036735 |  | 429.44 | 340.5129 | 314.4004 |  | 0.98 | 0.98 | 0.98 | 44: 0.0002083; 45: 1.724; 47: 44.8; 48: 30; 49: 26; 51: 52.8; 52: 38; 53: 34; 61: 17.5; 62: 11.2; 63: 10.1 | 745.9 |  | 0
Horizontaal Wand | Strada Wand | Nee | Jaga kleur | STRW.05014010.klr | 50 | 140 | 10 | 12 | 1506 | 129.4927 | 0.10543 | [8 empty] | A09 | 418.1 | STRW1.05014010 |  | 418.1 |  | 1506 | 1506 | 1506 | H | 1.385 | 1.385 | 1.385 |  | 0.0003969 | 1.7346 | 2 | 0.00036735 | [8 empty] | 44: 0.0002083; 45: 1.724 | 418.1 |  | 0
Horizontaal Wand | Strada Hybrid | Ja | Jaga kleur | STRW.05014010.klrACO | 50 | 140 | 10DBH | 12 | 2456.1428 | 211.1903 | 0.26584 |  | 30 | 344.448 | 344.448 | 148.086 | 0.69704 |  | 44.8 | A09* | 873.7 | STRW1.05014010/HYB |  | 873.7 |  | 3097.58 | 2456.1428 | 2267.7915 | H+C-3sp | 1.08 | 1.08 | 1.08 |  | 0.0003969 | 1.7346 | 2 | 0.00036735 |  | 429.44 | 340.5129 | 314.4004 |  | 0.98 | 0.98 | 0.98 | 44: 0.0001276; 45: 1.7219; 47: 44.8; 48: 30; 49: 26; 51: 52.8; 52: 38; 53: 34; 61: 17.5; 62: 11.2; 63: 10.1 | 873.7 |  | 0
Horizontaal Wand | Strada Wand | Nee | Grijs 001 | STRW.05014011.001 | 50 | 140 | 11 | 12 | 1940 | 166.81 | 0.29644 | [8 empty] | A09 | 434.9 | STRW0.05014011 |  | 434.9 |  | 1940 | 1940 | 1940 | H | 1.438 | 1.438 | 1.438 |  | 0.0003969 | 1.7346 | 4 | 0.00057429 | [8 empty] | 44: 0.0001276; 45: 1.7219 | 434.9 |  | 0
Horizontaal Wand | Strada Hybrid | Ja | Grijs 001 | STRW.05014011.001ACO | 50 | 140 | 11DBH | 12 | 3332.5766 | 286.55 | 0.81957 |  | 30 | 568.4455 | 568.4455 | 244.3876 | 1.6515 |  | 44.8 | A09* | 869.9 | STRW0.05014011/HYB |  | 869.9 |  | 4202.9 | 3332.5766 | 3077.0153 | H+C-3sp | 1.1 | 1.1 | 1.1 |  | 0.0003969 | 1.7346 | 4 | 0.00057429 |  | 703.94 | 558.1703 | 515.3666 |  | 0.95 | 0.95 | 0.95 | 44: 0.0001276; 45: 1.7219; 47: 44.8; 48: 30; 49: 26; 51: 52.8; 52: 38; 53: 34; 61: 17.5; 62: 11.2; 63: 10.1 | 869.9 |  | 0
Horizontaal Wand | Strada Wand | Nee | RAL9016 | STRW.05014011.133 | 50 | 140 | 11 | 12 | 1940 | 166.81 | 0.29644 | [8 empty] | A09 | 434.9 | STRW0.05014011 |  | 434.9 |  | 1940 | 1940 | 1940 | H | 1.438 | 1.438 | 1.438 |  | 0.0003969 | 1.7346 | 4 | 0.00057429 | [8 empty] | 44: 0.0001276; 45: 1.7219 | 434.9 |  | 0
Horizontaal Wand | Strada Hybrid | Ja | RAL9016 | STRW.05014011.133ACO | 50 | 140 | 11DBH | 12 | 3332.5766 | 286.55 | 0.81957 |  | 30 | 568.4455 | 568.4455 | 244.3876 | 1.6515 |  | 44.8 | A09* | 869.9 | STRW0.05014011/HYB |  | 869.9 |  | 4202.9 | 3332.5766 | 3077.0153 | H+C-3sp | 1.1 | 1.1 | 1.1 |  | 0.0003969 | 1.7346 | 4 | 0.00057429 |  | 703.94 | 558.1703 | 515.3666 |  | 0.95 | 0.95 | 0.95 | 44: 0.0001276; 45: 1.7219; 47: 44.8; 48: 30; 49: 26; 51: 52.8; 52: 38; 53: 34; 61: 17.5; 62: 11.2; 63: 10.1 | 869.9 |  | 0
Horizontaal Wand | Strada Wand | Nee | Jaga kleur | STRW.05014011.klr | 50 | 140 | 11 | 12 | 1940 | 166.81 | 0.29644 | [8 empty] | A09 | 548.4 | STRW1.05014011 |  | 548.4 |  | 1940 | 1940 | 1940 | H | 1.438 | 1.438 | 1.438 |  | 0.0003969 | 1.7346 | 4 | 0.00057429 | [8 empty] | 44: 0.0001276; 45: 1.7219 | 548.4 |  | 0
Horizontaal Wand | Strada Hybrid | Ja | Jaga kleur | STRW.05014011.klrACO | 50 | 140 | 11DBH | 12 | 3332.5766 | 286.55 | 0.81957 |  | 30 | 568.4455 | 568.4455 | 244.3876 | 5.5086 |  | 44.8 | A09* | 1004 | STRW1.05014011/HYB |  | 1004 |  | 4202.9 | 3332.5766 | 3077.0153 | H+C-3sp | 1.1 | 1.1 | 1.1 |  | 0.0003969 | 1.7346 | 4 | 0.00057429 |  | 703.94 | 558.1703 | 515.3666 |  | 0.95 | 0.95 | 0.95 | 44: 0.0003969; 45: 1.7346; 47: 44.8; 48: 30; 49: 26; 51: 52.8; 52: 38; 53: 34; 61: 17.5; 62: 11.2; 63: 10.1 | 1004 |  | 0
Horizontaal Wand | Strada Wand | Nee | Grijs 001 | STRW.05014015.001 | 50 | 140 | 15 | 17 | 2428 | 208.7704 | 0.24844 | [8 empty] | A09 | 398.7 | STRW0.05014015 |  | 398.7 |  | 2428 | 2428 | 2428 | H | 1.373 | 1.373 | 1.373 |  | 0.0002083 | 1.724 | 2 | 0.00046183 | [8 empty] | 44: 0.0003969; 45: 1.7346 | 398.7 |  | 0
Horizontaal Wand | Strada Hybrid | Ja | Grijs 001 | STRW.05014015.001ACO | 50 | 140 | 15DBH | 17 | 2815.4585 | 242.0859 | 0.3313 |  | 30 | 429.6069 | 429.6069 | 184.6977 | 3.3891 |  | 45.4 | A09* | 797.6 | STRW0.05014015/HYB |  | 797.6 |  | 3950.36 | 2815.4585 | 2628.9846 | H+C-3sp | 1.08 | 1.08 | 1.08 |  | 0.0002083 | 1.724 | 2 | 0.00046183 |  | 539.24 | 384.3214 | 358.867 |  | 1.01 | 1.01 | 1.01 | 44: 0.0003969; 45: 1.7346; 47: 45.4; 48: 30; 49: 26; 51: 53.4; 52: 38; 53: 34; 61: 14.4; 62: 10.5; 63: 9.6 | 797.6 |  | 0
Horizontaal Wand | Strada Wand | Nee | RAL9016 | STRW.05014015.133 | 50 | 140 | 15 | 17 | 2428 | 208.7704 | 0.24844 | [8 empty] | A09 | 398.7 | STRW0.05014015 |  | 398.7 |  | 2428 | 2428 | 2428 | H | 1.373 | 1.373 | 1.373 |  | 0.0002083 | 1.724 | 2 | 0.00046183 | [8 empty] | 44: 0.0003969; 45: 1.7346 | 398.7 |  | 0
Horizontaal Wand | Strada Hybrid | Ja | RAL9016 | STRW.05014015.133ACO | 50 | 140 | 15DBH | 17 | 2815.4585 | 242.0859 | 0.3313 |  | 30 | 429.6069 | 429.6069 | 184.6977 | 3.3891 |  | 45.4 | A09* | 797.6 | STRW0.05014015/HYB |  | 797.6 |  | 3950.36 | 2815.4585 | 2628.9846 | H+C-3sp | 1.08 | 1.08 | 1.08 |  | 0.0002083 | 1.724 | 2 | 0.00046183 |  | 539.24 | 384.3214 | 358.867 |  | 1.01 | 1.01 | 1.01 | 44: 0.0003969; 45: 1.7346; 47: 45.4; 48: 30; 49: 26; 51: 53.4; 52: 38; 53: 34; 61: 14.4; 62: 10.5; 63: 9.6 | 797.6 |  | 0
Horizontaal Wand | Strada Wand | Nee | Jaga kleur | STRW.05014015.klr | 50 | 140 | 15 | 17 | 2428 | 208.7704 | 0.24844 | [8 empty] | A09 | 527.9 | STRW1.05014015 |  | 527.9 |  | 2428 | 2428 | 2428 | H | 1.373 | 1.373 | 1.373 |  | 0.0002083 | 1.724 | 2 | 0.00046183 | [8 empty] | 44: 0.0003969; 45: 1.7346 | 527.9 |  | 0
Horizontaal Wand | Strada Hybrid | Ja | Jaga kleur | STRW.05014015.klrACO | 50 | 140 | 15DBH | 17 | 2815.4585 | 242.0859 | 0.3313 |  | 30 | 429.6069 | 429.6069 | 184.6977 | 1.6829 |  | 45.4 | A09* | 945.9 | STRW1.05014015/HYB |  | 945.9 |  | 3950.36 | 2815.4585 | 2628.9846 | H+C-3sp | 1.08 | 1.08 | 1.08 |  | 0.0002083 | 1.724 | 2 | 0.00046183 |  | 539.24 | 384.3214 | 358.867 |  | 1.01 | 1.01 | 1.01 | 44: 0.0002083; 45: 1.724; 47: 45.4; 48: 30; 49: 26; 51: 53.4; 52: 38; 53: 34; 61: 14.4; 62: 10.5; 63: 9.6 | 945.9 |  | 0
Horizontaal Wand | Strada Wand | Nee | Grijs 001 | STRW.05014016.001 | 50 | 140 | 16 | 17 | 2657 | 228.4609 | 0.83197 | [8 empty] | A09 | 587.8 | STRW0.05014016 |  | 587.8 |  | 2657 | 2657 | 2657 | H | 1.464 | 1.464 | 1.464 |  | 0.0002083 | 1.724 | 4 | 0.0013928 | [8 empty] | 44: 0.0002083; 45: 1.724 | 587.8 |  | 0
Horizontaal Wand | Strada Hybrid | Ja | Grijs 001 | STRW.05014016.001ACO | 50 | 140 | 16DBH | 17 | 4117.108 | 354.0076 | 1.9649 |  | 30 | 714.2513 | 714.2513 | 307.0728 | 4.0429 |  | 45.4 | A09* | 977.8 | STRW0.05014016/HYB |  | 977.8 |  | 5776.7 | 4117.108 | 3844.4231 | H+C-3sp | 1.1 | 1.1 | 1.1 |  | 0.0002083 | 1.724 | 4 | 0.0013928 |  | 884.5 | 630.3914 | 588.6392 |  | 0.95 | 0.95 | 0.95 | 44: 0.0002083; 45: 1.724; 47: 45.4; 48: 30; 49: 26; 51: 53.4; 52: 38; 53: 34; 61: 14.4; 62: 10.5; 63: 9.6 | 977.8 |  | 0
Horizontaal Wand | Strada Wand | Nee | RAL9016 | STRW.05014016.133 | 50 | 140 | 16 | 17 | 2657 | 228.4609 | 0.83197 | [8 empty] | A09 | 587.8 | STRW0.05014016 |  | 587.8 |  | 2657 | 2657 | 2657 | H | 1.464 | 1.464 | 1.464 |  | 0.0002083 | 1.724 | 4 | 0.0013928 | [8 empty] | 44: 0.0002083; 45: 1.724 | 587.8 |  | 0
Horizontaal Wand | Strada Hybrid | Ja | RAL9016 | STRW.05014016.133ACO | 50 | 140 | 16DBH | 17 | 4117.108 | 354.0076 | 1.9649 |  | 30 | 714.2513 | 714.2513 | 307.0728 | 4.0429 |  | 45.4 | A09* | 977.8 | STRW0.05014016/HYB |  | 977.8 |  | 5776.7 | 4117.108 | 3844.4231 | H+C-3sp | 1.1 | 1.1 | 1.1 |  | 0.0002083 | 1.724 | 4 | 0.0013928 |  | 884.5 | 630.3914 | 588.6392 |  | 0.95 | 0.95 | 0.95 | 44: 0.0002083; 45: 1.724; 47: 45.4; 48: 30; 49: 26; 51: 53.4; 52: 38; 53: 34; 61: 14.4; 62: 10.5; 63: 9.6 | 977.8 |  | 0
Horizontaal Wand | Strada Wand | Nee | Jaga kleur | STRW.05014016.klr | 50 | 140 | 16 | 17 | 2657 | 228.4609 | 0.83197 | [8 empty] | A09 | 717 | STRW1.05014016 |  | 717 |  | 2657 | 2657 | 2657 | H | 1.464 | 1.464 | 1.464 |  | 0.0002083 | 1.724 | 4 | 0.0013928 | [8 empty] | 44: 0.0002083; 45: 1.724 | 717 |  | 0
Horizontaal Wand | Strada Hybrid | Ja | Jaga kleur | STRW.05014016.klrACO | 50 | 140 | 16DBH | 17 | 4117.108 | 354.0076 | 1.9649 |  | 30 | 714.2513 | 714.2513 | 307.0728 | 2.447 |  | 45.4 | A09* | 1135 | STRW1.05014016/HYB |  | 1135 |  | 5776.7 | 4117.108 | 3844.4231 | H+C-3sp | 1.1 | 1.1 | 1.1 |  | 0.0002083 | 1.724 | 4 | 0.0013928 |  | 884.5 | 630.3914 | 588.6392 |  | 0.95 | 0.95 | 0.95 | 44: 0.0001276; 45: 1.7219; 47: 45.4; 48: 30; 49: 26; 51: 53.4; 52: 38; 53: 34; 61: 14.4; 62: 10.5; 63: 9.6 | 1135 |  | 0
Horizontaal Wand | Strada Wand | Nee | Grijs 001 | STRW.05014020.001 | 50 | 140 | 20 | 22 | 3395 | 291.9175 | 0.36972 | [8 empty] | A09 | 489 | STRW0.05014020 |  | 489 |  | 3395 | 3395 | 3395 | H | 1.373 | 1.373 | 1.373 |  | 0.0001276 | 1.7219 | 2 | 0.00037661 | [8 empty] | 44: 0.0001276; 45: 1.7219 | 489 |  | 0
Horizontaal Wand | Strada Hybrid | Ja | Grijs 001 | STRW.05014020.001ACO | 50 | 140 | 20DBH | 22 | 3929.4416 | 337.8712 | 0.49234 |  | 30 | 494.5575 | 494.5575 | 212.6214 | 1.2994 |  | 45.4 | A09* | 883.7 | STRW0.05014020/HYB |  | 883.7 |  | 4955.64 | 3929.4416 | 3628.1092 | H+C-3sp | 1.08 | 1.08 | 1.08 |  | 0.0001276 | 1.7219 | 2 | 0.00037661 |  | 612.44 | 485.6178 | 448.3778 |  | 0.95 | 0.95 | 0.95 | 44: 0.0001276; 45: 1.7219; 47: 45.4; 48: 30; 49: 26; 51: 53.4; 52: 38; 53: 34; 61: 14.4; 62: 10.5; 63: 9.6 | 883.7 |  | 0
Horizontaal Wand | Strada Wand | Nee | RAL9016 | STRW.05014020.133 | 50 | 140 | 20 | 22 | 3395 | 291.9175 | 0.36972 | [8 empty] | A09 | 489 | STRW0.05014020 |  | 489 |  | 3395 | 3395 | 3395 | H | 1.373 | 1.373 | 1.373 |  | 0.0001276 | 1.7219 | 2 | 0.00037661 | [8 empty] | 44: 0.0001276; 45: 1.7219 | 489 |  | 0
Horizontaal Wand | Strada Hybrid | Ja | RAL9016 | STRW.05014020.133ACO | 50 | 140 | 20DBH | 22 | 3929.4416 | 337.8712 | 0.49234 |  | 30 | 494.5575 | 494.5575 | 212.6214 | 1.2994 |  | 45.4 | A09* | 883.7 | STRW0.05014020/HYB |  | 883.7 |  | 4955.64 | 3929.4416 | 3628.1092 | H+C-3sp | 1.08 | 1.08 | 1.08 |  | 0.0001276 | 1.7219 | 2 | 0.00037661 |  | 612.44 | 485.6178 | 448.3778 |  | 0.95 | 0.95 | 0.95 | 44: 0.0001276; 45: 1.7219; 47: 45.4; 48: 30; 49: 26; 51: 53.4; 52: 38; 53: 34; 61: 14.4; 62: 10.5; 63: 9.6 | 883.7 |  | 0
Horizontaal Wand | Strada Wand | Nee | Jaga kleur | STRW.05014020.klr | 50 | 140 | 20 | 22 | 3395 | 291.9175 | 0.36972 | [8 empty] | A09 | 627.4 | STRW1.05014020 |  | 627.4 |  | 3395 | 3395 | 3395 | H | 1.373 | 1.373 | 1.373 |  | 0.0001276 | 1.7219 | 2 | 0.00037661 | [8 empty] | 44: 0.0001276; 45: 1.7219 | 627.4 |  | 0
Horizontaal Wand | Strada Hybrid | Ja | Jaga kleur | STRW.05014020.klrACO | 50 | 140 | 20DBH | 22 | 3929.4416 | 337.8712 | 0.49234 |  | 30 | 494.5575 | 494.5575 | 212.6214 | 4.3266 |  | 45.4 | A09* | 1045.4 | STRW1.05014020/HYB |  | 1045.4 |  | 4955.64 | 3929.4416 | 3628.1092 | H+C-3sp | 1.08 | 1.08 | 1.08 |  | 0.0001276 | 1.7219 | 2 | 0.00037661 |  | 612.44 | 485.6178 | 448.3778 |  | 0.95 | 0.95 | 0.95 | 44: 0.0003969; 45: 1.7346; 47: 45.4; 48: 30; 49: 26; 51: 53.4; 52: 38; 53: 34; 61: 14.4; 62: 10.5; 63: 9.6 | 1045.4 |  | 0
Horizontaal Wand | Strada Wand | Nee | Grijs 001 | STRW.05014021.001 | 50 | 140 | 21 | 22 | 3615 | 310.834 | 0.6099 | [8 empty] | A09 | 679.7 | STRW0.05014021 |  | 679.7 |  | 3615 | 3615 | 3615 | H | 1.485 | 1.485 | 1.485 |  | 0.0001276 | 1.7219 | 4 | 0.0005142 | [8 empty] | 44: 0.0003969; 45: 1.7346 | 679.7 |  | 0
Horizontaal Wand | Strada Hybrid | Ja | Grijs 001 | STRW.05014021.001ACO | 50 | 140 | 21DBH | 22 | 5302.2439 | 455.9109 | 1.2853 |  | 30 | 797.0083 | 797.0083 | 342.6519 | 9.9 |  | 45.4 | A09* | 1065.3 | STRW0.05014021/HYB |  | 1065.3 |  | 7439.56 | 5302.2439 | 4951.0649 | H+C-3sp | 1.05 | 1.05 | 1.05 |  | 0.0001276 | 1.7219 | 4 | 0.0005142 |  | 965.02 | 687.7788 | 642.2257 |  | 0.85 | 0.85 | 0.85 | 44: 0.0003969; 45: 1.7346; 47: 45.4; 48: 30; 49: 26; 51: 53.4; 52: 38; 53: 34; 61: 14.4; 62: 10.5; 63: 9.6 | 1065.3 |  | 0
Horizontaal Wand | Strada Wand | Nee | RAL9016 | STRW.05014021.133 | 50 | 140 | 21 | 22 | 3615 | 310.834 | 0.6099 | [8 empty] | A09 | 679.7 | STRW0.05014021 |  | 679.7 |  | 3615 | 3615 | 3615 | H | 1.485 | 1.485 | 1.485 |  | 0.0001276 | 1.7219 | 4 | 0.0005142 | [8 empty] | 44: 0.0003969; 45: 1.7346 | 679.7 |  | 0
Horizontaal Wand | Strada Hybrid | Ja | RAL9016 | STRW.05014021.133ACO | 50 | 140 | 21DBH | 22 | 5302.2439 | 455.9109 | 1.2853 |  | 30 | 797.0083 | 797.0083 | 342.6519 | 9.9 |  | 45.4 | A09* | 1065.3 | STRW0.05014021/HYB |  | 1065.3 |  | 7439.56 | 5302.2439 | 4951.0649 | H+C-3sp | 1.05 | 1.05 | 1.05 |  | 0.0001276 | 1.7219 | 4 | 0.0005142 |  | 965.02 | 687.7788 | 642.2257 |  | 0.85 | 0.85 | 0.85 | 44: 0.0003969; 45: 1.7346; 47: 45.4; 48: 30; 49: 26; 51: 53.4; 52: 38; 53: 34; 61: 14.4; 62: 10.5; 63: 9.6 | 1065.3 |  | 0
Horizontaal Wand | Strada Wand | Nee | Jaga kleur | STRW.05014021.klr | 50 | 140 | 21 | 22 | 3615 | 310.834 | 0.6099 | [8 empty] | A09 | 818 | STRW1.05014021 |  | 818 |  | 3615 | 3615 | 3615 | H | 1.485 | 1.485 | 1.485 |  | 0.0001276 | 1.7219 | 4 | 0.0005142 | [8 empty] | 44: 0.0003969; 45: 1.7346 | 818 |  | 0
Horizontaal Wand | Strada Hybrid | Ja | Jaga kleur | STRW.05014021.klrACO | 50 | 140 | 21DBH | 22 | 5302.2439 | 455.9109 | 1.2853 |  | 30 | 797.0083 | 797.0083 | 342.6519 | 4.884 |  | 45.4 | A09* | 1236 | STRW1.05014021/HYB |  | 1236 |  | 7439.56 | 5302.2439 | 4951.0649 | H+C-3sp | 1.05 | 1.05 | 1.05 |  | 0.0001276 | 1.7219 | 4 | 0.0005142 |  | 965.02 | 687.7788 | 642.2257 |  | 0.85 | 0.85 | 0.85 | 44: 0.0002083; 45: 1.724; 47: 45.4; 48: 30; 49: 26; 51: 53.4; 52: 38; 53: 34; 61: 14.4; 62: 10.5; 63: 9.6 | 1236 |  | 0
Horizontaal Wand | Strada Wand | Nee | Grijs 001 | STRW.05016006.001 | 50 | 160 | 06 | 9 | 1515 | 130.2666 | 0.54918 | [8 empty] | A09 | 431.5 | STRW0.05016006 |  | 431.5 |  | 1515 | 1515 | 1515 | H | 1.372 | 1.372 | 1.372 |  | 0.00016126 | 2.1459 | 4 | 0.0013916 | [29 empty] | 431.5 |  | 0
Horizontaal Wand | Strada Wand | Nee | RAL9016 | STRW.05016006.133 | 50 | 160 | 06 | 9 | 1515 | 130.2666 | 0.54918 | [8 empty] | A09 | 431.5 | STRW0.05016006 |  | 431.5 |  | 1515 | 1515 | 1515 | H | 1.372 | 1.372 | 1.372 |  | 0.00016126 | 2.1459 | 4 | 0.0013916 | [29 empty] | 431.5 |  | 0
Horizontaal Wand | Strada Wand | Nee | Jaga kleur | STRW.05016006.klr | 50 | 160 | 06 | 9 | 1515 | 130.2666 | 0.54918 | [8 empty] | A09 | 552.7 | STRW1.05016006 |  | 552.7 |  | 1515 | 1515 | 1515 | H | 1.372 | 1.372 | 1.372 |  | 0.00016126 | 2.1459 | 4 | 0.0013916 | [29 empty] | 552.7 |  | 0
Horizontaal Wand | Strada Wand | Nee | Grijs 001 | STRW.05016010.001 | 50 | 160 | 10 | 12 | 1722 | 148.0653 | 0.14484 | [8 empty] | A09 | 360.3 | STRW0.05016010 |  | 360.3 |  | 1722 | 1722 | 1722 | H | 1.385 | 1.385 | 1.385 |  | 0.0003969 | 1.7346 | 2 | 0.00036735 | [8 empty] | 44: 0.0002083; 45: 1.724 | 360.3 |  | 0
Horizontaal Wand | Strada Hybrid | Ja | Grijs 001 | STRW.05016010.001ACO | 50 | 160 | 10DBH | 12 | 2826.6988 | 243.0523 | 0.36838 |  | 30 | 400.9149 | 400.9149 | 172.3624 | 0.90528 |  | 45.5 | A09* | 842.7 | STRW0.05016010/HYB |  | 842.7 |  | 3605.38 | 2826.6988 | 2603.9362 | H+C-3sp | 1.08 | 1.08 | 1.08 |  | 0.0003969 | 1.7346 | 2 | 0.00036735 |  | 499.84 | 391.8858 | 361.0026 |  | 0.98 | 0.98 | 0.98 | 44: 0.0001276; 45: 1.7219; 47: 45.5; 48: 30; 49: 26; 51: 53.5; 52: 38; 53: 34; 61: 19.2; 62: 12.4; 63: 11 | 842.7 |  | 0
Horizontaal Wand | Strada Wand | Nee | RAL9016 | STRW.05016010.133 | 50 | 160 | 10 | 12 | 1722 | 148.0653 | 0.14484 | [8 empty] | A09 | 360.3 | STRW0.05016010 |  | 360.3 |  | 1722 | 1722 | 1722 | H | 1.385 | 1.385 | 1.385 |  | 0.0003969 | 1.7346 | 2 | 0.00036735 | [8 empty] | 44: 0.0002083; 45: 1.724 | 360.3 |  | 0
Horizontaal Wand | Strada Hybrid | Ja | RAL9016 | STRW.05016010.133ACO | 50 | 160 | 10DBH | 12 | 2826.6988 | 243.0523 | 0.36838 |  | 30 | 400.9149 | 400.9149 | 172.3624 | 0.90528 |  | 45.5 | A09* | 842.7 | STRW0.05016010/HYB |  | 842.7 |  | 3605.38 | 2826.6988 | 2603.9362 | H+C-3sp | 1.08 | 1.08 | 1.08 |  | 0.0003969 | 1.7346 | 2 | 0.00036735 |  | 499.84 | 391.8858 | 361.0026 |  | 0.98 | 0.98 | 0.98 | 44: 0.0001276; 45: 1.7219; 47: 45.5; 48: 30; 49: 26; 51: 53.5; 52: 38; 53: 34; 61: 19.2; 62: 12.4; 63: 11 | 842.7 |  | 0
Horizontaal Wand | Strada Wand | Nee | Jaga kleur | STRW.05016010.klr | 50 | 160 | 10 | 12 | 1722 | 148.0653 | 0.14484 | [8 empty] | A09 | 494.1 | STRW1.05016010 |  | 494.1 |  | 1722 | 1722 | 1722 | H | 1.385 | 1.385 | 1.385 |  | 0.0003969 | 1.7346 | 2 | 0.00036735 | [8 empty] | 44: 0.0001276; 45: 1.7219 | 494.1 |  | 0
Horizontaal Wand | Strada Hybrid | Ja | Jaga kleur | STRW.05016010.klrACO | 50 | 160 | 10DBH | 12 | 2826.6988 | 243.0523 | 0.36838 |  | 30 | 400.9149 | 400.9149 | 172.3624 | 0.90528 |  | 45.5 | A09* | 993.6 | STRW1.05016010/HYB |  | 993.6 |  | 3605.38 | 2826.6988 | 2603.9362 | H+C-3sp | 1.08 | 1.08 | 1.08 |  | 0.0003969 | 1.7346 | 2 | 0.00036735 |  | 499.84 | 391.8858 | 361.0026 |  | 0.98 | 0.98 | 0.98 | 44: 0.0001276; 45: 1.7219; 47: 45.5; 48: 30; 49: 26; 51: 53.5; 52: 38; 53: 34; 61: 19.2; 62: 12.4; 63: 11 | 993.6 |  | 0
Horizontaal Wand | Strada Wand | Nee | Grijs 001 | STRW.05016011.001 | 50 | 160 | 11 | 12 | 2218 | 190.7137 | 0.40919 | [8 empty] | A09 | 513 | STRW0.05016011 |  | 513 |  | 2218 | 2218 | 2218 | H | 1.438 | 1.438 | 1.438 |  | 0.0003969 | 1.7346 | 4 | 0.00057429 | [8 empty] | 44: 0.0001276; 45: 1.7219 | 513 |  | 0
Horizontaal Wand | Strada Hybrid | Ja | Grijs 001 | STRW.05016011.001ACO | 50 | 160 | 11DBH | 12 | 3835.3593 | 329.7815 | 1.1408 |  | 30 | 661.6333 | 661.6333 | 284.4511 | 7.1681 |  | 45.5 | A09* | 988 | STRW0.05016011/HYB |  | 988 |  | 4891.9 | 3835.3593 | 3533.1076 | H+C-3sp | 1.1 | 1.1 | 1.1 |  | 0.0003969 | 1.7346 | 4 | 0.00057429 |  | 819.34 | 642.3809 | 591.7571 |  | 0.95 | 0.95 | 0.95 | 44: 0.0003969; 45: 1.7346; 47: 45.5; 48: 30; 49: 26; 51: 53.5; 52: 38; 53: 34; 61: 19.2; 62: 12.4; 63: 11 | 988 |  | 0
Horizontaal Wand | Strada Wand | Nee | RAL9016 | STRW.05016011.133 | 50 | 160 | 11 | 12 | 2218 | 190.7137 | 0.40919 | [8 empty] | A09 | 513 | STRW0.05016011 |  | 513 |  | 2218 | 2218 | 2218 | H | 1.438 | 1.438 | 1.438 |  | 0.0003969 | 1.7346 | 4 | 0.00057429 | [8 empty] | 44: 0.0001276; 45: 1.7219 | 513 |  | 0
Horizontaal Wand | Strada Hybrid | Ja | RAL9016 | STRW.05016011.133ACO | 50 | 160 | 11DBH | 12 | 3835.3593 | 329.7815 | 1.1408 |  | 30 | 661.6333 | 661.6333 | 284.4511 | 7.1681 |  | 45.5 | A09* | 988 | STRW0.05016011/HYB |  | 988 |  | 4891.9 | 3835.3593 | 3533.1076 | H+C-3sp | 1.1 | 1.1 | 1.1 |  | 0.0003969 | 1.7346 | 4 | 0.00057429 |  | 819.34 | 642.3809 | 591.7571 |  | 0.95 | 0.95 | 0.95 | 44: 0.0003969; 45: 1.7346; 47: 45.5; 48: 30; 49: 26; 51: 53.5; 52: 38; 53: 34; 61: 19.2; 62: 12.4; 63: 11 | 988 |  | 0
Horizontaal Wand | Strada Wand | Nee | Jaga kleur | STRW.05016011.klr | 50 | 160 | 11 | 12 | 2218 | 190.7137 | 0.40919 | [8 empty] | A09 | 646.8 | STRW1.05016011 |  | 646.8 |  | 2218 | 2218 | 2218 | H | 1.438 | 1.438 | 1.438 |  | 0.0003969 | 1.7346 | 4 | 0.00057429 | [8 empty] | 44: 0.0003969; 45: 1.7346 | 646.8 |  | 0
Horizontaal Wand | Strada Hybrid | Ja | Jaga kleur | STRW.05016011.klrACO | 50 | 160 | 11DBH | 12 | 3835.3593 | 329.7815 | 1.1408 |  | 30 | 661.6333 | 661.6333 | 284.4511 | 3.5432 |  | 45.5 | A09* | 1146.3 | STRW1.05016011/HYB |  | 1146.3 |  | 4891.9 | 3835.3593 | 3533.1076 | H+C-3sp | 1.1 | 1.1 | 1.1 |  | 0.0003969 | 1.7346 | 4 | 0.00057429 |  | 819.34 | 642.3809 | 591.7571 |  | 0.95 | 0.95 | 0.95 | 44: 0.0002083; 45: 1.724; 47: 45.5; 48: 30; 49: 26; 51: 53.5; 52: 38; 53: 34; 61: 19.2; 62: 12.4; 63: 11 | 1146.3 |  | 0
Horizontaal Wand | Strada Wand | Nee | Grijs 001 | STRW.05016015.001 | 50 | 160 | 15 | 17 | 2774 | 238.5211 | 0.33213 | [8 empty] | A09 | 470.4 | STRW0.05016015 |  | 470.4 |  | 2774 | 2774 | 2774 | H | 1.373 | 1.373 | 1.373 |  | 0.0002083 | 1.724 | 2 | 0.00046183 | [8 empty] | 44: 0.0002083; 45: 1.724 | 470.4 |  | 0
Horizontaal Wand | Strada Hybrid | Ja | Grijs 001 | STRW.05016015.001ACO | 50 | 160 | 15DBH | 17 | 3225.612 | 277.3527 | 0.44496 |  | 30 | 500.0343 | 500.0343 | 214.9761 | 1.3243 |  | 46.4 | A09* | 990.3 | STRW0.05016015/HYB |  | 990.3 |  | 4597.96 | 3225.612 | 3021.1784 | H+C-3sp | 1.08 | 1.08 | 1.08 |  | 0.0002083 | 1.724 | 2 | 0.00046183 |  | 627.64 | 440.309 | 412.403 |  | 1.01 | 1.01 | 1.01 | 44: 0.0001276; 45: 1.7219; 47: 46.4; 48: 30; 49: 26; 51: 54.4; 52: 38; 53: 34; 61: 19.6; 62: 12.8; 63: 11.5 | 990.3 |  | 0
Horizontaal Wand | Strada Wand | Nee | RAL9016 | STRW.05016015.133 | 50 | 160 | 15 | 17 | 2774 | 238.5211 | 0.33213 | [8 empty] | A09 | 470.4 | STRW0.05016015 |  | 470.4 |  | 2774 | 2774 | 2774 | H | 1.373 | 1.373 | 1.373 |  | 0.0002083 | 1.724 | 2 | 0.00046183 | [8 empty] | 44: 0.0002083; 45: 1.724 | 470.4 |  | 0
Horizontaal Wand | Strada Hybrid | Ja | RAL9016 | STRW.05016015.133ACO | 50 | 160 | 15DBH | 17 | 3225.612 | 277.3527 | 0.44496 |  | 30 | 500.0343 | 500.0343 | 214.9761 | 1.3243 |  | 46.4 | A09* | 990.3 | STRW0.05016015/HYB |  | 990.3 |  | 4597.96 | 3225.612 | 3021.1784 | H+C-3sp | 1.08 | 1.08 | 1.08 |  | 0.0002083 | 1.724 | 2 | 0.00046183 |  | 627.64 | 440.309 | 412.403 |  | 1.01 | 1.01 | 1.01 | 44: 0.0001276; 45: 1.7219; 47: 46.4; 48: 30; 49: 26; 51: 54.4; 52: 38; 53: 34; 61: 19.6; 62: 12.8; 63: 11.5 | 990.3 |  | 0
Horizontaal Wand | Strada Wand | Nee | Jaga kleur | STRW.05016015.klr | 50 | 160 | 15 | 17 | 2774 | 238.5211 | 0.33213 | [8 empty] | A09 | 620.7 | STRW1.05016015 |  | 620.7 |  | 2774 | 2774 | 2774 | H | 1.373 | 1.373 | 1.373 |  | 0.0002083 | 1.724 | 2 | 0.00046183 | [8 empty] | 44: 0.0001276; 45: 1.7219 | 620.7 |  | 0
Horizontaal Wand | Strada Hybrid | Ja | Jaga kleur | STRW.05016015.klrACO | 50 | 160 | 15DBH | 17 | 3225.612 | 277.3527 | 0.44496 |  | 30 | 500.0343 | 500.0343 | 214.9761 | 4.4101 |  | 46.4 | A09* | 1163.1 | STRW1.05016015/HYB |  | 1163.1 |  | 4597.96 | 3225.612 | 3021.1784 | H+C-3sp | 1.08 | 1.08 | 1.08 |  | 0.0002083 | 1.724 | 2 | 0.00046183 |  | 627.64 | 440.309 | 412.403 |  | 1.01 | 1.01 | 1.01 | 44: 0.0003969; 45: 1.7346; 47: 46.4; 48: 30; 49: 26; 51: 54.4; 52: 38; 53: 34; 61: 19.6; 62: 12.8; 63: 11.5 | 1163.1 |  | 0
Horizontaal Wand | Strada Wand | Nee | Grijs 001 | STRW.05016016.001 | 50 | 160 | 16 | 17 | 3037 | 261.135 | 1.1053 | [8 empty] | A09 | 686 | STRW0.05016016 |  | 686 |  | 3037 | 3037 | 3037 | H | 1.464 | 1.464 | 1.464 |  | 0.0002083 | 1.724 | 4 | 0.0013928 | [8 empty] | 44: 0.0003969; 45: 1.7346 | 686 |  | 0
Horizontaal Wand | Strada Hybrid | Ja | Grijs 001 | STRW.05016016.001ACO | 50 | 160 | 16DBH | 17 | 4716.8848 | 405.5791 | 2.618 |  | 30 | 831.3417 | 831.3417 | 357.4126 | 5.2524 |  | 46.4 | A09* | 1195.7 | STRW0.05016016/HYB |  | 1195.7 |  | 6723.7 | 4716.8848 | 4417.9369 | H+C-3sp | 1.1 | 1.1 | 1.1 |  | 0.0002083 | 1.724 | 4 | 0.0013928 |  | 1029.5 | 722.2263 | 676.4528 |  | 0.95 | 0.95 | 0.95 | 44: 0.0002083; 45: 1.724; 47: 46.4; 48: 30; 49: 26; 51: 54.4; 52: 38; 53: 34; 61: 19.6; 62: 12.8; 63: 11.5 | 1195.7 |  | 0
Horizontaal Wand | Strada Wand | Nee | RAL9016 | STRW.05016016.133 | 50 | 160 | 16 | 17 | 3037 | 261.135 | 1.1053 | [8 empty] | A09 | 686 | STRW0.05016016 |  | 686 |  | 3037 | 3037 | 3037 | H | 1.464 | 1.464 | 1.464 |  | 0.0002083 | 1.724 | 4 | 0.0013928 | [8 empty] | 44: 0.0003969; 45: 1.7346 | 686 |  | 0
Horizontaal Wand | Strada Hybrid | Ja | RAL9016 | STRW.05016016.133ACO | 50 | 160 | 16DBH | 17 | 4716.8848 | 405.5791 | 2.618 |  | 30 | 831.3417 | 831.3417 | 357.4126 | 5.2524 |  | 46.4 | A09* | 1195.7 | STRW0.05016016/HYB |  | 1195.7 |  | 6723.7 | 4716.8848 | 4417.9369 | H+C-3sp | 1.1 | 1.1 | 1.1 |  | 0.0002083 | 1.724 | 4 | 0.0013928 |  | 1029.5 | 722.2263 | 676.4528 |  | 0.95 | 0.95 | 0.95 | 44: 0.0002083; 45: 1.724; 47: 46.4; 48: 30; 49: 26; 51: 54.4; 52: 38; 53: 34; 61: 19.6; 62: 12.8; 63: 11.5 | 1195.7 |  | 0
Horizontaal Wand | Strada Wand | Nee | Jaga kleur | STRW.05016016.klr | 50 | 160 | 16 | 17 | 3037 | 261.135 | 1.1053 | [8 empty] | A09 | 836.3 | STRW1.05016016 |  | 836.3 |  | 3037 | 3037 | 3037 | H | 1.464 | 1.464 | 1.464 |  | 0.0002083 | 1.724 | 4 | 0.0013928 | [8 empty] | 44: 0.0002083; 45: 1.724 | 836.3 |  | 0
Horizontaal Wand | Strada Hybrid | Ja | Jaga kleur | STRW.05016016.klrACO | 50 | 160 | 16DBH | 17 | 4716.8848 | 405.5791 | 2.618 |  | 30 | 831.3417 | 831.3417 | 357.4126 | 3.178 |  | 46.4 | A09* | 1378.7 | STRW1.05016016/HYB |  | 1378.7 |  | 6723.7 | 4716.8848 | 4417.9369 | H+C-3sp | 1.1 | 1.1 | 1.1 |  | 0.0002083 | 1.724 | 4 | 0.0013928 |  | 1029.5 | 722.2263 | 676.4528 |  | 0.95 | 0.95 | 0.95 | 44: 0.0001276; 45: 1.7219; 47: 46.4; 48: 30; 49: 26; 51: 54.4; 52: 38; 53: 34; 61: 19.6; 62: 12.8; 63: 11.5 | 1378.7 |  | 0
Horizontaal Wand | Strada Wand | Nee | Grijs 001 | STRW.05016020.001 | 50 | 160 | 20 | 22 | 3880 | 333.6199 | 0.49134 | [8 empty] | A09 | 580.6 | STRW0.05016020 |  | 580.6 |  | 3880 | 3880 | 3880 | H | 1.373 | 1.373 | 1.373 |  | 0.0001276 | 1.7219 | 2 | 0.00037661 | [8 empty] | 44: 0.0001276; 45: 1.7219 | 580.6 |  | 0
Horizontaal Wand | Strada Hybrid | Ja | Grijs 001 | STRW.05016020.001ACO | 50 | 160 | 20DBH | 22 | 4522.2728 | 388.8455 | 0.66291 |  | 30 | 575.6324 | 575.6324 | 247.4774 | 5.63 |  | 46.4 | A09* | 1095.3 | STRW0.05016020/HYB |  | 1095.3 |  | 5768.04 | 4522.2728 | 4165.8877 | H+C-3sp | 1.08 | 1.08 | 1.08 |  | 0.0001276 | 1.7219 | 2 | 0.00037661 |  | 712.84 | 558.8826 | 514.8389 |  | 0.95 | 0.95 | 0.95 | 44: 0.0003969; 45: 1.7346; 47: 46.4; 48: 30; 49: 26; 51: 54.4; 52: 38; 53: 34; 61: 19.6; 62: 12.8; 63: 11.5 | 1095.3 |  | 0
Horizontaal Wand | Strada Wand | Nee | RAL9016 | STRW.05016020.133 | 50 | 160 | 20 | 22 | 3880 | 333.6199 | 0.49134 | [8 empty] | A09 | 580.6 | STRW0.05016020 |  | 580.6 |  | 3880 | 3880 | 3880 | H | 1.373 | 1.373 | 1.373 |  | 0.0001276 | 1.7219 | 2 | 0.00037661 | [8 empty] | 44: 0.0001276; 45: 1.7219 | 580.6 |  | 0
Horizontaal Wand | Strada Hybrid | Ja | RAL9016 | STRW.05016020.133ACO | 50 | 160 | 20DBH | 22 | 4522.2728 | 388.8455 | 0.66291 |  | 30 | 575.6324 | 575.6324 | 247.4774 | 5.63 |  | 46.4 | A09* | 1095.3 | STRW0.05016020/HYB |  | 1095.3 |  | 5768.04 | 4522.2728 | 4165.8877 | H+C-3sp | 1.08 | 1.08 | 1.08 |  | 0.0001276 | 1.7219 | 2 | 0.00037661 |  | 712.84 | 558.8826 | 514.8389 |  | 0.95 | 0.95 | 0.95 | 44: 0.0003969; 45: 1.7346; 47: 46.4; 48: 30; 49: 26; 51: 54.4; 52: 38; 53: 34; 61: 19.6; 62: 12.8; 63: 11.5 | 1095.3 |  | 0
Horizontaal Wand | Strada Wand | Nee | Jaga kleur | STRW.05016020.klr | 50 | 160 | 20 | 22 | 3880 | 333.6199 | 0.49134 | [8 empty] | A09 | 743.8 | STRW1.05016020 |  | 743.8 |  | 3880 | 3880 | 3880 | H | 1.373 | 1.373 | 1.373 |  | 0.0001276 | 1.7219 | 2 | 0.00037661 | [8 empty] | 44: 0.0003969; 45: 1.7346 | 743.8 |  | 0
Horizontaal Wand | Strada Hybrid | Ja | Jaga kleur | STRW.05016020.klrACO | 50 | 160 | 20DBH | 22 | 4522.2728 | 388.8455 | 0.66291 |  | 30 | 575.6324 | 575.6324 | 247.4774 | 2.787 |  | 46.4 | A09* | 1286.2 | STRW1.05016020/HYB |  | 1286.2 |  | 5768.04 | 4522.2728 | 4165.8877 | H+C-3sp | 1.08 | 1.08 | 1.08 |  | 0.0001276 | 1.7219 | 2 | 0.00037661 |  | 712.84 | 558.8826 | 514.8389 |  | 0.95 | 0.95 | 0.95 | 44: 0.0002083; 45: 1.724; 47: 46.4; 48: 30; 49: 26; 51: 54.4; 52: 38; 53: 34; 61: 19.6; 62: 12.8; 63: 11.5 | 1286.2 |  | 0
Horizontaal Wand | Strada Wand | Nee | Grijs 001 | STRW.05016021.001 | 50 | 160 | 21 | 22 | 4131 | 355.2021 | 0.81524 | [8 empty] | A09 | 805.4 | STRW0.05016021 |  | 805.4 |  | 4131 | 4131 | 4131 | H | 1.485 | 1.485 | 1.485 |  | 0.0001276 | 1.7219 | 4 | 0.0005142 | [8 empty] | 44: 0.0002083; 45: 1.724 | 805.4 |  | 0
Horizontaal Wand | Strada Hybrid | Ja | Grijs 001 | STRW.05016021.001ACO | 50 | 160 | 21DBH | 22 | 6074.6702 | 522.3276 | 1.7234 |  | 30 | 927.6654 | 927.6654 | 398.8244 | 3.8383 |  | 46.4 | A09* | 1309.4 | STRW0.05016021/HYB |  | 1309.4 |  | 8659.16 | 6074.6702 | 5689.6682 | H+C-3sp | 1.05 | 1.05 | 1.05 |  | 0.0001276 | 1.7219 | 4 | 0.0005142 |  | 1123.22 | 787.9738 | 738.0334 |  | 0.85 | 0.85 | 0.85 | 44: 0.0001276; 45: 1.7219; 47: 46.4; 48: 30; 49: 26; 51: 54.4; 52: 38; 53: 34; 61: 19.6; 62: 12.8; 63: 11.5 | 1309.4 |  | 0
Horizontaal Wand | Strada Wand | Nee | RAL9016 | STRW.05016021.133 | 50 | 160 | 21 | 22 | 4131 | 355.2021 | 0.81524 | [8 empty] | A09 | 805.4 | STRW0.05016021 |  | 805.4 |  | 4131 | 4131 | 4131 | H | 1.485 | 1.485 | 1.485 |  | 0.0001276 | 1.7219 | 4 | 0.0005142 | [8 empty] | 44: 0.0002083; 45: 1.724 | 805.4 |  | 0
Horizontaal Wand | Strada Hybrid | Ja | RAL9016 | STRW.05016021.133ACO | 50 | 160 | 21DBH | 22 | 6074.6702 | 522.3276 | 1.7234 |  | 30 | 927.6654 | 927.6654 | 398.8244 | 3.8383 |  | 46.4 | A09* | 1309.4 | STRW0.05016021/HYB |  | 1309.4 |  | 8659.16 | 6074.6702 | 5689.6682 | H+C-3sp | 1.05 | 1.05 | 1.05 |  | 0.0001276 | 1.7219 | 4 | 0.0005142 |  | 1123.22 | 787.9738 | 738.0334 |  | 0.85 | 0.85 | 0.85 | 44: 0.0001276; 45: 1.7219; 47: 46.4; 48: 30; 49: 26; 51: 54.4; 52: 38; 53: 34; 61: 19.6; 62: 12.8; 63: 11.5 | 1309.4 |  | 0
Horizontaal Wand | Strada Wand | Nee | Jaga kleur | STRW.05016021.klr | 50 | 160 | 21 | 22 | 4131 | 355.2021 | 0.81524 | [8 empty] | A09 | 968.6 | STRW1.05016021 |  | 968.6 |  | 4131 | 4131 | 4131 | H | 1.485 | 1.485 | 1.485 |  | 0.0001276 | 1.7219 | 4 | 0.0005142 | [8 empty] | 44: 0.0001276; 45: 1.7219 | 968.6 |  | 0
Horizontaal Wand | Strada Hybrid | Ja | Jaga kleur | STRW.05016021.klrACO | 50 | 160 | 21DBH | 22 | 6074.6702 | 522.3276 | 1.7234 |  | 30 | 927.6654 | 927.6654 | 398.8244 | 12.8824 |  | 46.4 | A09* | 1511 | STRW1.05016021/HYB |  | 1511 |  | 8659.16 | 6074.6702 | 5689.6682 | H+C-3sp | 1.05 | 1.05 | 1.05 |  | 0.0001276 | 1.7219 | 4 | 0.0005142 |  | 1123.22 | 787.9738 | 738.0334 |  | 0.85 | 0.85 | 0.85 | 44: 0.0003969; 45: 1.7346; 47: 46.4; 48: 30; 49: 26; 51: 54.4; 52: 38; 53: 34; 61: 19.6; 62: 12.8; 63: 11.5 | 1511 |  | 0
Horizontaal Wand | Strada Wand | Nee | Grijs 001 | STRW.05018006.001 | 50 | 180 | 06 | 9 | 1705 | 146.6036 | 0.75881 | [8 empty] | A09 | 472.7 | STRW0.05018006 |  | 472.7 |  | 1705 | 1705 | 1705 | H | 1.372 | 1.372 | 1.372 |  | 0.00016126 | 2.1459 | 4 | 0.0013916 | [29 empty] | 472.7 |  | 0
Horizontaal Wand | Strada Wand | Nee | RAL9016 | STRW.05018006.133 | 50 | 180 | 06 | 9 | 1705 | 146.6036 | 0.75881 | [8 empty] | A09 | 472.7 | STRW0.05018006 |  | 472.7 |  | 1705 | 1705 | 1705 | H | 1.372 | 1.372 | 1.372 |  | 0.00016126 | 2.1459 | 4 | 0.0013916 | [29 empty] | 472.7 |  | 0
Horizontaal Wand | Strada Wand | Nee | Jaga kleur | STRW.05018006.klr | 50 | 180 | 06 | 9 | 1705 | 146.6036 | 0.75881 | [8 empty] | A09 | 605.2 | STRW1.05018006 |  | 605.2 |  | 1705 | 1705 | 1705 | H | 1.372 | 1.372 | 1.372 |  | 0.00016126 | 2.1459 | 4 | 0.0013916 | [29 empty] | 605.2 |  | 0
Horizontaal Wand | Strada Wand | Nee | Grijs 001 | STRW.05018010.001 | 50 | 180 | 10 | 12 | 1937 | 166.552 | 0.1918 | [8 empty] | A09 | 391.5 | STRW0.05018010 |  | 391.5 |  | 1937 | 1937 | 1937 | H | 1.385 | 1.385 | 1.385 |  | 0.0003969 | 1.7346 | 2 | 0.00036735 | [8 empty] | 44: 0.0002083; 45: 1.724 | 391.5 |  | 0
Horizontaal Wand | Strada Hybrid | Ja | Grijs 001 | STRW.05018010.001ACO | 50 | 180 | 10DBH | 12 | 3224.8254 | 277.2851 | 0.49938 |  | 30 | 457.3818 | 457.3818 | 196.6388 | 1.1358 |  | 46 | A09* | 915.2 | STRW0.05018010/HYB |  | 915.2 |  | 4113.18 | 3224.8254 | 2970.6878 | H+C-3sp | 1.08 | 1.08 | 1.08 |  | 0.0003969 | 1.7346 | 2 | 0.00036735 |  | 570.24 | 447.081 | 411.848 |  | 0.98 | 0.98 | 0.98 | 44: 0.0001276; 45: 1.7219; 47: 46; 48: 30; 49: 26; 51: 54; 52: 38; 53: 34; 61: 22; 62: 13.7; 63: 12.2 | 915.2 |  | 0
Horizontaal Wand | Strada Wand | Nee | RAL9016 | STRW.05018010.133 | 50 | 180 | 10 | 12 | 1937 | 166.552 | 0.1918 | [8 empty] | A09 | 391.5 | STRW0.05018010 |  | 391.5 |  | 1937 | 1937 | 1937 | H | 1.385 | 1.385 | 1.385 |  | 0.0003969 | 1.7346 | 2 | 0.00036735 | [8 empty] | 44: 0.0002083; 45: 1.724 | 391.5 |  | 0
Horizontaal Wand | Strada Hybrid | Ja | RAL9016 | STRW.05018010.133ACO | 50 | 180 | 10DBH | 12 | 3224.8254 | 277.2851 | 0.49938 |  | 30 | 457.3818 | 457.3818 | 196.6388 | 1.1358 |  | 46 | A09* | 915.2 | STRW0.05018010/HYB |  | 915.2 |  | 4113.18 | 3224.8254 | 2970.6878 | H+C-3sp | 1.08 | 1.08 | 1.08 |  | 0.0003969 | 1.7346 | 2 | 0.00036735 |  | 570.24 | 447.081 | 411.848 |  | 0.98 | 0.98 | 0.98 | 44: 0.0001276; 45: 1.7219; 47: 46; 48: 30; 49: 26; 51: 54; 52: 38; 53: 34; 61: 22; 62: 13.7; 63: 12.2 | 915.2 |  | 0
Horizontaal Wand | Strada Wand | Nee | Jaga kleur | STRW.05018010.klr | 50 | 180 | 10 | 12 | 1937 | 166.552 | 0.1918 | [8 empty] | A09 | 538.1 | STRW1.05018010 |  | 538.1 |  | 1937 | 1937 | 1937 | H | 1.385 | 1.385 | 1.385 |  | 0.0003969 | 1.7346 | 2 | 0.00036735 | [8 empty] | 44: 0.0001276; 45: 1.7219 | 538.1 |  | 0
Horizontaal Wand | Strada Hybrid | Ja | Jaga kleur | STRW.05018010.klrACO | 50 | 180 | 10DBH | 12 | 3224.8254 | 277.2851 | 0.49938 |  | 30 | 457.3818 | 457.3818 | 196.6388 | 3.7782 |  | 46 | A09* | 1080.4 | STRW1.05018010/HYB |  | 1080.4 |  | 4113.18 | 3224.8254 | 2970.6878 | H+C-3sp | 1.08 | 1.08 | 1.08 |  | 0.0003969 | 1.7346 | 2 | 0.00036735 |  | 570.24 | 447.081 | 411.848 |  | 0.98 | 0.98 | 0.98 | 44: 0.0003969; 45: 1.7346; 47: 46; 48: 30; 49: 26; 51: 54; 52: 38; 53: 34; 61: 22; 62: 13.7; 63: 12.2 | 1080.4 |  | 0
Horizontaal Wand | Strada Wand | Nee | Grijs 001 | STRW.05018011.001 | 50 | 180 | 11 | 12 | 2495 | 214.5314 | 0.54428 | [8 empty] | A09 | 553.2 | STRW0.05018011 |  | 553.2 |  | 2495 | 2495 | 2495 | H | 1.438 | 1.438 | 1.438 |  | 0.0003969 | 1.7346 | 4 | 0.00057429 | [8 empty] | 44: 0.0003969; 45: 1.7346 | 553.2 |  | 0
Horizontaal Wand | Strada Hybrid | Ja | Grijs 001 | STRW.05018011.001ACO | 50 | 180 | 11DBH | 12 | 4375.5508 | 376.2296 | 1.5524 |  | 30 | 754.8211 | 754.8211 | 324.5147 | 4.4469 |  | 46 | A09* | 1069.2 | STRW0.05018011/HYB |  | 1069.2 |  | 5580.9 | 4375.5508 | 4030.7284 | H+C-3sp | 1.1 | 1.1 | 1.1 |  | 0.0003969 | 1.7346 | 4 | 0.00057429 |  | 934.74 | 732.8571 | 675.1031 |  | 0.95 | 0.95 | 0.95 | 44: 0.0002083; 45: 1.724; 47: 46; 48: 30; 49: 26; 51: 54; 52: 38; 53: 34; 61: 22; 62: 13.7; 63: 12.2 | 1069.2 |  | 0
Horizontaal Wand | Strada Wand | Nee | RAL9016 | STRW.05018011.133 | 50 | 180 | 11 | 12 | 2495 | 214.5314 | 0.54428 | [8 empty] | A09 | 553.2 | STRW0.05018011 |  | 553.2 |  | 2495 | 2495 | 2495 | H | 1.438 | 1.438 | 1.438 |  | 0.0003969 | 1.7346 | 4 | 0.00057429 | [8 empty] | 44: 0.0003969; 45: 1.7346 | 553.2 |  | 0
Horizontaal Wand | Strada Hybrid | Ja | RAL9016 | STRW.05018011.133ACO | 50 | 180 | 11DBH | 12 | 4375.5508 | 376.2296 | 1.5524 |  | 30 | 754.8211 | 754.8211 | 324.5147 | 4.4469 |  | 46 | A09* | 1069.2 | STRW0.05018011/HYB |  | 1069.2 |  | 5580.9 | 4375.5508 | 4030.7284 | H+C-3sp | 1.1 | 1.1 | 1.1 |  | 0.0003969 | 1.7346 | 4 | 0.00057429 |  | 934.74 | 732.8571 | 675.1031 |  | 0.95 | 0.95 | 0.95 | 44: 0.0002083; 45: 1.724; 47: 46; 48: 30; 49: 26; 51: 54; 52: 38; 53: 34; 61: 22; 62: 13.7; 63: 12.2 | 1069.2 |  | 0
Horizontaal Wand | Strada Wand | Nee | Jaga kleur | STRW.05018011.klr | 50 | 180 | 11 | 12 | 2495 | 214.5314 | 0.54428 | [8 empty] | A09 | 699.8 | STRW1.05018011 |  | 699.8 |  | 2495 | 2495 | 2495 | H | 1.438 | 1.438 | 1.438 |  | 0.0003969 | 1.7346 | 4 | 0.00057429 | [8 empty] | 44: 0.0002083; 45: 1.724 | 699.8 |  | 0
Horizontaal Wand | Strada Hybrid | Ja | Jaga kleur | STRW.05018011.klrACO | 50 | 180 | 11DBH | 12 | 4375.5508 | 376.2296 | 1.5524 |  | 30 | 754.8211 | 754.8211 | 324.5147 | 2.6912 |  | 46 | A09* | 1242.2 | STRW1.05018011/HYB |  | 1242.2 |  | 5580.9 | 4375.5508 | 4030.7284 | H+C-3sp | 1.1 | 1.1 | 1.1 |  | 0.0003969 | 1.7346 | 4 | 0.00057429 |  | 934.74 | 732.8571 | 675.1031 |  | 0.95 | 0.95 | 0.95 | 44: 0.0001276; 45: 1.7219; 47: 46; 48: 30; 49: 26; 51: 54; 52: 38; 53: 34; 61: 22; 62: 13.7; 63: 12.2 | 1242.2 |  | 0
Horizontaal Wand | Strada Wand | Nee | Grijs 001 | STRW.05018015.001 | 50 | 180 | 15 | 17 | 3121 | 268.3577 | 0.42996 | [8 empty] | A09 | 512.9 | STRW0.05018015 |  | 512.9 |  | 3121 | 3121 | 3121 | H | 1.373 | 1.373 | 1.373 |  | 0.0002083 | 1.724 | 2 | 0.00046183 | [8 empty] | 44: 0.0001276; 45: 1.7219 | 512.9 |  | 0
Horizontaal Wand | Strada Hybrid | Ja | Grijs 001 | STRW.05018015.001ACO | 50 | 180 | 15DBH | 17 | 3452.1364 | 296.8303 | 0.52254 |  | 30 | 510.0726 | 510.0726 | 219.2917 | 4.5648 |  | 46.4 | A09* | 1030.8 | STRW0.05018015/HYB |  | 1030.8 |  | 4920.86 | 3452.1364 | 3233.3461 | H+C-3sp | 1.08 | 1.08 | 1.08 |  | 0.0002083 | 1.724 | 2 | 0.00046183 |  | 640.24 | 449.1483 | 420.6821 |  | 1.01 | 1.01 | 1.01 | 44: 0.0003969; 45: 1.7346; 47: 46.4; 48: 30; 49: 26; 51: 54.4; 52: 38; 53: 34; 61: 19.6; 62: 12.8; 63: 11.5 | 1030.8 |  | 0
Horizontaal Wand | Strada Wand | Nee | RAL9016 | STRW.05018015.133 | 50 | 180 | 15 | 17 | 3121 | 268.3577 | 0.42996 | [8 empty] | A09 | 512.9 | STRW0.05018015 |  | 512.9 |  | 3121 | 3121 | 3121 | H | 1.373 | 1.373 | 1.373 |  | 0.0002083 | 1.724 | 2 | 0.00046183 | [8 empty] | 44: 0.0001276; 45: 1.7219 | 512.9 |  | 0
Horizontaal Wand | Strada Hybrid | Ja | RAL9016 | STRW.05018015.133ACO | 50 | 180 | 15DBH | 17 | 3452.1364 | 296.8303 | 0.52254 |  | 30 | 510.0726 | 510.0726 | 219.2917 | 4.5648 |  | 46.4 | A09* | 1030.8 | STRW0.05018015/HYB |  | 1030.8 |  | 4920.86 | 3452.1364 | 3233.3461 | H+C-3sp | 1.08 | 1.08 | 1.08 |  | 0.0002083 | 1.724 | 2 | 0.00046183 |  | 640.24 | 449.1483 | 420.6821 |  | 1.01 | 1.01 | 1.01 | 44: 0.0003969; 45: 1.7346; 47: 46.4; 48: 30; 49: 26; 51: 54.4; 52: 38; 53: 34; 61: 19.6; 62: 12.8; 63: 11.5 | 1030.8 |  | 0
Horizontaal Wand | Strada Wand | Nee | Jaga kleur | STRW.05018015.klr | 50 | 180 | 15 | 17 | 3121 | 268.3577 | 0.42996 | [8 empty] | A09 | 677.2 | STRW1.05018015 |  | 677.2 |  | 3121 | 3121 | 3121 | H | 1.373 | 1.373 | 1.373 |  | 0.0002083 | 1.724 | 2 | 0.00046183 | [8 empty] | 44: 0.0003969; 45: 1.7346 | 677.2 |  | 0
Horizontaal Wand | Strada Hybrid | Ja | Jaga kleur | STRW.05018015.klrACO | 50 | 180 | 15DBH | 17 | 3452.1364 | 296.8303 | 0.52254 |  | 30 | 510.0726 | 510.0726 | 219.2917 | 2.2626 |  | 46.4 | A09* | 1219.5 | STRW1.05018015/HYB |  | 1219.5 |  | 4920.86 | 3452.1364 | 3233.3461 | H+C-3sp | 1.08 | 1.08 | 1.08 |  | 0.0002083 | 1.724 | 2 | 0.00046183 |  | 640.24 | 449.1483 | 420.6821 |  | 1.01 | 1.01 | 1.01 | 44: 0.0002083; 45: 1.724; 47: 46.4; 48: 30; 49: 26; 51: 54.4; 52: 38; 53: 34; 61: 19.6; 62: 12.8; 63: 11.5 | 1219.5 |  | 0
Horizontaal Wand | Strada Wand | Nee | Grijs 001 | STRW.05018016.001 | 50 | 180 | 16 | 17 | 3416 | 293.7231 | 1.4207 | [8 empty] | A09 | 745.5 | STRW0.05018016 |  | 745.5 |  | 3416 | 3416 | 3416 | H | 1.464 | 1.464 | 1.464 |  | 0.0002083 | 1.724 | 4 | 0.0013928 | [8 empty] | 44: 0.0002083; 45: 1.724 | 745.5 |  | 0
Horizontaal Wand | Strada Hybrid | Ja | Grijs 001 | STRW.05018016.001ACO | 50 | 180 | 16DBH | 17 | 5171.1964 | 444.6429 | 3.1954 |  | 30 | 843.4545 | 843.4545 | 362.6202 | 3.2581 |  | 46.4 | A09* | 1252.3 | STRW0.05018016/HYB |  | 1252.3 |  | 7371.3 | 5171.1964 | 4843.455 | H+C-3sp | 1.1 | 1.1 | 1.1 |  | 0.0002083 | 1.724 | 4 | 0.0013928 |  | 1044.5 | 732.7493 | 686.3089 |  | 0.95 | 0.95 | 0.95 | 44: 0.0001276; 45: 1.7219; 47: 46.4; 48: 30; 49: 26; 51: 54.4; 52: 38; 53: 34; 61: 19.6; 62: 12.8; 63: 11.5 | 1252.3 |  | 0
Horizontaal Wand | Strada Wand | Nee | RAL9016 | STRW.05018016.133 | 50 | 180 | 16 | 17 | 3416 | 293.7231 | 1.4207 | [8 empty] | A09 | 745.5 | STRW0.05018016 |  | 745.5 |  | 3416 | 3416 | 3416 | H | 1.464 | 1.464 | 1.464 |  | 0.0002083 | 1.724 | 4 | 0.0013928 | [8 empty] | 44: 0.0002083; 45: 1.724 | 745.5 |  | 0
Horizontaal Wand | Strada Hybrid | Ja | RAL9016 | STRW.05018016.133ACO | 50 | 180 | 16DBH | 17 | 5171.1964 | 444.6429 | 3.1954 |  | 30 | 843.4545 | 843.4545 | 362.6202 | 3.2581 |  | 46.4 | A09* | 1252.3 | STRW0.05018016/HYB |  | 1252.3 |  | 7371.3 | 5171.1964 | 4843.455 | H+C-3sp | 1.1 | 1.1 | 1.1 |  | 0.0002083 | 1.724 | 4 | 0.0013928 |  | 1044.5 | 732.7493 | 686.3089 |  | 0.95 | 0.95 | 0.95 | 44: 0.0001276; 45: 1.7219; 47: 46.4; 48: 30; 49: 26; 51: 54.4; 52: 38; 53: 34; 61: 19.6; 62: 12.8; 63: 11.5 | 1252.3 |  | 0
Horizontaal Wand | Strada Wand | Nee | Jaga kleur | STRW.05018016.klr | 50 | 180 | 16 | 17 | 3416 | 293.7231 | 1.4207 | [8 empty] | A09 | 909.9 | STRW1.05018016 |  | 909.9 |  | 3416 | 3416 | 3416 | H | 1.464 | 1.464 | 1.464 |  | 0.0002083 | 1.724 | 4 | 0.0013928 | [8 empty] | 44: 0.0001276; 45: 1.7219 | 909.9 |  | 0
Horizontaal Wand | Strada Hybrid | Ja | Jaga kleur | STRW.05018016.klrACO | 50 | 180 | 16DBH | 17 | 5171.1964 | 444.6429 | 3.1954 |  | 30 | 843.4545 | 843.4545 | 362.6202 | 10.9221 |  | 46.4 | A09* | 1452.2 | STRW1.05018016/HYB |  | 1452.2 |  | 7371.3 | 5171.1964 | 4843.455 | H+C-3sp | 1.1 | 1.1 | 1.1 |  | 0.0002083 | 1.724 | 4 | 0.0013928 |  | 1044.5 | 732.7493 | 686.3089 |  | 0.95 | 0.95 | 0.95 | 44: 0.0003969; 45: 1.7346; 47: 46.4; 48: 30; 49: 26; 51: 54.4; 52: 38; 53: 34; 61: 19.6; 62: 12.8; 63: 11.5 | 1452.2 |  | 0
Horizontaal Wand | Strada Wand | Nee | Grijs 001 | STRW.05018020.001 | 50 | 180 | 20 | 22 | 4365 | 375.3224 | 0.63212 | [8 empty] | A09 | 632 | STRW0.05018020 |  | 632 |  | 4365 | 4365 | 4365 | H | 1.373 | 1.373 | 1.373 |  | 0.0001276 | 1.7219 | 2 | 0.00037661 | [8 empty] | 44: 0.0003969; 45: 1.7346 | 632 |  | 0
Horizontaal Wand | Strada Hybrid | Ja | Grijs 001 | STRW.05018020.001ACO | 50 | 180 | 20DBH | 22 | 4882.6095 | 419.8288 | 0.78662 |  | 30 | 588.2298 | 588.2298 | 252.8933 | 2.893 |  | 46.4 | A09* | 1144.3 | STRW0.05018020/HYB |  | 1144.3 |  | 6227.64 | 4882.6095 | 4497.8275 | H+C-3sp | 1.08 | 1.08 | 1.08 |  | 0.0001276 | 1.7219 | 2 | 0.00037661 |  | 728.44 | 571.1133 | 526.1058 |  | 0.95 | 0.95 | 0.95 | 44: 0.0002083; 45: 1.724; 47: 46.4; 48: 30; 49: 26; 51: 54.4; 52: 38; 53: 34; 61: 19.6; 62: 12.8; 63: 11.5 | 1144.3 |  | 0
Horizontaal Wand | Strada Wand | Nee | RAL9016 | STRW.05018020.133 | 50 | 180 | 20 | 22 | 4365 | 375.3224 | 0.63212 | [8 empty] | A09 | 632 | STRW0.05018020 |  | 632 |  | 4365 | 4365 | 4365 | H | 1.373 | 1.373 | 1.373 |  | 0.0001276 | 1.7219 | 2 | 0.00037661 | [8 empty] | 44: 0.0003969; 45: 1.7346 | 632 |  | 0
Horizontaal Wand | Strada Hybrid | Ja | RAL9016 | STRW.05018020.133ACO | 50 | 180 | 20DBH | 22 | 4882.6095 | 419.8288 | 0.78662 |  | 30 | 588.2298 | 588.2298 | 252.8933 | 2.893 |  | 46.4 | A09* | 1144.3 | STRW0.05018020/HYB |  | 1144.3 |  | 6227.64 | 4882.6095 | 4497.8275 | H+C-3sp | 1.08 | 1.08 | 1.08 |  | 0.0001276 | 1.7219 | 2 | 0.00037661 |  | 728.44 | 571.1133 | 526.1058 |  | 0.95 | 0.95 | 0.95 | 44: 0.0002083; 45: 1.724; 47: 46.4; 48: 30; 49: 26; 51: 54.4; 52: 38; 53: 34; 61: 19.6; 62: 12.8; 63: 11.5 | 1144.3 |  | 0
Horizontaal Wand | Strada Wand | Nee | Jaga kleur | STRW.05018020.klr | 50 | 180 | 20 | 22 | 4365 | 375.3224 | 0.63212 | [8 empty] | A09 | 810.2 | STRW1.05018020 |  | 810.2 |  | 4365 | 4365 | 4365 | H | 1.373 | 1.373 | 1.373 |  | 0.0001276 | 1.7219 | 2 | 0.00037661 | [8 empty] | 44: 0.0002083; 45: 1.724 | 810.2 |  | 0
Horizontaal Wand | Strada Hybrid | Ja | Jaga kleur | STRW.05018020.klrACO | 50 | 180 | 20DBH | 22 | 4882.6095 | 419.8288 | 0.78662 |  | 30 | 588.2298 | 588.2298 | 252.8933 | 1.7517 |  | 46.4 | A09* | 1352.5 | STRW1.05018020/HYB |  | 1352.5 |  | 6227.64 | 4882.6095 | 4497.8275 | H+C-3sp | 1.08 | 1.08 | 1.08 |  | 0.0001276 | 1.7219 | 2 | 0.00037661 |  | 728.44 | 571.1133 | 526.1058 |  | 0.95 | 0.95 | 0.95 | 44: 0.0001276; 45: 1.7219; 47: 46.4; 48: 30; 49: 26; 51: 54.4; 52: 38; 53: 34; 61: 19.6; 62: 12.8; 63: 11.5 | 1352.5 |  | 0
Horizontaal Wand | Strada Wand | Nee | Grijs 001 | STRW.05018021.001 | 50 | 180 | 21 | 22 | 4648 | 399.6561 | 1.0549 | [8 empty] | A09 | 874.8 | STRW0.05018021 |  | 874.8 |  | 4648 | 4648 | 4648 | H | 1.485 | 1.485 | 1.485 |  | 0.0001276 | 1.7219 | 4 | 0.0005142 | [8 empty] | 44: 0.0001276; 45: 1.7219 | 874.8 |  | 0
Horizontaal Wand | Strada Hybrid | Ja | Grijs 001 | STRW.05018021.001ACO | 50 | 180 | 21DBH | 22 | 6423.8924 | 552.3553 | 1.974 |  | 30 | 942.862 | 942.862 | 405.3577 | 13.2507 |  | 46.4 | A09* | 1375.4 | STRW0.05018021/HYB |  | 1375.4 |  | 9156.96 | 6423.8924 | 6016.7573 | H+C-3sp | 1.05 | 1.05 | 1.05 |  | 0.0001276 | 1.7219 | 4 | 0.0005142 |  | 1141.62 | 800.882 | 750.1235 |  | 0.85 | 0.85 | 0.85 | 44: 0.0003969; 45: 1.7346; 47: 46.4; 48: 30; 49: 26; 51: 54.4; 52: 38; 53: 34; 61: 19.6; 62: 12.8; 63: 11.5 | 1375.4 |  | 0
Horizontaal Wand | Strada Wand | Nee | RAL9016 | STRW.05018021.133 | 50 | 180 | 21 | 22 | 4648 | 399.6561 | 1.0549 | [8 empty] | A09 | 874.8 | STRW0.05018021 |  | 874.8 |  | 4648 | 4648 | 4648 | H | 1.485 | 1.485 | 1.485 |  | 0.0001276 | 1.7219 | 4 | 0.0005142 | [8 empty] | 44: 0.0001276; 45: 1.7219 | 874.8 |  | 0
Horizontaal Wand | Strada Hybrid | Ja | RAL9016 | STRW.05018021.133ACO | 50 | 180 | 21DBH | 22 | 6423.8924 | 552.3553 | 1.974 |  | 30 | 942.862 | 942.862 | 405.3577 | 13.2507 |  | 46.4 | A09* | 1375.4 | STRW0.05018021/HYB |  | 1375.4 |  | 9156.96 | 6423.8924 | 6016.7573 | H+C-3sp | 1.05 | 1.05 | 1.05 |  | 0.0001276 | 1.7219 | 4 | 0.0005142 |  | 1141.62 | 800.882 | 750.1235 |  | 0.85 | 0.85 | 0.85 | 44: 0.0003969; 45: 1.7346; 47: 46.4; 48: 30; 49: 26; 51: 54.4; 52: 38; 53: 34; 61: 19.6; 62: 12.8; 63: 11.5 | 1375.4 |  | 0
Horizontaal Wand | Strada Wand | Nee | Jaga kleur | STRW.05018021.klr | 50 | 180 | 21 | 22 | 4648 | 399.6561 | 1.0549 | [8 empty] | A09 | 1052.8 | STRW1.05018021 |  | 1052.8 |  | 4648 | 4648 | 4648 | H | 1.485 | 1.485 | 1.485 |  | 0.0001276 | 1.7219 | 4 | 0.0005142 | [8 empty] | 44: 0.0003969; 45: 1.7346 | 1052.8 |  | 0
Horizontaal Wand | Strada Hybrid | Ja | Jaga kleur | STRW.05018021.klrACO | 50 | 180 | 21DBH | 22 | 6423.8924 | 552.3553 | 1.974 |  | 30 | 942.862 | 942.862 | 405.3577 | 6.5253 |  | 46.4 | A09* | 1595.2 | STRW1.05018021/HYB |  | 1595.2 |  | 9156.96 | 6423.8924 | 6016.7573 | H+C-3sp | 1.05 | 1.05 | 1.05 |  | 0.0001276 | 1.7219 | 4 | 0.0005142 |  | 1141.62 | 800.882 | 750.1235 |  | 0.85 | 0.85 | 0.85 | 44: 0.0002083; 45: 1.724; 47: 46.4; 48: 30; 49: 26; 51: 54.4; 52: 38; 53: 34; 61: 19.6; 62: 12.8; 63: 11.5 | 1595.2 |  | 0
Horizontaal Wand | Strada Wand | Nee | Grijs 001 | STRW.05020006.001 | 50 | 200 | 06 | 9 | 1894 | 162.8547 | 1.0157 | [8 empty] | A09 | 516.9 | STRW0.05020006 |  | 516.9 |  | 1894 | 1894 | 1894 | H | 1.372 | 1.372 | 1.372 |  | 0.00016126 | 2.1459 | 4 | 0.0013916 | [29 empty] | 516.9 |  | 0
Horizontaal Wand | Strada Wand | Nee | RAL9016 | STRW.05020006.133 | 50 | 200 | 06 | 9 | 1894 | 162.8547 | 1.0157 | [8 empty] | A09 | 516.9 | STRW0.05020006 |  | 516.9 |  | 1894 | 1894 | 1894 | H | 1.372 | 1.372 | 1.372 |  | 0.00016126 | 2.1459 | 4 | 0.0013916 | [29 empty] | 516.9 |  | 0
Horizontaal Wand | Strada Wand | Nee | Jaga kleur | STRW.05020006.klr | 50 | 200 | 06 | 9 | 1894 | 162.8547 | 1.0157 | [8 empty] | A09 | 662.1 | STRW1.05020006 |  | 662.1 |  | 1894 | 1894 | 1894 | H | 1.372 | 1.372 | 1.372 |  | 0.00016126 | 2.1459 | 4 | 0.0013916 | [29 empty] | 662.1 |  | 0
Horizontaal Wand | Strada Wand | Nee | Grijs 001 | STRW.05020010.001 | 50 | 200 | 10 | 12 | 2152 | 185.0387 | 0.24694 | [8 empty] | A09 | 425.5 | STRW0.05020010 |  | 425.5 |  | 2152 | 2152 | 2152 | H | 1.385 | 1.385 | 1.385 |  | 0.0003969 | 1.7346 | 2 | 0.00036735 | [8 empty] | 44: 0.0001276; 45: 1.7219 | 425.5 |  | 0
Horizontaal Wand | Strada Hybrid | Ja | Grijs 001 | STRW.05020010.001ACO | 50 | 200 | 10DBH | 12 | 3552.8678 | 305.4916 | 0.63109 |  | 30 | 513.8487 | 513.8487 | 220.9152 | 4.6235 |  | 46.5 | A09* | 963.3 | STRW0.05020010/HYB |  | 963.3 |  | 4620.98 | 3552.8678 | 3259.5786 | H+C-3sp | 1.08 | 1.08 | 1.08 |  | 0.0003969 | 1.7346 | 2 | 0.00036735 |  | 640.64 | 492.5599 | 451.899 |  | 0.98 | 0.98 | 0.98 | 44: 0.0003969; 45: 1.7346; 47: 46.5; 48: 30; 49: 26; 51: 54.5; 52: 38; 53: 34; 61: 24; 62: 14.8; 63: 13.4 | 963.3 |  | 0
Horizontaal Wand | Strada Wand | Nee | RAL9016 | STRW.05020010.133 | 50 | 200 | 10 | 12 | 2152 | 185.0387 | 0.24694 | [8 empty] | A09 | 425.5 | STRW0.05020010 |  | 425.5 |  | 2152 | 2152 | 2152 | H | 1.385 | 1.385 | 1.385 |  | 0.0003969 | 1.7346 | 2 | 0.00036735 | [8 empty] | 44: 0.0001276; 45: 1.7219 | 425.5 |  | 0
Horizontaal Wand | Strada Hybrid | Ja | RAL9016 | STRW.05020010.133ACO | 50 | 200 | 10DBH | 12 | 3552.8678 | 305.4916 | 0.63109 |  | 30 | 513.8487 | 513.8487 | 220.9152 | 4.6235 |  | 46.5 | A09* | 963.3 | STRW0.05020010/HYB |  | 963.3 |  | 4620.98 | 3552.8678 | 3259.5786 | H+C-3sp | 1.08 | 1.08 | 1.08 |  | 0.0003969 | 1.7346 | 2 | 0.00036735 |  | 640.64 | 492.5599 | 451.899 |  | 0.98 | 0.98 | 0.98 | 44: 0.0003969; 45: 1.7346; 47: 46.5; 48: 30; 49: 26; 51: 54.5; 52: 38; 53: 34; 61: 24; 62: 14.8; 63: 13.4 | 963.3 |  | 0
Horizontaal Wand | Strada Wand | Nee | Jaga kleur | STRW.05020010.klr | 50 | 200 | 10 | 12 | 2152 | 185.0387 | 0.24694 | [8 empty] | A09 | 586.1 | STRW1.05020010 |  | 586.1 |  | 2152 | 2152 | 2152 | H | 1.385 | 1.385 | 1.385 |  | 0.0003969 | 1.7346 | 2 | 0.00036735 | [8 empty] | 44: 0.0003969; 45: 1.7346 | 586.1 |  | 0
Horizontaal Wand | Strada Hybrid | Ja | Jaga kleur | STRW.05020010.klrACO | 50 | 200 | 10DBH | 12 | 3552.8678 | 305.4916 | 0.63109 |  | 30 | 513.8487 | 513.8487 | 220.9152 | 2.2916 |  | 46.5 | A09* | 1144.2 | STRW1.05020010/HYB |  | 1144.2 |  | 4620.98 | 3552.8678 | 3259.5786 | H+C-3sp | 1.08 | 1.08 | 1.08 |  | 0.0003969 | 1.7346 | 2 | 0.00036735 |  | 640.64 | 492.5599 | 451.899 |  | 0.98 | 0.98 | 0.98 | 44: 0.0002083; 45: 1.724; 47: 46.5; 48: 30; 49: 26; 51: 54.5; 52: 38; 53: 34; 61: 24; 62: 14.8; 63: 13.4 | 1144.2 |  | 0
Horizontaal Wand | Strada Wand | Nee | Grijs 001 | STRW.05020011.001 | 50 | 200 | 11 | 12 | 2772 | 238.3491 | 0.70349 | [8 empty] | A09 | 598.4 | STRW0.05020011 |  | 598.4 |  | 2772 | 2772 | 2772 | H | 1.438 | 1.438 | 1.438 |  | 0.0003969 | 1.7346 | 4 | 0.00057429 | [8 empty] | 44: 0.0002083; 45: 1.724 | 598.4 |  | 0
Horizontaal Wand | Strada Hybrid | Ja | Grijs 001 | STRW.05020011.001ACO | 50 | 200 | 11DBH | 12 | 4820.6497 | 414.5013 | 1.969 |  | 30 | 848.0089 | 848.0089 | 364.5782 | 3.2885 |  | 46.5 | A09* | 1127.9 | STRW0.05020011/HYB |  | 1127.9 |  | 6269.9 | 4820.6497 | 4422.7051 | H+C-3sp | 1.1 | 1.1 | 1.1 |  | 0.0003969 | 1.7346 | 4 | 0.00057429 |  | 1050.14 | 807.4063 | 740.755 |  | 0.95 | 0.95 | 0.95 | 44: 0.0001276; 45: 1.7219; 47: 46.5; 48: 30; 49: 26; 51: 54.5; 52: 38; 53: 34; 61: 24; 62: 14.8; 63: 13.4 | 1127.9 |  | 0
Horizontaal Wand | Strada Wand | Nee | RAL9016 | STRW.05020011.133 | 50 | 200 | 11 | 12 | 2772 | 238.3491 | 0.70349 | [8 empty] | A09 | 598.4 | STRW0.05020011 |  | 598.4 |  | 2772 | 2772 | 2772 | H | 1.438 | 1.438 | 1.438 |  | 0.0003969 | 1.7346 | 4 | 0.00057429 | [8 empty] | 44: 0.0002083; 45: 1.724 | 598.4 |  | 0
Horizontaal Wand | Strada Hybrid | Ja | RAL9016 | STRW.05020011.133ACO | 50 | 200 | 11DBH | 12 | 4820.6497 | 414.5013 | 1.969 |  | 30 | 848.0089 | 848.0089 | 364.5782 | 3.2885 |  | 46.5 | A09* | 1127.9 | STRW0.05020011/HYB |  | 1127.9 |  | 6269.9 | 4820.6497 | 4422.7051 | H+C-3sp | 1.1 | 1.1 | 1.1 |  | 0.0003969 | 1.7346 | 4 | 0.00057429 |  | 1050.14 | 807.4063 | 740.755 |  | 0.95 | 0.95 | 0.95 | 44: 0.0001276; 45: 1.7219; 47: 46.5; 48: 30; 49: 26; 51: 54.5; 52: 38; 53: 34; 61: 24; 62: 14.8; 63: 13.4 | 1127.9 |  | 0
Horizontaal Wand | Strada Wand | Nee | Jaga kleur | STRW.05020011.klr | 50 | 200 | 11 | 12 | 2772 | 238.3491 | 0.70349 | [8 empty] | A09 | 759.1 | STRW1.05020011 |  | 759.1 |  | 2772 | 2772 | 2772 | H | 1.438 | 1.438 | 1.438 |  | 0.0003969 | 1.7346 | 4 | 0.00057429 | [8 empty] | 44: 0.0001276; 45: 1.7219 | 759.1 |  | 0
Horizontaal Wand | Strada Hybrid | Ja | Jaga kleur | STRW.05020011.klrACO | 50 | 200 | 11DBH | 12 | 4820.6497 | 414.5013 | 1.969 |  | 30 | 848.0089 | 848.0089 | 364.5782 | 11.0246 |  | 46.5 | A09* | 1317.1 | STRW1.05020011/HYB |  | 1317.1 |  | 6269.9 | 4820.6497 | 4422.7051 | H+C-3sp | 1.1 | 1.1 | 1.1 |  | 0.0003969 | 1.7346 | 4 | 0.00057429 |  | 1050.14 | 807.4063 | 740.755 |  | 0.95 | 0.95 | 0.95 | 44: 0.0003969; 45: 1.7346; 47: 46.5; 48: 30; 49: 26; 51: 54.5; 52: 38; 53: 34; 61: 24; 62: 14.8; 63: 13.4 | 1317.1 |  | 0
Horizontaal Wand | Strada Wand | Nee | Grijs 001 | STRW.05020015.001 | 50 | 200 | 15 | 17 | 3468 | 298.1943 | 0.54226 | [8 empty] | A09 | 581.1 | STRW0.05020015 |  | 581.1 |  | 3468 | 3468 | 3468 | H | 1.373 | 1.373 | 1.373 |  | 0.0002083 | 1.724 | 2 | 0.00046183 | [8 empty] | 44: 0.0003969; 45: 1.7346 | 581.1 |  | 0
Horizontaal Wand | Strada Hybrid | Ja | Grijs 001 | STRW.05020015.001ACO | 50 | 200 | 15DBH | 17 | 4083.4736 | 351.1155 | 0.74327 |  | 30 | 640.8891 | 640.8891 | 275.5327 | 3.3539 |  | 47.1 | A09* | 1120.9 | STRW0.05020015/HYB |  | 1120.9 |  | 5893.16 | 4083.4736 | 3875.4624 | H+C-3sp | 1.08 | 1.08 | 1.08 |  | 0.0002083 | 1.724 | 2 | 0.00046183 |  | 804.44 | 557.4105 | 529.0162 |  | 1.01 | 1.01 | 1.01 | 44: 0.0002083; 45: 1.724; 47: 47.1; 48: 30; 49: 26; 51: 55.1; 52: 38; 53: 34; 61: 23.5; 62: 14.7; 63: 13.2 | 1120.9 |  | 0
Horizontaal Wand | Strada Wand | Nee | RAL9016 | STRW.05020015.133 | 50 | 200 | 15 | 17 | 3468 | 298.1943 | 0.54226 | [8 empty] | A09 | 581.1 | STRW0.05020015 |  | 581.1 |  | 3468 | 3468 | 3468 | H | 1.373 | 1.373 | 1.373 |  | 0.0002083 | 1.724 | 2 | 0.00046183 | [8 empty] | 44: 0.0003969; 45: 1.7346 | 581.1 |  | 0
Horizontaal Wand | Strada Hybrid | Ja | RAL9016 | STRW.05020015.133ACO | 50 | 200 | 15DBH | 17 | 4083.4736 | 351.1155 | 0.74327 |  | 30 | 640.8891 | 640.8891 | 275.5327 | 3.3539 |  | 47.1 | A09* | 1120.9 | STRW0.05020015/HYB |  | 1120.9 |  | 5893.16 | 4083.4736 | 3875.4624 | H+C-3sp | 1.08 | 1.08 | 1.08 |  | 0.0002083 | 1.724 | 2 | 0.00046183 |  | 804.44 | 557.4105 | 529.0162 |  | 1.01 | 1.01 | 1.01 | 44: 0.0002083; 45: 1.724; 47: 47.1; 48: 30; 49: 26; 51: 55.1; 52: 38; 53: 34; 61: 23.5; 62: 14.7; 63: 13.2 | 1120.9 |  | 0
Horizontaal Wand | Strada Wand | Nee | Jaga kleur | STRW.05020015.klr | 50 | 200 | 15 | 17 | 3468 | 298.1943 | 0.54226 | [8 empty] | A09 | 763.1 | STRW1.05020015 |  | 763.1 |  | 3468 | 3468 | 3468 | H | 1.373 | 1.373 | 1.373 |  | 0.0002083 | 1.724 | 2 | 0.00046183 | [8 empty] | 44: 0.0002083; 45: 1.724 | 763.1 |  | 0
Horizontaal Wand | Strada Hybrid | Ja | Jaga kleur | STRW.05020015.klrACO | 50 | 200 | 15DBH | 17 | 4083.4736 | 351.1155 | 0.74327 |  | 30 | 640.8891 | 640.8891 | 275.5327 | 2.0304 |  | 47.1 | A09* | 1330.5 | STRW1.05020015/HYB |  | 1330.5 |  | 5893.16 | 4083.4736 | 3875.4624 | H+C-3sp | 1.08 | 1.08 | 1.08 |  | 0.0002083 | 1.724 | 2 | 0.00046183 |  | 804.44 | 557.4105 | 529.0162 |  | 1.01 | 1.01 | 1.01 | 44: 0.0001276; 45: 1.7219; 47: 47.1; 48: 30; 49: 26; 51: 55.1; 52: 38; 53: 34; 61: 23.5; 62: 14.7; 63: 13.2 | 1330.5 |  | 0
Horizontaal Wand | Strada Wand | Nee | Grijs 001 | STRW.05020016.001 | 50 | 200 | 16 | 17 | 3796 | 326.3972 | 1.7809 | [8 empty] | A09 | 849.2 | STRW0.05020016 |  | 849.2 |  | 3796 | 3796 | 3796 | H | 1.464 | 1.464 | 1.464 |  | 0.0002083 | 1.724 | 4 | 0.0013928 | [8 empty] | 44: 0.0001276; 45: 1.7219 | 849.2 |  | 0
Horizontaal Wand | Strada Hybrid | Ja | Grijs 001 | STRW.05020016.001ACO | 50 | 200 | 16DBH | 17 | 5971.3549 | 513.4441 | 4.3119 |  | 30 | 1065.5224 | 1065.5224 | 458.0922 | 16.3821 |  | 47.1 | A09* | 1376.2 | STRW0.05020016/HYB |  | 1376.2 |  | 8617.7 | 5971.3549 | 5667.1756 | H+C-3sp | 1.1 | 1.1 | 1.1 |  | 0.0002083 | 1.724 | 4 | 0.0013928 |  | 1319.5 | 914.3046 | 867.7302 |  | 0.95 | 0.95 | 0.95 | 44: 0.0003969; 45: 1.7346; 47: 47.1; 48: 30; 49: 26; 51: 55.1; 52: 38; 53: 34; 61: 23.5; 62: 14.7; 63: 13.2 | 1376.2 |  | 0
Horizontaal Wand | Strada Wand | Nee | RAL9016 | STRW.05020016.133 | 50 | 200 | 16 | 17 | 3796 | 326.3972 | 1.7809 | [8 empty] | A09 | 849.2 | STRW0.05020016 |  | 849.2 |  | 3796 | 3796 | 3796 | H | 1.464 | 1.464 | 1.464 |  | 0.0002083 | 1.724 | 4 | 0.0013928 | [8 empty] | 44: 0.0001276; 45: 1.7219 | 849.2 |  | 0
Horizontaal Wand | Strada Hybrid | Ja | RAL9016 | STRW.05020016.133ACO | 50 | 200 | 16DBH | 17 | 5971.3549 | 513.4441 | 4.3119 |  | 30 | 1065.5224 | 1065.5224 | 458.0922 | 16.3821 |  | 47.1 | A09* | 1376.2 | STRW0.05020016/HYB |  | 1376.2 |  | 8617.7 | 5971.3549 | 5667.1756 | H+C-3sp | 1.1 | 1.1 | 1.1 |  | 0.0002083 | 1.724 | 4 | 0.0013928 |  | 1319.5 | 914.3046 | 867.7302 |  | 0.95 | 0.95 | 0.95 | 44: 0.0003969; 45: 1.7346; 47: 47.1; 48: 30; 49: 26; 51: 55.1; 52: 38; 53: 34; 61: 23.5; 62: 14.7; 63: 13.2 | 1376.2 |  | 0
Horizontaal Wand | Strada Wand | Nee | Jaga kleur | STRW.05020016.klr | 50 | 200 | 16 | 17 | 3796 | 326.3972 | 1.7809 | [8 empty] | A09 | 1031.2 | STRW1.05020016 |  | 1031.2 |  | 3796 | 3796 | 3796 | H | 1.464 | 1.464 | 1.464 |  | 0.0002083 | 1.724 | 4 | 0.0013928 | [8 empty] | 44: 0.0003969; 45: 1.7346 | 1031.2 |  | 0
Horizontaal Wand | Strada Hybrid | Ja | Jaga kleur | STRW.05020016.klrACO | 50 | 200 | 16DBH | 17 | 5971.3549 | 513.4441 | 4.3119 |  | 30 | 1065.5224 | 1065.5224 | 458.0922 | 8.057 |  | 47.1 | A09* | 1598.6 | STRW1.05020016/HYB |  | 1598.6 |  | 8617.7 | 5971.3549 | 5667.1756 | H+C-3sp | 1.1 | 1.1 | 1.1 |  | 0.0002083 | 1.724 | 4 | 0.0013928 |  | 1319.5 | 914.3046 | 867.7302 |  | 0.95 | 0.95 | 0.95 | 44: 0.0002083; 45: 1.724; 47: 47.1; 48: 30; 49: 26; 51: 55.1; 52: 38; 53: 34; 61: 23.5; 62: 14.7; 63: 13.2 | 1598.6 |  | 0
Horizontaal Wand | Strada Wand | Nee | Grijs 001 | STRW.05020020.001 | 50 | 200 | 20 | 22 | 4850 | 417.0249 | 0.79264 | [8 empty] | A09 | 684.8 | STRW0.05020020 |  | 684.8 |  | 4850 | 4850 | 4850 | H | 1.373 | 1.373 | 1.373 |  | 0.0001276 | 1.7219 | 2 | 0.00037661 | [8 empty] | 44: 0.0002083; 45: 1.724 | 684.8 |  | 0
Horizontaal Wand | Strada Hybrid | Ja | Grijs 001 | STRW.05020020.001ACO | 50 | 200 | 20DBH | 22 | 5684.0287 | 488.7385 | 1.0798 |  | 30 | 737.7824 | 737.7824 | 317.1894 | 2.5874 |  | 47.1 | A09* | 1219.6 | STRW0.05020020/HYB |  | 1219.6 |  | 7392.84 | 5684.0287 | 5214.8122 | H+C-3sp | 1.08 | 1.08 | 1.08 |  | 0.0001276 | 1.7219 | 2 | 0.00037661 |  | 913.64 | 702.4575 | 644.4696 |  | 0.95 | 0.95 | 0.95 | 44: 0.0001276; 45: 1.7219; 47: 47.1; 48: 30; 49: 26; 51: 55.1; 52: 38; 53: 34; 61: 23.5; 62: 14.7; 63: 13.2 | 1219.6 |  | 0
Horizontaal Wand | Strada Wand | Nee | RAL9016 | STRW.05020020.133 | 50 | 200 | 20 | 22 | 4850 | 417.0249 | 0.79264 | [8 empty] | A09 | 684.8 | STRW0.05020020 |  | 684.8 |  | 4850 | 4850 | 4850 | H | 1.373 | 1.373 | 1.373 |  | 0.0001276 | 1.7219 | 2 | 0.00037661 | [8 empty] | 44: 0.0002083; 45: 1.724 | 684.8 |  | 0
Horizontaal Wand | Strada Hybrid | Ja | RAL9016 | STRW.05020020.133ACO | 50 | 200 | 20DBH | 22 | 5684.0287 | 488.7385 | 1.0798 |  | 30 | 737.7824 | 737.7824 | 317.1894 | 2.5874 |  | 47.1 | A09* | 1219.6 | STRW0.05020020/HYB |  | 1219.6 |  | 7392.84 | 5684.0287 | 5214.8122 | H+C-3sp | 1.08 | 1.08 | 1.08 |  | 0.0001276 | 1.7219 | 2 | 0.00037661 |  | 913.64 | 702.4575 | 644.4696 |  | 0.95 | 0.95 | 0.95 | 44: 0.0001276; 45: 1.7219; 47: 47.1; 48: 30; 49: 26; 51: 55.1; 52: 38; 53: 34; 61: 23.5; 62: 14.7; 63: 13.2 | 1219.6 |  | 0
Horizontaal Wand | Strada Wand | Nee | Jaga kleur | STRW.05020020.klr | 50 | 200 | 20 | 22 | 4850 | 417.0249 | 0.79264 | [8 empty] | A09 | 879.5 | STRW1.05020020 |  | 879.5 |  | 4850 | 4850 | 4850 | H | 1.373 | 1.373 | 1.373 |  | 0.0001276 | 1.7219 | 2 | 0.00037661 | [8 empty] | 44: 0.0001276; 45: 1.7219 | 879.5 |  | 0
Horizontaal Wand | Strada Hybrid | Ja | Jaga kleur | STRW.05020020.klrACO | 50 | 200 | 20DBH | 22 | 5684.0287 | 488.7385 | 1.0798 |  | 30 | 737.7824 | 737.7824 | 317.1894 | 8.659 |  | 47.1 | A09* | 1446.9 | STRW1.05020020/HYB |  | 1446.9 |  | 7392.84 | 5684.0287 | 5214.8122 | H+C-3sp | 1.08 | 1.08 | 1.08 |  | 0.0001276 | 1.7219 | 2 | 0.00037661 |  | 913.64 | 702.4575 | 644.4696 |  | 0.95 | 0.95 | 0.95 | 44: 0.0003969; 45: 1.7346; 47: 47.1; 48: 30; 49: 26; 51: 55.1; 52: 38; 53: 34; 61: 23.5; 62: 14.7; 63: 13.2 | 1446.9 |  | 0
Horizontaal Wand | Strada Wand | Nee | Grijs 001 | STRW.05020021.001 | 50 | 200 | 21 | 22 | 5164 | 444.0241 | 1.3295 | [8 empty] | A09 | 945.2 | STRW0.05020021 |  | 945.2 |  | 5164 | 5164 | 5164 | H | 1.485 | 1.485 | 1.485 |  | 0.0001276 | 1.7219 | 4 | 0.0005142 | [8 empty] | 44: 0.0003969; 45: 1.7346 | 945.2 |  | 0
Horizontaal Wand | Strada Hybrid | Ja | Grijs 001 | STRW.05020021.001ACO | 50 | 200 | 21DBH | 22 | 7690.2476 | 661.2423 | 2.8703 |  | 30 | 1188.9797 | 1188.9797 | 511.1692 | 9.7332 |  | 47.1 | A09* | 1467.6 | STRW0.05020021/HYB |  | 1467.6 |  | 11098.36 | 7690.2476 | 7298.5083 | H+C-3sp | 1.05 | 1.05 | 1.05 |  | 0.0001276 | 1.7219 | 4 | 0.0005142 |  | 1439.62 | 997.5379 | 946.7235 |  | 0.85 | 0.85 | 0.85 | 44: 0.0002083; 45: 1.724; 47: 47.1; 48: 30; 49: 26; 51: 55.1; 52: 38; 53: 34; 61: 23.5; 62: 14.7; 63: 13.2 | 1467.6 |  | 0
Horizontaal Wand | Strada Wand | Nee | RAL9016 | STRW.05020021.133 | 50 | 200 | 21 | 22 | 5164 | 444.0241 | 1.3295 | [8 empty] | A09 | 945.2 | STRW0.05020021 |  | 945.2 |  | 5164 | 5164 | 5164 | H | 1.485 | 1.485 | 1.485 |  | 0.0001276 | 1.7219 | 4 | 0.0005142 | [8 empty] | 44: 0.0003969; 45: 1.7346 | 945.2 |  | 0
Horizontaal Wand | Strada Hybrid | Ja | RAL9016 | STRW.05020021.133ACO | 50 | 200 | 21DBH | 22 | 7690.2476 | 661.2423 | 2.8703 |  | 30 | 1188.9797 | 1188.9797 | 511.1692 | 9.7332 |  | 47.1 | A09* | 1467.6 | STRW0.05020021/HYB |  | 1467.6 |  | 11098.36 | 7690.2476 | 7298.5083 | H+C-3sp | 1.05 | 1.05 | 1.05 |  | 0.0001276 | 1.7219 | 4 | 0.0005142 |  | 1439.62 | 997.5379 | 946.7235 |  | 0.85 | 0.85 | 0.85 | 44: 0.0002083; 45: 1.724; 47: 47.1; 48: 30; 49: 26; 51: 55.1; 52: 38; 53: 34; 61: 23.5; 62: 14.7; 63: 13.2 | 1467.6 |  | 0
Horizontaal Wand | Strada Wand | Nee | Jaga kleur | STRW.05020021.klr | 50 | 200 | 21 | 22 | 5164 | 444.0241 | 1.3295 | [8 empty] | A09 | 1139.7 | STRW1.05020021 |  | 1139.7 |  | 5164 | 5164 | 5164 | H | 1.485 | 1.485 | 1.485 |  | 0.0001276 | 1.7219 | 4 | 0.0005142 | [8 empty] | 44: 0.0002083; 45: 1.724 | 1139.7 |  | 0
Horizontaal Wand | Strada Hybrid | Ja | Jaga kleur | STRW.05020021.klrACO | 50 | 200 | 21DBH | 22 | 7690.2476 | 661.2423 | 2.8703 |  | 30 | 1188.9797 | 1188.9797 | 511.1692 | 5.8848 |  | 47.1 | A09* | 1707.1 | STRW1.05020021/HYB |  | 1707.1 |  | 11098.36 | 7690.2476 | 7298.5083 | H+C-3sp | 1.05 | 1.05 | 1.05 |  | 0.0001276 | 1.7219 | 4 | 0.0005142 |  | 1439.62 | 997.5379 | 946.7235 |  | 0.85 | 0.85 | 0.85 | 44: 0.0001276; 45: 1.7219; 47: 47.1; 48: 30; 49: 26; 51: 55.1; 52: 38; 53: 34; 61: 23.5; 62: 14.7; 63: 13.2 | 1707.1 |  | 0
Horizontaal Wand | Strada Wand | Nee | Grijs 001 | STRW.05024006.001 | 50 | 240 | 06 | 9 | 2273 | 195.4428 | 1.6968 | [8 empty] | A09 | 619.5 | STRW0.05024006 |  | 619.5 |  | 2273 | 2273 | 2273 | H | 1.372 | 1.372 | 1.372 |  | 0.00016126 | 2.1459 | 4 | 0.0013916 | [29 empty] | 619.5 |  | 0
Horizontaal Wand | Strada Wand | Nee | RAL9016 | STRW.05024006.133 | 50 | 240 | 06 | 9 | 2273 | 195.4428 | 1.6968 | [8 empty] | A09 | 619.5 | STRW0.05024006 |  | 619.5 |  | 2273 | 2273 | 2273 | H | 1.372 | 1.372 | 1.372 |  | 0.00016126 | 2.1459 | 4 | 0.0013916 | [29 empty] | 619.5 |  | 0
Horizontaal Wand | Strada Wand | Nee | Jaga kleur | STRW.05024006.klr | 50 | 240 | 06 | 9 | 2273 | 195.4428 | 1.6968 | [8 empty] | A09 | 796.6 | STRW1.05024006 |  | 796.6 |  | 2273 | 2273 | 2273 | H | 1.372 | 1.372 | 1.372 |  | 0.00016126 | 2.1459 | 4 | 0.0013916 | [29 empty] | 796.6 |  | 0
Horizontaal Wand | Strada Wand | Nee | Grijs 001 | STRW.05024010.001 | 50 | 240 | 10 | 12 | 2582 | 222.012 | 0.38365 | [8 empty] | A09 | 526.1 | STRW0.05024010 |  | 526.1 |  | 2582 | 2582 | 2582 | H | 1.385 | 1.385 | 1.385 |  | 0.0003969 | 1.7346 | 2 | 0.00036735 | [8 empty] | 44: 0.0003969; 45: 1.7346 | 526.1 |  | 0
Horizontaal Wand | Strada Hybrid | Ja | Grijs 001 | STRW.05024010.001ACO | 50 | 240 | 10DBH | 12 | 4228.9856 | 363.6273 | 0.96129 |  | 30 | 626.7825 | 626.7825 | 269.468 | 3.2276 |  | 47.2 | A09* | 1182.3 | STRW0.05024010/HYB |  | 1182.3 |  | 5636.58 | 4228.9856 | 3860.4189 | H+C-3sp | 1.08 | 1.08 | 1.08 |  | 0.0003969 | 1.7346 | 2 | 0.00036735 |  | 781.44 | 586.295 | 535.1979 |  | 0.98 | 0.98 | 0.98 | 44: 0.0002083; 45: 1.724; 47: 47.2; 48: 30; 49: 26; 51: 55.2; 52: 38; 53: 34; 61: 28; 62: 16.6; 63: 14.8 | 1182.3 |  | 0
Horizontaal Wand | Strada Wand | Nee | RAL9016 | STRW.05024010.133 | 50 | 240 | 10 | 12 | 2582 | 222.012 | 0.38365 | [8 empty] | A09 | 526.1 | STRW0.05024010 |  | 526.1 |  | 2582 | 2582 | 2582 | H | 1.385 | 1.385 | 1.385 |  | 0.0003969 | 1.7346 | 2 | 0.00036735 | [8 empty] | 44: 0.0003969; 45: 1.7346 | 526.1 |  | 0
Horizontaal Wand | Strada Hybrid | Ja | RAL9016 | STRW.05024010.133ACO | 50 | 240 | 10DBH | 12 | 4228.9856 | 363.6273 | 0.96129 |  | 30 | 626.7825 | 626.7825 | 269.468 | 3.2276 |  | 47.2 | A09* | 1182.3 | STRW0.05024010/HYB |  | 1182.3 |  | 5636.58 | 4228.9856 | 3860.4189 | H+C-3sp | 1.08 | 1.08 | 1.08 |  | 0.0003969 | 1.7346 | 2 | 0.00036735 |  | 781.44 | 586.295 | 535.1979 |  | 0.98 | 0.98 | 0.98 | 44: 0.0002083; 45: 1.724; 47: 47.2; 48: 30; 49: 26; 51: 55.2; 52: 38; 53: 34; 61: 28; 62: 16.6; 63: 14.8 | 1182.3 |  | 0
Horizontaal Wand | Strada Wand | Nee | Jaga kleur | STRW.05024010.klr | 50 | 240 | 10 | 12 | 2582 | 222.012 | 0.38365 | [8 empty] | A09 | 722.7 | STRW1.05024010 |  | 722.7 |  | 2582 | 2582 | 2582 | H | 1.385 | 1.385 | 1.385 |  | 0.0003969 | 1.7346 | 2 | 0.00036735 | [8 empty] | 44: 0.0002083; 45: 1.724 | 722.7 |  | 0
Horizontaal Wand | Strada Hybrid | Ja | Jaga kleur | STRW.05024010.klrACO | 50 | 240 | 10DBH | 12 | 4228.9856 | 363.6273 | 0.96129 |  | 30 | 626.7825 | 626.7825 | 269.468 | 1.9541 |  | 47.2 | A09* | 1404.1 | STRW1.05024010/HYB |  | 1404.1 |  | 5636.58 | 4228.9856 | 3860.4189 | H+C-3sp | 1.08 | 1.08 | 1.08 |  | 0.0003969 | 1.7346 | 2 | 0.00036735 |  | 781.44 | 586.295 | 535.1979 |  | 0.98 | 0.98 | 0.98 | 44: 0.0001276; 45: 1.7219; 47: 47.2; 48: 30; 49: 26; 51: 55.2; 52: 38; 53: 34; 61: 28; 62: 16.6; 63: 14.8 | 1404.1 |  | 0
Horizontaal Wand | Strada Wand | Nee | Grijs 001 | STRW.05024011.001 | 50 | 240 | 11 | 12 | 3326 | 285.9845 | 1.1001 | [8 empty] | A09 | 738.2 | STRW0.05024011 |  | 738.2 |  | 3326 | 3326 | 3326 | H | 1.438 | 1.438 | 1.438 |  | 0.0003969 | 1.7346 | 4 | 0.00057429 | [8 empty] | 44: 0.0001276; 45: 1.7219 | 738.2 |  | 0
Horizontaal Wand | Strada Hybrid | Ja | Grijs 001 | STRW.05024011.001ACO | 50 | 240 | 11DBH | 12 | 5738.0289 | 493.3817 | 3.0178 |  | 30 | 1034.3845 | 1034.3845 | 444.7053 | 15.5606 |  | 47.2 | A09* | 1384.4 | STRW0.05024011/HYB |  | 1384.4 |  | 7647.9 | 5738.0289 | 5237.9453 | H+C-3sp | 1.1 | 1.1 | 1.1 |  | 0.0003969 | 1.7346 | 4 | 0.00057429 |  | 1280.94 | 961.0574 | 877.2988 |  | 0.95 | 0.95 | 0.95 | 44: 0.0003969; 45: 1.7346; 47: 47.2; 48: 30; 49: 26; 51: 55.2; 52: 38; 53: 34; 61: 28; 62: 16.6; 63: 14.8 | 1384.4 |  | 0
Horizontaal Wand | Strada Wand | Nee | RAL9016 | STRW.05024011.133 | 50 | 240 | 11 | 12 | 3326 | 285.9845 | 1.1001 | [8 empty] | A09 | 738.2 | STRW0.05024011 |  | 738.2 |  | 3326 | 3326 | 3326 | H | 1.438 | 1.438 | 1.438 |  | 0.0003969 | 1.7346 | 4 | 0.00057429 | [8 empty] | 44: 0.0001276; 45: 1.7219 | 738.2 |  | 0
Horizontaal Wand | Strada Hybrid | Ja | RAL9016 | STRW.05024011.133ACO | 50 | 240 | 11DBH | 12 | 5738.0289 | 493.3817 | 3.0178 |  | 30 | 1034.3845 | 1034.3845 | 444.7053 | 15.5606 |  | 47.2 | A09* | 1384.4 | STRW0.05024011/HYB |  | 1384.4 |  | 7647.9 | 5738.0289 | 5237.9453 | H+C-3sp | 1.1 | 1.1 | 1.1 |  | 0.0003969 | 1.7346 | 4 | 0.00057429 |  | 1280.94 | 961.0574 | 877.2988 |  | 0.95 | 0.95 | 0.95 | 44: 0.0003969; 45: 1.7346; 47: 47.2; 48: 30; 49: 26; 51: 55.2; 52: 38; 53: 34; 61: 28; 62: 16.6; 63: 14.8 | 1384.4 |  | 0
Horizontaal Wand | Strada Wand | Nee | Jaga kleur | STRW.05024011.klr | 50 | 240 | 11 | 12 | 3326 | 285.9845 | 1.1001 | [8 empty] | A09 | 935 | STRW1.05024011 |  | 935 |  | 3326 | 3326 | 3326 | H | 1.438 | 1.438 | 1.438 |  | 0.0003969 | 1.7346 | 4 | 0.00057429 | [8 empty] | 44: 0.0003969; 45: 1.7346 | 935 |  | 0
Horizontaal Wand | Strada Hybrid | Ja | Jaga kleur | STRW.05024011.klrACO | 50 | 240 | 11DBH | 12 | 5738.0289 | 493.3817 | 3.0178 |  | 30 | 1034.3845 | 1034.3845 | 444.7053 | 7.6554 |  | 47.2 | A09* | 1616.3 | STRW1.05024011/HYB |  | 1616.3 |  | 7647.9 | 5738.0289 | 5237.9453 | H+C-3sp | 1.1 | 1.1 | 1.1 |  | 0.0003969 | 1.7346 | 4 | 0.00057429 |  | 1280.94 | 961.0574 | 877.2988 |  | 0.95 | 0.95 | 0.95 | 44: 0.0002083; 45: 1.724; 47: 47.2; 48: 30; 49: 26; 51: 55.2; 52: 38; 53: 34; 61: 28; 62: 16.6; 63: 14.8 | 1616.3 |  | 0
Horizontaal Wand | Strada Wand | Nee | Grijs 001 | STRW.05024015.001 | 50 | 240 | 15 | 17 | 4162 | 357.8676 | 0.81239 | [8 empty] | A09 | 721.6 | STRW0.05024015 |  | 721.6 |  | 4162 | 4162 | 4162 | H | 1.373 | 1.373 | 1.373 |  | 0.0002083 | 1.724 | 2 | 0.00046183 | [8 empty] | 44: 0.0002083; 45: 1.724 | 721.6 |  | 0
Horizontaal Wand | Strada Hybrid | Ja | Grijs 001 | STRW.05024015.001ACO | 50 | 240 | 15DBH | 17 | 4901.7743 | 421.4767 | 1.1126 |  | 30 | 781.7438 | 781.7438 | 336.0893 | 2.8586 |  | 48.1 | A09* | 1416.6 | STRW0.05024015/HYB |  | 1416.6 |  | 7188.36 | 4901.7743 | 4729.7153 | H+C-3sp | 1.08 | 1.08 | 1.08 |  | 0.0002083 | 1.724 | 2 | 0.00046183 |  | 981.24 | 669.1119 | 645.6251 |  | 1.01 | 1.01 | 1.01 | 44: 0.0001276; 45: 1.7219; 47: 48.1; 48: 30; 49: 26; 51: 56.1; 52: 38; 53: 34; 61: 29.7; 62: 17.7; 63: 16.4 | 1416.6 |  | 0
Horizontaal Wand | Strada Wand | Nee | RAL9016 | STRW.05024015.133 | 50 | 240 | 15 | 17 | 4162 | 357.8676 | 0.81239 | [8 empty] | A09 | 721.6 | STRW0.05024015 |  | 721.6 |  | 4162 | 4162 | 4162 | H | 1.373 | 1.373 | 1.373 |  | 0.0002083 | 1.724 | 2 | 0.00046183 | [8 empty] | 44: 0.0002083; 45: 1.724 | 721.6 |  | 0
Horizontaal Wand | Strada Hybrid | Ja | RAL9016 | STRW.05024015.133ACO | 50 | 240 | 15DBH | 17 | 4901.7743 | 421.4767 | 1.1126 |  | 30 | 781.7438 | 781.7438 | 336.0893 | 2.8586 |  | 48.1 | A09* | 1416.6 | STRW0.05024015/HYB |  | 1416.6 |  | 7188.36 | 4901.7743 | 4729.7153 | H+C-3sp | 1.08 | 1.08 | 1.08 |  | 0.0002083 | 1.724 | 2 | 0.00046183 |  | 981.24 | 669.1119 | 645.6251 |  | 1.01 | 1.01 | 1.01 | 44: 0.0001276; 45: 1.7219; 47: 48.1; 48: 30; 49: 26; 51: 56.1; 52: 38; 53: 34; 61: 29.7; 62: 17.7; 63: 16.4 | 1416.6 |  | 0
Horizontaal Wand | Strada Wand | Nee | Jaga kleur | STRW.05024015.klr | 50 | 240 | 15 | 17 | 4162 | 357.8676 | 0.81239 | [8 empty] | A09 | 945.2 | STRW1.05024015 |  | 945.2 |  | 4162 | 4162 | 4162 | H | 1.373 | 1.373 | 1.373 |  | 0.0002083 | 1.724 | 2 | 0.00046183 | [8 empty] | 44: 0.0001276; 45: 1.7219 | 945.2 |  | 0
Horizontaal Wand | Strada Hybrid | Ja | Jaga kleur | STRW.05024015.klrACO | 50 | 240 | 15DBH | 17 | 4901.7743 | 421.4767 | 1.1126 |  | 30 | 781.7438 | 781.7438 | 336.0893 | 9.5735 |  | 48.1 | A09* | 1674.6 | STRW1.05024015/HYB |  | 1674.6 |  | 7188.36 | 4901.7743 | 4729.7153 | H+C-3sp | 1.08 | 1.08 | 1.08 |  | 0.0002083 | 1.724 | 2 | 0.00046183 |  | 981.24 | 669.1119 | 645.6251 |  | 1.01 | 1.01 | 1.01 | 44: 0.0003969; 45: 1.7346; 47: 48.1; 48: 30; 49: 26; 51: 56.1; 52: 38; 53: 34; 61: 29.7; 62: 17.7; 63: 16.4 | 1674.6 |  | 0
Horizontaal Wand | Strada Wand | Nee | Grijs 001 | STRW.05024016.001 | 50 | 240 | 16 | 17 | 4555 | 391.6595 | 2.6376 | [8 empty] | A09 | 1052.3 | STRW0.05024016 |  | 1052.3 |  | 4555 | 4555 | 4555 | H | 1.464 | 1.464 | 1.464 |  | 0.0002083 | 1.724 | 4 | 0.0013928 | [8 empty] | 44: 0.0003969; 45: 1.7346 | 1052.3 |  | 0
Horizontaal Wand | Strada Hybrid | Ja | Grijs 001 | STRW.05024016.001ACO | 50 | 240 | 16DBH | 17 | 7167.9745 | 616.3349 | 6.3734 |  | 30 | 1299.7032 | 1299.7032 | 558.7718 | 11.3481 |  | 48.1 | A09* | 1731.6 | STRW0.05024016/HYB |  | 1731.6 |  | 10511.7 | 7167.9745 | 6916.3687 | H+C-3sp | 1.1 | 1.1 | 1.1 |  | 0.0002083 | 1.724 | 4 | 0.0013928 |  | 1609.5 | 1097.5251 | 1059.0005 |  | 0.95 | 0.95 | 0.95 | 44: 0.0002083; 45: 1.724; 47: 48.1; 48: 30; 49: 26; 51: 56.1; 52: 38; 53: 34; 61: 29.7; 62: 17.7; 63: 16.4 | 1731.6 |  | 0
Horizontaal Wand | Strada Wand | Nee | RAL9016 | STRW.05024016.133 | 50 | 240 | 16 | 17 | 4555 | 391.6595 | 2.6376 | [8 empty] | A09 | 1052.3 | STRW0.05024016 |  | 1052.3 |  | 4555 | 4555 | 4555 | H | 1.464 | 1.464 | 1.464 |  | 0.0002083 | 1.724 | 4 | 0.0013928 | [8 empty] | 44: 0.0003969; 45: 1.7346 | 1052.3 |  | 0
Horizontaal Wand | Strada Hybrid | Ja | RAL9016 | STRW.05024016.133ACO | 50 | 240 | 16DBH | 17 | 7167.9745 | 616.3349 | 6.3734 |  | 30 | 1299.7032 | 1299.7032 | 558.7718 | 11.3481 |  | 48.1 | A09* | 1731.6 | STRW0.05024016/HYB |  | 1731.6 |  | 10511.7 | 7167.9745 | 6916.3687 | H+C-3sp | 1.1 | 1.1 | 1.1 |  | 0.0002083 | 1.724 | 4 | 0.0013928 |  | 1609.5 | 1097.5251 | 1059.0005 |  | 0.95 | 0.95 | 0.95 | 44: 0.0002083; 45: 1.724; 47: 48.1; 48: 30; 49: 26; 51: 56.1; 52: 38; 53: 34; 61: 29.7; 62: 17.7; 63: 16.4 | 1731.6 |  | 0
Horizontaal Wand | Strada Wand | Nee | Jaga kleur | STRW.05024016.klr | 50 | 240 | 16 | 17 | 4555 | 391.6595 | 2.6376 | [8 empty] | A09 | 1275.9 | STRW1.05024016 |  | 1275.9 |  | 4555 | 4555 | 4555 | H | 1.464 | 1.464 | 1.464 |  | 0.0002083 | 1.724 | 4 | 0.0013928 | [8 empty] | 44: 0.0002083; 45: 1.724 | 1275.9 |  | 0
Horizontaal Wand | Strada Hybrid | Ja | Jaga kleur | STRW.05024016.klrACO | 50 | 240 | 16DBH | 17 | 7167.9745 | 616.3349 | 6.3734 |  | 30 | 1299.7032 | 1299.7032 | 558.7718 | 6.8598 |  | 48.1 | A09* | 2005.4 | STRW1.05024016/HYB |  | 2005.4 |  | 10511.7 | 7167.9745 | 6916.3687 | H+C-3sp | 1.1 | 1.1 | 1.1 |  | 0.0002083 | 1.724 | 4 | 0.0013928 |  | 1609.5 | 1097.5251 | 1059.0005 |  | 0.95 | 0.95 | 0.95 | 44: 0.0001276; 45: 1.7219; 47: 48.1; 48: 30; 49: 26; 51: 56.1; 52: 38; 53: 34; 61: 29.7; 62: 17.7; 63: 16.4 | 2005.4 |  | 0
Horizontaal Wand | Strada Wand | Nee | Grijs 001 | STRW.05024020.001 | 50 | 240 | 20 | 22 | 5820 | 500.4299 | 1.1752 | [8 empty] | A09 | 856.4 | STRW0.05024020 |  | 856.4 |  | 5820 | 5820 | 5820 | H | 1.373 | 1.373 | 1.373 |  | 0.0001276 | 1.7219 | 2 | 0.00037661 | [8 empty] | 44: 0.0001276; 45: 1.7219 | 856.4 |  | 0
Horizontaal Wand | Strada Hybrid | Ja | Grijs 001 | STRW.05024020.001ACO | 50 | 240 | 20DBH | 22 | 6765.7107 | 581.7464 | 1.5742 |  | 30 | 899.9324 | 899.9324 | 386.9013 | 12.2217 |  | 48.1 | A09* | 1545 | STRW0.05024020/HYB |  | 1545 |  | 9017.64 | 6765.7107 | 6176.062 | H+C-3sp | 1.08 | 1.08 | 1.08 |  | 0.0001276 | 1.7219 | 2 | 0.00037661 |  | 1114.44 | 836.1366 | 763.2652 |  | 0.95 | 0.95 | 0.95 | 44: 0.0003969; 45: 1.7346; 47: 48.1; 48: 30; 49: 26; 51: 56.1; 52: 38; 53: 34; 61: 29.7; 62: 17.7; 63: 16.4 | 1545 |  | 0
Horizontaal Wand | Strada Wand | Nee | RAL9016 | STRW.05024020.133 | 50 | 240 | 20 | 22 | 5820 | 500.4299 | 1.1752 | [8 empty] | A09 | 856.4 | STRW0.05024020 |  | 856.4 |  | 5820 | 5820 | 5820 | H | 1.373 | 1.373 | 1.373 |  | 0.0001276 | 1.7219 | 2 | 0.00037661 | [8 empty] | 44: 0.0001276; 45: 1.7219 | 856.4 |  | 0
Horizontaal Wand | Strada Hybrid | Ja | RAL9016 | STRW.05024020.133ACO | 50 | 240 | 20DBH | 22 | 6765.7107 | 581.7464 | 1.5742 |  | 30 | 899.9324 | 899.9324 | 386.9013 | 12.2217 |  | 48.1 | A09* | 1545 | STRW0.05024020/HYB |  | 1545 |  | 9017.64 | 6765.7107 | 6176.062 | H+C-3sp | 1.08 | 1.08 | 1.08 |  | 0.0001276 | 1.7219 | 2 | 0.00037661 |  | 1114.44 | 836.1366 | 763.2652 |  | 0.95 | 0.95 | 0.95 | 44: 0.0003969; 45: 1.7346; 47: 48.1; 48: 30; 49: 26; 51: 56.1; 52: 38; 53: 34; 61: 29.7; 62: 17.7; 63: 16.4 | 1545 |  | 0
Horizontaal Wand | Strada Wand | Nee | Jaga kleur | STRW.05024020.klr | 50 | 240 | 20 | 22 | 5820 | 500.4299 | 1.1752 | [8 empty] | A09 | 1096.2 | STRW1.05024020 |  | 1096.2 |  | 5820 | 5820 | 5820 | H | 1.373 | 1.373 | 1.373 |  | 0.0001276 | 1.7219 | 2 | 0.00037661 | [8 empty] | 44: 0.0003969; 45: 1.7346 | 1096.2 |  | 0
Horizontaal Wand | Strada Hybrid | Ja | Jaga kleur | STRW.05024020.klrACO | 50 | 240 | 20DBH | 22 | 6765.7107 | 581.7464 | 1.5742 |  | 30 | 899.9324 | 899.9324 | 386.9013 | 6.0216 |  | 48.1 | A09* | 1825.6 | STRW1.05024020/HYB |  | 1825.6 |  | 9017.64 | 6765.7107 | 6176.062 | H+C-3sp | 1.08 | 1.08 | 1.08 |  | 0.0001276 | 1.7219 | 2 | 0.00037661 |  | 1114.44 | 836.1366 | 763.2652 |  | 0.95 | 0.95 | 0.95 | 44: 0.0002083; 45: 1.724; 47: 48.1; 48: 30; 49: 26; 51: 56.1; 52: 38; 53: 34; 61: 29.7; 62: 17.7; 63: 16.4 | 1825.6 |  | 0
Horizontaal Wand | Strada Wand | Nee | Grijs 001 | STRW.05024021.001 | 50 | 240 | 21 | 22 | 6197 | 532.8461 | 1.9897 | [8 empty] | A09 | 1180.4 | STRW0.05024021 |  | 1180.4 |  | 6197 | 6197 | 6197 | H | 1.485 | 1.485 | 1.485 |  | 0.0001276 | 1.7219 | 4 | 0.0005142 | [8 empty] | 44: 0.0002083; 45: 1.724 | 1180.4 |  | 0
Horizontaal Wand | Strada Hybrid | Ja | Grijs 001 | STRW.05024021.001ACO | 50 | 240 | 21DBH | 22 | 9231.3218 | 793.7508 | 4.2852 |  | 30 | 1450.2939 | 1450.2939 | 623.5141 | 8.2851 |  | 48.1 | A09* | 1853.6 | STRW0.05024021/HYB |  | 1853.6 |  | 13537.56 | 9231.3218 | 8907.2896 | H+C-3sp | 1.05 | 1.05 | 1.05 |  | 0.0001276 | 1.7219 | 4 | 0.0005142 |  | 1756.02 | 1197.4378 | 1155.406 |  | 0.85 | 0.85 | 0.85 | 44: 0.0001276; 45: 1.7219; 47: 48.1; 48: 30; 49: 26; 51: 56.1; 52: 38; 53: 34; 61: 29.7; 62: 17.7; 63: 16.4 | 1853.6 |  | 0
Horizontaal Wand | Strada Wand | Nee | RAL9016 | STRW.05024021.133 | 50 | 240 | 21 | 22 | 6197 | 532.8461 | 1.9897 | [8 empty] | A09 | 1180.4 | STRW0.05024021 |  | 1180.4 |  | 6197 | 6197 | 6197 | H | 1.485 | 1.485 | 1.485 |  | 0.0001276 | 1.7219 | 4 | 0.0005142 | [8 empty] | 44: 0.0002083; 45: 1.724 | 1180.4 |  | 0
Horizontaal Wand | Strada Hybrid | Ja | RAL9016 | STRW.05024021.133ACO | 50 | 240 | 21DBH | 22 | 9231.3218 | 793.7508 | 4.2852 |  | 30 | 1450.2939 | 1450.2939 | 623.5141 | 8.2851 |  | 48.1 | A09* | 1853.6 | STRW0.05024021/HYB |  | 1853.6 |  | 13537.56 | 9231.3218 | 8907.2896 | H+C-3sp | 1.05 | 1.05 | 1.05 |  | 0.0001276 | 1.7219 | 4 | 0.0005142 |  | 1756.02 | 1197.4378 | 1155.406 |  | 0.85 | 0.85 | 0.85 | 44: 0.0001276; 45: 1.7219; 47: 48.1; 48: 30; 49: 26; 51: 56.1; 52: 38; 53: 34; 61: 29.7; 62: 17.7; 63: 16.4 | 1853.6 |  | 0
Horizontaal Wand | Strada Wand | Nee | Jaga kleur | STRW.05024021.klr | 50 | 240 | 21 | 22 | 6197 | 532.8461 | 1.9897 | [8 empty] | A09 | 1420.3 | STRW1.05024021 |  | 1420.3 |  | 6197 | 6197 | 6197 | H | 1.485 | 1.485 | 1.485 |  | 0.0001276 | 1.7219 | 4 | 0.0005142 | [8 empty] | 44: 0.0001276; 45: 1.7219 | 1420.3 |  | 0
Horizontaal Wand | Strada Hybrid | Ja | Jaga kleur | STRW.05024021.klrACO | 50 | 240 | 21DBH | 22 | 9231.3218 | 793.7508 | 4.2852 |  | 30 | 1450.2939 | 1450.2939 | 623.5141 | 27.9654 |  | 48.1 | A09* | 2149.7 | STRW1.05024021/HYB |  | 2149.7 |  | 13537.56 | 9231.3218 | 8907.2896 | H+C-3sp | 1.05 | 1.05 | 1.05 |  | 0.0001276 | 1.7219 | 4 | 0.0005142 |  | 1756.02 | 1197.4378 | 1155.406 |  | 0.85 | 0.85 | 0.85 | 44: 0.0003969; 45: 1.7346; 47: 48.1; 48: 30; 49: 26; 51: 56.1; 52: 38; 53: 34; 61: 29.7; 62: 17.7; 63: 16.4 | 2149.7 |  | 0
Horizontaal Wand | Strada Wand | Nee | Grijs 001 | STRW.05028006.001 | 50 | 280 | 06 | 9 | 2652 | 228.031 | 2.6364 | [8 empty] | A09 | 701 | STRW0.05028006 |  | 701 |  | 2652 | 2652 | 2652 | H | 1.372 | 1.372 | 1.372 |  | 0.00016126 | 2.1459 | 4 | 0.0013916 | [29 empty] | 701 |  | 0
Horizontaal Wand | Strada Wand | Nee | RAL9016 | STRW.05028006.133 | 50 | 280 | 06 | 9 | 2652 | 228.031 | 2.6364 | [8 empty] | A09 | 701 | STRW0.05028006 |  | 701 |  | 2652 | 2652 | 2652 | H | 1.372 | 1.372 | 1.372 |  | 0.00016126 | 2.1459 | 4 | 0.0013916 | [29 empty] | 701 |  | 0
Horizontaal Wand | Strada Wand | Nee | Jaga kleur | STRW.05028006.klr | 50 | 280 | 06 | 9 | 2652 | 228.031 | 2.6364 | [8 empty] | A09 | 899.2 | STRW1.05028006 |  | 899.2 |  | 2652 | 2652 | 2652 | H | 1.372 | 1.372 | 1.372 |  | 0.00016126 | 2.1459 | 4 | 0.0013916 | [29 empty] | 899.2 |  | 0
Horizontaal Wand | Strada Wand | Nee | Grijs 001 | STRW.05028010.001 | 50 | 280 | 10 | 12 | 3013 | 259.0714 | 0.55893 | [8 empty] | A09 | 590.7 | STRW0.05028010 |  | 590.7 |  | 3013 | 3013 | 3013 | H | 1.385 | 1.385 | 1.385 |  | 0.0003969 | 1.7346 | 2 | 0.00036735 | [8 empty] | 44: 0.0002083; 45: 1.724 | 590.7 |  | 0
Horizontaal Wand | Strada Hybrid | Ja | Grijs 001 | STRW.05028010.001ACO | 50 | 280 | 10DBH | 12 | 4782.2249 | 411.1973 | 1.3158 |  | 30 | 693.1952 | 693.1952 | 298.0203 | 2.3241 |  | 47.8 | A09* | 1309.8 | STRW0.05028010/HYB |  | 1309.8 |  | 6369.68 | 4782.2249 | 4331.3824 | H+C-3sp | 1.08 | 1.08 | 1.08 |  | 0.0003969 | 1.7346 | 2 | 0.00036735 |  | 864.24 | 648.8536 | 587.6832 |  | 0.98 | 0.98 | 0.98 | 44: 0.0001276; 45: 1.7219; 47: 47.8; 48: 30; 49: 26; 51: 55.8; 52: 38; 53: 34; 61: 31.4; 62: 18.6; 63: 16.2 | 1309.8 |  | 0
Horizontaal Wand | Strada Wand | Nee | RAL9016 | STRW.05028010.133 | 50 | 280 | 10 | 12 | 3013 | 259.0714 | 0.55893 | [8 empty] | A09 | 590.7 | STRW0.05028010 |  | 590.7 |  | 3013 | 3013 | 3013 | H | 1.385 | 1.385 | 1.385 |  | 0.0003969 | 1.7346 | 2 | 0.00036735 | [8 empty] | 44: 0.0002083; 45: 1.724 | 590.7 |  | 0
Horizontaal Wand | Strada Hybrid | Ja | RAL9016 | STRW.05028010.133ACO | 50 | 280 | 10DBH | 12 | 4782.2249 | 411.1973 | 1.3158 |  | 30 | 693.1952 | 693.1952 | 298.0203 | 2.3241 |  | 47.8 | A09* | 1309.8 | STRW0.05028010/HYB |  | 1309.8 |  | 6369.68 | 4782.2249 | 4331.3824 | H+C-3sp | 1.08 | 1.08 | 1.08 |  | 0.0003969 | 1.7346 | 2 | 0.00036735 |  | 864.24 | 648.8536 | 587.6832 |  | 0.98 | 0.98 | 0.98 | 44: 0.0001276; 45: 1.7219; 47: 47.8; 48: 30; 49: 26; 51: 55.8; 52: 38; 53: 34; 61: 31.4; 62: 18.6; 63: 16.2 | 1309.8 |  | 0
Horizontaal Wand | Strada Wand | Nee | Jaga kleur | STRW.05028010.klr | 50 | 280 | 10 | 12 | 3013 | 259.0714 | 0.55893 | [8 empty] | A09 | 811.4 | STRW1.05028010 |  | 811.4 |  | 3013 | 3013 | 3013 | H | 1.385 | 1.385 | 1.385 |  | 0.0003969 | 1.7346 | 2 | 0.00036735 | [8 empty] | 44: 0.0001276; 45: 1.7219 | 811.4 |  | 0
Horizontaal Wand | Strada Hybrid | Ja | Jaga kleur | STRW.05028010.klrACO | 50 | 280 | 10DBH | 12 | 4782.2249 | 411.1973 | 1.3158 |  | 30 | 693.1952 | 693.1952 | 298.0203 | 7.7716 |  | 47.8 | A09* | 1558.6 | STRW1.05028010/HYB |  | 1558.6 |  | 6369.68 | 4782.2249 | 4331.3824 | H+C-3sp | 1.08 | 1.08 | 1.08 |  | 0.0003969 | 1.7346 | 2 | 0.00036735 |  | 864.24 | 648.8536 | 587.6832 |  | 0.98 | 0.98 | 0.98 | 44: 0.0003969; 45: 1.7346; 47: 47.8; 48: 30; 49: 26; 51: 55.8; 52: 38; 53: 34; 61: 31.4; 62: 18.6; 63: 16.2 | 1558.6 |  | 0
Horizontaal Wand | Strada Wand | Nee | Grijs 001 | STRW.05028011.001 | 50 | 280 | 11 | 12 | 3881 | 333.7059 | 1.6112 | [8 empty] | A09 | 827.6 | STRW0.05028011 |  | 827.6 |  | 3881 | 3881 | 3881 | H | 1.438 | 1.438 | 1.438 |  | 0.0003969 | 1.7346 | 4 | 0.00057429 | [8 empty] | 44: 0.0003969; 45: 1.7346 | 827.6 |  | 0
Horizontaal Wand | Strada Hybrid | Ja | Grijs 001 | STRW.05028011.001ACO | 50 | 280 | 11DBH | 12 | 6598.9761 | 567.4098 | 4.2843 |  | 30 | 1135.6475 | 1135.6475 | 488.2405 | 8.9928 |  | 47.8 | A09* | 1535.4 | STRW0.05028011/HYB |  | 1535.4 |  | 8789.5 | 6598.9761 | 5976.86 | H+C-3sp | 1.1 | 1.1 | 1.1 |  | 0.0003969 | 1.7346 | 4 | 0.00057429 |  | 1406.34 | 1055.8512 | 956.3112 |  | 0.95 | 0.95 | 0.95 | 44: 0.0002083; 45: 1.724; 47: 47.8; 48: 30; 49: 26; 51: 55.8; 52: 38; 53: 34; 61: 31.4; 62: 18.6; 63: 16.2 | 1535.4 |  | 0
Horizontaal Wand | Strada Wand | Nee | RAL9016 | STRW.05028011.133 | 50 | 280 | 11 | 12 | 3881 | 333.7059 | 1.6112 | [8 empty] | A09 | 827.6 | STRW0.05028011 |  | 827.6 |  | 3881 | 3881 | 3881 | H | 1.438 | 1.438 | 1.438 |  | 0.0003969 | 1.7346 | 4 | 0.00057429 | [8 empty] | 44: 0.0003969; 45: 1.7346 | 827.6 |  | 0
Horizontaal Wand | Strada Hybrid | Ja | RAL9016 | STRW.05028011.133ACO | 50 | 280 | 11DBH | 12 | 6598.9761 | 567.4098 | 4.2843 |  | 30 | 1135.6475 | 1135.6475 | 488.2405 | 8.9928 |  | 47.8 | A09* | 1535.4 | STRW0.05028011/HYB |  | 1535.4 |  | 8789.5 | 6598.9761 | 5976.86 | H+C-3sp | 1.1 | 1.1 | 1.1 |  | 0.0003969 | 1.7346 | 4 | 0.00057429 |  | 1406.34 | 1055.8512 | 956.3112 |  | 0.95 | 0.95 | 0.95 | 44: 0.0002083; 45: 1.724; 47: 47.8; 48: 30; 49: 26; 51: 55.8; 52: 38; 53: 34; 61: 31.4; 62: 18.6; 63: 16.2 | 1535.4 |  | 0
Horizontaal Wand | Strada Wand | Nee | Jaga kleur | STRW.05028011.klr | 50 | 280 | 11 | 12 | 3881 | 333.7059 | 1.6112 | [8 empty] | A09 | 1048.4 | STRW1.05028011 |  | 1048.4 |  | 3881 | 3881 | 3881 | H | 1.438 | 1.438 | 1.438 |  | 0.0003969 | 1.7346 | 4 | 0.00057429 | [8 empty] | 44: 0.0002083; 45: 1.724 | 1048.4 |  | 0
Horizontaal Wand | Strada Hybrid | Ja | Jaga kleur | STRW.05028011.klrACO | 50 | 280 | 11DBH | 12 | 6598.9761 | 567.4098 | 4.2843 |  | 30 | 1135.6475 | 1135.6475 | 488.2405 | 5.4376 |  | 47.8 | A09* | 1795.6 | STRW1.05028011/HYB |  | 1795.6 |  | 8789.5 | 6598.9761 | 5976.86 | H+C-3sp | 1.1 | 1.1 | 1.1 |  | 0.0003969 | 1.7346 | 4 | 0.00057429 |  | 1406.34 | 1055.8512 | 956.3112 |  | 0.95 | 0.95 | 0.95 | 44: 0.0001276; 45: 1.7219; 47: 47.8; 48: 30; 49: 26; 51: 55.8; 52: 38; 53: 34; 61: 31.4; 62: 18.6; 63: 16.2 | 1795.6 |  | 0
Horizontaal Wand | Strada Wand | Nee | Grijs 001 | STRW.05028015.001 | 50 | 280 | 15 | 17 | 4855 | 417.4549 | 1.1461 | [8 empty] | A09 | 808.5 | STRW0.05028015 |  | 808.5 |  | 4855 | 4855 | 4855 | H | 1.373 | 1.373 | 1.373 |  | 0.0002083 | 1.724 | 2 | 0.00046183 | [8 empty] | 44: 0.0001276; 45: 1.7219 | 808.5 |  | 0
Horizontaal Wand | Strada Hybrid | Ja | Grijs 001 | STRW.05028015.001ACO | 50 | 280 | 15DBH | 17 | 5708.9475 | 490.8811 | 1.5631 |  | 30 | 922.5985 | 922.5985 | 396.646 | 12.7606 |  | 48.9 | A09* | 1552.8 | STRW0.05028015/HYB |  | 1552.8 |  | 8483.56 | 5708.9475 | 5583.9636 | H+C-3sp | 1.08 | 1.08 | 1.08 |  | 0.0002083 | 1.724 | 2 | 0.00046183 |  | 1158.04 | 779.2943 | 762.2334 |  | 1.01 | 1.01 | 1.01 | 44: 0.0003969; 45: 1.7346; 47: 48.9; 48: 30; 49: 26; 51: 56.9; 52: 38; 53: 34; 61: 34.5; 62: 20.4; 63: 19.3 | 1552.8 |  | 0
Horizontaal Wand | Strada Wand | Nee | RAL9016 | STRW.05028015.133 | 50 | 280 | 15 | 17 | 4855 | 417.4549 | 1.1461 | [8 empty] | A09 | 808.5 | STRW0.05028015 |  | 808.5 |  | 4855 | 4855 | 4855 | H | 1.373 | 1.373 | 1.373 |  | 0.0002083 | 1.724 | 2 | 0.00046183 | [8 empty] | 44: 0.0001276; 45: 1.7219 | 808.5 |  | 0
Horizontaal Wand | Strada Hybrid | Ja | RAL9016 | STRW.05028015.133ACO | 50 | 280 | 15DBH | 17 | 5708.9475 | 490.8811 | 1.5631 |  | 30 | 922.5985 | 922.5985 | 396.646 | 12.7606 |  | 48.9 | A09* | 1552.8 | STRW0.05028015/HYB |  | 1552.8 |  | 8483.56 | 5708.9475 | 5583.9636 | H+C-3sp | 1.08 | 1.08 | 1.08 |  | 0.0002083 | 1.724 | 2 | 0.00046183 |  | 1158.04 | 779.2943 | 762.2334 |  | 1.01 | 1.01 | 1.01 | 44: 0.0003969; 45: 1.7346; 47: 48.9; 48: 30; 49: 26; 51: 56.9; 52: 38; 53: 34; 61: 34.5; 62: 20.4; 63: 19.3 | 1552.8 |  | 0
Horizontaal Wand | Strada Wand | Nee | Jaga kleur | STRW.05028015.klr | 50 | 280 | 15 | 17 | 4855 | 417.4549 | 1.1461 | [8 empty] | A09 | 1058.3 | STRW1.05028015 |  | 1058.3 |  | 4855 | 4855 | 4855 | H | 1.373 | 1.373 | 1.373 |  | 0.0002083 | 1.724 | 2 | 0.00046183 | [8 empty] | 44: 0.0003969; 45: 1.7346 | 1058.3 |  | 0
Horizontaal Wand | Strada Hybrid | Ja | Jaga kleur | STRW.05028015.klrACO | 50 | 280 | 15DBH | 17 | 5708.9475 | 490.8811 | 1.5631 |  | 30 | 922.5985 | 922.5985 | 396.646 | 6.2854 |  | 48.9 | A09* | 1841 | STRW1.05028015/HYB |  | 1841 |  | 8483.56 | 5708.9475 | 5583.9636 | H+C-3sp | 1.08 | 1.08 | 1.08 |  | 0.0002083 | 1.724 | 2 | 0.00046183 |  | 1158.04 | 779.2943 | 762.2334 |  | 1.01 | 1.01 | 1.01 | 44: 0.0002083; 45: 1.724; 47: 48.9; 48: 30; 49: 26; 51: 56.9; 52: 38; 53: 34; 61: 34.5; 62: 20.4; 63: 19.3 | 1841 |  | 0
Horizontaal Wand | Strada Wand | Nee | Grijs 001 | STRW.05028016.001 | 50 | 280 | 16 | 17 | 5314 | 456.9218 | 3.6848 | [8 empty] | A09 | 1178.9 | STRW0.05028016 |  | 1178.9 |  | 5314 | 5314 | 5314 | H | 1.464 | 1.464 | 1.464 |  | 0.0002083 | 1.724 | 4 | 0.0013928 | [8 empty] | 44: 0.0002083; 45: 1.724 | 1178.9 |  | 0
Horizontaal Wand | Strada Hybrid | Ja | Grijs 001 | STRW.05028016.001ACO | 50 | 280 | 16DBH | 17 | 8348.322 | 717.8265 | 8.8528 |  | 30 | 1533.884 | 1533.884 | 659.4514 | 9.1243 |  | 48.9 | A09* | 1905.5 | STRW0.05028016/HYB |  | 1905.5 |  | 12405.7 | 8348.322 | 8165.5551 | H+C-3sp | 1.1 | 1.1 | 1.1 |  | 0.0002083 | 1.724 | 4 | 0.0013928 |  | 1899.5 | 1278.2542 | 1250.2698 |  | 0.95 | 0.95 | 0.95 | 44: 0.0001276; 45: 1.7219; 47: 48.9; 48: 30; 49: 26; 51: 56.9; 52: 38; 53: 34; 61: 34.5; 62: 20.4; 63: 19.3 | 1905.5 |  | 0
Horizontaal Wand | Strada Wand | Nee | RAL9016 | STRW.05028016.133 | 50 | 280 | 16 | 17 | 5314 | 456.9218 | 3.6848 | [8 empty] | A09 | 1178.9 | STRW0.05028016 |  | 1178.9 |  | 5314 | 5314 | 5314 | H | 1.464 | 1.464 | 1.464 |  | 0.0002083 | 1.724 | 4 | 0.0013928 | [8 empty] | 44: 0.0002083; 45: 1.724 | 1178.9 |  | 0
Horizontaal Wand | Strada Hybrid | Ja | RAL9016 | STRW.05028016.133ACO | 50 | 280 | 16DBH | 17 | 8348.322 | 717.8265 | 8.8528 |  | 30 | 1533.884 | 1533.884 | 659.4514 | 9.1243 |  | 48.9 | A09* | 1905.5 | STRW0.05028016/HYB |  | 1905.5 |  | 12405.7 | 8348.322 | 8165.5551 | H+C-3sp | 1.1 | 1.1 | 1.1 |  | 0.0002083 | 1.724 | 4 | 0.0013928 |  | 1899.5 | 1278.2542 | 1250.2698 |  | 0.95 | 0.95 | 0.95 | 44: 0.0001276; 45: 1.7219; 47: 48.9; 48: 30; 49: 26; 51: 56.9; 52: 38; 53: 34; 61: 34.5; 62: 20.4; 63: 19.3 | 1905.5 |  | 0
Horizontaal Wand | Strada Wand | Nee | Jaga kleur | STRW.05028016.klr | 50 | 280 | 16 | 17 | 5314 | 456.9218 | 3.6848 | [8 empty] | A09 | 1428.6 | STRW1.05028016 |  | 1428.6 |  | 5314 | 5314 | 5314 | H | 1.464 | 1.464 | 1.464 |  | 0.0002083 | 1.724 | 4 | 0.0013928 | [8 empty] | 44: 0.0001276; 45: 1.7219 | 1428.6 |  | 0
Horizontaal Wand | Strada Hybrid | Ja | Jaga kleur | STRW.05028016.klrACO | 50 | 280 | 16DBH | 17 | 8348.322 | 717.8265 | 8.8528 |  | 30 | 1533.884 | 1533.884 | 659.4514 | 30.8202 |  | 48.9 | A09* | 2211.3 | STRW1.05028016/HYB |  | 2211.3 |  | 12405.7 | 8348.322 | 8165.5551 | H+C-3sp | 1.1 | 1.1 | 1.1 |  | 0.0002083 | 1.724 | 4 | 0.0013928 |  | 1899.5 | 1278.2542 | 1250.2698 |  | 0.95 | 0.95 | 0.95 | 44: 0.0003969; 45: 1.7346; 47: 48.9; 48: 30; 49: 26; 51: 56.9; 52: 38; 53: 34; 61: 34.5; 62: 20.4; 63: 19.3 | 2211.3 |  | 0
Horizontaal Wand | Strada Wand | Nee | Grijs 001 | STRW.05028020.001 | 50 | 280 | 20 | 22 | 6790 | 583.8349 | 1.6432 | [8 empty] | A09 | 962.4 | STRW0.05028020 |  | 962.4 |  | 6790 | 6790 | 6790 | H | 1.373 | 1.373 | 1.373 |  | 0.0001276 | 1.7219 | 2 | 0.00037661 | [8 empty] | 44: 0.0003969; 45: 1.7346 | 962.4 |  | 0
Horizontaal Wand | Strada Hybrid | Ja | Grijs 001 | STRW.05028020.001ACO | 50 | 280 | 20DBH | 22 | 7990.1254 | 687.0271 | 2.2518 |  | 30 | 1062.0824 | 1062.0824 | 456.6132 | 8.0122 |  | 48.9 | A09* | 1699.3 | STRW0.05028020/HYB |  | 1699.3 |  | 10642.44 | 7990.1254 | 7236.8592 | H+C-3sp | 1.08 | 1.08 | 1.08 |  | 0.0001276 | 1.7219 | 2 | 0.00037661 |  | 1315.24 | 987.4552 | 894.3632 |  | 0.95 | 0.95 | 0.95 | 44: 0.0002083; 45: 1.724; 47: 48.9; 48: 30; 49: 26; 51: 56.9; 52: 38; 53: 34; 61: 34.5; 62: 20.4; 63: 19.3 | 1699.3 |  | 0
Horizontaal Wand | Strada Wand | Nee | RAL9016 | STRW.05028020.133 | 50 | 280 | 20 | 22 | 6790 | 583.8349 | 1.6432 | [8 empty] | A09 | 962.4 | STRW0.05028020 |  | 962.4 |  | 6790 | 6790 | 6790 | H | 1.373 | 1.373 | 1.373 |  | 0.0001276 | 1.7219 | 2 | 0.00037661 | [8 empty] | 44: 0.0003969; 45: 1.7346 | 962.4 |  | 0
Horizontaal Wand | Strada Hybrid | Ja | RAL9016 | STRW.05028020.133ACO | 50 | 280 | 20DBH | 22 | 7990.1254 | 687.0271 | 2.2518 |  | 30 | 1062.0824 | 1062.0824 | 456.6132 | 8.0122 |  | 48.9 | A09* | 1699.3 | STRW0.05028020/HYB |  | 1699.3 |  | 10642.44 | 7990.1254 | 7236.8592 | H+C-3sp | 1.08 | 1.08 | 1.08 |  | 0.0001276 | 1.7219 | 2 | 0.00037661 |  | 1315.24 | 987.4552 | 894.3632 |  | 0.95 | 0.95 | 0.95 | 44: 0.0002083; 45: 1.724; 47: 48.9; 48: 30; 49: 26; 51: 56.9; 52: 38; 53: 34; 61: 34.5; 62: 20.4; 63: 19.3 | 1699.3 |  | 0
Horizontaal Wand | Strada Wand | Nee | Jaga kleur | STRW.05028020.klr | 50 | 280 | 20 | 22 | 6790 | 583.8349 | 1.6432 | [8 empty] | A09 | 1230.2 | STRW1.05028020 |  | 1230.2 |  | 6790 | 6790 | 6790 | H | 1.373 | 1.373 | 1.373 |  | 0.0001276 | 1.7219 | 2 | 0.00037661 | [8 empty] | 44: 0.0002083; 45: 1.724 | 1230.2 |  | 0
Horizontaal Wand | Strada Hybrid | Ja | Jaga kleur | STRW.05028020.klrACO | 50 | 280 | 20DBH | 22 | 7990.1254 | 687.0271 | 2.2518 |  | 30 | 1062.0824 | 1062.0824 | 456.6132 | 4.8454 |  | 48.9 | A09* | 2012.9 | STRW1.05028020/HYB |  | 2012.9 |  | 10642.44 | 7990.1254 | 7236.8592 | H+C-3sp | 1.08 | 1.08 | 1.08 |  | 0.0001276 | 1.7219 | 2 | 0.00037661 |  | 1315.24 | 987.4552 | 894.3632 |  | 0.95 | 0.95 | 0.95 | 44: 0.0001276; 45: 1.7219; 47: 48.9; 48: 30; 49: 26; 51: 56.9; 52: 38; 53: 34; 61: 34.5; 62: 20.4; 63: 19.3 | 2012.9 |  | 0
Horizontaal Wand | Strada Wand | Nee | Grijs 001 | STRW.05028021.001 | 50 | 280 | 21 | 22 | 7230 | 621.6681 | 2.8057 | [8 empty] | A09 | 1325.6 | STRW0.05028021 |  | 1325.6 |  | 7230 | 7230 | 7230 | H | 1.485 | 1.485 | 1.485 |  | 0.0001276 | 1.7219 | 4 | 0.0005142 | [8 empty] | 44: 0.0001276; 45: 1.7219 | 1325.6 |  | 0
Horizontaal Wand | Strada Hybrid | Ja | Grijs 001 | STRW.05028021.001ACO | 50 | 280 | 21DBH | 22 | 10751.4398 | 924.4574 | 6.0061 |  | 30 | 1711.6081 | 1711.6081 | 735.859 | 37.2755 |  | 48.9 | A09* | 2045.2 | STRW0.05028021/HYB |  | 2045.2 |  | 15976.76 | 10751.4398 | 10516.0623 | H+C-3sp | 1.05 | 1.05 | 1.05 |  | 0.0001276 | 1.7219 | 4 | 0.0005142 |  | 2072.42 | 1394.6194 | 1364.0875 |  | 0.85 | 0.85 | 0.85 | 44: 0.0003969; 45: 1.7346; 47: 48.9; 48: 30; 49: 26; 51: 56.9; 52: 38; 53: 34; 61: 34.5; 62: 20.4; 63: 19.3 | 2045.2 |  | 0
Horizontaal Wand | Strada Wand | Nee | RAL9016 | STRW.05028021.133 | 50 | 280 | 21 | 22 | 7230 | 621.6681 | 2.8057 | [8 empty] | A09 | 1325.6 | STRW0.05028021 |  | 1325.6 |  | 7230 | 7230 | 7230 | H | 1.485 | 1.485 | 1.485 |  | 0.0001276 | 1.7219 | 4 | 0.0005142 | [8 empty] | 44: 0.0001276; 45: 1.7219 | 1325.6 |  | 0
Horizontaal Wand | Strada Hybrid | Ja | RAL9016 | STRW.05028021.133ACO | 50 | 280 | 21DBH | 22 | 10751.4398 | 924.4574 | 6.0061 |  | 30 | 1711.6081 | 1711.6081 | 735.859 | 37.2755 |  | 48.9 | A09* | 2045.2 | STRW0.05028021/HYB |  | 2045.2 |  | 15976.76 | 10751.4398 | 10516.0623 | H+C-3sp | 1.05 | 1.05 | 1.05 |  | 0.0001276 | 1.7219 | 4 | 0.0005142 |  | 2072.42 | 1394.6194 | 1364.0875 |  | 0.85 | 0.85 | 0.85 | 44: 0.0003969; 45: 1.7346; 47: 48.9; 48: 30; 49: 26; 51: 56.9; 52: 38; 53: 34; 61: 34.5; 62: 20.4; 63: 19.3 | 2045.2 |  | 0
Horizontaal Wand | Strada Wand | Nee | Jaga kleur | STRW.05028021.klr | 50 | 280 | 21 | 22 | 7230 | 621.6681 | 2.8057 | [8 empty] | A09 | 1593.4 | STRW1.05028021 |  | 1593.4 |  | 7230 | 7230 | 7230 | H | 1.485 | 1.485 | 1.485 |  | 0.0001276 | 1.7219 | 4 | 0.0005142 | [8 empty] | 44: 0.0003969; 45: 1.7346 | 1593.4 |  | 0
Horizontaal Wand | Strada Hybrid | Ja | Jaga kleur | STRW.05028021.klrACO | 50 | 280 | 21DBH | 22 | 10751.4398 | 924.4574 | 6.0061 |  | 30 | 1711.6081 | 1711.6081 | 735.859 | 18.2408 |  | 48.9 | A09* | 2376.1 | STRW1.05028021/HYB |  | 2376.1 |  | 15976.76 | 10751.4398 | 10516.0623 | H+C-3sp | 1.05 | 1.05 | 1.05 |  | 0.0001276 | 1.7219 | 4 | 0.0005142 |  | 2072.42 | 1394.6194 | 1364.0875 |  | 0.85 | 0.85 | 0.85 | 44: 0.0002083; 45: 1.724; 47: 48.9; 48: 30; 49: 26; 51: 56.9; 52: 38; 53: 34; 61: 34.5; 62: 20.4; 63: 19.3 | 2376.1 |  | 0
Horizontaal Wand | Strada Wand | Nee | Grijs 001 | STRW.06505006.001 | 65 | 50 | 06 | 9 | 533 | 45.8298 | 0.036902 | [8 empty] | A09 | 211 | STRW0.06505006 |  | 211 |  | 533 | 533 | 533 | H | 1.35 | 1.35 | 1.35 |  | 0.00016126 | 2.1459 | 4 | 0.0013916 | [29 empty] | 211 |  | 0
Horizontaal Wand | Strada Wand | Nee | RAL9016 | STRW.06505006.133 | 65 | 50 | 06 | 9 | 533 | 45.8298 | 0.036902 | [8 empty] | A09 | 211 | STRW0.06505006 |  | 211 |  | 533 | 533 | 533 | H | 1.35 | 1.35 | 1.35 |  | 0.00016126 | 2.1459 | 4 | 0.0013916 | [29 empty] | 211 |  | 0
Horizontaal Wand | Strada Wand | Nee | Jaga kleur | STRW.06505006.klr | 65 | 50 | 06 | 9 | 533 | 45.8298 | 0.036902 | [8 empty] | A09 | 279.2 | STRW1.06505006 |  | 279.2 |  | 533 | 533 | 533 | H | 1.35 | 1.35 | 1.35 |  | 0.00016126 | 2.1459 | 4 | 0.0013916 | [29 empty] | 279.2 |  | 0
Horizontaal Wand | Strada Wand | Nee | Grijs 001 | STRW.06505010.001 | 65 | 50 | 10 | 12 | 606 | 52.1066 | 0.012408 | [8 empty] | A09 | 180.6 | STRW0.06505010 |  | 180.6 |  | 606 | 606 | 606 | H | 1.371 | 1.371 | 1.371 |  | 0.0003969 | 1.7346 | 2 | 0.00036735 | [8 empty] | 44: 0.0001276; 45: 1.7219 | 180.6 |  | 0
Horizontaal Wand | Strada Wand | Nee | RAL9016 | STRW.06505010.133 | 65 | 50 | 10 | 12 | 606 | 52.1066 | 0.012408 | [8 empty] | A09 | 180.6 | STRW0.06505010 |  | 180.6 |  | 606 | 606 | 606 | H | 1.371 | 1.371 | 1.371 |  | 0.0003969 | 1.7346 | 2 | 0.00036735 | [8 empty] | 44: 0.0001276; 45: 1.7219 | 180.6 |  | 0
Horizontaal Wand | Strada Wand | Nee | Jaga kleur | STRW.06505010.klr | 65 | 50 | 10 | 12 | 606 | 52.1066 | 0.012408 | [8 empty] | A09 | 253.9 | STRW1.06505010 |  | 253.9 |  | 606 | 606 | 606 | H | 1.371 | 1.371 | 1.371 |  | 0.0003969 | 1.7346 | 2 | 0.00036735 | [8 empty] | 44: 0.0003969; 45: 1.7346 | 253.9 |  | 0
Horizontaal Wand | Strada Wand | Nee | Grijs 001 | STRW.06505011.001 | 65 | 50 | 11 | 12 | 772 | 66.3801 | 0.032814 | [8 empty] | A09 | 255.7 | STRW0.06505011 |  | 255.7 |  | 772 | 772 | 772 | H | 1.437 | 1.437 | 1.437 |  | 0.0003969 | 1.7346 | 4 | 0.00057429 | [8 empty] | 44: 0.0003969; 45: 1.7346 | 255.7 |  | 0
Horizontaal Wand | Strada Wand | Nee | RAL9016 | STRW.06505011.133 | 65 | 50 | 11 | 12 | 772 | 66.3801 | 0.032814 | [8 empty] | A09 | 255.7 | STRW0.06505011 |  | 255.7 |  | 772 | 772 | 772 | H | 1.437 | 1.437 | 1.437 |  | 0.0003969 | 1.7346 | 4 | 0.00057429 | [8 empty] | 44: 0.0003969; 45: 1.7346 | 255.7 |  | 0
Horizontaal Wand | Strada Wand | Nee | Jaga kleur | STRW.06505011.klr | 65 | 50 | 11 | 12 | 772 | 66.3801 | 0.032814 | [8 empty] | A09 | 328.9 | STRW1.06505011 |  | 328.9 |  | 772 | 772 | 772 | H | 1.437 | 1.437 | 1.437 |  | 0.0003969 | 1.7346 | 4 | 0.00057429 | [8 empty] | 44: 0.0002083; 45: 1.724 | 328.9 |  | 0
Horizontaal Wand | Strada Wand | Nee | Grijs 001 | STRW.06505015.001 | 65 | 50 | 15 | 17 | 961 | 82.6311 | 0.033837 | [8 empty] | A09 | 219 | STRW0.06505015 |  | 219 |  | 961 | 961 | 961 | H | 1.355 | 1.355 | 1.355 |  | 0.0002083 | 1.724 | 2 | 0.00046183 | [8 empty] | 44: 0.0002083; 45: 1.724 | 219 |  | 0
Horizontaal Wand | Strada Wand | Nee | RAL9016 | STRW.06505015.133 | 65 | 50 | 15 | 17 | 961 | 82.6311 | 0.033837 | [8 empty] | A09 | 219 | STRW0.06505015 |  | 219 |  | 961 | 961 | 961 | H | 1.355 | 1.355 | 1.355 |  | 0.0002083 | 1.724 | 2 | 0.00046183 | [8 empty] | 44: 0.0002083; 45: 1.724 | 219 |  | 0
Horizontaal Wand | Strada Wand | Nee | Jaga kleur | STRW.06505015.klr | 65 | 50 | 15 | 17 | 961 | 82.6311 | 0.033837 | [8 empty] | A09 | 299 | STRW1.06505015 |  | 299 |  | 961 | 961 | 961 | H | 1.355 | 1.355 | 1.355 |  | 0.0002083 | 1.724 | 2 | 0.00046183 | [8 empty] | 44: 0.0001276; 45: 1.7219 | 299 |  | 0
Horizontaal Wand | Strada Wand | Nee | Grijs 001 | STRW.06505016.001 | 65 | 50 | 16 | 17 | 1087 | 93.4652 | 0.1265 | [8 empty] | A09 | 314.6 | STRW0.06505016 |  | 314.6 |  | 1087 | 1087 | 1087 | H | 1.47 | 1.47 | 1.47 |  | 0.0002083 | 1.724 | 4 | 0.0013928 | [8 empty] | 44: 0.0001276; 45: 1.7219 | 314.6 |  | 0
Horizontaal Wand | Strada Wand | Nee | RAL9016 | STRW.06505016.133 | 65 | 50 | 16 | 17 | 1087 | 93.4652 | 0.1265 | [8 empty] | A09 | 314.6 | STRW0.06505016 |  | 314.6 |  | 1087 | 1087 | 1087 | H | 1.47 | 1.47 | 1.47 |  | 0.0002083 | 1.724 | 4 | 0.0013928 | [8 empty] | 44: 0.0001276; 45: 1.7219 | 314.6 |  | 0
Horizontaal Wand | Strada Wand | Nee | Jaga kleur | STRW.06505016.klr | 65 | 50 | 16 | 17 | 1087 | 93.4652 | 0.1265 | [8 empty] | A09 | 394.6 | STRW1.06505016 |  | 394.6 |  | 1087 | 1087 | 1087 | H | 1.47 | 1.47 | 1.47 |  | 0.0002083 | 1.724 | 4 | 0.0013928 | [8 empty] | 44: 0.0003969; 45: 1.7346 | 394.6 |  | 0
Horizontaal Wand | Strada Wand | Nee | Grijs 001 | STRW.06505020.001 | 65 | 50 | 20 | 22 | 1343 | 115.4772 | 0.052386 | [8 empty] | A09 | 252.2 | STRW0.06505020 |  | 252.2 |  | 1343 | 1343 | 1343 | H | 1.355 | 1.355 | 1.355 |  | 0.0001276 | 1.7219 | 2 | 0.00037661 | [8 empty] | 44: 0.0003969; 45: 1.7346 | 252.2 |  | 0
Horizontaal Wand | Strada Wand | Nee | RAL9016 | STRW.06505020.133 | 65 | 50 | 20 | 22 | 1343 | 115.4772 | 0.052386 | [8 empty] | A09 | 252.2 | STRW0.06505020 |  | 252.2 |  | 1343 | 1343 | 1343 | H | 1.355 | 1.355 | 1.355 |  | 0.0001276 | 1.7219 | 2 | 0.00037661 | [8 empty] | 44: 0.0003969; 45: 1.7346 | 252.2 |  | 0
Horizontaal Wand | Strada Wand | Nee | Jaga kleur | STRW.06505020.klr | 65 | 50 | 20 | 22 | 1343 | 115.4772 | 0.052386 | [8 empty] | A09 | 338.7 | STRW1.06505020 |  | 338.7 |  | 1343 | 1343 | 1343 | H | 1.355 | 1.355 | 1.355 |  | 0.0001276 | 1.7219 | 2 | 0.00037661 | [8 empty] | 44: 0.0002083; 45: 1.724 | 338.7 |  | 0
Horizontaal Wand | Strada Wand | Nee | Grijs 001 | STRW.06505021.001 | 65 | 50 | 21 | 22 | 1515 | 130.2666 | 0.093312 | [8 empty] | A09 | 340.7 | STRW0.06505021 |  | 340.7 |  | 1515 | 1515 | 1515 | H | 1.497 | 1.497 | 1.497 |  | 0.0001276 | 1.7219 | 4 | 0.0005142 | [8 empty] | 44: 0.0002083; 45: 1.724 | 340.7 |  | 0
Horizontaal Wand | Strada Wand | Nee | RAL9016 | STRW.06505021.133 | 65 | 50 | 21 | 22 | 1515 | 130.2666 | 0.093312 | [8 empty] | A09 | 340.7 | STRW0.06505021 |  | 340.7 |  | 1515 | 1515 | 1515 | H | 1.497 | 1.497 | 1.497 |  | 0.0001276 | 1.7219 | 4 | 0.0005142 | [8 empty] | 44: 0.0002083; 45: 1.724 | 340.7 |  | 0
Horizontaal Wand | Strada Wand | Nee | Jaga kleur | STRW.06505021.klr | 65 | 50 | 21 | 22 | 1515 | 130.2666 | 0.093312 | [8 empty] | A09 | 427.5 | STRW1.06505021 |  | 427.5 |  | 1515 | 1515 | 1515 | H | 1.497 | 1.497 | 1.497 |  | 0.0001276 | 1.7219 | 4 | 0.0005142 | [8 empty] | 44: 0.0001276; 45: 1.7219 | 427.5 |  | 0
Horizontaal Wand | Strada Wand | Nee | Grijs 001 | STRW.06506006.001 | 65 | 60 | 06 | 9 | 640 | 55.0301 | 0.056962 | [8 empty] | A09 | 229 | STRW0.06506006 |  | 229 |  | 640 | 640 | 640 | H | 1.35 | 1.35 | 1.35 |  | 0.00016126 | 2.1459 | 4 | 0.0013916 | [29 empty] | 229 |  | 0
Horizontaal Wand | Strada Wand | Nee | RAL9016 | STRW.06506006.133 | 65 | 60 | 06 | 9 | 640 | 55.0301 | 0.056962 | [8 empty] | A09 | 229 | STRW0.06506006 |  | 229 |  | 640 | 640 | 640 | H | 1.35 | 1.35 | 1.35 |  | 0.00016126 | 2.1459 | 4 | 0.0013916 | [29 empty] | 229 |  | 0
Horizontaal Wand | Strada Wand | Nee | Jaga kleur | STRW.06506006.klr | 65 | 60 | 06 | 9 | 640 | 55.0301 | 0.056962 | [8 empty] | A09 | 301 | STRW1.06506006 |  | 301 |  | 640 | 640 | 640 | H | 1.35 | 1.35 | 1.35 |  | 0.00016126 | 2.1459 | 4 | 0.0013916 | [29 empty] | 301 |  | 0
Horizontaal Wand | Strada Wand | Nee | Grijs 001 | STRW.06506010.001 | 65 | 60 | 10 | 12 | 727 | 62.5107 | 0.018693 | [8 empty] | A09 | 192.2 | STRW0.06506010 |  | 192.2 |  | 727 | 727 | 727 | H | 1.371 | 1.371 | 1.371 |  | 0.0003969 | 1.7346 | 2 | 0.00036735 | [8 empty] | 44: 0.0003969; 45: 1.7346 | 192.2 |  | 0
Horizontaal Wand | Strada Hybrid | Ja | Grijs 001 | STRW.06506010.001ACO | 65 | 60 | 10DBH | 12 | 901.3595 | 77.503 | 0.02834 |  | 30 | 118.5805 | 118.5805 | 50.9804 | 0.18292 |  | 40 | A09* | 436.9 | STRW0.06506010/HYB |  | 436.9 |  | 1066.38 | 901.3595 | 841.6923 | H+C-3sp | 1.08 | 1.08 | 1.08 |  | 0.0003969 | 1.7346 | 2 | 0.00036735 |  | 147.84 | 124.962 | 116.6899 |  | 0.98 | 0.98 | 0.98 | 44: 0.0002083; 45: 1.724; 47: 40; 48: 30; 49: 26; 51: 48; 52: 38; 53: 34; 61: 6.8; 62: 5.4; 63: 4.8 | 436.9 |  | 0
Horizontaal Wand | Strada Wand | Nee | RAL9016 | STRW.06506010.133 | 65 | 60 | 10 | 12 | 727 | 62.5107 | 0.018693 | [8 empty] | A09 | 192.2 | STRW0.06506010 |  | 192.2 |  | 727 | 727 | 727 | H | 1.371 | 1.371 | 1.371 |  | 0.0003969 | 1.7346 | 2 | 0.00036735 | [8 empty] | 44: 0.0003969; 45: 1.7346 | 192.2 |  | 0
Horizontaal Wand | Strada Hybrid | Ja | RAL9016 | STRW.06506010.133ACO | 65 | 60 | 10DBH | 12 | 901.3595 | 77.503 | 0.02834 |  | 30 | 118.5805 | 118.5805 | 50.9804 | 0.18292 |  | 40 | A09* | 436.9 | STRW0.06506010/HYB |  | 436.9 |  | 1066.38 | 901.3595 | 841.6923 | H+C-3sp | 1.08 | 1.08 | 1.08 |  | 0.0003969 | 1.7346 | 2 | 0.00036735 |  | 147.84 | 124.962 | 116.6899 |  | 0.98 | 0.98 | 0.98 | 44: 0.0002083; 45: 1.724; 47: 40; 48: 30; 49: 26; 51: 48; 52: 38; 53: 34; 61: 6.8; 62: 5.4; 63: 4.8 | 436.9 |  | 0
Horizontaal Wand | Strada Wand | Nee | Jaga kleur | STRW.06506010.klr | 65 | 60 | 10 | 12 | 727 | 62.5107 | 0.018693 | [8 empty] | A09 | 270.1 | STRW1.06506010 |  | 270.1 |  | 727 | 727 | 727 | H | 1.371 | 1.371 | 1.371 |  | 0.0003969 | 1.7346 | 2 | 0.00036735 | [8 empty] | 44: 0.0002083; 45: 1.724 | 270.1 |  | 0
Horizontaal Wand | Strada Hybrid | Ja | Jaga kleur | STRW.06506010.klrACO | 65 | 60 | 10DBH | 12 | 901.3595 | 77.503 | 0.02834 |  | 30 | 118.5805 | 118.5805 | 50.9804 | 0.11113 |  | 40 | A09* | 524.1 | STRW1.06506010/HYB |  | 524.1 |  | 1066.38 | 901.3595 | 841.6923 | H+C-3sp | 1.08 | 1.08 | 1.08 |  | 0.0003969 | 1.7346 | 2 | 0.00036735 |  | 147.84 | 124.962 | 116.6899 |  | 0.98 | 0.98 | 0.98 | 44: 0.0001276; 45: 1.7219; 47: 40; 48: 30; 49: 26; 51: 48; 52: 38; 53: 34; 61: 6.8; 62: 5.4; 63: 4.8 | 524.1 |  | 0
Horizontaal Wand | Strada Wand | Nee | Grijs 001 | STRW.06506011.001 | 65 | 60 | 11 | 12 | 926 | 79.6217 | 0.049755 | [8 empty] | A09 | 270.4 | STRW0.06506011 |  | 270.4 |  | 926 | 926 | 926 | H | 1.437 | 1.437 | 1.437 |  | 0.0003969 | 1.7346 | 4 | 0.00057429 | [8 empty] | 44: 0.0001276; 45: 1.7219 | 270.4 |  | 0
Horizontaal Wand | Strada Hybrid | Ja | Grijs 001 | STRW.06506011.001ACO | 65 | 60 | 11DBH | 12 | 1222.9947 | 105.1586 | 0.085041 |  | 30 | 181.0173 | 181.0173 | 77.8234 | 0.75683 |  | 40 | A09* | 511.5 | STRW0.06506011/HYB |  | 511.5 |  | 1446.9 | 1222.9947 | 1142.0362 | H+C-3sp | 1.1 | 1.1 | 1.1 |  | 0.0003969 | 1.7346 | 4 | 0.00057429 |  | 224.1645 | 189.4754 | 176.9327 |  | 0.95 | 0.95 | 0.95 | 44: 0.0003969; 45: 1.7346; 47: 40; 48: 30; 49: 26; 51: 48; 52: 38; 53: 34; 61: 6.8; 62: 5.4; 63: 4.8 | 511.5 |  | 0
Horizontaal Wand | Strada Wand | Nee | RAL9016 | STRW.06506011.133 | 65 | 60 | 11 | 12 | 926 | 79.6217 | 0.049755 | [8 empty] | A09 | 270.4 | STRW0.06506011 |  | 270.4 |  | 926 | 926 | 926 | H | 1.437 | 1.437 | 1.437 |  | 0.0003969 | 1.7346 | 4 | 0.00057429 | [8 empty] | 44: 0.0001276; 45: 1.7219 | 270.4 |  | 0
Horizontaal Wand | Strada Hybrid | Ja | RAL9016 | STRW.06506011.133ACO | 65 | 60 | 11DBH | 12 | 1222.9947 | 105.1586 | 0.085041 |  | 30 | 181.0173 | 181.0173 | 77.8234 | 0.75683 |  | 40 | A09* | 511.5 | STRW0.06506011/HYB |  | 511.5 |  | 1446.9 | 1222.9947 | 1142.0362 | H+C-3sp | 1.1 | 1.1 | 1.1 |  | 0.0003969 | 1.7346 | 4 | 0.00057429 |  | 224.1645 | 189.4754 | 176.9327 |  | 0.95 | 0.95 | 0.95 | 44: 0.0003969; 45: 1.7346; 47: 40; 48: 30; 49: 26; 51: 48; 52: 38; 53: 34; 61: 6.8; 62: 5.4; 63: 4.8 | 511.5 |  | 0
Horizontaal Wand | Strada Wand | Nee | Jaga kleur | STRW.06506011.klr | 65 | 60 | 11 | 12 | 926 | 79.6217 | 0.049755 | [8 empty] | A09 | 348.4 | STRW1.06506011 |  | 348.4 |  | 926 | 926 | 926 | H | 1.437 | 1.437 | 1.437 |  | 0.0003969 | 1.7346 | 4 | 0.00057429 | [8 empty] | 44: 0.0003969; 45: 1.7346 | 348.4 |  | 0
Horizontaal Wand | Strada Hybrid | Ja | Jaga kleur | STRW.06506011.klrACO | 65 | 60 | 11DBH | 12 | 1222.9947 | 105.1586 | 0.085041 |  | 30 | 181.0173 | 181.0173 | 77.8234 | 0.37928 |  | 40 | A09* | 602.3 | STRW1.06506011/HYB |  | 602.3 |  | 1446.9 | 1222.9947 | 1142.0362 | H+C-3sp | 1.1 | 1.1 | 1.1 |  | 0.0003969 | 1.7346 | 4 | 0.00057429 |  | 224.1645 | 189.4754 | 176.9327 |  | 0.95 | 0.95 | 0.95 | 44: 0.0002083; 45: 1.724; 47: 40; 48: 30; 49: 26; 51: 48; 52: 38; 53: 34; 61: 6.8; 62: 5.4; 63: 4.8 | 602.3 |  | 0
Horizontaal Wand | Strada Wand | Nee | Grijs 001 | STRW.06506015.001 | 65 | 60 | 15 | 17 | 1153 | 99.1402 | 0.04963 | [8 empty] | A09 | 234.9 | STRW0.06506015 |  | 234.9 |  | 1153 | 1153 | 1153 | H | 1.355 | 1.355 | 1.355 |  | 0.0002083 | 1.724 | 2 | 0.00046183 | [8 empty] | 44: 0.0002083; 45: 1.724 | 234.9 |  | 0
Horizontaal Wand | Strada Hybrid | Ja | Grijs 001 | STRW.06506015.001ACO | 65 | 60 | 15DBH | 17 | 1027.5251 | 88.3513 | 0.039548 |  | 30 | 147.8975 | 147.8975 | 63.5845 | 0.16257 |  | 41.1 | A09* | 478.7 | STRW0.06506015/HYB |  | 478.7 |  | 1359.96 | 1027.5251 | 957.1926 | H+C-3sp | 1.08 | 1.08 | 1.08 |  | 0.0002083 | 1.724 | 2 | 0.00046183 |  | 185.64 | 140.2613 | 130.6606 |  | 1.01 | 1.01 | 1.01 | 44: 0.0001276; 45: 1.7219; 47: 41.1; 48: 30; 49: 26; 51: 49.1; 52: 38; 53: 34; 61: 7.2; 62: 5.5; 63: 4.8 | 478.7 |  | 0
Horizontaal Wand | Strada Wand | Nee | RAL9016 | STRW.06506015.133 | 65 | 60 | 15 | 17 | 1153 | 99.1402 | 0.04963 | [8 empty] | A09 | 234.9 | STRW0.06506015 |  | 234.9 |  | 1153 | 1153 | 1153 | H | 1.355 | 1.355 | 1.355 |  | 0.0002083 | 1.724 | 2 | 0.00046183 | [8 empty] | 44: 0.0002083; 45: 1.724 | 234.9 |  | 0
Horizontaal Wand | Strada Hybrid | Ja | RAL9016 | STRW.06506015.133ACO | 65 | 60 | 15DBH | 17 | 1027.5251 | 88.3513 | 0.039548 |  | 30 | 147.8975 | 147.8975 | 63.5845 | 0.16257 |  | 41.1 | A09* | 478.7 | STRW0.06506015/HYB |  | 478.7 |  | 1359.96 | 1027.5251 | 957.1926 | H+C-3sp | 1.08 | 1.08 | 1.08 |  | 0.0002083 | 1.724 | 2 | 0.00046183 |  | 185.64 | 140.2613 | 130.6606 |  | 1.01 | 1.01 | 1.01 | 44: 0.0001276; 45: 1.7219; 47: 41.1; 48: 30; 49: 26; 51: 49.1; 52: 38; 53: 34; 61: 7.2; 62: 5.5; 63: 4.8 | 478.7 |  | 0
Horizontaal Wand | Strada Wand | Nee | Jaga kleur | STRW.06506015.klr | 65 | 60 | 15 | 17 | 1153 | 99.1402 | 0.04963 | [8 empty] | A09 | 320.1 | STRW1.06506015 |  | 320.1 |  | 1153 | 1153 | 1153 | H | 1.355 | 1.355 | 1.355 |  | 0.0002083 | 1.724 | 2 | 0.00046183 | [8 empty] | 44: 0.0001276; 45: 1.7219 | 320.1 |  | 0
Horizontaal Wand | Strada Hybrid | Ja | Jaga kleur | STRW.06506015.klrACO | 65 | 60 | 15DBH | 17 | 1027.5251 | 88.3513 | 0.039548 |  | 30 | 147.8975 | 147.8975 | 63.5845 | 0.53306 |  | 41.1 | A09* | 575.1 | STRW1.06506015/HYB |  | 575.1 |  | 1359.96 | 1027.5251 | 957.1926 | H+C-3sp | 1.08 | 1.08 | 1.08 |  | 0.0002083 | 1.724 | 2 | 0.00046183 |  | 185.64 | 140.2613 | 130.6606 |  | 1.01 | 1.01 | 1.01 | 44: 0.0003969; 45: 1.7346; 47: 41.1; 48: 30; 49: 26; 51: 49.1; 52: 38; 53: 34; 61: 7.2; 62: 5.5; 63: 4.8 | 575.1 |  | 0
Horizontaal Wand | Strada Wand | Nee | Grijs 001 | STRW.06506016.001 | 65 | 60 | 16 | 17 | 1304 | 112.1238 | 0.18432 | [8 empty] | A09 | 344.6 | STRW0.06506016 |  | 344.6 |  | 1304 | 1304 | 1304 | H | 1.47 | 1.47 | 1.47 |  | 0.0002083 | 1.724 | 4 | 0.0013928 | [8 empty] | 44: 0.0003969; 45: 1.7346 | 344.6 |  | 0
Horizontaal Wand | Strada Hybrid | Ja | Grijs 001 | STRW.06506016.001ACO | 65 | 60 | 16DBH | 17 | 1502.5729 | 129.198 | 0.24408 |  | 30 | 227.4481 | 227.4481 | 97.7851 | 0.56224 |  | 41.1 | A09* | 583.2 | STRW0.06506016/HYB |  | 583.2 |  | 1988.7 | 1502.5729 | 1399.7242 | H+C-3sp | 1.1 | 1.1 | 1.1 |  | 0.0002083 | 1.724 | 4 | 0.0013928 |  | 281.6625 | 212.8116 | 198.245 |  | 0.95 | 0.95 | 0.95 | 44: 0.0002083; 45: 1.724; 47: 41.1; 48: 30; 49: 26; 51: 49.1; 52: 38; 53: 34; 61: 7.2; 62: 5.5; 63: 4.8 | 583.2 |  | 0
Horizontaal Wand | Strada Wand | Nee | RAL9016 | STRW.06506016.133 | 65 | 60 | 16 | 17 | 1304 | 112.1238 | 0.18432 | [8 empty] | A09 | 344.6 | STRW0.06506016 |  | 344.6 |  | 1304 | 1304 | 1304 | H | 1.47 | 1.47 | 1.47 |  | 0.0002083 | 1.724 | 4 | 0.0013928 | [8 empty] | 44: 0.0003969; 45: 1.7346 | 344.6 |  | 0
Horizontaal Wand | Strada Hybrid | Ja | RAL9016 | STRW.06506016.133ACO | 65 | 60 | 16DBH | 17 | 1502.5729 | 129.198 | 0.24408 |  | 30 | 227.4481 | 227.4481 | 97.7851 | 0.56224 |  | 41.1 | A09* | 583.2 | STRW0.06506016/HYB |  | 583.2 |  | 1988.7 | 1502.5729 | 1399.7242 | H+C-3sp | 1.1 | 1.1 | 1.1 |  | 0.0002083 | 1.724 | 4 | 0.0013928 |  | 281.6625 | 212.8116 | 198.245 |  | 0.95 | 0.95 | 0.95 | 44: 0.0002083; 45: 1.724; 47: 41.1; 48: 30; 49: 26; 51: 49.1; 52: 38; 53: 34; 61: 7.2; 62: 5.5; 63: 4.8 | 583.2 |  | 0
Horizontaal Wand | Strada Wand | Nee | Jaga kleur | STRW.06506016.klr | 65 | 60 | 16 | 17 | 1304 | 112.1238 | 0.18432 | [8 empty] | A09 | 429.6 | STRW1.06506016 |  | 429.6 |  | 1304 | 1304 | 1304 | H | 1.47 | 1.47 | 1.47 |  | 0.0002083 | 1.724 | 4 | 0.0013928 | [8 empty] | 44: 0.0002083; 45: 1.724 | 429.6 |  | 0
Horizontaal Wand | Strada Hybrid | Ja | Jaga kleur | STRW.06506016.klrACO | 65 | 60 | 16DBH | 17 | 1502.5729 | 129.198 | 0.24408 |  | 30 | 227.4481 | 227.4481 | 97.7851 | 0.34112 |  | 41.1 | A09* | 684.6 | STRW1.06506016/HYB |  | 684.6 |  | 1988.7 | 1502.5729 | 1399.7242 | H+C-3sp | 1.1 | 1.1 | 1.1 |  | 0.0002083 | 1.724 | 4 | 0.0013928 |  | 281.6625 | 212.8116 | 198.245 |  | 0.95 | 0.95 | 0.95 | 44: 0.0001276; 45: 1.7219; 47: 41.1; 48: 30; 49: 26; 51: 49.1; 52: 38; 53: 34; 61: 7.2; 62: 5.5; 63: 4.8 | 684.6 |  | 0
Horizontaal Wand | Strada Wand | Nee | Grijs 001 | STRW.06506020.001 | 65 | 60 | 20 | 22 | 1611 | 138.5211 | 0.076372 | [8 empty] | A09 | 272.5 | STRW0.06506020 |  | 272.5 |  | 1611 | 1611 | 1611 | H | 1.355 | 1.355 | 1.355 |  | 0.0001276 | 1.7219 | 2 | 0.00037661 | [8 empty] | 44: 0.0001276; 45: 1.7219 | 272.5 |  | 0
Horizontaal Wand | Strada Hybrid | Ja | Grijs 001 | STRW.06506020.001ACO | 65 | 60 | 20DBH | 22 | 1442.0332 | 123.9925 | 0.061331 |  | 30 | 170.2575 | 170.2575 | 73.1975 | 0.68051 |  | 41.1 | A09* | 514.6 | STRW0.06506020/HYB |  | 514.6 |  | 1706.04 | 1442.0332 | 1346.575 | H+C-3sp | 1.08 | 1.08 | 1.08 |  | 0.0001276 | 1.7219 | 2 | 0.00037661 |  | 210.84 | 178.2129 | 166.4157 |  | 0.95 | 0.95 | 0.95 | 44: 0.0003969; 45: 1.7346; 47: 41.1; 48: 30; 49: 26; 51: 49.1; 52: 38; 53: 34; 61: 7.2; 62: 5.5; 63: 4.8 | 514.6 |  | 0
Horizontaal Wand | Strada Wand | Nee | RAL9016 | STRW.06506020.133 | 65 | 60 | 20 | 22 | 1611 | 138.5211 | 0.076372 | [8 empty] | A09 | 272.5 | STRW0.06506020 |  | 272.5 |  | 1611 | 1611 | 1611 | H | 1.355 | 1.355 | 1.355 |  | 0.0001276 | 1.7219 | 2 | 0.00037661 | [8 empty] | 44: 0.0001276; 45: 1.7219 | 272.5 |  | 0
Horizontaal Wand | Strada Hybrid | Ja | RAL9016 | STRW.06506020.133ACO | 65 | 60 | 20DBH | 22 | 1442.0332 | 123.9925 | 0.061331 |  | 30 | 170.2575 | 170.2575 | 73.1975 | 0.68051 |  | 41.1 | A09* | 514.6 | STRW0.06506020/HYB |  | 514.6 |  | 1706.04 | 1442.0332 | 1346.575 | H+C-3sp | 1.08 | 1.08 | 1.08 |  | 0.0001276 | 1.7219 | 2 | 0.00037661 |  | 210.84 | 178.2129 | 166.4157 |  | 0.95 | 0.95 | 0.95 | 44: 0.0003969; 45: 1.7346; 47: 41.1; 48: 30; 49: 26; 51: 49.1; 52: 38; 53: 34; 61: 7.2; 62: 5.5; 63: 4.8 | 514.6 |  | 0
Horizontaal Wand | Strada Wand | Nee | Jaga kleur | STRW.06506020.klr | 65 | 60 | 20 | 22 | 1611 | 138.5211 | 0.076372 | [8 empty] | A09 | 365.2 | STRW1.06506020 |  | 365.2 |  | 1611 | 1611 | 1611 | H | 1.355 | 1.355 | 1.355 |  | 0.0001276 | 1.7219 | 2 | 0.00037661 | [8 empty] | 44: 0.0003969; 45: 1.7346 | 365.2 |  | 0
Horizontaal Wand | Strada Hybrid | Ja | Jaga kleur | STRW.06506020.klrACO | 65 | 60 | 20DBH | 22 | 1442.0332 | 123.9925 | 0.061331 |  | 30 | 170.2575 | 170.2575 | 73.1975 | 0.34126 |  | 41.1 | A09* | 620.2 | STRW1.06506020/HYB |  | 620.2 |  | 1706.04 | 1442.0332 | 1346.575 | H+C-3sp | 1.08 | 1.08 | 1.08 |  | 0.0001276 | 1.7219 | 2 | 0.00037661 |  | 210.84 | 178.2129 | 166.4157 |  | 0.95 | 0.95 | 0.95 | 44: 0.0002083; 45: 1.724; 47: 41.1; 48: 30; 49: 26; 51: 49.1; 52: 38; 53: 34; 61: 7.2; 62: 5.5; 63: 4.8 | 620.2 |  | 0
Horizontaal Wand | Strada Wand | Nee | Grijs 001 | STRW.06506021.001 | 65 | 60 | 21 | 22 | 1818 | 156.3199 | 0.13681 | [8 empty] | A09 | 368.4 | STRW0.06506021 |  | 368.4 |  | 1818 | 1818 | 1818 | H | 1.497 | 1.497 | 1.497 |  | 0.0001276 | 1.7219 | 4 | 0.0005142 | [8 empty] | 44: 0.0002083; 45: 1.724 | 368.4 |  | 0
Horizontaal Wand | Strada Hybrid | Ja | Grijs 001 | STRW.06506021.001ACO | 65 | 60 | 21DBH | 22 | 1935.0981 | 166.3885 | 0.15474 |  | 30 | 253.8014 | 253.8014 | 109.115 | 0.41199 |  | 41.1 | A09* | 605.8 | STRW0.06506021/HYB |  | 605.8 |  | 2561.16 | 1935.0981 | 1802.6437 | H+C-3sp | 1.05 | 1.05 | 1.05 |  | 0.0001276 | 1.7219 | 4 | 0.0005142 |  | 307.3035 | 232.1848 | 216.2921 |  | 0.85 | 0.85 | 0.85 | 44: 0.0001276; 45: 1.7219; 47: 41.1; 48: 30; 49: 26; 51: 49.1; 52: 38; 53: 34; 61: 7.2; 62: 5.5; 63: 4.8 | 605.8 |  | 0
Horizontaal Wand | Strada Wand | Nee | RAL9016 | STRW.06506021.133 | 65 | 60 | 21 | 22 | 1818 | 156.3199 | 0.13681 | [8 empty] | A09 | 368.4 | STRW0.06506021 |  | 368.4 |  | 1818 | 1818 | 1818 | H | 1.497 | 1.497 | 1.497 |  | 0.0001276 | 1.7219 | 4 | 0.0005142 | [8 empty] | 44: 0.0002083; 45: 1.724 | 368.4 |  | 0
Horizontaal Wand | Strada Hybrid | Ja | RAL9016 | STRW.06506021.133ACO | 65 | 60 | 21DBH | 22 | 1935.0981 | 166.3885 | 0.15474 |  | 30 | 253.8014 | 253.8014 | 109.115 | 0.41199 |  | 41.1 | A09* | 605.8 | STRW0.06506021/HYB |  | 605.8 |  | 2561.16 | 1935.0981 | 1802.6437 | H+C-3sp | 1.05 | 1.05 | 1.05 |  | 0.0001276 | 1.7219 | 4 | 0.0005142 |  | 307.3035 | 232.1848 | 216.2921 |  | 0.85 | 0.85 | 0.85 | 44: 0.0001276; 45: 1.7219; 47: 41.1; 48: 30; 49: 26; 51: 49.1; 52: 38; 53: 34; 61: 7.2; 62: 5.5; 63: 4.8 | 605.8 |  | 0
Horizontaal Wand | Strada Wand | Nee | Jaga kleur | STRW.06506021.klr | 65 | 60 | 21 | 22 | 1818 | 156.3199 | 0.13681 | [8 empty] | A09 | 460.9 | STRW1.06506021 |  | 460.9 |  | 1818 | 1818 | 1818 | H | 1.497 | 1.497 | 1.497 |  | 0.0001276 | 1.7219 | 4 | 0.0005142 | [8 empty] | 44: 0.0001276; 45: 1.7219 | 460.9 |  | 0
Horizontaal Wand | Strada Hybrid | Ja | Jaga kleur | STRW.06506021.klrACO | 65 | 60 | 21DBH | 22 | 1935.0981 | 166.3885 | 0.15474 |  | 30 | 253.8014 | 253.8014 | 109.115 | 1.3602 |  | 41.1 | A09* | 715.9 | STRW1.06506021/HYB |  | 715.9 |  | 2561.16 | 1935.0981 | 1802.6437 | H+C-3sp | 1.05 | 1.05 | 1.05 |  | 0.0001276 | 1.7219 | 4 | 0.0005142 |  | 307.3035 | 232.1848 | 216.2921 |  | 0.85 | 0.85 | 0.85 | 44: 0.0003969; 45: 1.7346; 47: 41.1; 48: 30; 49: 26; 51: 49.1; 52: 38; 53: 34; 61: 7.2; 62: 5.5; 63: 4.8 | 715.9 |  | 0
Horizontaal Wand | Strada Wand | Nee | Grijs 001 | STRW.06507006.001 | 65 | 70 | 06 | 9 | 746 | 64.1445 | 0.082647 | [8 empty] | A09 | 246.4 | STRW0.06507006 |  | 246.4 |  | 746 | 746 | 746 | H | 1.35 | 1.35 | 1.35 |  | 0.00016126 | 2.1459 | 4 | 0.0013916 | [29 empty] | 246.4 |  | 0
Horizontaal Wand | Strada Wand | Nee | RAL9016 | STRW.06507006.133 | 65 | 70 | 06 | 9 | 746 | 64.1445 | 0.082647 | [8 empty] | A09 | 246.4 | STRW0.06507006 |  | 246.4 |  | 746 | 746 | 746 | H | 1.35 | 1.35 | 1.35 |  | 0.00016126 | 2.1459 | 4 | 0.0013916 | [29 empty] | 246.4 |  | 0
Horizontaal Wand | Strada Wand | Nee | Jaga kleur | STRW.06507006.klr | 65 | 70 | 06 | 9 | 746 | 64.1445 | 0.082647 | [8 empty] | A09 | 322.3 | STRW1.06507006 |  | 322.3 |  | 746 | 746 | 746 | H | 1.35 | 1.35 | 1.35 |  | 0.00016126 | 2.1459 | 4 | 0.0013916 | [29 empty] | 322.3 |  | 0
Horizontaal Wand | Strada Wand | Nee | Grijs 001 | STRW.06507010.001 | 65 | 70 | 10 | 12 | 848 | 72.9149 | 0.026506 | [8 empty] | A09 | 211.8 | STRW0.06507010 |  | 211.8 |  | 848 | 848 | 848 | H | 1.371 | 1.371 | 1.371 |  | 0.0003969 | 1.7346 | 2 | 0.00036735 | [8 empty] | 44: 0.0002083; 45: 1.724 | 211.8 |  | 0
Horizontaal Wand | Strada Hybrid | Ja | Grijs 001 | STRW.06507010.001ACO | 65 | 70 | 10DBH | 12 | 1104.286 | 94.9515 | 0.044103 |  | 30 | 146.8139 | 146.8139 | 63.1186 | 0.16052 |  | 41 | A09* | 466.1 | STRW0.06507010/HYB |  | 466.1 |  | 1320.28 | 1104.286 | 1029.7404 | H+C-3sp | 1.08 | 1.08 | 1.08 |  | 0.0003969 | 1.7346 | 2 | 0.00036735 |  | 183.04 | 153.0952 | 142.7604 |  | 0.98 | 0.98 | 0.98 | 44: 0.0001276; 45: 1.7219; 47: 41; 48: 30; 49: 26; 51: 49; 52: 38; 53: 34; 61: 7.9; 62: 5.9; 63: 5.5 | 466.1 |  | 0
Horizontaal Wand | Strada Wand | Nee | RAL9016 | STRW.06507010.133 | 65 | 70 | 10 | 12 | 848 | 72.9149 | 0.026506 | [8 empty] | A09 | 211.8 | STRW0.06507010 |  | 211.8 |  | 848 | 848 | 848 | H | 1.371 | 1.371 | 1.371 |  | 0.0003969 | 1.7346 | 2 | 0.00036735 | [8 empty] | 44: 0.0002083; 45: 1.724 | 211.8 |  | 0
Horizontaal Wand | Strada Hybrid | Ja | RAL9016 | STRW.06507010.133ACO | 65 | 70 | 10DBH | 12 | 1104.286 | 94.9515 | 0.044103 |  | 30 | 146.8139 | 146.8139 | 63.1186 | 0.16052 |  | 41 | A09* | 466.1 | STRW0.06507010/HYB |  | 466.1 |  | 1320.28 | 1104.286 | 1029.7404 | H+C-3sp | 1.08 | 1.08 | 1.08 |  | 0.0003969 | 1.7346 | 2 | 0.00036735 |  | 183.04 | 153.0952 | 142.7604 |  | 0.98 | 0.98 | 0.98 | 44: 0.0001276; 45: 1.7219; 47: 41; 48: 30; 49: 26; 51: 49; 52: 38; 53: 34; 61: 7.9; 62: 5.9; 63: 5.5 | 466.1 |  | 0
Horizontaal Wand | Strada Wand | Nee | Jaga kleur | STRW.06507010.klr | 65 | 70 | 10 | 12 | 848 | 72.9149 | 0.026506 | [8 empty] | A09 | 294.4 | STRW1.06507010 |  | 294.4 |  | 848 | 848 | 848 | H | 1.371 | 1.371 | 1.371 |  | 0.0003969 | 1.7346 | 2 | 0.00036735 | [8 empty] | 44: 0.0001276; 45: 1.7219 | 294.4 |  | 0
Horizontaal Wand | Strada Hybrid | Ja | Jaga kleur | STRW.06507010.klrACO | 65 | 70 | 10DBH | 12 | 1104.286 | 94.9515 | 0.044103 |  | 30 | 146.8139 | 146.8139 | 63.1186 | 0.5263 |  | 41 | A09* | 558.8 | STRW1.06507010/HYB |  | 558.8 |  | 1320.28 | 1104.286 | 1029.7404 | H+C-3sp | 1.08 | 1.08 | 1.08 |  | 0.0003969 | 1.7346 | 2 | 0.00036735 |  | 183.04 | 153.0952 | 142.7604 |  | 0.98 | 0.98 | 0.98 | 44: 0.0003969; 45: 1.7346; 47: 41; 48: 30; 49: 26; 51: 49; 52: 38; 53: 34; 61: 7.9; 62: 5.9; 63: 5.5 | 558.8 |  | 0
Horizontaal Wand | Strada Wand | Nee | Grijs 001 | STRW.06507011.001 | 65 | 70 | 11 | 12 | 1080 | 92.8633 | 0.070945 | [8 empty] | A09 | 300.8 | STRW0.06507011 |  | 300.8 |  | 1080 | 1080 | 1080 | H | 1.437 | 1.437 | 1.437 |  | 0.0003969 | 1.7346 | 4 | 0.00057429 | [8 empty] | 44: 0.0003969; 45: 1.7346 | 300.8 |  | 0
Horizontaal Wand | Strada Hybrid | Ja | Grijs 001 | STRW.06507011.001ACO | 65 | 70 | 11DBH | 12 | 1498.3321 | 128.8334 | 0.13296 |  | 30 | 224.1166 | 224.1166 | 96.3528 | 0.54811 |  | 41 | A09* | 550.8 | STRW0.06507011/HYB |  | 550.8 |  | 1791.4 | 1498.3321 | 1397.1862 | H+C-3sp | 1.1 | 1.1 | 1.1 |  | 0.0003969 | 1.7346 | 4 | 0.00057429 |  | 277.537 | 232.1327 | 216.4625 |  | 0.95 | 0.95 | 0.95 | 44: 0.0002083; 45: 1.724; 47: 41; 48: 30; 49: 26; 51: 49; 52: 38; 53: 34; 61: 7.9; 62: 5.9; 63: 5.5 | 550.8 |  | 0
Horizontaal Wand | Strada Wand | Nee | RAL9016 | STRW.06507011.133 | 65 | 70 | 11 | 12 | 1080 | 92.8633 | 0.070945 | [8 empty] | A09 | 300.8 | STRW0.06507011 |  | 300.8 |  | 1080 | 1080 | 1080 | H | 1.437 | 1.437 | 1.437 |  | 0.0003969 | 1.7346 | 4 | 0.00057429 | [8 empty] | 44: 0.0003969; 45: 1.7346 | 300.8 |  | 0
Horizontaal Wand | Strada Hybrid | Ja | RAL9016 | STRW.06507011.133ACO | 65 | 70 | 11DBH | 12 | 1498.3321 | 128.8334 | 0.13296 |  | 30 | 224.1166 | 224.1166 | 96.3528 | 0.54811 |  | 41 | A09* | 550.8 | STRW0.06507011/HYB |  | 550.8 |  | 1791.4 | 1498.3321 | 1397.1862 | H+C-3sp | 1.1 | 1.1 | 1.1 |  | 0.0003969 | 1.7346 | 4 | 0.00057429 |  | 277.537 | 232.1327 | 216.4625 |  | 0.95 | 0.95 | 0.95 | 44: 0.0002083; 45: 1.724; 47: 41; 48: 30; 49: 26; 51: 49; 52: 38; 53: 34; 61: 7.9; 62: 5.9; 63: 5.5 | 550.8 |  | 0
Horizontaal Wand | Strada Wand | Nee | Jaga kleur | STRW.06507011.klr | 65 | 70 | 11 | 12 | 1080 | 92.8633 | 0.070945 | [8 empty] | A09 | 383.3 | STRW1.06507011 |  | 383.3 |  | 1080 | 1080 | 1080 | H | 1.437 | 1.437 | 1.437 |  | 0.0003969 | 1.7346 | 4 | 0.00057429 | [8 empty] | 44: 0.0002083; 45: 1.724 | 383.3 |  | 0
Horizontaal Wand | Strada Hybrid | Ja | Jaga kleur | STRW.06507011.klrACO | 65 | 70 | 11DBH | 12 | 1498.3321 | 128.8334 | 0.13296 |  | 30 | 224.1166 | 224.1166 | 96.3528 | 0.33256 |  | 41 | A09* | 647.7 | STRW1.06507011/HYB |  | 647.7 |  | 1791.4 | 1498.3321 | 1397.1862 | H+C-3sp | 1.1 | 1.1 | 1.1 |  | 0.0003969 | 1.7346 | 4 | 0.00057429 |  | 277.537 | 232.1327 | 216.4625 |  | 0.95 | 0.95 | 0.95 | 44: 0.0001276; 45: 1.7219; 47: 41; 48: 30; 49: 26; 51: 49; 52: 38; 53: 34; 61: 7.9; 62: 5.9; 63: 5.5 | 647.7 |  | 0
Horizontaal Wand | Strada Wand | Nee | Grijs 001 | STRW.06507015.001 | 65 | 70 | 15 | 17 | 1345 | 115.6492 | 0.068715 | [8 empty] | A09 | 264.5 | STRW0.06507015 |  | 264.5 |  | 1345 | 1345 | 1345 | H | 1.355 | 1.355 | 1.355 |  | 0.0002083 | 1.724 | 2 | 0.00046183 | [8 empty] | 44: 0.0001276; 45: 1.7219 | 264.5 |  | 0
Horizontaal Wand | Strada Hybrid | Ja | Grijs 001 | STRW.06507015.001ACO | 65 | 70 | 15DBH | 17 | 1149.5095 | 98.84 | 0.050457 |  | 30 | 152.9166 | 152.9166 | 65.7423 | 0.56483 |  | 41.1 | A09* | 506.8 | STRW0.06507015/HYB |  | 506.8 |  | 1521.41 | 1149.5095 | 1070.8274 | H+C-3sp | 1.08 | 1.08 | 1.08 |  | 0.0002083 | 1.724 | 2 | 0.00046183 |  | 191.94 | 145.0213 | 135.0948 |  | 1.01 | 1.01 | 1.01 | 44: 0.0003969; 45: 1.7346; 47: 41.1; 48: 30; 49: 26; 51: 49.1; 52: 38; 53: 34; 61: 7.2; 62: 5.6; 63: 5.1 | 506.8 |  | 0
Horizontaal Wand | Strada Wand | Nee | RAL9016 | STRW.06507015.133 | 65 | 70 | 15 | 17 | 1345 | 115.6492 | 0.068715 | [8 empty] | A09 | 264.5 | STRW0.06507015 |  | 264.5 |  | 1345 | 1345 | 1345 | H | 1.355 | 1.355 | 1.355 |  | 0.0002083 | 1.724 | 2 | 0.00046183 | [8 empty] | 44: 0.0001276; 45: 1.7219 | 264.5 |  | 0
Horizontaal Wand | Strada Hybrid | Ja | RAL9016 | STRW.06507015.133ACO | 65 | 70 | 15DBH | 17 | 1149.5095 | 98.84 | 0.050457 |  | 30 | 152.9166 | 152.9166 | 65.7423 | 0.56483 |  | 41.1 | A09* | 506.8 | STRW0.06507015/HYB |  | 506.8 |  | 1521.41 | 1149.5095 | 1070.8274 | H+C-3sp | 1.08 | 1.08 | 1.08 |  | 0.0002083 | 1.724 | 2 | 0.00046183 |  | 191.94 | 145.0213 | 135.0948 |  | 1.01 | 1.01 | 1.01 | 44: 0.0003969; 45: 1.7346; 47: 41.1; 48: 30; 49: 26; 51: 49.1; 52: 38; 53: 34; 61: 7.2; 62: 5.6; 63: 5.1 | 506.8 |  | 0
Horizontaal Wand | Strada Wand | Nee | Jaga kleur | STRW.06507015.klr | 65 | 70 | 15 | 17 | 1345 | 115.6492 | 0.068715 | [8 empty] | A09 | 356.2 | STRW1.06507015 |  | 356.2 |  | 1345 | 1345 | 1345 | H | 1.355 | 1.355 | 1.355 |  | 0.0002083 | 1.724 | 2 | 0.00046183 | [8 empty] | 44: 0.0003969; 45: 1.7346 | 356.2 |  | 0
Horizontaal Wand | Strada Hybrid | Ja | Jaga kleur | STRW.06507015.klrACO | 65 | 70 | 15DBH | 17 | 1149.5095 | 98.84 | 0.050457 |  | 30 | 152.9166 | 152.9166 | 65.7423 | 0.28357 |  | 41.1 | A09* | 611.2 | STRW1.06507015/HYB |  | 611.2 |  | 1521.41 | 1149.5095 | 1070.8274 | H+C-3sp | 1.08 | 1.08 | 1.08 |  | 0.0002083 | 1.724 | 2 | 0.00046183 |  | 191.94 | 145.0213 | 135.0948 |  | 1.01 | 1.01 | 1.01 | 44: 0.0002083; 45: 1.724; 47: 41.1; 48: 30; 49: 26; 51: 49.1; 52: 38; 53: 34; 61: 7.2; 62: 5.6; 63: 5.1 | 611.2 |  | 0
Horizontaal Wand | Strada Wand | Nee | Grijs 001 | STRW.06507016.001 | 65 | 70 | 16 | 17 | 1521 | 130.7825 | 0.25369 | [8 empty] | A09 | 390.1 | STRW0.06507016 |  | 390.1 |  | 1521 | 1521 | 1521 | H | 1.47 | 1.47 | 1.47 |  | 0.0002083 | 1.724 | 4 | 0.0013928 | [8 empty] | 44: 0.0002083; 45: 1.724 | 390.1 |  | 0
Horizontaal Wand | Strada Hybrid | Ja | Grijs 001 | STRW.06507016.001ACO | 65 | 70 | 16DBH | 17 | 1747.2217 | 150.234 | 0.33376 |  | 30 | 233.0502 | 233.0502 | 100.1936 | 0.35571 |  | 41.1 | A09* | 626.5 | STRW0.06507016/HYB |  | 626.5 |  | 2312.5 | 1747.2217 | 1627.6272 | H+C-3sp | 1.1 | 1.1 | 1.1 |  | 0.0002083 | 1.724 | 4 | 0.0013928 |  | 288.6 | 218.0533 | 203.1279 |  | 0.95 | 0.95 | 0.95 | 44: 0.0001276; 45: 1.7219; 47: 41.1; 48: 30; 49: 26; 51: 49.1; 52: 38; 53: 34; 61: 7.2; 62: 5.6; 63: 5.1 | 626.5 |  | 0
Horizontaal Wand | Strada Wand | Nee | RAL9016 | STRW.06507016.133 | 65 | 70 | 16 | 17 | 1521 | 130.7825 | 0.25369 | [8 empty] | A09 | 390.1 | STRW0.06507016 |  | 390.1 |  | 1521 | 1521 | 1521 | H | 1.47 | 1.47 | 1.47 |  | 0.0002083 | 1.724 | 4 | 0.0013928 | [8 empty] | 44: 0.0002083; 45: 1.724 | 390.1 |  | 0
Horizontaal Wand | Strada Hybrid | Ja | RAL9016 | STRW.06507016.133ACO | 65 | 70 | 16DBH | 17 | 1747.2217 | 150.234 | 0.33376 |  | 30 | 233.0502 | 233.0502 | 100.1936 | 0.35571 |  | 41.1 | A09* | 626.5 | STRW0.06507016/HYB |  | 626.5 |  | 2312.5 | 1747.2217 | 1627.6272 | H+C-3sp | 1.1 | 1.1 | 1.1 |  | 0.0002083 | 1.724 | 4 | 0.0013928 |  | 288.6 | 218.0533 | 203.1279 |  | 0.95 | 0.95 | 0.95 | 44: 0.0001276; 45: 1.7219; 47: 41.1; 48: 30; 49: 26; 51: 49.1; 52: 38; 53: 34; 61: 7.2; 62: 5.6; 63: 5.1 | 626.5 |  | 0
Horizontaal Wand | Strada Wand | Nee | Jaga kleur | STRW.06507016.klr | 65 | 70 | 16 | 17 | 1521 | 130.7825 | 0.25369 | [8 empty] | A09 | 482 | STRW1.06507016 |  | 482 |  | 1521 | 1521 | 1521 | H | 1.47 | 1.47 | 1.47 |  | 0.0002083 | 1.724 | 4 | 0.0013928 | [8 empty] | 44: 0.0001276; 45: 1.7219 | 482 |  | 0
Horizontaal Wand | Strada Hybrid | Ja | Jaga kleur | STRW.06507016.klrACO | 65 | 70 | 16DBH | 17 | 1747.2217 | 150.234 | 0.33376 |  | 30 | 233.0502 | 233.0502 | 100.1936 | 1.1731 |  | 41.1 | A09* | 736.9 | STRW1.06507016/HYB |  | 736.9 |  | 2312.5 | 1747.2217 | 1627.6272 | H+C-3sp | 1.1 | 1.1 | 1.1 |  | 0.0002083 | 1.724 | 4 | 0.0013928 |  | 288.6 | 218.0533 | 203.1279 |  | 0.95 | 0.95 | 0.95 | 44: 0.0003969; 45: 1.7346; 47: 41.1; 48: 30; 49: 26; 51: 49.1; 52: 38; 53: 34; 61: 7.2; 62: 5.6; 63: 5.1 | 736.9 |  | 0
Horizontaal Wand | Strada Wand | Nee | Grijs 001 | STRW.06507020.001 | 65 | 70 | 20 | 22 | 1880 | 161.6509 | 0.10528 | [8 empty] | A09 | 308.7 | STRW0.06507020 |  | 308.7 |  | 1880 | 1880 | 1880 | H | 1.355 | 1.355 | 1.355 |  | 0.0001276 | 1.7219 | 2 | 0.00037661 | [8 empty] | 44: 0.0003969; 45: 1.7346 | 308.7 |  | 0
Horizontaal Wand | Strada Hybrid | Ja | Grijs 001 | STRW.06507020.001ACO | 65 | 70 | 20DBH | 22 | 1619.1421 | 139.2212 | 0.078367 |  | 30 | 176.5561 | 176.5561 | 75.9055 | 0.36331 |  | 41.1 | A09* | 548.9 | STRW0.06507020/HYB |  | 548.9 |  | 1935.84 | 1619.1421 | 1509.8408 | H+C-3sp | 1.08 | 1.08 | 1.08 |  | 0.0001276 | 1.7219 | 2 | 0.00037661 |  | 218.64 | 182.8711 | 170.5263 |  | 0.95 | 0.95 | 0.95 | 44: 0.0002083; 45: 1.724; 47: 41.1; 48: 30; 49: 26; 51: 49.1; 52: 38; 53: 34; 61: 7.2; 62: 5.6; 63: 5.1 | 548.9 |  | 0
Horizontaal Wand | Strada Wand | Nee | RAL9016 | STRW.06507020.133 | 65 | 70 | 20 | 22 | 1880 | 161.6509 | 0.10528 | [8 empty] | A09 | 308.7 | STRW0.06507020 |  | 308.7 |  | 1880 | 1880 | 1880 | H | 1.355 | 1.355 | 1.355 |  | 0.0001276 | 1.7219 | 2 | 0.00037661 | [8 empty] | 44: 0.0003969; 45: 1.7346 | 308.7 |  | 0
Horizontaal Wand | Strada Hybrid | Ja | RAL9016 | STRW.06507020.133ACO | 65 | 70 | 20DBH | 22 | 1619.1421 | 139.2212 | 0.078367 |  | 30 | 176.5561 | 176.5561 | 75.9055 | 0.36331 |  | 41.1 | A09* | 548.9 | STRW0.06507020/HYB |  | 548.9 |  | 1935.84 | 1619.1421 | 1509.8408 | H+C-3sp | 1.08 | 1.08 | 1.08 |  | 0.0001276 | 1.7219 | 2 | 0.00037661 |  | 218.64 | 182.8711 | 170.5263 |  | 0.95 | 0.95 | 0.95 | 44: 0.0002083; 45: 1.724; 47: 41.1; 48: 30; 49: 26; 51: 49.1; 52: 38; 53: 34; 61: 7.2; 62: 5.6; 63: 5.1 | 548.9 |  | 0
Horizontaal Wand | Strada Wand | Nee | Jaga kleur | STRW.06507020.klr | 65 | 70 | 20 | 22 | 1880 | 161.6509 | 0.10528 | [8 empty] | A09 | 408.8 | STRW1.06507020 |  | 408.8 |  | 1880 | 1880 | 1880 | H | 1.355 | 1.355 | 1.355 |  | 0.0001276 | 1.7219 | 2 | 0.00037661 | [8 empty] | 44: 0.0002083; 45: 1.724 | 408.8 |  | 0
Horizontaal Wand | Strada Hybrid | Ja | Jaga kleur | STRW.06507020.klrACO | 65 | 70 | 20DBH | 22 | 1619.1421 | 139.2212 | 0.078367 |  | 30 | 176.5561 | 176.5561 | 75.9055 | 0.22054 |  | 41.1 | A09* | 663.8 | STRW1.06507020/HYB |  | 663.8 |  | 1935.84 | 1619.1421 | 1509.8408 | H+C-3sp | 1.08 | 1.08 | 1.08 |  | 0.0001276 | 1.7219 | 2 | 0.00037661 |  | 218.64 | 182.8711 | 170.5263 |  | 0.95 | 0.95 | 0.95 | 44: 0.0001276; 45: 1.7219; 47: 41.1; 48: 30; 49: 26; 51: 49.1; 52: 38; 53: 34; 61: 7.2; 62: 5.6; 63: 5.1 | 663.8 |  | 0
Horizontaal Wand | Strada Wand | Nee | Grijs 001 | STRW.06507021.001 | 65 | 70 | 21 | 22 | 2121 | 182.3732 | 0.18935 | [8 empty] | A09 | 420 | STRW0.06507021 |  | 420 |  | 2121 | 2121 | 2121 | H | 1.497 | 1.497 | 1.497 |  | 0.0001276 | 1.7219 | 4 | 0.0005142 | [8 empty] | 44: 0.0001276; 45: 1.7219 | 420 |  | 0
Horizontaal Wand | Strada Hybrid | Ja | Grijs 001 | STRW.06507021.001ACO | 65 | 70 | 21DBH | 22 | 2123.1559 | 182.5585 | 0.18973 |  | 30 | 260.8298 | 260.8298 | 112.1366 | 1.4262 |  | 41.1 | A09* | 655 | STRW0.06507021/HYB |  | 655 |  | 2810.06 | 2123.1559 | 1977.8292 | H+C-3sp | 1.05 | 1.05 | 1.05 |  | 0.0001276 | 1.7219 | 4 | 0.0005142 |  | 315.8135 | 238.6146 | 222.2818 |  | 0.85 | 0.85 | 0.85 | 44: 0.0003969; 45: 1.7346; 47: 41.1; 48: 30; 49: 26; 51: 49.1; 52: 38; 53: 34; 61: 7.2; 62: 5.6; 63: 5.1 | 655 |  | 0
Horizontaal Wand | Strada Wand | Nee | RAL9016 | STRW.06507021.133 | 65 | 70 | 21 | 22 | 2121 | 182.3732 | 0.18935 | [8 empty] | A09 | 420 | STRW0.06507021 |  | 420 |  | 2121 | 2121 | 2121 | H | 1.497 | 1.497 | 1.497 |  | 0.0001276 | 1.7219 | 4 | 0.0005142 | [8 empty] | 44: 0.0001276; 45: 1.7219 | 420 |  | 0
Horizontaal Wand | Strada Hybrid | Ja | RAL9016 | STRW.06507021.133ACO | 65 | 70 | 21DBH | 22 | 2123.1559 | 182.5585 | 0.18973 |  | 30 | 260.8298 | 260.8298 | 112.1366 | 1.4262 |  | 41.1 | A09* | 655 | STRW0.06507021/HYB |  | 655 |  | 2810.06 | 2123.1559 | 1977.8292 | H+C-3sp | 1.05 | 1.05 | 1.05 |  | 0.0001276 | 1.7219 | 4 | 0.0005142 |  | 315.8135 | 238.6146 | 222.2818 |  | 0.85 | 0.85 | 0.85 | 44: 0.0003969; 45: 1.7346; 47: 41.1; 48: 30; 49: 26; 51: 49.1; 52: 38; 53: 34; 61: 7.2; 62: 5.6; 63: 5.1 | 655 |  | 0
Horizontaal Wand | Strada Wand | Nee | Jaga kleur | STRW.06507021.klr | 65 | 70 | 21 | 22 | 2121 | 182.3732 | 0.18935 | [8 empty] | A09 | 520.3 | STRW1.06507021 |  | 520.3 |  | 2121 | 2121 | 2121 | H | 1.497 | 1.497 | 1.497 |  | 0.0001276 | 1.7219 | 4 | 0.0005142 | [8 empty] | 44: 0.0003969; 45: 1.7346 | 520.3 |  | 0
Horizontaal Wand | Strada Hybrid | Ja | Jaga kleur | STRW.06507021.klrACO | 65 | 70 | 21DBH | 22 | 2123.1559 | 182.5585 | 0.18973 |  | 30 | 260.8298 | 260.8298 | 112.1366 | 0.71196 |  | 41.1 | A09* | 775.3 | STRW1.06507021/HYB |  | 775.3 |  | 2810.06 | 2123.1559 | 1977.8292 | H+C-3sp | 1.05 | 1.05 | 1.05 |  | 0.0001276 | 1.7219 | 4 | 0.0005142 |  | 315.8135 | 238.6146 | 222.2818 |  | 0.85 | 0.85 | 0.85 | 44: 0.0002083; 45: 1.724; 47: 41.1; 48: 30; 49: 26; 51: 49.1; 52: 38; 53: 34; 61: 7.2; 62: 5.6; 63: 5.1 | 775.3 |  | 0
Horizontaal Wand | Strada Wand | Nee | Grijs 001 | STRW.06508006.001 | 65 | 80 | 06 | 9 | 853 | 73.3448 | 0.1151 | [8 empty] | A09 | 269.4 | STRW0.06508006 |  | 269.4 |  | 853 | 853 | 853 | H | 1.35 | 1.35 | 1.35 |  | 0.00016126 | 2.1459 | 4 | 0.0013916 | [29 empty] | 269.4 |  | 0
Horizontaal Wand | Strada Wand | Nee | RAL9016 | STRW.06508006.133 | 65 | 80 | 06 | 9 | 853 | 73.3448 | 0.1151 | [8 empty] | A09 | 269.4 | STRW0.06508006 |  | 269.4 |  | 853 | 853 | 853 | H | 1.35 | 1.35 | 1.35 |  | 0.00016126 | 2.1459 | 4 | 0.0013916 | [29 empty] | 269.4 |  | 0
Horizontaal Wand | Strada Wand | Nee | Jaga kleur | STRW.06508006.klr | 65 | 80 | 06 | 9 | 853 | 73.3448 | 0.1151 | [8 empty] | A09 | 351.5 | STRW1.06508006 |  | 351.5 |  | 853 | 853 | 853 | H | 1.35 | 1.35 | 1.35 |  | 0.00016126 | 2.1459 | 4 | 0.0013916 | [29 empty] | 351.5 |  | 0
Horizontaal Wand | Strada Wand | Nee | Grijs 001 | STRW.06508010.001 | 65 | 80 | 10 | 12 | 969 | 83.319 | 0.035945 | [8 empty] | A09 | 227.8 | STRW0.06508010 |  | 227.8 |  | 969 | 969 | 969 | H | 1.371 | 1.371 | 1.371 |  | 0.0003969 | 1.7346 | 2 | 0.00036735 | [8 empty] | 44: 0.0001276; 45: 1.7219 | 227.8 |  | 0
Horizontaal Wand | Strada Hybrid | Ja | Grijs 001 | STRW.06508010.001ACO | 65 | 80 | 10DBH | 12 | 1304.1434 | 112.1361 | 0.063605 |  | 30 | 175.0474 | 175.0474 | 75.2568 | 0.71406 |  | 41.8 | A09* | 500.1 | STRW0.06508010/HYB |  | 500.1 |  | 1574.18 | 1304.1434 | 1214.227 | H+C-3sp | 1.08 | 1.08 | 1.08 |  | 0.0003969 | 1.7346 | 2 | 0.00036735 |  | 218.24 | 180.8029 | 168.3371 |  | 0.98 | 0.98 | 0.98 | 44: 0.0003969; 45: 1.7346; 47: 41.8; 48: 30; 49: 26; 51: 49.8; 52: 38; 53: 34; 61: 9.1; 62: 6.8; 63: 6.3 | 500.1 |  | 0
Horizontaal Wand | Strada Wand | Nee | RAL9016 | STRW.06508010.133 | 65 | 80 | 10 | 12 | 969 | 83.319 | 0.035945 | [8 empty] | A09 | 227.8 | STRW0.06508010 |  | 227.8 |  | 969 | 969 | 969 | H | 1.371 | 1.371 | 1.371 |  | 0.0003969 | 1.7346 | 2 | 0.00036735 | [8 empty] | 44: 0.0001276; 45: 1.7219 | 227.8 |  | 0
Horizontaal Wand | Strada Hybrid | Ja | RAL9016 | STRW.06508010.133ACO | 65 | 80 | 10DBH | 12 | 1304.1434 | 112.1361 | 0.063605 |  | 30 | 175.0474 | 175.0474 | 75.2568 | 0.71406 |  | 41.8 | A09* | 500.1 | STRW0.06508010/HYB |  | 500.1 |  | 1574.18 | 1304.1434 | 1214.227 | H+C-3sp | 1.08 | 1.08 | 1.08 |  | 0.0003969 | 1.7346 | 2 | 0.00036735 |  | 218.24 | 180.8029 | 168.3371 |  | 0.98 | 0.98 | 0.98 | 44: 0.0003969; 45: 1.7346; 47: 41.8; 48: 30; 49: 26; 51: 49.8; 52: 38; 53: 34; 61: 9.1; 62: 6.8; 63: 6.3 | 500.1 |  | 0
Horizontaal Wand | Strada Wand | Nee | Jaga kleur | STRW.06508010.klr | 65 | 80 | 10 | 12 | 969 | 83.319 | 0.035945 | [8 empty] | A09 | 316.9 | STRW1.06508010 |  | 316.9 |  | 969 | 969 | 969 | H | 1.371 | 1.371 | 1.371 |  | 0.0003969 | 1.7346 | 2 | 0.00036735 | [8 empty] | 44: 0.0003969; 45: 1.7346 | 316.9 |  | 0
Horizontaal Wand | Strada Hybrid | Ja | Jaga kleur | STRW.06508010.klrACO | 65 | 80 | 10DBH | 12 | 1304.1434 | 112.1361 | 0.063605 |  | 30 | 175.0474 | 175.0474 | 75.2568 | 0.35798 |  | 41.8 | A09* | 600.1 | STRW1.06508010/HYB |  | 600.1 |  | 1574.18 | 1304.1434 | 1214.227 | H+C-3sp | 1.08 | 1.08 | 1.08 |  | 0.0003969 | 1.7346 | 2 | 0.00036735 |  | 218.24 | 180.8029 | 168.3371 |  | 0.98 | 0.98 | 0.98 | 44: 0.0002083; 45: 1.724; 47: 41.8; 48: 30; 49: 26; 51: 49.8; 52: 38; 53: 34; 61: 9.1; 62: 6.8; 63: 6.3 | 600.1 |  | 0
Horizontaal Wand | Strada Wand | Nee | Grijs 001 | STRW.06508011.001 | 65 | 80 | 11 | 12 | 1234 | 106.1049 | 0.096682 | [8 empty] | A09 | 322 | STRW0.06508011 |  | 322 |  | 1234 | 1234 | 1234 | H | 1.437 | 1.437 | 1.437 |  | 0.0003969 | 1.7346 | 4 | 0.00057429 | [8 empty] | 44: 0.0002083; 45: 1.724 | 322 |  | 0
Horizontaal Wand | Strada Hybrid | Ja | Grijs 001 | STRW.06508011.001ACO | 65 | 80 | 11DBH | 12 | 1769.5053 | 152.1501 | 0.19255 |  | 30 | 267.216 | 267.216 | 114.8822 | 0.45019 |  | 41.8 | A09* | 589.8 | STRW0.06508011/HYB |  | 589.8 |  | 2135.9 | 1769.5053 | 1647.5037 | H+C-3sp | 1.1 | 1.1 | 1.1 |  | 0.0003969 | 1.7346 | 4 | 0.00057429 |  | 330.9095 | 274.1449 | 255.2435 |  | 0.95 | 0.95 | 0.95 | 44: 0.0001276; 45: 1.7219; 47: 41.8; 48: 30; 49: 26; 51: 49.8; 52: 38; 53: 34; 61: 9.1; 62: 6.8; 63: 6.3 | 589.8 |  | 0
Horizontaal Wand | Strada Wand | Nee | RAL9016 | STRW.06508011.133 | 65 | 80 | 11 | 12 | 1234 | 106.1049 | 0.096682 | [8 empty] | A09 | 322 | STRW0.06508011 |  | 322 |  | 1234 | 1234 | 1234 | H | 1.437 | 1.437 | 1.437 |  | 0.0003969 | 1.7346 | 4 | 0.00057429 | [8 empty] | 44: 0.0002083; 45: 1.724 | 322 |  | 0
Horizontaal Wand | Strada Hybrid | Ja | RAL9016 | STRW.06508011.133ACO | 65 | 80 | 11DBH | 12 | 1769.5053 | 152.1501 | 0.19255 |  | 30 | 267.216 | 267.216 | 114.8822 | 0.45019 |  | 41.8 | A09* | 589.8 | STRW0.06508011/HYB |  | 589.8 |  | 2135.9 | 1769.5053 | 1647.5037 | H+C-3sp | 1.1 | 1.1 | 1.1 |  | 0.0003969 | 1.7346 | 4 | 0.00057429 |  | 330.9095 | 274.1449 | 255.2435 |  | 0.95 | 0.95 | 0.95 | 44: 0.0001276; 45: 1.7219; 47: 41.8; 48: 30; 49: 26; 51: 49.8; 52: 38; 53: 34; 61: 9.1; 62: 6.8; 63: 6.3 | 589.8 |  | 0
Horizontaal Wand | Strada Wand | Nee | Jaga kleur | STRW.06508011.klr | 65 | 80 | 11 | 12 | 1234 | 106.1049 | 0.096682 | [8 empty] | A09 | 411 | STRW1.06508011 |  | 411 |  | 1234 | 1234 | 1234 | H | 1.437 | 1.437 | 1.437 |  | 0.0003969 | 1.7346 | 4 | 0.00057429 | [8 empty] | 44: 0.0001276; 45: 1.7219 | 411 |  | 0
Horizontaal Wand | Strada Hybrid | Ja | Jaga kleur | STRW.06508011.klrACO | 65 | 80 | 11DBH | 12 | 1769.5053 | 152.1501 | 0.19255 |  | 30 | 267.216 | 267.216 | 114.8822 | 1.4873 |  | 41.8 | A09* | 694.2 | STRW1.06508011/HYB |  | 694.2 |  | 2135.9 | 1769.5053 | 1647.5037 | H+C-3sp | 1.1 | 1.1 | 1.1 |  | 0.0003969 | 1.7346 | 4 | 0.00057429 |  | 330.9095 | 274.1449 | 255.2435 |  | 0.95 | 0.95 | 0.95 | 44: 0.0003969; 45: 1.7346; 47: 41.8; 48: 30; 49: 26; 51: 49.8; 52: 38; 53: 34; 61: 9.1; 62: 6.8; 63: 6.3 | 694.2 |  | 0
Horizontaal Wand | Strada Wand | Nee | Grijs 001 | STRW.06508015.001 | 65 | 80 | 15 | 17 | 1538 | 132.2442 | 0.091316 | [8 empty] | A09 | 285 | STRW0.06508015 |  | 285 |  | 1538 | 1538 | 1538 | H | 1.355 | 1.355 | 1.355 |  | 0.0002083 | 1.724 | 2 | 0.00046183 | [8 empty] | 44: 0.0003969; 45: 1.7346 | 285 |  | 0
Horizontaal Wand | Strada Hybrid | Ja | Grijs 001 | STRW.06508015.001ACO | 65 | 80 | 15DBH | 17 | 1496.2563 | 128.6549 | 0.086515 |  | 30 | 218.3248 | 218.3248 | 93.8628 | 0.52392 |  | 42.4 | A09* | 555.6 | STRW0.06508015/HYB |  | 555.6 |  | 2007.56 | 1496.2563 | 1395.3374 | H+C-3sp | 1.08 | 1.08 | 1.08 |  | 0.0002083 | 1.724 | 2 | 0.00046183 |  | 274.04 | 204.245 | 190.4692 |  | 1.01 | 1.01 | 1.01 | 44: 0.0002083; 45: 1.724; 47: 42.4; 48: 30; 49: 26; 51: 50.4; 52: 38; 53: 34; 61: 9; 62: 6.7; 63: 6 | 555.6 |  | 0
Horizontaal Wand | Strada Wand | Nee | RAL9016 | STRW.06508015.133 | 65 | 80 | 15 | 17 | 1538 | 132.2442 | 0.091316 | [8 empty] | A09 | 285 | STRW0.06508015 |  | 285 |  | 1538 | 1538 | 1538 | H | 1.355 | 1.355 | 1.355 |  | 0.0002083 | 1.724 | 2 | 0.00046183 | [8 empty] | 44: 0.0003969; 45: 1.7346 | 285 |  | 0
Horizontaal Wand | Strada Hybrid | Ja | RAL9016 | STRW.06508015.133ACO | 65 | 80 | 15DBH | 17 | 1496.2563 | 128.6549 | 0.086515 |  | 30 | 218.3248 | 218.3248 | 93.8628 | 0.52392 |  | 42.4 | A09* | 555.6 | STRW0.06508015/HYB |  | 555.6 |  | 2007.56 | 1496.2563 | 1395.3374 | H+C-3sp | 1.08 | 1.08 | 1.08 |  | 0.0002083 | 1.724 | 2 | 0.00046183 |  | 274.04 | 204.245 | 190.4692 |  | 1.01 | 1.01 | 1.01 | 44: 0.0002083; 45: 1.724; 47: 42.4; 48: 30; 49: 26; 51: 50.4; 52: 38; 53: 34; 61: 9; 62: 6.7; 63: 6 | 555.6 |  | 0
Horizontaal Wand | Strada Wand | Nee | Jaga kleur | STRW.06508015.klr | 65 | 80 | 15 | 17 | 1538 | 132.2442 | 0.091316 | [8 empty] | A09 | 383.8 | STRW1.06508015 |  | 383.8 |  | 1538 | 1538 | 1538 | H | 1.355 | 1.355 | 1.355 |  | 0.0002083 | 1.724 | 2 | 0.00046183 | [8 empty] | 44: 0.0002083; 45: 1.724 | 383.8 |  | 0
Horizontaal Wand | Strada Hybrid | Ja | Jaga kleur | STRW.06508015.klrACO | 65 | 80 | 15DBH | 17 | 1496.2563 | 128.6549 | 0.086515 |  | 30 | 218.3248 | 218.3248 | 93.8628 | 0.3179 |  | 42.4 | A09* | 668.1 | STRW1.06508015/HYB |  | 668.1 |  | 2007.56 | 1496.2563 | 1395.3374 | H+C-3sp | 1.08 | 1.08 | 1.08 |  | 0.0002083 | 1.724 | 2 | 0.00046183 |  | 274.04 | 204.245 | 190.4692 |  | 1.01 | 1.01 | 1.01 | 44: 0.0001276; 45: 1.7219; 47: 42.4; 48: 30; 49: 26; 51: 50.4; 52: 38; 53: 34; 61: 9; 62: 6.7; 63: 6 | 668.1 |  | 0
Horizontaal Wand | Strada Wand | Nee | Grijs 001 | STRW.06508016.001 | 65 | 80 | 16 | 17 | 1738 | 149.4411 | 0.33486 | [8 empty] | A09 | 418.8 | STRW0.06508016 |  | 418.8 |  | 1738 | 1738 | 1738 | H | 1.47 | 1.47 | 1.47 |  | 0.0002083 | 1.724 | 4 | 0.0013928 | [8 empty] | 44: 0.0001276; 45: 1.7219 | 418.8 |  | 0
Horizontaal Wand | Strada Hybrid | Ja | Grijs 001 | STRW.06508016.001ACO | 65 | 80 | 16DBH | 17 | 2188.0092 | 188.1349 | 0.52779 |  | 30 | 335.7567 | 335.7567 | 144.3494 | 2.2101 |  | 42.4 | A09* | 683.1 | STRW0.06508016/HYB |  | 683.1 |  | 2935.7 | 2188.0092 | 2040.4332 | H+C-3sp | 1.1 | 1.1 | 1.1 |  | 0.0002083 | 1.724 | 4 | 0.0013928 |  | 415.7875 | 309.891 | 288.9895 |  | 0.95 | 0.95 | 0.95 | 44: 0.0003969; 45: 1.7346; 47: 42.4; 48: 30; 49: 26; 51: 50.4; 52: 38; 53: 34; 61: 9; 62: 6.7; 63: 6 | 683.1 |  | 0
Horizontaal Wand | Strada Wand | Nee | RAL9016 | STRW.06508016.133 | 65 | 80 | 16 | 17 | 1738 | 149.4411 | 0.33486 | [8 empty] | A09 | 418.8 | STRW0.06508016 |  | 418.8 |  | 1738 | 1738 | 1738 | H | 1.47 | 1.47 | 1.47 |  | 0.0002083 | 1.724 | 4 | 0.0013928 | [8 empty] | 44: 0.0001276; 45: 1.7219 | 418.8 |  | 0
Horizontaal Wand | Strada Hybrid | Ja | RAL9016 | STRW.06508016.133ACO | 65 | 80 | 16DBH | 17 | 2188.0092 | 188.1349 | 0.52779 |  | 30 | 335.7567 | 335.7567 | 144.3494 | 2.2101 |  | 42.4 | A09* | 683.1 | STRW0.06508016/HYB |  | 683.1 |  | 2935.7 | 2188.0092 | 2040.4332 | H+C-3sp | 1.1 | 1.1 | 1.1 |  | 0.0002083 | 1.724 | 4 | 0.0013928 |  | 415.7875 | 309.891 | 288.9895 |  | 0.95 | 0.95 | 0.95 | 44: 0.0003969; 45: 1.7346; 47: 42.4; 48: 30; 49: 26; 51: 50.4; 52: 38; 53: 34; 61: 9; 62: 6.7; 63: 6 | 683.1 |  | 0
Horizontaal Wand | Strada Wand | Nee | Jaga kleur | STRW.06508016.klr | 65 | 80 | 16 | 17 | 1738 | 149.4411 | 0.33486 | [8 empty] | A09 | 517.8 | STRW1.06508016 |  | 517.8 |  | 1738 | 1738 | 1738 | H | 1.47 | 1.47 | 1.47 |  | 0.0002083 | 1.724 | 4 | 0.0013928 | [8 empty] | 44: 0.0003969; 45: 1.7346 | 517.8 |  | 0
Horizontaal Wand | Strada Hybrid | Ja | Jaga kleur | STRW.06508016.klrACO | 65 | 80 | 16DBH | 17 | 2188.0092 | 188.1349 | 0.52779 |  | 30 | 335.7567 | 335.7567 | 144.3494 | 1.1003 |  | 42.4 | A09* | 802 | STRW1.06508016/HYB |  | 802 |  | 2935.7 | 2188.0092 | 2040.4332 | H+C-3sp | 1.1 | 1.1 | 1.1 |  | 0.0002083 | 1.724 | 4 | 0.0013928 |  | 415.7875 | 309.891 | 288.9895 |  | 0.95 | 0.95 | 0.95 | 44: 0.0002083; 45: 1.724; 47: 42.4; 48: 30; 49: 26; 51: 50.4; 52: 38; 53: 34; 61: 9; 62: 6.7; 63: 6 | 802 |  | 0
Horizontaal Wand | Strada Wand | Nee | Grijs 001 | STRW.06508020.001 | 65 | 80 | 20 | 22 | 2148 | 184.6948 | 0.13901 | [8 empty] | A09 | 332 | STRW0.06508020 |  | 332 |  | 2148 | 2148 | 2148 | H | 1.355 | 1.355 | 1.355 |  | 0.0001276 | 1.7219 | 2 | 0.00037661 | [8 empty] | 44: 0.0002083; 45: 1.724 | 332 |  | 0
Horizontaal Wand | Strada Hybrid | Ja | Grijs 001 | STRW.06508020.001ACO | 65 | 80 | 20DBH | 22 | 2086.4239 | 179.4002 | 0.13126 |  | 30 | 251.3325 | 251.3325 | 108.0535 | 0.40511 |  | 42.4 | A09* | 600.5 | STRW0.06508020/HYB |  | 600.5 |  | 2518.44 | 2086.4239 | 1942.5719 | H+C-3sp | 1.08 | 1.08 | 1.08 |  | 0.0001276 | 1.7219 | 2 | 0.00037661 |  | 311.24 | 257.8495 | 240.0717 |  | 0.95 | 0.95 | 0.95 | 44: 0.0001276; 45: 1.7219; 47: 42.4; 48: 30; 49: 26; 51: 50.4; 52: 38; 53: 34; 61: 9; 62: 6.7; 63: 6 | 600.5 |  | 0
Horizontaal Wand | Strada Wand | Nee | RAL9016 | STRW.06508020.133 | 65 | 80 | 20 | 22 | 2148 | 184.6948 | 0.13901 | [8 empty] | A09 | 332 | STRW0.06508020 |  | 332 |  | 2148 | 2148 | 2148 | H | 1.355 | 1.355 | 1.355 |  | 0.0001276 | 1.7219 | 2 | 0.00037661 | [8 empty] | 44: 0.0002083; 45: 1.724 | 332 |  | 0
Horizontaal Wand | Strada Hybrid | Ja | RAL9016 | STRW.06508020.133ACO | 65 | 80 | 20DBH | 22 | 2086.4239 | 179.4002 | 0.13126 |  | 30 | 251.3325 | 251.3325 | 108.0535 | 0.40511 |  | 42.4 | A09* | 600.5 | STRW0.06508020/HYB |  | 600.5 |  | 2518.44 | 2086.4239 | 1942.5719 | H+C-3sp | 1.08 | 1.08 | 1.08 |  | 0.0001276 | 1.7219 | 2 | 0.00037661 |  | 311.24 | 257.8495 | 240.0717 |  | 0.95 | 0.95 | 0.95 | 44: 0.0001276; 45: 1.7219; 47: 42.4; 48: 30; 49: 26; 51: 50.4; 52: 38; 53: 34; 61: 9; 62: 6.7; 63: 6 | 600.5 |  | 0
Horizontaal Wand | Strada Wand | Nee | Jaga kleur | STRW.06508020.klr | 65 | 80 | 20 | 22 | 2148 | 184.6948 | 0.13901 | [8 empty] | A09 | 438.8 | STRW1.06508020 |  | 438.8 |  | 2148 | 2148 | 2148 | H | 1.355 | 1.355 | 1.355 |  | 0.0001276 | 1.7219 | 2 | 0.00037661 | [8 empty] | 44: 0.0001276; 45: 1.7219 | 438.8 |  | 0
Horizontaal Wand | Strada Hybrid | Ja | Jaga kleur | STRW.06508020.klrACO | 65 | 80 | 20DBH | 22 | 2086.4239 | 179.4002 | 0.13126 |  | 30 | 251.3325 | 251.3325 | 108.0535 | 1.3373 |  | 42.4 | A09* | 723 | STRW1.06508020/HYB |  | 723 |  | 2518.44 | 2086.4239 | 1942.5719 | H+C-3sp | 1.08 | 1.08 | 1.08 |  | 0.0001276 | 1.7219 | 2 | 0.00037661 |  | 311.24 | 257.8495 | 240.0717 |  | 0.95 | 0.95 | 0.95 | 44: 0.0003969; 45: 1.7346; 47: 42.4; 48: 30; 49: 26; 51: 50.4; 52: 38; 53: 34; 61: 9; 62: 6.7; 63: 6 | 723 |  | 0
Horizontaal Wand | Strada Wand | Nee | Grijs 001 | STRW.06508021.001 | 65 | 80 | 21 | 22 | 2424 | 208.4265 | 0.2512 | [8 empty] | A09 | 451.3 | STRW0.06508021 |  | 451.3 |  | 2424 | 2424 | 2424 | H | 1.497 | 1.497 | 1.497 |  | 0.0001276 | 1.7219 | 4 | 0.0005142 | [8 empty] | 44: 0.0003969; 45: 1.7346 | 451.3 |  | 0
Horizontaal Wand | Strada Hybrid | Ja | Grijs 001 | STRW.06508021.001ACO | 65 | 80 | 21DBH | 22 | 2817.8416 | 242.2908 | 0.33767 |  | 30 | 374.6592 | 374.6592 | 161.0745 | 1.3292 |  | 42.4 | A09* | 714 | STRW0.06508021/HYB |  | 714 |  | 3780.76 | 2817.8416 | 2627.7849 | H+C-3sp | 1.05 | 1.05 | 1.05 |  | 0.0001276 | 1.7219 | 4 | 0.0005142 |  | 453.6385 | 338.1017 | 315.2976 |  | 0.85 | 0.85 | 0.85 | 44: 0.0002083; 45: 1.724; 47: 42.4; 48: 30; 49: 26; 51: 50.4; 52: 38; 53: 34; 61: 9; 62: 6.7; 63: 6 | 714 |  | 0
Horizontaal Wand | Strada Wand | Nee | RAL9016 | STRW.06508021.133 | 65 | 80 | 21 | 22 | 2424 | 208.4265 | 0.2512 | [8 empty] | A09 | 451.3 | STRW0.06508021 |  | 451.3 |  | 2424 | 2424 | 2424 | H | 1.497 | 1.497 | 1.497 |  | 0.0001276 | 1.7219 | 4 | 0.0005142 | [8 empty] | 44: 0.0003969; 45: 1.7346 | 451.3 |  | 0
Horizontaal Wand | Strada Hybrid | Ja | RAL9016 | STRW.06508021.133ACO | 65 | 80 | 21DBH | 22 | 2817.8416 | 242.2908 | 0.33767 |  | 30 | 374.6592 | 374.6592 | 161.0745 | 1.3292 |  | 42.4 | A09* | 714 | STRW0.06508021/HYB |  | 714 |  | 3780.76 | 2817.8416 | 2627.7849 | H+C-3sp | 1.05 | 1.05 | 1.05 |  | 0.0001276 | 1.7219 | 4 | 0.0005142 |  | 453.6385 | 338.1017 | 315.2976 |  | 0.85 | 0.85 | 0.85 | 44: 0.0002083; 45: 1.724; 47: 42.4; 48: 30; 49: 26; 51: 50.4; 52: 38; 53: 34; 61: 9; 62: 6.7; 63: 6 | 714 |  | 0
Horizontaal Wand | Strada Wand | Nee | Jaga kleur | STRW.06508021.klr | 65 | 80 | 21 | 22 | 2424 | 208.4265 | 0.2512 | [8 empty] | A09 | 557.9 | STRW1.06508021 |  | 557.9 |  | 2424 | 2424 | 2424 | H | 1.497 | 1.497 | 1.497 |  | 0.0001276 | 1.7219 | 4 | 0.0005142 | [8 empty] | 44: 0.0002083; 45: 1.724 | 557.9 |  | 0
Horizontaal Wand | Strada Hybrid | Ja | Jaga kleur | STRW.06508021.klrACO | 65 | 80 | 21DBH | 22 | 2817.8416 | 242.2908 | 0.33767 |  | 30 | 374.6592 | 374.6592 | 161.0745 | 0.80562 |  | 42.4 | A09* | 842.2 | STRW1.06508021/HYB |  | 842.2 |  | 3780.76 | 2817.8416 | 2627.7849 | H+C-3sp | 1.05 | 1.05 | 1.05 |  | 0.0001276 | 1.7219 | 4 | 0.0005142 |  | 453.6385 | 338.1017 | 315.2976 |  | 0.85 | 0.85 | 0.85 | 44: 0.0001276; 45: 1.7219; 47: 42.4; 48: 30; 49: 26; 51: 50.4; 52: 38; 53: 34; 61: 9; 62: 6.7; 63: 6 | 842.2 |  | 0
Horizontaal Wand | Strada Wand | Nee | Grijs 001 | STRW.06509006.001 | 65 | 90 | 06 | 9 | 959 | 82.4592 | 0.15458 | [8 empty] | A09 | 290.5 | STRW0.06509006 |  | 290.5 |  | 959 | 959 | 959 | H | 1.35 | 1.35 | 1.35 |  | 0.00016126 | 2.1459 | 4 | 0.0013916 | [29 empty] | 290.5 |  | 0
Horizontaal Wand | Strada Wand | Nee | RAL9016 | STRW.06509006.133 | 65 | 90 | 06 | 9 | 959 | 82.4592 | 0.15458 | [8 empty] | A09 | 290.5 | STRW0.06509006 |  | 290.5 |  | 959 | 959 | 959 | H | 1.35 | 1.35 | 1.35 |  | 0.00016126 | 2.1459 | 4 | 0.0013916 | [29 empty] | 290.5 |  | 0
Horizontaal Wand | Strada Wand | Nee | Jaga kleur | STRW.06509006.klr | 65 | 90 | 06 | 9 | 959 | 82.4592 | 0.15458 | [8 empty] | A09 | 379.1 | STRW1.06509006 |  | 379.1 |  | 959 | 959 | 959 | H | 1.35 | 1.35 | 1.35 |  | 0.00016126 | 2.1459 | 4 | 0.0013916 | [29 empty] | 379.1 |  | 0
Horizontaal Wand | Strada Wand | Nee | Grijs 001 | STRW.06509010.001 | 65 | 90 | 10 | 12 | 1090 | 93.7231 | 0.047104 | [8 empty] | A09 | 242.5 | STRW0.06509010 |  | 242.5 |  | 1090 | 1090 | 1090 | H | 1.371 | 1.371 | 1.371 |  | 0.0003969 | 1.7346 | 2 | 0.00036735 | [8 empty] | 44: 0.0003969; 45: 1.7346 | 242.5 |  | 0
Horizontaal Wand | Strada Hybrid | Ja | Grijs 001 | STRW.06509010.001ACO | 65 | 90 | 10DBH | 12 | 1501.3 | 129.0886 | 0.086968 |  | 30 | 203.2808 | 203.2808 | 87.395 | 0.46325 |  | 42.4 | A09* | 554.9 | STRW0.06509010/HYB |  | 554.9 |  | 1828.08 | 1501.3 | 1395.6272 | H+C-3sp | 1.08 | 1.08 | 1.08 |  | 0.0003969 | 1.7346 | 2 | 0.00036735 |  | 253.44 | 208.1361 | 193.4859 |  | 0.98 | 0.98 | 0.98 | 44: 0.0002083; 45: 1.724; 47: 42.4; 48: 30; 49: 26; 51: 50.4; 52: 38; 53: 34; 61: 10.3; 62: 7.4; 63: 6.7 | 554.9 |  | 0
Horizontaal Wand | Strada Wand | Nee | RAL9016 | STRW.06509010.133 | 65 | 90 | 10 | 12 | 1090 | 93.7231 | 0.047104 | [8 empty] | A09 | 242.5 | STRW0.06509010 |  | 242.5 |  | 1090 | 1090 | 1090 | H | 1.371 | 1.371 | 1.371 |  | 0.0003969 | 1.7346 | 2 | 0.00036735 | [8 empty] | 44: 0.0003969; 45: 1.7346 | 242.5 |  | 0
Horizontaal Wand | Strada Hybrid | Ja | RAL9016 | STRW.06509010.133ACO | 65 | 90 | 10DBH | 12 | 1501.3 | 129.0886 | 0.086968 |  | 30 | 203.2808 | 203.2808 | 87.395 | 0.46325 |  | 42.4 | A09* | 554.9 | STRW0.06509010/HYB |  | 554.9 |  | 1828.08 | 1501.3 | 1395.6272 | H+C-3sp | 1.08 | 1.08 | 1.08 |  | 0.0003969 | 1.7346 | 2 | 0.00036735 |  | 253.44 | 208.1361 | 193.4859 |  | 0.98 | 0.98 | 0.98 | 44: 0.0002083; 45: 1.724; 47: 42.4; 48: 30; 49: 26; 51: 50.4; 52: 38; 53: 34; 61: 10.3; 62: 7.4; 63: 6.7 | 554.9 |  | 0
Horizontaal Wand | Strada Wand | Nee | Jaga kleur | STRW.06509010.klr | 65 | 90 | 10 | 12 | 1090 | 93.7231 | 0.047104 | [8 empty] | A09 | 338.7 | STRW1.06509010 |  | 338.7 |  | 1090 | 1090 | 1090 | H | 1.371 | 1.371 | 1.371 |  | 0.0003969 | 1.7346 | 2 | 0.00036735 | [8 empty] | 44: 0.0002083; 45: 1.724 | 338.7 |  | 0
Horizontaal Wand | Strada Hybrid | Ja | Jaga kleur | STRW.06509010.klrACO | 65 | 90 | 10DBH | 12 | 1501.3 | 129.0886 | 0.086968 |  | 30 | 203.2808 | 203.2808 | 87.395 | 0.28112 |  | 42.4 | A09* | 662.6 | STRW1.06509010/HYB |  | 662.6 |  | 1828.08 | 1501.3 | 1395.6272 | H+C-3sp | 1.08 | 1.08 | 1.08 |  | 0.0003969 | 1.7346 | 2 | 0.00036735 |  | 253.44 | 208.1361 | 193.4859 |  | 0.98 | 0.98 | 0.98 | 44: 0.0001276; 45: 1.7219; 47: 42.4; 48: 30; 49: 26; 51: 50.4; 52: 38; 53: 34; 61: 10.3; 62: 7.4; 63: 6.7 | 662.6 |  | 0
Horizontaal Wand | Strada Wand | Nee | Grijs 001 | STRW.06509011.001 | 65 | 90 | 11 | 12 | 1389 | 119.4325 | 0.12743 | [8 empty] | A09 | 341.5 | STRW0.06509011 |  | 341.5 |  | 1389 | 1389 | 1389 | H | 1.437 | 1.437 | 1.437 |  | 0.0003969 | 1.7346 | 4 | 0.00057429 | [8 empty] | 44: 0.0001276; 45: 1.7219 | 341.5 |  | 0
Horizontaal Wand | Strada Hybrid | Ja | Grijs 001 | STRW.06509011.001ACO | 65 | 90 | 11DBH | 12 | 2037.014 | 175.1517 | 0.26426 |  | 30 | 310.3153 | 310.3153 | 133.4116 | 1.9277 |  | 42.4 | A09* | 649.2 | STRW0.06509011/HYB |  | 649.2 |  | 2480.4 | 2037.014 | 1893.6336 | H+C-3sp | 1.1 | 1.1 | 1.1 |  | 0.0003969 | 1.7346 | 4 | 0.00057429 |  | 384.282 | 315.5893 | 293.3758 |  | 0.95 | 0.95 | 0.95 | 44: 0.0003969; 45: 1.7346; 47: 42.4; 48: 30; 49: 26; 51: 50.4; 52: 38; 53: 34; 61: 10.3; 62: 7.4; 63: 6.7 | 649.2 |  | 0
Horizontaal Wand | Strada Wand | Nee | RAL9016 | STRW.06509011.133 | 65 | 90 | 11 | 12 | 1389 | 119.4325 | 0.12743 | [8 empty] | A09 | 341.5 | STRW0.06509011 |  | 341.5 |  | 1389 | 1389 | 1389 | H | 1.437 | 1.437 | 1.437 |  | 0.0003969 | 1.7346 | 4 | 0.00057429 | [8 empty] | 44: 0.0001276; 45: 1.7219 | 341.5 |  | 0
Horizontaal Wand | Strada Hybrid | Ja | RAL9016 | STRW.06509011.133ACO | 65 | 90 | 11DBH | 12 | 2037.014 | 175.1517 | 0.26426 |  | 30 | 310.3153 | 310.3153 | 133.4116 | 1.9277 |  | 42.4 | A09* | 649.2 | STRW0.06509011/HYB |  | 649.2 |  | 2480.4 | 2037.014 | 1893.6336 | H+C-3sp | 1.1 | 1.1 | 1.1 |  | 0.0003969 | 1.7346 | 4 | 0.00057429 |  | 384.282 | 315.5893 | 293.3758 |  | 0.95 | 0.95 | 0.95 | 44: 0.0003969; 45: 1.7346; 47: 42.4; 48: 30; 49: 26; 51: 50.4; 52: 38; 53: 34; 61: 10.3; 62: 7.4; 63: 6.7 | 649.2 |  | 0
Horizontaal Wand | Strada Wand | Nee | Jaga kleur | STRW.06509011.klr | 65 | 90 | 11 | 12 | 1389 | 119.4325 | 0.12743 | [8 empty] | A09 | 437.5 | STRW1.06509011 |  | 437.5 |  | 1389 | 1389 | 1389 | H | 1.437 | 1.437 | 1.437 |  | 0.0003969 | 1.7346 | 4 | 0.00057429 | [8 empty] | 44: 0.0003969; 45: 1.7346 | 437.5 |  | 0
Horizontaal Wand | Strada Hybrid | Ja | Jaga kleur | STRW.06509011.klrACO | 65 | 90 | 11DBH | 12 | 2037.014 | 175.1517 | 0.26426 |  | 30 | 310.3153 | 310.3153 | 133.4116 | 0.96056 |  | 42.4 | A09* | 761.5 | STRW1.06509011/HYB |  | 761.5 |  | 2480.4 | 2037.014 | 1893.6336 | H+C-3sp | 1.1 | 1.1 | 1.1 |  | 0.0003969 | 1.7346 | 4 | 0.00057429 |  | 384.282 | 315.5893 | 293.3758 |  | 0.95 | 0.95 | 0.95 | 44: 0.0002083; 45: 1.724; 47: 42.4; 48: 30; 49: 26; 51: 50.4; 52: 38; 53: 34; 61: 10.3; 62: 7.4; 63: 6.7 | 761.5 |  | 0
Horizontaal Wand | Strada Wand | Nee | Grijs 001 | STRW.06509015.001 | 65 | 90 | 15 | 17 | 1730 | 148.7532 | 0.11732 | [8 empty] | A09 | 304.9 | STRW0.06509015 |  | 304.9 |  | 1730 | 1730 | 1730 | H | 1.355 | 1.355 | 1.355 |  | 0.0002083 | 1.724 | 2 | 0.00046183 | [8 empty] | 44: 0.0002083; 45: 1.724 | 304.9 |  | 0
Horizontaal Wand | Strada Hybrid | Ja | Grijs 001 | STRW.06509015.001ACO | 65 | 90 | 15DBH | 17 | 1711.9131 | 147.198 | 0.11493 |  | 30 | 253.5385 | 253.5385 | 109.0019 | 0.41125 |  | 43.3 | A09* | 630 | STRW0.06509015/HYB |  | 630 |  | 2331.36 | 1711.9131 | 1597.9168 | H+C-3sp | 1.08 | 1.08 | 1.08 |  | 0.0002083 | 1.724 | 2 | 0.00046183 |  | 318.24 | 233.683 | 218.1221 |  | 1.01 | 1.01 | 1.01 | 44: 0.0001276; 45: 1.7219; 47: 43.3; 48: 30; 49: 26; 51: 51.3; 52: 38; 53: 34; 61: 10.7; 62: 7.7; 63: 7 | 630 |  | 0
Horizontaal Wand | Strada Wand | Nee | RAL9016 | STRW.06509015.133 | 65 | 90 | 15 | 17 | 1730 | 148.7532 | 0.11732 | [8 empty] | A09 | 304.9 | STRW0.06509015 |  | 304.9 |  | 1730 | 1730 | 1730 | H | 1.355 | 1.355 | 1.355 |  | 0.0002083 | 1.724 | 2 | 0.00046183 | [8 empty] | 44: 0.0002083; 45: 1.724 | 304.9 |  | 0
Horizontaal Wand | Strada Hybrid | Ja | RAL9016 | STRW.06509015.133ACO | 65 | 90 | 15DBH | 17 | 1711.9131 | 147.198 | 0.11493 |  | 30 | 253.5385 | 253.5385 | 109.0019 | 0.41125 |  | 43.3 | A09* | 630 | STRW0.06509015/HYB |  | 630 |  | 2331.36 | 1711.9131 | 1597.9168 | H+C-3sp | 1.08 | 1.08 | 1.08 |  | 0.0002083 | 1.724 | 2 | 0.00046183 |  | 318.24 | 233.683 | 218.1221 |  | 1.01 | 1.01 | 1.01 | 44: 0.0001276; 45: 1.7219; 47: 43.3; 48: 30; 49: 26; 51: 51.3; 52: 38; 53: 34; 61: 10.7; 62: 7.7; 63: 7 | 630 |  | 0
Horizontaal Wand | Strada Wand | Nee | Jaga kleur | STRW.06509015.klr | 65 | 90 | 15 | 17 | 1730 | 148.7532 | 0.11732 | [8 empty] | A09 | 411.1 | STRW1.06509015 |  | 411.1 |  | 1730 | 1730 | 1730 | H | 1.355 | 1.355 | 1.355 |  | 0.0002083 | 1.724 | 2 | 0.00046183 | [8 empty] | 44: 0.0001276; 45: 1.7219 | 411.1 |  | 0
Horizontaal Wand | Strada Hybrid | Ja | Jaga kleur | STRW.06509015.klrACO | 65 | 90 | 15DBH | 17 | 1711.9131 | 147.198 | 0.11493 |  | 30 | 253.5385 | 253.5385 | 109.0019 | 1.3577 |  | 43.3 | A09* | 750.7 | STRW1.06509015/HYB |  | 750.7 |  | 2331.36 | 1711.9131 | 1597.9168 | H+C-3sp | 1.08 | 1.08 | 1.08 |  | 0.0002083 | 1.724 | 2 | 0.00046183 |  | 318.24 | 233.683 | 218.1221 |  | 1.01 | 1.01 | 1.01 | 44: 0.0003969; 45: 1.7346; 47: 43.3; 48: 30; 49: 26; 51: 51.3; 52: 38; 53: 34; 61: 10.7; 62: 7.7; 63: 7 | 750.7 |  | 0
Horizontaal Wand | Strada Wand | Nee | Grijs 001 | STRW.06509016.001 | 65 | 90 | 16 | 17 | 1956 | 168.1857 | 0.42853 | [8 empty] | A09 | 446.3 | STRW0.06509016 |  | 446.3 |  | 1956 | 1956 | 1956 | H | 1.47 | 1.47 | 1.47 |  | 0.0002083 | 1.724 | 4 | 0.0013928 | [8 empty] | 44: 0.0003969; 45: 1.7346 | 446.3 |  | 0
Horizontaal Wand | Strada Hybrid | Ja | Grijs 001 | STRW.06509016.001ACO | 65 | 90 | 16DBH | 17 | 2503.3688 | 215.251 | 0.69735 |  | 30 | 389.911 | 389.911 | 167.6315 | 1.4239 |  | 43.3 | A09* | 764.7 | STRW0.06509016/HYB |  | 764.7 |  | 3409.2 | 2503.3688 | 2336.6695 | H+C-3sp | 1.1 | 1.1 | 1.1 |  | 0.0002083 | 1.724 | 4 | 0.0013928 |  | 482.85 | 354.5558 | 330.9459 |  | 0.95 | 0.95 | 0.95 | 44: 0.0002083; 45: 1.724; 47: 43.3; 48: 30; 49: 26; 51: 51.3; 52: 38; 53: 34; 61: 10.7; 62: 7.7; 63: 7 | 764.7 |  | 0
Horizontaal Wand | Strada Wand | Nee | RAL9016 | STRW.06509016.133 | 65 | 90 | 16 | 17 | 1956 | 168.1857 | 0.42853 | [8 empty] | A09 | 446.3 | STRW0.06509016 |  | 446.3 |  | 1956 | 1956 | 1956 | H | 1.47 | 1.47 | 1.47 |  | 0.0002083 | 1.724 | 4 | 0.0013928 | [8 empty] | 44: 0.0003969; 45: 1.7346 | 446.3 |  | 0
Horizontaal Wand | Strada Hybrid | Ja | RAL9016 | STRW.06509016.133ACO | 65 | 90 | 16DBH | 17 | 2503.3688 | 215.251 | 0.69735 |  | 30 | 389.911 | 389.911 | 167.6315 | 1.4239 |  | 43.3 | A09* | 764.7 | STRW0.06509016/HYB |  | 764.7 |  | 3409.2 | 2503.3688 | 2336.6695 | H+C-3sp | 1.1 | 1.1 | 1.1 |  | 0.0002083 | 1.724 | 4 | 0.0013928 |  | 482.85 | 354.5558 | 330.9459 |  | 0.95 | 0.95 | 0.95 | 44: 0.0002083; 45: 1.724; 47: 43.3; 48: 30; 49: 26; 51: 51.3; 52: 38; 53: 34; 61: 10.7; 62: 7.7; 63: 7 | 764.7 |  | 0
Horizontaal Wand | Strada Wand | Nee | Jaga kleur | STRW.06509016.klr | 65 | 90 | 16 | 17 | 1956 | 168.1857 | 0.42853 | [8 empty] | A09 | 552.7 | STRW1.06509016 |  | 552.7 |  | 1956 | 1956 | 1956 | H | 1.47 | 1.47 | 1.47 |  | 0.0002083 | 1.724 | 4 | 0.0013928 | [8 empty] | 44: 0.0002083; 45: 1.724 | 552.7 |  | 0
Horizontaal Wand | Strada Hybrid | Ja | Jaga kleur | STRW.06509016.klrACO | 65 | 90 | 16DBH | 17 | 2503.3688 | 215.251 | 0.69735 |  | 30 | 389.911 | 389.911 | 167.6315 | 0.86292 |  | 43.3 | A09* | 892.3 | STRW1.06509016/HYB |  | 892.3 |  | 3409.2 | 2503.3688 | 2336.6695 | H+C-3sp | 1.1 | 1.1 | 1.1 |  | 0.0002083 | 1.724 | 4 | 0.0013928 |  | 482.85 | 354.5558 | 330.9459 |  | 0.95 | 0.95 | 0.95 | 44: 0.0001276; 45: 1.7219; 47: 43.3; 48: 30; 49: 26; 51: 51.3; 52: 38; 53: 34; 61: 10.7; 62: 7.7; 63: 7 | 892.3 |  | 0
Horizontaal Wand | Strada Wand | Nee | Grijs 001 | STRW.06509020.001 | 65 | 90 | 20 | 22 | 2417 | 207.8246 | 0.17792 | [8 empty] | A09 | 354.3 | STRW0.06509020 |  | 354.3 |  | 2417 | 2417 | 2417 | H | 1.355 | 1.355 | 1.355 |  | 0.0001276 | 1.7219 | 2 | 0.00037661 | [8 empty] | 44: 0.0001276; 45: 1.7219 | 354.3 |  | 0
Horizontaal Wand | Strada Hybrid | Ja | Grijs 001 | STRW.06509020.001ACO | 65 | 90 | 20DBH | 22 | 2401.8435 | 206.5214 | 0.17573 |  | 30 | 291.87 | 291.87 | 125.4815 | 1.7333 |  | 43.3 | A09* | 677.1 | STRW0.06509020/HYB |  | 677.1 |  | 2924.64 | 2401.8435 | 2232.7837 | H+C-3sp | 1.08 | 1.08 | 1.08 |  | 0.0001276 | 1.7219 | 2 | 0.00037661 |  | 361.44 | 296.8305 | 275.9373 |  | 0.95 | 0.95 | 0.95 | 44: 0.0003969; 45: 1.7346; 47: 43.3; 48: 30; 49: 26; 51: 51.3; 52: 38; 53: 34; 61: 10.7; 62: 7.7; 63: 7 | 677.1 |  | 0
Horizontaal Wand | Strada Wand | Nee | RAL9016 | STRW.06509020.133 | 65 | 90 | 20 | 22 | 2417 | 207.8246 | 0.17792 | [8 empty] | A09 | 354.3 | STRW0.06509020 |  | 354.3 |  | 2417 | 2417 | 2417 | H | 1.355 | 1.355 | 1.355 |  | 0.0001276 | 1.7219 | 2 | 0.00037661 | [8 empty] | 44: 0.0001276; 45: 1.7219 | 354.3 |  | 0
Horizontaal Wand | Strada Hybrid | Ja | RAL9016 | STRW.06509020.133ACO | 65 | 90 | 20DBH | 22 | 2401.8435 | 206.5214 | 0.17573 |  | 30 | 291.87 | 291.87 | 125.4815 | 1.7333 |  | 43.3 | A09* | 677.1 | STRW0.06509020/HYB |  | 677.1 |  | 2924.64 | 2401.8435 | 2232.7837 | H+C-3sp | 1.08 | 1.08 | 1.08 |  | 0.0001276 | 1.7219 | 2 | 0.00037661 |  | 361.44 | 296.8305 | 275.9373 |  | 0.95 | 0.95 | 0.95 | 44: 0.0003969; 45: 1.7346; 47: 43.3; 48: 30; 49: 26; 51: 51.3; 52: 38; 53: 34; 61: 10.7; 62: 7.7; 63: 7 | 677.1 |  | 0
Horizontaal Wand | Strada Wand | Nee | Jaga kleur | STRW.06509020.klr | 65 | 90 | 20 | 22 | 2417 | 207.8246 | 0.17792 | [8 empty] | A09 | 468.2 | STRW1.06509020 |  | 468.2 |  | 2417 | 2417 | 2417 | H | 1.355 | 1.355 | 1.355 |  | 0.0001276 | 1.7219 | 2 | 0.00037661 | [8 empty] | 44: 0.0003969; 45: 1.7346 | 468.2 |  | 0
Horizontaal Wand | Strada Hybrid | Ja | Jaga kleur | STRW.06509020.klrACO | 65 | 90 | 20DBH | 22 | 2401.8435 | 206.5214 | 0.17573 |  | 30 | 291.87 | 291.87 | 125.4815 | 0.86425 |  | 43.3 | A09* | 807.8 | STRW1.06509020/HYB |  | 807.8 |  | 2924.64 | 2401.8435 | 2232.7837 | H+C-3sp | 1.08 | 1.08 | 1.08 |  | 0.0001276 | 1.7219 | 2 | 0.00037661 |  | 361.44 | 296.8305 | 275.9373 |  | 0.95 | 0.95 | 0.95 | 44: 0.0002083; 45: 1.724; 47: 43.3; 48: 30; 49: 26; 51: 51.3; 52: 38; 53: 34; 61: 10.7; 62: 7.7; 63: 7 | 807.8 |  | 0
Horizontaal Wand | Strada Wand | Nee | Grijs 001 | STRW.06509021.001 | 65 | 90 | 21 | 22 | 2727 | 234.4798 | 0.32263 | [8 empty] | A09 | 481 | STRW0.06509021 |  | 481 |  | 2727 | 2727 | 2727 | H | 1.497 | 1.497 | 1.497 |  | 0.0001276 | 1.7219 | 4 | 0.0005142 | [8 empty] | 44: 0.0002083; 45: 1.724 | 481 |  | 0
Horizontaal Wand | Strada Hybrid | Ja | Grijs 001 | STRW.06509021.001ACO | 65 | 90 | 21DBH | 22 | 3223.9796 | 277.2123 | 0.44805 |  | 30 | 435.0882 | 435.0882 | 187.0542 | 1.0422 |  | 43.3 | A09* | 797.8 | STRW0.06509021/HYB |  | 797.8 |  | 4390.56 | 3223.9796 | 3009.2948 | H+C-3sp | 1.05 | 1.05 | 1.05 |  | 0.0001276 | 1.7219 | 4 | 0.0005142 |  | 526.806 | 386.8326 | 361.0734 |  | 0.85 | 0.85 | 0.85 | 44: 0.0001276; 45: 1.7219; 47: 43.3; 48: 30; 49: 26; 51: 51.3; 52: 38; 53: 34; 61: 10.7; 62: 7.7; 63: 7 | 797.8 |  | 0
Horizontaal Wand | Strada Wand | Nee | RAL9016 | STRW.06509021.133 | 65 | 90 | 21 | 22 | 2727 | 234.4798 | 0.32263 | [8 empty] | A09 | 481 | STRW0.06509021 |  | 481 |  | 2727 | 2727 | 2727 | H | 1.497 | 1.497 | 1.497 |  | 0.0001276 | 1.7219 | 4 | 0.0005142 | [8 empty] | 44: 0.0002083; 45: 1.724 | 481 |  | 0
Horizontaal Wand | Strada Hybrid | Ja | RAL9016 | STRW.06509021.133ACO | 65 | 90 | 21DBH | 22 | 3223.9796 | 277.2123 | 0.44805 |  | 30 | 435.0882 | 435.0882 | 187.0542 | 1.0422 |  | 43.3 | A09* | 797.8 | STRW0.06509021/HYB |  | 797.8 |  | 4390.56 | 3223.9796 | 3009.2948 | H+C-3sp | 1.05 | 1.05 | 1.05 |  | 0.0001276 | 1.7219 | 4 | 0.0005142 |  | 526.806 | 386.8326 | 361.0734 |  | 0.85 | 0.85 | 0.85 | 44: 0.0001276; 45: 1.7219; 47: 43.3; 48: 30; 49: 26; 51: 51.3; 52: 38; 53: 34; 61: 10.7; 62: 7.7; 63: 7 | 797.8 |  | 0
Horizontaal Wand | Strada Wand | Nee | Jaga kleur | STRW.06509021.klr | 65 | 90 | 21 | 22 | 2727 | 234.4798 | 0.32263 | [8 empty] | A09 | 594.9 | STRW1.06509021 |  | 594.9 |  | 2727 | 2727 | 2727 | H | 1.497 | 1.497 | 1.497 |  | 0.0001276 | 1.7219 | 4 | 0.0005142 | [8 empty] | 44: 0.0001276; 45: 1.7219 | 594.9 |  | 0
Horizontaal Wand | Strada Hybrid | Ja | Jaga kleur | STRW.06509021.klrACO | 65 | 90 | 21DBH | 22 | 3223.9796 | 277.2123 | 0.44805 |  | 30 | 435.0882 | 435.0882 | 187.0542 | 3.4645 |  | 43.3 | A09* | 934.5 | STRW1.06509021/HYB |  | 934.5 |  | 4390.56 | 3223.9796 | 3009.2948 | H+C-3sp | 1.05 | 1.05 | 1.05 |  | 0.0001276 | 1.7219 | 4 | 0.0005142 |  | 526.806 | 386.8326 | 361.0734 |  | 0.85 | 0.85 | 0.85 | 44: 0.0003969; 45: 1.7346; 47: 43.3; 48: 30; 49: 26; 51: 51.3; 52: 38; 53: 34; 61: 10.7; 62: 7.7; 63: 7 | 934.5 |  | 0
Horizontaal Wand | Strada Wand | Nee | Grijs 001 | STRW.06510006.001 | 65 | 100 | 06 | 9 | 1066 | 91.6595 | 0.20245 | [8 empty] | A09 | 308.2 | STRW0.06510006 |  | 308.2 |  | 1066 | 1066 | 1066 | H | 1.35 | 1.35 | 1.35 |  | 0.00016126 | 2.1459 | 4 | 0.0013916 | [29 empty] | 308.2 |  | 0
Horizontaal Wand | Strada Wand | Nee | RAL9016 | STRW.06510006.133 | 65 | 100 | 06 | 9 | 1066 | 91.6595 | 0.20245 | [8 empty] | A09 | 308.2 | STRW0.06510006 |  | 308.2 |  | 1066 | 1066 | 1066 | H | 1.35 | 1.35 | 1.35 |  | 0.00016126 | 2.1459 | 4 | 0.0013916 | [29 empty] | 308.2 |  | 0
Horizontaal Wand | Strada Wand | Nee | Jaga kleur | STRW.06510006.klr | 65 | 100 | 06 | 9 | 1066 | 91.6595 | 0.20245 | [8 empty] | A09 | 399.8 | STRW1.06510006 |  | 399.8 |  | 1066 | 1066 | 1066 | H | 1.35 | 1.35 | 1.35 |  | 0.00016126 | 2.1459 | 4 | 0.0013916 | [29 empty] | 399.8 |  | 0
Horizontaal Wand | Strada Wand | Nee | Grijs 001 | STRW.06510010.001 | 65 | 100 | 10 | 12 | 1211 | 104.1273 | 0.060075 | [8 empty] | A09 | 260.7 | STRW0.06510010 |  | 260.7 |  | 1211 | 1211 | 1211 | H | 1.371 | 1.371 | 1.371 |  | 0.0003969 | 1.7346 | 2 | 0.00036735 | [8 empty] | 44: 0.0002083; 45: 1.724 | 260.7 |  | 0
Horizontaal Wand | Strada Hybrid | Ja | Grijs 001 | STRW.06510010.001ACO | 65 | 100 | 10DBH | 12 | 1696.1266 | 145.8406 | 0.11432 |  | 30 | 231.5142 | 231.5142 | 99.5332 | 0.35168 |  | 43 | A09* | 594.2 | STRW0.06510010/HYB |  | 594.2 |  | 2081.98 | 1696.1266 | 1574.3905 | H+C-3sp | 1.08 | 1.08 | 1.08 |  | 0.0003969 | 1.7346 | 2 | 0.00036735 |  | 288.64 | 235.1463 | 218.2692 |  | 0.98 | 0.98 | 0.98 | 44: 0.0001276; 45: 1.7219; 47: 43; 48: 30; 49: 26; 51: 51; 52: 38; 53: 34; 61: 12.2; 62: 8.7; 63: 7.8 | 594.2 |  | 0
Horizontaal Wand | Strada Wand | Nee | RAL9016 | STRW.06510010.133 | 65 | 100 | 10 | 12 | 1211 | 104.1273 | 0.060075 | [8 empty] | A09 | 260.7 | STRW0.06510010 |  | 260.7 |  | 1211 | 1211 | 1211 | H | 1.371 | 1.371 | 1.371 |  | 0.0003969 | 1.7346 | 2 | 0.00036735 | [8 empty] | 44: 0.0002083; 45: 1.724 | 260.7 |  | 0
Horizontaal Wand | Strada Hybrid | Ja | RAL9016 | STRW.06510010.133ACO | 65 | 100 | 10DBH | 12 | 1696.1266 | 145.8406 | 0.11432 |  | 30 | 231.5142 | 231.5142 | 99.5332 | 0.35168 |  | 43 | A09* | 594.2 | STRW0.06510010/HYB |  | 594.2 |  | 2081.98 | 1696.1266 | 1574.3905 | H+C-3sp | 1.08 | 1.08 | 1.08 |  | 0.0003969 | 1.7346 | 2 | 0.00036735 |  | 288.64 | 235.1463 | 218.2692 |  | 0.98 | 0.98 | 0.98 | 44: 0.0001276; 45: 1.7219; 47: 43; 48: 30; 49: 26; 51: 51; 52: 38; 53: 34; 61: 12.2; 62: 8.7; 63: 7.8 | 594.2 |  | 0
Horizontaal Wand | Strada Wand | Nee | Jaga kleur | STRW.06510010.klr | 65 | 100 | 10 | 12 | 1211 | 104.1273 | 0.060075 | [8 empty] | A09 | 361.9 | STRW1.06510010 |  | 361.9 |  | 1211 | 1211 | 1211 | H | 1.371 | 1.371 | 1.371 |  | 0.0003969 | 1.7346 | 2 | 0.00036735 | [8 empty] | 44: 0.0001276; 45: 1.7219 | 361.9 |  | 0
Horizontaal Wand | Strada Hybrid | Ja | Jaga kleur | STRW.06510010.klrACO | 65 | 100 | 10DBH | 12 | 1696.1266 | 145.8406 | 0.11432 |  | 30 | 231.5142 | 231.5142 | 99.5332 | 1.1597 |  | 43 | A09* | 707.8 | STRW1.06510010/HYB |  | 707.8 |  | 2081.98 | 1696.1266 | 1574.3905 | H+C-3sp | 1.08 | 1.08 | 1.08 |  | 0.0003969 | 1.7346 | 2 | 0.00036735 |  | 288.64 | 235.1463 | 218.2692 |  | 0.98 | 0.98 | 0.98 | 44: 0.0003969; 45: 1.7346; 47: 43; 48: 30; 49: 26; 51: 51; 52: 38; 53: 34; 61: 12.2; 62: 8.7; 63: 7.8 | 707.8 |  | 0
Horizontaal Wand | Strada Wand | Nee | Grijs 001 | STRW.06510011.001 | 65 | 100 | 11 | 12 | 1543 | 132.6741 | 0.16313 | [8 empty] | A09 | 367.9 | STRW0.06510011 |  | 367.9 |  | 1543 | 1543 | 1543 | H | 1.437 | 1.437 | 1.437 |  | 0.0003969 | 1.7346 | 4 | 0.00057429 | [8 empty] | 44: 0.0003969; 45: 1.7346 | 367.9 |  | 0
Horizontaal Wand | Strada Hybrid | Ja | Grijs 001 | STRW.06510011.001ACO | 65 | 100 | 11DBH | 12 | 2301.3612 | 197.8814 | 0.34855 |  | 30 | 353.4147 | 353.4147 | 151.941 | 1.202 |  | 43 | A09* | 696.3 | STRW0.06510011/HYB |  | 696.3 |  | 2824.9 | 2301.3612 | 2136.1857 | H+C-3sp | 1.1 | 1.1 | 1.1 |  | 0.0003969 | 1.7346 | 4 | 0.00057429 |  | 437.6545 | 356.544 | 330.9538 |  | 0.95 | 0.95 | 0.95 | 44: 0.0002083; 45: 1.724; 47: 43; 48: 30; 49: 26; 51: 51; 52: 38; 53: 34; 61: 12.2; 62: 8.7; 63: 7.8 | 696.3 |  | 0
Horizontaal Wand | Strada Wand | Nee | RAL9016 | STRW.06510011.133 | 65 | 100 | 11 | 12 | 1543 | 132.6741 | 0.16313 | [8 empty] | A09 | 367.9 | STRW0.06510011 |  | 367.9 |  | 1543 | 1543 | 1543 | H | 1.437 | 1.437 | 1.437 |  | 0.0003969 | 1.7346 | 4 | 0.00057429 | [8 empty] | 44: 0.0003969; 45: 1.7346 | 367.9 |  | 0
Horizontaal Wand | Strada Hybrid | Ja | RAL9016 | STRW.06510011.133ACO | 65 | 100 | 11DBH | 12 | 2301.3612 | 197.8814 | 0.34855 |  | 30 | 353.4147 | 353.4147 | 151.941 | 1.202 |  | 43 | A09* | 696.3 | STRW0.06510011/HYB |  | 696.3 |  | 2824.9 | 2301.3612 | 2136.1857 | H+C-3sp | 1.1 | 1.1 | 1.1 |  | 0.0003969 | 1.7346 | 4 | 0.00057429 |  | 437.6545 | 356.544 | 330.9538 |  | 0.95 | 0.95 | 0.95 | 44: 0.0002083; 45: 1.724; 47: 43; 48: 30; 49: 26; 51: 51; 52: 38; 53: 34; 61: 12.2; 62: 8.7; 63: 7.8 | 696.3 |  | 0
Horizontaal Wand | Strada Wand | Nee | Jaga kleur | STRW.06510011.klr | 65 | 100 | 11 | 12 | 1543 | 132.6741 | 0.16313 | [8 empty] | A09 | 469.1 | STRW1.06510011 |  | 469.1 |  | 1543 | 1543 | 1543 | H | 1.437 | 1.437 | 1.437 |  | 0.0003969 | 1.7346 | 4 | 0.00057429 | [8 empty] | 44: 0.0002083; 45: 1.724 | 469.1 |  | 0
Horizontaal Wand | Strada Hybrid | Ja | Jaga kleur | STRW.06510011.klrACO | 65 | 100 | 11DBH | 12 | 2301.3612 | 197.8814 | 0.34855 |  | 30 | 353.4147 | 353.4147 | 151.941 | 0.72858 |  | 43 | A09* | 815 | STRW1.06510011/HYB |  | 815 |  | 2824.9 | 2301.3612 | 2136.1857 | H+C-3sp | 1.1 | 1.1 | 1.1 |  | 0.0003969 | 1.7346 | 4 | 0.00057429 |  | 437.6545 | 356.544 | 330.9538 |  | 0.95 | 0.95 | 0.95 | 44: 0.0001276; 45: 1.7219; 47: 43; 48: 30; 49: 26; 51: 51; 52: 38; 53: 34; 61: 12.2; 62: 8.7; 63: 7.8 | 815 |  | 0
Horizontaal Wand | Strada Wand | Nee | Grijs 001 | STRW.06510015.001 | 65 | 100 | 15 | 17 | 1922 | 165.2623 | 0.14692 | [8 empty] | A09 | 329.9 | STRW0.06510015 |  | 329.9 |  | 1922 | 1922 | 1922 | H | 1.355 | 1.355 | 1.355 |  | 0.0002083 | 1.724 | 2 | 0.00046183 | [8 empty] | 44: 0.0001276; 45: 1.7219 | 329.9 |  | 0
Horizontaal Wand | Strada Hybrid | Ja | Grijs 001 | STRW.06510015.001ACO | 65 | 100 | 15DBH | 17 | 1926.0892 | 165.6139 | 0.14753 |  | 30 | 288.7522 | 288.7522 | 124.1411 | 1.7013 |  | 44.1 | A09* | 666.4 | STRW0.06510015/HYB |  | 666.4 |  | 2655.16 | 1926.0892 | 1798.7737 | H+C-3sp | 1.08 | 1.08 | 1.08 |  | 0.0002083 | 1.724 | 2 | 0.00046183 |  | 362.44 | 262.9189 | 245.5398 |  | 1.01 | 1.01 | 1.01 | 44: 0.0003969; 45: 1.7346; 47: 44.1; 48: 30; 49: 26; 51: 52.1; 52: 38; 53: 34; 61: 10.7; 62: 7.7; 63: 7 | 666.4 |  | 0
Horizontaal Wand | Strada Wand | Nee | RAL9016 | STRW.06510015.133 | 65 | 100 | 15 | 17 | 1922 | 165.2623 | 0.14692 | [8 empty] | A09 | 329.9 | STRW0.06510015 |  | 329.9 |  | 1922 | 1922 | 1922 | H | 1.355 | 1.355 | 1.355 |  | 0.0002083 | 1.724 | 2 | 0.00046183 | [8 empty] | 44: 0.0001276; 45: 1.7219 | 329.9 |  | 0
Horizontaal Wand | Strada Hybrid | Ja | RAL9016 | STRW.06510015.133ACO | 65 | 100 | 15DBH | 17 | 1926.0892 | 165.6139 | 0.14753 |  | 30 | 288.7522 | 288.7522 | 124.1411 | 1.7013 |  | 44.1 | A09* | 666.4 | STRW0.06510015/HYB |  | 666.4 |  | 2655.16 | 1926.0892 | 1798.7737 | H+C-3sp | 1.08 | 1.08 | 1.08 |  | 0.0002083 | 1.724 | 2 | 0.00046183 |  | 362.44 | 262.9189 | 245.5398 |  | 1.01 | 1.01 | 1.01 | 44: 0.0003969; 45: 1.7346; 47: 44.1; 48: 30; 49: 26; 51: 52.1; 52: 38; 53: 34; 61: 10.7; 62: 7.7; 63: 7 | 666.4 |  | 0
Horizontaal Wand | Strada Wand | Nee | Jaga kleur | STRW.06510015.klr | 65 | 100 | 15 | 17 | 1922 | 165.2623 | 0.14692 | [8 empty] | A09 | 442 | STRW1.06510015 |  | 442 |  | 1922 | 1922 | 1922 | H | 1.355 | 1.355 | 1.355 |  | 0.0002083 | 1.724 | 2 | 0.00046183 | [8 empty] | 44: 0.0003969; 45: 1.7346 | 442 |  | 0
Horizontaal Wand | Strada Hybrid | Ja | Jaga kleur | STRW.06510015.klrACO | 65 | 100 | 15DBH | 17 | 1926.0892 | 165.6139 | 0.14753 |  | 30 | 288.7522 | 288.7522 | 124.1411 | 0.8484 |  | 44.1 | A09* | 794.2 | STRW1.06510015/HYB |  | 794.2 |  | 2655.16 | 1926.0892 | 1798.7737 | H+C-3sp | 1.08 | 1.08 | 1.08 |  | 0.0002083 | 1.724 | 2 | 0.00046183 |  | 362.44 | 262.9189 | 245.5398 |  | 1.01 | 1.01 | 1.01 | 44: 0.0002083; 45: 1.724; 47: 44.1; 48: 30; 49: 26; 51: 52.1; 52: 38; 53: 34; 61: 10.7; 62: 7.7; 63: 7 | 794.2 |  | 0
Horizontaal Wand | Strada Wand | Nee | Grijs 001 | STRW.06510016.001 | 65 | 100 | 16 | 17 | 2173 | 186.8444 | 0.53412 | [8 empty] | A09 | 484.5 | STRW0.06510016 |  | 484.5 |  | 2173 | 2173 | 2173 | H | 1.47 | 1.47 | 1.47 |  | 0.0002083 | 1.724 | 4 | 0.0013928 | [8 empty] | 44: 0.0002083; 45: 1.724 | 484.5 |  | 0
Horizontaal Wand | Strada Hybrid | Ja | Grijs 001 | STRW.06510016.001ACO | 65 | 100 | 16DBH | 17 | 2816.5634 | 242.1809 | 0.89065 |  | 30 | 444.0653 | 444.0653 | 190.9137 | 1.0795 |  | 44.1 | A09* | 813.5 | STRW0.06510016/HYB |  | 813.5 |  | 3882.7 | 2816.5634 | 2630.3871 | H+C-3sp | 1.1 | 1.1 | 1.1 |  | 0.0002083 | 1.724 | 4 | 0.0013928 |  | 549.9125 | 398.914 | 372.5456 |  | 0.95 | 0.95 | 0.95 | 44: 0.0001276; 45: 1.7219; 47: 44.1; 48: 30; 49: 26; 51: 52.1; 52: 38; 53: 34; 61: 10.7; 62: 7.7; 63: 7 | 813.5 |  | 0
Horizontaal Wand | Strada Wand | Nee | RAL9016 | STRW.06510016.133 | 65 | 100 | 16 | 17 | 2173 | 186.8444 | 0.53412 | [8 empty] | A09 | 484.5 | STRW0.06510016 |  | 484.5 |  | 2173 | 2173 | 2173 | H | 1.47 | 1.47 | 1.47 |  | 0.0002083 | 1.724 | 4 | 0.0013928 | [8 empty] | 44: 0.0002083; 45: 1.724 | 484.5 |  | 0
Horizontaal Wand | Strada Hybrid | Ja | RAL9016 | STRW.06510016.133ACO | 65 | 100 | 16DBH | 17 | 2816.5634 | 242.1809 | 0.89065 |  | 30 | 444.0653 | 444.0653 | 190.9137 | 1.0795 |  | 44.1 | A09* | 813.5 | STRW0.06510016/HYB |  | 813.5 |  | 3882.7 | 2816.5634 | 2630.3871 | H+C-3sp | 1.1 | 1.1 | 1.1 |  | 0.0002083 | 1.724 | 4 | 0.0013928 |  | 549.9125 | 398.914 | 372.5456 |  | 0.95 | 0.95 | 0.95 | 44: 0.0001276; 45: 1.7219; 47: 44.1; 48: 30; 49: 26; 51: 52.1; 52: 38; 53: 34; 61: 10.7; 62: 7.7; 63: 7 | 813.5 |  | 0
Horizontaal Wand | Strada Wand | Nee | Jaga kleur | STRW.06510016.klr | 65 | 100 | 16 | 17 | 2173 | 186.8444 | 0.53412 | [8 empty] | A09 | 596.6 | STRW1.06510016 |  | 596.6 |  | 2173 | 2173 | 2173 | H | 1.47 | 1.47 | 1.47 |  | 0.0002083 | 1.724 | 4 | 0.0013928 | [8 empty] | 44: 0.0001276; 45: 1.7219 | 596.6 |  | 0
Horizontaal Wand | Strada Hybrid | Ja | Jaga kleur | STRW.06510016.klrACO | 65 | 100 | 16DBH | 17 | 2816.5634 | 242.1809 | 0.89065 |  | 30 | 444.0653 | 444.0653 | 190.9137 | 3.5894 |  | 44.1 | A09* | 948.8 | STRW1.06510016/HYB |  | 948.8 |  | 3882.7 | 2816.5634 | 2630.3871 | H+C-3sp | 1.1 | 1.1 | 1.1 |  | 0.0002083 | 1.724 | 4 | 0.0013928 |  | 549.9125 | 398.914 | 372.5456 |  | 0.95 | 0.95 | 0.95 | 44: 0.0003969; 45: 1.7346; 47: 44.1; 48: 30; 49: 26; 51: 52.1; 52: 38; 53: 34; 61: 10.7; 62: 7.7; 63: 7 | 948.8 |  | 0
Horizontaal Wand | Strada Wand | Nee | Grijs 001 | STRW.06510020.001 | 65 | 100 | 20 | 22 | 2685 | 230.8684 | 0.22184 | [8 empty] | A09 | 387 | STRW0.06510020 |  | 387 |  | 2685 | 2685 | 2685 | H | 1.355 | 1.355 | 1.355 |  | 0.0001276 | 1.7219 | 2 | 0.00037661 | [8 empty] | 44: 0.0003969; 45: 1.7346 | 387 |  | 0
Horizontaal Wand | Strada Hybrid | Ja | Grijs 001 | STRW.06510020.001ACO | 65 | 100 | 20DBH | 22 | 2713.5353 | 233.322 | 0.22651 |  | 30 | 332.4075 | 332.4075 | 142.9095 | 1.0815 |  | 44.1 | A09* | 720.7 | STRW0.06510020/HYB |  | 720.7 |  | 3330.84 | 2713.5353 | 2518.7768 | H+C-3sp | 1.08 | 1.08 | 1.08 |  | 0.0001276 | 1.7219 | 2 | 0.00037661 |  | 411.64 | 335.3507 | 311.2816 |  | 0.95 | 0.95 | 0.95 | 44: 0.0002083; 45: 1.724; 47: 44.1; 48: 30; 49: 26; 51: 52.1; 52: 38; 53: 34; 61: 10.7; 62: 7.7; 63: 7 | 720.7 |  | 0
Horizontaal Wand | Strada Wand | Nee | RAL9016 | STRW.06510020.133 | 65 | 100 | 20 | 22 | 2685 | 230.8684 | 0.22184 | [8 empty] | A09 | 387 | STRW0.06510020 |  | 387 |  | 2685 | 2685 | 2685 | H | 1.355 | 1.355 | 1.355 |  | 0.0001276 | 1.7219 | 2 | 0.00037661 | [8 empty] | 44: 0.0003969; 45: 1.7346 | 387 |  | 0
Horizontaal Wand | Strada Hybrid | Ja | RAL9016 | STRW.06510020.133ACO | 65 | 100 | 20DBH | 22 | 2713.5353 | 233.322 | 0.22651 |  | 30 | 332.4075 | 332.4075 | 142.9095 | 1.0815 |  | 44.1 | A09* | 720.7 | STRW0.06510020/HYB |  | 720.7 |  | 3330.84 | 2713.5353 | 2518.7768 | H+C-3sp | 1.08 | 1.08 | 1.08 |  | 0.0001276 | 1.7219 | 2 | 0.00037661 |  | 411.64 | 335.3507 | 311.2816 |  | 0.95 | 0.95 | 0.95 | 44: 0.0002083; 45: 1.724; 47: 44.1; 48: 30; 49: 26; 51: 52.1; 52: 38; 53: 34; 61: 10.7; 62: 7.7; 63: 7 | 720.7 |  | 0
Horizontaal Wand | Strada Wand | Nee | Jaga kleur | STRW.06510020.klr | 65 | 100 | 20 | 22 | 2685 | 230.8684 | 0.22184 | [8 empty] | A09 | 508.3 | STRW1.06510020 |  | 508.3 |  | 2685 | 2685 | 2685 | H | 1.355 | 1.355 | 1.355 |  | 0.0001276 | 1.7219 | 2 | 0.00037661 | [8 empty] | 44: 0.0002083; 45: 1.724 | 508.3 |  | 0
Horizontaal Wand | Strada Hybrid | Ja | Jaga kleur | STRW.06510020.klrACO | 65 | 100 | 20DBH | 22 | 2713.5353 | 233.322 | 0.22651 |  | 30 | 332.4075 | 332.4075 | 142.9095 | 0.65562 |  | 44.1 | A09* | 860.5 | STRW1.06510020/HYB |  | 860.5 |  | 3330.84 | 2713.5353 | 2518.7768 | H+C-3sp | 1.08 | 1.08 | 1.08 |  | 0.0001276 | 1.7219 | 2 | 0.00037661 |  | 411.64 | 335.3507 | 311.2816 |  | 0.95 | 0.95 | 0.95 | 44: 0.0001276; 45: 1.7219; 47: 44.1; 48: 30; 49: 26; 51: 52.1; 52: 38; 53: 34; 61: 10.7; 62: 7.7; 63: 7 | 860.5 |  | 0
Horizontaal Wand | Strada Wand | Nee | Grijs 001 | STRW.06510021.001 | 65 | 100 | 21 | 22 | 3030 | 260.5331 | 0.40392 | [8 empty] | A09 | 526.8 | STRW0.06510021 |  | 526.8 |  | 3030 | 3030 | 3030 | H | 1.497 | 1.497 | 1.497 |  | 0.0001276 | 1.7219 | 4 | 0.0005142 | [8 empty] | 44: 0.0001276; 45: 1.7219 | 526.8 |  | 0
Horizontaal Wand | Strada Hybrid | Ja | Grijs 001 | STRW.06510021.001ACO | 65 | 100 | 21DBH | 22 | 3627.3291 | 311.8942 | 0.57454 |  | 30 | 495.5171 | 495.5171 | 213.034 | 4.3412 |  | 44.1 | A09* | 853.9 | STRW0.06510021/HYB |  | 853.9 |  | 5000.36 | 3627.3291 | 3387.5609 | H+C-3sp | 1.05 | 1.05 | 1.05 |  | 0.0001276 | 1.7219 | 4 | 0.0005142 |  | 599.9735 | 435.2289 | 406.4601 |  | 0.85 | 0.85 | 0.85 | 44: 0.0003969; 45: 1.7346; 47: 44.1; 48: 30; 49: 26; 51: 52.1; 52: 38; 53: 34; 61: 10.7; 62: 7.7; 63: 7 | 853.9 |  | 0
Horizontaal Wand | Strada Wand | Nee | RAL9016 | STRW.06510021.133 | 65 | 100 | 21 | 22 | 3030 | 260.5331 | 0.40392 | [8 empty] | A09 | 526.8 | STRW0.06510021 |  | 526.8 |  | 3030 | 3030 | 3030 | H | 1.497 | 1.497 | 1.497 |  | 0.0001276 | 1.7219 | 4 | 0.0005142 | [8 empty] | 44: 0.0001276; 45: 1.7219 | 526.8 |  | 0
Horizontaal Wand | Strada Hybrid | Ja | RAL9016 | STRW.06510021.133ACO | 65 | 100 | 21DBH | 22 | 3627.3291 | 311.8942 | 0.57454 |  | 30 | 495.5171 | 495.5171 | 213.034 | 4.3412 |  | 44.1 | A09* | 853.9 | STRW0.06510021/HYB |  | 853.9 |  | 5000.36 | 3627.3291 | 3387.5609 | H+C-3sp | 1.05 | 1.05 | 1.05 |  | 0.0001276 | 1.7219 | 4 | 0.0005142 |  | 599.9735 | 435.2289 | 406.4601 |  | 0.85 | 0.85 | 0.85 | 44: 0.0003969; 45: 1.7346; 47: 44.1; 48: 30; 49: 26; 51: 52.1; 52: 38; 53: 34; 61: 10.7; 62: 7.7; 63: 7 | 853.9 |  | 0
Horizontaal Wand | Strada Wand | Nee | Jaga kleur | STRW.06510021.klr | 65 | 100 | 21 | 22 | 3030 | 260.5331 | 0.40392 | [8 empty] | A09 | 647.8 | STRW1.06510021 |  | 647.8 |  | 3030 | 3030 | 3030 | H | 1.497 | 1.497 | 1.497 |  | 0.0001276 | 1.7219 | 4 | 0.0005142 | [8 empty] | 44: 0.0003969; 45: 1.7346 | 647.8 |  | 0
Horizontaal Wand | Strada Hybrid | Ja | Jaga kleur | STRW.06510021.klrACO | 65 | 100 | 21DBH | 22 | 3627.3291 | 311.8942 | 0.57454 |  | 30 | 495.5171 | 495.5171 | 213.034 | 2.1525 |  | 44.1 | A09* | 1000 | STRW1.06510021/HYB |  | 1000 |  | 5000.36 | 3627.3291 | 3387.5609 | H+C-3sp | 1.05 | 1.05 | 1.05 |  | 0.0001276 | 1.7219 | 4 | 0.0005142 |  | 599.9735 | 435.2289 | 406.4601 |  | 0.85 | 0.85 | 0.85 | 44: 0.0002083; 45: 1.724; 47: 44.1; 48: 30; 49: 26; 51: 52.1; 52: 38; 53: 34; 61: 10.7; 62: 7.7; 63: 7 | 1000 |  | 0
Horizontaal Wand | Strada Wand | Nee | Grijs 001 | STRW.06511006.001 | 65 | 110 | 06 | 9 | 1173 | 100.8598 | 0.25923 | [8 empty] | A09 | 328.1 | STRW0.06511006 |  | 328.1 |  | 1173 | 1173 | 1173 | H | 1.35 | 1.35 | 1.35 |  | 0.00016126 | 2.1459 | 4 | 0.0013916 | [29 empty] | 328.1 |  | 0
Horizontaal Wand | Strada Wand | Nee | RAL9016 | STRW.06511006.133 | 65 | 110 | 06 | 9 | 1173 | 100.8598 | 0.25923 | [8 empty] | A09 | 328.1 | STRW0.06511006 |  | 328.1 |  | 1173 | 1173 | 1173 | H | 1.35 | 1.35 | 1.35 |  | 0.00016126 | 2.1459 | 4 | 0.0013916 | [29 empty] | 328.1 |  | 0
Horizontaal Wand | Strada Wand | Nee | Jaga kleur | STRW.06511006.klr | 65 | 110 | 06 | 9 | 1173 | 100.8598 | 0.25923 | [8 empty] | A09 | 425.2 | STRW1.06511006 |  | 425.2 |  | 1173 | 1173 | 1173 | H | 1.35 | 1.35 | 1.35 |  | 0.00016126 | 2.1459 | 4 | 0.0013916 | [29 empty] | 425.2 |  | 0
Horizontaal Wand | Strada Wand | Nee | Grijs 001 | STRW.06511010.001 | 65 | 110 | 10 | 12 | 1332 | 114.5314 | 0.074944 | [8 empty] | A09 | 273.8 | STRW0.06511010 |  | 273.8 |  | 1332 | 1332 | 1332 | H | 1.371 | 1.371 | 1.371 |  | 0.0003969 | 1.7346 | 2 | 0.00036735 | [8 empty] | 44: 0.0001276; 45: 1.7219 | 273.8 |  | 0
Horizontaal Wand | Strada Hybrid | Ja | Grijs 001 | STRW.06511010.001ACO | 65 | 110 | 10DBH | 12 | 1902.9713 | 163.6261 | 0.14785 |  | 30 | 259.7477 | 259.7477 | 111.6714 | 1.4159 |  | 43.5 | A09* | 615 | STRW0.06511010/HYB |  | 615 |  | 2335.88 | 1902.9713 | 1766.3894 | H+C-3sp | 1.08 | 1.08 | 1.08 |  | 0.0003969 | 1.7346 | 2 | 0.00036735 |  | 323.84 | 263.8227 | 244.8874 |  | 0.98 | 0.98 | 0.98 | 44: 0.0003969; 45: 1.7346; 47: 43.5; 48: 30; 49: 26; 51: 51.5; 52: 38; 53: 34; 61: 14; 62: 9.3; 63: 8.4 | 615 |  | 0
Horizontaal Wand | Strada Wand | Nee | RAL9016 | STRW.06511010.133 | 65 | 110 | 10 | 12 | 1332 | 114.5314 | 0.074944 | [8 empty] | A09 | 273.8 | STRW0.06511010 |  | 273.8 |  | 1332 | 1332 | 1332 | H | 1.371 | 1.371 | 1.371 |  | 0.0003969 | 1.7346 | 2 | 0.00036735 | [8 empty] | 44: 0.0001276; 45: 1.7219 | 273.8 |  | 0
Horizontaal Wand | Strada Hybrid | Ja | RAL9016 | STRW.06511010.133ACO | 65 | 110 | 10DBH | 12 | 1902.9713 | 163.6261 | 0.14785 |  | 30 | 259.7477 | 259.7477 | 111.6714 | 1.4159 |  | 43.5 | A09* | 615 | STRW0.06511010/HYB |  | 615 |  | 2335.88 | 1902.9713 | 1766.3894 | H+C-3sp | 1.08 | 1.08 | 1.08 |  | 0.0003969 | 1.7346 | 2 | 0.00036735 |  | 323.84 | 263.8227 | 244.8874 |  | 0.98 | 0.98 | 0.98 | 44: 0.0003969; 45: 1.7346; 47: 43.5; 48: 30; 49: 26; 51: 51.5; 52: 38; 53: 34; 61: 14; 62: 9.3; 63: 8.4 | 615 |  | 0
Horizontaal Wand | Strada Wand | Nee | Jaga kleur | STRW.06511010.klr | 65 | 110 | 10 | 12 | 1332 | 114.5314 | 0.074944 | [8 empty] | A09 | 380 | STRW1.06511010 |  | 380 |  | 1332 | 1332 | 1332 | H | 1.371 | 1.371 | 1.371 |  | 0.0003969 | 1.7346 | 2 | 0.00036735 | [8 empty] | 44: 0.0003969; 45: 1.7346 | 380 |  | 0
Horizontaal Wand | Strada Hybrid | Ja | Jaga kleur | STRW.06511010.klrACO | 65 | 110 | 10DBH | 12 | 1902.9713 | 163.6261 | 0.14785 |  | 30 | 259.7477 | 259.7477 | 111.6714 | 0.70687 |  | 43.5 | A09* | 734.2 | STRW1.06511010/HYB |  | 734.2 |  | 2335.88 | 1902.9713 | 1766.3894 | H+C-3sp | 1.08 | 1.08 | 1.08 |  | 0.0003969 | 1.7346 | 2 | 0.00036735 |  | 323.84 | 263.8227 | 244.8874 |  | 0.98 | 0.98 | 0.98 | 44: 0.0002083; 45: 1.724; 47: 43.5; 48: 30; 49: 26; 51: 51.5; 52: 38; 53: 34; 61: 14; 62: 9.3; 63: 8.4 | 734.2 |  | 0
Horizontaal Wand | Strada Wand | Nee | Grijs 001 | STRW.06511011.001 | 65 | 110 | 11 | 12 | 1697 | 145.9157 | 0.20422 | [8 empty] | A09 | 385.8 | STRW0.06511011 |  | 385.8 |  | 1697 | 1697 | 1697 | H | 1.437 | 1.437 | 1.437 |  | 0.0003969 | 1.7346 | 4 | 0.00057429 | [8 empty] | 44: 0.0002083; 45: 1.724 | 385.8 |  | 0
Horizontaal Wand | Strada Hybrid | Ja | Grijs 001 | STRW.06511011.001ACO | 65 | 110 | 11DBH | 12 | 2582.015 | 222.0133 | 0.45217 |  | 30 | 396.514 | 396.514 | 170.4704 | 0.88823 |  | 43.5 | A09* | 721.7 | STRW0.06511011/HYB |  | 721.7 |  | 3169.4 | 2582.015 | 2396.6961 | H+C-3sp | 1.1 | 1.1 | 1.1 |  | 0.0003969 | 1.7346 | 4 | 0.00057429 |  | 491.027 | 400.0249 | 371.314 |  | 0.95 | 0.95 | 0.95 | 44: 0.0001276; 45: 1.7219; 47: 43.5; 48: 30; 49: 26; 51: 51.5; 52: 38; 53: 34; 61: 14; 62: 9.3; 63: 8.4 | 721.7 |  | 0
Horizontaal Wand | Strada Wand | Nee | RAL9016 | STRW.06511011.133 | 65 | 110 | 11 | 12 | 1697 | 145.9157 | 0.20422 | [8 empty] | A09 | 385.8 | STRW0.06511011 |  | 385.8 |  | 1697 | 1697 | 1697 | H | 1.437 | 1.437 | 1.437 |  | 0.0003969 | 1.7346 | 4 | 0.00057429 | [8 empty] | 44: 0.0002083; 45: 1.724 | 385.8 |  | 0
Horizontaal Wand | Strada Hybrid | Ja | RAL9016 | STRW.06511011.133ACO | 65 | 110 | 11DBH | 12 | 2582.015 | 222.0133 | 0.45217 |  | 30 | 396.514 | 396.514 | 170.4704 | 0.88823 |  | 43.5 | A09* | 721.7 | STRW0.06511011/HYB |  | 721.7 |  | 3169.4 | 2582.015 | 2396.6961 | H+C-3sp | 1.1 | 1.1 | 1.1 |  | 0.0003969 | 1.7346 | 4 | 0.00057429 |  | 491.027 | 400.0249 | 371.314 |  | 0.95 | 0.95 | 0.95 | 44: 0.0001276; 45: 1.7219; 47: 43.5; 48: 30; 49: 26; 51: 51.5; 52: 38; 53: 34; 61: 14; 62: 9.3; 63: 8.4 | 721.7 |  | 0
Horizontaal Wand | Strada Wand | Nee | Jaga kleur | STRW.06511011.klr | 65 | 110 | 11 | 12 | 1697 | 145.9157 | 0.20422 | [8 empty] | A09 | 492.1 | STRW1.06511011 |  | 492.1 |  | 1697 | 1697 | 1697 | H | 1.437 | 1.437 | 1.437 |  | 0.0003969 | 1.7346 | 4 | 0.00057429 | [8 empty] | 44: 0.0001276; 45: 1.7219 | 492.1 |  | 0
Horizontaal Wand | Strada Hybrid | Ja | Jaga kleur | STRW.06511011.klrACO | 65 | 110 | 11DBH | 12 | 2582.015 | 222.0133 | 0.45217 |  | 30 | 396.514 | 396.514 | 170.4704 | 2.9492 |  | 43.5 | A09* | 846.3 | STRW1.06511011/HYB |  | 846.3 |  | 3169.4 | 2582.015 | 2396.6961 | H+C-3sp | 1.1 | 1.1 | 1.1 |  | 0.0003969 | 1.7346 | 4 | 0.00057429 |  | 491.027 | 400.0249 | 371.314 |  | 0.95 | 0.95 | 0.95 | 44: 0.0003969; 45: 1.7346; 47: 43.5; 48: 30; 49: 26; 51: 51.5; 52: 38; 53: 34; 61: 14; 62: 9.3; 63: 8.4 | 846.3 |  | 0
Horizontaal Wand | Strada Wand | Nee | Grijs 001 | STRW.06511015.001 | 65 | 110 | 15 | 17 | 2114 | 181.7713 | 0.18022 | [8 empty] | A09 | 348.3 | STRW0.06511015 |  | 348.3 |  | 2114 | 2114 | 2114 | H | 1.355 | 1.355 | 1.355 |  | 0.0002083 | 1.724 | 2 | 0.00046183 | [8 empty] | 44: 0.0003969; 45: 1.7346 | 348.3 |  | 0
Horizontaal Wand | Strada Hybrid | Ja | Grijs 001 | STRW.06511015.001ACO | 65 | 110 | 15DBH | 17 | 2043.2072 | 175.6842 | 0.16862 |  | 30 | 293.7714 | 293.7714 | 126.2989 | 0.87398 |  | 44.1 | A09* | 683.8 | STRW0.06511015/HYB |  | 683.8 |  | 2816.61 | 2043.2072 | 1908.1502 | H+C-3sp | 1.08 | 1.08 | 1.08 |  | 0.0002083 | 1.724 | 2 | 0.00046183 |  | 368.74 | 267.489 | 249.8079 |  | 1.01 | 1.01 | 1.01 | 44: 0.0002083; 45: 1.724; 47: 44.1; 48: 30; 49: 26; 51: 52.1; 52: 38; 53: 34; 61: 12.5; 62: 8.8; 63: 7.9 | 683.8 |  | 0
Horizontaal Wand | Strada Wand | Nee | RAL9016 | STRW.06511015.133 | 65 | 110 | 15 | 17 | 2114 | 181.7713 | 0.18022 | [8 empty] | A09 | 348.3 | STRW0.06511015 |  | 348.3 |  | 2114 | 2114 | 2114 | H | 1.355 | 1.355 | 1.355 |  | 0.0002083 | 1.724 | 2 | 0.00046183 | [8 empty] | 44: 0.0003969; 45: 1.7346 | 348.3 |  | 0
Horizontaal Wand | Strada Hybrid | Ja | RAL9016 | STRW.06511015.133ACO | 65 | 110 | 15DBH | 17 | 2043.2072 | 175.6842 | 0.16862 |  | 30 | 293.7714 | 293.7714 | 126.2989 | 0.87398 |  | 44.1 | A09* | 683.8 | STRW0.06511015/HYB |  | 683.8 |  | 2816.61 | 2043.2072 | 1908.1502 | H+C-3sp | 1.08 | 1.08 | 1.08 |  | 0.0002083 | 1.724 | 2 | 0.00046183 |  | 368.74 | 267.489 | 249.8079 |  | 1.01 | 1.01 | 1.01 | 44: 0.0002083; 45: 1.724; 47: 44.1; 48: 30; 49: 26; 51: 52.1; 52: 38; 53: 34; 61: 12.5; 62: 8.8; 63: 7.9 | 683.8 |  | 0
Horizontaal Wand | Strada Wand | Nee | Jaga kleur | STRW.06511015.klr | 65 | 110 | 15 | 17 | 2114 | 181.7713 | 0.18022 | [8 empty] | A09 | 465.8 | STRW1.06511015 |  | 465.8 |  | 2114 | 2114 | 2114 | H | 1.355 | 1.355 | 1.355 |  | 0.0002083 | 1.724 | 2 | 0.00046183 | [8 empty] | 44: 0.0002083; 45: 1.724 | 465.8 |  | 0
Horizontaal Wand | Strada Hybrid | Ja | Jaga kleur | STRW.06511015.klrACO | 65 | 110 | 15DBH | 17 | 2043.2072 | 175.6842 | 0.16862 |  | 30 | 293.7714 | 293.7714 | 126.2989 | 0.52997 |  | 44.1 | A09* | 817.9 | STRW1.06511015/HYB |  | 817.9 |  | 2816.61 | 2043.2072 | 1908.1502 | H+C-3sp | 1.08 | 1.08 | 1.08 |  | 0.0002083 | 1.724 | 2 | 0.00046183 |  | 368.74 | 267.489 | 249.8079 |  | 1.01 | 1.01 | 1.01 | 44: 0.0001276; 45: 1.7219; 47: 44.1; 48: 30; 49: 26; 51: 52.1; 52: 38; 53: 34; 61: 12.5; 62: 8.8; 63: 7.9 | 817.9 |  | 0
Horizontaal Wand | Strada Wand | Nee | Grijs 001 | STRW.06511016.001 | 65 | 110 | 16 | 17 | 2390 | 205.503 | 0.65225 | [8 empty] | A09 | 510.8 | STRW0.06511016 |  | 510.8 |  | 2390 | 2390 | 2390 | H | 1.47 | 1.47 | 1.47 |  | 0.0002083 | 1.724 | 4 | 0.0013928 | [8 empty] | 44: 0.0001276; 45: 1.7219 | 510.8 |  | 0
Horizontaal Wand | Strada Hybrid | Ja | Grijs 001 | STRW.06511016.001ACO | 65 | 110 | 16DBH | 17 | 3051.4523 | 262.3777 | 1.0552 |  | 30 | 449.6674 | 449.6674 | 193.3222 | 3.6683 |  | 44.1 | A09* | 838.6 | STRW0.06511016/HYB |  | 838.6 |  | 4206.5 | 3051.4523 | 2849.7498 | H+C-3sp | 1.1 | 1.1 | 1.1 |  | 0.0002083 | 1.724 | 4 | 0.0013928 |  | 556.85 | 403.9466 | 377.2455 |  | 0.95 | 0.95 | 0.95 | 44: 0.0003969; 45: 1.7346; 47: 44.1; 48: 30; 49: 26; 51: 52.1; 52: 38; 53: 34; 61: 12.5; 62: 8.8; 63: 7.9 | 838.6 |  | 0
Horizontaal Wand | Strada Wand | Nee | RAL9016 | STRW.06511016.133 | 65 | 110 | 16 | 17 | 2390 | 205.503 | 0.65225 | [8 empty] | A09 | 510.8 | STRW0.06511016 |  | 510.8 |  | 2390 | 2390 | 2390 | H | 1.47 | 1.47 | 1.47 |  | 0.0002083 | 1.724 | 4 | 0.0013928 | [8 empty] | 44: 0.0001276; 45: 1.7219 | 510.8 |  | 0
Horizontaal Wand | Strada Hybrid | Ja | RAL9016 | STRW.06511016.133ACO | 65 | 110 | 16DBH | 17 | 3051.4523 | 262.3777 | 1.0552 |  | 30 | 449.6674 | 449.6674 | 193.3222 | 3.6683 |  | 44.1 | A09* | 838.6 | STRW0.06511016/HYB |  | 838.6 |  | 4206.5 | 3051.4523 | 2849.7498 | H+C-3sp | 1.1 | 1.1 | 1.1 |  | 0.0002083 | 1.724 | 4 | 0.0013928 |  | 556.85 | 403.9466 | 377.2455 |  | 0.95 | 0.95 | 0.95 | 44: 0.0003969; 45: 1.7346; 47: 44.1; 48: 30; 49: 26; 51: 52.1; 52: 38; 53: 34; 61: 12.5; 62: 8.8; 63: 7.9 | 838.6 |  | 0
Horizontaal Wand | Strada Wand | Nee | Jaga kleur | STRW.06511016.klr | 65 | 110 | 16 | 17 | 2390 | 205.503 | 0.65225 | [8 empty] | A09 | 628.1 | STRW1.06511016 |  | 628.1 |  | 2390 | 2390 | 2390 | H | 1.47 | 1.47 | 1.47 |  | 0.0002083 | 1.724 | 4 | 0.0013928 | [8 empty] | 44: 0.0003969; 45: 1.7346 | 628.1 |  | 0
Horizontaal Wand | Strada Hybrid | Ja | Jaga kleur | STRW.06511016.klrACO | 65 | 110 | 16DBH | 17 | 3051.4523 | 262.3777 | 1.0552 |  | 30 | 449.6674 | 449.6674 | 193.3222 | 1.8207 |  | 44.1 | A09* | 980.3 | STRW1.06511016/HYB |  | 980.3 |  | 4206.5 | 3051.4523 | 2849.7498 | H+C-3sp | 1.1 | 1.1 | 1.1 |  | 0.0002083 | 1.724 | 4 | 0.0013928 |  | 556.85 | 403.9466 | 377.2455 |  | 0.95 | 0.95 | 0.95 | 44: 0.0002083; 45: 1.724; 47: 44.1; 48: 30; 49: 26; 51: 52.1; 52: 38; 53: 34; 61: 12.5; 62: 8.8; 63: 7.9 | 980.3 |  | 0
Horizontaal Wand | Strada Wand | Nee | Grijs 001 | STRW.06511020.001 | 65 | 110 | 20 | 22 | 2954 | 253.9983 | 0.27118 | [8 empty] | A09 | 410.6 | STRW0.06511020 |  | 410.6 |  | 2954 | 2954 | 2954 | H | 1.355 | 1.355 | 1.355 |  | 0.0001276 | 1.7219 | 2 | 0.00037661 | [8 empty] | 44: 0.0002083; 45: 1.724 | 410.6 |  | 0
Horizontaal Wand | Strada Hybrid | Ja | Grijs 001 | STRW.06511020.001ACO | 65 | 110 | 20DBH | 22 | 2900.7465 | 249.4193 | 0.26165 |  | 30 | 338.7061 | 338.7061 | 145.6174 | 0.67715 |  | 44.1 | A09* | 743.2 | STRW0.06511020/HYB |  | 743.2 |  | 3560.64 | 2900.7465 | 2692.5513 | H+C-3sp | 1.08 | 1.08 | 1.08 |  | 0.0001276 | 1.7219 | 2 | 0.00037661 |  | 419.44 | 341.7052 | 317.18 |  | 0.95 | 0.95 | 0.95 | 44: 0.0001276; 45: 1.7219; 47: 44.1; 48: 30; 49: 26; 51: 52.1; 52: 38; 53: 34; 61: 12.5; 62: 8.8; 63: 7.9 | 743.2 |  | 0
Horizontaal Wand | Strada Wand | Nee | RAL9016 | STRW.06511020.133 | 65 | 110 | 20 | 22 | 2954 | 253.9983 | 0.27118 | [8 empty] | A09 | 410.6 | STRW0.06511020 |  | 410.6 |  | 2954 | 2954 | 2954 | H | 1.355 | 1.355 | 1.355 |  | 0.0001276 | 1.7219 | 2 | 0.00037661 | [8 empty] | 44: 0.0002083; 45: 1.724 | 410.6 |  | 0
Horizontaal Wand | Strada Hybrid | Ja | RAL9016 | STRW.06511020.133ACO | 65 | 110 | 20DBH | 22 | 2900.7465 | 249.4193 | 0.26165 |  | 30 | 338.7061 | 338.7061 | 145.6174 | 0.67715 |  | 44.1 | A09* | 743.2 | STRW0.06511020/HYB |  | 743.2 |  | 3560.64 | 2900.7465 | 2692.5513 | H+C-3sp | 1.08 | 1.08 | 1.08 |  | 0.0001276 | 1.7219 | 2 | 0.00037661 |  | 419.44 | 341.7052 | 317.18 |  | 0.95 | 0.95 | 0.95 | 44: 0.0001276; 45: 1.7219; 47: 44.1; 48: 30; 49: 26; 51: 52.1; 52: 38; 53: 34; 61: 12.5; 62: 8.8; 63: 7.9 | 743.2 |  | 0
Horizontaal Wand | Strada Wand | Nee | Jaga kleur | STRW.06511020.klr | 65 | 110 | 20 | 22 | 2954 | 253.9983 | 0.27118 | [8 empty] | A09 | 537.8 | STRW1.06511020 |  | 537.8 |  | 2954 | 2954 | 2954 | H | 1.355 | 1.355 | 1.355 |  | 0.0001276 | 1.7219 | 2 | 0.00037661 | [8 empty] | 44: 0.0001276; 45: 1.7219 | 537.8 |  | 0
Horizontaal Wand | Strada Hybrid | Ja | Jaga kleur | STRW.06511020.klrACO | 65 | 110 | 20DBH | 22 | 2900.7465 | 249.4193 | 0.26165 |  | 30 | 338.7061 | 338.7061 | 145.6174 | 2.2438 |  | 44.1 | A09* | 889.9 | STRW1.06511020/HYB |  | 889.9 |  | 3560.64 | 2900.7465 | 2692.5513 | H+C-3sp | 1.08 | 1.08 | 1.08 |  | 0.0001276 | 1.7219 | 2 | 0.00037661 |  | 419.44 | 341.7052 | 317.18 |  | 0.95 | 0.95 | 0.95 | 44: 0.0003969; 45: 1.7346; 47: 44.1; 48: 30; 49: 26; 51: 52.1; 52: 38; 53: 34; 61: 12.5; 62: 8.8; 63: 7.9 | 889.9 |  | 0
Horizontaal Wand | Strada Wand | Nee | Grijs 001 | STRW.06511021.001 | 65 | 110 | 21 | 22 | 3333 | 286.5864 | 0.4953 | [8 empty] | A09 | 559.2 | STRW0.06511021 |  | 559.2 |  | 3333 | 3333 | 3333 | H | 1.497 | 1.497 | 1.497 |  | 0.0001276 | 1.7219 | 4 | 0.0005142 | [8 empty] | 44: 0.0003969; 45: 1.7346 | 559.2 |  | 0
Horizontaal Wand | Strada Hybrid | Ja | Grijs 001 | STRW.06511021.001ACO | 65 | 110 | 21DBH | 22 | 3807.8846 | 327.4191 | 0.64263 |  | 30 | 502.5455 | 502.5455 | 216.0557 | 2.2054 |  | 44.1 | A09* | 884.7 | STRW0.06511021/HYB |  | 884.7 |  | 5249.26 | 3807.8846 | 3556.1815 | H+C-3sp | 1.05 | 1.05 | 1.05 |  | 0.0001276 | 1.7219 | 4 | 0.0005142 |  | 608.4835 | 441.4022 | 412.2253 |  | 0.85 | 0.85 | 0.85 | 44: 0.0002083; 45: 1.724; 47: 44.1; 48: 30; 49: 26; 51: 52.1; 52: 38; 53: 34; 61: 12.5; 62: 8.8; 63: 7.9 | 884.7 |  | 0
Horizontaal Wand | Strada Wand | Nee | RAL9016 | STRW.06511021.133 | 65 | 110 | 21 | 22 | 3333 | 286.5864 | 0.4953 | [8 empty] | A09 | 559.2 | STRW0.06511021 |  | 559.2 |  | 3333 | 3333 | 3333 | H | 1.497 | 1.497 | 1.497 |  | 0.0001276 | 1.7219 | 4 | 0.0005142 | [8 empty] | 44: 0.0003969; 45: 1.7346 | 559.2 |  | 0
Horizontaal Wand | Strada Hybrid | Ja | RAL9016 | STRW.06511021.133ACO | 65 | 110 | 21DBH | 22 | 3807.8846 | 327.4191 | 0.64263 |  | 30 | 502.5455 | 502.5455 | 216.0557 | 2.2054 |  | 44.1 | A09* | 884.7 | STRW0.06511021/HYB |  | 884.7 |  | 5249.26 | 3807.8846 | 3556.1815 | H+C-3sp | 1.05 | 1.05 | 1.05 |  | 0.0001276 | 1.7219 | 4 | 0.0005142 |  | 608.4835 | 441.4022 | 412.2253 |  | 0.85 | 0.85 | 0.85 | 44: 0.0002083; 45: 1.724; 47: 44.1; 48: 30; 49: 26; 51: 52.1; 52: 38; 53: 34; 61: 12.5; 62: 8.8; 63: 7.9 | 884.7 |  | 0
Horizontaal Wand | Strada Wand | Nee | Jaga kleur | STRW.06511021.klr | 65 | 110 | 21 | 22 | 3333 | 286.5864 | 0.4953 | [8 empty] | A09 | 686.5 | STRW1.06511021 |  | 686.5 |  | 3333 | 3333 | 3333 | H | 1.497 | 1.497 | 1.497 |  | 0.0001276 | 1.7219 | 4 | 0.0005142 | [8 empty] | 44: 0.0002083; 45: 1.724 | 686.5 |  | 0
Horizontaal Wand | Strada Hybrid | Ja | Jaga kleur | STRW.06511021.klrACO | 65 | 110 | 21DBH | 22 | 3807.8846 | 327.4191 | 0.64263 |  | 30 | 502.5455 | 502.5455 | 216.0557 | 1.3358 |  | 44.1 | A09* | 1038.6 | STRW1.06511021/HYB |  | 1038.6 |  | 5249.26 | 3807.8846 | 3556.1815 | H+C-3sp | 1.05 | 1.05 | 1.05 |  | 0.0001276 | 1.7219 | 4 | 0.0005142 |  | 608.4835 | 441.4022 | 412.2253 |  | 0.85 | 0.85 | 0.85 | 44: 0.0001276; 45: 1.7219; 47: 44.1; 48: 30; 49: 26; 51: 52.1; 52: 38; 53: 34; 61: 12.5; 62: 8.8; 63: 7.9 | 1038.6 |  | 0
Horizontaal Wand | Strada Wand | Nee | Grijs 001 | STRW.06512006.001 | 65 | 120 | 06 | 9 | 1279 | 109.9742 | 0.32519 | [8 empty] | A09 | 353.5 | STRW0.06512006 |  | 353.5 |  | 1279 | 1279 | 1279 | H | 1.35 | 1.35 | 1.35 |  | 0.00016126 | 2.1459 | 4 | 0.0013916 | [29 empty] | 353.5 |  | 0
Horizontaal Wand | Strada Wand | Nee | RAL9016 | STRW.06512006.133 | 65 | 120 | 06 | 9 | 1279 | 109.9742 | 0.32519 | [8 empty] | A09 | 353.5 | STRW0.06512006 |  | 353.5 |  | 1279 | 1279 | 1279 | H | 1.35 | 1.35 | 1.35 |  | 0.00016126 | 2.1459 | 4 | 0.0013916 | [29 empty] | 353.5 |  | 0
Horizontaal Wand | Strada Wand | Nee | Jaga kleur | STRW.06512006.klr | 65 | 120 | 06 | 9 | 1279 | 109.9742 | 0.32519 | [8 empty] | A09 | 459.1 | STRW1.06512006 |  | 459.1 |  | 1279 | 1279 | 1279 | H | 1.35 | 1.35 | 1.35 |  | 0.00016126 | 2.1459 | 4 | 0.0013916 | [29 empty] | 459.1 |  | 0
Horizontaal Wand | Strada Wand | Nee | Grijs 001 | STRW.06512010.001 | 65 | 120 | 10 | 12 | 1453 | 124.9355 | 0.091797 | [8 empty] | A09 | 295.9 | STRW0.06512010 |  | 295.9 |  | 1453 | 1453 | 1453 | H | 1.371 | 1.371 | 1.371 |  | 0.0003969 | 1.7346 | 2 | 0.00036735 | [8 empty] | 44: 0.0003969; 45: 1.7346 | 295.9 |  | 0
Horizontaal Wand | Strada Hybrid | Ja | Grijs 001 | STRW.06512010.001ACO | 65 | 120 | 10DBH | 12 | 2079.6202 | 178.8152 | 0.18143 |  | 30 | 287.9811 | 287.9811 | 123.8096 | 0.8445 |  | 44 | A09* | 647.6 | STRW0.06512010/HYB |  | 647.6 |  | 2589.78 | 2079.6202 | 1924.9914 | H+C-3sp | 1.08 | 1.08 | 1.08 |  | 0.0003969 | 1.7346 | 2 | 0.00036735 |  | 359.04 | 288.3128 | 266.8755 |  | 0.98 | 0.98 | 0.98 | 44: 0.0002083; 45: 1.724; 47: 44; 48: 30; 49: 26; 51: 52; 52: 38; 53: 34; 61: 14.8; 62: 9.9; 63: 8.9 | 647.6 |  | 0
Horizontaal Wand | Strada Wand | Nee | RAL9016 | STRW.06512010.133 | 65 | 120 | 10 | 12 | 1453 | 124.9355 | 0.091797 | [8 empty] | A09 | 295.9 | STRW0.06512010 |  | 295.9 |  | 1453 | 1453 | 1453 | H | 1.371 | 1.371 | 1.371 |  | 0.0003969 | 1.7346 | 2 | 0.00036735 | [8 empty] | 44: 0.0003969; 45: 1.7346 | 295.9 |  | 0
Horizontaal Wand | Strada Hybrid | Ja | RAL9016 | STRW.06512010.133ACO | 65 | 120 | 10DBH | 12 | 2079.6202 | 178.8152 | 0.18143 |  | 30 | 287.9811 | 287.9811 | 123.8096 | 0.8445 |  | 44 | A09* | 647.6 | STRW0.06512010/HYB |  | 647.6 |  | 2589.78 | 2079.6202 | 1924.9914 | H+C-3sp | 1.08 | 1.08 | 1.08 |  | 0.0003969 | 1.7346 | 2 | 0.00036735 |  | 359.04 | 288.3128 | 266.8755 |  | 0.98 | 0.98 | 0.98 | 44: 0.0002083; 45: 1.724; 47: 44; 48: 30; 49: 26; 51: 52; 52: 38; 53: 34; 61: 14.8; 62: 9.9; 63: 8.9 | 647.6 |  | 0
Horizontaal Wand | Strada Wand | Nee | Jaga kleur | STRW.06512010.klr | 65 | 120 | 10 | 12 | 1453 | 124.9355 | 0.091797 | [8 empty] | A09 | 413.4 | STRW1.06512010 |  | 413.4 |  | 1453 | 1453 | 1453 | H | 1.371 | 1.371 | 1.371 |  | 0.0003969 | 1.7346 | 2 | 0.00036735 | [8 empty] | 44: 0.0002083; 45: 1.724 | 413.4 |  | 0
Horizontaal Wand | Strada Hybrid | Ja | Jaga kleur | STRW.06512010.klrACO | 65 | 120 | 10DBH | 12 | 2079.6202 | 178.8152 | 0.18143 |  | 30 | 287.9811 | 287.9811 | 123.8096 | 0.51211 |  | 44 | A09* | 779.2 | STRW1.06512010/HYB |  | 779.2 |  | 2589.78 | 2079.6202 | 1924.9914 | H+C-3sp | 1.08 | 1.08 | 1.08 |  | 0.0003969 | 1.7346 | 2 | 0.00036735 |  | 359.04 | 288.3128 | 266.8755 |  | 0.98 | 0.98 | 0.98 | 44: 0.0001276; 45: 1.7219; 47: 44; 48: 30; 49: 26; 51: 52; 52: 38; 53: 34; 61: 14.8; 62: 9.9; 63: 8.9 | 779.2 |  | 0
Horizontaal Wand | Strada Wand | Nee | Grijs 001 | STRW.06512011.001 | 65 | 120 | 11 | 12 | 1852 | 159.2433 | 0.25119 | [8 empty] | A09 | 413 | STRW0.06512011 |  | 413 |  | 1852 | 1852 | 1852 | H | 1.437 | 1.437 | 1.437 |  | 0.0003969 | 1.7346 | 4 | 0.00057429 | [8 empty] | 44: 0.0001276; 45: 1.7219 | 413 |  | 0
Horizontaal Wand | Strada Hybrid | Ja | Grijs 001 | STRW.06512011.001ACO | 65 | 120 | 11DBH | 12 | 2821.6982 | 242.6224 | 0.55648 |  | 30 | 439.6134 | 439.6134 | 188.9997 | 3.5272 |  | 44 | A09* | 759.1 | STRW0.06512011/HYB |  | 759.1 |  | 3513.9 | 2821.6982 | 2611.8926 | H+C-3sp | 1.1 | 1.1 | 1.1 |  | 0.0003969 | 1.7346 | 4 | 0.00057429 |  | 544.3995 | 437.1585 | 404.6538 |  | 0.95 | 0.95 | 0.95 | 44: 0.0003969; 45: 1.7346; 47: 44; 48: 30; 49: 26; 51: 52; 52: 38; 53: 34; 61: 14.8; 62: 9.9; 63: 8.9 | 759.1 |  | 0
Horizontaal Wand | Strada Wand | Nee | RAL9016 | STRW.06512011.133 | 65 | 120 | 11 | 12 | 1852 | 159.2433 | 0.25119 | [8 empty] | A09 | 413 | STRW0.06512011 |  | 413 |  | 1852 | 1852 | 1852 | H | 1.437 | 1.437 | 1.437 |  | 0.0003969 | 1.7346 | 4 | 0.00057429 | [8 empty] | 44: 0.0001276; 45: 1.7219 | 413 |  | 0
Horizontaal Wand | Strada Hybrid | Ja | RAL9016 | STRW.06512011.133ACO | 65 | 120 | 11DBH | 12 | 2821.6982 | 242.6224 | 0.55648 |  | 30 | 439.6134 | 439.6134 | 188.9997 | 3.5272 |  | 44 | A09* | 759.1 | STRW0.06512011/HYB |  | 759.1 |  | 3513.9 | 2821.6982 | 2611.8926 | H+C-3sp | 1.1 | 1.1 | 1.1 |  | 0.0003969 | 1.7346 | 4 | 0.00057429 |  | 544.3995 | 437.1585 | 404.6538 |  | 0.95 | 0.95 | 0.95 | 44: 0.0003969; 45: 1.7346; 47: 44; 48: 30; 49: 26; 51: 52; 52: 38; 53: 34; 61: 14.8; 62: 9.9; 63: 8.9 | 759.1 |  | 0
Horizontaal Wand | Strada Wand | Nee | Jaga kleur | STRW.06512011.klr | 65 | 120 | 11 | 12 | 1852 | 159.2433 | 0.25119 | [8 empty] | A09 | 530.4 | STRW1.06512011 |  | 530.4 |  | 1852 | 1852 | 1852 | H | 1.437 | 1.437 | 1.437 |  | 0.0003969 | 1.7346 | 4 | 0.00057429 | [8 empty] | 44: 0.0003969; 45: 1.7346 | 530.4 |  | 0
Horizontaal Wand | Strada Hybrid | Ja | Jaga kleur | STRW.06512011.klrACO | 65 | 120 | 11DBH | 12 | 2821.6982 | 242.6224 | 0.55648 |  | 30 | 439.6134 | 439.6134 | 188.9997 | 1.7511 |  | 44 | A09* | 896.2 | STRW1.06512011/HYB |  | 896.2 |  | 3513.9 | 2821.6982 | 2611.8926 | H+C-3sp | 1.1 | 1.1 | 1.1 |  | 0.0003969 | 1.7346 | 4 | 0.00057429 |  | 544.3995 | 437.1585 | 404.6538 |  | 0.95 | 0.95 | 0.95 | 44: 0.0002083; 45: 1.724; 47: 44; 48: 30; 49: 26; 51: 52; 52: 38; 53: 34; 61: 14.8; 62: 9.9; 63: 8.9 | 896.2 |  | 0
Horizontaal Wand | Strada Wand | Nee | Grijs 001 | STRW.06512015.001 | 65 | 120 | 15 | 17 | 2306 | 198.2803 | 0.2173 | [8 empty] | A09 | 379.1 | STRW0.06512015 |  | 379.1 |  | 2306 | 2306 | 2306 | H | 1.355 | 1.355 | 1.355 |  | 0.0002083 | 1.724 | 2 | 0.00046183 | [8 empty] | 44: 0.0002083; 45: 1.724 | 379.1 |  | 0
Horizontaal Wand | Strada Hybrid | Ja | Grijs 001 | STRW.06512015.001ACO | 65 | 120 | 15DBH | 17 | 2373.9949 | 204.1268 | 0.22997 |  | 30 | 359.1796 | 359.1796 | 154.4194 | 0.74916 |  | 44.8 | A09* | 748.7 | STRW0.06512015/HYB |  | 748.7 |  | 3302.76 | 2373.9949 | 2216.9074 | H+C-3sp | 1.08 | 1.08 | 1.08 |  | 0.0002083 | 1.724 | 2 | 0.00046183 |  | 450.84 | 324.0598 | 302.6168 |  | 1.01 | 1.01 | 1.01 | 44: 0.0001276; 45: 1.7219; 47: 44.8; 48: 30; 49: 26; 51: 52.8; 52: 38; 53: 34; 61: 14.3; 62: 9.8; 63: 8.7 | 748.7 |  | 0
Horizontaal Wand | Strada Wand | Nee | RAL9016 | STRW.06512015.133 | 65 | 120 | 15 | 17 | 2306 | 198.2803 | 0.2173 | [8 empty] | A09 | 379.1 | STRW0.06512015 |  | 379.1 |  | 2306 | 2306 | 2306 | H | 1.355 | 1.355 | 1.355 |  | 0.0002083 | 1.724 | 2 | 0.00046183 | [8 empty] | 44: 0.0002083; 45: 1.724 | 379.1 |  | 0
Horizontaal Wand | Strada Hybrid | Ja | RAL9016 | STRW.06512015.133ACO | 65 | 120 | 15DBH | 17 | 2373.9949 | 204.1268 | 0.22997 |  | 30 | 359.1796 | 359.1796 | 154.4194 | 0.74916 |  | 44.8 | A09* | 748.7 | STRW0.06512015/HYB |  | 748.7 |  | 3302.76 | 2373.9949 | 2216.9074 | H+C-3sp | 1.08 | 1.08 | 1.08 |  | 0.0002083 | 1.724 | 2 | 0.00046183 |  | 450.84 | 324.0598 | 302.6168 |  | 1.01 | 1.01 | 1.01 | 44: 0.0001276; 45: 1.7219; 47: 44.8; 48: 30; 49: 26; 51: 52.8; 52: 38; 53: 34; 61: 14.3; 62: 9.8; 63: 8.7 | 748.7 |  | 0
Horizontaal Wand | Strada Wand | Nee | Jaga kleur | STRW.06512015.klr | 65 | 120 | 15 | 17 | 2306 | 198.2803 | 0.2173 | [8 empty] | A09 | 511 | STRW1.06512015 |  | 511 |  | 2306 | 2306 | 2306 | H | 1.355 | 1.355 | 1.355 |  | 0.0002083 | 1.724 | 2 | 0.00046183 | [8 empty] | 44: 0.0001276; 45: 1.7219 | 511 |  | 0
Horizontaal Wand | Strada Hybrid | Ja | Jaga kleur | STRW.06512015.klrACO | 65 | 120 | 15DBH | 17 | 2373.9949 | 204.1268 | 0.22997 |  | 30 | 359.1796 | 359.1796 | 154.4194 | 2.4843 |  | 44.8 | A09* | 898.7 | STRW1.06512015/HYB |  | 898.7 |  | 3302.76 | 2373.9949 | 2216.9074 | H+C-3sp | 1.08 | 1.08 | 1.08 |  | 0.0002083 | 1.724 | 2 | 0.00046183 |  | 450.84 | 324.0598 | 302.6168 |  | 1.01 | 1.01 | 1.01 | 44: 0.0003969; 45: 1.7346; 47: 44.8; 48: 30; 49: 26; 51: 52.8; 52: 38; 53: 34; 61: 14.3; 62: 9.8; 63: 8.7 | 898.7 |  | 0
Horizontaal Wand | Strada Wand | Nee | Grijs 001 | STRW.06512016.001 | 65 | 120 | 16 | 17 | 2608 | 224.2476 | 0.78373 | [8 empty] | A09 | 550.1 | STRW0.06512016 |  | 550.1 |  | 2608 | 2608 | 2608 | H | 1.47 | 1.47 | 1.47 |  | 0.0002083 | 1.724 | 4 | 0.0013928 | [8 empty] | 44: 0.0003969; 45: 1.7346 | 550.1 |  | 0
Horizontaal Wand | Strada Hybrid | Ja | Grijs 001 | STRW.06512016.001ACO | 65 | 120 | 16DBH | 17 | 3471.546 | 298.4992 | 1.3756 |  | 30 | 552.3739 | 552.3739 | 237.478 | 2.5958 |  | 44.8 | A09* | 911.6 | STRW0.06512016/HYB |  | 911.6 |  | 4829.7 | 3471.546 | 3241.8334 | H+C-3sp | 1.1 | 1.1 | 1.1 |  | 0.0002083 | 1.724 | 4 | 0.0013928 |  | 684.0375 | 491.6802 | 459.1456 |  | 0.95 | 0.95 | 0.95 | 44: 0.0002083; 45: 1.724; 47: 44.8; 48: 30; 49: 26; 51: 52.8; 52: 38; 53: 34; 61: 14.3; 62: 9.8; 63: 8.7 | 911.6 |  | 0
Horizontaal Wand | Strada Wand | Nee | RAL9016 | STRW.06512016.133 | 65 | 120 | 16 | 17 | 2608 | 224.2476 | 0.78373 | [8 empty] | A09 | 550.1 | STRW0.06512016 |  | 550.1 |  | 2608 | 2608 | 2608 | H | 1.47 | 1.47 | 1.47 |  | 0.0002083 | 1.724 | 4 | 0.0013928 | [8 empty] | 44: 0.0003969; 45: 1.7346 | 550.1 |  | 0
Horizontaal Wand | Strada Hybrid | Ja | RAL9016 | STRW.06512016.133ACO | 65 | 120 | 16DBH | 17 | 3471.546 | 298.4992 | 1.3756 |  | 30 | 552.3739 | 552.3739 | 237.478 | 2.5958 |  | 44.8 | A09* | 911.6 | STRW0.06512016/HYB |  | 911.6 |  | 4829.7 | 3471.546 | 3241.8334 | H+C-3sp | 1.1 | 1.1 | 1.1 |  | 0.0002083 | 1.724 | 4 | 0.0013928 |  | 684.0375 | 491.6802 | 459.1456 |  | 0.95 | 0.95 | 0.95 | 44: 0.0002083; 45: 1.724; 47: 44.8; 48: 30; 49: 26; 51: 52.8; 52: 38; 53: 34; 61: 14.3; 62: 9.8; 63: 8.7 | 911.6 |  | 0
Horizontaal Wand | Strada Wand | Nee | Jaga kleur | STRW.06512016.klr | 65 | 120 | 16 | 17 | 2608 | 224.2476 | 0.78373 | [8 empty] | A09 | 682.1 | STRW1.06512016 |  | 682.1 |  | 2608 | 2608 | 2608 | H | 1.47 | 1.47 | 1.47 |  | 0.0002083 | 1.724 | 4 | 0.0013928 | [8 empty] | 44: 0.0002083; 45: 1.724 | 682.1 |  | 0
Horizontaal Wand | Strada Hybrid | Ja | Jaga kleur | STRW.06512016.klrACO | 65 | 120 | 16DBH | 17 | 3471.546 | 298.4992 | 1.3756 |  | 30 | 552.3739 | 552.3739 | 237.478 | 1.5719 |  | 44.8 | A09* | 1069.8 | STRW1.06512016/HYB |  | 1069.8 |  | 4829.7 | 3471.546 | 3241.8334 | H+C-3sp | 1.1 | 1.1 | 1.1 |  | 0.0002083 | 1.724 | 4 | 0.0013928 |  | 684.0375 | 491.6802 | 459.1456 |  | 0.95 | 0.95 | 0.95 | 44: 0.0001276; 45: 1.7219; 47: 44.8; 48: 30; 49: 26; 51: 52.8; 52: 38; 53: 34; 61: 14.3; 62: 9.8; 63: 8.7 | 1069.8 |  | 0
Horizontaal Wand | Strada Wand | Nee | Grijs 001 | STRW.06512020.001 | 65 | 120 | 20 | 22 | 3222 | 277.0421 | 0.3257 | [8 empty] | A09 | 447.7 | STRW0.06512020 |  | 447.7 |  | 3222 | 3222 | 3222 | H | 1.355 | 1.355 | 1.355 |  | 0.0001276 | 1.7219 | 2 | 0.00037661 | [8 empty] | 44: 0.0001276; 45: 1.7219 | 447.7 |  | 0
Horizontaal Wand | Strada Hybrid | Ja | Grijs 001 | STRW.06512020.001ACO | 65 | 120 | 20DBH | 22 | 3327.0648 | 286.0761 | 0.34688 |  | 30 | 413.4825 | 413.4825 | 177.7655 | 3.1715 |  | 44.8 | A09* | 814.1 | STRW0.06512020/HYB |  | 814.1 |  | 4143.24 | 3327.0648 | 3079.683 | H+C-3sp | 1.08 | 1.08 | 1.08 |  | 0.0001276 | 1.7219 | 2 | 0.00037661 |  | 512.04 | 411.1734 | 380.6009 |  | 0.95 | 0.95 | 0.95 | 44: 0.0003969; 45: 1.7346; 47: 44.8; 48: 30; 49: 26; 51: 52.8; 52: 38; 53: 34; 61: 14.3; 62: 9.8; 63: 8.7 | 814.1 |  | 0
Horizontaal Wand | Strada Wand | Nee | RAL9016 | STRW.06512020.133 | 65 | 120 | 20 | 22 | 3222 | 277.0421 | 0.3257 | [8 empty] | A09 | 447.7 | STRW0.06512020 |  | 447.7 |  | 3222 | 3222 | 3222 | H | 1.355 | 1.355 | 1.355 |  | 0.0001276 | 1.7219 | 2 | 0.00037661 | [8 empty] | 44: 0.0001276; 45: 1.7219 | 447.7 |  | 0
Horizontaal Wand | Strada Hybrid | Ja | RAL9016 | STRW.06512020.133ACO | 65 | 120 | 20DBH | 22 | 3327.0648 | 286.0761 | 0.34688 |  | 30 | 413.4825 | 413.4825 | 177.7655 | 3.1715 |  | 44.8 | A09* | 814.1 | STRW0.06512020/HYB |  | 814.1 |  | 4143.24 | 3327.0648 | 3079.683 | H+C-3sp | 1.08 | 1.08 | 1.08 |  | 0.0001276 | 1.7219 | 2 | 0.00037661 |  | 512.04 | 411.1734 | 380.6009 |  | 0.95 | 0.95 | 0.95 | 44: 0.0003969; 45: 1.7346; 47: 44.8; 48: 30; 49: 26; 51: 52.8; 52: 38; 53: 34; 61: 14.3; 62: 9.8; 63: 8.7 | 814.1 |  | 0
Horizontaal Wand | Strada Wand | Nee | Jaga kleur | STRW.06512020.klr | 65 | 120 | 20 | 22 | 3222 | 277.0421 | 0.3257 | [8 empty] | A09 | 591.3 | STRW1.06512020 |  | 591.3 |  | 3222 | 3222 | 3222 | H | 1.355 | 1.355 | 1.355 |  | 0.0001276 | 1.7219 | 2 | 0.00037661 | [8 empty] | 44: 0.0003969; 45: 1.7346 | 591.3 |  | 0
Horizontaal Wand | Strada Hybrid | Ja | Jaga kleur | STRW.06512020.klrACO | 65 | 120 | 20DBH | 22 | 3327.0648 | 286.0761 | 0.34688 |  | 30 | 413.4825 | 413.4825 | 177.7655 | 1.5755 |  | 44.8 | A09* | 979 | STRW1.06512020/HYB |  | 979 |  | 4143.24 | 3327.0648 | 3079.683 | H+C-3sp | 1.08 | 1.08 | 1.08 |  | 0.0001276 | 1.7219 | 2 | 0.00037661 |  | 512.04 | 411.1734 | 380.6009 |  | 0.95 | 0.95 | 0.95 | 44: 0.0002083; 45: 1.724; 47: 44.8; 48: 30; 49: 26; 51: 52.8; 52: 38; 53: 34; 61: 14.3; 62: 9.8; 63: 8.7 | 979 |  | 0
Horizontaal Wand | Strada Wand | Nee | Grijs 001 | STRW.06512021.001 | 65 | 120 | 21 | 22 | 3636 | 312.6397 | 0.59702 | [8 empty] | A09 | 605 | STRW0.06512021 |  | 605 |  | 3636 | 3636 | 3636 | H | 1.497 | 1.497 | 1.497 |  | 0.0001276 | 1.7219 | 4 | 0.0005142 | [8 empty] | 44: 0.0002083; 45: 1.724 | 605 |  | 0
Horizontaal Wand | Strada Hybrid | Ja | Grijs 001 | STRW.06512021.001ACO | 65 | 120 | 21DBH | 22 | 4470.8527 | 384.4241 | 0.89384 |  | 30 | 616.3749 | 616.3749 | 264.9935 | 1.8985 |  | 44.8 | A09* | 963.8 | STRW0.06512021/HYB |  | 963.8 |  | 6219.96 | 4470.8527 | 4175.0158 | H+C-3sp | 1.05 | 1.05 | 1.05 |  | 0.0001276 | 1.7219 | 4 | 0.0005142 |  | 746.3085 | 536.44 | 500.9437 |  | 0.85 | 0.85 | 0.85 | 44: 0.0001276; 45: 1.7219; 47: 44.8; 48: 30; 49: 26; 51: 52.8; 52: 38; 53: 34; 61: 14.3; 62: 9.8; 63: 8.7 | 963.8 |  | 0
Horizontaal Wand | Strada Wand | Nee | RAL9016 | STRW.06512021.133 | 65 | 120 | 21 | 22 | 3636 | 312.6397 | 0.59702 | [8 empty] | A09 | 605 | STRW0.06512021 |  | 605 |  | 3636 | 3636 | 3636 | H | 1.497 | 1.497 | 1.497 |  | 0.0001276 | 1.7219 | 4 | 0.0005142 | [8 empty] | 44: 0.0002083; 45: 1.724 | 605 |  | 0
Horizontaal Wand | Strada Hybrid | Ja | RAL9016 | STRW.06512021.133ACO | 65 | 120 | 21DBH | 22 | 4470.8527 | 384.4241 | 0.89384 |  | 30 | 616.3749 | 616.3749 | 264.9935 | 1.8985 |  | 44.8 | A09* | 963.8 | STRW0.06512021/HYB |  | 963.8 |  | 6219.96 | 4470.8527 | 4175.0158 | H+C-3sp | 1.05 | 1.05 | 1.05 |  | 0.0001276 | 1.7219 | 4 | 0.0005142 |  | 746.3085 | 536.44 | 500.9437 |  | 0.85 | 0.85 | 0.85 | 44: 0.0001276; 45: 1.7219; 47: 44.8; 48: 30; 49: 26; 51: 52.8; 52: 38; 53: 34; 61: 14.3; 62: 9.8; 63: 8.7 | 963.8 |  | 0
Horizontaal Wand | Strada Wand | Nee | Jaga kleur | STRW.06512021.klr | 65 | 120 | 21 | 22 | 3636 | 312.6397 | 0.59702 | [8 empty] | A09 | 748.4 | STRW1.06512021 |  | 748.4 |  | 3636 | 3636 | 3636 | H | 1.497 | 1.497 | 1.497 |  | 0.0001276 | 1.7219 | 4 | 0.0005142 | [8 empty] | 44: 0.0001276; 45: 1.7219 | 748.4 |  | 0
Horizontaal Wand | Strada Hybrid | Ja | Jaga kleur | STRW.06512021.klrACO | 65 | 120 | 21DBH | 22 | 4470.8527 | 384.4241 | 0.89384 |  | 30 | 616.3749 | 616.3749 | 264.9935 | 6.3391 |  | 44.8 | A09* | 1136.1 | STRW1.06512021/HYB |  | 1136.1 |  | 6219.96 | 4470.8527 | 4175.0158 | H+C-3sp | 1.05 | 1.05 | 1.05 |  | 0.0001276 | 1.7219 | 4 | 0.0005142 |  | 746.3085 | 536.44 | 500.9437 |  | 0.85 | 0.85 | 0.85 | 44: 0.0003969; 45: 1.7346; 47: 44.8; 48: 30; 49: 26; 51: 52.8; 52: 38; 53: 34; 61: 14.3; 62: 9.8; 63: 8.7 | 1136.1 |  | 0
Horizontaal Wand | Strada Wand | Nee | Grijs 001 | STRW.06514006.001 | 65 | 140 | 06 | 9 | 1492 | 128.2889 | 0.48971 | [8 empty] | A09 | 397 | STRW0.06514006 |  | 397 |  | 1492 | 1492 | 1492 | H | 1.35 | 1.35 | 1.35 |  | 0.00016126 | 2.1459 | 4 | 0.0013916 | [29 empty] | 397 |  | 0
Horizontaal Wand | Strada Wand | Nee | RAL9016 | STRW.06514006.133 | 65 | 140 | 06 | 9 | 1492 | 128.2889 | 0.48971 | [8 empty] | A09 | 397 | STRW0.06514006 |  | 397 |  | 1492 | 1492 | 1492 | H | 1.35 | 1.35 | 1.35 |  | 0.00016126 | 2.1459 | 4 | 0.0013916 | [29 empty] | 397 |  | 0
Horizontaal Wand | Strada Wand | Nee | Jaga kleur | STRW.06514006.klr | 65 | 140 | 06 | 9 | 1492 | 128.2889 | 0.48971 | [8 empty] | A09 | 510.1 | STRW1.06514006 |  | 510.1 |  | 1492 | 1492 | 1492 | H | 1.35 | 1.35 | 1.35 |  | 0.00016126 | 2.1459 | 4 | 0.0013916 | [29 empty] | 510.1 |  | 0
Horizontaal Wand | Strada Wand | Nee | Grijs 001 | STRW.06514010.001 | 65 | 140 | 10 | 12 | 1695 | 145.7438 | 0.13179 | [8 empty] | A09 | 325.4 | STRW0.06514010 |  | 325.4 |  | 1695 | 1695 | 1695 | H | 1.371 | 1.371 | 1.371 |  | 0.0003969 | 1.7346 | 2 | 0.00036735 | [8 empty] | 44: 0.0002083; 45: 1.724 | 325.4 |  | 0
Horizontaal Wand | Strada Hybrid | Ja | Grijs 001 | STRW.06514010.001ACO | 65 | 140 | 10DBH | 12 | 2456.1428 | 211.1903 | 0.26584 |  | 30 | 344.448 | 344.448 | 148.086 | 0.69704 |  | 44.8 | A09* | 765.6 | STRW0.06514010/HYB |  | 765.6 |  | 3097.58 | 2456.1428 | 2267.7915 | H+C-3sp | 1.08 | 1.08 | 1.08 |  | 0.0003969 | 1.7346 | 2 | 0.00036735 |  | 429.44 | 340.5129 | 314.4004 |  | 0.98 | 0.98 | 0.98 | 44: 0.0001276; 45: 1.7219; 47: 44.8; 48: 30; 49: 26; 51: 52.8; 52: 38; 53: 34; 61: 17.5; 62: 11.2; 63: 10.1 | 765.6 |  | 0
Horizontaal Wand | Strada Wand | Nee | RAL9016 | STRW.06514010.133 | 65 | 140 | 10 | 12 | 1695 | 145.7438 | 0.13179 | [8 empty] | A09 | 325.4 | STRW0.06514010 |  | 325.4 |  | 1695 | 1695 | 1695 | H | 1.371 | 1.371 | 1.371 |  | 0.0003969 | 1.7346 | 2 | 0.00036735 | [8 empty] | 44: 0.0002083; 45: 1.724 | 325.4 |  | 0
Horizontaal Wand | Strada Hybrid | Ja | RAL9016 | STRW.06514010.133ACO | 65 | 140 | 10DBH | 12 | 2456.1428 | 211.1903 | 0.26584 |  | 30 | 344.448 | 344.448 | 148.086 | 0.69704 |  | 44.8 | A09* | 765.6 | STRW0.06514010/HYB |  | 765.6 |  | 3097.58 | 2456.1428 | 2267.7915 | H+C-3sp | 1.08 | 1.08 | 1.08 |  | 0.0003969 | 1.7346 | 2 | 0.00036735 |  | 429.44 | 340.5129 | 314.4004 |  | 0.98 | 0.98 | 0.98 | 44: 0.0001276; 45: 1.7219; 47: 44.8; 48: 30; 49: 26; 51: 52.8; 52: 38; 53: 34; 61: 17.5; 62: 11.2; 63: 10.1 | 765.6 |  | 0
Horizontaal Wand | Strada Wand | Nee | Jaga kleur | STRW.06514010.klr | 65 | 140 | 10 | 12 | 1695 | 145.7438 | 0.13179 | [8 empty] | A09 | 450.2 | STRW1.06514010 |  | 450.2 |  | 1695 | 1695 | 1695 | H | 1.371 | 1.371 | 1.371 |  | 0.0003969 | 1.7346 | 2 | 0.00036735 | [8 empty] | 44: 0.0001276; 45: 1.7219 | 450.2 |  | 0
Horizontaal Wand | Strada Hybrid | Ja | Jaga kleur | STRW.06514010.klrACO | 65 | 140 | 10DBH | 12 | 2456.1428 | 211.1903 | 0.26584 |  | 30 | 344.448 | 344.448 | 148.086 | 2.3102 |  | 44.8 | A09* | 905.8 | STRW1.06514010/HYB |  | 905.8 |  | 3097.58 | 2456.1428 | 2267.7915 | H+C-3sp | 1.08 | 1.08 | 1.08 |  | 0.0003969 | 1.7346 | 2 | 0.00036735 |  | 429.44 | 340.5129 | 314.4004 |  | 0.98 | 0.98 | 0.98 | 44: 0.0003969; 45: 1.7346; 47: 44.8; 48: 30; 49: 26; 51: 52.8; 52: 38; 53: 34; 61: 17.5; 62: 11.2; 63: 10.1 | 905.8 |  | 0
Horizontaal Wand | Strada Wand | Nee | Grijs 001 | STRW.06514011.001 | 65 | 140 | 11 | 12 | 2160 | 185.7266 | 0.36261 | [8 empty] | A09 | 455.4 | STRW0.06514011 |  | 455.4 |  | 2160 | 2160 | 2160 | H | 1.437 | 1.437 | 1.437 |  | 0.0003969 | 1.7346 | 4 | 0.00057429 | [8 empty] | 44: 0.0003969; 45: 1.7346 | 455.4 |  | 0
Horizontaal Wand | Strada Hybrid | Ja | Grijs 001 | STRW.06514011.001ACO | 65 | 140 | 11DBH | 12 | 3332.5766 | 286.55 | 0.81957 |  | 30 | 525.8121 | 525.8121 | 226.0585 | 2.3843 |  | 44.8 | A09* | 889.3 | STRW0.06514011/HYB |  | 889.3 |  | 4202.9 | 3332.5766 | 3077.0153 | H+C-3sp | 1.1 | 1.1 | 1.1 |  | 0.0003969 | 1.7346 | 4 | 0.00057429 |  | 651.1445 | 516.3075 | 476.7141 |  | 0.95 | 0.95 | 0.95 | 44: 0.0002083; 45: 1.724; 47: 44.8; 48: 30; 49: 26; 51: 52.8; 52: 38; 53: 34; 61: 17.5; 62: 11.2; 63: 10.1 | 889.3 |  | 0
Horizontaal Wand | Strada Wand | Nee | RAL9016 | STRW.06514011.133 | 65 | 140 | 11 | 12 | 2160 | 185.7266 | 0.36261 | [8 empty] | A09 | 455.4 | STRW0.06514011 |  | 455.4 |  | 2160 | 2160 | 2160 | H | 1.437 | 1.437 | 1.437 |  | 0.0003969 | 1.7346 | 4 | 0.00057429 | [8 empty] | 44: 0.0003969; 45: 1.7346 | 455.4 |  | 0
Horizontaal Wand | Strada Hybrid | Ja | RAL9016 | STRW.06514011.133ACO | 65 | 140 | 11DBH | 12 | 3332.5766 | 286.55 | 0.81957 |  | 30 | 525.8121 | 525.8121 | 226.0585 | 2.3843 |  | 44.8 | A09* | 889.3 | STRW0.06514011/HYB |  | 889.3 |  | 4202.9 | 3332.5766 | 3077.0153 | H+C-3sp | 1.1 | 1.1 | 1.1 |  | 0.0003969 | 1.7346 | 4 | 0.00057429 |  | 651.1445 | 516.3075 | 476.7141 |  | 0.95 | 0.95 | 0.95 | 44: 0.0002083; 45: 1.724; 47: 44.8; 48: 30; 49: 26; 51: 52.8; 52: 38; 53: 34; 61: 17.5; 62: 11.2; 63: 10.1 | 889.3 |  | 0
Horizontaal Wand | Strada Wand | Nee | Jaga kleur | STRW.06514011.klr | 65 | 140 | 11 | 12 | 2160 | 185.7266 | 0.36261 | [8 empty] | A09 | 580 | STRW1.06514011 |  | 580 |  | 2160 | 2160 | 2160 | H | 1.437 | 1.437 | 1.437 |  | 0.0003969 | 1.7346 | 4 | 0.00057429 | [8 empty] | 44: 0.0002083; 45: 1.724 | 580 |  | 0
Horizontaal Wand | Strada Hybrid | Ja | Jaga kleur | STRW.06514011.klrACO | 65 | 140 | 11DBH | 12 | 3332.5766 | 286.55 | 0.81957 |  | 30 | 525.8121 | 525.8121 | 226.0585 | 1.4441 |  | 44.8 | A09* | 1035.6 | STRW1.06514011/HYB |  | 1035.6 |  | 4202.9 | 3332.5766 | 3077.0153 | H+C-3sp | 1.1 | 1.1 | 1.1 |  | 0.0003969 | 1.7346 | 4 | 0.00057429 |  | 651.1445 | 516.3075 | 476.7141 |  | 0.95 | 0.95 | 0.95 | 44: 0.0001276; 45: 1.7219; 47: 44.8; 48: 30; 49: 26; 51: 52.8; 52: 38; 53: 34; 61: 17.5; 62: 11.2; 63: 10.1 | 1035.6 |  | 0
Horizontaal Wand | Strada Wand | Nee | Grijs 001 | STRW.06514015.001 | 65 | 140 | 15 | 17 | 2691 | 231.3844 | 0.30341 | [8 empty] | A09 | 419.8 | STRW0.06514015 |  | 419.8 |  | 2691 | 2691 | 2691 | H | 1.355 | 1.355 | 1.355 |  | 0.0002083 | 1.724 | 2 | 0.00046183 | [8 empty] | 44: 0.0001276; 45: 1.7219 | 419.8 |  | 0
Horizontaal Wand | Strada Hybrid | Ja | Grijs 001 | STRW.06514015.001ACO | 65 | 140 | 15DBH | 17 | 2815.4585 | 242.0859 | 0.3313 |  | 30 | 429.6069 | 429.6069 | 184.6977 | 3.3891 |  | 45.4 | A09* | 817.8 | STRW0.06514015/HYB |  | 817.8 |  | 3950.36 | 2815.4585 | 2628.9846 | H+C-3sp | 1.08 | 1.08 | 1.08 |  | 0.0002083 | 1.724 | 2 | 0.00046183 |  | 539.24 | 384.3214 | 358.867 |  | 1.01 | 1.01 | 1.01 | 44: 0.0003969; 45: 1.7346; 47: 45.4; 48: 30; 49: 26; 51: 53.4; 52: 38; 53: 34; 61: 14.4; 62: 10.5; 63: 9.6 | 817.8 |  | 0
Horizontaal Wand | Strada Wand | Nee | RAL9016 | STRW.06514015.133 | 65 | 140 | 15 | 17 | 2691 | 231.3844 | 0.30341 | [8 empty] | A09 | 419.8 | STRW0.06514015 |  | 419.8 |  | 2691 | 2691 | 2691 | H | 1.355 | 1.355 | 1.355 |  | 0.0002083 | 1.724 | 2 | 0.00046183 | [8 empty] | 44: 0.0001276; 45: 1.7219 | 419.8 |  | 0
Horizontaal Wand | Strada Hybrid | Ja | RAL9016 | STRW.06514015.133ACO | 65 | 140 | 15DBH | 17 | 2815.4585 | 242.0859 | 0.3313 |  | 30 | 429.6069 | 429.6069 | 184.6977 | 3.3891 |  | 45.4 | A09* | 817.8 | STRW0.06514015/HYB |  | 817.8 |  | 3950.36 | 2815.4585 | 2628.9846 | H+C-3sp | 1.08 | 1.08 | 1.08 |  | 0.0002083 | 1.724 | 2 | 0.00046183 |  | 539.24 | 384.3214 | 358.867 |  | 1.01 | 1.01 | 1.01 | 44: 0.0003969; 45: 1.7346; 47: 45.4; 48: 30; 49: 26; 51: 53.4; 52: 38; 53: 34; 61: 14.4; 62: 10.5; 63: 9.6 | 817.8 |  | 0
Horizontaal Wand | Strada Wand | Nee | Jaga kleur | STRW.06514015.klr | 65 | 140 | 15 | 17 | 2691 | 231.3844 | 0.30341 | [8 empty] | A09 | 560.4 | STRW1.06514015 |  | 560.4 |  | 2691 | 2691 | 2691 | H | 1.355 | 1.355 | 1.355 |  | 0.0002083 | 1.724 | 2 | 0.00046183 | [8 empty] | 44: 0.0003969; 45: 1.7346 | 560.4 |  | 0
Horizontaal Wand | Strada Hybrid | Ja | Jaga kleur | STRW.06514015.klrACO | 65 | 140 | 15DBH | 17 | 2815.4585 | 242.0859 | 0.3313 |  | 30 | 429.6069 | 429.6069 | 184.6977 | 1.6829 |  | 45.4 | A09* | 978.4 | STRW1.06514015/HYB |  | 978.4 |  | 3950.36 | 2815.4585 | 2628.9846 | H+C-3sp | 1.08 | 1.08 | 1.08 |  | 0.0002083 | 1.724 | 2 | 0.00046183 |  | 539.24 | 384.3214 | 358.867 |  | 1.01 | 1.01 | 1.01 | 44: 0.0002083; 45: 1.724; 47: 45.4; 48: 30; 49: 26; 51: 53.4; 52: 38; 53: 34; 61: 14.4; 62: 10.5; 63: 9.6 | 978.4 |  | 0
Horizontaal Wand | Strada Wand | Nee | Grijs 001 | STRW.06514016.001 | 65 | 140 | 16 | 17 | 3042 | 261.5649 | 1.0848 | [8 empty] | A09 | 610.5 | STRW0.06514016 |  | 610.5 |  | 3042 | 3042 | 3042 | H | 1.47 | 1.47 | 1.47 |  | 0.0002083 | 1.724 | 4 | 0.0013928 | [8 empty] | 44: 0.0002083; 45: 1.724 | 610.5 |  | 0
Horizontaal Wand | Strada Hybrid | Ja | Grijs 001 | STRW.06514016.001ACO | 65 | 140 | 16DBH | 17 | 4117.108 | 354.0076 | 1.9649 |  | 30 | 660.6825 | 660.6825 | 284.0423 | 2.1396 |  | 45.4 | A09* | 999.4 | STRW0.06514016/HYB |  | 999.4 |  | 5776.7 | 4117.108 | 3844.4231 | H+C-3sp | 1.1 | 1.1 | 1.1 |  | 0.0002083 | 1.724 | 4 | 0.0013928 |  | 818.1625 | 583.1121 | 544.4913 |  | 0.95 | 0.95 | 0.95 | 44: 0.0001276; 45: 1.7219; 47: 45.4; 48: 30; 49: 26; 51: 53.4; 52: 38; 53: 34; 61: 14.4; 62: 10.5; 63: 9.6 | 999.4 |  | 0
Horizontaal Wand | Strada Wand | Nee | RAL9016 | STRW.06514016.133 | 65 | 140 | 16 | 17 | 3042 | 261.5649 | 1.0848 | [8 empty] | A09 | 610.5 | STRW0.06514016 |  | 610.5 |  | 3042 | 3042 | 3042 | H | 1.47 | 1.47 | 1.47 |  | 0.0002083 | 1.724 | 4 | 0.0013928 | [8 empty] | 44: 0.0002083; 45: 1.724 | 610.5 |  | 0
Horizontaal Wand | Strada Hybrid | Ja | RAL9016 | STRW.06514016.133ACO | 65 | 140 | 16DBH | 17 | 4117.108 | 354.0076 | 1.9649 |  | 30 | 660.6825 | 660.6825 | 284.0423 | 2.1396 |  | 45.4 | A09* | 999.4 | STRW0.06514016/HYB |  | 999.4 |  | 5776.7 | 4117.108 | 3844.4231 | H+C-3sp | 1.1 | 1.1 | 1.1 |  | 0.0002083 | 1.724 | 4 | 0.0013928 |  | 818.1625 | 583.1121 | 544.4913 |  | 0.95 | 0.95 | 0.95 | 44: 0.0001276; 45: 1.7219; 47: 45.4; 48: 30; 49: 26; 51: 53.4; 52: 38; 53: 34; 61: 14.4; 62: 10.5; 63: 9.6 | 999.4 |  | 0
Horizontaal Wand | Strada Wand | Nee | Jaga kleur | STRW.06514016.klr | 65 | 140 | 16 | 17 | 3042 | 261.5649 | 1.0848 | [8 empty] | A09 | 751.1 | STRW1.06514016 |  | 751.1 |  | 3042 | 3042 | 3042 | H | 1.47 | 1.47 | 1.47 |  | 0.0002083 | 1.724 | 4 | 0.0013928 | [8 empty] | 44: 0.0001276; 45: 1.7219 | 751.1 |  | 0
Horizontaal Wand | Strada Hybrid | Ja | Jaga kleur | STRW.06514016.klrACO | 65 | 140 | 16DBH | 17 | 4117.108 | 354.0076 | 1.9649 |  | 30 | 660.6825 | 660.6825 | 284.0423 | 7.1502 |  | 45.4 | A09* | 1169.1 | STRW1.06514016/HYB |  | 1169.1 |  | 5776.7 | 4117.108 | 3844.4231 | H+C-3sp | 1.1 | 1.1 | 1.1 |  | 0.0002083 | 1.724 | 4 | 0.0013928 |  | 818.1625 | 583.1121 | 544.4913 |  | 0.95 | 0.95 | 0.95 | 44: 0.0003969; 45: 1.7346; 47: 45.4; 48: 30; 49: 26; 51: 53.4; 52: 38; 53: 34; 61: 14.4; 62: 10.5; 63: 9.6 | 1169.1 |  | 0
Horizontaal Wand | Strada Wand | Nee | Grijs 001 | STRW.06514020.001 | 65 | 140 | 20 | 22 | 3759 | 323.2158 | 0.45137 | [8 empty] | A09 | 516.3 | STRW0.06514020 |  | 516.3 |  | 3759 | 3759 | 3759 | H | 1.355 | 1.355 | 1.355 |  | 0.0001276 | 1.7219 | 2 | 0.00037661 | [8 empty] | 44: 0.0003969; 45: 1.7346 | 516.3 |  | 0
Horizontaal Wand | Strada Hybrid | Ja | Grijs 001 | STRW.06514020.001ACO | 65 | 140 | 20DBH | 22 | 3929.4416 | 337.8712 | 0.49234 |  | 30 | 494.5575 | 494.5575 | 212.6214 | 2.1453 |  | 45.4 | A09* | 909.8 | STRW0.06514020/HYB |  | 909.8 |  | 4955.64 | 3929.4416 | 3628.1092 | H+C-3sp | 1.08 | 1.08 | 1.08 |  | 0.0001276 | 1.7219 | 2 | 0.00037661 |  | 612.44 | 485.6178 | 448.3778 |  | 0.95 | 0.95 | 0.95 | 44: 0.0002083; 45: 1.724; 47: 45.4; 48: 30; 49: 26; 51: 53.4; 52: 38; 53: 34; 61: 14.4; 62: 10.5; 63: 9.6 | 909.8 |  | 0
Horizontaal Wand | Strada Wand | Nee | RAL9016 | STRW.06514020.133 | 65 | 140 | 20 | 22 | 3759 | 323.2158 | 0.45137 | [8 empty] | A09 | 516.3 | STRW0.06514020 |  | 516.3 |  | 3759 | 3759 | 3759 | H | 1.355 | 1.355 | 1.355 |  | 0.0001276 | 1.7219 | 2 | 0.00037661 | [8 empty] | 44: 0.0003969; 45: 1.7346 | 516.3 |  | 0
Horizontaal Wand | Strada Hybrid | Ja | RAL9016 | STRW.06514020.133ACO | 65 | 140 | 20DBH | 22 | 3929.4416 | 337.8712 | 0.49234 |  | 30 | 494.5575 | 494.5575 | 212.6214 | 2.1453 |  | 45.4 | A09* | 909.8 | STRW0.06514020/HYB |  | 909.8 |  | 4955.64 | 3929.4416 | 3628.1092 | H+C-3sp | 1.08 | 1.08 | 1.08 |  | 0.0001276 | 1.7219 | 2 | 0.00037661 |  | 612.44 | 485.6178 | 448.3778 |  | 0.95 | 0.95 | 0.95 | 44: 0.0002083; 45: 1.724; 47: 45.4; 48: 30; 49: 26; 51: 53.4; 52: 38; 53: 34; 61: 14.4; 62: 10.5; 63: 9.6 | 909.8 |  | 0
Horizontaal Wand | Strada Wand | Nee | Jaga kleur | STRW.06514020.klr | 65 | 140 | 20 | 22 | 3759 | 323.2158 | 0.45137 | [8 empty] | A09 | 667.9 | STRW1.06514020 |  | 667.9 |  | 3759 | 3759 | 3759 | H | 1.355 | 1.355 | 1.355 |  | 0.0001276 | 1.7219 | 2 | 0.00037661 | [8 empty] | 44: 0.0002083; 45: 1.724 | 667.9 |  | 0
Horizontaal Wand | Strada Hybrid | Ja | Jaga kleur | STRW.06514020.klrACO | 65 | 140 | 20DBH | 22 | 3929.4416 | 337.8712 | 0.49234 |  | 30 | 494.5575 | 494.5575 | 212.6214 | 1.2994 |  | 45.4 | A09* | 1085.9 | STRW1.06514020/HYB |  | 1085.9 |  | 4955.64 | 3929.4416 | 3628.1092 | H+C-3sp | 1.08 | 1.08 | 1.08 |  | 0.0001276 | 1.7219 | 2 | 0.00037661 |  | 612.44 | 485.6178 | 448.3778 |  | 0.95 | 0.95 | 0.95 | 44: 0.0001276; 45: 1.7219; 47: 45.4; 48: 30; 49: 26; 51: 53.4; 52: 38; 53: 34; 61: 14.4; 62: 10.5; 63: 9.6 | 1085.9 |  | 0
Horizontaal Wand | Strada Wand | Nee | Grijs 001 | STRW.06514021.001 | 65 | 140 | 21 | 22 | 4242 | 364.7463 | 0.83245 | [8 empty] | A09 | 705.4 | STRW0.06514021 |  | 705.4 |  | 4242 | 4242 | 4242 | H | 1.497 | 1.497 | 1.497 |  | 0.0001276 | 1.7219 | 4 | 0.0005142 | [8 empty] | 44: 0.0001276; 45: 1.7219 | 705.4 |  | 0
Horizontaal Wand | Strada Hybrid | Ja | Grijs 001 | STRW.06514021.001ACO | 65 | 140 | 21DBH | 22 | 5302.2439 | 455.9109 | 1.2853 |  | 30 | 737.2327 | 737.2327 | 316.953 | 8.6478 |  | 45.4 | A09* | 1089.8 | STRW0.06514021/HYB |  | 1089.8 |  | 7439.56 | 5302.2439 | 4951.0649 | H+C-3sp | 1.05 | 1.05 | 1.05 |  | 0.0001276 | 1.7219 | 4 | 0.0005142 |  | 892.6435 | 636.1954 | 594.0588 |  | 0.85 | 0.85 | 0.85 | 44: 0.0003969; 45: 1.7346; 47: 45.4; 48: 30; 49: 26; 51: 53.4; 52: 38; 53: 34; 61: 14.4; 62: 10.5; 63: 9.6 | 1089.8 |  | 0
Horizontaal Wand | Strada Wand | Nee | RAL9016 | STRW.06514021.133 | 65 | 140 | 21 | 22 | 4242 | 364.7463 | 0.83245 | [8 empty] | A09 | 705.4 | STRW0.06514021 |  | 705.4 |  | 4242 | 4242 | 4242 | H | 1.497 | 1.497 | 1.497 |  | 0.0001276 | 1.7219 | 4 | 0.0005142 | [8 empty] | 44: 0.0001276; 45: 1.7219 | 705.4 |  | 0
Horizontaal Wand | Strada Hybrid | Ja | RAL9016 | STRW.06514021.133ACO | 65 | 140 | 21DBH | 22 | 5302.2439 | 455.9109 | 1.2853 |  | 30 | 737.2327 | 737.2327 | 316.953 | 8.6478 |  | 45.4 | A09* | 1089.8 | STRW0.06514021/HYB |  | 1089.8 |  | 7439.56 | 5302.2439 | 4951.0649 | H+C-3sp | 1.05 | 1.05 | 1.05 |  | 0.0001276 | 1.7219 | 4 | 0.0005142 |  | 892.6435 | 636.1954 | 594.0588 |  | 0.85 | 0.85 | 0.85 | 44: 0.0003969; 45: 1.7346; 47: 45.4; 48: 30; 49: 26; 51: 53.4; 52: 38; 53: 34; 61: 14.4; 62: 10.5; 63: 9.6 | 1089.8 |  | 0
Horizontaal Wand | Strada Wand | Nee | Jaga kleur | STRW.06514021.klr | 65 | 140 | 21 | 22 | 4242 | 364.7463 | 0.83245 | [8 empty] | A09 | 857.2 | STRW1.06514021 |  | 857.2 |  | 4242 | 4242 | 4242 | H | 1.497 | 1.497 | 1.497 |  | 0.0001276 | 1.7219 | 4 | 0.0005142 | [8 empty] | 44: 0.0003969; 45: 1.7346 | 857.2 |  | 0
Horizontaal Wand | Strada Hybrid | Ja | Jaga kleur | STRW.06514021.klrACO | 65 | 140 | 21DBH | 22 | 5302.2439 | 455.9109 | 1.2853 |  | 30 | 737.2327 | 737.2327 | 316.953 | 4.2698 |  | 45.4 | A09* | 1275.2 | STRW1.06514021/HYB |  | 1275.2 |  | 7439.56 | 5302.2439 | 4951.0649 | H+C-3sp | 1.05 | 1.05 | 1.05 |  | 0.0001276 | 1.7219 | 4 | 0.0005142 |  | 892.6435 | 636.1954 | 594.0588 |  | 0.85 | 0.85 | 0.85 | 44: 0.0002083; 45: 1.724; 47: 45.4; 48: 30; 49: 26; 51: 53.4; 52: 38; 53: 34; 61: 14.4; 62: 10.5; 63: 9.6 | 1275.2 |  | 0
Horizontaal Wand | Strada Wand | Nee | Grijs 001 | STRW.06516006.001 | 65 | 160 | 06 | 9 | 1706 | 146.6896 | 0.70342 | [8 empty] | A09 | 452.2 | STRW0.06516006 |  | 452.2 |  | 1706 | 1706 | 1706 | H | 1.35 | 1.35 | 1.35 |  | 0.00016126 | 2.1459 | 4 | 0.0013916 | [29 empty] | 452.2 |  | 0
Horizontaal Wand | Strada Wand | Nee | RAL9016 | STRW.06516006.133 | 65 | 160 | 06 | 9 | 1706 | 146.6896 | 0.70342 | [8 empty] | A09 | 452.2 | STRW0.06516006 |  | 452.2 |  | 1706 | 1706 | 1706 | H | 1.35 | 1.35 | 1.35 |  | 0.00016126 | 2.1459 | 4 | 0.0013916 | [29 empty] | 452.2 |  | 0
Horizontaal Wand | Strada Wand | Nee | Jaga kleur | STRW.06516006.klr | 65 | 160 | 06 | 9 | 1706 | 146.6896 | 0.70342 | [8 empty] | A09 | 586.1 | STRW1.06516006 |  | 586.1 |  | 1706 | 1706 | 1706 | H | 1.35 | 1.35 | 1.35 |  | 0.00016126 | 2.1459 | 4 | 0.0013916 | [29 empty] | 586.1 |  | 0
Horizontaal Wand | Strada Wand | Nee | Grijs 001 | STRW.06516010.001 | 65 | 160 | 10 | 12 | 1938 | 166.638 | 0.18087 | [8 empty] | A09 | 384.2 | STRW0.06516010 |  | 384.2 |  | 1938 | 1938 | 1938 | H | 1.371 | 1.371 | 1.371 |  | 0.0003969 | 1.7346 | 2 | 0.00036735 | [8 empty] | 44: 0.0001276; 45: 1.7219 | 384.2 |  | 0
Horizontaal Wand | Strada Hybrid | Ja | Grijs 001 | STRW.06516010.001ACO | 65 | 160 | 10DBH | 12 | 2826.6988 | 243.0523 | 0.36838 |  | 30 | 400.9149 | 400.9149 | 172.3624 | 3.0062 |  | 45.5 | A09* | 865.5 | STRW0.06516010/HYB |  | 865.5 |  | 3605.38 | 2826.6988 | 2603.9362 | H+C-3sp | 1.08 | 1.08 | 1.08 |  | 0.0003969 | 1.7346 | 2 | 0.00036735 |  | 499.84 | 391.8858 | 361.0026 |  | 0.98 | 0.98 | 0.98 | 44: 0.0003969; 45: 1.7346; 47: 45.5; 48: 30; 49: 26; 51: 53.5; 52: 38; 53: 34; 61: 19.2; 62: 12.4; 63: 11 | 865.5 |  | 0
Horizontaal Wand | Strada Wand | Nee | RAL9016 | STRW.06516010.133 | 65 | 160 | 10 | 12 | 1938 | 166.638 | 0.18087 | [8 empty] | A09 | 384.2 | STRW0.06516010 |  | 384.2 |  | 1938 | 1938 | 1938 | H | 1.371 | 1.371 | 1.371 |  | 0.0003969 | 1.7346 | 2 | 0.00036735 | [8 empty] | 44: 0.0001276; 45: 1.7219 | 384.2 |  | 0
Horizontaal Wand | Strada Hybrid | Ja | RAL9016 | STRW.06516010.133ACO | 65 | 160 | 10DBH | 12 | 2826.6988 | 243.0523 | 0.36838 |  | 30 | 400.9149 | 400.9149 | 172.3624 | 3.0062 |  | 45.5 | A09* | 865.5 | STRW0.06516010/HYB |  | 865.5 |  | 3605.38 | 2826.6988 | 2603.9362 | H+C-3sp | 1.08 | 1.08 | 1.08 |  | 0.0003969 | 1.7346 | 2 | 0.00036735 |  | 499.84 | 391.8858 | 361.0026 |  | 0.98 | 0.98 | 0.98 | 44: 0.0003969; 45: 1.7346; 47: 45.5; 48: 30; 49: 26; 51: 53.5; 52: 38; 53: 34; 61: 19.2; 62: 12.4; 63: 11 | 865.5 |  | 0
Horizontaal Wand | Strada Wand | Nee | Jaga kleur | STRW.06516010.klr | 65 | 160 | 10 | 12 | 1938 | 166.638 | 0.18087 | [8 empty] | A09 | 531.3 | STRW1.06516010 |  | 531.3 |  | 1938 | 1938 | 1938 | H | 1.371 | 1.371 | 1.371 |  | 0.0003969 | 1.7346 | 2 | 0.00036735 | [8 empty] | 44: 0.0003969; 45: 1.7346 | 531.3 |  | 0
Horizontaal Wand | Strada Hybrid | Ja | Jaga kleur | STRW.06516010.klrACO | 65 | 160 | 10DBH | 12 | 2826.6988 | 243.0523 | 0.36838 |  | 30 | 400.9149 | 400.9149 | 172.3624 | 1.4939 |  | 45.5 | A09* | 1030.8 | STRW1.06516010/HYB |  | 1030.8 |  | 3605.38 | 2826.6988 | 2603.9362 | H+C-3sp | 1.08 | 1.08 | 1.08 |  | 0.0003969 | 1.7346 | 2 | 0.00036735 |  | 499.84 | 391.8858 | 361.0026 |  | 0.98 | 0.98 | 0.98 | 44: 0.0002083; 45: 1.724; 47: 45.5; 48: 30; 49: 26; 51: 53.5; 52: 38; 53: 34; 61: 19.2; 62: 12.4; 63: 11 | 1030.8 |  | 0
Horizontaal Wand | Strada Wand | Nee | Grijs 001 | STRW.06516011.001 | 65 | 160 | 11 | 12 | 2469 | 212.2958 | 0.49994 | [8 empty] | A09 | 536.3 | STRW0.06516011 |  | 536.3 |  | 2469 | 2469 | 2469 | H | 1.437 | 1.437 | 1.437 |  | 0.0003969 | 1.7346 | 4 | 0.00057429 | [8 empty] | 44: 0.0002083; 45: 1.724 | 536.3 |  | 0
Horizontaal Wand | Strada Hybrid | Ja | Grijs 001 | STRW.06516011.001ACO | 65 | 160 | 11DBH | 12 | 3835.3593 | 329.7815 | 1.1408 |  | 30 | 612.0108 | 612.0108 | 263.1173 | 1.8755 |  | 45.5 | A09* | 1010.3 | STRW0.06516011/HYB |  | 1010.3 |  | 4891.9 | 3835.3593 | 3533.1076 | H+C-3sp | 1.1 | 1.1 | 1.1 |  | 0.0003969 | 1.7346 | 4 | 0.00057429 |  | 757.8895 | 594.2024 | 547.3753 |  | 0.95 | 0.95 | 0.95 | 44: 0.0001276; 45: 1.7219; 47: 45.5; 48: 30; 49: 26; 51: 53.5; 52: 38; 53: 34; 61: 19.2; 62: 12.4; 63: 11 | 1010.3 |  | 0
Horizontaal Wand | Strada Wand | Nee | RAL9016 | STRW.06516011.133 | 65 | 160 | 11 | 12 | 2469 | 212.2958 | 0.49994 | [8 empty] | A09 | 536.3 | STRW0.06516011 |  | 536.3 |  | 2469 | 2469 | 2469 | H | 1.437 | 1.437 | 1.437 |  | 0.0003969 | 1.7346 | 4 | 0.00057429 | [8 empty] | 44: 0.0002083; 45: 1.724 | 536.3 |  | 0
Horizontaal Wand | Strada Hybrid | Ja | RAL9016 | STRW.06516011.133ACO | 65 | 160 | 11DBH | 12 | 3835.3593 | 329.7815 | 1.1408 |  | 30 | 612.0108 | 612.0108 | 263.1173 | 1.8755 |  | 45.5 | A09* | 1010.3 | STRW0.06516011/HYB |  | 1010.3 |  | 4891.9 | 3835.3593 | 3533.1076 | H+C-3sp | 1.1 | 1.1 | 1.1 |  | 0.0003969 | 1.7346 | 4 | 0.00057429 |  | 757.8895 | 594.2024 | 547.3753 |  | 0.95 | 0.95 | 0.95 | 44: 0.0001276; 45: 1.7219; 47: 45.5; 48: 30; 49: 26; 51: 53.5; 52: 38; 53: 34; 61: 19.2; 62: 12.4; 63: 11 | 1010.3 |  | 0
Horizontaal Wand | Strada Wand | Nee | Jaga kleur | STRW.06516011.klr | 65 | 160 | 11 | 12 | 2469 | 212.2958 | 0.49994 | [8 empty] | A09 | 683.4 | STRW1.06516011 |  | 683.4 |  | 2469 | 2469 | 2469 | H | 1.437 | 1.437 | 1.437 |  | 0.0003969 | 1.7346 | 4 | 0.00057429 | [8 empty] | 44: 0.0001276; 45: 1.7219 | 683.4 |  | 0
Horizontaal Wand | Strada Hybrid | Ja | Jaga kleur | STRW.06516011.klrACO | 65 | 160 | 11DBH | 12 | 3835.3593 | 329.7815 | 1.1408 |  | 30 | 612.0108 | 612.0108 | 263.1173 | 6.2614 |  | 45.5 | A09* | 1182.9 | STRW1.06516011/HYB |  | 1182.9 |  | 4891.9 | 3835.3593 | 3533.1076 | H+C-3sp | 1.1 | 1.1 | 1.1 |  | 0.0003969 | 1.7346 | 4 | 0.00057429 |  | 757.8895 | 594.2024 | 547.3753 |  | 0.95 | 0.95 | 0.95 | 44: 0.0003969; 45: 1.7346; 47: 45.5; 48: 30; 49: 26; 51: 53.5; 52: 38; 53: 34; 61: 19.2; 62: 12.4; 63: 11 | 1182.9 |  | 0
Horizontaal Wand | Strada Wand | Nee | Grijs 001 | STRW.06516015.001 | 65 | 160 | 15 | 17 | 3075 | 264.4024 | 0.40555 | [8 empty] | A09 | 494.4 | STRW0.06516015 |  | 494.4 |  | 3075 | 3075 | 3075 | H | 1.355 | 1.355 | 1.355 |  | 0.0002083 | 1.724 | 2 | 0.00046183 | [8 empty] | 44: 0.0003969; 45: 1.7346 | 494.4 |  | 0
Horizontaal Wand | Strada Hybrid | Ja | Grijs 001 | STRW.06516015.001ACO | 65 | 160 | 15DBH | 17 | 3225.612 | 277.3527 | 0.44496 |  | 30 | 500.0343 | 500.0343 | 214.9761 | 2.1864 |  | 46.4 | A09* | 1013.2 | STRW0.06516015/HYB |  | 1013.2 |  | 4597.96 | 3225.612 | 3021.1784 | H+C-3sp | 1.08 | 1.08 | 1.08 |  | 0.0002083 | 1.724 | 2 | 0.00046183 |  | 627.64 | 440.309 | 412.403 |  | 1.01 | 1.01 | 1.01 | 44: 0.0002083; 45: 1.724; 47: 46.4; 48: 30; 49: 26; 51: 54.4; 52: 38; 53: 34; 61: 19.6; 62: 12.8; 63: 11.5 | 1013.2 |  | 0
Horizontaal Wand | Strada Wand | Nee | RAL9016 | STRW.06516015.133 | 65 | 160 | 15 | 17 | 3075 | 264.4024 | 0.40555 | [8 empty] | A09 | 494.4 | STRW0.06516015 |  | 494.4 |  | 3075 | 3075 | 3075 | H | 1.355 | 1.355 | 1.355 |  | 0.0002083 | 1.724 | 2 | 0.00046183 | [8 empty] | 44: 0.0003969; 45: 1.7346 | 494.4 |  | 0
Horizontaal Wand | Strada Hybrid | Ja | RAL9016 | STRW.06516015.133ACO | 65 | 160 | 15DBH | 17 | 3225.612 | 277.3527 | 0.44496 |  | 30 | 500.0343 | 500.0343 | 214.9761 | 2.1864 |  | 46.4 | A09* | 1013.2 | STRW0.06516015/HYB |  | 1013.2 |  | 4597.96 | 3225.612 | 3021.1784 | H+C-3sp | 1.08 | 1.08 | 1.08 |  | 0.0002083 | 1.724 | 2 | 0.00046183 |  | 627.64 | 440.309 | 412.403 |  | 1.01 | 1.01 | 1.01 | 44: 0.0002083; 45: 1.724; 47: 46.4; 48: 30; 49: 26; 51: 54.4; 52: 38; 53: 34; 61: 19.6; 62: 12.8; 63: 11.5 | 1013.2 |  | 0
Horizontaal Wand | Strada Wand | Nee | Jaga kleur | STRW.06516015.klr | 65 | 160 | 15 | 17 | 3075 | 264.4024 | 0.40555 | [8 empty] | A09 | 658.6 | STRW1.06516015 |  | 658.6 |  | 3075 | 3075 | 3075 | H | 1.355 | 1.355 | 1.355 |  | 0.0002083 | 1.724 | 2 | 0.00046183 | [8 empty] | 44: 0.0002083; 45: 1.724 | 658.6 |  | 0
Horizontaal Wand | Strada Hybrid | Ja | Jaga kleur | STRW.06516015.klrACO | 65 | 160 | 15DBH | 17 | 3225.612 | 277.3527 | 0.44496 |  | 30 | 500.0343 | 500.0343 | 214.9761 | 1.3243 |  | 46.4 | A09* | 1200.9 | STRW1.06516015/HYB |  | 1200.9 |  | 4597.96 | 3225.612 | 3021.1784 | H+C-3sp | 1.08 | 1.08 | 1.08 |  | 0.0002083 | 1.724 | 2 | 0.00046183 |  | 627.64 | 440.309 | 412.403 |  | 1.01 | 1.01 | 1.01 | 44: 0.0001276; 45: 1.7219; 47: 46.4; 48: 30; 49: 26; 51: 54.4; 52: 38; 53: 34; 61: 19.6; 62: 12.8; 63: 11.5 | 1200.9 |  | 0
Horizontaal Wand | Strada Wand | Nee | Grijs 001 | STRW.06516016.001 | 65 | 160 | 16 | 17 | 3477 | 298.9682 | 1.4404 | [8 empty] | A09 | 711.4 | STRW0.06516016 |  | 711.4 |  | 3477 | 3477 | 3477 | H | 1.47 | 1.47 | 1.47 |  | 0.0002083 | 1.724 | 4 | 0.0013928 | [8 empty] | 44: 0.0001276; 45: 1.7219 | 711.4 |  | 0
Horizontaal Wand | Strada Hybrid | Ja | Grijs 001 | STRW.06516016.001ACO | 65 | 160 | 16DBH | 17 | 4716.8848 | 405.5791 | 2.618 |  | 30 | 768.9911 | 768.9911 | 330.6066 | 9.3042 |  | 46.4 | A09* | 1219.9 | STRW0.06516016/HYB |  | 1219.9 |  | 6723.7 | 4716.8848 | 4417.9369 | H+C-3sp | 1.1 | 1.1 | 1.1 |  | 0.0002083 | 1.724 | 4 | 0.0013928 |  | 952.2875 | 668.0593 | 625.7189 |  | 0.95 | 0.95 | 0.95 | 44: 0.0003969; 45: 1.7346; 47: 46.4; 48: 30; 49: 26; 51: 54.4; 52: 38; 53: 34; 61: 19.6; 62: 12.8; 63: 11.5 | 1219.9 |  | 0
Horizontaal Wand | Strada Wand | Nee | RAL9016 | STRW.06516016.133 | 65 | 160 | 16 | 17 | 3477 | 298.9682 | 1.4404 | [8 empty] | A09 | 711.4 | STRW0.06516016 |  | 711.4 |  | 3477 | 3477 | 3477 | H | 1.47 | 1.47 | 1.47 |  | 0.0002083 | 1.724 | 4 | 0.0013928 | [8 empty] | 44: 0.0001276; 45: 1.7219 | 711.4 |  | 0
Horizontaal Wand | Strada Hybrid | Ja | RAL9016 | STRW.06516016.133ACO | 65 | 160 | 16DBH | 17 | 4716.8848 | 405.5791 | 2.618 |  | 30 | 768.9911 | 768.9911 | 330.6066 | 9.3042 |  | 46.4 | A09* | 1219.9 | STRW0.06516016/HYB |  | 1219.9 |  | 6723.7 | 4716.8848 | 4417.9369 | H+C-3sp | 1.1 | 1.1 | 1.1 |  | 0.0002083 | 1.724 | 4 | 0.0013928 |  | 952.2875 | 668.0593 | 625.7189 |  | 0.95 | 0.95 | 0.95 | 44: 0.0003969; 45: 1.7346; 47: 46.4; 48: 30; 49: 26; 51: 54.4; 52: 38; 53: 34; 61: 19.6; 62: 12.8; 63: 11.5 | 1219.9 |  | 0
Horizontaal Wand | Strada Wand | Nee | Jaga kleur | STRW.06516016.klr | 65 | 160 | 16 | 17 | 3477 | 298.9682 | 1.4404 | [8 empty] | A09 | 875.5 | STRW1.06516016 |  | 875.5 |  | 3477 | 3477 | 3477 | H | 1.47 | 1.47 | 1.47 |  | 0.0002083 | 1.724 | 4 | 0.0013928 | [8 empty] | 44: 0.0003969; 45: 1.7346 | 875.5 |  | 0
Horizontaal Wand | Strada Hybrid | Ja | Jaga kleur | STRW.06516016.klrACO | 65 | 160 | 16DBH | 17 | 4716.8848 | 405.5791 | 2.618 |  | 30 | 768.9911 | 768.9911 | 330.6066 | 4.5918 |  | 46.4 | A09* | 1417.9 | STRW1.06516016/HYB |  | 1417.9 |  | 6723.7 | 4716.8848 | 4417.9369 | H+C-3sp | 1.1 | 1.1 | 1.1 |  | 0.0002083 | 1.724 | 4 | 0.0013928 |  | 952.2875 | 668.0593 | 625.7189 |  | 0.95 | 0.95 | 0.95 | 44: 0.0002083; 45: 1.724; 47: 46.4; 48: 30; 49: 26; 51: 54.4; 52: 38; 53: 34; 61: 19.6; 62: 12.8; 63: 11.5 | 1417.9 |  | 0
Horizontaal Wand | Strada Wand | Nee | Grijs 001 | STRW.06516020.001 | 65 | 160 | 20 | 22 | 4296 | 369.3895 | 0.59959 | [8 empty] | A09 | 610.8 | STRW0.06516020 |  | 610.8 |  | 4296 | 4296 | 4296 | H | 1.355 | 1.355 | 1.355 |  | 0.0001276 | 1.7219 | 2 | 0.00037661 | [8 empty] | 44: 0.0002083; 45: 1.724 | 610.8 |  | 0
Horizontaal Wand | Strada Hybrid | Ja | Grijs 001 | STRW.06516020.001ACO | 65 | 160 | 20DBH | 22 | 4522.2728 | 388.8455 | 0.66291 |  | 30 | 575.6324 | 575.6324 | 247.4774 | 1.6876 |  | 46.4 | A09* | 1124.1 | STRW0.06516020/HYB |  | 1124.1 |  | 5768.04 | 4522.2728 | 4165.8877 | H+C-3sp | 1.08 | 1.08 | 1.08 |  | 0.0001276 | 1.7219 | 2 | 0.00037661 |  | 712.84 | 558.8826 | 514.8389 |  | 0.95 | 0.95 | 0.95 | 44: 0.0001276; 45: 1.7219; 47: 46.4; 48: 30; 49: 26; 51: 54.4; 52: 38; 53: 34; 61: 19.6; 62: 12.8; 63: 11.5 | 1124.1 |  | 0
Horizontaal Wand | Strada Wand | Nee | RAL9016 | STRW.06516020.133 | 65 | 160 | 20 | 22 | 4296 | 369.3895 | 0.59959 | [8 empty] | A09 | 610.8 | STRW0.06516020 |  | 610.8 |  | 4296 | 4296 | 4296 | H | 1.355 | 1.355 | 1.355 |  | 0.0001276 | 1.7219 | 2 | 0.00037661 | [8 empty] | 44: 0.0002083; 45: 1.724 | 610.8 |  | 0
Horizontaal Wand | Strada Hybrid | Ja | RAL9016 | STRW.06516020.133ACO | 65 | 160 | 20DBH | 22 | 4522.2728 | 388.8455 | 0.66291 |  | 30 | 575.6324 | 575.6324 | 247.4774 | 1.6876 |  | 46.4 | A09* | 1124.1 | STRW0.06516020/HYB |  | 1124.1 |  | 5768.04 | 4522.2728 | 4165.8877 | H+C-3sp | 1.08 | 1.08 | 1.08 |  | 0.0001276 | 1.7219 | 2 | 0.00037661 |  | 712.84 | 558.8826 | 514.8389 |  | 0.95 | 0.95 | 0.95 | 44: 0.0001276; 45: 1.7219; 47: 46.4; 48: 30; 49: 26; 51: 54.4; 52: 38; 53: 34; 61: 19.6; 62: 12.8; 63: 11.5 | 1124.1 |  | 0
Horizontaal Wand | Strada Wand | Nee | Jaga kleur | STRW.06516020.klr | 65 | 160 | 20 | 22 | 4296 | 369.3895 | 0.59959 | [8 empty] | A09 | 789.4 | STRW1.06516020 |  | 789.4 |  | 4296 | 4296 | 4296 | H | 1.355 | 1.355 | 1.355 |  | 0.0001276 | 1.7219 | 2 | 0.00037661 | [8 empty] | 44: 0.0001276; 45: 1.7219 | 789.4 |  | 0
Horizontaal Wand | Strada Hybrid | Ja | Jaga kleur | STRW.06516020.klrACO | 65 | 160 | 20DBH | 22 | 4522.2728 | 388.8455 | 0.66291 |  | 30 | 575.6324 | 575.6324 | 247.4774 | 5.63 |  | 46.4 | A09* | 1331.7 | STRW1.06516020/HYB |  | 1331.7 |  | 5768.04 | 4522.2728 | 4165.8877 | H+C-3sp | 1.08 | 1.08 | 1.08 |  | 0.0001276 | 1.7219 | 2 | 0.00037661 |  | 712.84 | 558.8826 | 514.8389 |  | 0.95 | 0.95 | 0.95 | 44: 0.0003969; 45: 1.7346; 47: 46.4; 48: 30; 49: 26; 51: 54.4; 52: 38; 53: 34; 61: 19.6; 62: 12.8; 63: 11.5 | 1331.7 |  | 0
Horizontaal Wand | Strada Wand | Nee | Grijs 001 | STRW.06516021.001 | 65 | 160 | 21 | 22 | 4848 | 416.853 | 1.112 | [8 empty] | A09 | 834.1 | STRW0.06516021 |  | 834.1 |  | 4848 | 4848 | 4848 | H | 1.497 | 1.497 | 1.497 |  | 0.0001276 | 1.7219 | 4 | 0.0005142 | [8 empty] | 44: 0.0003969; 45: 1.7346 | 834.1 |  | 0
Horizontaal Wand | Strada Hybrid | Ja | Grijs 001 | STRW.06516021.001ACO | 65 | 160 | 21DBH | 22 | 6074.6702 | 522.3276 | 1.7234 |  | 30 | 858.0905 | 858.0905 | 368.9125 | 5.5471 |  | 46.4 | A09* | 1336.8 | STRW0.06516021/HYB |  | 1336.8 |  | 8659.16 | 6074.6702 | 5689.6682 | H+C-3sp | 1.05 | 1.05 | 1.05 |  | 0.0001276 | 1.7219 | 4 | 0.0005142 |  | 1038.9785 | 728.8758 | 682.6809 |  | 0.85 | 0.85 | 0.85 | 44: 0.0002083; 45: 1.724; 47: 46.4; 48: 30; 49: 26; 51: 54.4; 52: 38; 53: 34; 61: 19.6; 62: 12.8; 63: 11.5 | 1336.8 |  | 0
Horizontaal Wand | Strada Wand | Nee | RAL9016 | STRW.06516021.133 | 65 | 160 | 21 | 22 | 4848 | 416.853 | 1.112 | [8 empty] | A09 | 834.1 | STRW0.06516021 |  | 834.1 |  | 4848 | 4848 | 4848 | H | 1.497 | 1.497 | 1.497 |  | 0.0001276 | 1.7219 | 4 | 0.0005142 | [8 empty] | 44: 0.0003969; 45: 1.7346 | 834.1 |  | 0
Horizontaal Wand | Strada Hybrid | Ja | RAL9016 | STRW.06516021.133ACO | 65 | 160 | 21DBH | 22 | 6074.6702 | 522.3276 | 1.7234 |  | 30 | 858.0905 | 858.0905 | 368.9125 | 5.5471 |  | 46.4 | A09* | 1336.8 | STRW0.06516021/HYB |  | 1336.8 |  | 8659.16 | 6074.6702 | 5689.6682 | H+C-3sp | 1.05 | 1.05 | 1.05 |  | 0.0001276 | 1.7219 | 4 | 0.0005142 |  | 1038.9785 | 728.8758 | 682.6809 |  | 0.85 | 0.85 | 0.85 | 44: 0.0002083; 45: 1.724; 47: 46.4; 48: 30; 49: 26; 51: 54.4; 52: 38; 53: 34; 61: 19.6; 62: 12.8; 63: 11.5 | 1336.8 |  | 0
Horizontaal Wand | Strada Wand | Nee | Jaga kleur | STRW.06516021.klr | 65 | 160 | 21 | 22 | 4848 | 416.853 | 1.112 | [8 empty] | A09 | 1012.5 | STRW1.06516021 |  | 1012.5 |  | 4848 | 4848 | 4848 | H | 1.497 | 1.497 | 1.497 |  | 0.0001276 | 1.7219 | 4 | 0.0005142 | [8 empty] | 44: 0.0002083; 45: 1.724 | 1012.5 |  | 0
Horizontaal Wand | Strada Hybrid | Ja | Jaga kleur | STRW.06516021.klrACO | 65 | 160 | 21DBH | 22 | 6074.6702 | 522.3276 | 1.7234 |  | 30 | 858.0905 | 858.0905 | 368.9125 | 3.3561 |  | 46.4 | A09* | 1554.9 | STRW1.06516021/HYB |  | 1554.9 |  | 8659.16 | 6074.6702 | 5689.6682 | H+C-3sp | 1.05 | 1.05 | 1.05 |  | 0.0001276 | 1.7219 | 4 | 0.0005142 |  | 1038.9785 | 728.8758 | 682.6809 |  | 0.85 | 0.85 | 0.85 | 44: 0.0001276; 45: 1.7219; 47: 46.4; 48: 30; 49: 26; 51: 54.4; 52: 38; 53: 34; 61: 19.6; 62: 12.8; 63: 11.5 | 1554.9 |  | 0
Horizontaal Wand | Strada Wand | Nee | Grijs 001 | STRW.06518006.001 | 65 | 180 | 06 | 9 | 1919 | 165.0043 | 0.9715 | [8 empty] | A09 | 495.1 | STRW0.06518006 |  | 495.1 |  | 1919 | 1919 | 1919 | H | 1.35 | 1.35 | 1.35 |  | 0.00016126 | 2.1459 | 4 | 0.0013916 | [29 empty] | 495.1 |  | 0
Horizontaal Wand | Strada Wand | Nee | RAL9016 | STRW.06518006.133 | 65 | 180 | 06 | 9 | 1919 | 165.0043 | 0.9715 | [8 empty] | A09 | 495.1 | STRW0.06518006 |  | 495.1 |  | 1919 | 1919 | 1919 | H | 1.35 | 1.35 | 1.35 |  | 0.00016126 | 2.1459 | 4 | 0.0013916 | [29 empty] | 495.1 |  | 0
Horizontaal Wand | Strada Wand | Nee | Jaga kleur | STRW.06518006.klr | 65 | 180 | 06 | 9 | 1919 | 165.0043 | 0.9715 | [8 empty] | A09 | 641.1 | STRW1.06518006 |  | 641.1 |  | 1919 | 1919 | 1919 | H | 1.35 | 1.35 | 1.35 |  | 0.00016126 | 2.1459 | 4 | 0.0013916 | [29 empty] | 641.1 |  | 0
Horizontaal Wand | Strada Wand | Nee | Grijs 001 | STRW.06518010.001 | 65 | 180 | 10 | 12 | 2180 | 187.4463 | 0.23935 | [8 empty] | A09 | 416.7 | STRW0.06518010 |  | 416.7 |  | 2180 | 2180 | 2180 | H | 1.371 | 1.371 | 1.371 |  | 0.0003969 | 1.7346 | 2 | 0.00036735 | [8 empty] | 44: 0.0003969; 45: 1.7346 | 416.7 |  | 0
Horizontaal Wand | Strada Hybrid | Ja | Grijs 001 | STRW.06518010.001ACO | 65 | 180 | 10DBH | 12 | 3224.8254 | 277.2851 | 0.49938 |  | 30 | 457.3818 | 457.3818 | 196.6388 | 1.8749 |  | 46 | A09* | 939.2 | STRW0.06518010/HYB |  | 939.2 |  | 4113.18 | 3224.8254 | 2970.6878 | H+C-3sp | 1.08 | 1.08 | 1.08 |  | 0.0003969 | 1.7346 | 2 | 0.00036735 |  | 570.24 | 447.081 | 411.848 |  | 0.98 | 0.98 | 0.98 | 44: 0.0002083; 45: 1.724; 47: 46; 48: 30; 49: 26; 51: 54; 52: 38; 53: 34; 61: 22; 62: 13.7; 63: 12.2 | 939.2 |  | 0
Horizontaal Wand | Strada Wand | Nee | RAL9016 | STRW.06518010.133 | 65 | 180 | 10 | 12 | 2180 | 187.4463 | 0.23935 | [8 empty] | A09 | 416.7 | STRW0.06518010 |  | 416.7 |  | 2180 | 2180 | 2180 | H | 1.371 | 1.371 | 1.371 |  | 0.0003969 | 1.7346 | 2 | 0.00036735 | [8 empty] | 44: 0.0003969; 45: 1.7346 | 416.7 |  | 0
Horizontaal Wand | Strada Hybrid | Ja | RAL9016 | STRW.06518010.133ACO | 65 | 180 | 10DBH | 12 | 3224.8254 | 277.2851 | 0.49938 |  | 30 | 457.3818 | 457.3818 | 196.6388 | 1.8749 |  | 46 | A09* | 939.2 | STRW0.06518010/HYB |  | 939.2 |  | 4113.18 | 3224.8254 | 2970.6878 | H+C-3sp | 1.08 | 1.08 | 1.08 |  | 0.0003969 | 1.7346 | 2 | 0.00036735 |  | 570.24 | 447.081 | 411.848 |  | 0.98 | 0.98 | 0.98 | 44: 0.0002083; 45: 1.724; 47: 46; 48: 30; 49: 26; 51: 54; 52: 38; 53: 34; 61: 22; 62: 13.7; 63: 12.2 | 939.2 |  | 0
Horizontaal Wand | Strada Wand | Nee | Jaga kleur | STRW.06518010.klr | 65 | 180 | 10 | 12 | 2180 | 187.4463 | 0.23935 | [8 empty] | A09 | 577.5 | STRW1.06518010 |  | 577.5 |  | 2180 | 2180 | 2180 | H | 1.371 | 1.371 | 1.371 |  | 0.0003969 | 1.7346 | 2 | 0.00036735 | [8 empty] | 44: 0.0002083; 45: 1.724 | 577.5 |  | 0
Horizontaal Wand | Strada Hybrid | Ja | Jaga kleur | STRW.06518010.klrACO | 65 | 180 | 10DBH | 12 | 3224.8254 | 277.2851 | 0.49938 |  | 30 | 457.3818 | 457.3818 | 196.6388 | 1.1358 |  | 46 | A09* | 1119.8 | STRW1.06518010/HYB |  | 1119.8 |  | 4113.18 | 3224.8254 | 2970.6878 | H+C-3sp | 1.08 | 1.08 | 1.08 |  | 0.0003969 | 1.7346 | 2 | 0.00036735 |  | 570.24 | 447.081 | 411.848 |  | 0.98 | 0.98 | 0.98 | 44: 0.0001276; 45: 1.7219; 47: 46; 48: 30; 49: 26; 51: 54; 52: 38; 53: 34; 61: 22; 62: 13.7; 63: 12.2 | 1119.8 |  | 0
Horizontaal Wand | Strada Wand | Nee | Grijs 001 | STRW.06518011.001 | 65 | 180 | 11 | 12 | 2777 | 238.779 | 0.66436 | [8 empty] | A09 | 578.1 | STRW0.06518011 |  | 578.1 |  | 2777 | 2777 | 2777 | H | 1.437 | 1.437 | 1.437 |  | 0.0003969 | 1.7346 | 4 | 0.00057429 | [8 empty] | 44: 0.0001276; 45: 1.7219 | 578.1 |  | 0
Horizontaal Wand | Strada Hybrid | Ja | Grijs 001 | STRW.06518011.001ACO | 65 | 180 | 11DBH | 12 | 4375.5508 | 376.2296 | 1.5524 |  | 30 | 698.2095 | 698.2095 | 300.1761 | 7.8693 |  | 46 | A09* | 1093 | STRW0.06518011/HYB |  | 1093 |  | 5580.9 | 4375.5508 | 4030.7284 | H+C-3sp | 1.1 | 1.1 | 1.1 |  | 0.0003969 | 1.7346 | 4 | 0.00057429 |  | 864.6345 | 677.8928 | 624.4704 |  | 0.95 | 0.95 | 0.95 | 44: 0.0003969; 45: 1.7346; 47: 46; 48: 30; 49: 26; 51: 54; 52: 38; 53: 34; 61: 22; 62: 13.7; 63: 12.2 | 1093 |  | 0
Horizontaal Wand | Strada Wand | Nee | RAL9016 | STRW.06518011.133 | 65 | 180 | 11 | 12 | 2777 | 238.779 | 0.66436 | [8 empty] | A09 | 578.1 | STRW0.06518011 |  | 578.1 |  | 2777 | 2777 | 2777 | H | 1.437 | 1.437 | 1.437 |  | 0.0003969 | 1.7346 | 4 | 0.00057429 | [8 empty] | 44: 0.0001276; 45: 1.7219 | 578.1 |  | 0
Horizontaal Wand | Strada Hybrid | Ja | RAL9016 | STRW.06518011.133ACO | 65 | 180 | 11DBH | 12 | 4375.5508 | 376.2296 | 1.5524 |  | 30 | 698.2095 | 698.2095 | 300.1761 | 7.8693 |  | 46 | A09* | 1093 | STRW0.06518011/HYB |  | 1093 |  | 5580.9 | 4375.5508 | 4030.7284 | H+C-3sp | 1.1 | 1.1 | 1.1 |  | 0.0003969 | 1.7346 | 4 | 0.00057429 |  | 864.6345 | 677.8928 | 624.4704 |  | 0.95 | 0.95 | 0.95 | 44: 0.0003969; 45: 1.7346; 47: 46; 48: 30; 49: 26; 51: 54; 52: 38; 53: 34; 61: 22; 62: 13.7; 63: 12.2 | 1093 |  | 0
Horizontaal Wand | Strada Wand | Nee | Jaga kleur | STRW.06518011.klr | 65 | 180 | 11 | 12 | 2777 | 238.779 | 0.66436 | [8 empty] | A09 | 738.8 | STRW1.06518011 |  | 738.8 |  | 2777 | 2777 | 2777 | H | 1.437 | 1.437 | 1.437 |  | 0.0003969 | 1.7346 | 4 | 0.00057429 | [8 empty] | 44: 0.0003969; 45: 1.7346 | 738.8 |  | 0
Horizontaal Wand | Strada Hybrid | Ja | Jaga kleur | STRW.06518011.klrACO | 65 | 180 | 11DBH | 12 | 4375.5508 | 376.2296 | 1.5524 |  | 30 | 698.2095 | 698.2095 | 300.1761 | 3.8876 |  | 46 | A09* | 1281.2 | STRW1.06518011/HYB |  | 1281.2 |  | 5580.9 | 4375.5508 | 4030.7284 | H+C-3sp | 1.1 | 1.1 | 1.1 |  | 0.0003969 | 1.7346 | 4 | 0.00057429 |  | 864.6345 | 677.8928 | 624.4704 |  | 0.95 | 0.95 | 0.95 | 44: 0.0002083; 45: 1.724; 47: 46; 48: 30; 49: 26; 51: 54; 52: 38; 53: 34; 61: 22; 62: 13.7; 63: 12.2 | 1281.2 |  | 0
Horizontaal Wand | Strada Wand | Nee | Grijs 001 | STRW.06518015.001 | 65 | 180 | 15 | 17 | 3460 | 297.5064 | 0.52484 | [8 empty] | A09 | 538.3 | STRW0.06518015 |  | 538.3 |  | 3460 | 3460 | 3460 | H | 1.355 | 1.355 | 1.355 |  | 0.0002083 | 1.724 | 2 | 0.00046183 | [8 empty] | 44: 0.0002083; 45: 1.724 | 538.3 |  | 0
Horizontaal Wand | Strada Hybrid | Ja | Grijs 001 | STRW.06518015.001ACO | 65 | 180 | 15DBH | 17 | 3452.1364 | 296.8303 | 0.52254 |  | 30 | 510.0726 | 510.0726 | 219.2917 | 1.3704 |  | 46.4 | A09* | 1055 | STRW0.06518015/HYB |  | 1055 |  | 4920.86 | 3452.1364 | 3233.3461 | H+C-3sp | 1.08 | 1.08 | 1.08 |  | 0.0002083 | 1.724 | 2 | 0.00046183 |  | 640.24 | 449.1483 | 420.6821 |  | 1.01 | 1.01 | 1.01 | 44: 0.0001276; 45: 1.7219; 47: 46.4; 48: 30; 49: 26; 51: 54.4; 52: 38; 53: 34; 61: 19.6; 62: 12.8; 63: 11.5 | 1055 |  | 0
Horizontaal Wand | Strada Wand | Nee | RAL9016 | STRW.06518015.133 | 65 | 180 | 15 | 17 | 3460 | 297.5064 | 0.52484 | [8 empty] | A09 | 538.3 | STRW0.06518015 |  | 538.3 |  | 3460 | 3460 | 3460 | H | 1.355 | 1.355 | 1.355 |  | 0.0002083 | 1.724 | 2 | 0.00046183 | [8 empty] | 44: 0.0002083; 45: 1.724 | 538.3 |  | 0
Horizontaal Wand | Strada Hybrid | Ja | RAL9016 | STRW.06518015.133ACO | 65 | 180 | 15DBH | 17 | 3452.1364 | 296.8303 | 0.52254 |  | 30 | 510.0726 | 510.0726 | 219.2917 | 1.3704 |  | 46.4 | A09* | 1055 | STRW0.06518015/HYB |  | 1055 |  | 4920.86 | 3452.1364 | 3233.3461 | H+C-3sp | 1.08 | 1.08 | 1.08 |  | 0.0002083 | 1.724 | 2 | 0.00046183 |  | 640.24 | 449.1483 | 420.6821 |  | 1.01 | 1.01 | 1.01 | 44: 0.0001276; 45: 1.7219; 47: 46.4; 48: 30; 49: 26; 51: 54.4; 52: 38; 53: 34; 61: 19.6; 62: 12.8; 63: 11.5 | 1055 |  | 0
Horizontaal Wand | Strada Wand | Nee | Jaga kleur | STRW.06518015.klr | 65 | 180 | 15 | 17 | 3460 | 297.5064 | 0.52484 | [8 empty] | A09 | 717.2 | STRW1.06518015 |  | 717.2 |  | 3460 | 3460 | 3460 | H | 1.355 | 1.355 | 1.355 |  | 0.0002083 | 1.724 | 2 | 0.00046183 | [8 empty] | 44: 0.0001276; 45: 1.7219 | 717.2 |  | 0
Horizontaal Wand | Strada Hybrid | Ja | Jaga kleur | STRW.06518015.klrACO | 65 | 180 | 15DBH | 17 | 3452.1364 | 296.8303 | 0.52254 |  | 30 | 510.0726 | 510.0726 | 219.2917 | 4.5648 |  | 46.4 | A09* | 1259.5 | STRW1.06518015/HYB |  | 1259.5 |  | 4920.86 | 3452.1364 | 3233.3461 | H+C-3sp | 1.08 | 1.08 | 1.08 |  | 0.0002083 | 1.724 | 2 | 0.00046183 |  | 640.24 | 449.1483 | 420.6821 |  | 1.01 | 1.01 | 1.01 | 44: 0.0003969; 45: 1.7346; 47: 46.4; 48: 30; 49: 26; 51: 54.4; 52: 38; 53: 34; 61: 19.6; 62: 12.8; 63: 11.5 | 1259.5 |  | 0
Horizontaal Wand | Strada Wand | Nee | Grijs 001 | STRW.06518016.001 | 65 | 180 | 16 | 17 | 3911 | 336.2855 | 1.8505 | [8 empty] | A09 | 772.5 | STRW0.06518016 |  | 772.5 |  | 3911 | 3911 | 3911 | H | 1.47 | 1.47 | 1.47 |  | 0.0002083 | 1.724 | 4 | 0.0013928 | [8 empty] | 44: 0.0003969; 45: 1.7346 | 772.5 |  | 0
Horizontaal Wand | Strada Hybrid | Ja | Grijs 001 | STRW.06518016.001ACO | 65 | 180 | 16DBH | 17 | 5171.1964 | 444.6429 | 3.1954 |  | 30 | 780.1954 | 780.1954 | 335.4236 | 4.7077 |  | 46.4 | A09* | 1278 | STRW0.06518016/HYB |  | 1278 |  | 7371.3 | 5171.1964 | 4843.455 | H+C-3sp | 1.1 | 1.1 | 1.1 |  | 0.0002083 | 1.724 | 4 | 0.0013928 |  | 966.1625 | 677.7931 | 634.8357 |  | 0.95 | 0.95 | 0.95 | 44: 0.0002083; 45: 1.724; 47: 46.4; 48: 30; 49: 26; 51: 54.4; 52: 38; 53: 34; 61: 19.6; 62: 12.8; 63: 11.5 | 1278 |  | 0
Horizontaal Wand | Strada Wand | Nee | RAL9016 | STRW.06518016.133 | 65 | 180 | 16 | 17 | 3911 | 336.2855 | 1.8505 | [8 empty] | A09 | 772.5 | STRW0.06518016 |  | 772.5 |  | 3911 | 3911 | 3911 | H | 1.47 | 1.47 | 1.47 |  | 0.0002083 | 1.724 | 4 | 0.0013928 | [8 empty] | 44: 0.0003969; 45: 1.7346 | 772.5 |  | 0
Horizontaal Wand | Strada Hybrid | Ja | RAL9016 | STRW.06518016.133ACO | 65 | 180 | 16DBH | 17 | 5171.1964 | 444.6429 | 3.1954 |  | 30 | 780.1954 | 780.1954 | 335.4236 | 4.7077 |  | 46.4 | A09* | 1278 | STRW0.06518016/HYB |  | 1278 |  | 7371.3 | 5171.1964 | 4843.455 | H+C-3sp | 1.1 | 1.1 | 1.1 |  | 0.0002083 | 1.724 | 4 | 0.0013928 |  | 966.1625 | 677.7931 | 634.8357 |  | 0.95 | 0.95 | 0.95 | 44: 0.0002083; 45: 1.724; 47: 46.4; 48: 30; 49: 26; 51: 54.4; 52: 38; 53: 34; 61: 19.6; 62: 12.8; 63: 11.5 | 1278 |  | 0
Horizontaal Wand | Strada Wand | Nee | Jaga kleur | STRW.06518016.klr | 65 | 180 | 16 | 17 | 3911 | 336.2855 | 1.8505 | [8 empty] | A09 | 951.5 | STRW1.06518016 |  | 951.5 |  | 3911 | 3911 | 3911 | H | 1.47 | 1.47 | 1.47 |  | 0.0002083 | 1.724 | 4 | 0.0013928 | [8 empty] | 44: 0.0002083; 45: 1.724 | 951.5 |  | 0
Horizontaal Wand | Strada Hybrid | Ja | Jaga kleur | STRW.06518016.klrACO | 65 | 180 | 16DBH | 17 | 5171.1964 | 444.6429 | 3.1954 |  | 30 | 780.1954 | 780.1954 | 335.4236 | 2.8489 |  | 46.4 | A09* | 1493.8 | STRW1.06518016/HYB |  | 1493.8 |  | 7371.3 | 5171.1964 | 4843.455 | H+C-3sp | 1.1 | 1.1 | 1.1 |  | 0.0002083 | 1.724 | 4 | 0.0013928 |  | 966.1625 | 677.7931 | 634.8357 |  | 0.95 | 0.95 | 0.95 | 44: 0.0001276; 45: 1.7219; 47: 46.4; 48: 30; 49: 26; 51: 54.4; 52: 38; 53: 34; 61: 19.6; 62: 12.8; 63: 11.5 | 1493.8 |  | 0
Horizontaal Wand | Strada Wand | Nee | Grijs 001 | STRW.06518020.001 | 65 | 180 | 20 | 22 | 4833 | 415.5632 | 0.77109 | [8 empty] | A09 | 663.6 | STRW0.06518020 |  | 663.6 |  | 4833 | 4833 | 4833 | H | 1.355 | 1.355 | 1.355 |  | 0.0001276 | 1.7219 | 2 | 0.00037661 | [8 empty] | 44: 0.0001276; 45: 1.7219 | 663.6 |  | 0
Horizontaal Wand | Strada Hybrid | Ja | Grijs 001 | STRW.06518020.001ACO | 65 | 180 | 20DBH | 22 | 4882.6095 | 419.8288 | 0.78662 |  | 30 | 588.2298 | 588.2298 | 252.8933 | 5.8454 |  | 46.4 | A09* | 1174.4 | STRW0.06518020/HYB |  | 1174.4 |  | 6227.64 | 4882.6095 | 4497.8275 | H+C-3sp | 1.08 | 1.08 | 1.08 |  | 0.0001276 | 1.7219 | 2 | 0.00037661 |  | 728.44 | 571.1133 | 526.1058 |  | 0.95 | 0.95 | 0.95 | 44: 0.0003969; 45: 1.7346; 47: 46.4; 48: 30; 49: 26; 51: 54.4; 52: 38; 53: 34; 61: 19.6; 62: 12.8; 63: 11.5 | 1174.4 |  | 0
Horizontaal Wand | Strada Wand | Nee | RAL9016 | STRW.06518020.133 | 65 | 180 | 20 | 22 | 4833 | 415.5632 | 0.77109 | [8 empty] | A09 | 663.6 | STRW0.06518020 |  | 663.6 |  | 4833 | 4833 | 4833 | H | 1.355 | 1.355 | 1.355 |  | 0.0001276 | 1.7219 | 2 | 0.00037661 | [8 empty] | 44: 0.0001276; 45: 1.7219 | 663.6 |  | 0
Horizontaal Wand | Strada Hybrid | Ja | RAL9016 | STRW.06518020.133ACO | 65 | 180 | 20DBH | 22 | 4882.6095 | 419.8288 | 0.78662 |  | 30 | 588.2298 | 588.2298 | 252.8933 | 5.8454 |  | 46.4 | A09* | 1174.4 | STRW0.06518020/HYB |  | 1174.4 |  | 6227.64 | 4882.6095 | 4497.8275 | H+C-3sp | 1.08 | 1.08 | 1.08 |  | 0.0001276 | 1.7219 | 2 | 0.00037661 |  | 728.44 | 571.1133 | 526.1058 |  | 0.95 | 0.95 | 0.95 | 44: 0.0003969; 45: 1.7346; 47: 46.4; 48: 30; 49: 26; 51: 54.4; 52: 38; 53: 34; 61: 19.6; 62: 12.8; 63: 11.5 | 1174.4 |  | 0
Horizontaal Wand | Strada Wand | Nee | Jaga kleur | STRW.06518020.klr | 65 | 180 | 20 | 22 | 4833 | 415.5632 | 0.77109 | [8 empty] | A09 | 857.7 | STRW1.06518020 |  | 857.7 |  | 4833 | 4833 | 4833 | H | 1.355 | 1.355 | 1.355 |  | 0.0001276 | 1.7219 | 2 | 0.00037661 | [8 empty] | 44: 0.0003969; 45: 1.7346 | 857.7 |  | 0
Horizontaal Wand | Strada Hybrid | Ja | Jaga kleur | STRW.06518020.klrACO | 65 | 180 | 20DBH | 22 | 4882.6095 | 419.8288 | 0.78662 |  | 30 | 588.2298 | 588.2298 | 252.8933 | 2.893 |  | 46.4 | A09* | 1400.1 | STRW1.06518020/HYB |  | 1400.1 |  | 6227.64 | 4882.6095 | 4497.8275 | H+C-3sp | 1.08 | 1.08 | 1.08 |  | 0.0001276 | 1.7219 | 2 | 0.00037661 |  | 728.44 | 571.1133 | 526.1058 |  | 0.95 | 0.95 | 0.95 | 44: 0.0002083; 45: 1.724; 47: 46.4; 48: 30; 49: 26; 51: 54.4; 52: 38; 53: 34; 61: 19.6; 62: 12.8; 63: 11.5 | 1400.1 |  | 0
Horizontaal Wand | Strada Wand | Nee | Grijs 001 | STRW.06518021.001 | 65 | 180 | 21 | 22 | 5454 | 468.9596 | 1.4376 | [8 empty] | A09 | 905 | STRW0.06518021 |  | 905 |  | 5454 | 5454 | 5454 | H | 1.497 | 1.497 | 1.497 |  | 0.0001276 | 1.7219 | 4 | 0.0005142 | [8 empty] | 44: 0.0002083; 45: 1.724 | 905 |  | 0
Horizontaal Wand | Strada Hybrid | Ja | Grijs 001 | STRW.06518021.001ACO | 65 | 180 | 21DBH | 22 | 6423.8924 | 552.3553 | 1.974 |  | 30 | 872.1473 | 872.1473 | 374.9559 | 3.4513 |  | 46.4 | A09* | 1404.3 | STRW0.06518021/HYB |  | 1404.3 |  | 9156.96 | 6423.8924 | 6016.7573 | H+C-3sp | 1.05 | 1.05 | 1.05 |  | 0.0001276 | 1.7219 | 4 | 0.0005142 |  | 1055.9985 | 740.8158 | 693.8642 |  | 0.85 | 0.85 | 0.85 | 44: 0.0001276; 45: 1.7219; 47: 46.4; 48: 30; 49: 26; 51: 54.4; 52: 38; 53: 34; 61: 19.6; 62: 12.8; 63: 11.5 | 1404.3 |  | 0
Horizontaal Wand | Strada Wand | Nee | RAL9016 | STRW.06518021.133 | 65 | 180 | 21 | 22 | 5454 | 468.9596 | 1.4376 | [8 empty] | A09 | 905 | STRW0.06518021 |  | 905 |  | 5454 | 5454 | 5454 | H | 1.497 | 1.497 | 1.497 |  | 0.0001276 | 1.7219 | 4 | 0.0005142 | [8 empty] | 44: 0.0002083; 45: 1.724 | 905 |  | 0
Horizontaal Wand | Strada Hybrid | Ja | RAL9016 | STRW.06518021.133ACO | 65 | 180 | 21DBH | 22 | 6423.8924 | 552.3553 | 1.974 |  | 30 | 872.1473 | 872.1473 | 374.9559 | 3.4513 |  | 46.4 | A09* | 1404.3 | STRW0.06518021/HYB |  | 1404.3 |  | 9156.96 | 6423.8924 | 6016.7573 | H+C-3sp | 1.05 | 1.05 | 1.05 |  | 0.0001276 | 1.7219 | 4 | 0.0005142 |  | 1055.9985 | 740.8158 | 693.8642 |  | 0.85 | 0.85 | 0.85 | 44: 0.0001276; 45: 1.7219; 47: 46.4; 48: 30; 49: 26; 51: 54.4; 52: 38; 53: 34; 61: 19.6; 62: 12.8; 63: 11.5 | 1404.3 |  | 0
Horizontaal Wand | Strada Wand | Nee | Jaga kleur | STRW.06518021.klr | 65 | 180 | 21 | 22 | 5454 | 468.9596 | 1.4376 | [8 empty] | A09 | 1099.2 | STRW1.06518021 |  | 1099.2 |  | 5454 | 5454 | 5454 | H | 1.497 | 1.497 | 1.497 |  | 0.0001276 | 1.7219 | 4 | 0.0005142 | [8 empty] | 44: 0.0001276; 45: 1.7219 | 1099.2 |  | 0
Horizontaal Wand | Strada Hybrid | Ja | Jaga kleur | STRW.06518021.klrACO | 65 | 180 | 21DBH | 22 | 6423.8924 | 552.3553 | 1.974 |  | 30 | 872.1473 | 872.1473 | 374.9559 | 11.5746 |  | 46.4 | A09* | 1641.6 | STRW1.06518021/HYB |  | 1641.6 |  | 9156.96 | 6423.8924 | 6016.7573 | H+C-3sp | 1.05 | 1.05 | 1.05 |  | 0.0001276 | 1.7219 | 4 | 0.0005142 |  | 1055.9985 | 740.8158 | 693.8642 |  | 0.85 | 0.85 | 0.85 | 44: 0.0003969; 45: 1.7346; 47: 46.4; 48: 30; 49: 26; 51: 54.4; 52: 38; 53: 34; 61: 19.6; 62: 12.8; 63: 11.5 | 1641.6 |  | 0
Horizontaal Wand | Strada Wand | Nee | Grijs 001 | STRW.06520006.001 | 65 | 200 | 06 | 9 | 2132 | 183.319 | 1.3015 | [8 empty] | A09 | 541.4 | STRW0.06520006 |  | 541.4 |  | 2132 | 2132 | 2132 | H | 1.35 | 1.35 | 1.35 |  | 0.00016126 | 2.1459 | 4 | 0.0013916 | [29 empty] | 541.4 |  | 0
Horizontaal Wand | Strada Wand | Nee | RAL9016 | STRW.06520006.133 | 65 | 200 | 06 | 9 | 2132 | 183.319 | 1.3015 | [8 empty] | A09 | 541.4 | STRW0.06520006 |  | 541.4 |  | 2132 | 2132 | 2132 | H | 1.35 | 1.35 | 1.35 |  | 0.00016126 | 2.1459 | 4 | 0.0013916 | [29 empty] | 541.4 |  | 0
Horizontaal Wand | Strada Wand | Nee | Jaga kleur | STRW.06520006.klr | 65 | 200 | 06 | 9 | 2132 | 183.319 | 1.3015 | [8 empty] | A09 | 702 | STRW1.06520006 |  | 702 |  | 2132 | 2132 | 2132 | H | 1.35 | 1.35 | 1.35 |  | 0.00016126 | 2.1459 | 4 | 0.0013916 | [29 empty] | 702 |  | 0
Horizontaal Wand | Strada Wand | Nee | Grijs 001 | STRW.06520010.001 | 65 | 200 | 10 | 12 | 2422 | 208.2545 | 0.30796 | [8 empty] | A09 | 452.8 | STRW0.06520010 |  | 452.8 |  | 2422 | 2422 | 2422 | H | 1.371 | 1.371 | 1.371 |  | 0.0003969 | 1.7346 | 2 | 0.00036735 | [8 empty] | 44: 0.0002083; 45: 1.724 | 452.8 |  | 0
Horizontaal Wand | Strada Hybrid | Ja | Grijs 001 | STRW.06520010.001ACO | 65 | 200 | 10DBH | 12 | 3552.8678 | 305.4916 | 0.63109 |  | 30 | 513.8487 | 513.8487 | 220.9152 | 1.3879 |  | 46.5 | A09* | 989.3 | STRW0.06520010/HYB |  | 989.3 |  | 4620.98 | 3552.8678 | 3259.5786 | H+C-3sp | 1.08 | 1.08 | 1.08 |  | 0.0003969 | 1.7346 | 2 | 0.00036735 |  | 640.64 | 492.5599 | 451.899 |  | 0.98 | 0.98 | 0.98 | 44: 0.0001276; 45: 1.7219; 47: 46.5; 48: 30; 49: 26; 51: 54.5; 52: 38; 53: 34; 61: 24; 62: 14.8; 63: 13.4 | 989.3 |  | 0
Horizontaal Wand | Strada Wand | Nee | RAL9016 | STRW.06520010.133 | 65 | 200 | 10 | 12 | 2422 | 208.2545 | 0.30796 | [8 empty] | A09 | 452.8 | STRW0.06520010 |  | 452.8 |  | 2422 | 2422 | 2422 | H | 1.371 | 1.371 | 1.371 |  | 0.0003969 | 1.7346 | 2 | 0.00036735 | [8 empty] | 44: 0.0002083; 45: 1.724 | 452.8 |  | 0
Horizontaal Wand | Strada Hybrid | Ja | RAL9016 | STRW.06520010.133ACO | 65 | 200 | 10DBH | 12 | 3552.8678 | 305.4916 | 0.63109 |  | 30 | 513.8487 | 513.8487 | 220.9152 | 1.3879 |  | 46.5 | A09* | 989.3 | STRW0.06520010/HYB |  | 989.3 |  | 4620.98 | 3552.8678 | 3259.5786 | H+C-3sp | 1.08 | 1.08 | 1.08 |  | 0.0003969 | 1.7346 | 2 | 0.00036735 |  | 640.64 | 492.5599 | 451.899 |  | 0.98 | 0.98 | 0.98 | 44: 0.0001276; 45: 1.7219; 47: 46.5; 48: 30; 49: 26; 51: 54.5; 52: 38; 53: 34; 61: 24; 62: 14.8; 63: 13.4 | 989.3 |  | 0
Horizontaal Wand | Strada Wand | Nee | Jaga kleur | STRW.06520010.klr | 65 | 200 | 10 | 12 | 2422 | 208.2545 | 0.30796 | [8 empty] | A09 | 629.5 | STRW1.06520010 |  | 629.5 |  | 2422 | 2422 | 2422 | H | 1.371 | 1.371 | 1.371 |  | 0.0003969 | 1.7346 | 2 | 0.00036735 | [8 empty] | 44: 0.0001276; 45: 1.7219 | 629.5 |  | 0
Horizontaal Wand | Strada Hybrid | Ja | Jaga kleur | STRW.06520010.klrACO | 65 | 200 | 10DBH | 12 | 3552.8678 | 305.4916 | 0.63109 |  | 30 | 513.8487 | 513.8487 | 220.9152 | 4.6235 |  | 46.5 | A09* | 1187.5 | STRW1.06520010/HYB |  | 1187.5 |  | 4620.98 | 3552.8678 | 3259.5786 | H+C-3sp | 1.08 | 1.08 | 1.08 |  | 0.0003969 | 1.7346 | 2 | 0.00036735 |  | 640.64 | 492.5599 | 451.899 |  | 0.98 | 0.98 | 0.98 | 44: 0.0003969; 45: 1.7346; 47: 46.5; 48: 30; 49: 26; 51: 54.5; 52: 38; 53: 34; 61: 24; 62: 14.8; 63: 13.4 | 1187.5 |  | 0
Horizontaal Wand | Strada Wand | Nee | Grijs 001 | STRW.06520011.001 | 65 | 200 | 11 | 12 | 3086 | 265.3482 | 0.85854 | [8 empty] | A09 | 625.4 | STRW0.06520011 |  | 625.4 |  | 3086 | 3086 | 3086 | H | 1.437 | 1.437 | 1.437 |  | 0.0003969 | 1.7346 | 4 | 0.00057429 | [8 empty] | 44: 0.0003969; 45: 1.7346 | 625.4 |  | 0
Horizontaal Wand | Strada Hybrid | Ja | Grijs 001 | STRW.06520011.001ACO | 65 | 200 | 11DBH | 12 | 4820.6497 | 414.5013 | 1.969 |  | 30 | 784.4082 | 784.4082 | 337.2348 | 4.7517 |  | 46.5 | A09* | 1153.7 | STRW0.06520011/HYB |  | 1153.7 |  | 6269.9 | 4820.6497 | 4422.7051 | H+C-3sp | 1.1 | 1.1 | 1.1 |  | 0.0003969 | 1.7346 | 4 | 0.00057429 |  | 971.3795 | 746.8509 | 685.1983 |  | 0.95 | 0.95 | 0.95 | 44: 0.0002083; 45: 1.724; 47: 46.5; 48: 30; 49: 26; 51: 54.5; 52: 38; 53: 34; 61: 24; 62: 14.8; 63: 13.4 | 1153.7 |  | 0
Horizontaal Wand | Strada Wand | Nee | RAL9016 | STRW.06520011.133 | 65 | 200 | 11 | 12 | 3086 | 265.3482 | 0.85854 | [8 empty] | A09 | 625.4 | STRW0.06520011 |  | 625.4 |  | 3086 | 3086 | 3086 | H | 1.437 | 1.437 | 1.437 |  | 0.0003969 | 1.7346 | 4 | 0.00057429 | [8 empty] | 44: 0.0003969; 45: 1.7346 | 625.4 |  | 0
Horizontaal Wand | Strada Hybrid | Ja | RAL9016 | STRW.06520011.133ACO | 65 | 200 | 11DBH | 12 | 4820.6497 | 414.5013 | 1.969 |  | 30 | 784.4082 | 784.4082 | 337.2348 | 4.7517 |  | 46.5 | A09* | 1153.7 | STRW0.06520011/HYB |  | 1153.7 |  | 6269.9 | 4820.6497 | 4422.7051 | H+C-3sp | 1.1 | 1.1 | 1.1 |  | 0.0003969 | 1.7346 | 4 | 0.00057429 |  | 971.3795 | 746.8509 | 685.1983 |  | 0.95 | 0.95 | 0.95 | 44: 0.0002083; 45: 1.724; 47: 46.5; 48: 30; 49: 26; 51: 54.5; 52: 38; 53: 34; 61: 24; 62: 14.8; 63: 13.4 | 1153.7 |  | 0
Horizontaal Wand | Strada Wand | Nee | Jaga kleur | STRW.06520011.klr | 65 | 200 | 11 | 12 | 3086 | 265.3482 | 0.85854 | [8 empty] | A09 | 802.2 | STRW1.06520011 |  | 802.2 |  | 3086 | 3086 | 3086 | H | 1.437 | 1.437 | 1.437 |  | 0.0003969 | 1.7346 | 4 | 0.00057429 | [8 empty] | 44: 0.0002083; 45: 1.724 | 802.2 |  | 0
Horizontaal Wand | Strada Hybrid | Ja | Jaga kleur | STRW.06520011.klrACO | 65 | 200 | 11DBH | 12 | 4820.6497 | 414.5013 | 1.969 |  | 30 | 784.4082 | 784.4082 | 337.2348 | 2.8754 |  | 46.5 | A09* | 1360.3 | STRW1.06520011/HYB |  | 1360.3 |  | 6269.9 | 4820.6497 | 4422.7051 | H+C-3sp | 1.1 | 1.1 | 1.1 |  | 0.0003969 | 1.7346 | 4 | 0.00057429 |  | 971.3795 | 746.8509 | 685.1983 |  | 0.95 | 0.95 | 0.95 | 44: 0.0001276; 45: 1.7219; 47: 46.5; 48: 30; 49: 26; 51: 54.5; 52: 38; 53: 34; 61: 24; 62: 14.8; 63: 13.4 | 1360.3 |  | 0
Horizontaal Wand | Strada Wand | Nee | Grijs 001 | STRW.06520015.001 | 65 | 200 | 15 | 17 | 3844 | 330.5245 | 0.66141 | [8 empty] | A09 | 609 | STRW0.06520015 |  | 609 |  | 3844 | 3844 | 3844 | H | 1.355 | 1.355 | 1.355 |  | 0.0002083 | 1.724 | 2 | 0.00046183 | [8 empty] | 44: 0.0001276; 45: 1.7219 | 609 |  | 0
Horizontaal Wand | Strada Hybrid | Ja | Grijs 001 | STRW.06520015.001ACO | 65 | 200 | 15DBH | 17 | 4083.4736 | 351.1155 | 0.74327 |  | 30 | 640.8891 | 640.8891 | 275.5327 | 6.7827 |  | 47.1 | A09* | 1147.4 | STRW0.06520015/HYB |  | 1147.4 |  | 5893.16 | 4083.4736 | 3875.4624 | H+C-3sp | 1.08 | 1.08 | 1.08 |  | 0.0002083 | 1.724 | 2 | 0.00046183 |  | 804.44 | 557.4105 | 529.0162 |  | 1.01 | 1.01 | 1.01 | 44: 0.0003969; 45: 1.7346; 47: 47.1; 48: 30; 49: 26; 51: 55.1; 52: 38; 53: 34; 61: 23.5; 62: 14.7; 63: 13.2 | 1147.4 |  | 0
Horizontaal Wand | Strada Wand | Nee | RAL9016 | STRW.06520015.133 | 65 | 200 | 15 | 17 | 3844 | 330.5245 | 0.66141 | [8 empty] | A09 | 609 | STRW0.06520015 |  | 609 |  | 3844 | 3844 | 3844 | H | 1.355 | 1.355 | 1.355 |  | 0.0002083 | 1.724 | 2 | 0.00046183 | [8 empty] | 44: 0.0001276; 45: 1.7219 | 609 |  | 0
Horizontaal Wand | Strada Hybrid | Ja | RAL9016 | STRW.06520015.133ACO | 65 | 200 | 15DBH | 17 | 4083.4736 | 351.1155 | 0.74327 |  | 30 | 640.8891 | 640.8891 | 275.5327 | 6.7827 |  | 47.1 | A09* | 1147.4 | STRW0.06520015/HYB |  | 1147.4 |  | 5893.16 | 4083.4736 | 3875.4624 | H+C-3sp | 1.08 | 1.08 | 1.08 |  | 0.0002083 | 1.724 | 2 | 0.00046183 |  | 804.44 | 557.4105 | 529.0162 |  | 1.01 | 1.01 | 1.01 | 44: 0.0003969; 45: 1.7346; 47: 47.1; 48: 30; 49: 26; 51: 55.1; 52: 38; 53: 34; 61: 23.5; 62: 14.7; 63: 13.2 | 1147.4 |  | 0
Horizontaal Wand | Strada Wand | Nee | Jaga kleur | STRW.06520015.klr | 65 | 200 | 15 | 17 | 3844 | 330.5245 | 0.66141 | [8 empty] | A09 | 807.3 | STRW1.06520015 |  | 807.3 |  | 3844 | 3844 | 3844 | H | 1.355 | 1.355 | 1.355 |  | 0.0002083 | 1.724 | 2 | 0.00046183 | [8 empty] | 44: 0.0003969; 45: 1.7346 | 807.3 |  | 0
Horizontaal Wand | Strada Hybrid | Ja | Jaga kleur | STRW.06520015.klrACO | 65 | 200 | 15DBH | 17 | 4083.4736 | 351.1155 | 0.74327 |  | 30 | 640.8891 | 640.8891 | 275.5327 | 3.3539 |  | 47.1 | A09* | 1374.7 | STRW1.06520015/HYB |  | 1374.7 |  | 5893.16 | 4083.4736 | 3875.4624 | H+C-3sp | 1.08 | 1.08 | 1.08 |  | 0.0002083 | 1.724 | 2 | 0.00046183 |  | 804.44 | 557.4105 | 529.0162 |  | 1.01 | 1.01 | 1.01 | 44: 0.0002083; 45: 1.724; 47: 47.1; 48: 30; 49: 26; 51: 55.1; 52: 38; 53: 34; 61: 23.5; 62: 14.7; 63: 13.2 | 1374.7 |  | 0
Horizontaal Wand | Strada Wand | Nee | Grijs 001 | STRW.06520016.001 | 65 | 200 | 16 | 17 | 4346 | 373.6887 | 2.3187 | [8 empty] | A09 | 878.3 | STRW0.06520016 |  | 878.3 |  | 4346 | 4346 | 4346 | H | 1.47 | 1.47 | 1.47 |  | 0.0002083 | 1.724 | 4 | 0.0013928 | [8 empty] | 44: 0.0002083; 45: 1.724 | 878.3 |  | 0
Horizontaal Wand | Strada Hybrid | Ja | Grijs 001 | STRW.06520016.001ACO | 65 | 200 | 16DBH | 17 | 5971.3549 | 513.4441 | 4.3119 |  | 30 | 985.6083 | 985.6083 | 423.7353 | 4.2603 |  | 47.1 | A09* | 1404 | STRW0.06520016/HYB |  | 1404 |  | 8617.7 | 5971.3549 | 5667.1756 | H+C-3sp | 1.1 | 1.1 | 1.1 |  | 0.0002083 | 1.724 | 4 | 0.0013928 |  | 1220.5375 | 845.7318 | 802.6504 |  | 0.95 | 0.95 | 0.95 | 44: 0.0001276; 45: 1.7219; 47: 47.1; 48: 30; 49: 26; 51: 55.1; 52: 38; 53: 34; 61: 23.5; 62: 14.7; 63: 13.2 | 1404 |  | 0
Horizontaal Wand | Strada Wand | Nee | RAL9016 | STRW.06520016.133 | 65 | 200 | 16 | 17 | 4346 | 373.6887 | 2.3187 | [8 empty] | A09 | 878.3 | STRW0.06520016 |  | 878.3 |  | 4346 | 4346 | 4346 | H | 1.47 | 1.47 | 1.47 |  | 0.0002083 | 1.724 | 4 | 0.0013928 | [8 empty] | 44: 0.0002083; 45: 1.724 | 878.3 |  | 0
Horizontaal Wand | Strada Hybrid | Ja | RAL9016 | STRW.06520016.133ACO | 65 | 200 | 16DBH | 17 | 5971.3549 | 513.4441 | 4.3119 |  | 30 | 985.6083 | 985.6083 | 423.7353 | 4.2603 |  | 47.1 | A09* | 1404 | STRW0.06520016/HYB |  | 1404 |  | 8617.7 | 5971.3549 | 5667.1756 | H+C-3sp | 1.1 | 1.1 | 1.1 |  | 0.0002083 | 1.724 | 4 | 0.0013928 |  | 1220.5375 | 845.7318 | 802.6504 |  | 0.95 | 0.95 | 0.95 | 44: 0.0001276; 45: 1.7219; 47: 47.1; 48: 30; 49: 26; 51: 55.1; 52: 38; 53: 34; 61: 23.5; 62: 14.7; 63: 13.2 | 1404 |  | 0
Horizontaal Wand | Strada Wand | Nee | Jaga kleur | STRW.06520016.klr | 65 | 200 | 16 | 17 | 4346 | 373.6887 | 2.3187 | [8 empty] | A09 | 1076.7 | STRW1.06520016 |  | 1076.7 |  | 4346 | 4346 | 4346 | H | 1.47 | 1.47 | 1.47 |  | 0.0002083 | 1.724 | 4 | 0.0013928 | [8 empty] | 44: 0.0001276; 45: 1.7219 | 1076.7 |  | 0
Horizontaal Wand | Strada Hybrid | Ja | Jaga kleur | STRW.06520016.klrACO | 65 | 200 | 16DBH | 17 | 5971.3549 | 513.4441 | 4.3119 |  | 30 | 985.6083 | 985.6083 | 423.7353 | 14.31 |  | 47.1 | A09* | 1644.1 | STRW1.06520016/HYB |  | 1644.1 |  | 8617.7 | 5971.3549 | 5667.1756 | H+C-3sp | 1.1 | 1.1 | 1.1 |  | 0.0002083 | 1.724 | 4 | 0.0013928 |  | 1220.5375 | 845.7318 | 802.6504 |  | 0.95 | 0.95 | 0.95 | 44: 0.0003969; 45: 1.7346; 47: 47.1; 48: 30; 49: 26; 51: 55.1; 52: 38; 53: 34; 61: 23.5; 62: 14.7; 63: 13.2 | 1644.1 |  | 0
Horizontaal Wand | Strada Wand | Nee | Grijs 001 | STRW.06520020.001 | 65 | 200 | 20 | 22 | 5370 | 461.7369 | 0.96656 | [8 empty] | A09 | 719 | STRW0.06520020 |  | 719 |  | 5370 | 5370 | 5370 | H | 1.355 | 1.355 | 1.355 |  | 0.0001276 | 1.7219 | 2 | 0.00037661 | [8 empty] | 44: 0.0003969; 45: 1.7346 | 719 |  | 0
Horizontaal Wand | Strada Hybrid | Ja | Grijs 001 | STRW.06520020.001ACO | 65 | 200 | 20DBH | 22 | 5684.0287 | 488.7385 | 1.0798 |  | 30 | 737.7824 | 737.7824 | 317.1894 | 4.2753 |  | 47.1 | A09* | 1252.1 | STRW0.06520020/HYB |  | 1252.1 |  | 7392.84 | 5684.0287 | 5214.8122 | H+C-3sp | 1.08 | 1.08 | 1.08 |  | 0.0001276 | 1.7219 | 2 | 0.00037661 |  | 913.64 | 702.4575 | 644.4696 |  | 0.95 | 0.95 | 0.95 | 44: 0.0002083; 45: 1.724; 47: 47.1; 48: 30; 49: 26; 51: 55.1; 52: 38; 53: 34; 61: 23.5; 62: 14.7; 63: 13.2 | 1252.1 |  | 0
Horizontaal Wand | Strada Wand | Nee | RAL9016 | STRW.06520020.133 | 65 | 200 | 20 | 22 | 5370 | 461.7369 | 0.96656 | [8 empty] | A09 | 719 | STRW0.06520020 |  | 719 |  | 5370 | 5370 | 5370 | H | 1.355 | 1.355 | 1.355 |  | 0.0001276 | 1.7219 | 2 | 0.00037661 | [8 empty] | 44: 0.0003969; 45: 1.7346 | 719 |  | 0
Horizontaal Wand | Strada Hybrid | Ja | RAL9016 | STRW.06520020.133ACO | 65 | 200 | 20DBH | 22 | 5684.0287 | 488.7385 | 1.0798 |  | 30 | 737.7824 | 737.7824 | 317.1894 | 4.2753 |  | 47.1 | A09* | 1252.1 | STRW0.06520020/HYB |  | 1252.1 |  | 7392.84 | 5684.0287 | 5214.8122 | H+C-3sp | 1.08 | 1.08 | 1.08 |  | 0.0001276 | 1.7219 | 2 | 0.00037661 |  | 913.64 | 702.4575 | 644.4696 |  | 0.95 | 0.95 | 0.95 | 44: 0.0002083; 45: 1.724; 47: 47.1; 48: 30; 49: 26; 51: 55.1; 52: 38; 53: 34; 61: 23.5; 62: 14.7; 63: 13.2 | 1252.1 |  | 0
Horizontaal Wand | Strada Wand | Nee | Jaga kleur | STRW.06520020.klr | 65 | 200 | 20 | 22 | 5370 | 461.7369 | 0.96656 | [8 empty] | A09 | 931.2 | STRW1.06520020 |  | 931.2 |  | 5370 | 5370 | 5370 | H | 1.355 | 1.355 | 1.355 |  | 0.0001276 | 1.7219 | 2 | 0.00037661 | [8 empty] | 44: 0.0002083; 45: 1.724 | 931.2 |  | 0
Horizontaal Wand | Strada Hybrid | Ja | Jaga kleur | STRW.06520020.klrACO | 65 | 200 | 20DBH | 22 | 5684.0287 | 488.7385 | 1.0798 |  | 30 | 737.7824 | 737.7824 | 317.1894 | 2.5874 |  | 47.1 | A09* | 1498.6 | STRW1.06520020/HYB |  | 1498.6 |  | 7392.84 | 5684.0287 | 5214.8122 | H+C-3sp | 1.08 | 1.08 | 1.08 |  | 0.0001276 | 1.7219 | 2 | 0.00037661 |  | 913.64 | 702.4575 | 644.4696 |  | 0.95 | 0.95 | 0.95 | 44: 0.0001276; 45: 1.7219; 47: 47.1; 48: 30; 49: 26; 51: 55.1; 52: 38; 53: 34; 61: 23.5; 62: 14.7; 63: 13.2 | 1498.6 |  | 0
Horizontaal Wand | Strada Wand | Nee | Grijs 001 | STRW.06520021.001 | 65 | 200 | 21 | 22 | 6060 | 521.0662 | 1.8107 | [8 empty] | A09 | 977.9 | STRW0.06520021 |  | 977.9 |  | 6060 | 6060 | 6060 | H | 1.497 | 1.497 | 1.497 |  | 0.0001276 | 1.7219 | 4 | 0.0005142 | [8 empty] | 44: 0.0001276; 45: 1.7219 | 977.9 |  | 0
Horizontaal Wand | Strada Hybrid | Ja | Grijs 001 | STRW.06520021.001ACO | 65 | 200 | 21DBH | 22 | 7690.2476 | 661.2423 | 2.8703 |  | 30 | 1099.8062 | 1099.8062 | 472.8315 | 17.3072 |  | 47.1 | A09* | 1498.7 | STRW0.06520021/HYB |  | 1498.7 |  | 11098.36 | 7690.2476 | 7298.5083 | H+C-3sp | 1.05 | 1.05 | 1.05 |  | 0.0001276 | 1.7219 | 4 | 0.0005142 |  | 1331.6485 | 922.7225 | 875.7193 |  | 0.85 | 0.85 | 0.85 | 44: 0.0003969; 45: 1.7346; 47: 47.1; 48: 30; 49: 26; 51: 55.1; 52: 38; 53: 34; 61: 23.5; 62: 14.7; 63: 13.2 | 1498.7 |  | 0
Horizontaal Wand | Strada Wand | Nee | RAL9016 | STRW.06520021.133 | 65 | 200 | 21 | 22 | 6060 | 521.0662 | 1.8107 | [8 empty] | A09 | 977.9 | STRW0.06520021 |  | 977.9 |  | 6060 | 6060 | 6060 | H | 1.497 | 1.497 | 1.497 |  | 0.0001276 | 1.7219 | 4 | 0.0005142 | [8 empty] | 44: 0.0001276; 45: 1.7219 | 977.9 |  | 0
Horizontaal Wand | Strada Hybrid | Ja | RAL9016 | STRW.06520021.133ACO | 65 | 200 | 21DBH | 22 | 7690.2476 | 661.2423 | 2.8703 |  | 30 | 1099.8062 | 1099.8062 | 472.8315 | 17.3072 |  | 47.1 | A09* | 1498.7 | STRW0.06520021/HYB |  | 1498.7 |  | 11098.36 | 7690.2476 | 7298.5083 | H+C-3sp | 1.05 | 1.05 | 1.05 |  | 0.0001276 | 1.7219 | 4 | 0.0005142 |  | 1331.6485 | 922.7225 | 875.7193 |  | 0.85 | 0.85 | 0.85 | 44: 0.0003969; 45: 1.7346; 47: 47.1; 48: 30; 49: 26; 51: 55.1; 52: 38; 53: 34; 61: 23.5; 62: 14.7; 63: 13.2 | 1498.7 |  | 0
Horizontaal Wand | Strada Wand | Nee | Jaga kleur | STRW.06520021.klr | 65 | 200 | 21 | 22 | 6060 | 521.0662 | 1.8107 | [8 empty] | A09 | 1190.3 | STRW1.06520021 |  | 1190.3 |  | 6060 | 6060 | 6060 | H | 1.497 | 1.497 | 1.497 |  | 0.0001276 | 1.7219 | 4 | 0.0005142 | [8 empty] | 44: 0.0003969; 45: 1.7346 | 1190.3 |  | 0
Horizontaal Wand | Strada Hybrid | Ja | Jaga kleur | STRW.06520021.klrACO | 65 | 200 | 21DBH | 22 | 7690.2476 | 661.2423 | 2.8703 |  | 30 | 1099.8062 | 1099.8062 | 472.8315 | 8.5091 |  | 47.1 | A09* | 1757.7 | STRW1.06520021/HYB |  | 1757.7 |  | 11098.36 | 7690.2476 | 7298.5083 | H+C-3sp | 1.05 | 1.05 | 1.05 |  | 0.0001276 | 1.7219 | 4 | 0.0005142 |  | 1331.6485 | 922.7225 | 875.7193 |  | 0.85 | 0.85 | 0.85 | 44: 0.0002083; 45: 1.724; 47: 47.1; 48: 30; 49: 26; 51: 55.1; 52: 38; 53: 34; 61: 23.5; 62: 14.7; 63: 13.2 | 1757.7 |  | 0
Horizontaal Wand | Strada Wand | Nee | Grijs 001 | STRW.06524006.001 | 65 | 240 | 06 | 9 | 2558 | 219.9484 | 2.1748 | [8 empty] | A09 | 650 | STRW0.06524006 |  | 650 |  | 2558 | 2558 | 2558 | H | 1.35 | 1.35 | 1.35 |  | 0.00016126 | 2.1459 | 4 | 0.0013916 | [29 empty] | 650 |  | 0
Horizontaal Wand | Strada Wand | Nee | RAL9016 | STRW.06524006.133 | 65 | 240 | 06 | 9 | 2558 | 219.9484 | 2.1748 | [8 empty] | A09 | 650 | STRW0.06524006 |  | 650 |  | 2558 | 2558 | 2558 | H | 1.35 | 1.35 | 1.35 |  | 0.00016126 | 2.1459 | 4 | 0.0013916 | [29 empty] | 650 |  | 0
Horizontaal Wand | Strada Wand | Nee | Jaga kleur | STRW.06524006.klr | 65 | 240 | 06 | 9 | 2558 | 219.9484 | 2.1748 | [8 empty] | A09 | 845.7 | STRW1.06524006 |  | 845.7 |  | 2558 | 2558 | 2558 | H | 1.35 | 1.35 | 1.35 |  | 0.00016126 | 2.1459 | 4 | 0.0013916 | [29 empty] | 845.7 |  | 0
Horizontaal Wand | Strada Wand | Nee | Grijs 001 | STRW.06524010.001 | 65 | 240 | 10 | 12 | 2906 | 249.871 | 0.4779 | [8 empty] | A09 | 559.8 | STRW0.06524010 |  | 559.8 |  | 2906 | 2906 | 2906 | H | 1.371 | 1.371 | 1.371 |  | 0.0003969 | 1.7346 | 2 | 0.00036735 | [8 empty] | 44: 0.0001276; 45: 1.7219 | 559.8 |  | 0
Horizontaal Wand | Strada Hybrid | Ja | Grijs 001 | STRW.06524010.001ACO | 65 | 240 | 10DBH | 12 | 4228.9856 | 363.6273 | 0.96129 |  | 30 | 626.7825 | 626.7825 | 269.468 | 6.5259 |  | 47.2 | A09* | 1214.5 | STRW0.06524010/HYB |  | 1214.5 |  | 5636.58 | 4228.9856 | 3860.4189 | H+C-3sp | 1.08 | 1.08 | 1.08 |  | 0.0003969 | 1.7346 | 2 | 0.00036735 |  | 781.44 | 586.295 | 535.1979 |  | 0.98 | 0.98 | 0.98 | 44: 0.0003969; 45: 1.7346; 47: 47.2; 48: 30; 49: 26; 51: 55.2; 52: 38; 53: 34; 61: 28; 62: 16.6; 63: 14.8 | 1214.5 |  | 0
Horizontaal Wand | Strada Wand | Nee | RAL9016 | STRW.06524010.133 | 65 | 240 | 10 | 12 | 2906 | 249.871 | 0.4779 | [8 empty] | A09 | 559.8 | STRW0.06524010 |  | 559.8 |  | 2906 | 2906 | 2906 | H | 1.371 | 1.371 | 1.371 |  | 0.0003969 | 1.7346 | 2 | 0.00036735 | [8 empty] | 44: 0.0001276; 45: 1.7219 | 559.8 |  | 0
Horizontaal Wand | Strada Hybrid | Ja | RAL9016 | STRW.06524010.133ACO | 65 | 240 | 10DBH | 12 | 4228.9856 | 363.6273 | 0.96129 |  | 30 | 626.7825 | 626.7825 | 269.468 | 6.5259 |  | 47.2 | A09* | 1214.5 | STRW0.06524010/HYB |  | 1214.5 |  | 5636.58 | 4228.9856 | 3860.4189 | H+C-3sp | 1.08 | 1.08 | 1.08 |  | 0.0003969 | 1.7346 | 2 | 0.00036735 |  | 781.44 | 586.295 | 535.1979 |  | 0.98 | 0.98 | 0.98 | 44: 0.0003969; 45: 1.7346; 47: 47.2; 48: 30; 49: 26; 51: 55.2; 52: 38; 53: 34; 61: 28; 62: 16.6; 63: 14.8 | 1214.5 |  | 0
Horizontaal Wand | Strada Wand | Nee | Jaga kleur | STRW.06524010.klr | 65 | 240 | 10 | 12 | 2906 | 249.871 | 0.4779 | [8 empty] | A09 | 775.9 | STRW1.06524010 |  | 775.9 |  | 2906 | 2906 | 2906 | H | 1.371 | 1.371 | 1.371 |  | 0.0003969 | 1.7346 | 2 | 0.00036735 | [8 empty] | 44: 0.0003969; 45: 1.7346 | 775.9 |  | 0
Horizontaal Wand | Strada Hybrid | Ja | Jaga kleur | STRW.06524010.klrACO | 65 | 240 | 10DBH | 12 | 4228.9856 | 363.6273 | 0.96129 |  | 30 | 626.7825 | 626.7825 | 269.468 | 3.2276 |  | 47.2 | A09* | 1457.3 | STRW1.06524010/HYB |  | 1457.3 |  | 5636.58 | 4228.9856 | 3860.4189 | H+C-3sp | 1.08 | 1.08 | 1.08 |  | 0.0003969 | 1.7346 | 2 | 0.00036735 |  | 781.44 | 586.295 | 535.1979 |  | 0.98 | 0.98 | 0.98 | 44: 0.0002083; 45: 1.724; 47: 47.2; 48: 30; 49: 26; 51: 55.2; 52: 38; 53: 34; 61: 28; 62: 16.6; 63: 14.8 | 1457.3 |  | 0
Horizontaal Wand | Strada Wand | Nee | Grijs 001 | STRW.06524011.001 | 65 | 240 | 11 | 12 | 3703 | 318.4007 | 1.3414 | [8 empty] | A09 | 771.6 | STRW0.06524011 |  | 771.6 |  | 3703 | 3703 | 3703 | H | 1.437 | 1.437 | 1.437 |  | 0.0003969 | 1.7346 | 4 | 0.00057429 | [8 empty] | 44: 0.0002083; 45: 1.724 | 771.6 |  | 0
Horizontaal Wand | Strada Hybrid | Ja | Grijs 001 | STRW.06524011.001ACO | 65 | 240 | 11DBH | 12 | 5738.0289 | 493.3817 | 3.0178 |  | 30 | 956.8056 | 956.8056 | 411.3524 | 4.0482 |  | 47.2 | A09* | 1416.2 | STRW0.06524011/HYB |  | 1416.2 |  | 7647.9 | 5738.0289 | 5237.9453 | H+C-3sp | 1.1 | 1.1 | 1.1 |  | 0.0003969 | 1.7346 | 4 | 0.00057429 |  | 1184.8695 | 888.9781 | 811.5014 |  | 0.95 | 0.95 | 0.95 | 44: 0.0001276; 45: 1.7219; 47: 47.2; 48: 30; 49: 26; 51: 55.2; 52: 38; 53: 34; 61: 28; 62: 16.6; 63: 14.8 | 1416.2 |  | 0
Horizontaal Wand | Strada Wand | Nee | RAL9016 | STRW.06524011.133 | 65 | 240 | 11 | 12 | 3703 | 318.4007 | 1.3414 | [8 empty] | A09 | 771.6 | STRW0.06524011 |  | 771.6 |  | 3703 | 3703 | 3703 | H | 1.437 | 1.437 | 1.437 |  | 0.0003969 | 1.7346 | 4 | 0.00057429 | [8 empty] | 44: 0.0002083; 45: 1.724 | 771.6 |  | 0
Horizontaal Wand | Strada Hybrid | Ja | RAL9016 | STRW.06524011.133ACO | 65 | 240 | 11DBH | 12 | 5738.0289 | 493.3817 | 3.0178 |  | 30 | 956.8056 | 956.8056 | 411.3524 | 4.0482 |  | 47.2 | A09* | 1416.2 | STRW0.06524011/HYB |  | 1416.2 |  | 7647.9 | 5738.0289 | 5237.9453 | H+C-3sp | 1.1 | 1.1 | 1.1 |  | 0.0003969 | 1.7346 | 4 | 0.00057429 |  | 1184.8695 | 888.9781 | 811.5014 |  | 0.95 | 0.95 | 0.95 | 44: 0.0001276; 45: 1.7219; 47: 47.2; 48: 30; 49: 26; 51: 55.2; 52: 38; 53: 34; 61: 28; 62: 16.6; 63: 14.8 | 1416.2 |  | 0
Horizontaal Wand | Strada Wand | Nee | Jaga kleur | STRW.06524011.klr | 65 | 240 | 11 | 12 | 3703 | 318.4007 | 1.3414 | [8 empty] | A09 | 987.6 | STRW1.06524011 |  | 987.6 |  | 3703 | 3703 | 3703 | H | 1.437 | 1.437 | 1.437 |  | 0.0003969 | 1.7346 | 4 | 0.00057429 | [8 empty] | 44: 0.0001276; 45: 1.7219 | 987.6 |  | 0
Horizontaal Wand | Strada Hybrid | Ja | Jaga kleur | STRW.06524011.klrACO | 65 | 240 | 11DBH | 12 | 5738.0289 | 493.3817 | 3.0178 |  | 30 | 956.8056 | 956.8056 | 411.3524 | 13.5924 |  | 47.2 | A09* | 1669 | STRW1.06524011/HYB |  | 1669 |  | 7647.9 | 5738.0289 | 5237.9453 | H+C-3sp | 1.1 | 1.1 | 1.1 |  | 0.0003969 | 1.7346 | 4 | 0.00057429 |  | 1184.8695 | 888.9781 | 811.5014 |  | 0.95 | 0.95 | 0.95 | 44: 0.0003969; 45: 1.7346; 47: 47.2; 48: 30; 49: 26; 51: 55.2; 52: 38; 53: 34; 61: 28; 62: 16.6; 63: 14.8 | 1669 |  | 0
Horizontaal Wand | Strada Wand | Nee | Grijs 001 | STRW.06524015.001 | 65 | 240 | 15 | 17 | 4613 | 396.6466 | 0.98999 | [8 empty] | A09 | 755.7 | STRW0.06524015 |  | 755.7 |  | 4613 | 4613 | 4613 | H | 1.355 | 1.355 | 1.355 |  | 0.0002083 | 1.724 | 2 | 0.00046183 | [8 empty] | 44: 0.0003969; 45: 1.7346 | 755.7 |  | 0
Horizontaal Wand | Strada Hybrid | Ja | Grijs 001 | STRW.06524015.001ACO | 65 | 240 | 15DBH | 17 | 4901.7743 | 421.4767 | 1.1126 |  | 30 | 781.7438 | 781.7438 | 336.0893 | 4.7239 |  | 48.1 | A09* | 1449.2 | STRW0.06524015/HYB |  | 1449.2 |  | 7188.36 | 4901.7743 | 4729.7153 | H+C-3sp | 1.08 | 1.08 | 1.08 |  | 0.0002083 | 1.724 | 2 | 0.00046183 |  | 981.24 | 669.1119 | 645.6251 |  | 1.01 | 1.01 | 1.01 | 44: 0.0002083; 45: 1.724; 47: 48.1; 48: 30; 49: 26; 51: 56.1; 52: 38; 53: 34; 61: 29.7; 62: 17.7; 63: 16.4 | 1449.2 |  | 0
Horizontaal Wand | Strada Wand | Nee | RAL9016 | STRW.06524015.133 | 65 | 240 | 15 | 17 | 4613 | 396.6466 | 0.98999 | [8 empty] | A09 | 755.7 | STRW0.06524015 |  | 755.7 |  | 4613 | 4613 | 4613 | H | 1.355 | 1.355 | 1.355 |  | 0.0002083 | 1.724 | 2 | 0.00046183 | [8 empty] | 44: 0.0003969; 45: 1.7346 | 755.7 |  | 0
Horizontaal Wand | Strada Hybrid | Ja | RAL9016 | STRW.06524015.133ACO | 65 | 240 | 15DBH | 17 | 4901.7743 | 421.4767 | 1.1126 |  | 30 | 781.7438 | 781.7438 | 336.0893 | 4.7239 |  | 48.1 | A09* | 1449.2 | STRW0.06524015/HYB |  | 1449.2 |  | 7188.36 | 4901.7743 | 4729.7153 | H+C-3sp | 1.08 | 1.08 | 1.08 |  | 0.0002083 | 1.724 | 2 | 0.00046183 |  | 981.24 | 669.1119 | 645.6251 |  | 1.01 | 1.01 | 1.01 | 44: 0.0002083; 45: 1.724; 47: 48.1; 48: 30; 49: 26; 51: 56.1; 52: 38; 53: 34; 61: 29.7; 62: 17.7; 63: 16.4 | 1449.2 |  | 0
Horizontaal Wand | Strada Wand | Nee | Jaga kleur | STRW.06524015.klr | 65 | 240 | 15 | 17 | 4613 | 396.6466 | 0.98999 | [8 empty] | A09 | 999 | STRW1.06524015 |  | 999 |  | 4613 | 4613 | 4613 | H | 1.355 | 1.355 | 1.355 |  | 0.0002083 | 1.724 | 2 | 0.00046183 | [8 empty] | 44: 0.0002083; 45: 1.724 | 999 |  | 0
Horizontaal Wand | Strada Hybrid | Ja | Jaga kleur | STRW.06524015.klrACO | 65 | 240 | 15DBH | 17 | 4901.7743 | 421.4767 | 1.1126 |  | 30 | 781.7438 | 781.7438 | 336.0893 | 2.8586 |  | 48.1 | A09* | 1728.4 | STRW1.06524015/HYB |  | 1728.4 |  | 7188.36 | 4901.7743 | 4729.7153 | H+C-3sp | 1.08 | 1.08 | 1.08 |  | 0.0002083 | 1.724 | 2 | 0.00046183 |  | 981.24 | 669.1119 | 645.6251 |  | 1.01 | 1.01 | 1.01 | 44: 0.0001276; 45: 1.7219; 47: 48.1; 48: 30; 49: 26; 51: 56.1; 52: 38; 53: 34; 61: 29.7; 62: 17.7; 63: 16.4 | 1728.4 |  | 0
Horizontaal Wand | Strada Wand | Nee | Grijs 001 | STRW.06524016.001 | 65 | 240 | 16 | 17 | 5215 | 448.4093 | 3.4313 | [8 empty] | A09 | 1088.3 | STRW0.06524016 |  | 1088.3 |  | 5215 | 5215 | 5215 | H | 1.47 | 1.47 | 1.47 |  | 0.0002083 | 1.724 | 4 | 0.0013928 | [8 empty] | 44: 0.0001276; 45: 1.7219 | 1088.3 |  | 0
Horizontaal Wand | Strada Hybrid | Ja | Grijs 001 | STRW.06524016.001ACO | 65 | 240 | 16DBH | 17 | 7167.9745 | 616.3349 | 6.3734 |  | 30 | 1202.2255 | 1202.2255 | 516.8639 | 20.1978 |  | 48.1 | A09* | 1765.8 | STRW0.06524016/HYB |  | 1765.8 |  | 10511.7 | 7167.9745 | 6916.3687 | H+C-3sp | 1.1 | 1.1 | 1.1 |  | 0.0002083 | 1.724 | 4 | 0.0013928 |  | 1488.7875 | 1015.2107 | 979.5754 |  | 0.95 | 0.95 | 0.95 | 44: 0.0003969; 45: 1.7346; 47: 48.1; 48: 30; 49: 26; 51: 56.1; 52: 38; 53: 34; 61: 29.7; 62: 17.7; 63: 16.4 | 1765.8 |  | 0
Horizontaal Wand | Strada Wand | Nee | RAL9016 | STRW.06524016.133 | 65 | 240 | 16 | 17 | 5215 | 448.4093 | 3.4313 | [8 empty] | A09 | 1088.3 | STRW0.06524016 |  | 1088.3 |  | 5215 | 5215 | 5215 | H | 1.47 | 1.47 | 1.47 |  | 0.0002083 | 1.724 | 4 | 0.0013928 | [8 empty] | 44: 0.0001276; 45: 1.7219 | 1088.3 |  | 0
Horizontaal Wand | Strada Hybrid | Ja | RAL9016 | STRW.06524016.133ACO | 65 | 240 | 16DBH | 17 | 7167.9745 | 616.3349 | 6.3734 |  | 30 | 1202.2255 | 1202.2255 | 516.8639 | 20.1978 |  | 48.1 | A09* | 1765.8 | STRW0.06524016/HYB |  | 1765.8 |  | 10511.7 | 7167.9745 | 6916.3687 | H+C-3sp | 1.1 | 1.1 | 1.1 |  | 0.0002083 | 1.724 | 4 | 0.0013928 |  | 1488.7875 | 1015.2107 | 979.5754 |  | 0.95 | 0.95 | 0.95 | 44: 0.0003969; 45: 1.7346; 47: 48.1; 48: 30; 49: 26; 51: 56.1; 52: 38; 53: 34; 61: 29.7; 62: 17.7; 63: 16.4 | 1765.8 |  | 0
Horizontaal Wand | Strada Wand | Nee | Jaga kleur | STRW.06524016.klr | 65 | 240 | 16 | 17 | 5215 | 448.4093 | 3.4313 | [8 empty] | A09 | 1331.6 | STRW1.06524016 |  | 1331.6 |  | 5215 | 5215 | 5215 | H | 1.47 | 1.47 | 1.47 |  | 0.0002083 | 1.724 | 4 | 0.0013928 | [8 empty] | 44: 0.0003969; 45: 1.7346 | 1331.6 |  | 0
Horizontaal Wand | Strada Hybrid | Ja | Jaga kleur | STRW.06524016.klrACO | 65 | 240 | 16DBH | 17 | 7167.9745 | 616.3349 | 6.3734 |  | 30 | 1202.2255 | 1202.2255 | 516.8639 | 9.9209 |  | 48.1 | A09* | 2061.1 | STRW1.06524016/HYB |  | 2061.1 |  | 10511.7 | 7167.9745 | 6916.3687 | H+C-3sp | 1.1 | 1.1 | 1.1 |  | 0.0002083 | 1.724 | 4 | 0.0013928 |  | 1488.7875 | 1015.2107 | 979.5754 |  | 0.95 | 0.95 | 0.95 | 44: 0.0002083; 45: 1.724; 47: 48.1; 48: 30; 49: 26; 51: 56.1; 52: 38; 53: 34; 61: 29.7; 62: 17.7; 63: 16.4 | 2061.1 |  | 0
Horizontaal Wand | Strada Wand | Nee | Grijs 001 | STRW.06524020.001 | 65 | 240 | 20 | 22 | 6444 | 554.0843 | 1.4321 | [8 empty] | A09 | 897.9 | STRW0.06524020 |  | 897.9 |  | 6444 | 6444 | 6444 | H | 1.355 | 1.355 | 1.355 |  | 0.0001276 | 1.7219 | 2 | 0.00037661 | [8 empty] | 44: 0.0002083; 45: 1.724 | 897.9 |  | 0
Horizontaal Wand | Strada Hybrid | Ja | Grijs 001 | STRW.06524020.001ACO | 65 | 240 | 20DBH | 22 | 6765.7107 | 581.7464 | 1.5742 |  | 30 | 899.9324 | 899.9324 | 386.9013 | 3.6428 |  | 48.1 | A09* | 1584.5 | STRW0.06524020/HYB |  | 1584.5 |  | 9017.64 | 6765.7107 | 6176.062 | H+C-3sp | 1.08 | 1.08 | 1.08 |  | 0.0001276 | 1.7219 | 2 | 0.00037661 |  | 1114.44 | 836.1366 | 763.2652 |  | 0.95 | 0.95 | 0.95 | 44: 0.0001276; 45: 1.7219; 47: 48.1; 48: 30; 49: 26; 51: 56.1; 52: 38; 53: 34; 61: 29.7; 62: 17.7; 63: 16.4 | 1584.5 |  | 0
Horizontaal Wand | Strada Wand | Nee | RAL9016 | STRW.06524020.133 | 65 | 240 | 20 | 22 | 6444 | 554.0843 | 1.4321 | [8 empty] | A09 | 897.9 | STRW0.06524020 |  | 897.9 |  | 6444 | 6444 | 6444 | H | 1.355 | 1.355 | 1.355 |  | 0.0001276 | 1.7219 | 2 | 0.00037661 | [8 empty] | 44: 0.0002083; 45: 1.724 | 897.9 |  | 0
Horizontaal Wand | Strada Hybrid | Ja | RAL9016 | STRW.06524020.133ACO | 65 | 240 | 20DBH | 22 | 6765.7107 | 581.7464 | 1.5742 |  | 30 | 899.9324 | 899.9324 | 386.9013 | 3.6428 |  | 48.1 | A09* | 1584.5 | STRW0.06524020/HYB |  | 1584.5 |  | 9017.64 | 6765.7107 | 6176.062 | H+C-3sp | 1.08 | 1.08 | 1.08 |  | 0.0001276 | 1.7219 | 2 | 0.00037661 |  | 1114.44 | 836.1366 | 763.2652 |  | 0.95 | 0.95 | 0.95 | 44: 0.0001276; 45: 1.7219; 47: 48.1; 48: 30; 49: 26; 51: 56.1; 52: 38; 53: 34; 61: 29.7; 62: 17.7; 63: 16.4 | 1584.5 |  | 0
Horizontaal Wand | Strada Wand | Nee | Jaga kleur | STRW.06524020.klr | 65 | 240 | 20 | 22 | 6444 | 554.0843 | 1.4321 | [8 empty] | A09 | 1159 | STRW1.06524020 |  | 1159 |  | 6444 | 6444 | 6444 | H | 1.355 | 1.355 | 1.355 |  | 0.0001276 | 1.7219 | 2 | 0.00037661 | [8 empty] | 44: 0.0001276; 45: 1.7219 | 1159 |  | 0
Horizontaal Wand | Strada Hybrid | Ja | Jaga kleur | STRW.06524020.klrACO | 65 | 240 | 20DBH | 22 | 6765.7107 | 581.7464 | 1.5742 |  | 30 | 899.9324 | 899.9324 | 386.9013 | 12.2217 |  | 48.1 | A09* | 1888.4 | STRW1.06524020/HYB |  | 1888.4 |  | 9017.64 | 6765.7107 | 6176.062 | H+C-3sp | 1.08 | 1.08 | 1.08 |  | 0.0001276 | 1.7219 | 2 | 0.00037661 |  | 1114.44 | 836.1366 | 763.2652 |  | 0.95 | 0.95 | 0.95 | 44: 0.0003969; 45: 1.7346; 47: 48.1; 48: 30; 49: 26; 51: 56.1; 52: 38; 53: 34; 61: 29.7; 62: 17.7; 63: 16.4 | 1888.4 |  | 0
Horizontaal Wand | Strada Wand | Nee | Grijs 001 | STRW.06524021.001 | 65 | 240 | 21 | 22 | 7272 | 625.2794 | 2.7065 | [8 empty] | A09 | 1220.2 | STRW0.06524021 |  | 1220.2 |  | 7272 | 7272 | 7272 | H | 1.497 | 1.497 | 1.497 |  | 0.0001276 | 1.7219 | 4 | 0.0005142 | [8 empty] | 44: 0.0003969; 45: 1.7346 | 1220.2 |  | 0
Horizontaal Wand | Strada Hybrid | Ja | Grijs 001 | STRW.06524021.001ACO | 65 | 240 | 21DBH | 22 | 9231.3218 | 793.7508 | 4.2852 |  | 30 | 1341.5218 | 1341.5218 | 576.7506 | 11.9849 |  | 48.1 | A09* | 1891.6 | STRW0.06524021/HYB |  | 1891.6 |  | 13537.56 | 9231.3218 | 8907.2896 | H+C-3sp | 1.05 | 1.05 | 1.05 |  | 0.0001276 | 1.7219 | 4 | 0.0005142 |  | 1624.3185 | 1107.6299 | 1068.7506 |  | 0.85 | 0.85 | 0.85 | 44: 0.0002083; 45: 1.724; 47: 48.1; 48: 30; 49: 26; 51: 56.1; 52: 38; 53: 34; 61: 29.7; 62: 17.7; 63: 16.4 | 1891.6 |  | 0
Horizontaal Wand | Strada Wand | Nee | RAL9016 | STRW.06524021.133 | 65 | 240 | 21 | 22 | 7272 | 625.2794 | 2.7065 | [8 empty] | A09 | 1220.2 | STRW0.06524021 |  | 1220.2 |  | 7272 | 7272 | 7272 | H | 1.497 | 1.497 | 1.497 |  | 0.0001276 | 1.7219 | 4 | 0.0005142 | [8 empty] | 44: 0.0003969; 45: 1.7346 | 1220.2 |  | 0
Horizontaal Wand | Strada Hybrid | Ja | RAL9016 | STRW.06524021.133ACO | 65 | 240 | 21DBH | 22 | 9231.3218 | 793.7508 | 4.2852 |  | 30 | 1341.5218 | 1341.5218 | 576.7506 | 11.9849 |  | 48.1 | A09* | 1891.6 | STRW0.06524021/HYB |  | 1891.6 |  | 13537.56 | 9231.3218 | 8907.2896 | H+C-3sp | 1.05 | 1.05 | 1.05 |  | 0.0001276 | 1.7219 | 4 | 0.0005142 |  | 1624.3185 | 1107.6299 | 1068.7506 |  | 0.85 | 0.85 | 0.85 | 44: 0.0002083; 45: 1.724; 47: 48.1; 48: 30; 49: 26; 51: 56.1; 52: 38; 53: 34; 61: 29.7; 62: 17.7; 63: 16.4 | 1891.6 |  | 0
Horizontaal Wand | Strada Wand | Nee | Jaga kleur | STRW.06524021.klr | 65 | 240 | 21 | 22 | 7272 | 625.2794 | 2.7065 | [8 empty] | A09 | 1481.4 | STRW1.06524021 |  | 1481.4 |  | 7272 | 7272 | 7272 | H | 1.497 | 1.497 | 1.497 |  | 0.0001276 | 1.7219 | 4 | 0.0005142 | [8 empty] | 44: 0.0002083; 45: 1.724 | 1481.4 |  | 0
Horizontaal Wand | Strada Hybrid | Ja | Jaga kleur | STRW.06524021.klrACO | 65 | 240 | 21DBH | 22 | 9231.3218 | 793.7508 | 4.2852 |  | 30 | 1341.5218 | 1341.5218 | 576.7506 | 7.2443 |  | 48.1 | A09* | 2210.8 | STRW1.06524021/HYB |  | 2210.8 |  | 13537.56 | 9231.3218 | 8907.2896 | H+C-3sp | 1.05 | 1.05 | 1.05 |  | 0.0001276 | 1.7219 | 4 | 0.0005142 |  | 1624.3185 | 1107.6299 | 1068.7506 |  | 0.85 | 0.85 | 0.85 | 44: 0.0001276; 45: 1.7219; 47: 48.1; 48: 30; 49: 26; 51: 56.1; 52: 38; 53: 34; 61: 29.7; 62: 17.7; 63: 16.4 | 2210.8 |  | 0
Horizontaal Wand | Strada Wand | Nee | Grijs 001 | STRW.06528006.001 | 65 | 280 | 06 | 9 | 2985 | 256.6638 | 3.3826 | [8 empty] | A09 | 735.1 | STRW0.06528006 |  | 735.1 |  | 2985 | 2985 | 2985 | H | 1.35 | 1.35 | 1.35 |  | 0.00016126 | 2.1459 | 4 | 0.0013916 | [29 empty] | 735.1 |  | 0
Horizontaal Wand | Strada Wand | Nee | RAL9016 | STRW.06528006.133 | 65 | 280 | 06 | 9 | 2985 | 256.6638 | 3.3826 | [8 empty] | A09 | 735.1 | STRW0.06528006 |  | 735.1 |  | 2985 | 2985 | 2985 | H | 1.35 | 1.35 | 1.35 |  | 0.00016126 | 2.1459 | 4 | 0.0013916 | [29 empty] | 735.1 |  | 0
Horizontaal Wand | Strada Wand | Nee | Jaga kleur | STRW.06528006.klr | 65 | 280 | 06 | 9 | 2985 | 256.6638 | 3.3826 | [8 empty] | A09 | 954.6 | STRW1.06528006 |  | 954.6 |  | 2985 | 2985 | 2985 | H | 1.35 | 1.35 | 1.35 |  | 0.00016126 | 2.1459 | 4 | 0.0013916 | [29 empty] | 954.6 |  | 0
Horizontaal Wand | Strada Wand | Nee | Grijs 001 | STRW.06528010.001 | 65 | 280 | 10 | 12 | 3391 | 291.5735 | 0.69556 | [8 empty] | A09 | 628.3 | STRW0.06528010 |  | 628.3 |  | 3391 | 3391 | 3391 | H | 1.371 | 1.371 | 1.371 |  | 0.0003969 | 1.7346 | 2 | 0.00036735 | [8 empty] | 44: 0.0003969; 45: 1.7346 | 628.3 |  | 0
Horizontaal Wand | Strada Hybrid | Ja | Grijs 001 | STRW.06528010.001ACO | 65 | 280 | 10DBH | 12 | 4782.2249 | 411.1973 | 1.3158 |  | 30 | 693.1952 | 693.1952 | 298.0203 | 3.8396 |  | 47.8 | A09* | 1345.5 | STRW0.06528010/HYB |  | 1345.5 |  | 6369.68 | 4782.2249 | 4331.3824 | H+C-3sp | 1.08 | 1.08 | 1.08 |  | 0.0003969 | 1.7346 | 2 | 0.00036735 |  | 864.24 | 648.8536 | 587.6832 |  | 0.98 | 0.98 | 0.98 | 44: 0.0002083; 45: 1.724; 47: 47.8; 48: 30; 49: 26; 51: 55.8; 52: 38; 53: 34; 61: 31.4; 62: 18.6; 63: 16.2 | 1345.5 |  | 0
Horizontaal Wand | Strada Wand | Nee | RAL9016 | STRW.06528010.133 | 65 | 280 | 10 | 12 | 3391 | 291.5735 | 0.69556 | [8 empty] | A09 | 628.3 | STRW0.06528010 |  | 628.3 |  | 3391 | 3391 | 3391 | H | 1.371 | 1.371 | 1.371 |  | 0.0003969 | 1.7346 | 2 | 0.00036735 | [8 empty] | 44: 0.0003969; 45: 1.7346 | 628.3 |  | 0
Horizontaal Wand | Strada Hybrid | Ja | RAL9016 | STRW.06528010.133ACO | 65 | 280 | 10DBH | 12 | 4782.2249 | 411.1973 | 1.3158 |  | 30 | 693.1952 | 693.1952 | 298.0203 | 3.8396 |  | 47.8 | A09* | 1345.5 | STRW0.06528010/HYB |  | 1345.5 |  | 6369.68 | 4782.2249 | 4331.3824 | H+C-3sp | 1.08 | 1.08 | 1.08 |  | 0.0003969 | 1.7346 | 2 | 0.00036735 |  | 864.24 | 648.8536 | 587.6832 |  | 0.98 | 0.98 | 0.98 | 44: 0.0002083; 45: 1.724; 47: 47.8; 48: 30; 49: 26; 51: 55.8; 52: 38; 53: 34; 61: 31.4; 62: 18.6; 63: 16.2 | 1345.5 |  | 0
Horizontaal Wand | Strada Wand | Nee | Jaga kleur | STRW.06528010.klr | 65 | 280 | 10 | 12 | 3391 | 291.5735 | 0.69556 | [8 empty] | A09 | 871 | STRW1.06528010 |  | 871 |  | 3391 | 3391 | 3391 | H | 1.371 | 1.371 | 1.371 |  | 0.0003969 | 1.7346 | 2 | 0.00036735 | [8 empty] | 44: 0.0002083; 45: 1.724 | 871 |  | 0
Horizontaal Wand | Strada Hybrid | Ja | Jaga kleur | STRW.06528010.klrACO | 65 | 280 | 10DBH | 12 | 4782.2249 | 411.1973 | 1.3158 |  | 30 | 693.1952 | 693.1952 | 298.0203 | 2.3241 |  | 47.8 | A09* | 1618.2 | STRW1.06528010/HYB |  | 1618.2 |  | 6369.68 | 4782.2249 | 4331.3824 | H+C-3sp | 1.08 | 1.08 | 1.08 |  | 0.0003969 | 1.7346 | 2 | 0.00036735 |  | 864.24 | 648.8536 | 587.6832 |  | 0.98 | 0.98 | 0.98 | 44: 0.0001276; 45: 1.7219; 47: 47.8; 48: 30; 49: 26; 51: 55.8; 52: 38; 53: 34; 61: 31.4; 62: 18.6; 63: 16.2 | 1618.2 |  | 0
Horizontaal Wand | Strada Wand | Nee | Grijs 001 | STRW.06528011.001 | 65 | 280 | 11 | 12 | 4320 | 371.4531 | 1.9622 | [8 empty] | A09 | 864.8 | STRW0.06528011 |  | 864.8 |  | 4320 | 4320 | 4320 | H | 1.437 | 1.437 | 1.437 |  | 0.0003969 | 1.7346 | 4 | 0.00057429 | [8 empty] | 44: 0.0001276; 45: 1.7219 | 864.8 |  | 0
Horizontaal Wand | Strada Hybrid | Ja | Grijs 001 | STRW.06528011.001ACO | 65 | 280 | 11DBH | 12 | 6598.9761 | 567.4098 | 4.2843 |  | 30 | 1050.4739 | 1050.4739 | 451.6225 | 15.9829 |  | 47.8 | A09* | 1570.8 | STRW0.06528011/HYB |  | 1570.8 |  | 8789.5 | 6598.9761 | 5976.86 | H+C-3sp | 1.1 | 1.1 | 1.1 |  | 0.0003969 | 1.7346 | 4 | 0.00057429 |  | 1300.8645 | 976.6623 | 884.5879 |  | 0.95 | 0.95 | 0.95 | 44: 0.0003969; 45: 1.7346; 47: 47.8; 48: 30; 49: 26; 51: 55.8; 52: 38; 53: 34; 61: 31.4; 62: 18.6; 63: 16.2 | 1570.8 |  | 0
Horizontaal Wand | Strada Wand | Nee | RAL9016 | STRW.06528011.133 | 65 | 280 | 11 | 12 | 4320 | 371.4531 | 1.9622 | [8 empty] | A09 | 864.8 | STRW0.06528011 |  | 864.8 |  | 4320 | 4320 | 4320 | H | 1.437 | 1.437 | 1.437 |  | 0.0003969 | 1.7346 | 4 | 0.00057429 | [8 empty] | 44: 0.0001276; 45: 1.7219 | 864.8 |  | 0
Horizontaal Wand | Strada Hybrid | Ja | RAL9016 | STRW.06528011.133ACO | 65 | 280 | 11DBH | 12 | 6598.9761 | 567.4098 | 4.2843 |  | 30 | 1050.4739 | 1050.4739 | 451.6225 | 15.9829 |  | 47.8 | A09* | 1570.8 | STRW0.06528011/HYB |  | 1570.8 |  | 8789.5 | 6598.9761 | 5976.86 | H+C-3sp | 1.1 | 1.1 | 1.1 |  | 0.0003969 | 1.7346 | 4 | 0.00057429 |  | 1300.8645 | 976.6623 | 884.5879 |  | 0.95 | 0.95 | 0.95 | 44: 0.0003969; 45: 1.7346; 47: 47.8; 48: 30; 49: 26; 51: 55.8; 52: 38; 53: 34; 61: 31.4; 62: 18.6; 63: 16.2 | 1570.8 |  | 0
Horizontaal Wand | Strada Wand | Nee | Jaga kleur | STRW.06528011.klr | 65 | 280 | 11 | 12 | 4320 | 371.4531 | 1.9622 | [8 empty] | A09 | 1107.6 | STRW1.06528011 |  | 1107.6 |  | 4320 | 4320 | 4320 | H | 1.437 | 1.437 | 1.437 |  | 0.0003969 | 1.7346 | 4 | 0.00057429 | [8 empty] | 44: 0.0003969; 45: 1.7346 | 1107.6 |  | 0
Horizontaal Wand | Strada Hybrid | Ja | Jaga kleur | STRW.06528011.klrACO | 65 | 280 | 11DBH | 12 | 6598.9761 | 567.4098 | 4.2843 |  | 30 | 1050.4739 | 1050.4739 | 451.6225 | 7.8618 |  | 47.8 | A09* | 1854.8 | STRW1.06528011/HYB |  | 1854.8 |  | 8789.5 | 6598.9761 | 5976.86 | H+C-3sp | 1.1 | 1.1 | 1.1 |  | 0.0003969 | 1.7346 | 4 | 0.00057429 |  | 1300.8645 | 976.6623 | 884.5879 |  | 0.95 | 0.95 | 0.95 | 44: 0.0002083; 45: 1.724; 47: 47.8; 48: 30; 49: 26; 51: 55.8; 52: 38; 53: 34; 61: 31.4; 62: 18.6; 63: 16.2 | 1854.8 |  | 0
Horizontaal Wand | Strada Wand | Nee | Grijs 001 | STRW.06528015.001 | 65 | 280 | 15 | 17 | 5382 | 462.7687 | 1.3961 | [8 empty] | A09 | 846.2 | STRW0.06528015 |  | 846.2 |  | 5382 | 5382 | 5382 | H | 1.355 | 1.355 | 1.355 |  | 0.0002083 | 1.724 | 2 | 0.00046183 | [8 empty] | 44: 0.0002083; 45: 1.724 | 846.2 |  | 0
Horizontaal Wand | Strada Hybrid | Ja | Grijs 001 | STRW.06528015.001ACO | 65 | 280 | 15DBH | 17 | 5708.9475 | 490.8811 | 1.5631 |  | 30 | 922.5985 | 922.5985 | 396.646 | 3.8023 |  | 48.9 | A09* | 1588.6 | STRW0.06528015/HYB |  | 1588.6 |  | 8483.56 | 5708.9475 | 5583.9636 | H+C-3sp | 1.08 | 1.08 | 1.08 |  | 0.0002083 | 1.724 | 2 | 0.00046183 |  | 1158.04 | 779.2943 | 762.2334 |  | 1.01 | 1.01 | 1.01 | 44: 0.0001276; 45: 1.7219; 47: 48.9; 48: 30; 49: 26; 51: 56.9; 52: 38; 53: 34; 61: 34.5; 62: 20.4; 63: 19.3 | 1588.6 |  | 0
Horizontaal Wand | Strada Wand | Nee | RAL9016 | STRW.06528015.133 | 65 | 280 | 15 | 17 | 5382 | 462.7687 | 1.3961 | [8 empty] | A09 | 846.2 | STRW0.06528015 |  | 846.2 |  | 5382 | 5382 | 5382 | H | 1.355 | 1.355 | 1.355 |  | 0.0002083 | 1.724 | 2 | 0.00046183 | [8 empty] | 44: 0.0002083; 45: 1.724 | 846.2 |  | 0
Horizontaal Wand | Strada Hybrid | Ja | RAL9016 | STRW.06528015.133ACO | 65 | 280 | 15DBH | 17 | 5708.9475 | 490.8811 | 1.5631 |  | 30 | 922.5985 | 922.5985 | 396.646 | 3.8023 |  | 48.9 | A09* | 1588.6 | STRW0.06528015/HYB |  | 1588.6 |  | 8483.56 | 5708.9475 | 5583.9636 | H+C-3sp | 1.08 | 1.08 | 1.08 |  | 0.0002083 | 1.724 | 2 | 0.00046183 |  | 1158.04 | 779.2943 | 762.2334 |  | 1.01 | 1.01 | 1.01 | 44: 0.0001276; 45: 1.7219; 47: 48.9; 48: 30; 49: 26; 51: 56.9; 52: 38; 53: 34; 61: 34.5; 62: 20.4; 63: 19.3 | 1588.6 |  | 0
Horizontaal Wand | Strada Wand | Nee | Jaga kleur | STRW.06528015.klr | 65 | 280 | 15 | 17 | 5382 | 462.7687 | 1.3961 | [8 empty] | A09 | 1118.6 | STRW1.06528015 |  | 1118.6 |  | 5382 | 5382 | 5382 | H | 1.355 | 1.355 | 1.355 |  | 0.0002083 | 1.724 | 2 | 0.00046183 | [8 empty] | 44: 0.0001276; 45: 1.7219 | 1118.6 |  | 0
Horizontaal Wand | Strada Hybrid | Ja | Jaga kleur | STRW.06528015.klrACO | 65 | 280 | 15DBH | 17 | 5708.9475 | 490.8811 | 1.5631 |  | 30 | 922.5985 | 922.5985 | 396.646 | 12.7606 |  | 48.9 | A09* | 1901.3 | STRW1.06528015/HYB |  | 1901.3 |  | 8483.56 | 5708.9475 | 5583.9636 | H+C-3sp | 1.08 | 1.08 | 1.08 |  | 0.0002083 | 1.724 | 2 | 0.00046183 |  | 1158.04 | 779.2943 | 762.2334 |  | 1.01 | 1.01 | 1.01 | 44: 0.0003969; 45: 1.7346; 47: 48.9; 48: 30; 49: 26; 51: 56.9; 52: 38; 53: 34; 61: 34.5; 62: 20.4; 63: 19.3 | 1901.3 |  | 0
Horizontaal Wand | Strada Wand | Nee | Grijs 001 | STRW.06528016.001 | 65 | 280 | 16 | 17 | 6084 | 523.1298 | 4.79 | [8 empty] | A09 | 1218.5 | STRW0.06528016 |  | 1218.5 |  | 6084 | 6084 | 6084 | H | 1.47 | 1.47 | 1.47 |  | 0.0002083 | 1.724 | 4 | 0.0013928 | [8 empty] | 44: 0.0003969; 45: 1.7346 | 1218.5 |  | 0
Horizontaal Wand | Strada Hybrid | Ja | Grijs 001 | STRW.06528016.001ACO | 65 | 280 | 16DBH | 17 | 8348.322 | 717.8265 | 8.8528 |  | 30 | 1418.8427 | 1418.8427 | 609.9925 | 13.2005 |  | 48.9 | A09* | 1943.2 | STRW0.06528016/HYB |  | 1943.2 |  | 12405.7 | 8348.322 | 8165.5551 | H+C-3sp | 1.1 | 1.1 | 1.1 |  | 0.0002083 | 1.724 | 4 | 0.0013928 |  | 1757.0375 | 1182.3851 | 1156.4996 |  | 0.95 | 0.95 | 0.95 | 44: 0.0002083; 45: 1.724; 47: 48.9; 48: 30; 49: 26; 51: 56.9; 52: 38; 53: 34; 61: 34.5; 62: 20.4; 63: 19.3 | 1943.2 |  | 0
Horizontaal Wand | Strada Wand | Nee | RAL9016 | STRW.06528016.133 | 65 | 280 | 16 | 17 | 6084 | 523.1298 | 4.79 | [8 empty] | A09 | 1218.5 | STRW0.06528016 |  | 1218.5 |  | 6084 | 6084 | 6084 | H | 1.47 | 1.47 | 1.47 |  | 0.0002083 | 1.724 | 4 | 0.0013928 | [8 empty] | 44: 0.0003969; 45: 1.7346 | 1218.5 |  | 0
Horizontaal Wand | Strada Hybrid | Ja | RAL9016 | STRW.06528016.133ACO | 65 | 280 | 16DBH | 17 | 8348.322 | 717.8265 | 8.8528 |  | 30 | 1418.8427 | 1418.8427 | 609.9925 | 13.2005 |  | 48.9 | A09* | 1943.2 | STRW0.06528016/HYB |  | 1943.2 |  | 12405.7 | 8348.322 | 8165.5551 | H+C-3sp | 1.1 | 1.1 | 1.1 |  | 0.0002083 | 1.724 | 4 | 0.0013928 |  | 1757.0375 | 1182.3851 | 1156.4996 |  | 0.95 | 0.95 | 0.95 | 44: 0.0002083; 45: 1.724; 47: 48.9; 48: 30; 49: 26; 51: 56.9; 52: 38; 53: 34; 61: 34.5; 62: 20.4; 63: 19.3 | 1943.2 |  | 0
Horizontaal Wand | Strada Wand | Nee | Jaga kleur | STRW.06528016.klr | 65 | 280 | 16 | 17 | 6084 | 523.1298 | 4.79 | [8 empty] | A09 | 1490.7 | STRW1.06528016 |  | 1490.7 |  | 6084 | 6084 | 6084 | H | 1.47 | 1.47 | 1.47 |  | 0.0002083 | 1.724 | 4 | 0.0013928 | [8 empty] | 44: 0.0002083; 45: 1.724 | 1490.7 |  | 0
Horizontaal Wand | Strada Hybrid | Ja | Jaga kleur | STRW.06528016.klrACO | 65 | 280 | 16DBH | 17 | 8348.322 | 717.8265 | 8.8528 |  | 30 | 1418.8427 | 1418.8427 | 609.9925 | 7.9781 |  | 48.9 | A09* | 2273.4 | STRW1.06528016/HYB |  | 2273.4 |  | 12405.7 | 8348.322 | 8165.5551 | H+C-3sp | 1.1 | 1.1 | 1.1 |  | 0.0002083 | 1.724 | 4 | 0.0013928 |  | 1757.0375 | 1182.3851 | 1156.4996 |  | 0.95 | 0.95 | 0.95 | 44: 0.0001276; 45: 1.7219; 47: 48.9; 48: 30; 49: 26; 51: 56.9; 52: 38; 53: 34; 61: 34.5; 62: 20.4; 63: 19.3 | 2273.4 |  | 0
Horizontaal Wand | Strada Wand | Nee | Grijs 001 | STRW.06528020.001 | 65 | 280 | 20 | 22 | 7518 | 646.4316 | 2.0012 | [8 empty] | A09 | 1007.6 | STRW0.06528020 |  | 1007.6 |  | 7518 | 7518 | 7518 | H | 1.355 | 1.355 | 1.355 |  | 0.0001276 | 1.7219 | 2 | 0.00037661 | [8 empty] | 44: 0.0001276; 45: 1.7219 | 1007.6 |  | 0
Horizontaal Wand | Strada Hybrid | Ja | Grijs 001 | STRW.06528020.001ACO | 65 | 280 | 20DBH | 22 | 7990.1254 | 687.0271 | 2.2518 |  | 30 | 1062.0824 | 1062.0824 | 456.6132 | 16.2905 |  | 48.9 | A09* | 1742.3 | STRW0.06528020/HYB |  | 1742.3 |  | 10642.44 | 7990.1254 | 7236.8592 | H+C-3sp | 1.08 | 1.08 | 1.08 |  | 0.0001276 | 1.7219 | 2 | 0.00037661 |  | 1315.24 | 987.4552 | 894.3632 |  | 0.95 | 0.95 | 0.95 | 44: 0.0003969; 45: 1.7346; 47: 48.9; 48: 30; 49: 26; 51: 56.9; 52: 38; 53: 34; 61: 34.5; 62: 20.4; 63: 19.3 | 1742.3 |  | 0
Horizontaal Wand | Strada Wand | Nee | RAL9016 | STRW.06528020.133 | 65 | 280 | 20 | 22 | 7518 | 646.4316 | 2.0012 | [8 empty] | A09 | 1007.6 | STRW0.06528020 |  | 1007.6 |  | 7518 | 7518 | 7518 | H | 1.355 | 1.355 | 1.355 |  | 0.0001276 | 1.7219 | 2 | 0.00037661 | [8 empty] | 44: 0.0001276; 45: 1.7219 | 1007.6 |  | 0
Horizontaal Wand | Strada Hybrid | Ja | RAL9016 | STRW.06528020.133ACO | 65 | 280 | 20DBH | 22 | 7990.1254 | 687.0271 | 2.2518 |  | 30 | 1062.0824 | 1062.0824 | 456.6132 | 16.2905 |  | 48.9 | A09* | 1742.3 | STRW0.06528020/HYB |  | 1742.3 |  | 10642.44 | 7990.1254 | 7236.8592 | H+C-3sp | 1.08 | 1.08 | 1.08 |  | 0.0001276 | 1.7219 | 2 | 0.00037661 |  | 1315.24 | 987.4552 | 894.3632 |  | 0.95 | 0.95 | 0.95 | 44: 0.0003969; 45: 1.7346; 47: 48.9; 48: 30; 49: 26; 51: 56.9; 52: 38; 53: 34; 61: 34.5; 62: 20.4; 63: 19.3 | 1742.3 |  | 0
Horizontaal Wand | Strada Wand | Nee | Jaga kleur | STRW.06528020.klr | 65 | 280 | 20 | 22 | 7518 | 646.4316 | 2.0012 | [8 empty] | A09 | 1299.5 | STRW1.06528020 |  | 1299.5 |  | 7518 | 7518 | 7518 | H | 1.355 | 1.355 | 1.355 |  | 0.0001276 | 1.7219 | 2 | 0.00037661 | [8 empty] | 44: 0.0003969; 45: 1.7346 | 1299.5 |  | 0
Horizontaal Wand | Strada Hybrid | Ja | Jaga kleur | STRW.06528020.klrACO | 65 | 280 | 20DBH | 22 | 7990.1254 | 687.0271 | 2.2518 |  | 30 | 1062.0824 | 1062.0824 | 456.6132 | 8.0122 |  | 48.9 | A09* | 2082.2 | STRW1.06528020/HYB |  | 2082.2 |  | 10642.44 | 7990.1254 | 7236.8592 | H+C-3sp | 1.08 | 1.08 | 1.08 |  | 0.0001276 | 1.7219 | 2 | 0.00037661 |  | 1315.24 | 987.4552 | 894.3632 |  | 0.95 | 0.95 | 0.95 | 44: 0.0002083; 45: 1.724; 47: 48.9; 48: 30; 49: 26; 51: 56.9; 52: 38; 53: 34; 61: 34.5; 62: 20.4; 63: 19.3 | 2082.2 |  | 0
Horizontaal Wand | Strada Wand | Nee | Grijs 001 | STRW.06528021.001 | 65 | 280 | 21 | 22 | 8484 | 729.4927 | 3.812 | [8 empty] | A09 | 1369.1 | STRW0.06528021 |  | 1369.1 |  | 8484 | 8484 | 8484 | H | 1.497 | 1.497 | 1.497 |  | 0.0001276 | 1.7219 | 4 | 0.0005142 | [8 empty] | 44: 0.0002083; 45: 1.724 | 1369.1 |  | 0
Horizontaal Wand | Strada Hybrid | Ja | Grijs 001 | STRW.06528021.001ACO | 65 | 280 | 21DBH | 22 | 10751.4398 | 924.4574 | 6.0061 |  | 30 | 1583.2375 | 1583.2375 | 680.6696 | 9.6357 |  | 48.9 | A09* | 2086.6 | STRW0.06528021/HYB |  | 2086.6 |  | 15976.76 | 10751.4398 | 10516.0623 | H+C-3sp | 1.05 | 1.05 | 1.05 |  | 0.0001276 | 1.7219 | 4 | 0.0005142 |  | 1916.9885 | 1290.0229 | 1261.7809 |  | 0.85 | 0.85 | 0.85 | 44: 0.0001276; 45: 1.7219; 47: 48.9; 48: 30; 49: 26; 51: 56.9; 52: 38; 53: 34; 61: 34.5; 62: 20.4; 63: 19.3 | 2086.6 |  | 0
Horizontaal Wand | Strada Wand | Nee | RAL9016 | STRW.06528021.133 | 65 | 280 | 21 | 22 | 8484 | 729.4927 | 3.812 | [8 empty] | A09 | 1369.1 | STRW0.06528021 |  | 1369.1 |  | 8484 | 8484 | 8484 | H | 1.497 | 1.497 | 1.497 |  | 0.0001276 | 1.7219 | 4 | 0.0005142 | [8 empty] | 44: 0.0002083; 45: 1.724 | 1369.1 |  | 0
Horizontaal Wand | Strada Hybrid | Ja | RAL9016 | STRW.06528021.133ACO | 65 | 280 | 21DBH | 22 | 10751.4398 | 924.4574 | 6.0061 |  | 30 | 1583.2375 | 1583.2375 | 680.6696 | 9.6357 |  | 48.9 | A09* | 2086.6 | STRW0.06528021/HYB |  | 2086.6 |  | 15976.76 | 10751.4398 | 10516.0623 | H+C-3sp | 1.05 | 1.05 | 1.05 |  | 0.0001276 | 1.7219 | 4 | 0.0005142 |  | 1916.9885 | 1290.0229 | 1261.7809 |  | 0.85 | 0.85 | 0.85 | 44: 0.0001276; 45: 1.7219; 47: 48.9; 48: 30; 49: 26; 51: 56.9; 52: 38; 53: 34; 61: 34.5; 62: 20.4; 63: 19.3 | 2086.6 |  | 0
Horizontaal Wand | Strada Wand | Nee | Jaga kleur | STRW.06528021.klr | 65 | 280 | 21 | 22 | 8484 | 729.4927 | 3.812 | [8 empty] | A09 | 1660.8 | STRW1.06528021 |  | 1660.8 |  | 8484 | 8484 | 8484 | H | 1.497 | 1.497 | 1.497 |  | 0.0001276 | 1.7219 | 4 | 0.0005142 | [8 empty] | 44: 0.0001276; 45: 1.7219 | 1660.8 |  | 0
Horizontaal Wand | Strada Hybrid | Ja | Jaga kleur | STRW.06528021.klrACO | 65 | 280 | 21DBH | 22 | 10751.4398 | 924.4574 | 6.0061 |  | 30 | 1583.2375 | 1583.2375 | 680.6696 | 32.5606 |  | 48.9 | A09* | 2443.5 | STRW1.06528021/HYB |  | 2443.5 |  | 15976.76 | 10751.4398 | 10516.0623 | H+C-3sp | 1.05 | 1.05 | 1.05 |  | 0.0001276 | 1.7219 | 4 | 0.0005142 |  | 1916.9885 | 1290.0229 | 1261.7809 |  | 0.85 | 0.85 | 0.85 | 44: 0.0003969; 45: 1.7346; 47: 48.9; 48: 30; 49: 26; 51: 56.9; 52: 38; 53: 34; 61: 34.5; 62: 20.4; 63: 19.3 | 2443.5 |  | 0
Horizontaal Wand | Strada Wand | Nee | Grijs 001 | STRW.09506006.001 | 95 | 60 | 06 | 9 | 736 | 63.2846 | 0.075759 | [8 empty] | A09 | 245.5 | STRW0.09506006 |  | 245.5 |  | 736 | 736 | 736 | H | 1.307 | 1.307 | 1.307 |  | 0.00016126 | 2.1459 | 4 | 0.0013916 | [29 empty] | 245.5 |  | 0
Horizontaal Wand | Strada Wand | Nee | RAL9016 | STRW.09506006.133 | 95 | 60 | 06 | 9 | 736 | 63.2846 | 0.075759 | [8 empty] | A09 | 245.5 | STRW0.09506006 |  | 245.5 |  | 736 | 736 | 736 | H | 1.307 | 1.307 | 1.307 |  | 0.00016126 | 2.1459 | 4 | 0.0013916 | [29 empty] | 245.5 |  | 0
Horizontaal Wand | Strada Wand | Nee | Jaga kleur | STRW.09506006.klr | 95 | 60 | 06 | 9 | 736 | 63.2846 | 0.075759 | [8 empty] | A09 | 327.4 | STRW1.09506006 |  | 327.4 |  | 736 | 736 | 736 | H | 1.307 | 1.307 | 1.307 |  | 0.00016126 | 2.1459 | 4 | 0.0013916 | [29 empty] | 327.4 |  | 0
Horizontaal Wand | Strada Wand | Nee | Grijs 001 | STRW.09506010.001 | 95 | 60 | 10 | 12 | 836 | 71.8831 | 0.024496 | [8 empty] | A09 | 210 | STRW0.09506010 |  | 210 |  | 836 | 836 | 836 | H | 1.343 | 1.343 | 1.343 |  | 0.0003969 | 1.7346 | 2 | 0.00036735 | [8 empty] | 44: 0.0002083; 45: 1.724 | 210 |  | 0
Horizontaal Wand | Strada Hybrid | Ja | Grijs 001 | STRW.09506010.001ACO | 95 | 60 | 10DBH | 12 | 901.3595 | 77.503 | 0.02834 |  | 30 | 118.5805 | 118.5805 | 50.9804 | 0.11113 |  | 40 | A09* | 453.9 | STRW0.09506010/HYB |  | 453.9 |  | 1066.38 | 901.3595 | 841.6923 | H+C-3sp | 1.08 | 1.08 | 1.08 |  | 0.0003969 | 1.7346 | 2 | 0.00036735 |  | 147.84 | 124.962 | 116.6899 |  | 0.98 | 0.98 | 0.98 | 44: 0.0001276; 45: 1.7219; 47: 40; 48: 30; 49: 26; 51: 48; 52: 38; 53: 34; 61: 6.8; 62: 5.4; 63: 4.8 | 453.9 |  | 0
Horizontaal Wand | Strada Wand | Nee | RAL9016 | STRW.09506010.133 | 95 | 60 | 10 | 12 | 836 | 71.8831 | 0.024496 | [8 empty] | A09 | 210 | STRW0.09506010 |  | 210 |  | 836 | 836 | 836 | H | 1.343 | 1.343 | 1.343 |  | 0.0003969 | 1.7346 | 2 | 0.00036735 | [8 empty] | 44: 0.0002083; 45: 1.724 | 210 |  | 0
Horizontaal Wand | Strada Hybrid | Ja | RAL9016 | STRW.09506010.133ACO | 95 | 60 | 10DBH | 12 | 901.3595 | 77.503 | 0.02834 |  | 30 | 118.5805 | 118.5805 | 50.9804 | 0.11113 |  | 40 | A09* | 453.9 | STRW0.09506010/HYB |  | 453.9 |  | 1066.38 | 901.3595 | 841.6923 | H+C-3sp | 1.08 | 1.08 | 1.08 |  | 0.0003969 | 1.7346 | 2 | 0.00036735 |  | 147.84 | 124.962 | 116.6899 |  | 0.98 | 0.98 | 0.98 | 44: 0.0001276; 45: 1.7219; 47: 40; 48: 30; 49: 26; 51: 48; 52: 38; 53: 34; 61: 6.8; 62: 5.4; 63: 4.8 | 453.9 |  | 0
Horizontaal Wand | Strada Wand | Nee | Jaga kleur | STRW.09506010.klr | 95 | 60 | 10 | 12 | 836 | 71.8831 | 0.024496 | [8 empty] | A09 | 298.6 | STRW1.09506010 |  | 298.6 |  | 836 | 836 | 836 | H | 1.343 | 1.343 | 1.343 |  | 0.0003969 | 1.7346 | 2 | 0.00036735 | [8 empty] | 44: 0.0001276; 45: 1.7219 | 298.6 |  | 0
Horizontaal Wand | Strada Hybrid | Ja | Jaga kleur | STRW.09506010.klrACO | 95 | 60 | 10DBH | 12 | 901.3595 | 77.503 | 0.02834 |  | 30 | 118.5805 | 118.5805 | 50.9804 | 0.36337 |  | 40 | A09* | 552.5 | STRW1.09506010/HYB |  | 552.5 |  | 1066.38 | 901.3595 | 841.6923 | H+C-3sp | 1.08 | 1.08 | 1.08 |  | 0.0003969 | 1.7346 | 2 | 0.00036735 |  | 147.84 | 124.962 | 116.6899 |  | 0.98 | 0.98 | 0.98 | 44: 0.0003969; 45: 1.7346; 47: 40; 48: 30; 49: 26; 51: 48; 52: 38; 53: 34; 61: 6.8; 62: 5.4; 63: 4.8 | 552.5 |  | 0
Horizontaal Wand | Strada Wand | Nee | Grijs 001 | STRW.09506011.001 | 95 | 60 | 11 | 12 | 1078 | 92.6913 | 0.066676 | [8 empty] | A09 | 288.4 | STRW0.09506011 |  | 288.4 |  | 1078 | 1078 | 1078 | H | 1.434 | 1.434 | 1.434 |  | 0.0003969 | 1.7346 | 4 | 0.00057429 | [8 empty] | 44: 0.0003969; 45: 1.7346 | 288.4 |  | 0
Horizontaal Wand | Strada Hybrid | Ja | Grijs 001 | STRW.09506011.001ACO | 95 | 60 | 11DBH | 12 | 1222.9947 | 105.1586 | 0.085041 |  | 30 | 151.6631 | 151.6631 | 65.2034 | 0.27957 |  | 40 | A09* | 528.7 | STRW0.09506011/HYB |  | 528.7 |  | 1446.9 | 1222.9947 | 1142.0362 | H+C-3sp | 1.1 | 1.1 | 1.1 |  | 0.0003969 | 1.7346 | 4 | 0.00057429 |  | 187.8135 | 158.7497 | 148.2409 |  | 0.95 | 0.95 | 0.95 | 44: 0.0002083; 45: 1.724; 47: 40; 48: 30; 49: 26; 51: 48; 52: 38; 53: 34; 61: 6.8; 62: 5.4; 63: 4.8 | 528.7 |  | 0
Horizontaal Wand | Strada Wand | Nee | RAL9016 | STRW.09506011.133 | 95 | 60 | 11 | 12 | 1078 | 92.6913 | 0.066676 | [8 empty] | A09 | 288.4 | STRW0.09506011 |  | 288.4 |  | 1078 | 1078 | 1078 | H | 1.434 | 1.434 | 1.434 |  | 0.0003969 | 1.7346 | 4 | 0.00057429 | [8 empty] | 44: 0.0003969; 45: 1.7346 | 288.4 |  | 0
Horizontaal Wand | Strada Hybrid | Ja | RAL9016 | STRW.09506011.133ACO | 95 | 60 | 11DBH | 12 | 1222.9947 | 105.1586 | 0.085041 |  | 30 | 151.6631 | 151.6631 | 65.2034 | 0.27957 |  | 40 | A09* | 528.7 | STRW0.09506011/HYB |  | 528.7 |  | 1446.9 | 1222.9947 | 1142.0362 | H+C-3sp | 1.1 | 1.1 | 1.1 |  | 0.0003969 | 1.7346 | 4 | 0.00057429 |  | 187.8135 | 158.7497 | 148.2409 |  | 0.95 | 0.95 | 0.95 | 44: 0.0002083; 45: 1.724; 47: 40; 48: 30; 49: 26; 51: 48; 52: 38; 53: 34; 61: 6.8; 62: 5.4; 63: 4.8 | 528.7 |  | 0
Horizontaal Wand | Strada Wand | Nee | Jaga kleur | STRW.09506011.klr | 95 | 60 | 11 | 12 | 1078 | 92.6913 | 0.066676 | [8 empty] | A09 | 376.9 | STRW1.09506011 |  | 376.9 |  | 1078 | 1078 | 1078 | H | 1.434 | 1.434 | 1.434 |  | 0.0003969 | 1.7346 | 4 | 0.00057429 | [8 empty] | 44: 0.0002083; 45: 1.724 | 376.9 |  | 0
Horizontaal Wand | Strada Hybrid | Ja | Jaga kleur | STRW.09506011.klrACO | 95 | 60 | 11DBH | 12 | 1222.9947 | 105.1586 | 0.085041 |  | 30 | 151.6631 | 151.6631 | 65.2034 | 0.16976 |  | 40 | A09* | 630.9 | STRW1.09506011/HYB |  | 630.9 |  | 1446.9 | 1222.9947 | 1142.0362 | H+C-3sp | 1.1 | 1.1 | 1.1 |  | 0.0003969 | 1.7346 | 4 | 0.00057429 |  | 187.8135 | 158.7497 | 148.2409 |  | 0.95 | 0.95 | 0.95 | 44: 0.0001276; 45: 1.7219; 47: 40; 48: 30; 49: 26; 51: 48; 52: 38; 53: 34; 61: 6.8; 62: 5.4; 63: 4.8 | 630.9 |  | 0
Horizontaal Wand | Strada Wand | Nee | Grijs 001 | STRW.09506015.001 | 95 | 60 | 15 | 17 | 1288 | 110.7481 | 0.061739 | [8 empty] | A09 | 257.9 | STRW0.09506015 |  | 257.9 |  | 1288 | 1288 | 1288 | H | 1.32 | 1.32 | 1.32 |  | 0.0002083 | 1.724 | 2 | 0.00046183 | [8 empty] | 44: 0.0001276; 45: 1.7219 | 257.9 |  | 0
Horizontaal Wand | Strada Hybrid | Ja | Grijs 001 | STRW.09506015.001ACO | 95 | 60 | 15DBH | 17 | 1027.5251 | 88.3513 | 0.039548 |  | 30 | 147.8975 | 147.8975 | 63.5845 | 0.53306 |  | 41.1 | A09* | 500.6 | STRW0.09506015/HYB |  | 500.6 |  | 1359.96 | 1027.5251 | 957.1926 | H+C-3sp | 1.08 | 1.08 | 1.08 |  | 0.0002083 | 1.724 | 2 | 0.00046183 |  | 185.64 | 140.2613 | 130.6606 |  | 1.01 | 1.01 | 1.01 | 44: 0.0003969; 45: 1.7346; 47: 41.1; 48: 30; 49: 26; 51: 49.1; 52: 38; 53: 34; 61: 7.2; 62: 5.5; 63: 4.8 | 500.6 |  | 0
Horizontaal Wand | Strada Wand | Nee | RAL9016 | STRW.09506015.133 | 95 | 60 | 15 | 17 | 1288 | 110.7481 | 0.061739 | [8 empty] | A09 | 257.9 | STRW0.09506015 |  | 257.9 |  | 1288 | 1288 | 1288 | H | 1.32 | 1.32 | 1.32 |  | 0.0002083 | 1.724 | 2 | 0.00046183 | [8 empty] | 44: 0.0001276; 45: 1.7219 | 257.9 |  | 0
Horizontaal Wand | Strada Hybrid | Ja | RAL9016 | STRW.09506015.133ACO | 95 | 60 | 15DBH | 17 | 1027.5251 | 88.3513 | 0.039548 |  | 30 | 147.8975 | 147.8975 | 63.5845 | 0.53306 |  | 41.1 | A09* | 500.6 | STRW0.09506015/HYB |  | 500.6 |  | 1359.96 | 1027.5251 | 957.1926 | H+C-3sp | 1.08 | 1.08 | 1.08 |  | 0.0002083 | 1.724 | 2 | 0.00046183 |  | 185.64 | 140.2613 | 130.6606 |  | 1.01 | 1.01 | 1.01 | 44: 0.0003969; 45: 1.7346; 47: 41.1; 48: 30; 49: 26; 51: 49.1; 52: 38; 53: 34; 61: 7.2; 62: 5.5; 63: 4.8 | 500.6 |  | 0
Horizontaal Wand | Strada Wand | Nee | Jaga kleur | STRW.09506015.klr | 95 | 60 | 15 | 17 | 1288 | 110.7481 | 0.061739 | [8 empty] | A09 | 356 | STRW1.09506015 |  | 356 |  | 1288 | 1288 | 1288 | H | 1.32 | 1.32 | 1.32 |  | 0.0002083 | 1.724 | 2 | 0.00046183 | [8 empty] | 44: 0.0003969; 45: 1.7346 | 356 |  | 0
Horizontaal Wand | Strada Hybrid | Ja | Jaga kleur | STRW.09506015.klrACO | 95 | 60 | 15DBH | 17 | 1027.5251 | 88.3513 | 0.039548 |  | 30 | 147.8975 | 147.8975 | 63.5845 | 0.26771 |  | 41.1 | A09* | 611 | STRW1.09506015/HYB |  | 611 |  | 1359.96 | 1027.5251 | 957.1926 | H+C-3sp | 1.08 | 1.08 | 1.08 |  | 0.0002083 | 1.724 | 2 | 0.00046183 |  | 185.64 | 140.2613 | 130.6606 |  | 1.01 | 1.01 | 1.01 | 44: 0.0002083; 45: 1.724; 47: 41.1; 48: 30; 49: 26; 51: 49.1; 52: 38; 53: 34; 61: 7.2; 62: 5.5; 63: 4.8 | 611 |  | 0
Horizontaal Wand | Strada Wand | Nee | Grijs 001 | STRW.09506016.001 | 95 | 60 | 16 | 17 | 1606 | 138.0911 | 0.2785 | [8 empty] | A09 | 368.6 | STRW0.09506016 |  | 368.6 |  | 1606 | 1606 | 1606 | H | 1.482 | 1.482 | 1.482 |  | 0.0002083 | 1.724 | 4 | 0.0013928 | [8 empty] | 44: 0.0002083; 45: 1.724 | 368.6 |  | 0
Horizontaal Wand | Strada Hybrid | Ja | Grijs 001 | STRW.09506016.001ACO | 95 | 60 | 16DBH | 17 | 1502.5729 | 129.198 | 0.24408 |  | 30 | 190.5646 | 190.5646 | 81.928 | 0.25153 |  | 41.1 | A09* | 606 | STRW0.09506016/HYB |  | 606 |  | 1988.7 | 1502.5729 | 1399.7242 | H+C-3sp | 1.1 | 1.1 | 1.1 |  | 0.0002083 | 1.724 | 4 | 0.0013928 |  | 235.9875 | 178.3016 | 166.0972 |  | 0.95 | 0.95 | 0.95 | 44: 0.0001276; 45: 1.7219; 47: 41.1; 48: 30; 49: 26; 51: 49.1; 52: 38; 53: 34; 61: 7.2; 62: 5.5; 63: 4.8 | 606 |  | 0
Horizontaal Wand | Strada Wand | Nee | RAL9016 | STRW.09506016.133 | 95 | 60 | 16 | 17 | 1606 | 138.0911 | 0.2785 | [8 empty] | A09 | 368.6 | STRW0.09506016 |  | 368.6 |  | 1606 | 1606 | 1606 | H | 1.482 | 1.482 | 1.482 |  | 0.0002083 | 1.724 | 4 | 0.0013928 | [8 empty] | 44: 0.0002083; 45: 1.724 | 368.6 |  | 0
Horizontaal Wand | Strada Hybrid | Ja | RAL9016 | STRW.09506016.133ACO | 95 | 60 | 16DBH | 17 | 1502.5729 | 129.198 | 0.24408 |  | 30 | 190.5646 | 190.5646 | 81.928 | 0.25153 |  | 41.1 | A09* | 606 | STRW0.09506016/HYB |  | 606 |  | 1988.7 | 1502.5729 | 1399.7242 | H+C-3sp | 1.1 | 1.1 | 1.1 |  | 0.0002083 | 1.724 | 4 | 0.0013928 |  | 235.9875 | 178.3016 | 166.0972 |  | 0.95 | 0.95 | 0.95 | 44: 0.0001276; 45: 1.7219; 47: 41.1; 48: 30; 49: 26; 51: 49.1; 52: 38; 53: 34; 61: 7.2; 62: 5.5; 63: 4.8 | 606 |  | 0
Horizontaal Wand | Strada Wand | Nee | Jaga kleur | STRW.09506016.klr | 95 | 60 | 16 | 17 | 1606 | 138.0911 | 0.2785 | [8 empty] | A09 | 466.8 | STRW1.09506016 |  | 466.8 |  | 1606 | 1606 | 1606 | H | 1.482 | 1.482 | 1.482 |  | 0.0002083 | 1.724 | 4 | 0.0013928 | [8 empty] | 44: 0.0001276; 45: 1.7219 | 466.8 |  | 0
Horizontaal Wand | Strada Hybrid | Ja | Jaga kleur | STRW.09506016.klrACO | 95 | 60 | 16DBH | 17 | 1502.5729 | 129.198 | 0.24408 |  | 30 | 190.5646 | 190.5646 | 81.928 | 0.82741 |  | 41.1 | A09* | 721.8 | STRW1.09506016/HYB |  | 721.8 |  | 1988.7 | 1502.5729 | 1399.7242 | H+C-3sp | 1.1 | 1.1 | 1.1 |  | 0.0002083 | 1.724 | 4 | 0.0013928 |  | 235.9875 | 178.3016 | 166.0972 |  | 0.95 | 0.95 | 0.95 | 44: 0.0003969; 45: 1.7346; 47: 41.1; 48: 30; 49: 26; 51: 49.1; 52: 38; 53: 34; 61: 7.2; 62: 5.5; 63: 4.8 | 721.8 |  | 0
Horizontaal Wand | Strada Wand | Nee | Grijs 001 | STRW.09506020.001 | 95 | 60 | 20 | 22 | 1795 | 154.3422 | 0.09461 | [8 empty] | A09 | 295.3 | STRW0.09506020 |  | 295.3 |  | 1795 | 1795 | 1795 | H | 1.32 | 1.32 | 1.32 |  | 0.0001276 | 1.7219 | 2 | 0.00037661 | [8 empty] | 44: 0.0003969; 45: 1.7346 | 295.3 |  | 0
Horizontaal Wand | Strada Hybrid | Ja | Grijs 001 | STRW.09506020.001ACO | 95 | 60 | 20DBH | 22 | 1442.0332 | 123.9925 | 0.061331 |  | 30 | 170.2575 | 170.2575 | 73.1975 | 0.34126 |  | 41.1 | A09* | 536.2 | STRW0.09506020/HYB |  | 536.2 |  | 1706.04 | 1442.0332 | 1346.575 | H+C-3sp | 1.08 | 1.08 | 1.08 |  | 0.0001276 | 1.7219 | 2 | 0.00037661 |  | 210.84 | 178.2129 | 166.4157 |  | 0.95 | 0.95 | 0.95 | 44: 0.0002083; 45: 1.724; 47: 41.1; 48: 30; 49: 26; 51: 49.1; 52: 38; 53: 34; 61: 7.2; 62: 5.5; 63: 4.8 | 536.2 |  | 0
Horizontaal Wand | Strada Wand | Nee | RAL9016 | STRW.09506020.133 | 95 | 60 | 20 | 22 | 1795 | 154.3422 | 0.09461 | [8 empty] | A09 | 295.3 | STRW0.09506020 |  | 295.3 |  | 1795 | 1795 | 1795 | H | 1.32 | 1.32 | 1.32 |  | 0.0001276 | 1.7219 | 2 | 0.00037661 | [8 empty] | 44: 0.0003969; 45: 1.7346 | 295.3 |  | 0
Horizontaal Wand | Strada Hybrid | Ja | RAL9016 | STRW.09506020.133ACO | 95 | 60 | 20DBH | 22 | 1442.0332 | 123.9925 | 0.061331 |  | 30 | 170.2575 | 170.2575 | 73.1975 | 0.34126 |  | 41.1 | A09* | 536.2 | STRW0.09506020/HYB |  | 536.2 |  | 1706.04 | 1442.0332 | 1346.575 | H+C-3sp | 1.08 | 1.08 | 1.08 |  | 0.0001276 | 1.7219 | 2 | 0.00037661 |  | 210.84 | 178.2129 | 166.4157 |  | 0.95 | 0.95 | 0.95 | 44: 0.0002083; 45: 1.724; 47: 41.1; 48: 30; 49: 26; 51: 49.1; 52: 38; 53: 34; 61: 7.2; 62: 5.5; 63: 4.8 | 536.2 |  | 0
Horizontaal Wand | Strada Wand | Nee | Jaga kleur | STRW.09506020.klr | 95 | 60 | 20 | 22 | 1795 | 154.3422 | 0.09461 | [8 empty] | A09 | 399.9 | STRW1.09506020 |  | 399.9 |  | 1795 | 1795 | 1795 | H | 1.32 | 1.32 | 1.32 |  | 0.0001276 | 1.7219 | 2 | 0.00037661 | [8 empty] | 44: 0.0002083; 45: 1.724 | 399.9 |  | 0
Horizontaal Wand | Strada Hybrid | Ja | Jaga kleur | STRW.09506020.klrACO | 95 | 60 | 20DBH | 22 | 1442.0332 | 123.9925 | 0.061331 |  | 30 | 170.2575 | 170.2575 | 73.1975 | 0.20717 |  | 41.1 | A09* | 654.9 | STRW1.09506020/HYB |  | 654.9 |  | 1706.04 | 1442.0332 | 1346.575 | H+C-3sp | 1.08 | 1.08 | 1.08 |  | 0.0001276 | 1.7219 | 2 | 0.00037661 |  | 210.84 | 178.2129 | 166.4157 |  | 0.95 | 0.95 | 0.95 | 44: 0.0001276; 45: 1.7219; 47: 41.1; 48: 30; 49: 26; 51: 49.1; 52: 38; 53: 34; 61: 7.2; 62: 5.5; 63: 4.8 | 654.9 |  | 0
Horizontaal Wand | Strada Wand | Nee | Grijs 001 | STRW.09506021.001 | 95 | 60 | 21 | 22 | 2352 | 202.2356 | 0.22741 | [8 empty] | A09 | 390.1 | STRW0.09506021 |  | 390.1 |  | 2352 | 2352 | 2352 | H | 1.522 | 1.522 | 1.522 |  | 0.0001276 | 1.7219 | 4 | 0.0005142 | [8 empty] | 44: 0.0001276; 45: 1.7219 | 390.1 |  | 0
Horizontaal Wand | Strada Hybrid | Ja | Grijs 001 | STRW.09506021.001ACO | 95 | 60 | 21DBH | 22 | 1935.0981 | 166.3885 | 0.15474 |  | 30 | 212.6444 | 212.6444 | 91.4207 | 1.0007 |  | 41.1 | A09* | 626.5 | STRW0.09506021/HYB |  | 626.5 |  | 2561.16 | 1935.0981 | 1802.6437 | H+C-3sp | 1.05 | 1.05 | 1.05 |  | 0.0001276 | 1.7219 | 4 | 0.0005142 |  | 257.4705 | 194.5332 | 181.2177 |  | 0.85 | 0.85 | 0.85 | 44: 0.0003969; 45: 1.7346; 47: 41.1; 48: 30; 49: 26; 51: 49.1; 52: 38; 53: 34; 61: 7.2; 62: 5.5; 63: 4.8 | 626.5 |  | 0
Horizontaal Wand | Strada Wand | Nee | RAL9016 | STRW.09506021.133 | 95 | 60 | 21 | 22 | 2352 | 202.2356 | 0.22741 | [8 empty] | A09 | 390.1 | STRW0.09506021 |  | 390.1 |  | 2352 | 2352 | 2352 | H | 1.522 | 1.522 | 1.522 |  | 0.0001276 | 1.7219 | 4 | 0.0005142 | [8 empty] | 44: 0.0001276; 45: 1.7219 | 390.1 |  | 0
Horizontaal Wand | Strada Hybrid | Ja | RAL9016 | STRW.09506021.133ACO | 95 | 60 | 21DBH | 22 | 1935.0981 | 166.3885 | 0.15474 |  | 30 | 212.6444 | 212.6444 | 91.4207 | 1.0007 |  | 41.1 | A09* | 626.5 | STRW0.09506021/HYB |  | 626.5 |  | 2561.16 | 1935.0981 | 1802.6437 | H+C-3sp | 1.05 | 1.05 | 1.05 |  | 0.0001276 | 1.7219 | 4 | 0.0005142 |  | 257.4705 | 194.5332 | 181.2177 |  | 0.85 | 0.85 | 0.85 | 44: 0.0003969; 45: 1.7346; 47: 41.1; 48: 30; 49: 26; 51: 49.1; 52: 38; 53: 34; 61: 7.2; 62: 5.5; 63: 4.8 | 626.5 |  | 0
Horizontaal Wand | Strada Wand | Nee | Jaga kleur | STRW.09506021.klr | 95 | 60 | 21 | 22 | 2352 | 202.2356 | 0.22741 | [8 empty] | A09 | 494.9 | STRW1.09506021 |  | 494.9 |  | 2352 | 2352 | 2352 | H | 1.522 | 1.522 | 1.522 |  | 0.0001276 | 1.7219 | 4 | 0.0005142 | [8 empty] | 44: 0.0003969; 45: 1.7346 | 494.9 |  | 0
Horizontaal Wand | Strada Hybrid | Ja | Jaga kleur | STRW.09506021.klrACO | 95 | 60 | 21DBH | 22 | 1935.0981 | 166.3885 | 0.15474 |  | 30 | 212.6444 | 212.6444 | 91.4207 | 0.50064 |  | 41.1 | A09* | 749.9 | STRW1.09506021/HYB |  | 749.9 |  | 2561.16 | 1935.0981 | 1802.6437 | H+C-3sp | 1.05 | 1.05 | 1.05 |  | 0.0001276 | 1.7219 | 4 | 0.0005142 |  | 257.4705 | 194.5332 | 181.2177 |  | 0.85 | 0.85 | 0.85 | 44: 0.0002083; 45: 1.724; 47: 41.1; 48: 30; 49: 26; 51: 49.1; 52: 38; 53: 34; 61: 7.2; 62: 5.5; 63: 4.8 | 749.9 |  | 0
Horizontaal Wand | Strada Wand | Nee | Grijs 001 | STRW.09507006.001 | 95 | 70 | 06 | 9 | 858 | 73.7747 | 0.11005 | [8 empty] | A09 | 264.8 | STRW0.09507006 |  | 264.8 |  | 858 | 858 | 858 | H | 1.307 | 1.307 | 1.307 |  | 0.00016126 | 2.1459 | 4 | 0.0013916 | [29 empty] | 264.8 |  | 0
Horizontaal Wand | Strada Wand | Nee | RAL9016 | STRW.09507006.133 | 95 | 70 | 06 | 9 | 858 | 73.7747 | 0.11005 | [8 empty] | A09 | 264.8 | STRW0.09507006 |  | 264.8 |  | 858 | 858 | 858 | H | 1.307 | 1.307 | 1.307 |  | 0.00016126 | 2.1459 | 4 | 0.0013916 | [29 empty] | 264.8 |  | 0
Horizontaal Wand | Strada Wand | Nee | Jaga kleur | STRW.09507006.klr | 95 | 70 | 06 | 9 | 858 | 73.7747 | 0.11005 | [8 empty] | A09 | 351.7 | STRW1.09507006 |  | 351.7 |  | 858 | 858 | 858 | H | 1.307 | 1.307 | 1.307 |  | 0.00016126 | 2.1459 | 4 | 0.0013916 | [29 empty] | 351.7 |  | 0
Horizontaal Wand | Strada Wand | Nee | Grijs 001 | STRW.09507010.001 | 95 | 70 | 10 | 12 | 975 | 83.8349 | 0.034686 | [8 empty] | A09 | 231.3 | STRW0.09507010 |  | 231.3 |  | 975 | 975 | 975 | H | 1.343 | 1.343 | 1.343 |  | 0.0003969 | 1.7346 | 2 | 0.00036735 | [8 empty] | 44: 0.0001276; 45: 1.7219 | 231.3 |  | 0
Horizontaal Wand | Strada Hybrid | Ja | Grijs 001 | STRW.09507010.001ACO | 95 | 70 | 10DBH | 12 | 1104.286 | 94.9515 | 0.044103 |  | 30 | 146.8139 | 146.8139 | 63.1186 | 0.5263 |  | 41 | A09* | 484.7 | STRW0.09507010/HYB |  | 484.7 |  | 1320.28 | 1104.286 | 1029.7404 | H+C-3sp | 1.08 | 1.08 | 1.08 |  | 0.0003969 | 1.7346 | 2 | 0.00036735 |  | 183.04 | 153.0952 | 142.7604 |  | 0.98 | 0.98 | 0.98 | 44: 0.0003969; 45: 1.7346; 47: 41; 48: 30; 49: 26; 51: 49; 52: 38; 53: 34; 61: 7.9; 62: 5.9; 63: 5.5 | 484.7 |  | 0
Horizontaal Wand | Strada Wand | Nee | RAL9016 | STRW.09507010.133 | 95 | 70 | 10 | 12 | 975 | 83.8349 | 0.034686 | [8 empty] | A09 | 231.3 | STRW0.09507010 |  | 231.3 |  | 975 | 975 | 975 | H | 1.343 | 1.343 | 1.343 |  | 0.0003969 | 1.7346 | 2 | 0.00036735 | [8 empty] | 44: 0.0001276; 45: 1.7219 | 231.3 |  | 0
Horizontaal Wand | Strada Hybrid | Ja | RAL9016 | STRW.09507010.133ACO | 95 | 70 | 10DBH | 12 | 1104.286 | 94.9515 | 0.044103 |  | 30 | 146.8139 | 146.8139 | 63.1186 | 0.5263 |  | 41 | A09* | 484.7 | STRW0.09507010/HYB |  | 484.7 |  | 1320.28 | 1104.286 | 1029.7404 | H+C-3sp | 1.08 | 1.08 | 1.08 |  | 0.0003969 | 1.7346 | 2 | 0.00036735 |  | 183.04 | 153.0952 | 142.7604 |  | 0.98 | 0.98 | 0.98 | 44: 0.0003969; 45: 1.7346; 47: 41; 48: 30; 49: 26; 51: 49; 52: 38; 53: 34; 61: 7.9; 62: 5.9; 63: 5.5 | 484.7 |  | 0
Horizontaal Wand | Strada Wand | Nee | Jaga kleur | STRW.09507010.klr | 95 | 70 | 10 | 12 | 975 | 83.8349 | 0.034686 | [8 empty] | A09 | 325.6 | STRW1.09507010 |  | 325.6 |  | 975 | 975 | 975 | H | 1.343 | 1.343 | 1.343 |  | 0.0003969 | 1.7346 | 2 | 0.00036735 | [8 empty] | 44: 0.0003969; 45: 1.7346 | 325.6 |  | 0
Horizontaal Wand | Strada Hybrid | Ja | Jaga kleur | STRW.09507010.klrACO | 95 | 70 | 10DBH | 12 | 1104.286 | 94.9515 | 0.044103 |  | 30 | 146.8139 | 146.8139 | 63.1186 | 0.26434 |  | 41 | A09* | 590 | STRW1.09507010/HYB |  | 590 |  | 1320.28 | 1104.286 | 1029.7404 | H+C-3sp | 1.08 | 1.08 | 1.08 |  | 0.0003969 | 1.7346 | 2 | 0.00036735 |  | 183.04 | 153.0952 | 142.7604 |  | 0.98 | 0.98 | 0.98 | 44: 0.0002083; 45: 1.724; 47: 41; 48: 30; 49: 26; 51: 49; 52: 38; 53: 34; 61: 7.9; 62: 5.9; 63: 5.5 | 590 |  | 0
Horizontaal Wand | Strada Wand | Nee | Grijs 001 | STRW.09507011.001 | 95 | 70 | 11 | 12 | 1257 | 108.0825 | 0.094906 | [8 empty] | A09 | 320.4 | STRW0.09507011 |  | 320.4 |  | 1257 | 1257 | 1257 | H | 1.434 | 1.434 | 1.434 |  | 0.0003969 | 1.7346 | 4 | 0.00057429 | [8 empty] | 44: 0.0002083; 45: 1.724 | 320.4 |  | 0
Horizontaal Wand | Strada Hybrid | Ja | Grijs 001 | STRW.09507011.001ACO | 95 | 70 | 11DBH | 12 | 1498.3321 | 128.8334 | 0.13296 |  | 30 | 187.7734 | 187.7734 | 80.728 | 0.24522 |  | 41 | A09* | 569.5 | STRW0.09507011/HYB |  | 569.5 |  | 1791.4 | 1498.3321 | 1397.1862 | H+C-3sp | 1.1 | 1.1 | 1.1 |  | 0.0003969 | 1.7346 | 4 | 0.00057429 |  | 232.531 | 194.4896 | 181.3604 |  | 0.95 | 0.95 | 0.95 | 44: 0.0001276; 45: 1.7219; 47: 41; 48: 30; 49: 26; 51: 49; 52: 38; 53: 34; 61: 7.9; 62: 5.9; 63: 5.5 | 569.5 |  | 0
Horizontaal Wand | Strada Wand | Nee | RAL9016 | STRW.09507011.133 | 95 | 70 | 11 | 12 | 1257 | 108.0825 | 0.094906 | [8 empty] | A09 | 320.4 | STRW0.09507011 |  | 320.4 |  | 1257 | 1257 | 1257 | H | 1.434 | 1.434 | 1.434 |  | 0.0003969 | 1.7346 | 4 | 0.00057429 | [8 empty] | 44: 0.0002083; 45: 1.724 | 320.4 |  | 0
Horizontaal Wand | Strada Hybrid | Ja | RAL9016 | STRW.09507011.133ACO | 95 | 70 | 11DBH | 12 | 1498.3321 | 128.8334 | 0.13296 |  | 30 | 187.7734 | 187.7734 | 80.728 | 0.24522 |  | 41 | A09* | 569.5 | STRW0.09507011/HYB |  | 569.5 |  | 1791.4 | 1498.3321 | 1397.1862 | H+C-3sp | 1.1 | 1.1 | 1.1 |  | 0.0003969 | 1.7346 | 4 | 0.00057429 |  | 232.531 | 194.4896 | 181.3604 |  | 0.95 | 0.95 | 0.95 | 44: 0.0001276; 45: 1.7219; 47: 41; 48: 30; 49: 26; 51: 49; 52: 38; 53: 34; 61: 7.9; 62: 5.9; 63: 5.5 | 569.5 |  | 0
Horizontaal Wand | Strada Wand | Nee | Jaga kleur | STRW.09507011.klr | 95 | 70 | 11 | 12 | 1257 | 108.0825 | 0.094906 | [8 empty] | A09 | 414.8 | STRW1.09507011 |  | 414.8 |  | 1257 | 1257 | 1257 | H | 1.434 | 1.434 | 1.434 |  | 0.0003969 | 1.7346 | 4 | 0.00057429 | [8 empty] | 44: 0.0001276; 45: 1.7219 | 414.8 |  | 0
Horizontaal Wand | Strada Hybrid | Ja | Jaga kleur | STRW.09507011.klrACO | 95 | 70 | 11DBH | 12 | 1498.3321 | 128.8334 | 0.13296 |  | 30 | 187.7734 | 187.7734 | 80.728 | 0.8065 |  | 41 | A09* | 679.1 | STRW1.09507011/HYB |  | 679.1 |  | 1791.4 | 1498.3321 | 1397.1862 | H+C-3sp | 1.1 | 1.1 | 1.1 |  | 0.0003969 | 1.7346 | 4 | 0.00057429 |  | 232.531 | 194.4896 | 181.3604 |  | 0.95 | 0.95 | 0.95 | 44: 0.0003969; 45: 1.7346; 47: 41; 48: 30; 49: 26; 51: 49; 52: 38; 53: 34; 61: 7.9; 62: 5.9; 63: 5.5 | 679.1 |  | 0
Horizontaal Wand | Strada Wand | Nee | Grijs 001 | STRW.09507015.001 | 95 | 70 | 15 | 17 | 1502 | 129.1488 | 0.085388 | [8 empty] | A09 | 289.3 | STRW0.09507015 |  | 289.3 |  | 1502 | 1502 | 1502 | H | 1.32 | 1.32 | 1.32 |  | 0.0002083 | 1.724 | 2 | 0.00046183 | [8 empty] | 44: 0.0003969; 45: 1.7346 | 289.3 |  | 0
Horizontaal Wand | Strada Hybrid | Ja | Grijs 001 | STRW.09507015.001ACO | 95 | 70 | 15DBH | 17 | 1149.5095 | 98.84 | 0.050457 |  | 30 | 152.9166 | 152.9166 | 65.7423 | 0.28357 |  | 41.1 | A09* | 530.4 | STRW0.09507015/HYB |  | 530.4 |  | 1521.41 | 1149.5095 | 1070.8274 | H+C-3sp | 1.08 | 1.08 | 1.08 |  | 0.0002083 | 1.724 | 2 | 0.00046183 |  | 191.94 | 145.0213 | 135.0948 |  | 1.01 | 1.01 | 1.01 | 44: 0.0002083; 45: 1.724; 47: 41.1; 48: 30; 49: 26; 51: 49.1; 52: 38; 53: 34; 61: 7.2; 62: 5.6; 63: 5.1 | 530.4 |  | 0
Horizontaal Wand | Strada Wand | Nee | RAL9016 | STRW.09507015.133 | 95 | 70 | 15 | 17 | 1502 | 129.1488 | 0.085388 | [8 empty] | A09 | 289.3 | STRW0.09507015 |  | 289.3 |  | 1502 | 1502 | 1502 | H | 1.32 | 1.32 | 1.32 |  | 0.0002083 | 1.724 | 2 | 0.00046183 | [8 empty] | 44: 0.0003969; 45: 1.7346 | 289.3 |  | 0
Horizontaal Wand | Strada Hybrid | Ja | RAL9016 | STRW.09507015.133ACO | 95 | 70 | 15DBH | 17 | 1149.5095 | 98.84 | 0.050457 |  | 30 | 152.9166 | 152.9166 | 65.7423 | 0.28357 |  | 41.1 | A09* | 530.4 | STRW0.09507015/HYB |  | 530.4 |  | 1521.41 | 1149.5095 | 1070.8274 | H+C-3sp | 1.08 | 1.08 | 1.08 |  | 0.0002083 | 1.724 | 2 | 0.00046183 |  | 191.94 | 145.0213 | 135.0948 |  | 1.01 | 1.01 | 1.01 | 44: 0.0002083; 45: 1.724; 47: 41.1; 48: 30; 49: 26; 51: 49.1; 52: 38; 53: 34; 61: 7.2; 62: 5.6; 63: 5.1 | 530.4 |  | 0
Horizontaal Wand | Strada Wand | Nee | Jaga kleur | STRW.09507015.klr | 95 | 70 | 15 | 17 | 1502 | 129.1488 | 0.085388 | [8 empty] | A09 | 395 | STRW1.09507015 |  | 395 |  | 1502 | 1502 | 1502 | H | 1.32 | 1.32 | 1.32 |  | 0.0002083 | 1.724 | 2 | 0.00046183 | [8 empty] | 44: 0.0002083; 45: 1.724 | 395 |  | 0
Horizontaal Wand | Strada Hybrid | Ja | Jaga kleur | STRW.09507015.klrACO | 95 | 70 | 15DBH | 17 | 1149.5095 | 98.84 | 0.050457 |  | 30 | 152.9166 | 152.9166 | 65.7423 | 0.17219 |  | 41.1 | A09* | 650 | STRW1.09507015/HYB |  | 650 |  | 1521.41 | 1149.5095 | 1070.8274 | H+C-3sp | 1.08 | 1.08 | 1.08 |  | 0.0002083 | 1.724 | 2 | 0.00046183 |  | 191.94 | 145.0213 | 135.0948 |  | 1.01 | 1.01 | 1.01 | 44: 0.0001276; 45: 1.7219; 47: 41.1; 48: 30; 49: 26; 51: 49.1; 52: 38; 53: 34; 61: 7.2; 62: 5.6; 63: 5.1 | 650 |  | 0
Horizontaal Wand | Strada Wand | Nee | Grijs 001 | STRW.09507016.001 | 95 | 70 | 16 | 17 | 1874 | 161.135 | 0.38339 | [8 empty] | A09 | 416.1 | STRW0.09507016 |  | 416.1 |  | 1874 | 1874 | 1874 | H | 1.482 | 1.482 | 1.482 |  | 0.0002083 | 1.724 | 4 | 0.0013928 | [8 empty] | 44: 0.0001276; 45: 1.7219 | 416.1 |  | 0
Horizontaal Wand | Strada Hybrid | Ja | Grijs 001 | STRW.09507016.001ACO | 95 | 70 | 16DBH | 17 | 1747.2217 | 150.234 | 0.33376 |  | 30 | 195.2583 | 195.2583 | 83.946 | 0.86308 |  | 41.1 | A09* | 651.2 | STRW0.09507016/HYB |  | 651.2 |  | 2312.5 | 1747.2217 | 1627.6272 | H+C-3sp | 1.1 | 1.1 | 1.1 |  | 0.0002083 | 1.724 | 4 | 0.0013928 |  | 241.8 | 182.6933 | 170.1882 |  | 0.95 | 0.95 | 0.95 | 44: 0.0003969; 45: 1.7346; 47: 41.1; 48: 30; 49: 26; 51: 49.1; 52: 38; 53: 34; 61: 7.2; 62: 5.6; 63: 5.1 | 651.2 |  | 0
Horizontaal Wand | Strada Wand | Nee | RAL9016 | STRW.09507016.133 | 95 | 70 | 16 | 17 | 1874 | 161.135 | 0.38339 | [8 empty] | A09 | 416.1 | STRW0.09507016 |  | 416.1 |  | 1874 | 1874 | 1874 | H | 1.482 | 1.482 | 1.482 |  | 0.0002083 | 1.724 | 4 | 0.0013928 | [8 empty] | 44: 0.0001276; 45: 1.7219 | 416.1 |  | 0
Horizontaal Wand | Strada Hybrid | Ja | RAL9016 | STRW.09507016.133ACO | 95 | 70 | 16DBH | 17 | 1747.2217 | 150.234 | 0.33376 |  | 30 | 195.2583 | 195.2583 | 83.946 | 0.86308 |  | 41.1 | A09* | 651.2 | STRW0.09507016/HYB |  | 651.2 |  | 2312.5 | 1747.2217 | 1627.6272 | H+C-3sp | 1.1 | 1.1 | 1.1 |  | 0.0002083 | 1.724 | 4 | 0.0013928 |  | 241.8 | 182.6933 | 170.1882 |  | 0.95 | 0.95 | 0.95 | 44: 0.0003969; 45: 1.7346; 47: 41.1; 48: 30; 49: 26; 51: 49.1; 52: 38; 53: 34; 61: 7.2; 62: 5.6; 63: 5.1 | 651.2 |  | 0
Horizontaal Wand | Strada Wand | Nee | Jaga kleur | STRW.09507016.klr | 95 | 70 | 16 | 17 | 1874 | 161.135 | 0.38339 | [8 empty] | A09 | 522 | STRW1.09507016 |  | 522 |  | 1874 | 1874 | 1874 | H | 1.482 | 1.482 | 1.482 |  | 0.0002083 | 1.724 | 4 | 0.0013928 | [8 empty] | 44: 0.0003969; 45: 1.7346 | 522 |  | 0
Horizontaal Wand | Strada Hybrid | Ja | Jaga kleur | STRW.09507016.klrACO | 95 | 70 | 16DBH | 17 | 1747.2217 | 150.234 | 0.33376 |  | 30 | 195.2583 | 195.2583 | 83.946 | 0.43218 |  | 41.1 | A09* | 777 | STRW1.09507016/HYB |  | 777 |  | 2312.5 | 1747.2217 | 1627.6272 | H+C-3sp | 1.1 | 1.1 | 1.1 |  | 0.0002083 | 1.724 | 4 | 0.0013928 |  | 241.8 | 182.6933 | 170.1882 |  | 0.95 | 0.95 | 0.95 | 44: 0.0002083; 45: 1.724; 47: 41.1; 48: 30; 49: 26; 51: 49.1; 52: 38; 53: 34; 61: 7.2; 62: 5.6; 63: 5.1 | 777 |  | 0
Horizontaal Wand | Strada Wand | Nee | Grijs 001 | STRW.09507020.001 | 95 | 70 | 20 | 22 | 2094 | 180.0516 | 0.13029 | [8 empty] | A09 | 333.3 | STRW0.09507020 |  | 333.3 |  | 2094 | 2094 | 2094 | H | 1.32 | 1.32 | 1.32 |  | 0.0001276 | 1.7219 | 2 | 0.00037661 | [8 empty] | 44: 0.0002083; 45: 1.724 | 333.3 |  | 0
Horizontaal Wand | Strada Hybrid | Ja | Grijs 001 | STRW.09507020.001ACO | 95 | 70 | 20DBH | 22 | 1619.1421 | 139.2212 | 0.078367 |  | 30 | 176.5561 | 176.5561 | 75.9055 | 0.22054 |  | 41.1 | A09* | 572.3 | STRW0.09507020/HYB |  | 572.3 |  | 1935.84 | 1619.1421 | 1509.8408 | H+C-3sp | 1.08 | 1.08 | 1.08 |  | 0.0001276 | 1.7219 | 2 | 0.00037661 |  | 218.64 | 182.8711 | 170.5263 |  | 0.95 | 0.95 | 0.95 | 44: 0.0001276; 45: 1.7219; 47: 41.1; 48: 30; 49: 26; 51: 49.1; 52: 38; 53: 34; 61: 7.2; 62: 5.6; 63: 5.1 | 572.3 |  | 0
Horizontaal Wand | Strada Wand | Nee | RAL9016 | STRW.09507020.133 | 95 | 70 | 20 | 22 | 2094 | 180.0516 | 0.13029 | [8 empty] | A09 | 333.3 | STRW0.09507020 |  | 333.3 |  | 2094 | 2094 | 2094 | H | 1.32 | 1.32 | 1.32 |  | 0.0001276 | 1.7219 | 2 | 0.00037661 | [8 empty] | 44: 0.0002083; 45: 1.724 | 333.3 |  | 0
Horizontaal Wand | Strada Hybrid | Ja | RAL9016 | STRW.09507020.133ACO | 95 | 70 | 20DBH | 22 | 1619.1421 | 139.2212 | 0.078367 |  | 30 | 176.5561 | 176.5561 | 75.9055 | 0.22054 |  | 41.1 | A09* | 572.3 | STRW0.09507020/HYB |  | 572.3 |  | 1935.84 | 1619.1421 | 1509.8408 | H+C-3sp | 1.08 | 1.08 | 1.08 |  | 0.0001276 | 1.7219 | 2 | 0.00037661 |  | 218.64 | 182.8711 | 170.5263 |  | 0.95 | 0.95 | 0.95 | 44: 0.0001276; 45: 1.7219; 47: 41.1; 48: 30; 49: 26; 51: 49.1; 52: 38; 53: 34; 61: 7.2; 62: 5.6; 63: 5.1 | 572.3 |  | 0
Horizontaal Wand | Strada Wand | Nee | Jaga kleur | STRW.09507020.klr | 95 | 70 | 20 | 22 | 2094 | 180.0516 | 0.13029 | [8 empty] | A09 | 446.4 | STRW1.09507020 |  | 446.4 |  | 2094 | 2094 | 2094 | H | 1.32 | 1.32 | 1.32 |  | 0.0001276 | 1.7219 | 2 | 0.00037661 | [8 empty] | 44: 0.0001276; 45: 1.7219 | 446.4 |  | 0
Horizontaal Wand | Strada Hybrid | Ja | Jaga kleur | STRW.09507020.klrACO | 95 | 70 | 20DBH | 22 | 1619.1421 | 139.2212 | 0.078367 |  | 30 | 176.5561 | 176.5561 | 75.9055 | 0.72477 |  | 41.1 | A09* | 701.4 | STRW1.09507020/HYB |  | 701.4 |  | 1935.84 | 1619.1421 | 1509.8408 | H+C-3sp | 1.08 | 1.08 | 1.08 |  | 0.0001276 | 1.7219 | 2 | 0.00037661 |  | 218.64 | 182.8711 | 170.5263 |  | 0.95 | 0.95 | 0.95 | 44: 0.0003969; 45: 1.7346; 47: 41.1; 48: 30; 49: 26; 51: 49.1; 52: 38; 53: 34; 61: 7.2; 62: 5.6; 63: 5.1 | 701.4 |  | 0
Horizontaal Wand | Strada Wand | Nee | Grijs 001 | STRW.09507021.001 | 95 | 70 | 21 | 22 | 2744 | 235.9415 | 0.3144 | [8 empty] | A09 | 443.6 | STRW0.09507021 |  | 443.6 |  | 2744 | 2744 | 2744 | H | 1.522 | 1.522 | 1.522 |  | 0.0001276 | 1.7219 | 4 | 0.0005142 | [8 empty] | 44: 0.0003969; 45: 1.7346 | 443.6 |  | 0
Horizontaal Wand | Strada Hybrid | Ja | Grijs 001 | STRW.09507021.001ACO | 95 | 70 | 21DBH | 22 | 2123.1559 | 182.5585 | 0.18973 |  | 30 | 218.5331 | 218.5331 | 93.9523 | 0.52479 |  | 41.1 | A09* | 677.5 | STRW0.09507021/HYB |  | 677.5 |  | 2810.06 | 2123.1559 | 1977.8292 | H+C-3sp | 1.05 | 1.05 | 1.05 |  | 0.0001276 | 1.7219 | 4 | 0.0005142 |  | 264.6005 | 199.9203 | 186.2361 |  | 0.85 | 0.85 | 0.85 | 44: 0.0002083; 45: 1.724; 47: 41.1; 48: 30; 49: 26; 51: 49.1; 52: 38; 53: 34; 61: 7.2; 62: 5.6; 63: 5.1 | 677.5 |  | 0
Horizontaal Wand | Strada Wand | Nee | RAL9016 | STRW.09507021.133 | 95 | 70 | 21 | 22 | 2744 | 235.9415 | 0.3144 | [8 empty] | A09 | 443.6 | STRW0.09507021 |  | 443.6 |  | 2744 | 2744 | 2744 | H | 1.522 | 1.522 | 1.522 |  | 0.0001276 | 1.7219 | 4 | 0.0005142 | [8 empty] | 44: 0.0003969; 45: 1.7346 | 443.6 |  | 0
Horizontaal Wand | Strada Hybrid | Ja | RAL9016 | STRW.09507021.133ACO | 95 | 70 | 21DBH | 22 | 2123.1559 | 182.5585 | 0.18973 |  | 30 | 218.5331 | 218.5331 | 93.9523 | 0.52479 |  | 41.1 | A09* | 677.5 | STRW0.09507021/HYB |  | 677.5 |  | 2810.06 | 2123.1559 | 1977.8292 | H+C-3sp | 1.05 | 1.05 | 1.05 |  | 0.0001276 | 1.7219 | 4 | 0.0005142 |  | 264.6005 | 199.9203 | 186.2361 |  | 0.85 | 0.85 | 0.85 | 44: 0.0002083; 45: 1.724; 47: 41.1; 48: 30; 49: 26; 51: 49.1; 52: 38; 53: 34; 61: 7.2; 62: 5.6; 63: 5.1 | 677.5 |  | 0
Horizontaal Wand | Strada Wand | Nee | Jaga kleur | STRW.09507021.klr | 95 | 70 | 21 | 22 | 2744 | 235.9415 | 0.3144 | [8 empty] | A09 | 557 | STRW1.09507021 |  | 557 |  | 2744 | 2744 | 2744 | H | 1.522 | 1.522 | 1.522 |  | 0.0001276 | 1.7219 | 4 | 0.0005142 | [8 empty] | 44: 0.0002083; 45: 1.724 | 557 |  | 0
Horizontaal Wand | Strada Hybrid | Ja | Jaga kleur | STRW.09507021.klrACO | 95 | 70 | 21DBH | 22 | 2123.1559 | 182.5585 | 0.18973 |  | 30 | 218.5331 | 218.5331 | 93.9523 | 0.31842 |  | 41.1 | A09* | 812 | STRW1.09507021/HYB |  | 812 |  | 2810.06 | 2123.1559 | 1977.8292 | H+C-3sp | 1.05 | 1.05 | 1.05 |  | 0.0001276 | 1.7219 | 4 | 0.0005142 |  | 264.6005 | 199.9203 | 186.2361 |  | 0.85 | 0.85 | 0.85 | 44: 0.0001276; 45: 1.7219; 47: 41.1; 48: 30; 49: 26; 51: 49.1; 52: 38; 53: 34; 61: 7.2; 62: 5.6; 63: 5.1 | 812 |  | 0
Horizontaal Wand | Strada Wand | Nee | Grijs 001 | STRW.09508006.001 | 95 | 80 | 06 | 9 | 981 | 84.3508 | 0.15338 | [8 empty] | A09 | 290.5 | STRW0.09508006 |  | 290.5 |  | 981 | 981 | 981 | H | 1.307 | 1.307 | 1.307 |  | 0.00016126 | 2.1459 | 4 | 0.0013916 | [29 empty] | 290.5 |  | 0
Horizontaal Wand | Strada Wand | Nee | RAL9016 | STRW.09508006.133 | 95 | 80 | 06 | 9 | 981 | 84.3508 | 0.15338 | [8 empty] | A09 | 290.5 | STRW0.09508006 |  | 290.5 |  | 981 | 981 | 981 | H | 1.307 | 1.307 | 1.307 |  | 0.00016126 | 2.1459 | 4 | 0.0013916 | [29 empty] | 290.5 |  | 0
Horizontaal Wand | Strada Wand | Nee | Jaga kleur | STRW.09508006.klr | 95 | 80 | 06 | 9 | 981 | 84.3508 | 0.15338 | [8 empty] | A09 | 386.3 | STRW1.09508006 |  | 386.3 |  | 981 | 981 | 981 | H | 1.307 | 1.307 | 1.307 |  | 0.00016126 | 2.1459 | 4 | 0.0013916 | [29 empty] | 386.3 |  | 0
Horizontaal Wand | Strada Wand | Nee | Grijs 001 | STRW.09508010.001 | 95 | 80 | 10 | 12 | 1114 | 95.7868 | 0.046982 | [8 empty] | A09 | 250.5 | STRW0.09508010 |  | 250.5 |  | 1114 | 1114 | 1114 | H | 1.343 | 1.343 | 1.343 |  | 0.0003969 | 1.7346 | 2 | 0.00036735 | [8 empty] | 44: 0.0003969; 45: 1.7346 | 250.5 |  | 0
Horizontaal Wand | Strada Hybrid | Ja | Grijs 001 | STRW.09508010.001ACO | 95 | 80 | 10DBH | 12 | 1304.1434 | 112.1361 | 0.063605 |  | 30 | 175.0474 | 175.0474 | 75.2568 | 0.35798 |  | 41.8 | A09* | 521.8 | STRW0.09508010/HYB |  | 521.8 |  | 1574.18 | 1304.1434 | 1214.227 | H+C-3sp | 1.08 | 1.08 | 1.08 |  | 0.0003969 | 1.7346 | 2 | 0.00036735 |  | 218.24 | 180.8029 | 168.3371 |  | 0.98 | 0.98 | 0.98 | 44: 0.0002083; 45: 1.724; 47: 41.8; 48: 30; 49: 26; 51: 49.8; 52: 38; 53: 34; 61: 9.1; 62: 6.8; 63: 6.3 | 521.8 |  | 0
Horizontaal Wand | Strada Wand | Nee | RAL9016 | STRW.09508010.133 | 95 | 80 | 10 | 12 | 1114 | 95.7868 | 0.046982 | [8 empty] | A09 | 250.5 | STRW0.09508010 |  | 250.5 |  | 1114 | 1114 | 1114 | H | 1.343 | 1.343 | 1.343 |  | 0.0003969 | 1.7346 | 2 | 0.00036735 | [8 empty] | 44: 0.0003969; 45: 1.7346 | 250.5 |  | 0
Horizontaal Wand | Strada Hybrid | Ja | RAL9016 | STRW.09508010.133ACO | 95 | 80 | 10DBH | 12 | 1304.1434 | 112.1361 | 0.063605 |  | 30 | 175.0474 | 175.0474 | 75.2568 | 0.35798 |  | 41.8 | A09* | 521.8 | STRW0.09508010/HYB |  | 521.8 |  | 1574.18 | 1304.1434 | 1214.227 | H+C-3sp | 1.08 | 1.08 | 1.08 |  | 0.0003969 | 1.7346 | 2 | 0.00036735 |  | 218.24 | 180.8029 | 168.3371 |  | 0.98 | 0.98 | 0.98 | 44: 0.0002083; 45: 1.724; 47: 41.8; 48: 30; 49: 26; 51: 49.8; 52: 38; 53: 34; 61: 9.1; 62: 6.8; 63: 6.3 | 521.8 |  | 0
Horizontaal Wand | Strada Wand | Nee | Jaga kleur | STRW.09508010.klr | 95 | 80 | 10 | 12 | 1114 | 95.7868 | 0.046982 | [8 empty] | A09 | 353.5 | STRW1.09508010 |  | 353.5 |  | 1114 | 1114 | 1114 | H | 1.343 | 1.343 | 1.343 |  | 0.0003969 | 1.7346 | 2 | 0.00036735 | [8 empty] | 44: 0.0002083; 45: 1.724 | 353.5 |  | 0
Horizontaal Wand | Strada Hybrid | Ja | Jaga kleur | STRW.09508010.klrACO | 95 | 80 | 10DBH | 12 | 1304.1434 | 112.1361 | 0.063605 |  | 30 | 175.0474 | 175.0474 | 75.2568 | 0.21731 |  | 41.8 | A09* | 636.7 | STRW1.09508010/HYB |  | 636.7 |  | 1574.18 | 1304.1434 | 1214.227 | H+C-3sp | 1.08 | 1.08 | 1.08 |  | 0.0003969 | 1.7346 | 2 | 0.00036735 |  | 218.24 | 180.8029 | 168.3371 |  | 0.98 | 0.98 | 0.98 | 44: 0.0001276; 45: 1.7219; 47: 41.8; 48: 30; 49: 26; 51: 49.8; 52: 38; 53: 34; 61: 9.1; 62: 6.8; 63: 6.3 | 636.7 |  | 0
Horizontaal Wand | Strada Wand | Nee | Grijs 001 | STRW.09508011.001 | 95 | 80 | 11 | 12 | 1437 | 123.5598 | 0.12932 | [8 empty] | A09 | 344.7 | STRW0.09508011 |  | 344.7 |  | 1437 | 1437 | 1437 | H | 1.434 | 1.434 | 1.434 |  | 0.0003969 | 1.7346 | 4 | 0.00057429 | [8 empty] | 44: 0.0001276; 45: 1.7219 | 344.7 |  | 0
Horizontaal Wand | Strada Hybrid | Ja | Grijs 001 | STRW.09508011.001ACO | 95 | 80 | 11DBH | 12 | 1769.5053 | 152.1501 | 0.19255 |  | 30 | 223.8837 | 223.8837 | 96.2527 | 1.0942 |  | 41.8 | A09* | 611.5 | STRW0.09508011/HYB |  | 611.5 |  | 2135.9 | 1769.5053 | 1647.5037 | H+C-3sp | 1.1 | 1.1 | 1.1 |  | 0.0003969 | 1.7346 | 4 | 0.00057429 |  | 277.2485 | 229.689 | 213.8527 |  | 0.95 | 0.95 | 0.95 | 44: 0.0003969; 45: 1.7346; 47: 41.8; 48: 30; 49: 26; 51: 49.8; 52: 38; 53: 34; 61: 9.1; 62: 6.8; 63: 6.3 | 611.5 |  | 0
Horizontaal Wand | Strada Wand | Nee | RAL9016 | STRW.09508011.133 | 95 | 80 | 11 | 12 | 1437 | 123.5598 | 0.12932 | [8 empty] | A09 | 344.7 | STRW0.09508011 |  | 344.7 |  | 1437 | 1437 | 1437 | H | 1.434 | 1.434 | 1.434 |  | 0.0003969 | 1.7346 | 4 | 0.00057429 | [8 empty] | 44: 0.0001276; 45: 1.7219 | 344.7 |  | 0
Horizontaal Wand | Strada Hybrid | Ja | RAL9016 | STRW.09508011.133ACO | 95 | 80 | 11DBH | 12 | 1769.5053 | 152.1501 | 0.19255 |  | 30 | 223.8837 | 223.8837 | 96.2527 | 1.0942 |  | 41.8 | A09* | 611.5 | STRW0.09508011/HYB |  | 611.5 |  | 2135.9 | 1769.5053 | 1647.5037 | H+C-3sp | 1.1 | 1.1 | 1.1 |  | 0.0003969 | 1.7346 | 4 | 0.00057429 |  | 277.2485 | 229.689 | 213.8527 |  | 0.95 | 0.95 | 0.95 | 44: 0.0003969; 45: 1.7346; 47: 41.8; 48: 30; 49: 26; 51: 49.8; 52: 38; 53: 34; 61: 9.1; 62: 6.8; 63: 6.3 | 611.5 |  | 0
Horizontaal Wand | Strada Wand | Nee | Jaga kleur | STRW.09508011.klr | 95 | 80 | 11 | 12 | 1437 | 123.5598 | 0.12932 | [8 empty] | A09 | 447.8 | STRW1.09508011 |  | 447.8 |  | 1437 | 1437 | 1437 | H | 1.434 | 1.434 | 1.434 |  | 0.0003969 | 1.7346 | 4 | 0.00057429 | [8 empty] | 44: 0.0003969; 45: 1.7346 | 447.8 |  | 0
Horizontaal Wand | Strada Hybrid | Ja | Jaga kleur | STRW.09508011.klrACO | 95 | 80 | 11DBH | 12 | 1769.5053 | 152.1501 | 0.19255 |  | 30 | 223.8837 | 223.8837 | 96.2527 | 0.54713 |  | 41.8 | A09* | 731 | STRW1.09508011/HYB |  | 731 |  | 2135.9 | 1769.5053 | 1647.5037 | H+C-3sp | 1.1 | 1.1 | 1.1 |  | 0.0003969 | 1.7346 | 4 | 0.00057429 |  | 277.2485 | 229.689 | 213.8527 |  | 0.95 | 0.95 | 0.95 | 44: 0.0002083; 45: 1.724; 47: 41.8; 48: 30; 49: 26; 51: 49.8; 52: 38; 53: 34; 61: 9.1; 62: 6.8; 63: 6.3 | 731 |  | 0
Horizontaal Wand | Strada Wand | Nee | Grijs 001 | STRW.09508015.001 | 95 | 80 | 15 | 17 | 1717 | 147.6354 | 0.11336 | [8 empty] | A09 | 312.8 | STRW0.09508015 |  | 312.8 |  | 1717 | 1717 | 1717 | H | 1.32 | 1.32 | 1.32 |  | 0.0002083 | 1.724 | 2 | 0.00046183 | [8 empty] | 44: 0.0002083; 45: 1.724 | 312.8 |  | 0
Horizontaal Wand | Strada Hybrid | Ja | Grijs 001 | STRW.09508015.001ACO | 95 | 80 | 15DBH | 17 | 1496.2563 | 128.6549 | 0.086515 |  | 30 | 218.3248 | 218.3248 | 93.8628 | 0.3179 |  | 42.4 | A09* | 582.1 | STRW0.09508015/HYB |  | 582.1 |  | 2007.56 | 1496.2563 | 1395.3374 | H+C-3sp | 1.08 | 1.08 | 1.08 |  | 0.0002083 | 1.724 | 2 | 0.00046183 |  | 274.04 | 204.245 | 190.4692 |  | 1.01 | 1.01 | 1.01 | 44: 0.0001276; 45: 1.7219; 47: 42.4; 48: 30; 49: 26; 51: 50.4; 52: 38; 53: 34; 61: 9; 62: 6.7; 63: 6 | 582.1 |  | 0
Horizontaal Wand | Strada Wand | Nee | RAL9016 | STRW.09508015.133 | 95 | 80 | 15 | 17 | 1717 | 147.6354 | 0.11336 | [8 empty] | A09 | 312.8 | STRW0.09508015 |  | 312.8 |  | 1717 | 1717 | 1717 | H | 1.32 | 1.32 | 1.32 |  | 0.0002083 | 1.724 | 2 | 0.00046183 | [8 empty] | 44: 0.0002083; 45: 1.724 | 312.8 |  | 0
Horizontaal Wand | Strada Hybrid | Ja | RAL9016 | STRW.09508015.133ACO | 95 | 80 | 15DBH | 17 | 1496.2563 | 128.6549 | 0.086515 |  | 30 | 218.3248 | 218.3248 | 93.8628 | 0.3179 |  | 42.4 | A09* | 582.1 | STRW0.09508015/HYB |  | 582.1 |  | 2007.56 | 1496.2563 | 1395.3374 | H+C-3sp | 1.08 | 1.08 | 1.08 |  | 0.0002083 | 1.724 | 2 | 0.00046183 |  | 274.04 | 204.245 | 190.4692 |  | 1.01 | 1.01 | 1.01 | 44: 0.0001276; 45: 1.7219; 47: 42.4; 48: 30; 49: 26; 51: 50.4; 52: 38; 53: 34; 61: 9; 62: 6.7; 63: 6 | 582.1 |  | 0
Horizontaal Wand | Strada Wand | Nee | Jaga kleur | STRW.09508015.klr | 95 | 80 | 15 | 17 | 1717 | 147.6354 | 0.11336 | [8 empty] | A09 | 428.1 | STRW1.09508015 |  | 428.1 |  | 1717 | 1717 | 1717 | H | 1.32 | 1.32 | 1.32 |  | 0.0002083 | 1.724 | 2 | 0.00046183 | [8 empty] | 44: 0.0001276; 45: 1.7219 | 428.1 |  | 0
Horizontaal Wand | Strada Hybrid | Ja | Jaga kleur | STRW.09508015.klrACO | 95 | 80 | 15DBH | 17 | 1496.2563 | 128.6549 | 0.086515 |  | 30 | 218.3248 | 218.3248 | 93.8628 | 1.0475 |  | 42.4 | A09* | 712.4 | STRW1.09508015/HYB |  | 712.4 |  | 2007.56 | 1496.2563 | 1395.3374 | H+C-3sp | 1.08 | 1.08 | 1.08 |  | 0.0002083 | 1.724 | 2 | 0.00046183 |  | 274.04 | 204.245 | 190.4692 |  | 1.01 | 1.01 | 1.01 | 44: 0.0003969; 45: 1.7346; 47: 42.4; 48: 30; 49: 26; 51: 50.4; 52: 38; 53: 34; 61: 9; 62: 6.7; 63: 6 | 712.4 |  | 0
Horizontaal Wand | Strada Wand | Nee | Grijs 001 | STRW.09508016.001 | 95 | 80 | 16 | 17 | 2142 | 184.1788 | 0.50608 | [8 empty] | A09 | 447.6 | STRW0.09508016 |  | 447.6 |  | 2142 | 2142 | 2142 | H | 1.482 | 1.482 | 1.482 |  | 0.0002083 | 1.724 | 4 | 0.0013928 | [8 empty] | 44: 0.0003969; 45: 1.7346 | 447.6 |  | 0
Horizontaal Wand | Strada Hybrid | Ja | Grijs 001 | STRW.09508016.001ACO | 95 | 80 | 16DBH | 17 | 2188.0092 | 188.1349 | 0.52779 |  | 30 | 281.3096 | 281.3096 | 120.9414 | 0.81105 |  | 42.4 | A09* | 710.5 | STRW0.09508016/HYB |  | 710.5 |  | 2935.7 | 2188.0092 | 2040.4332 | H+C-3sp | 1.1 | 1.1 | 1.1 |  | 0.0002083 | 1.724 | 4 | 0.0013928 |  | 348.3625 | 259.6384 | 242.1264 |  | 0.95 | 0.95 | 0.95 | 44: 0.0002083; 45: 1.724; 47: 42.4; 48: 30; 49: 26; 51: 50.4; 52: 38; 53: 34; 61: 9; 62: 6.7; 63: 6 | 710.5 |  | 0
Horizontaal Wand | Strada Wand | Nee | RAL9016 | STRW.09508016.133 | 95 | 80 | 16 | 17 | 2142 | 184.1788 | 0.50608 | [8 empty] | A09 | 447.6 | STRW0.09508016 |  | 447.6 |  | 2142 | 2142 | 2142 | H | 1.482 | 1.482 | 1.482 |  | 0.0002083 | 1.724 | 4 | 0.0013928 | [8 empty] | 44: 0.0003969; 45: 1.7346 | 447.6 |  | 0
Horizontaal Wand | Strada Hybrid | Ja | RAL9016 | STRW.09508016.133ACO | 95 | 80 | 16DBH | 17 | 2188.0092 | 188.1349 | 0.52779 |  | 30 | 281.3096 | 281.3096 | 120.9414 | 0.81105 |  | 42.4 | A09* | 710.5 | STRW0.09508016/HYB |  | 710.5 |  | 2935.7 | 2188.0092 | 2040.4332 | H+C-3sp | 1.1 | 1.1 | 1.1 |  | 0.0002083 | 1.724 | 4 | 0.0013928 |  | 348.3625 | 259.6384 | 242.1264 |  | 0.95 | 0.95 | 0.95 | 44: 0.0002083; 45: 1.724; 47: 42.4; 48: 30; 49: 26; 51: 50.4; 52: 38; 53: 34; 61: 9; 62: 6.7; 63: 6 | 710.5 |  | 0
Horizontaal Wand | Strada Wand | Nee | Jaga kleur | STRW.09508016.klr | 95 | 80 | 16 | 17 | 2142 | 184.1788 | 0.50608 | [8 empty] | A09 | 563 | STRW1.09508016 |  | 563 |  | 2142 | 2142 | 2142 | H | 1.482 | 1.482 | 1.482 |  | 0.0002083 | 1.724 | 4 | 0.0013928 | [8 empty] | 44: 0.0002083; 45: 1.724 | 563 |  | 0
Horizontaal Wand | Strada Hybrid | Ja | Jaga kleur | STRW.09508016.klrACO | 95 | 80 | 16DBH | 17 | 2188.0092 | 188.1349 | 0.52779 |  | 30 | 281.3096 | 281.3096 | 120.9414 | 0.49185 |  | 42.4 | A09* | 847.3 | STRW1.09508016/HYB |  | 847.3 |  | 2935.7 | 2188.0092 | 2040.4332 | H+C-3sp | 1.1 | 1.1 | 1.1 |  | 0.0002083 | 1.724 | 4 | 0.0013928 |  | 348.3625 | 259.6384 | 242.1264 |  | 0.95 | 0.95 | 0.95 | 44: 0.0001276; 45: 1.7219; 47: 42.4; 48: 30; 49: 26; 51: 50.4; 52: 38; 53: 34; 61: 9; 62: 6.7; 63: 6 | 847.3 |  | 0
Horizontaal Wand | Strada Wand | Nee | Grijs 001 | STRW.09508020.001 | 95 | 80 | 20 | 22 | 2394 | 205.8469 | 0.17219 | [8 empty] | A09 | 359.6 | STRW0.09508020 |  | 359.6 |  | 2394 | 2394 | 2394 | H | 1.32 | 1.32 | 1.32 |  | 0.0001276 | 1.7219 | 2 | 0.00037661 | [8 empty] | 44: 0.0001276; 45: 1.7219 | 359.6 |  | 0
Horizontaal Wand | Strada Hybrid | Ja | Grijs 001 | STRW.09508020.001ACO | 95 | 80 | 20DBH | 22 | 2086.4239 | 179.4002 | 0.13126 |  | 30 | 251.3325 | 251.3325 | 108.0535 | 1.3373 |  | 42.4 | A09* | 626.7 | STRW0.09508020/HYB |  | 626.7 |  | 2518.44 | 2086.4239 | 1942.5719 | H+C-3sp | 1.08 | 1.08 | 1.08 |  | 0.0001276 | 1.7219 | 2 | 0.00037661 |  | 311.24 | 257.8495 | 240.0717 |  | 0.95 | 0.95 | 0.95 | 44: 0.0003969; 45: 1.7346; 47: 42.4; 48: 30; 49: 26; 51: 50.4; 52: 38; 53: 34; 61: 9; 62: 6.7; 63: 6 | 626.7 |  | 0
Horizontaal Wand | Strada Wand | Nee | RAL9016 | STRW.09508020.133 | 95 | 80 | 20 | 22 | 2394 | 205.8469 | 0.17219 | [8 empty] | A09 | 359.6 | STRW0.09508020 |  | 359.6 |  | 2394 | 2394 | 2394 | H | 1.32 | 1.32 | 1.32 |  | 0.0001276 | 1.7219 | 2 | 0.00037661 | [8 empty] | 44: 0.0001276; 45: 1.7219 | 359.6 |  | 0
Horizontaal Wand | Strada Hybrid | Ja | RAL9016 | STRW.09508020.133ACO | 95 | 80 | 20DBH | 22 | 2086.4239 | 179.4002 | 0.13126 |  | 30 | 251.3325 | 251.3325 | 108.0535 | 1.3373 |  | 42.4 | A09* | 626.7 | STRW0.09508020/HYB |  | 626.7 |  | 2518.44 | 2086.4239 | 1942.5719 | H+C-3sp | 1.08 | 1.08 | 1.08 |  | 0.0001276 | 1.7219 | 2 | 0.00037661 |  | 311.24 | 257.8495 | 240.0717 |  | 0.95 | 0.95 | 0.95 | 44: 0.0003969; 45: 1.7346; 47: 42.4; 48: 30; 49: 26; 51: 50.4; 52: 38; 53: 34; 61: 9; 62: 6.7; 63: 6 | 626.7 |  | 0
Horizontaal Wand | Strada Wand | Nee | Jaga kleur | STRW.09508020.klr | 95 | 80 | 20 | 22 | 2394 | 205.8469 | 0.17219 | [8 empty] | A09 | 481.7 | STRW1.09508020 |  | 481.7 |  | 2394 | 2394 | 2394 | H | 1.32 | 1.32 | 1.32 |  | 0.0001276 | 1.7219 | 2 | 0.00037661 | [8 empty] | 44: 0.0003969; 45: 1.7346 | 481.7 |  | 0
Horizontaal Wand | Strada Hybrid | Ja | Jaga kleur | STRW.09508020.klrACO | 95 | 80 | 20DBH | 22 | 2086.4239 | 179.4002 | 0.13126 |  | 30 | 251.3325 | 251.3325 | 108.0535 | 0.66786 |  | 42.4 | A09* | 766 | STRW1.09508020/HYB |  | 766 |  | 2518.44 | 2086.4239 | 1942.5719 | H+C-3sp | 1.08 | 1.08 | 1.08 |  | 0.0001276 | 1.7219 | 2 | 0.00037661 |  | 311.24 | 257.8495 | 240.0717 |  | 0.95 | 0.95 | 0.95 | 44: 0.0002083; 45: 1.724; 47: 42.4; 48: 30; 49: 26; 51: 50.4; 52: 38; 53: 34; 61: 9; 62: 6.7; 63: 6 | 766 |  | 0
Horizontaal Wand | Strada Wand | Nee | Grijs 001 | STRW.09508021.001 | 95 | 80 | 21 | 22 | 3136 | 269.6475 | 0.4167 | [8 empty] | A09 | 477.8 | STRW0.09508021 |  | 477.8 |  | 3136 | 3136 | 3136 | H | 1.522 | 1.522 | 1.522 |  | 0.0001276 | 1.7219 | 4 | 0.0005142 | [8 empty] | 44: 0.0002083; 45: 1.724 | 477.8 |  | 0
Horizontaal Wand | Strada Hybrid | Ja | Grijs 001 | STRW.09508021.001ACO | 95 | 80 | 21DBH | 22 | 2817.8416 | 242.2908 | 0.33767 |  | 30 | 313.9037 | 313.9037 | 134.9543 | 0.59404 |  | 42.4 | A09* | 739.2 | STRW0.09508021/HYB |  | 739.2 |  | 3780.76 | 2817.8416 | 2627.7849 | H+C-3sp | 1.05 | 1.05 | 1.05 |  | 0.0001276 | 1.7219 | 4 | 0.0005142 |  | 380.0755 | 283.2744 | 264.1682 |  | 0.85 | 0.85 | 0.85 | 44: 0.0001276; 45: 1.7219; 47: 42.4; 48: 30; 49: 26; 51: 50.4; 52: 38; 53: 34; 61: 9; 62: 6.7; 63: 6 | 739.2 |  | 0
Horizontaal Wand | Strada Wand | Nee | RAL9016 | STRW.09508021.133 | 95 | 80 | 21 | 22 | 3136 | 269.6475 | 0.4167 | [8 empty] | A09 | 477.8 | STRW0.09508021 |  | 477.8 |  | 3136 | 3136 | 3136 | H | 1.522 | 1.522 | 1.522 |  | 0.0001276 | 1.7219 | 4 | 0.0005142 | [8 empty] | 44: 0.0002083; 45: 1.724 | 477.8 |  | 0
Horizontaal Wand | Strada Hybrid | Ja | RAL9016 | STRW.09508021.133ACO | 95 | 80 | 21DBH | 22 | 2817.8416 | 242.2908 | 0.33767 |  | 30 | 313.9037 | 313.9037 | 134.9543 | 0.59404 |  | 42.4 | A09* | 739.2 | STRW0.09508021/HYB |  | 739.2 |  | 3780.76 | 2817.8416 | 2627.7849 | H+C-3sp | 1.05 | 1.05 | 1.05 |  | 0.0001276 | 1.7219 | 4 | 0.0005142 |  | 380.0755 | 283.2744 | 264.1682 |  | 0.85 | 0.85 | 0.85 | 44: 0.0001276; 45: 1.7219; 47: 42.4; 48: 30; 49: 26; 51: 50.4; 52: 38; 53: 34; 61: 9; 62: 6.7; 63: 6 | 739.2 |  | 0
Horizontaal Wand | Strada Wand | Nee | Jaga kleur | STRW.09508021.klr | 95 | 80 | 21 | 22 | 3136 | 269.6475 | 0.4167 | [8 empty] | A09 | 599.9 | STRW1.09508021 |  | 599.9 |  | 3136 | 3136 | 3136 | H | 1.522 | 1.522 | 1.522 |  | 0.0001276 | 1.7219 | 4 | 0.0005142 | [8 empty] | 44: 0.0001276; 45: 1.7219 | 599.9 |  | 0
Horizontaal Wand | Strada Hybrid | Ja | Jaga kleur | STRW.09508021.klrACO | 95 | 80 | 21DBH | 22 | 2817.8416 | 242.2908 | 0.33767 |  | 30 | 313.9037 | 313.9037 | 134.9543 | 1.9665 |  | 42.4 | A09* | 884.2 | STRW1.09508021/HYB |  | 884.2 |  | 3780.76 | 2817.8416 | 2627.7849 | H+C-3sp | 1.05 | 1.05 | 1.05 |  | 0.0001276 | 1.7219 | 4 | 0.0005142 |  | 380.0755 | 283.2744 | 264.1682 |  | 0.85 | 0.85 | 0.85 | 44: 0.0003969; 45: 1.7346; 47: 42.4; 48: 30; 49: 26; 51: 50.4; 52: 38; 53: 34; 61: 9; 62: 6.7; 63: 6 | 884.2 |  | 0
Horizontaal Wand | Strada Wand | Nee | Grijs 001 | STRW.09509006.001 | 95 | 90 | 06 | 9 | 1103 | 94.8409 | 0.20617 | [8 empty] | A09 | 313.7 | STRW0.09509006 |  | 313.7 |  | 1103 | 1103 | 1103 | H | 1.307 | 1.307 | 1.307 |  | 0.00016126 | 2.1459 | 4 | 0.0013916 | [29 empty] | 313.7 |  | 0
Horizontaal Wand | Strada Wand | Nee | RAL9016 | STRW.09509006.133 | 95 | 90 | 06 | 9 | 1103 | 94.8409 | 0.20617 | [8 empty] | A09 | 313.7 | STRW0.09509006 |  | 313.7 |  | 1103 | 1103 | 1103 | H | 1.307 | 1.307 | 1.307 |  | 0.00016126 | 2.1459 | 4 | 0.0013916 | [29 empty] | 313.7 |  | 0
Horizontaal Wand | Strada Wand | Nee | Jaga kleur | STRW.09509006.klr | 95 | 90 | 06 | 9 | 1103 | 94.8409 | 0.20617 | [8 empty] | A09 | 416.9 | STRW1.09509006 |  | 416.9 |  | 1103 | 1103 | 1103 | H | 1.307 | 1.307 | 1.307 |  | 0.00016126 | 2.1459 | 4 | 0.0013916 | [29 empty] | 416.9 |  | 0
Horizontaal Wand | Strada Wand | Nee | Grijs 001 | STRW.09509010.001 | 95 | 90 | 10 | 12 | 1254 | 107.8246 | 0.061597 | [8 empty] | A09 | 267.3 | STRW0.09509010 |  | 267.3 |  | 1254 | 1254 | 1254 | H | 1.343 | 1.343 | 1.343 |  | 0.0003969 | 1.7346 | 2 | 0.00036735 | [8 empty] | 44: 0.0002083; 45: 1.724 | 267.3 |  | 0
Horizontaal Wand | Strada Hybrid | Ja | Grijs 001 | STRW.09509010.001ACO | 95 | 90 | 10DBH | 12 | 1501.3 | 129.0886 | 0.086968 |  | 30 | 203.2808 | 203.2808 | 87.395 | 0.28112 |  | 42.4 | A09* | 578.5 | STRW0.09509010/HYB |  | 578.5 |  | 1828.08 | 1501.3 | 1395.6272 | H+C-3sp | 1.08 | 1.08 | 1.08 |  | 0.0003969 | 1.7346 | 2 | 0.00036735 |  | 253.44 | 208.1361 | 193.4859 |  | 0.98 | 0.98 | 0.98 | 44: 0.0001276; 45: 1.7219; 47: 42.4; 48: 30; 49: 26; 51: 50.4; 52: 38; 53: 34; 61: 10.3; 62: 7.4; 63: 6.7 | 578.5 |  | 0
Horizontaal Wand | Strada Wand | Nee | RAL9016 | STRW.09509010.133 | 95 | 90 | 10 | 12 | 1254 | 107.8246 | 0.061597 | [8 empty] | A09 | 267.3 | STRW0.09509010 |  | 267.3 |  | 1254 | 1254 | 1254 | H | 1.343 | 1.343 | 1.343 |  | 0.0003969 | 1.7346 | 2 | 0.00036735 | [8 empty] | 44: 0.0002083; 45: 1.724 | 267.3 |  | 0
Horizontaal Wand | Strada Hybrid | Ja | RAL9016 | STRW.09509010.133ACO | 95 | 90 | 10DBH | 12 | 1501.3 | 129.0886 | 0.086968 |  | 30 | 203.2808 | 203.2808 | 87.395 | 0.28112 |  | 42.4 | A09* | 578.5 | STRW0.09509010/HYB |  | 578.5 |  | 1828.08 | 1501.3 | 1395.6272 | H+C-3sp | 1.08 | 1.08 | 1.08 |  | 0.0003969 | 1.7346 | 2 | 0.00036735 |  | 253.44 | 208.1361 | 193.4859 |  | 0.98 | 0.98 | 0.98 | 44: 0.0001276; 45: 1.7219; 47: 42.4; 48: 30; 49: 26; 51: 50.4; 52: 38; 53: 34; 61: 10.3; 62: 7.4; 63: 6.7 | 578.5 |  | 0
Horizontaal Wand | Strada Wand | Nee | Jaga kleur | STRW.09509010.klr | 95 | 90 | 10 | 12 | 1254 | 107.8246 | 0.061597 | [8 empty] | A09 | 378.6 | STRW1.09509010 |  | 378.6 |  | 1254 | 1254 | 1254 | H | 1.343 | 1.343 | 1.343 |  | 0.0003969 | 1.7346 | 2 | 0.00036735 | [8 empty] | 44: 0.0001276; 45: 1.7219 | 378.6 |  | 0
Horizontaal Wand | Strada Hybrid | Ja | Jaga kleur | STRW.09509010.klrACO | 95 | 90 | 10DBH | 12 | 1501.3 | 129.0886 | 0.086968 |  | 30 | 203.2808 | 203.2808 | 87.395 | 0.92552 |  | 42.4 | A09* | 702.6 | STRW1.09509010/HYB |  | 702.6 |  | 1828.08 | 1501.3 | 1395.6272 | H+C-3sp | 1.08 | 1.08 | 1.08 |  | 0.0003969 | 1.7346 | 2 | 0.00036735 |  | 253.44 | 208.1361 | 193.4859 |  | 0.98 | 0.98 | 0.98 | 44: 0.0003969; 45: 1.7346; 47: 42.4; 48: 30; 49: 26; 51: 50.4; 52: 38; 53: 34; 61: 10.3; 62: 7.4; 63: 6.7 | 702.6 |  | 0
Horizontaal Wand | Strada Wand | Nee | Grijs 001 | STRW.09509011.001 | 95 | 90 | 11 | 12 | 1616 | 138.951 | 0.16997 | [8 empty] | A09 | 366.1 | STRW0.09509011 |  | 366.1 |  | 1616 | 1616 | 1616 | H | 1.434 | 1.434 | 1.434 |  | 0.0003969 | 1.7346 | 4 | 0.00057429 | [8 empty] | 44: 0.0003969; 45: 1.7346 | 366.1 |  | 0
Horizontaal Wand | Strada Hybrid | Ja | Grijs 001 | STRW.09509011.001ACO | 95 | 90 | 11DBH | 12 | 2037.014 | 175.1517 | 0.26426 |  | 30 | 259.9939 | 259.9939 | 111.7773 | 0.70803 |  | 42.4 | A09* | 672.6 | STRW0.09509011/HYB |  | 672.6 |  | 2480.4 | 2037.014 | 1893.6336 | H+C-3sp | 1.1 | 1.1 | 1.1 |  | 0.0003969 | 1.7346 | 4 | 0.00057429 |  | 321.966 | 264.4127 | 245.8013 |  | 0.95 | 0.95 | 0.95 | 44: 0.0002083; 45: 1.724; 47: 42.4; 48: 30; 49: 26; 51: 50.4; 52: 38; 53: 34; 61: 10.3; 62: 7.4; 63: 6.7 | 672.6 |  | 0
Horizontaal Wand | Strada Wand | Nee | RAL9016 | STRW.09509011.133 | 95 | 90 | 11 | 12 | 1616 | 138.951 | 0.16997 | [8 empty] | A09 | 366.1 | STRW0.09509011 |  | 366.1 |  | 1616 | 1616 | 1616 | H | 1.434 | 1.434 | 1.434 |  | 0.0003969 | 1.7346 | 4 | 0.00057429 | [8 empty] | 44: 0.0003969; 45: 1.7346 | 366.1 |  | 0
Horizontaal Wand | Strada Hybrid | Ja | RAL9016 | STRW.09509011.133ACO | 95 | 90 | 11DBH | 12 | 2037.014 | 175.1517 | 0.26426 |  | 30 | 259.9939 | 259.9939 | 111.7773 | 0.70803 |  | 42.4 | A09* | 672.6 | STRW0.09509011/HYB |  | 672.6 |  | 2480.4 | 2037.014 | 1893.6336 | H+C-3sp | 1.1 | 1.1 | 1.1 |  | 0.0003969 | 1.7346 | 4 | 0.00057429 |  | 321.966 | 264.4127 | 245.8013 |  | 0.95 | 0.95 | 0.95 | 44: 0.0002083; 45: 1.724; 47: 42.4; 48: 30; 49: 26; 51: 50.4; 52: 38; 53: 34; 61: 10.3; 62: 7.4; 63: 6.7 | 672.6 |  | 0
Horizontaal Wand | Strada Wand | Nee | Jaga kleur | STRW.09509011.klr | 95 | 90 | 11 | 12 | 1616 | 138.951 | 0.16997 | [8 empty] | A09 | 477.4 | STRW1.09509011 |  | 477.4 |  | 1616 | 1616 | 1616 | H | 1.434 | 1.434 | 1.434 |  | 0.0003969 | 1.7346 | 4 | 0.00057429 | [8 empty] | 44: 0.0002083; 45: 1.724 | 477.4 |  | 0
Horizontaal Wand | Strada Hybrid | Ja | Jaga kleur | STRW.09509011.klrACO | 95 | 90 | 11DBH | 12 | 2037.014 | 175.1517 | 0.26426 |  | 30 | 259.9939 | 259.9939 | 111.7773 | 0.42945 |  | 42.4 | A09* | 801.3 | STRW1.09509011/HYB |  | 801.3 |  | 2480.4 | 2037.014 | 1893.6336 | H+C-3sp | 1.1 | 1.1 | 1.1 |  | 0.0003969 | 1.7346 | 4 | 0.00057429 |  | 321.966 | 264.4127 | 245.8013 |  | 0.95 | 0.95 | 0.95 | 44: 0.0001276; 45: 1.7219; 47: 42.4; 48: 30; 49: 26; 51: 50.4; 52: 38; 53: 34; 61: 10.3; 62: 7.4; 63: 6.7 | 801.3 |  | 0
Horizontaal Wand | Strada Wand | Nee | Grijs 001 | STRW.09509015.001 | 95 | 90 | 15 | 17 | 1931 | 166.0361 | 0.14552 | [8 empty] | A09 | 334.4 | STRW0.09509015 |  | 334.4 |  | 1931 | 1931 | 1931 | H | 1.32 | 1.32 | 1.32 |  | 0.0002083 | 1.724 | 2 | 0.00046183 | [8 empty] | 44: 0.0001276; 45: 1.7219 | 334.4 |  | 0
Horizontaal Wand | Strada Hybrid | Ja | Grijs 001 | STRW.09509015.001ACO | 95 | 90 | 15DBH | 17 | 1711.9131 | 147.198 | 0.11493 |  | 30 | 253.5385 | 253.5385 | 109.0019 | 1.3577 |  | 43.3 | A09* | 658.1 | STRW0.09509015/HYB |  | 658.1 |  | 2331.36 | 1711.9131 | 1597.9168 | H+C-3sp | 1.08 | 1.08 | 1.08 |  | 0.0002083 | 1.724 | 2 | 0.00046183 |  | 318.24 | 233.683 | 218.1221 |  | 1.01 | 1.01 | 1.01 | 44: 0.0003969; 45: 1.7346; 47: 43.3; 48: 30; 49: 26; 51: 51.3; 52: 38; 53: 34; 61: 10.7; 62: 7.7; 63: 7 | 658.1 |  | 0
Horizontaal Wand | Strada Wand | Nee | RAL9016 | STRW.09509015.133 | 95 | 90 | 15 | 17 | 1931 | 166.0361 | 0.14552 | [8 empty] | A09 | 334.4 | STRW0.09509015 |  | 334.4 |  | 1931 | 1931 | 1931 | H | 1.32 | 1.32 | 1.32 |  | 0.0002083 | 1.724 | 2 | 0.00046183 | [8 empty] | 44: 0.0001276; 45: 1.7219 | 334.4 |  | 0
Horizontaal Wand | Strada Hybrid | Ja | RAL9016 | STRW.09509015.133ACO | 95 | 90 | 15DBH | 17 | 1711.9131 | 147.198 | 0.11493 |  | 30 | 253.5385 | 253.5385 | 109.0019 | 1.3577 |  | 43.3 | A09* | 658.1 | STRW0.09509015/HYB |  | 658.1 |  | 2331.36 | 1711.9131 | 1597.9168 | H+C-3sp | 1.08 | 1.08 | 1.08 |  | 0.0002083 | 1.724 | 2 | 0.00046183 |  | 318.24 | 233.683 | 218.1221 |  | 1.01 | 1.01 | 1.01 | 44: 0.0003969; 45: 1.7346; 47: 43.3; 48: 30; 49: 26; 51: 51.3; 52: 38; 53: 34; 61: 10.7; 62: 7.7; 63: 7 | 658.1 |  | 0
Horizontaal Wand | Strada Wand | Nee | Jaga kleur | STRW.09509015.klr | 95 | 90 | 15 | 17 | 1931 | 166.0361 | 0.14552 | [8 empty] | A09 | 458.5 | STRW1.09509015 |  | 458.5 |  | 1931 | 1931 | 1931 | H | 1.32 | 1.32 | 1.32 |  | 0.0002083 | 1.724 | 2 | 0.00046183 | [8 empty] | 44: 0.0003969; 45: 1.7346 | 458.5 |  | 0
Horizontaal Wand | Strada Hybrid | Ja | Jaga kleur | STRW.09509015.klrACO | 95 | 90 | 15DBH | 17 | 1711.9131 | 147.198 | 0.11493 |  | 30 | 253.5385 | 253.5385 | 109.0019 | 0.67799 |  | 43.3 | A09* | 798.2 | STRW1.09509015/HYB |  | 798.2 |  | 2331.36 | 1711.9131 | 1597.9168 | H+C-3sp | 1.08 | 1.08 | 1.08 |  | 0.0002083 | 1.724 | 2 | 0.00046183 |  | 318.24 | 233.683 | 218.1221 |  | 1.01 | 1.01 | 1.01 | 44: 0.0002083; 45: 1.724; 47: 43.3; 48: 30; 49: 26; 51: 51.3; 52: 38; 53: 34; 61: 10.7; 62: 7.7; 63: 7 | 798.2 |  | 0
Horizontaal Wand | Strada Wand | Nee | Grijs 001 | STRW.09509016.001 | 95 | 90 | 16 | 17 | 2409 | 207.1367 | 0.64641 | [8 empty] | A09 | 477 | STRW0.09509016 |  | 477 |  | 2409 | 2409 | 2409 | H | 1.482 | 1.482 | 1.482 |  | 0.0002083 | 1.724 | 4 | 0.0013928 | [8 empty] | 44: 0.0002083; 45: 1.724 | 477 |  | 0
Horizontaal Wand | Strada Hybrid | Ja | Grijs 001 | STRW.09509016.001ACO | 95 | 90 | 16DBH | 17 | 2503.3688 | 215.251 | 0.69735 |  | 30 | 326.6822 | 326.6822 | 140.448 | 0.63629 |  | 43.3 | A09* | 794 | STRW0.09509016/HYB |  | 794 |  | 3409.2 | 2503.3688 | 2336.6695 | H+C-3sp | 1.1 | 1.1 | 1.1 |  | 0.0002083 | 1.724 | 4 | 0.0013928 |  | 404.55 | 297.0603 | 277.279 |  | 0.95 | 0.95 | 0.95 | 44: 0.0001276; 45: 1.7219; 47: 43.3; 48: 30; 49: 26; 51: 51.3; 52: 38; 53: 34; 61: 10.7; 62: 7.7; 63: 7 | 794 |  | 0
Horizontaal Wand | Strada Wand | Nee | RAL9016 | STRW.09509016.133 | 95 | 90 | 16 | 17 | 2409 | 207.1367 | 0.64641 | [8 empty] | A09 | 477 | STRW0.09509016 |  | 477 |  | 2409 | 2409 | 2409 | H | 1.482 | 1.482 | 1.482 |  | 0.0002083 | 1.724 | 4 | 0.0013928 | [8 empty] | 44: 0.0002083; 45: 1.724 | 477 |  | 0
Horizontaal Wand | Strada Hybrid | Ja | RAL9016 | STRW.09509016.133ACO | 95 | 90 | 16DBH | 17 | 2503.3688 | 215.251 | 0.69735 |  | 30 | 326.6822 | 326.6822 | 140.448 | 0.63629 |  | 43.3 | A09* | 794 | STRW0.09509016/HYB |  | 794 |  | 3409.2 | 2503.3688 | 2336.6695 | H+C-3sp | 1.1 | 1.1 | 1.1 |  | 0.0002083 | 1.724 | 4 | 0.0013928 |  | 404.55 | 297.0603 | 277.279 |  | 0.95 | 0.95 | 0.95 | 44: 0.0001276; 45: 1.7219; 47: 43.3; 48: 30; 49: 26; 51: 51.3; 52: 38; 53: 34; 61: 10.7; 62: 7.7; 63: 7 | 794 |  | 0
Horizontaal Wand | Strada Wand | Nee | Jaga kleur | STRW.09509016.klr | 95 | 90 | 16 | 17 | 2409 | 207.1367 | 0.64641 | [8 empty] | A09 | 601.2 | STRW1.09509016 |  | 601.2 |  | 2409 | 2409 | 2409 | H | 1.482 | 1.482 | 1.482 |  | 0.0002083 | 1.724 | 4 | 0.0013928 | [8 empty] | 44: 0.0001276; 45: 1.7219 | 601.2 |  | 0
Horizontaal Wand | Strada Hybrid | Ja | Jaga kleur | STRW.09509016.klrACO | 95 | 90 | 16DBH | 17 | 2503.3688 | 215.251 | 0.69735 |  | 30 | 326.6822 | 326.6822 | 140.448 | 2.1075 |  | 43.3 | A09* | 940.8 | STRW1.09509016/HYB |  | 940.8 |  | 3409.2 | 2503.3688 | 2336.6695 | H+C-3sp | 1.1 | 1.1 | 1.1 |  | 0.0002083 | 1.724 | 4 | 0.0013928 |  | 404.55 | 297.0603 | 277.279 |  | 0.95 | 0.95 | 0.95 | 44: 0.0003969; 45: 1.7346; 47: 43.3; 48: 30; 49: 26; 51: 51.3; 52: 38; 53: 34; 61: 10.7; 62: 7.7; 63: 7 | 940.8 |  | 0
Horizontaal Wand | Strada Wand | Nee | Grijs 001 | STRW.09509020.001 | 95 | 90 | 20 | 22 | 2693 | 231.5563 | 0.2202 | [8 empty] | A09 | 383.5 | STRW0.09509020 |  | 383.5 |  | 2693 | 2693 | 2693 | H | 1.32 | 1.32 | 1.32 |  | 0.0001276 | 1.7219 | 2 | 0.00037661 | [8 empty] | 44: 0.0003969; 45: 1.7346 | 383.5 |  | 0
Horizontaal Wand | Strada Hybrid | Ja | Grijs 001 | STRW.09509020.001ACO | 95 | 90 | 20DBH | 22 | 2401.8435 | 206.5214 | 0.17573 |  | 30 | 291.87 | 291.87 | 125.4815 | 0.86425 |  | 43.3 | A09* | 704.9 | STRW0.09509020/HYB |  | 704.9 |  | 2924.64 | 2401.8435 | 2232.7837 | H+C-3sp | 1.08 | 1.08 | 1.08 |  | 0.0001276 | 1.7219 | 2 | 0.00037661 |  | 361.44 | 296.8305 | 275.9373 |  | 0.95 | 0.95 | 0.95 | 44: 0.0002083; 45: 1.724; 47: 43.3; 48: 30; 49: 26; 51: 51.3; 52: 38; 53: 34; 61: 10.7; 62: 7.7; 63: 7 | 704.9 |  | 0
Horizontaal Wand | Strada Wand | Nee | RAL9016 | STRW.09509020.133 | 95 | 90 | 20 | 22 | 2693 | 231.5563 | 0.2202 | [8 empty] | A09 | 383.5 | STRW0.09509020 |  | 383.5 |  | 2693 | 2693 | 2693 | H | 1.32 | 1.32 | 1.32 |  | 0.0001276 | 1.7219 | 2 | 0.00037661 | [8 empty] | 44: 0.0003969; 45: 1.7346 | 383.5 |  | 0
Horizontaal Wand | Strada Hybrid | Ja | RAL9016 | STRW.09509020.133ACO | 95 | 90 | 20DBH | 22 | 2401.8435 | 206.5214 | 0.17573 |  | 30 | 291.87 | 291.87 | 125.4815 | 0.86425 |  | 43.3 | A09* | 704.9 | STRW0.09509020/HYB |  | 704.9 |  | 2924.64 | 2401.8435 | 2232.7837 | H+C-3sp | 1.08 | 1.08 | 1.08 |  | 0.0001276 | 1.7219 | 2 | 0.00037661 |  | 361.44 | 296.8305 | 275.9373 |  | 0.95 | 0.95 | 0.95 | 44: 0.0002083; 45: 1.724; 47: 43.3; 48: 30; 49: 26; 51: 51.3; 52: 38; 53: 34; 61: 10.7; 62: 7.7; 63: 7 | 704.9 |  | 0
Horizontaal Wand | Strada Wand | Nee | Jaga kleur | STRW.09509020.klr | 95 | 90 | 20 | 22 | 2693 | 231.5563 | 0.2202 | [8 empty] | A09 | 514.1 | STRW1.09509020 |  | 514.1 |  | 2693 | 2693 | 2693 | H | 1.32 | 1.32 | 1.32 |  | 0.0001276 | 1.7219 | 2 | 0.00037661 | [8 empty] | 44: 0.0002083; 45: 1.724 | 514.1 |  | 0
Horizontaal Wand | Strada Hybrid | Ja | Jaga kleur | STRW.09509020.klrACO | 95 | 90 | 20DBH | 22 | 2401.8435 | 206.5214 | 0.17573 |  | 30 | 291.87 | 291.87 | 125.4815 | 0.52408 |  | 43.3 | A09* | 853.8 | STRW1.09509020/HYB |  | 853.8 |  | 2924.64 | 2401.8435 | 2232.7837 | H+C-3sp | 1.08 | 1.08 | 1.08 |  | 0.0001276 | 1.7219 | 2 | 0.00037661 |  | 361.44 | 296.8305 | 275.9373 |  | 0.95 | 0.95 | 0.95 | 44: 0.0001276; 45: 1.7219; 47: 43.3; 48: 30; 49: 26; 51: 51.3; 52: 38; 53: 34; 61: 10.7; 62: 7.7; 63: 7 | 853.8 |  | 0
Horizontaal Wand | Strada Wand | Nee | Grijs 001 | STRW.09509021.001 | 95 | 90 | 21 | 22 | 3528 | 303.3534 | 0.53473 | [8 empty] | A09 | 509.5 | STRW0.09509021 |  | 509.5 |  | 3528 | 3528 | 3528 | H | 1.522 | 1.522 | 1.522 |  | 0.0001276 | 1.7219 | 4 | 0.0005142 | [8 empty] | 44: 0.0001276; 45: 1.7219 | 509.5 |  | 0
Horizontaal Wand | Strada Hybrid | Ja | Grijs 001 | STRW.09509021.001ACO | 95 | 90 | 21DBH | 22 | 3223.9796 | 277.2123 | 0.44805 |  | 30 | 364.5333 | 364.5333 | 156.7211 | 0.76849 |  | 43.3 | A09* | 824.9 | STRW0.09509021/HYB |  | 824.9 |  | 4390.56 | 3223.9796 | 3009.2948 | H+C-3sp | 1.05 | 1.05 | 1.05 |  | 0.0001276 | 1.7219 | 4 | 0.0005142 |  | 441.378 | 324.103 | 302.521 |  | 0.85 | 0.85 | 0.85 | 44: 0.0001276; 45: 1.7219; 47: 43.3; 48: 30; 49: 26; 51: 51.3; 52: 38; 53: 34; 61: 10.7; 62: 7.7; 63: 7 | 824.9 |  | 0
Horizontaal Wand | Strada Wand | Nee | RAL9016 | STRW.09509021.133 | 95 | 90 | 21 | 22 | 3528 | 303.3534 | 0.53473 | [8 empty] | A09 | 509.5 | STRW0.09509021 |  | 509.5 |  | 3528 | 3528 | 3528 | H | 1.522 | 1.522 | 1.522 |  | 0.0001276 | 1.7219 | 4 | 0.0005142 | [8 empty] | 44: 0.0001276; 45: 1.7219 | 509.5 |  | 0
Horizontaal Wand | Strada Hybrid | Ja | RAL9016 | STRW.09509021.133ACO | 95 | 90 | 21DBH | 22 | 3223.9796 | 277.2123 | 0.44805 |  | 30 | 364.5333 | 364.5333 | 156.7211 | 0.76849 |  | 43.3 | A09* | 824.9 | STRW0.09509021/HYB |  | 824.9 |  | 4390.56 | 3223.9796 | 3009.2948 | H+C-3sp | 1.05 | 1.05 | 1.05 |  | 0.0001276 | 1.7219 | 4 | 0.0005142 |  | 441.378 | 324.103 | 302.521 |  | 0.85 | 0.85 | 0.85 | 44: 0.0001276; 45: 1.7219; 47: 43.3; 48: 30; 49: 26; 51: 51.3; 52: 38; 53: 34; 61: 10.7; 62: 7.7; 63: 7 | 824.9 |  | 0
Horizontaal Wand | Strada Wand | Nee | Jaga kleur | STRW.09509021.klr | 95 | 90 | 21 | 22 | 3528 | 303.3534 | 0.53473 | [8 empty] | A09 | 640.3 | STRW1.09509021 |  | 640.3 |  | 3528 | 3528 | 3528 | H | 1.522 | 1.522 | 1.522 |  | 0.0001276 | 1.7219 | 4 | 0.0005142 | [29 empty] | 640.3 |  | 0
Horizontaal Wand | Strada Hybrid | Ja | Jaga kleur | STRW.09509021.klrACO | 95 | 90 | 21DBH | 22 | 3223.9796 | 277.2123 | 0.44805 |  | 30 | 364.5333 | 364.5333 | 156.7211 | 0.76849 |  | 43.3 | A09* | 979.9 | STRW1.09509021/HYB |  | 979.9 |  | 4390.56 | 3223.9796 | 3009.2948 | H+C-3sp | 1.05 | 1.05 | 1.05 |  | 0.0001276 | 1.7219 | 4 | 0.0005142 |  | 441.378 | 324.103 | 302.521 |  | 0.85 | 0.85 | 0.85 | 44: 0.0001276; 45: 1.7219; 47: 43.3; 48: 30; 49: 26; 51: 51.3; 52: 38; 53: 34; 61: 10.7; 62: 7.7; 63: 7 | 979.9 |  | 0
Horizontaal Wand | Strada Wand | Nee | Grijs 001 | STRW.09510006.001 | 95 | 100 | 06 | 9 | 1226 | 105.417 | 0.27017 | [8 empty] | A09 | 332.2 | STRW0.09510006 |  | 332.2 |  | 1226 | 1226 | 1226 | H | 1.307 | 1.307 | 1.307 |  | 0.00016126 | 2.1459 | 4 | 0.0013916 | [29 empty] | 332.2 |  | 0
Horizontaal Wand | Strada Wand | Nee | RAL9016 | STRW.09510006.133 | 95 | 100 | 06 | 9 | 1226 | 105.417 | 0.27017 | [8 empty] | A09 | 332.2 | STRW0.09510006 |  | 332.2 |  | 1226 | 1226 | 1226 | H | 1.307 | 1.307 | 1.307 |  | 0.00016126 | 2.1459 | 4 | 0.0013916 | [29 empty] | 332.2 |  | 0
Horizontaal Wand | Strada Wand | Nee | Jaga kleur | STRW.09510006.klr | 95 | 100 | 06 | 9 | 1226 | 105.417 | 0.27017 | [8 empty] | A09 | 439.2 | STRW1.09510006 |  | 439.2 |  | 1226 | 1226 | 1226 | H | 1.307 | 1.307 | 1.307 |  | 0.00016126 | 2.1459 | 4 | 0.0013916 | [29 empty] | 439.2 |  | 0
Horizontaal Wand | Strada Wand | Nee | Grijs 001 | STRW.09510010.001 | 95 | 100 | 10 | 12 | 1393 | 119.7764 | 0.078473 | [8 empty] | A09 | 286.2 | STRW0.09510010 |  | 286.2 |  | 1393 | 1393 | 1393 | H | 1.343 | 1.343 | 1.343 |  | 0.0003969 | 1.7346 | 2 | 0.00036735 | [29 empty] | 286.2 |  | 0
Horizontaal Wand | Strada Hybrid | Ja | Grijs 001 | STRW.09510010.001ACO | 95 | 100 | 10DBH | 12 | 1696.1266 | 145.8406 | 0.11432 |  | 30 | 231.5142 | 231.5142 | 99.5332 | 1.1597 |  | 43 | A09* | 618.5 | STRW0.09510010/HYB |  | 618.5 |  | 2081.98 | 1696.1266 | 1574.3905 | H+C-3sp | 1.08 | 1.08 | 1.08 |  | 0.0003969 | 1.7346 | 2 | 0.00036735 |  | 288.64 | 235.1463 | 218.2692 |  | 0.98 | 0.98 | 0.98 | 44: 0.0003969; 45: 1.7346; 47: 43; 48: 30; 49: 26; 51: 51; 52: 38; 53: 34; 61: 12.2; 62: 8.7; 63: 7.8 | 618.5 |  | 0
Horizontaal Wand | Strada Wand | Nee | RAL9016 | STRW.09510010.133 | 95 | 100 | 10 | 12 | 1393 | 119.7764 | 0.078473 | [8 empty] | A09 | 286.2 | STRW0.09510010 |  | 286.2 |  | 1393 | 1393 | 1393 | H | 1.343 | 1.343 | 1.343 |  | 0.0003969 | 1.7346 | 2 | 0.00036735 | [29 empty] | 286.2 |  | 0
Horizontaal Wand | Strada Hybrid | Ja | RAL9016 | STRW.09510010.133ACO | 95 | 100 | 10DBH | 12 | 1696.1266 | 145.8406 | 0.11432 |  | 30 | 231.5142 | 231.5142 | 99.5332 | 1.1597 |  | 43 | A09* | 618.5 | STRW0.09510010/HYB |  | 618.5 |  | 2081.98 | 1696.1266 | 1574.3905 | H+C-3sp | 1.08 | 1.08 | 1.08 |  | 0.0003969 | 1.7346 | 2 | 0.00036735 |  | 288.64 | 235.1463 | 218.2692 |  | 0.98 | 0.98 | 0.98 | 44: 0.0003969; 45: 1.7346; 47: 43; 48: 30; 49: 26; 51: 51; 52: 38; 53: 34; 61: 12.2; 62: 8.7; 63: 7.8 | 618.5 |  | 0
Horizontaal Wand | Strada Wand | Nee | Jaga kleur | STRW.09510010.klr | 95 | 100 | 10 | 12 | 1393 | 119.7764 | 0.078473 | [8 empty] | A09 | 403.2 | STRW1.09510010 |  | 403.2 |  | 1393 | 1393 | 1393 | H | 1.343 | 1.343 | 1.343 |  | 0.0003969 | 1.7346 | 2 | 0.00036735 | [29 empty] | 403.2 |  | 0
Horizontaal Wand | Strada Hybrid | Ja | Jaga kleur | STRW.09510010.klrACO | 95 | 100 | 10DBH | 12 | 1696.1266 | 145.8406 | 0.11432 |  | 30 | 231.5142 | 231.5142 | 99.5332 | 1.1597 |  | 43 | A09* | 749.1 | STRW1.09510010/HYB |  | 749.1 |  | 2081.98 | 1696.1266 | 1574.3905 | H+C-3sp | 1.08 | 1.08 | 1.08 |  | 0.0003969 | 1.7346 | 2 | 0.00036735 |  | 288.64 | 235.1463 | 218.2692 |  | 0.98 | 0.98 | 0.98 | 44: 0.0003969; 45: 1.7346; 47: 43; 48: 30; 49: 26; 51: 51; 52: 38; 53: 34; 61: 12.2; 62: 8.7; 63: 7.8 | 749.1 |  | 0
Horizontaal Wand | Strada Wand | Nee | Grijs 001 | STRW.09510011.001 | 95 | 100 | 11 | 12 | 1796 | 154.4282 | 0.21759 | [8 empty] | A09 | 393.4 | STRW0.09510011 |  | 393.4 |  | 1796 | 1796 | 1796 | H | 1.434 | 1.434 | 1.434 |  | 0.0003969 | 1.7346 | 4 | 0.00057429 | [29 empty] | 393.4 |  | 0
Horizontaal Wand | Strada Hybrid | Ja | Grijs 001 | STRW.09510011.001ACO | 95 | 100 | 11DBH | 12 | 2301.3612 | 197.8814 | 0.34855 |  | 30 | 296.1042 | 296.1042 | 127.3019 | 1.7772 |  | 43 | A09* | 720.6 | STRW0.09510011/HYB |  | 720.6 |  | 2824.9 | 2301.3612 | 2136.1857 | H+C-3sp | 1.1 | 1.1 | 1.1 |  | 0.0003969 | 1.7346 | 4 | 0.00057429 |  | 366.6835 | 298.726 | 277.2856 |  | 0.95 | 0.95 | 0.95 | 44: 0.0003969; 45: 1.7346; 47: 43; 48: 30; 49: 26; 51: 51; 52: 38; 53: 34; 61: 12.2; 62: 8.7; 63: 7.8 | 720.6 |  | 0
Horizontaal Wand | Strada Wand | Nee | RAL9016 | STRW.09510011.133 | 95 | 100 | 11 | 12 | 1796 | 154.4282 | 0.21759 | [8 empty] | A09 | 393.4 | STRW0.09510011 |  | 393.4 |  | 1796 | 1796 | 1796 | H | 1.434 | 1.434 | 1.434 |  | 0.0003969 | 1.7346 | 4 | 0.00057429 | [29 empty] | 393.4 |  | 0
Horizontaal Wand | Strada Hybrid | Ja | RAL9016 | STRW.09510011.133ACO | 95 | 100 | 11DBH | 12 | 2301.3612 | 197.8814 | 0.34855 |  | 30 | 296.1042 | 296.1042 | 127.3019 | 1.7772 |  | 43 | A09* | 720.6 | STRW0.09510011/HYB |  | 720.6 |  | 2824.9 | 2301.3612 | 2136.1857 | H+C-3sp | 1.1 | 1.1 | 1.1 |  | 0.0003969 | 1.7346 | 4 | 0.00057429 |  | 366.6835 | 298.726 | 277.2856 |  | 0.95 | 0.95 | 0.95 | 44: 0.0003969; 45: 1.7346; 47: 43; 48: 30; 49: 26; 51: 51; 52: 38; 53: 34; 61: 12.2; 62: 8.7; 63: 7.8 | 720.6 |  | 0
Horizontaal Wand | Strada Wand | Nee | Jaga kleur | STRW.09510011.klr | 95 | 100 | 11 | 12 | 1796 | 154.4282 | 0.21759 | [8 empty] | A09 | 510.3 | STRW1.09510011 |  | 510.3 |  | 1796 | 1796 | 1796 | H | 1.434 | 1.434 | 1.434 |  | 0.0003969 | 1.7346 | 4 | 0.00057429 | [29 empty] | 510.3 |  | 0
Horizontaal Wand | Strada Hybrid | Ja | Jaga kleur | STRW.09510011.klrACO | 95 | 100 | 11DBH | 12 | 2301.3612 | 197.8814 | 0.34855 |  | 30 | 296.1042 | 296.1042 | 127.3019 | 1.7772 |  | 43 | A09* | 856.2 | STRW1.09510011/HYB |  | 856.2 |  | 2824.9 | 2301.3612 | 2136.1857 | H+C-3sp | 1.1 | 1.1 | 1.1 |  | 0.0003969 | 1.7346 | 4 | 0.00057429 |  | 366.6835 | 298.726 | 277.2856 |  | 0.95 | 0.95 | 0.95 | 44: 0.0003969; 45: 1.7346; 47: 43; 48: 30; 49: 26; 51: 51; 52: 38; 53: 34; 61: 12.2; 62: 8.7; 63: 7.8 | 856.2 |  | 0
Horizontaal Wand | Strada Wand | Nee | Grijs 001 | STRW.09510015.001 | 95 | 100 | 15 | 17 | 2146 | 184.5228 | 0.18229 | [8 empty] | A09 | 360.4 | STRW0.09510015 |  | 360.4 |  | 2146 | 2146 | 2146 | H | 1.32 | 1.32 | 1.32 |  | 0.0002083 | 1.724 | 2 | 0.00046183 | [29 empty] | 360.4 |  | 0
Horizontaal Wand | Strada Hybrid | Ja | Grijs 001 | STRW.09510015.001ACO | 95 | 100 | 15DBH | 17 | 1926.0892 | 165.6139 | 0.14753 |  | 30 | 288.7522 | 288.7522 | 124.1411 | 0.8484 |  | 44.1 | A09* | 695.4 | STRW0.09510015/HYB |  | 695.4 |  | 2655.16 | 1926.0892 | 1798.7737 | H+C-3sp | 1.08 | 1.08 | 1.08 |  | 0.0002083 | 1.724 | 2 | 0.00046183 |  | 362.44 | 262.9189 | 245.5398 |  | 1.01 | 1.01 | 1.01 | 44: 0.0002083; 45: 1.724; 47: 44.1; 48: 30; 49: 26; 51: 52.1; 52: 38; 53: 34; 61: 10.7; 62: 7.7; 63: 7 | 695.4 |  | 0
Horizontaal Wand | Strada Wand | Nee | RAL9016 | STRW.09510015.133 | 95 | 100 | 15 | 17 | 2146 | 184.5228 | 0.18229 | [8 empty] | A09 | 360.4 | STRW0.09510015 |  | 360.4 |  | 2146 | 2146 | 2146 | H | 1.32 | 1.32 | 1.32 |  | 0.0002083 | 1.724 | 2 | 0.00046183 | [29 empty] | 360.4 |  | 0
Horizontaal Wand | Strada Hybrid | Ja | RAL9016 | STRW.09510015.133ACO | 95 | 100 | 15DBH | 17 | 1926.0892 | 165.6139 | 0.14753 |  | 30 | 288.7522 | 288.7522 | 124.1411 | 0.8484 |  | 44.1 | A09* | 695.4 | STRW0.09510015/HYB |  | 695.4 |  | 2655.16 | 1926.0892 | 1798.7737 | H+C-3sp | 1.08 | 1.08 | 1.08 |  | 0.0002083 | 1.724 | 2 | 0.00046183 |  | 362.44 | 262.9189 | 245.5398 |  | 1.01 | 1.01 | 1.01 | 44: 0.0002083; 45: 1.724; 47: 44.1; 48: 30; 49: 26; 51: 52.1; 52: 38; 53: 34; 61: 10.7; 62: 7.7; 63: 7 | 695.4 |  | 0
Horizontaal Wand | Strada Wand | Nee | Jaga kleur | STRW.09510015.klr | 95 | 100 | 15 | 17 | 2146 | 184.5228 | 0.18229 | [8 empty] | A09 | 490.9 | STRW1.09510015 |  | 490.9 |  | 2146 | 2146 | 2146 | H | 1.32 | 1.32 | 1.32 |  | 0.0002083 | 1.724 | 2 | 0.00046183 | [29 empty] | 490.9 |  | 0
Horizontaal Wand | Strada Hybrid | Ja | Jaga kleur | STRW.09510015.klrACO | 95 | 100 | 15DBH | 17 | 1926.0892 | 165.6139 | 0.14753 |  | 30 | 288.7522 | 288.7522 | 124.1411 | 0.8484 |  | 44.1 | A09* | 843.1 | STRW1.09510015/HYB |  | 843.1 |  | 2655.16 | 1926.0892 | 1798.7737 | H+C-3sp | 1.08 | 1.08 | 1.08 |  | 0.0002083 | 1.724 | 2 | 0.00046183 |  | 362.44 | 262.9189 | 245.5398 |  | 1.01 | 1.01 | 1.01 | 44: 0.0002083; 45: 1.724; 47: 44.1; 48: 30; 49: 26; 51: 52.1; 52: 38; 53: 34; 61: 10.7; 62: 7.7; 63: 7 | 843.1 |  | 0
Horizontaal Wand | Strada Wand | Nee | Grijs 001 | STRW.09510016.001 | 95 | 100 | 16 | 17 | 2677 | 230.1806 | 0.80573 | [8 empty] | A09 | 516.3 | STRW0.09510016 |  | 516.3 |  | 2677 | 2677 | 2677 | H | 1.482 | 1.482 | 1.482 |  | 0.0002083 | 1.724 | 4 | 0.0013928 | [29 empty] | 516.3 |  | 0
Horizontaal Wand | Strada Hybrid | Ja | Grijs 001 | STRW.09510016.001ACO | 95 | 100 | 16DBH | 17 | 2816.5634 | 242.1809 | 0.89065 |  | 30 | 372.0547 | 372.0547 | 159.9547 | 1.3133 |  | 44.1 | A09* | 843.9 | STRW0.09510016/HYB |  | 843.9 |  | 3882.7 | 2816.5634 | 2630.3871 | H+C-3sp | 1.1 | 1.1 | 1.1 |  | 0.0002083 | 1.724 | 4 | 0.0013928 |  | 460.7375 | 334.2252 | 312.1328 |  | 0.95 | 0.95 | 0.95 | 44: 0.0002083; 45: 1.724; 47: 44.1; 48: 30; 49: 26; 51: 52.1; 52: 38; 53: 34; 61: 10.7; 62: 7.7; 63: 7 | 843.9 |  | 0
Horizontaal Wand | Strada Wand | Nee | RAL9016 | STRW.09510016.133 | 95 | 100 | 16 | 17 | 2677 | 230.1806 | 0.80573 | [8 empty] | A09 | 516.3 | STRW0.09510016 |  | 516.3 |  | 2677 | 2677 | 2677 | H | 1.482 | 1.482 | 1.482 |  | 0.0002083 | 1.724 | 4 | 0.0013928 | [29 empty] | 516.3 |  | 0
Horizontaal Wand | Strada Hybrid | Ja | RAL9016 | STRW.09510016.133ACO | 95 | 100 | 16DBH | 17 | 2816.5634 | 242.1809 | 0.89065 |  | 30 | 372.0547 | 372.0547 | 159.9547 | 1.3133 |  | 44.1 | A09* | 843.9 | STRW0.09510016/HYB |  | 843.9 |  | 3882.7 | 2816.5634 | 2630.3871 | H+C-3sp | 1.1 | 1.1 | 1.1 |  | 0.0002083 | 1.724 | 4 | 0.0013928 |  | 460.7375 | 334.2252 | 312.1328 |  | 0.95 | 0.95 | 0.95 | 44: 0.0002083; 45: 1.724; 47: 44.1; 48: 30; 49: 26; 51: 52.1; 52: 38; 53: 34; 61: 10.7; 62: 7.7; 63: 7 | 843.9 |  | 0
Horizontaal Wand | Strada Wand | Nee | Jaga kleur | STRW.09510016.klr | 95 | 100 | 16 | 17 | 2677 | 230.1806 | 0.80573 | [8 empty] | A09 | 646.8 | STRW1.09510016 |  | 646.8 |  | 2677 | 2677 | 2677 | H | 1.482 | 1.482 | 1.482 |  | 0.0002083 | 1.724 | 4 | 0.0013928 | [29 empty] | 646.8 |  | 0
Horizontaal Wand | Strada Hybrid | Ja | Jaga kleur | STRW.09510016.klrACO | 95 | 100 | 16DBH | 17 | 2816.5634 | 242.1809 | 0.89065 |  | 30 | 372.0547 | 372.0547 | 159.9547 | 1.3133 |  | 44.1 | A09* | 998.9 | STRW1.09510016/HYB |  | 998.9 |  | 3882.7 | 2816.5634 | 2630.3871 | H+C-3sp | 1.1 | 1.1 | 1.1 |  | 0.0002083 | 1.724 | 4 | 0.0013928 |  | 460.7375 | 334.2252 | 312.1328 |  | 0.95 | 0.95 | 0.95 | 44: 0.0002083; 45: 1.724; 47: 44.1; 48: 30; 49: 26; 51: 52.1; 52: 38; 53: 34; 61: 10.7; 62: 7.7; 63: 7 | 998.9 |  | 0
Horizontaal Wand | Strada Wand | Nee | Grijs 001 | STRW.09510020.001 | 95 | 100 | 20 | 22 | 2992 | 257.2657 | 0.27455 | [8 empty] | A09 | 417.3 | STRW0.09510020 |  | 417.3 |  | 2992 | 2992 | 2992 | H | 1.32 | 1.32 | 1.32 |  | 0.0001276 | 1.7219 | 2 | 0.00037661 | [29 empty] | 417.3 |  | 0
Horizontaal Wand | Strada Hybrid | Ja | Grijs 001 | STRW.09510020.001ACO | 95 | 100 | 20DBH | 22 | 2713.5353 | 233.322 | 0.22651 |  | 30 | 332.4075 | 332.4075 | 142.9095 | 0.65562 |  | 44.1 | A09* | 749.6 | STRW0.09510020/HYB |  | 749.6 |  | 3330.84 | 2713.5353 | 2518.7768 | H+C-3sp | 1.08 | 1.08 | 1.08 |  | 0.0001276 | 1.7219 | 2 | 0.00037661 |  | 411.64 | 335.3507 | 311.2816 |  | 0.95 | 0.95 | 0.95 | 44: 0.0001276; 45: 1.7219; 47: 44.1; 48: 30; 49: 26; 51: 52.1; 52: 38; 53: 34; 61: 10.7; 62: 7.7; 63: 7 | 749.6 |  | 0
Horizontaal Wand | Strada Wand | Nee | RAL9016 | STRW.09510020.133 | 95 | 100 | 20 | 22 | 2992 | 257.2657 | 0.27455 | [8 empty] | A09 | 417.3 | STRW0.09510020 |  | 417.3 |  | 2992 | 2992 | 2992 | H | 1.32 | 1.32 | 1.32 |  | 0.0001276 | 1.7219 | 2 | 0.00037661 | [29 empty] | 417.3 |  | 0
Horizontaal Wand | Strada Hybrid | Ja | RAL9016 | STRW.09510020.133ACO | 95 | 100 | 20DBH | 22 | 2713.5353 | 233.322 | 0.22651 |  | 30 | 332.4075 | 332.4075 | 142.9095 | 0.65562 |  | 44.1 | A09* | 749.6 | STRW0.09510020/HYB |  | 749.6 |  | 3330.84 | 2713.5353 | 2518.7768 | H+C-3sp | 1.08 | 1.08 | 1.08 |  | 0.0001276 | 1.7219 | 2 | 0.00037661 |  | 411.64 | 335.3507 | 311.2816 |  | 0.95 | 0.95 | 0.95 | 44: 0.0001276; 45: 1.7219; 47: 44.1; 48: 30; 49: 26; 51: 52.1; 52: 38; 53: 34; 61: 10.7; 62: 7.7; 63: 7 | 749.6 |  | 0
Horizontaal Wand | Strada Wand | Nee | Jaga kleur | STRW.09510020.klr | 95 | 100 | 20 | 22 | 2992 | 257.2657 | 0.27455 | [8 empty] | A09 | 555.5 | STRW1.09510020 |  | 555.5 |  | 2992 | 2992 | 2992 | H | 1.32 | 1.32 | 1.32 |  | 0.0001276 | 1.7219 | 2 | 0.00037661 | [29 empty] | 555.5 |  | 0
Horizontaal Wand | Strada Hybrid | Ja | Jaga kleur | STRW.09510020.klrACO | 95 | 100 | 20DBH | 22 | 2713.5353 | 233.322 | 0.22651 |  | 30 | 332.4075 | 332.4075 | 142.9095 | 0.65562 |  | 44.1 | A09* | 907.7 | STRW1.09510020/HYB |  | 907.7 |  | 3330.84 | 2713.5353 | 2518.7768 | H+C-3sp | 1.08 | 1.08 | 1.08 |  | 0.0001276 | 1.7219 | 2 | 0.00037661 |  | 411.64 | 335.3507 | 311.2816 |  | 0.95 | 0.95 | 0.95 | 44: 0.0001276; 45: 1.7219; 47: 44.1; 48: 30; 49: 26; 51: 52.1; 52: 38; 53: 34; 61: 10.7; 62: 7.7; 63: 7 | 907.7 |  | 0
Horizontaal Wand | Strada Wand | Nee | Grijs 001 | STRW.09510021.001 | 95 | 100 | 21 | 22 | 3920 | 337.0593 | 0.66889 | [8 empty] | A09 | 556 | STRW0.09510021 |  | 556 |  | 3920 | 3920 | 3920 | H | 1.522 | 1.522 | 1.522 |  | 0.0001276 | 1.7219 | 4 | 0.0005142 | [29 empty] | 556 |  | 0
Horizontaal Wand | Strada Hybrid | Ja | Grijs 001 | STRW.09510021.001ACO | 95 | 100 | 21DBH | 22 | 3627.3291 | 311.8942 | 0.57454 |  | 30 | 415.163 | 415.163 | 178.4879 | 0.96138 |  | 44.1 | A09* | 881.8 | STRW0.09510021/HYB |  | 881.8 |  | 5000.36 | 3627.3291 | 3387.5609 | H+C-3sp | 1.05 | 1.05 | 1.05 |  | 0.0001276 | 1.7219 | 4 | 0.0005142 |  | 502.6805 | 364.6513 | 340.5476 |  | 0.85 | 0.85 | 0.85 | 44: 0.0001276; 45: 1.7219; 47: 44.1; 48: 30; 49: 26; 51: 52.1; 52: 38; 53: 34; 61: 10.7; 62: 7.7; 63: 7 | 881.8 |  | 0
Horizontaal Wand | Strada Wand | Nee | RAL9016 | STRW.09510021.133 | 95 | 100 | 21 | 22 | 3920 | 337.0593 | 0.66889 | [8 empty] | A09 | 556 | STRW0.09510021 |  | 556 |  | 3920 | 3920 | 3920 | H | 1.522 | 1.522 | 1.522 |  | 0.0001276 | 1.7219 | 4 | 0.0005142 | [29 empty] | 556 |  | 0
Horizontaal Wand | Strada Hybrid | Ja | RAL9016 | STRW.09510021.133ACO | 95 | 100 | 21DBH | 22 | 3627.3291 | 311.8942 | 0.57454 |  | 30 | 415.163 | 415.163 | 178.4879 | 0.96138 |  | 44.1 | A09* | 881.8 | STRW0.09510021/HYB |  | 881.8 |  | 5000.36 | 3627.3291 | 3387.5609 | H+C-3sp | 1.05 | 1.05 | 1.05 |  | 0.0001276 | 1.7219 | 4 | 0.0005142 |  | 502.6805 | 364.6513 | 340.5476 |  | 0.85 | 0.85 | 0.85 | 44: 0.0001276; 45: 1.7219; 47: 44.1; 48: 30; 49: 26; 51: 52.1; 52: 38; 53: 34; 61: 10.7; 62: 7.7; 63: 7 | 881.8 |  | 0
Horizontaal Wand | Strada Wand | Nee | Jaga kleur | STRW.09510021.klr | 95 | 100 | 21 | 22 | 3920 | 337.0593 | 0.66889 | [8 empty] | A09 | 694.4 | STRW1.09510021 |  | 694.4 |  | 3920 | 3920 | 3920 | H | 1.522 | 1.522 | 1.522 |  | 0.0001276 | 1.7219 | 4 | 0.0005142 | [29 empty] | 694.4 |  | 0
Horizontaal Wand | Strada Hybrid | Ja | Jaga kleur | STRW.09510021.klrACO | 95 | 100 | 21DBH | 22 | 3627.3291 | 311.8942 | 0.57454 |  | 30 | 415.163 | 415.163 | 178.4879 | 0.96138 |  | 44.1 | A09* | 1046.6 | STRW1.09510021/HYB |  | 1046.6 |  | 5000.36 | 3627.3291 | 3387.5609 | H+C-3sp | 1.05 | 1.05 | 1.05 |  | 0.0001276 | 1.7219 | 4 | 0.0005142 |  | 502.6805 | 364.6513 | 340.5476 |  | 0.85 | 0.85 | 0.85 | 44: 0.0001276; 45: 1.7219; 47: 44.1; 48: 30; 49: 26; 51: 52.1; 52: 38; 53: 34; 61: 10.7; 62: 7.7; 63: 7 | 1046.6 |  | 0
Horizontaal Wand | Strada Wand | Nee | Grijs 001 | STRW.09511006.001 | 95 | 110 | 06 | 9 | 1349 | 115.9931 | 0.34613 | [8 empty] | A09 | 353.1 | STRW0.09511006 |  | 353.1 |  | 1349 | 1349 | 1349 | H | 1.307 | 1.307 | 1.307 |  | 0.00016126 | 2.1459 | 4 | 0.0013916 | [29 empty] | 353.1 |  | 0
Horizontaal Wand | Strada Wand | Nee | RAL9016 | STRW.09511006.133 | 95 | 110 | 06 | 9 | 1349 | 115.9931 | 0.34613 | [8 empty] | A09 | 353.1 | STRW0.09511006 |  | 353.1 |  | 1349 | 1349 | 1349 | H | 1.307 | 1.307 | 1.307 |  | 0.00016126 | 2.1459 | 4 | 0.0013916 | [29 empty] | 353.1 |  | 0
Horizontaal Wand | Strada Wand | Nee | Jaga kleur | STRW.09511006.klr | 95 | 110 | 06 | 9 | 1349 | 115.9931 | 0.34613 | [8 empty] | A09 | 466.1 | STRW1.09511006 |  | 466.1 |  | 1349 | 1349 | 1349 | H | 1.307 | 1.307 | 1.307 |  | 0.00016126 | 2.1459 | 4 | 0.0013916 | [29 empty] | 466.1 |  | 0
Horizontaal Wand | Strada Wand | Nee | Grijs 001 | STRW.09511010.001 | 95 | 110 | 10 | 12 | 1532 | 131.7283 | 0.097802 | [8 empty] | A09 | 300.1 | STRW0.09511010 |  | 300.1 |  | 1532 | 1532 | 1532 | H | 1.343 | 1.343 | 1.343 |  | 0.0003969 | 1.7346 | 2 | 0.00036735 | [29 empty] | 300.1 |  | 0
Horizontaal Wand | Strada Hybrid | Ja | Grijs 001 | STRW.09511010.001ACO | 95 | 110 | 10DBH | 12 | 1902.9713 | 163.6261 | 0.14785 |  | 30 | 259.7477 | 259.7477 | 111.6714 | 1.4159 |  | 43.5 | A09* | 640.1 | STRW0.09511010/HYB |  | 640.1 |  | 2335.88 | 1902.9713 | 1766.3894 | H+C-3sp | 1.08 | 1.08 | 1.08 |  | 0.0003969 | 1.7346 | 2 | 0.00036735 |  | 323.84 | 263.8227 | 244.8874 |  | 0.98 | 0.98 | 0.98 | 44: 0.0003969; 45: 1.7346; 47: 43.5; 48: 30; 49: 26; 51: 51.5; 52: 38; 53: 34; 61: 14; 62: 9.3; 63: 8.4 | 640.1 |  | 0
Horizontaal Wand | Strada Wand | Nee | RAL9016 | STRW.09511010.133 | 95 | 110 | 10 | 12 | 1532 | 131.7283 | 0.097802 | [8 empty] | A09 | 300.1 | STRW0.09511010 |  | 300.1 |  | 1532 | 1532 | 1532 | H | 1.343 | 1.343 | 1.343 |  | 0.0003969 | 1.7346 | 2 | 0.00036735 | [29 empty] | 300.1 |  | 0
Horizontaal Wand | Strada Hybrid | Ja | RAL9016 | STRW.09511010.133ACO | 95 | 110 | 10DBH | 12 | 1902.9713 | 163.6261 | 0.14785 |  | 30 | 259.7477 | 259.7477 | 111.6714 | 1.4159 |  | 43.5 | A09* | 640.1 | STRW0.09511010/HYB |  | 640.1 |  | 2335.88 | 1902.9713 | 1766.3894 | H+C-3sp | 1.08 | 1.08 | 1.08 |  | 0.0003969 | 1.7346 | 2 | 0.00036735 |  | 323.84 | 263.8227 | 244.8874 |  | 0.98 | 0.98 | 0.98 | 44: 0.0003969; 45: 1.7346; 47: 43.5; 48: 30; 49: 26; 51: 51.5; 52: 38; 53: 34; 61: 14; 62: 9.3; 63: 8.4 | 640.1 |  | 0
Horizontaal Wand | Strada Wand | Nee | Jaga kleur | STRW.09511010.klr | 95 | 110 | 10 | 12 | 1532 | 131.7283 | 0.097802 | [8 empty] | A09 | 422.7 | STRW1.09511010 |  | 422.7 |  | 1532 | 1532 | 1532 | H | 1.343 | 1.343 | 1.343 |  | 0.0003969 | 1.7346 | 2 | 0.00036735 | [29 empty] | 422.7 |  | 0
Horizontaal Wand | Strada Hybrid | Ja | Jaga kleur | STRW.09511010.klrACO | 95 | 110 | 10DBH | 12 | 1902.9713 | 163.6261 | 0.14785 |  | 30 | 259.7477 | 259.7477 | 111.6714 | 1.4159 |  | 43.5 | A09* | 777 | STRW1.09511010/HYB |  | 777 |  | 2335.88 | 1902.9713 | 1766.3894 | H+C-3sp | 1.08 | 1.08 | 1.08 |  | 0.0003969 | 1.7346 | 2 | 0.00036735 |  | 323.84 | 263.8227 | 244.8874 |  | 0.98 | 0.98 | 0.98 | 44: 0.0003969; 45: 1.7346; 47: 43.5; 48: 30; 49: 26; 51: 51.5; 52: 38; 53: 34; 61: 14; 62: 9.3; 63: 8.4 | 777 |  | 0
Horizontaal Wand | Strada Wand | Nee | Grijs 001 | STRW.09511011.001 | 95 | 110 | 11 | 12 | 1976 | 169.9054 | 0.27235 | [8 empty] | A09 | 412.4 | STRW0.09511011 |  | 412.4 |  | 1976 | 1976 | 1976 | H | 1.434 | 1.434 | 1.434 |  | 0.0003969 | 1.7346 | 4 | 0.00057429 | [29 empty] | 412.4 |  | 0
Horizontaal Wand | Strada Hybrid | Ja | Grijs 001 | STRW.09511011.001ACO | 95 | 110 | 11DBH | 12 | 2582.015 | 222.0133 | 0.45217 |  | 30 | 332.2145 | 332.2145 | 142.8265 | 2.1698 |  | 43.5 | A09* | 747 | STRW0.09511011/HYB |  | 747 |  | 3169.4 | 2582.015 | 2396.6961 | H+C-3sp | 1.1 | 1.1 | 1.1 |  | 0.0003969 | 1.7346 | 4 | 0.00057429 |  | 411.401 | 335.156 | 311.1009 |  | 0.95 | 0.95 | 0.95 | 44: 0.0003969; 45: 1.7346; 47: 43.5; 48: 30; 49: 26; 51: 51.5; 52: 38; 53: 34; 61: 14; 62: 9.3; 63: 8.4 | 747 |  | 0
Horizontaal Wand | Strada Wand | Nee | RAL9016 | STRW.09511011.133 | 95 | 110 | 11 | 12 | 1976 | 169.9054 | 0.27235 | [8 empty] | A09 | 412.4 | STRW0.09511011 |  | 412.4 |  | 1976 | 1976 | 1976 | H | 1.434 | 1.434 | 1.434 |  | 0.0003969 | 1.7346 | 4 | 0.00057429 | [29 empty] | 412.4 |  | 0
Horizontaal Wand | Strada Hybrid | Ja | RAL9016 | STRW.09511011.133ACO | 95 | 110 | 11DBH | 12 | 2582.015 | 222.0133 | 0.45217 |  | 30 | 332.2145 | 332.2145 | 142.8265 | 2.1698 |  | 43.5 | A09* | 747 | STRW0.09511011/HYB |  | 747 |  | 3169.4 | 2582.015 | 2396.6961 | H+C-3sp | 1.1 | 1.1 | 1.1 |  | 0.0003969 | 1.7346 | 4 | 0.00057429 |  | 411.401 | 335.156 | 311.1009 |  | 0.95 | 0.95 | 0.95 | 44: 0.0003969; 45: 1.7346; 47: 43.5; 48: 30; 49: 26; 51: 51.5; 52: 38; 53: 34; 61: 14; 62: 9.3; 63: 8.4 | 747 |  | 0
Horizontaal Wand | Strada Wand | Nee | Jaga kleur | STRW.09511011.klr | 95 | 110 | 11 | 12 | 1976 | 169.9054 | 0.27235 | [8 empty] | A09 | 534.9 | STRW1.09511011 |  | 534.9 |  | 1976 | 1976 | 1976 | H | 1.434 | 1.434 | 1.434 |  | 0.0003969 | 1.7346 | 4 | 0.00057429 | [29 empty] | 534.9 |  | 0
Horizontaal Wand | Strada Hybrid | Ja | Jaga kleur | STRW.09511011.klrACO | 95 | 110 | 11DBH | 12 | 2582.015 | 222.0133 | 0.45217 |  | 30 | 332.2145 | 332.2145 | 142.8265 | 2.1698 |  | 43.5 | A09* | 889.2 | STRW1.09511011/HYB |  | 889.2 |  | 3169.4 | 2582.015 | 2396.6961 | H+C-3sp | 1.1 | 1.1 | 1.1 |  | 0.0003969 | 1.7346 | 4 | 0.00057429 |  | 411.401 | 335.156 | 311.1009 |  | 0.95 | 0.95 | 0.95 | 44: 0.0003969; 45: 1.7346; 47: 43.5; 48: 30; 49: 26; 51: 51.5; 52: 38; 53: 34; 61: 14; 62: 9.3; 63: 8.4 | 889.2 |  | 0
Horizontaal Wand | Strada Wand | Nee | Grijs 001 | STRW.09511015.001 | 95 | 110 | 15 | 17 | 2361 | 203.0095 | 0.22364 | [8 empty] | A09 | 379.6 | STRW0.09511015 |  | 379.6 |  | 2361 | 2361 | 2361 | H | 1.32 | 1.32 | 1.32 |  | 0.0002083 | 1.724 | 2 | 0.00046183 | [29 empty] | 379.6 |  | 0
Horizontaal Wand | Strada Hybrid | Ja | Grijs 001 | STRW.09511015.001ACO | 95 | 110 | 15DBH | 17 | 2043.2072 | 175.6842 | 0.16862 |  | 30 | 293.7714 | 293.7714 | 126.2989 | 0.87398 |  | 44.1 | A09* | 713.7 | STRW0.09511015/HYB |  | 713.7 |  | 2816.61 | 2043.2072 | 1908.1502 | H+C-3sp | 1.08 | 1.08 | 1.08 |  | 0.0002083 | 1.724 | 2 | 0.00046183 |  | 368.74 | 267.489 | 249.8079 |  | 1.01 | 1.01 | 1.01 | 44: 0.0002083; 45: 1.724; 47: 44.1; 48: 30; 49: 26; 51: 52.1; 52: 38; 53: 34; 61: 12.5; 62: 8.8; 63: 7.9 | 713.7 |  | 0
Horizontaal Wand | Strada Wand | Nee | RAL9016 | STRW.09511015.133 | 95 | 110 | 15 | 17 | 2361 | 203.0095 | 0.22364 | [8 empty] | A09 | 379.6 | STRW0.09511015 |  | 379.6 |  | 2361 | 2361 | 2361 | H | 1.32 | 1.32 | 1.32 |  | 0.0002083 | 1.724 | 2 | 0.00046183 | [29 empty] | 379.6 |  | 0
Horizontaal Wand | Strada Hybrid | Ja | RAL9016 | STRW.09511015.133ACO | 95 | 110 | 15DBH | 17 | 2043.2072 | 175.6842 | 0.16862 |  | 30 | 293.7714 | 293.7714 | 126.2989 | 0.87398 |  | 44.1 | A09* | 713.7 | STRW0.09511015/HYB |  | 713.7 |  | 2816.61 | 2043.2072 | 1908.1502 | H+C-3sp | 1.08 | 1.08 | 1.08 |  | 0.0002083 | 1.724 | 2 | 0.00046183 |  | 368.74 | 267.489 | 249.8079 |  | 1.01 | 1.01 | 1.01 | 44: 0.0002083; 45: 1.724; 47: 44.1; 48: 30; 49: 26; 51: 52.1; 52: 38; 53: 34; 61: 12.5; 62: 8.8; 63: 7.9 | 713.7 |  | 0
Horizontaal Wand | Strada Wand | Nee | Jaga kleur | STRW.09511015.klr | 95 | 110 | 15 | 17 | 2361 | 203.0095 | 0.22364 | [8 empty] | A09 | 516.1 | STRW1.09511015 |  | 516.1 |  | 2361 | 2361 | 2361 | H | 1.32 | 1.32 | 1.32 |  | 0.0002083 | 1.724 | 2 | 0.00046183 | [29 empty] | 516.1 |  | 0
Horizontaal Wand | Strada Hybrid | Ja | Jaga kleur | STRW.09511015.klrACO | 95 | 110 | 15DBH | 17 | 2043.2072 | 175.6842 | 0.16862 |  | 30 | 293.7714 | 293.7714 | 126.2989 | 0.87398 |  | 44.1 | A09* | 868.3 | STRW1.09511015/HYB |  | 868.3 |  | 2816.61 | 2043.2072 | 1908.1502 | H+C-3sp | 1.08 | 1.08 | 1.08 |  | 0.0002083 | 1.724 | 2 | 0.00046183 |  | 368.74 | 267.489 | 249.8079 |  | 1.01 | 1.01 | 1.01 | 44: 0.0002083; 45: 1.724; 47: 44.1; 48: 30; 49: 26; 51: 52.1; 52: 38; 53: 34; 61: 12.5; 62: 8.8; 63: 7.9 | 868.3 |  | 0
Horizontaal Wand | Strada Wand | Nee | Grijs 001 | STRW.09511016.001 | 95 | 110 | 16 | 17 | 2945 | 253.2244 | 0.9839 | [8 empty] | A09 | 543.4 | STRW0.09511016 |  | 543.4 |  | 2945 | 2945 | 2945 | H | 1.482 | 1.482 | 1.482 |  | 0.0002083 | 1.724 | 4 | 0.0013928 | [29 empty] | 543.4 |  | 0
Horizontaal Wand | Strada Hybrid | Ja | Grijs 001 | STRW.09511016.001ACO | 95 | 110 | 16DBH | 17 | 3051.4523 | 262.3777 | 1.0552 |  | 30 | 376.7484 | 376.7484 | 161.9727 | 1.342 |  | 44.1 | A09* | 869.6 | STRW0.09511016/HYB |  | 869.6 |  | 4206.5 | 3051.4523 | 2849.7498 | H+C-3sp | 1.1 | 1.1 | 1.1 |  | 0.0002083 | 1.724 | 4 | 0.0013928 |  | 466.55 | 338.4417 | 316.0705 |  | 0.95 | 0.95 | 0.95 | 44: 0.0002083; 45: 1.724; 47: 44.1; 48: 30; 49: 26; 51: 52.1; 52: 38; 53: 34; 61: 12.5; 62: 8.8; 63: 7.9 | 869.6 |  | 0
Horizontaal Wand | Strada Wand | Nee | RAL9016 | STRW.09511016.133 | 95 | 110 | 16 | 17 | 2945 | 253.2244 | 0.9839 | [8 empty] | A09 | 543.4 | STRW0.09511016 |  | 543.4 |  | 2945 | 2945 | 2945 | H | 1.482 | 1.482 | 1.482 |  | 0.0002083 | 1.724 | 4 | 0.0013928 | [29 empty] | 543.4 |  | 0
Horizontaal Wand | Strada Hybrid | Ja | RAL9016 | STRW.09511016.133ACO | 95 | 110 | 16DBH | 17 | 3051.4523 | 262.3777 | 1.0552 |  | 30 | 376.7484 | 376.7484 | 161.9727 | 1.342 |  | 44.1 | A09* | 869.6 | STRW0.09511016/HYB |  | 869.6 |  | 4206.5 | 3051.4523 | 2849.7498 | H+C-3sp | 1.1 | 1.1 | 1.1 |  | 0.0002083 | 1.724 | 4 | 0.0013928 |  | 466.55 | 338.4417 | 316.0705 |  | 0.95 | 0.95 | 0.95 | 44: 0.0002083; 45: 1.724; 47: 44.1; 48: 30; 49: 26; 51: 52.1; 52: 38; 53: 34; 61: 12.5; 62: 8.8; 63: 7.9 | 869.6 |  | 0
Horizontaal Wand | Strada Wand | Nee | Jaga kleur | STRW.09511016.klr | 95 | 110 | 16 | 17 | 2945 | 253.2244 | 0.9839 | [8 empty] | A09 | 679.9 | STRW1.09511016 |  | 679.9 |  | 2945 | 2945 | 2945 | H | 1.482 | 1.482 | 1.482 |  | 0.0002083 | 1.724 | 4 | 0.0013928 | [29 empty] | 679.9 |  | 0
Horizontaal Wand | Strada Hybrid | Ja | Jaga kleur | STRW.09511016.klrACO | 95 | 110 | 16DBH | 17 | 3051.4523 | 262.3777 | 1.0552 |  | 30 | 376.7484 | 376.7484 | 161.9727 | 1.342 |  | 44.1 | A09* | 1032 | STRW1.09511016/HYB |  | 1032 |  | 4206.5 | 3051.4523 | 2849.7498 | H+C-3sp | 1.1 | 1.1 | 1.1 |  | 0.0002083 | 1.724 | 4 | 0.0013928 |  | 466.55 | 338.4417 | 316.0705 |  | 0.95 | 0.95 | 0.95 | 44: 0.0002083; 45: 1.724; 47: 44.1; 48: 30; 49: 26; 51: 52.1; 52: 38; 53: 34; 61: 12.5; 62: 8.8; 63: 7.9 | 1032 |  | 0
Horizontaal Wand | Strada Wand | Nee | Grijs 001 | STRW.09511020.001 | 95 | 110 | 20 | 22 | 3291 | 282.9751 | 0.33537 | [8 empty] | A09 | 441.8 | STRW0.09511020 |  | 441.8 |  | 3291 | 3291 | 3291 | H | 1.32 | 1.32 | 1.32 |  | 0.0001276 | 1.7219 | 2 | 0.00037661 | [29 empty] | 441.8 |  | 0
Horizontaal Wand | Strada Hybrid | Ja | Grijs 001 | STRW.09511020.001ACO | 95 | 110 | 20DBH | 22 | 2900.7465 | 249.4193 | 0.26165 |  | 30 | 338.7061 | 338.7061 | 145.6174 | 0.67715 |  | 44.1 | A09* | 773 | STRW0.09511020/HYB |  | 773 |  | 3560.64 | 2900.7465 | 2692.5513 | H+C-3sp | 1.08 | 1.08 | 1.08 |  | 0.0001276 | 1.7219 | 2 | 0.00037661 |  | 419.44 | 341.7052 | 317.18 |  | 0.95 | 0.95 | 0.95 | 44: 0.0001276; 45: 1.7219; 47: 44.1; 48: 30; 49: 26; 51: 52.1; 52: 38; 53: 34; 61: 12.5; 62: 8.8; 63: 7.9 | 773 |  | 0
Horizontaal Wand | Strada Wand | Nee | RAL9016 | STRW.09511020.133 | 95 | 110 | 20 | 22 | 3291 | 282.9751 | 0.33537 | [8 empty] | A09 | 441.8 | STRW0.09511020 |  | 441.8 |  | 3291 | 3291 | 3291 | H | 1.32 | 1.32 | 1.32 |  | 0.0001276 | 1.7219 | 2 | 0.00037661 | [29 empty] | 441.8 |  | 0
Horizontaal Wand | Strada Hybrid | Ja | RAL9016 | STRW.09511020.133ACO | 95 | 110 | 20DBH | 22 | 2900.7465 | 249.4193 | 0.26165 |  | 30 | 338.7061 | 338.7061 | 145.6174 | 0.67715 |  | 44.1 | A09* | 773 | STRW0.09511020/HYB |  | 773 |  | 3560.64 | 2900.7465 | 2692.5513 | H+C-3sp | 1.08 | 1.08 | 1.08 |  | 0.0001276 | 1.7219 | 2 | 0.00037661 |  | 419.44 | 341.7052 | 317.18 |  | 0.95 | 0.95 | 0.95 | 44: 0.0001276; 45: 1.7219; 47: 44.1; 48: 30; 49: 26; 51: 52.1; 52: 38; 53: 34; 61: 12.5; 62: 8.8; 63: 7.9 | 773 |  | 0
Horizontaal Wand | Strada Wand | Nee | Jaga kleur | STRW.09511020.klr | 95 | 110 | 20 | 22 | 3291 | 282.9751 | 0.33537 | [8 empty] | A09 | 586.9 | STRW1.09511020 |  | 586.9 |  | 3291 | 3291 | 3291 | H | 1.32 | 1.32 | 1.32 |  | 0.0001276 | 1.7219 | 2 | 0.00037661 | [29 empty] | 586.9 |  | 0
Horizontaal Wand | Strada Hybrid | Ja | Jaga kleur | STRW.09511020.klrACO | 95 | 110 | 20DBH | 22 | 2900.7465 | 249.4193 | 0.26165 |  | 30 | 338.7061 | 338.7061 | 145.6174 | 0.67715 |  | 44.1 | A09* | 939 | STRW1.09511020/HYB |  | 939 |  | 3560.64 | 2900.7465 | 2692.5513 | H+C-3sp | 1.08 | 1.08 | 1.08 |  | 0.0001276 | 1.7219 | 2 | 0.00037661 |  | 419.44 | 341.7052 | 317.18 |  | 0.95 | 0.95 | 0.95 | 44: 0.0001276; 45: 1.7219; 47: 44.1; 48: 30; 49: 26; 51: 52.1; 52: 38; 53: 34; 61: 12.5; 62: 8.8; 63: 7.9 | 939 |  | 0
Horizontaal Wand | Strada Wand | Nee | Grijs 001 | STRW.09511021.001 | 95 | 110 | 21 | 22 | 4312 | 370.7653 | 0.81958 | [8 empty] | A09 | 589.5 | STRW0.09511021 |  | 589.5 |  | 4312 | 4312 | 4312 | H | 1.522 | 1.522 | 1.522 |  | 0.0001276 | 1.7219 | 4 | 0.0005142 | [29 empty] | 589.5 |  | 0
Horizontaal Wand | Strada Hybrid | Ja | Grijs 001 | STRW.09511021.001ACO | 95 | 110 | 21DBH | 22 | 3807.8846 | 327.4191 | 0.64263 |  | 30 | 421.0516 | 421.0516 | 181.0196 | 0.98498 |  | 44.1 | A09* | 913.5 | STRW0.09511021/HYB |  | 913.5 |  | 5249.26 | 3807.8846 | 3556.1815 | H+C-3sp | 1.05 | 1.05 | 1.05 |  | 0.0001276 | 1.7219 | 4 | 0.0005142 |  | 509.8105 | 369.8235 | 345.378 |  | 0.85 | 0.85 | 0.85 | 44: 0.0001276; 45: 1.7219; 47: 44.1; 48: 30; 49: 26; 51: 52.1; 52: 38; 53: 34; 61: 12.5; 62: 8.8; 63: 7.9 | 913.5 |  | 0
Horizontaal Wand | Strada Wand | Nee | RAL9016 | STRW.09511021.133 | 95 | 110 | 21 | 22 | 4312 | 370.7653 | 0.81958 | [8 empty] | A09 | 589.5 | STRW0.09511021 |  | 589.5 |  | 4312 | 4312 | 4312 | H | 1.522 | 1.522 | 1.522 |  | 0.0001276 | 1.7219 | 4 | 0.0005142 | [29 empty] | 589.5 |  | 0
Horizontaal Wand | Strada Hybrid | Ja | RAL9016 | STRW.09511021.133ACO | 95 | 110 | 21DBH | 22 | 3807.8846 | 327.4191 | 0.64263 |  | 30 | 421.0516 | 421.0516 | 181.0196 | 0.98498 |  | 44.1 | A09* | 913.5 | STRW0.09511021/HYB |  | 913.5 |  | 5249.26 | 3807.8846 | 3556.1815 | H+C-3sp | 1.05 | 1.05 | 1.05 |  | 0.0001276 | 1.7219 | 4 | 0.0005142 |  | 509.8105 | 369.8235 | 345.378 |  | 0.85 | 0.85 | 0.85 | 44: 0.0001276; 45: 1.7219; 47: 44.1; 48: 30; 49: 26; 51: 52.1; 52: 38; 53: 34; 61: 12.5; 62: 8.8; 63: 7.9 | 913.5 |  | 0
Horizontaal Wand | Strada Wand | Nee | Jaga kleur | STRW.09511021.klr | 95 | 110 | 21 | 22 | 4312 | 370.7653 | 0.81958 | [8 empty] | A09 | 734.6 | STRW1.09511021 |  | 734.6 |  | 4312 | 4312 | 4312 | H | 1.522 | 1.522 | 1.522 |  | 0.0001276 | 1.7219 | 4 | 0.0005142 | [29 empty] | 734.6 |  | 0
Horizontaal Wand | Strada Hybrid | Ja | Jaga kleur | STRW.09511021.klrACO | 95 | 110 | 21DBH | 22 | 3807.8846 | 327.4191 | 0.64263 |  | 30 | 421.0516 | 421.0516 | 181.0196 | 0.98498 |  | 44.1 | A09* | 1086.8 | STRW1.09511021/HYB |  | 1086.8 |  | 5249.26 | 3807.8846 | 3556.1815 | H+C-3sp | 1.05 | 1.05 | 1.05 |  | 0.0001276 | 1.7219 | 4 | 0.0005142 |  | 509.8105 | 369.8235 | 345.378 |  | 0.85 | 0.85 | 0.85 | 44: 0.0001276; 45: 1.7219; 47: 44.1; 48: 30; 49: 26; 51: 52.1; 52: 38; 53: 34; 61: 12.5; 62: 8.8; 63: 7.9 | 1086.8 |  | 0
Horizontaal Wand | Strada Wand | Nee | Grijs 001 | STRW.09512006.001 | 95 | 120 | 06 | 9 | 1471 | 126.4832 | 0.43452 | [8 empty] | A09 | 383.1 | STRW0.09512006 |  | 383.1 |  | 1471 | 1471 | 1471 | H | 1.307 | 1.307 | 1.307 |  | 0.00016126 | 2.1459 | 4 | 0.0013916 | [29 empty] | 383.1 |  | 0
Horizontaal Wand | Strada Wand | Nee | RAL9016 | STRW.09512006.133 | 95 | 120 | 06 | 9 | 1471 | 126.4832 | 0.43452 | [8 empty] | A09 | 383.1 | STRW0.09512006 |  | 383.1 |  | 1471 | 1471 | 1471 | H | 1.307 | 1.307 | 1.307 |  | 0.00016126 | 2.1459 | 4 | 0.0013916 | [29 empty] | 383.1 |  | 0
Horizontaal Wand | Strada Wand | Nee | Jaga kleur | STRW.09512006.klr | 95 | 120 | 06 | 9 | 1471 | 126.4832 | 0.43452 | [8 empty] | A09 | 507.9 | STRW1.09512006 |  | 507.9 |  | 1471 | 1471 | 1471 | H | 1.307 | 1.307 | 1.307 |  | 0.00016126 | 2.1459 | 4 | 0.0013916 | [29 empty] | 507.9 |  | 0
Horizontaal Wand | Strada Wand | Nee | Grijs 001 | STRW.09512010.001 | 95 | 120 | 10 | 12 | 1672 | 143.7661 | 0.11983 | [8 empty] | A09 | 327.1 | STRW0.09512010 |  | 327.1 |  | 1672 | 1672 | 1672 | H | 1.343 | 1.343 | 1.343 |  | 0.0003969 | 1.7346 | 2 | 0.00036735 | [29 empty] | 327.1 |  | 0
Horizontaal Wand | Strada Hybrid | Ja | Grijs 001 | STRW.09512010.001ACO | 95 | 120 | 10DBH | 12 | 2079.6202 | 178.8152 | 0.18143 |  | 30 | 287.9811 | 287.9811 | 123.8096 | 1.6935 |  | 44 | A09* | 677.3 | STRW0.09512010/HYB |  | 677.3 |  | 2589.78 | 2079.6202 | 1924.9914 | H+C-3sp | 1.08 | 1.08 | 1.08 |  | 0.0003969 | 1.7346 | 2 | 0.00036735 |  | 359.04 | 288.3128 | 266.8755 |  | 0.98 | 0.98 | 0.98 | 44: 0.0003969; 45: 1.7346; 47: 44; 48: 30; 49: 26; 51: 52; 52: 38; 53: 34; 61: 14.8; 62: 9.9; 63: 8.9 | 677.3 |  | 0
Horizontaal Wand | Strada Wand | Nee | RAL9016 | STRW.09512010.133 | 95 | 120 | 10 | 12 | 1672 | 143.7661 | 0.11983 | [8 empty] | A09 | 327.1 | STRW0.09512010 |  | 327.1 |  | 1672 | 1672 | 1672 | H | 1.343 | 1.343 | 1.343 |  | 0.0003969 | 1.7346 | 2 | 0.00036735 | [29 empty] | 327.1 |  | 0
Horizontaal Wand | Strada Hybrid | Ja | RAL9016 | STRW.09512010.133ACO | 95 | 120 | 10DBH | 12 | 2079.6202 | 178.8152 | 0.18143 |  | 30 | 287.9811 | 287.9811 | 123.8096 | 1.6935 |  | 44 | A09* | 677.3 | STRW0.09512010/HYB |  | 677.3 |  | 2589.78 | 2079.6202 | 1924.9914 | H+C-3sp | 1.08 | 1.08 | 1.08 |  | 0.0003969 | 1.7346 | 2 | 0.00036735 |  | 359.04 | 288.3128 | 266.8755 |  | 0.98 | 0.98 | 0.98 | 44: 0.0003969; 45: 1.7346; 47: 44; 48: 30; 49: 26; 51: 52; 52: 38; 53: 34; 61: 14.8; 62: 9.9; 63: 8.9 | 677.3 |  | 0
Horizontaal Wand | Strada Wand | Nee | Jaga kleur | STRW.09512010.klr | 95 | 120 | 10 | 12 | 1672 | 143.7661 | 0.11983 | [8 empty] | A09 | 464.2 | STRW1.09512010 |  | 464.2 |  | 1672 | 1672 | 1672 | H | 1.343 | 1.343 | 1.343 |  | 0.0003969 | 1.7346 | 2 | 0.00036735 | [29 empty] | 464.2 |  | 0
Horizontaal Wand | Strada Hybrid | Ja | Jaga kleur | STRW.09512010.klrACO | 95 | 120 | 10DBH | 12 | 2079.6202 | 178.8152 | 0.18143 |  | 30 | 287.9811 | 287.9811 | 123.8096 | 1.6935 |  | 44 | A09* | 829.9 | STRW1.09512010/HYB |  | 829.9 |  | 2589.78 | 2079.6202 | 1924.9914 | H+C-3sp | 1.08 | 1.08 | 1.08 |  | 0.0003969 | 1.7346 | 2 | 0.00036735 |  | 359.04 | 288.3128 | 266.8755 |  | 0.98 | 0.98 | 0.98 | 44: 0.0003969; 45: 1.7346; 47: 44; 48: 30; 49: 26; 51: 52; 52: 38; 53: 34; 61: 14.8; 62: 9.9; 63: 8.9 | 829.9 |  | 0
Horizontaal Wand | Strada Wand | Nee | Grijs 001 | STRW.09512011.001 | 95 | 120 | 11 | 12 | 2155 | 185.2966 | 0.33432 | [8 empty] | A09 | 444 | STRW0.09512011 |  | 444 |  | 2155 | 2155 | 2155 | H | 1.434 | 1.434 | 1.434 |  | 0.0003969 | 1.7346 | 4 | 0.00057429 | [29 empty] | 444 |  | 0
Horizontaal Wand | Strada Hybrid | Ja | Grijs 001 | STRW.09512011.001ACO | 95 | 120 | 11DBH | 12 | 2821.6982 | 242.6224 | 0.55648 |  | 30 | 368.3247 | 368.3247 | 158.3511 | 2.595 |  | 44 | A09* | 788.7 | STRW0.09512011/HYB |  | 788.7 |  | 3513.9 | 2821.6982 | 2611.8926 | H+C-3sp | 1.1 | 1.1 | 1.1 |  | 0.0003969 | 1.7346 | 4 | 0.00057429 |  | 456.1185 | 366.2679 | 339.0343 |  | 0.95 | 0.95 | 0.95 | 44: 0.0003969; 45: 1.7346; 47: 44; 48: 30; 49: 26; 51: 52; 52: 38; 53: 34; 61: 14.8; 62: 9.9; 63: 8.9 | 788.7 |  | 0
Horizontaal Wand | Strada Wand | Nee | RAL9016 | STRW.09512011.133 | 95 | 120 | 11 | 12 | 2155 | 185.2966 | 0.33432 | [8 empty] | A09 | 444 | STRW0.09512011 |  | 444 |  | 2155 | 2155 | 2155 | H | 1.434 | 1.434 | 1.434 |  | 0.0003969 | 1.7346 | 4 | 0.00057429 | [29 empty] | 444 |  | 0
Horizontaal Wand | Strada Hybrid | Ja | RAL9016 | STRW.09512011.133ACO | 95 | 120 | 11DBH | 12 | 2821.6982 | 242.6224 | 0.55648 |  | 30 | 368.3247 | 368.3247 | 158.3511 | 2.595 |  | 44 | A09* | 788.7 | STRW0.09512011/HYB |  | 788.7 |  | 3513.9 | 2821.6982 | 2611.8926 | H+C-3sp | 1.1 | 1.1 | 1.1 |  | 0.0003969 | 1.7346 | 4 | 0.00057429 |  | 456.1185 | 366.2679 | 339.0343 |  | 0.95 | 0.95 | 0.95 | 44: 0.0003969; 45: 1.7346; 47: 44; 48: 30; 49: 26; 51: 52; 52: 38; 53: 34; 61: 14.8; 62: 9.9; 63: 8.9 | 788.7 |  | 0
Horizontaal Wand | Strada Wand | Nee | Jaga kleur | STRW.09512011.klr | 95 | 120 | 11 | 12 | 2155 | 185.2966 | 0.33432 | [8 empty] | A09 | 581.2 | STRW1.09512011 |  | 581.2 |  | 2155 | 2155 | 2155 | H | 1.434 | 1.434 | 1.434 |  | 0.0003969 | 1.7346 | 4 | 0.00057429 | [29 empty] | 581.2 |  | 0
Horizontaal Wand | Strada Hybrid | Ja | Jaga kleur | STRW.09512011.klrACO | 95 | 120 | 11DBH | 12 | 2821.6982 | 242.6224 | 0.55648 |  | 30 | 368.3247 | 368.3247 | 158.3511 | 2.595 |  | 44 | A09* | 947 | STRW1.09512011/HYB |  | 947 |  | 3513.9 | 2821.6982 | 2611.8926 | H+C-3sp | 1.1 | 1.1 | 1.1 |  | 0.0003969 | 1.7346 | 4 | 0.00057429 |  | 456.1185 | 366.2679 | 339.0343 |  | 0.95 | 0.95 | 0.95 | 44: 0.0003969; 45: 1.7346; 47: 44; 48: 30; 49: 26; 51: 52; 52: 38; 53: 34; 61: 14.8; 62: 9.9; 63: 8.9 | 947 |  | 0
Horizontaal Wand | Strada Wand | Nee | Grijs 001 | STRW.09512015.001 | 95 | 120 | 15 | 17 | 2575 | 221.4101 | 0.26949 | [8 empty] | A09 | 415 | STRW0.09512015 |  | 415 |  | 2575 | 2575 | 2575 | H | 1.32 | 1.32 | 1.32 |  | 0.0002083 | 1.724 | 2 | 0.00046183 | [29 empty] | 415 |  | 0
Horizontaal Wand | Strada Hybrid | Ja | Grijs 001 | STRW.09512015.001ACO | 95 | 120 | 15DBH | 17 | 2373.9949 | 204.1268 | 0.22997 |  | 30 | 359.1796 | 359.1796 | 154.4194 | 1.236 |  | 44.8 | A09* | 782.9 | STRW0.09512015/HYB |  | 782.9 |  | 3302.76 | 2373.9949 | 2216.9074 | H+C-3sp | 1.08 | 1.08 | 1.08 |  | 0.0002083 | 1.724 | 2 | 0.00046183 |  | 450.84 | 324.0598 | 302.6168 |  | 1.01 | 1.01 | 1.01 | 44: 0.0002083; 45: 1.724; 47: 44.8; 48: 30; 49: 26; 51: 52.8; 52: 38; 53: 34; 61: 14.3; 62: 9.8; 63: 8.7 | 782.9 |  | 0
Horizontaal Wand | Strada Wand | Nee | RAL9016 | STRW.09512015.133 | 95 | 120 | 15 | 17 | 2575 | 221.4101 | 0.26949 | [8 empty] | A09 | 415 | STRW0.09512015 |  | 415 |  | 2575 | 2575 | 2575 | H | 1.32 | 1.32 | 1.32 |  | 0.0002083 | 1.724 | 2 | 0.00046183 | [29 empty] | 415 |  | 0
Horizontaal Wand | Strada Hybrid | Ja | RAL9016 | STRW.09512015.133ACO | 95 | 120 | 15DBH | 17 | 2373.9949 | 204.1268 | 0.22997 |  | 30 | 359.1796 | 359.1796 | 154.4194 | 1.236 |  | 44.8 | A09* | 782.9 | STRW0.09512015/HYB |  | 782.9 |  | 3302.76 | 2373.9949 | 2216.9074 | H+C-3sp | 1.08 | 1.08 | 1.08 |  | 0.0002083 | 1.724 | 2 | 0.00046183 |  | 450.84 | 324.0598 | 302.6168 |  | 1.01 | 1.01 | 1.01 | 44: 0.0002083; 45: 1.724; 47: 44.8; 48: 30; 49: 26; 51: 52.8; 52: 38; 53: 34; 61: 14.3; 62: 9.8; 63: 8.7 | 782.9 |  | 0
Horizontaal Wand | Strada Wand | Nee | Jaga kleur | STRW.09512015.klr | 95 | 120 | 15 | 17 | 2575 | 221.4101 | 0.26949 | [8 empty] | A09 | 569.2 | STRW1.09512015 |  | 569.2 |  | 2575 | 2575 | 2575 | H | 1.32 | 1.32 | 1.32 |  | 0.0002083 | 1.724 | 2 | 0.00046183 | [29 empty] | 569.2 |  | 0
Horizontaal Wand | Strada Hybrid | Ja | Jaga kleur | STRW.09512015.klrACO | 95 | 120 | 15DBH | 17 | 2373.9949 | 204.1268 | 0.22997 |  | 30 | 359.1796 | 359.1796 | 154.4194 | 1.236 |  | 44.8 | A09* | 956.9 | STRW1.09512015/HYB |  | 956.9 |  | 3302.76 | 2373.9949 | 2216.9074 | H+C-3sp | 1.08 | 1.08 | 1.08 |  | 0.0002083 | 1.724 | 2 | 0.00046183 |  | 450.84 | 324.0598 | 302.6168 |  | 1.01 | 1.01 | 1.01 | 44: 0.0002083; 45: 1.724; 47: 44.8; 48: 30; 49: 26; 51: 52.8; 52: 38; 53: 34; 61: 14.3; 62: 9.8; 63: 8.7 | 956.9 |  | 0
Horizontaal Wand | Strada Wand | Nee | Grijs 001 | STRW.09512016.001 | 95 | 120 | 16 | 17 | 3212 | 276.1823 | 1.1805 | [8 empty] | A09 | 587.3 | STRW0.09512016 |  | 587.3 |  | 3212 | 3212 | 3212 | H | 1.482 | 1.482 | 1.482 |  | 0.0002083 | 1.724 | 4 | 0.0013928 | [29 empty] | 587.3 |  | 0
Horizontaal Wand | Strada Hybrid | Ja | Grijs 001 | STRW.09512016.001ACO | 95 | 120 | 16DBH | 17 | 3471.546 | 298.4992 | 1.3756 |  | 30 | 462.7997 | 462.7997 | 198.9681 | 1.9133 |  | 44.8 | A09* | 947 | STRW0.09512016/HYB |  | 947 |  | 4829.7 | 3471.546 | 3241.8334 | H+C-3sp | 1.1 | 1.1 | 1.1 |  | 0.0002083 | 1.724 | 4 | 0.0013928 |  | 573.1125 | 411.9482 | 384.6896 |  | 0.95 | 0.95 | 0.95 | 44: 0.0002083; 45: 1.724; 47: 44.8; 48: 30; 49: 26; 51: 52.8; 52: 38; 53: 34; 61: 14.3; 62: 9.8; 63: 8.7 | 947 |  | 0
Horizontaal Wand | Strada Wand | Nee | RAL9016 | STRW.09512016.133 | 95 | 120 | 16 | 17 | 3212 | 276.1823 | 1.1805 | [8 empty] | A09 | 587.3 | STRW0.09512016 |  | 587.3 |  | 3212 | 3212 | 3212 | H | 1.482 | 1.482 | 1.482 |  | 0.0002083 | 1.724 | 4 | 0.0013928 | [29 empty] | 587.3 |  | 0
Horizontaal Wand | Strada Hybrid | Ja | RAL9016 | STRW.09512016.133ACO | 95 | 120 | 16DBH | 17 | 3471.546 | 298.4992 | 1.3756 |  | 30 | 462.7997 | 462.7997 | 198.9681 | 1.9133 |  | 44.8 | A09* | 947 | STRW0.09512016/HYB |  | 947 |  | 4829.7 | 3471.546 | 3241.8334 | H+C-3sp | 1.1 | 1.1 | 1.1 |  | 0.0002083 | 1.724 | 4 | 0.0013928 |  | 573.1125 | 411.9482 | 384.6896 |  | 0.95 | 0.95 | 0.95 | 44: 0.0002083; 45: 1.724; 47: 44.8; 48: 30; 49: 26; 51: 52.8; 52: 38; 53: 34; 61: 14.3; 62: 9.8; 63: 8.7 | 947 |  | 0
Horizontaal Wand | Strada Wand | Nee | Jaga kleur | STRW.09512016.klr | 95 | 120 | 16 | 17 | 3212 | 276.1823 | 1.1805 | [8 empty] | A09 | 741.4 | STRW1.09512016 |  | 741.4 |  | 3212 | 3212 | 3212 | H | 1.482 | 1.482 | 1.482 |  | 0.0002083 | 1.724 | 4 | 0.0013928 | [29 empty] | 741.4 |  | 0
Horizontaal Wand | Strada Hybrid | Ja | Jaga kleur | STRW.09512016.klrACO | 95 | 120 | 16DBH | 17 | 3471.546 | 298.4992 | 1.3756 |  | 30 | 462.7997 | 462.7997 | 198.9681 | 1.9133 |  | 44.8 | A09* | 1129.1 | STRW1.09512016/HYB |  | 1129.1 |  | 4829.7 | 3471.546 | 3241.8334 | H+C-3sp | 1.1 | 1.1 | 1.1 |  | 0.0002083 | 1.724 | 4 | 0.0013928 |  | 573.1125 | 411.9482 | 384.6896 |  | 0.95 | 0.95 | 0.95 | 44: 0.0002083; 45: 1.724; 47: 44.8; 48: 30; 49: 26; 51: 52.8; 52: 38; 53: 34; 61: 14.3; 62: 9.8; 63: 8.7 | 1129.1 |  | 0
Horizontaal Wand | Strada Wand | Nee | Grijs 001 | STRW.09512020.001 | 95 | 120 | 20 | 22 | 3590 | 308.6844 | 0.40279 | [8 empty] | A09 | 483.3 | STRW0.09512020 |  | 483.3 |  | 3590 | 3590 | 3590 | H | 1.32 | 1.32 | 1.32 |  | 0.0001276 | 1.7219 | 2 | 0.00037661 | [29 empty] | 483.3 |  | 0
Horizontaal Wand | Strada Hybrid | Ja | Grijs 001 | STRW.09512020.001ACO | 95 | 120 | 20DBH | 22 | 3327.0648 | 286.0761 | 0.34688 |  | 30 | 413.4825 | 413.4825 | 177.7655 | 0.95469 |  | 44.8 | A09* | 848 | STRW0.09512020/HYB |  | 848 |  | 4143.24 | 3327.0648 | 3079.683 | H+C-3sp | 1.08 | 1.08 | 1.08 |  | 0.0001276 | 1.7219 | 2 | 0.00037661 |  | 512.04 | 411.1734 | 380.6009 |  | 0.95 | 0.95 | 0.95 | 44: 0.0001276; 45: 1.7219; 47: 44.8; 48: 30; 49: 26; 51: 52.8; 52: 38; 53: 34; 61: 14.3; 62: 9.8; 63: 8.7 | 848 |  | 0
Horizontaal Wand | Strada Wand | Nee | RAL9016 | STRW.09512020.133 | 95 | 120 | 20 | 22 | 3590 | 308.6844 | 0.40279 | [8 empty] | A09 | 483.3 | STRW0.09512020 |  | 483.3 |  | 3590 | 3590 | 3590 | H | 1.32 | 1.32 | 1.32 |  | 0.0001276 | 1.7219 | 2 | 0.00037661 | [29 empty] | 483.3 |  | 0
Horizontaal Wand | Strada Hybrid | Ja | RAL9016 | STRW.09512020.133ACO | 95 | 120 | 20DBH | 22 | 3327.0648 | 286.0761 | 0.34688 |  | 30 | 413.4825 | 413.4825 | 177.7655 | 0.95469 |  | 44.8 | A09* | 848 | STRW0.09512020/HYB |  | 848 |  | 4143.24 | 3327.0648 | 3079.683 | H+C-3sp | 1.08 | 1.08 | 1.08 |  | 0.0001276 | 1.7219 | 2 | 0.00037661 |  | 512.04 | 411.1734 | 380.6009 |  | 0.95 | 0.95 | 0.95 | 44: 0.0001276; 45: 1.7219; 47: 44.8; 48: 30; 49: 26; 51: 52.8; 52: 38; 53: 34; 61: 14.3; 62: 9.8; 63: 8.7 | 848 |  | 0
Horizontaal Wand | Strada Wand | Nee | Jaga kleur | STRW.09512020.klr | 95 | 120 | 20 | 22 | 3590 | 308.6844 | 0.40279 | [8 empty] | A09 | 648 | STRW1.09512020 |  | 648 |  | 3590 | 3590 | 3590 | H | 1.32 | 1.32 | 1.32 |  | 0.0001276 | 1.7219 | 2 | 0.00037661 | [29 empty] | 648 |  | 0
Horizontaal Wand | Strada Hybrid | Ja | Jaga kleur | STRW.09512020.klrACO | 95 | 120 | 20DBH | 22 | 3327.0648 | 286.0761 | 0.34688 |  | 30 | 413.4825 | 413.4825 | 177.7655 | 0.95469 |  | 44.8 | A09* | 1035.7 | STRW1.09512020/HYB |  | 1035.7 |  | 4143.24 | 3327.0648 | 3079.683 | H+C-3sp | 1.08 | 1.08 | 1.08 |  | 0.0001276 | 1.7219 | 2 | 0.00037661 |  | 512.04 | 411.1734 | 380.6009 |  | 0.95 | 0.95 | 0.95 | 44: 0.0001276; 45: 1.7219; 47: 44.8; 48: 30; 49: 26; 51: 52.8; 52: 38; 53: 34; 61: 14.3; 62: 9.8; 63: 8.7 | 1035.7 |  | 0
Horizontaal Wand | Strada Wand | Nee | Grijs 001 | STRW.09512021.001 | 95 | 120 | 21 | 22 | 4704 | 404.4712 | 0.98717 | [8 empty] | A09 | 639.5 | STRW0.09512021 |  | 639.5 |  | 4704 | 4704 | 4704 | H | 1.522 | 1.522 | 1.522 |  | 0.0001276 | 1.7219 | 4 | 0.0005142 | [29 empty] | 639.5 |  | 0
Horizontaal Wand | Strada Hybrid | Ja | Grijs 001 | STRW.09512021.001ACO | 95 | 120 | 21DBH | 22 | 4470.8527 | 384.4241 | 0.89384 |  | 30 | 516.4222 | 516.4222 | 222.0216 | 1.3999 |  | 44.8 | A09* | 996.8 | STRW0.09512021/HYB |  | 996.8 |  | 6219.96 | 4470.8527 | 4175.0158 | H+C-3sp | 1.05 | 1.05 | 1.05 |  | 0.0001276 | 1.7219 | 4 | 0.0005142 |  | 625.2855 | 449.4497 | 419.7096 |  | 0.85 | 0.85 | 0.85 | 44: 0.0001276; 45: 1.7219; 47: 44.8; 48: 30; 49: 26; 51: 52.8; 52: 38; 53: 34; 61: 14.3; 62: 9.8; 63: 8.7 | 996.8 |  | 0
Horizontaal Wand | Strada Wand | Nee | RAL9016 | STRW.09512021.133 | 95 | 120 | 21 | 22 | 4704 | 404.4712 | 0.98717 | [8 empty] | A09 | 639.5 | STRW0.09512021 |  | 639.5 |  | 4704 | 4704 | 4704 | H | 1.522 | 1.522 | 1.522 |  | 0.0001276 | 1.7219 | 4 | 0.0005142 | [29 empty] | 639.5 |  | 0
Horizontaal Wand | Strada Hybrid | Ja | RAL9016 | STRW.09512021.133ACO | 95 | 120 | 21DBH | 22 | 4470.8527 | 384.4241 | 0.89384 |  | 30 | 516.4222 | 516.4222 | 222.0216 | 1.3999 |  | 44.8 | A09* | 996.8 | STRW0.09512021/HYB |  | 996.8 |  | 6219.96 | 4470.8527 | 4175.0158 | H+C-3sp | 1.05 | 1.05 | 1.05 |  | 0.0001276 | 1.7219 | 4 | 0.0005142 |  | 625.2855 | 449.4497 | 419.7096 |  | 0.85 | 0.85 | 0.85 | 44: 0.0001276; 45: 1.7219; 47: 44.8; 48: 30; 49: 26; 51: 52.8; 52: 38; 53: 34; 61: 14.3; 62: 9.8; 63: 8.7 | 996.8 |  | 0
Horizontaal Wand | Strada Wand | Nee | Jaga kleur | STRW.09512021.klr | 95 | 120 | 21 | 22 | 4704 | 404.4712 | 0.98717 | [8 empty] | A09 | 804.5 | STRW1.09512021 |  | 804.5 |  | 4704 | 4704 | 4704 | H | 1.522 | 1.522 | 1.522 |  | 0.0001276 | 1.7219 | 4 | 0.0005142 | [29 empty] | 804.5 |  | 0
Horizontaal Wand | Strada Hybrid | Ja | Jaga kleur | STRW.09512021.klrACO | 95 | 120 | 21DBH | 22 | 4470.8527 | 384.4241 | 0.89384 |  | 30 | 516.4222 | 516.4222 | 222.0216 | 1.3999 |  | 44.8 | A09* | 1192.2 | STRW1.09512021/HYB |  | 1192.2 |  | 6219.96 | 4470.8527 | 4175.0158 | H+C-3sp | 1.05 | 1.05 | 1.05 |  | 0.0001276 | 1.7219 | 4 | 0.0005142 |  | 625.2855 | 449.4497 | 419.7096 |  | 0.85 | 0.85 | 0.85 | 44: 0.0001276; 45: 1.7219; 47: 44.8; 48: 30; 49: 26; 51: 52.8; 52: 38; 53: 34; 61: 14.3; 62: 9.8; 63: 8.7 | 1192.2 |  | 0
Horizontaal Wand | Strada Wand | Nee | Grijs 001 | STRW.09514006.001 | 95 | 140 | 06 | 9 | 1716 | 147.5494 | 0.65502 | [8 empty] | A09 | 429.8 | STRW0.09514006 |  | 429.8 |  | 1716 | 1716 | 1716 | H | 1.307 | 1.307 | 1.307 |  | 0.00016126 | 2.1459 | 4 | 0.0013916 | [29 empty] | 429.8 |  | 0
Horizontaal Wand | Strada Wand | Nee | RAL9016 | STRW.09514006.133 | 95 | 140 | 06 | 9 | 1716 | 147.5494 | 0.65502 | [8 empty] | A09 | 429.8 | STRW0.09514006 |  | 429.8 |  | 1716 | 1716 | 1716 | H | 1.307 | 1.307 | 1.307 |  | 0.00016126 | 2.1459 | 4 | 0.0013916 | [29 empty] | 429.8 |  | 0
Horizontaal Wand | Strada Wand | Nee | Jaga kleur | STRW.09514006.klr | 95 | 140 | 06 | 9 | 1716 | 147.5494 | 0.65502 | [8 empty] | A09 | 563.9 | STRW1.09514006 |  | 563.9 |  | 1716 | 1716 | 1716 | H | 1.307 | 1.307 | 1.307 |  | 0.00016126 | 2.1459 | 4 | 0.0013916 | [29 empty] | 563.9 |  | 0
Horizontaal Wand | Strada Wand | Nee | Grijs 001 | STRW.09514010.001 | 95 | 140 | 10 | 12 | 1950 | 167.6698 | 0.17175 | [8 empty] | A09 | 360 | STRW0.09514010 |  | 360 |  | 1950 | 1950 | 1950 | H | 1.343 | 1.343 | 1.343 |  | 0.0003969 | 1.7346 | 2 | 0.00036735 | [29 empty] | 360 |  | 0
Horizontaal Wand | Strada Hybrid | Ja | Grijs 001 | STRW.09514010.001ACO | 95 | 140 | 10DBH | 12 | 2456.1428 | 211.1903 | 0.26584 |  | 30 | 344.448 | 344.448 | 148.086 | 2.3102 |  | 44.8 | A09* | 798.5 | STRW0.09514010/HYB |  | 798.5 |  | 3097.58 | 2456.1428 | 2267.7915 | H+C-3sp | 1.08 | 1.08 | 1.08 |  | 0.0003969 | 1.7346 | 2 | 0.00036735 |  | 429.44 | 340.5129 | 314.4004 |  | 0.98 | 0.98 | 0.98 | 44: 0.0003969; 45: 1.7346; 47: 44.8; 48: 30; 49: 26; 51: 52.8; 52: 38; 53: 34; 61: 17.5; 62: 11.2; 63: 10.1 | 798.5 |  | 0
Horizontaal Wand | Strada Wand | Nee | RAL9016 | STRW.09514010.133 | 95 | 140 | 10 | 12 | 1950 | 167.6698 | 0.17175 | [8 empty] | A09 | 360 | STRW0.09514010 |  | 360 |  | 1950 | 1950 | 1950 | H | 1.343 | 1.343 | 1.343 |  | 0.0003969 | 1.7346 | 2 | 0.00036735 | [29 empty] | 360 |  | 0
Horizontaal Wand | Strada Hybrid | Ja | RAL9016 | STRW.09514010.133ACO | 95 | 140 | 10DBH | 12 | 2456.1428 | 211.1903 | 0.26584 |  | 30 | 344.448 | 344.448 | 148.086 | 2.3102 |  | 44.8 | A09* | 798.5 | STRW0.09514010/HYB |  | 798.5 |  | 3097.58 | 2456.1428 | 2267.7915 | H+C-3sp | 1.08 | 1.08 | 1.08 |  | 0.0003969 | 1.7346 | 2 | 0.00036735 |  | 429.44 | 340.5129 | 314.4004 |  | 0.98 | 0.98 | 0.98 | 44: 0.0003969; 45: 1.7346; 47: 44.8; 48: 30; 49: 26; 51: 52.8; 52: 38; 53: 34; 61: 17.5; 62: 11.2; 63: 10.1 | 798.5 |  | 0
Horizontaal Wand | Strada Wand | Nee | Jaga kleur | STRW.09514010.klr | 95 | 140 | 10 | 12 | 1950 | 167.6698 | 0.17175 | [8 empty] | A09 | 506.3 | STRW1.09514010 |  | 506.3 |  | 1950 | 1950 | 1950 | H | 1.343 | 1.343 | 1.343 |  | 0.0003969 | 1.7346 | 2 | 0.00036735 | [29 empty] | 506.3 |  | 0
Horizontaal Wand | Strada Hybrid | Ja | Jaga kleur | STRW.09514010.klrACO | 95 | 140 | 10DBH | 12 | 2456.1428 | 211.1903 | 0.26584 |  | 30 | 344.448 | 344.448 | 148.086 | 2.3102 |  | 44.8 | A09* | 961.9 | STRW1.09514010/HYB |  | 961.9 |  | 3097.58 | 2456.1428 | 2267.7915 | H+C-3sp | 1.08 | 1.08 | 1.08 |  | 0.0003969 | 1.7346 | 2 | 0.00036735 |  | 429.44 | 340.5129 | 314.4004 |  | 0.98 | 0.98 | 0.98 | 44: 0.0003969; 45: 1.7346; 47: 44.8; 48: 30; 49: 26; 51: 52.8; 52: 38; 53: 34; 61: 17.5; 62: 11.2; 63: 10.1 | 961.9 |  | 0
Horizontaal Wand | Strada Wand | Nee | Grijs 001 | STRW.09514011.001 | 95 | 140 | 11 | 12 | 2514 | 216.1651 | 0.4822 | [8 empty] | A09 | 490 | STRW0.09514011 |  | 490 |  | 2514 | 2514 | 2514 | H | 1.434 | 1.434 | 1.434 |  | 0.0003969 | 1.7346 | 4 | 0.00057429 | [29 empty] | 490 |  | 0
Horizontaal Wand | Strada Hybrid | Ja | Grijs 001 | STRW.09514011.001ACO | 95 | 140 | 11DBH | 12 | 3332.5766 | 286.55 | 0.81957 |  | 30 | 440.5453 | 440.5453 | 189.4004 | 3.5402 |  | 44.8 | A09* | 922.3 | STRW0.09514011/HYB |  | 922.3 |  | 4202.9 | 3332.5766 | 3077.0153 | H+C-3sp | 1.1 | 1.1 | 1.1 |  | 0.0003969 | 1.7346 | 4 | 0.00057429 |  | 545.5535 | 432.582 | 399.4091 |  | 0.95 | 0.95 | 0.95 | 44: 0.0003969; 45: 1.7346; 47: 44.8; 48: 30; 49: 26; 51: 52.8; 52: 38; 53: 34; 61: 17.5; 62: 11.2; 63: 10.1 | 922.3 |  | 0
Horizontaal Wand | Strada Wand | Nee | RAL9016 | STRW.09514011.133 | 95 | 140 | 11 | 12 | 2514 | 216.1651 | 0.4822 | [8 empty] | A09 | 490 | STRW0.09514011 |  | 490 |  | 2514 | 2514 | 2514 | H | 1.434 | 1.434 | 1.434 |  | 0.0003969 | 1.7346 | 4 | 0.00057429 | [29 empty] | 490 |  | 0
Horizontaal Wand | Strada Hybrid | Ja | RAL9016 | STRW.09514011.133ACO | 95 | 140 | 11DBH | 12 | 3332.5766 | 286.55 | 0.81957 |  | 30 | 440.5453 | 440.5453 | 189.4004 | 3.5402 |  | 44.8 | A09* | 922.3 | STRW0.09514011/HYB |  | 922.3 |  | 4202.9 | 3332.5766 | 3077.0153 | H+C-3sp | 1.1 | 1.1 | 1.1 |  | 0.0003969 | 1.7346 | 4 | 0.00057429 |  | 545.5535 | 432.582 | 399.4091 |  | 0.95 | 0.95 | 0.95 | 44: 0.0003969; 45: 1.7346; 47: 44.8; 48: 30; 49: 26; 51: 52.8; 52: 38; 53: 34; 61: 17.5; 62: 11.2; 63: 10.1 | 922.3 |  | 0
Horizontaal Wand | Strada Wand | Nee | Jaga kleur | STRW.09514011.klr | 95 | 140 | 11 | 12 | 2514 | 216.1651 | 0.4822 | [8 empty] | A09 | 636.1 | STRW1.09514011 |  | 636.1 |  | 2514 | 2514 | 2514 | H | 1.434 | 1.434 | 1.434 |  | 0.0003969 | 1.7346 | 4 | 0.00057429 | [29 empty] | 636.1 |  | 0
Horizontaal Wand | Strada Hybrid | Ja | Jaga kleur | STRW.09514011.klrACO | 95 | 140 | 11DBH | 12 | 3332.5766 | 286.55 | 0.81957 |  | 30 | 440.5453 | 440.5453 | 189.4004 | 3.5402 |  | 44.8 | A09* | 1091.7 | STRW1.09514011/HYB |  | 1091.7 |  | 4202.9 | 3332.5766 | 3077.0153 | H+C-3sp | 1.1 | 1.1 | 1.1 |  | 0.0003969 | 1.7346 | 4 | 0.00057429 |  | 545.5535 | 432.582 | 399.4091 |  | 0.95 | 0.95 | 0.95 | 44: 0.0003969; 45: 1.7346; 47: 44.8; 48: 30; 49: 26; 51: 52.8; 52: 38; 53: 34; 61: 17.5; 62: 11.2; 63: 10.1 | 1091.7 |  | 0
Horizontaal Wand | Strada Wand | Nee | Grijs 001 | STRW.09514015.001 | 95 | 140 | 15 | 17 | 3004 | 258.2975 | 0.37582 | [8 empty] | A09 | 460.4 | STRW0.09514015 |  | 460.4 |  | 3004 | 3004 | 3004 | H | 1.32 | 1.32 | 1.32 |  | 0.0002083 | 1.724 | 2 | 0.00046183 | [29 empty] | 460.4 |  | 0
Horizontaal Wand | Strada Hybrid | Ja | Grijs 001 | STRW.09514015.001ACO | 95 | 140 | 15DBH | 17 | 2815.4585 | 242.0859 | 0.3313 |  | 30 | 429.6069 | 429.6069 | 184.6977 | 1.6829 |  | 45.4 | A09* | 856.5 | STRW0.09514015/HYB |  | 856.5 |  | 3950.36 | 2815.4585 | 2628.9846 | H+C-3sp | 1.08 | 1.08 | 1.08 |  | 0.0002083 | 1.724 | 2 | 0.00046183 |  | 539.24 | 384.3214 | 358.867 |  | 1.01 | 1.01 | 1.01 | 44: 0.0002083; 45: 1.724; 47: 45.4; 48: 30; 49: 26; 51: 53.4; 52: 38; 53: 34; 61: 14.4; 62: 10.5; 63: 9.6 | 856.5 |  | 0
Horizontaal Wand | Strada Wand | Nee | RAL9016 | STRW.09514015.133 | 95 | 140 | 15 | 17 | 3004 | 258.2975 | 0.37582 | [8 empty] | A09 | 460.4 | STRW0.09514015 |  | 460.4 |  | 3004 | 3004 | 3004 | H | 1.32 | 1.32 | 1.32 |  | 0.0002083 | 1.724 | 2 | 0.00046183 | [29 empty] | 460.4 |  | 0
Horizontaal Wand | Strada Hybrid | Ja | RAL9016 | STRW.09514015.133ACO | 95 | 140 | 15DBH | 17 | 2815.4585 | 242.0859 | 0.3313 |  | 30 | 429.6069 | 429.6069 | 184.6977 | 1.6829 |  | 45.4 | A09* | 856.5 | STRW0.09514015/HYB |  | 856.5 |  | 3950.36 | 2815.4585 | 2628.9846 | H+C-3sp | 1.08 | 1.08 | 1.08 |  | 0.0002083 | 1.724 | 2 | 0.00046183 |  | 539.24 | 384.3214 | 358.867 |  | 1.01 | 1.01 | 1.01 | 44: 0.0002083; 45: 1.724; 47: 45.4; 48: 30; 49: 26; 51: 53.4; 52: 38; 53: 34; 61: 14.4; 62: 10.5; 63: 9.6 | 856.5 |  | 0
Horizontaal Wand | Strada Wand | Nee | Jaga kleur | STRW.09514015.klr | 95 | 140 | 15 | 17 | 3004 | 258.2975 | 0.37582 | [8 empty] | A09 | 624.9 | STRW1.09514015 |  | 624.9 |  | 3004 | 3004 | 3004 | H | 1.32 | 1.32 | 1.32 |  | 0.0002083 | 1.724 | 2 | 0.00046183 | [29 empty] | 624.9 |  | 0
Horizontaal Wand | Strada Hybrid | Ja | Jaga kleur | STRW.09514015.klrACO | 95 | 140 | 15DBH | 17 | 2815.4585 | 242.0859 | 0.3313 |  | 30 | 429.6069 | 429.6069 | 184.6977 | 1.6829 |  | 45.4 | A09* | 1042.9 | STRW1.09514015/HYB |  | 1042.9 |  | 3950.36 | 2815.4585 | 2628.9846 | H+C-3sp | 1.08 | 1.08 | 1.08 |  | 0.0002083 | 1.724 | 2 | 0.00046183 |  | 539.24 | 384.3214 | 358.867 |  | 1.01 | 1.01 | 1.01 | 44: 0.0002083; 45: 1.724; 47: 45.4; 48: 30; 49: 26; 51: 53.4; 52: 38; 53: 34; 61: 14.4; 62: 10.5; 63: 9.6 | 1042.9 |  | 0
Horizontaal Wand | Strada Wand | Nee | Grijs 001 | STRW.09514016.001 | 95 | 140 | 16 | 17 | 3748 | 322.27 | 1.6339 | [8 empty] | A09 | 652.5 | STRW0.09514016 |  | 652.5 |  | 3748 | 3748 | 3748 | H | 1.482 | 1.482 | 1.482 |  | 0.0002083 | 1.724 | 4 | 0.0013928 | [29 empty] | 652.5 |  | 0
Horizontaal Wand | Strada Hybrid | Ja | Grijs 001 | STRW.09514016.001ACO | 95 | 140 | 16DBH | 17 | 4117.108 | 354.0076 | 1.9649 |  | 30 | 553.5448 | 553.5448 | 237.9814 | 2.6053 |  | 45.4 | A09* | 1039.5 | STRW0.09514016/HYB |  | 1039.5 |  | 5776.7 | 4117.108 | 3844.4231 | H+C-3sp | 1.1 | 1.1 | 1.1 |  | 0.0002083 | 1.724 | 4 | 0.0013928 |  | 685.4875 | 488.5533 | 456.1954 |  | 0.95 | 0.95 | 0.95 | 44: 0.0002083; 45: 1.724; 47: 45.4; 48: 30; 49: 26; 51: 53.4; 52: 38; 53: 34; 61: 14.4; 62: 10.5; 63: 9.6 | 1039.5 |  | 0
Horizontaal Wand | Strada Wand | Nee | RAL9016 | STRW.09514016.133 | 95 | 140 | 16 | 17 | 3748 | 322.27 | 1.6339 | [8 empty] | A09 | 652.5 | STRW0.09514016 |  | 652.5 |  | 3748 | 3748 | 3748 | H | 1.482 | 1.482 | 1.482 |  | 0.0002083 | 1.724 | 4 | 0.0013928 | [29 empty] | 652.5 |  | 0
Horizontaal Wand | Strada Hybrid | Ja | RAL9016 | STRW.09514016.133ACO | 95 | 140 | 16DBH | 17 | 4117.108 | 354.0076 | 1.9649 |  | 30 | 553.5448 | 553.5448 | 237.9814 | 2.6053 |  | 45.4 | A09* | 1039.5 | STRW0.09514016/HYB |  | 1039.5 |  | 5776.7 | 4117.108 | 3844.4231 | H+C-3sp | 1.1 | 1.1 | 1.1 |  | 0.0002083 | 1.724 | 4 | 0.0013928 |  | 685.4875 | 488.5533 | 456.1954 |  | 0.95 | 0.95 | 0.95 | 44: 0.0002083; 45: 1.724; 47: 45.4; 48: 30; 49: 26; 51: 53.4; 52: 38; 53: 34; 61: 14.4; 62: 10.5; 63: 9.6 | 1039.5 |  | 0
Horizontaal Wand | Strada Wand | Nee | Jaga kleur | STRW.09514016.klr | 95 | 140 | 16 | 17 | 3748 | 322.27 | 1.6339 | [8 empty] | A09 | 817.2 | STRW1.09514016 |  | 817.2 |  | 3748 | 3748 | 3748 | H | 1.482 | 1.482 | 1.482 |  | 0.0002083 | 1.724 | 4 | 0.0013928 | [29 empty] | 817.2 |  | 0
Horizontaal Wand | Strada Hybrid | Ja | Jaga kleur | STRW.09514016.klrACO | 95 | 140 | 16DBH | 17 | 4117.108 | 354.0076 | 1.9649 |  | 30 | 553.5448 | 553.5448 | 237.9814 | 2.6053 |  | 45.4 | A09* | 1235.2 | STRW1.09514016/HYB |  | 1235.2 |  | 5776.7 | 4117.108 | 3844.4231 | H+C-3sp | 1.1 | 1.1 | 1.1 |  | 0.0002083 | 1.724 | 4 | 0.0013928 |  | 685.4875 | 488.5533 | 456.1954 |  | 0.95 | 0.95 | 0.95 | 44: 0.0002083; 45: 1.724; 47: 45.4; 48: 30; 49: 26; 51: 53.4; 52: 38; 53: 34; 61: 14.4; 62: 10.5; 63: 9.6 | 1235.2 |  | 0
Horizontaal Wand | Strada Wand | Nee | Grijs 001 | STRW.09514020.001 | 95 | 140 | 20 | 22 | 4189 | 360.1892 | 0.55811 | [8 empty] | A09 | 557.2 | STRW0.09514020 |  | 557.2 |  | 4189 | 4189 | 4189 | H | 1.32 | 1.32 | 1.32 |  | 0.0001276 | 1.7219 | 2 | 0.00037661 | [29 empty] | 557.2 |  | 0
Horizontaal Wand | Strada Hybrid | Ja | Grijs 001 | STRW.09514020.001ACO | 95 | 140 | 20DBH | 22 | 3929.4416 | 337.8712 | 0.49234 |  | 30 | 494.5575 | 494.5575 | 212.6214 | 1.2994 |  | 45.4 | A09* | 948.7 | STRW0.09514020/HYB |  | 948.7 |  | 4955.64 | 3929.4416 | 3628.1092 | H+C-3sp | 1.08 | 1.08 | 1.08 |  | 0.0001276 | 1.7219 | 2 | 0.00037661 |  | 612.44 | 485.6178 | 448.3778 |  | 0.95 | 0.95 | 0.95 | 44: 0.0001276; 45: 1.7219; 47: 45.4; 48: 30; 49: 26; 51: 53.4; 52: 38; 53: 34; 61: 14.4; 62: 10.5; 63: 9.6 | 948.7 |  | 0
Horizontaal Wand | Strada Wand | Nee | RAL9016 | STRW.09514020.133 | 95 | 140 | 20 | 22 | 4189 | 360.1892 | 0.55811 | [8 empty] | A09 | 557.2 | STRW0.09514020 |  | 557.2 |  | 4189 | 4189 | 4189 | H | 1.32 | 1.32 | 1.32 |  | 0.0001276 | 1.7219 | 2 | 0.00037661 | [29 empty] | 557.2 |  | 0
Horizontaal Wand | Strada Hybrid | Ja | RAL9016 | STRW.09514020.133ACO | 95 | 140 | 20DBH | 22 | 3929.4416 | 337.8712 | 0.49234 |  | 30 | 494.5575 | 494.5575 | 212.6214 | 1.2994 |  | 45.4 | A09* | 948.7 | STRW0.09514020/HYB |  | 948.7 |  | 4955.64 | 3929.4416 | 3628.1092 | H+C-3sp | 1.08 | 1.08 | 1.08 |  | 0.0001276 | 1.7219 | 2 | 0.00037661 |  | 612.44 | 485.6178 | 448.3778 |  | 0.95 | 0.95 | 0.95 | 44: 0.0001276; 45: 1.7219; 47: 45.4; 48: 30; 49: 26; 51: 53.4; 52: 38; 53: 34; 61: 14.4; 62: 10.5; 63: 9.6 | 948.7 |  | 0
Horizontaal Wand | Strada Wand | Nee | Jaga kleur | STRW.09514020.klr | 95 | 140 | 20 | 22 | 4189 | 360.1892 | 0.55811 | [8 empty] | A09 | 731.6 | STRW1.09514020 |  | 731.6 |  | 4189 | 4189 | 4189 | H | 1.32 | 1.32 | 1.32 |  | 0.0001276 | 1.7219 | 2 | 0.00037661 | [29 empty] | 731.6 |  | 0
Horizontaal Wand | Strada Hybrid | Ja | Jaga kleur | STRW.09514020.klrACO | 95 | 140 | 20DBH | 22 | 3929.4416 | 337.8712 | 0.49234 |  | 30 | 494.5575 | 494.5575 | 212.6214 | 1.2994 |  | 45.4 | A09* | 1149.6 | STRW1.09514020/HYB |  | 1149.6 |  | 4955.64 | 3929.4416 | 3628.1092 | H+C-3sp | 1.08 | 1.08 | 1.08 |  | 0.0001276 | 1.7219 | 2 | 0.00037661 |  | 612.44 | 485.6178 | 448.3778 |  | 0.95 | 0.95 | 0.95 | 44: 0.0001276; 45: 1.7219; 47: 45.4; 48: 30; 49: 26; 51: 53.4; 52: 38; 53: 34; 61: 14.4; 62: 10.5; 63: 9.6 | 1149.6 |  | 0
Horizontaal Wand | Strada Wand | Nee | Grijs 001 | STRW.09514021.001 | 95 | 140 | 21 | 22 | 5488 | 471.8831 | 1.3746 | [8 empty] | A09 | 744.8 | STRW0.09514021 |  | 744.8 |  | 5488 | 5488 | 5488 | H | 1.522 | 1.522 | 1.522 |  | 0.0001276 | 1.7219 | 4 | 0.0005142 | [29 empty] | 744.8 |  | 0
Horizontaal Wand | Strada Hybrid | Ja | Grijs 001 | STRW.09514021.001ACO | 95 | 140 | 21DBH | 22 | 5302.2439 | 455.9109 | 1.2853 |  | 30 | 617.6815 | 617.6815 | 265.5552 | 1.9055 |  | 45.4 | A09* | 1127.3 | STRW0.09514021/HYB |  | 1127.3 |  | 7439.56 | 5302.2439 | 4951.0649 | H+C-3sp | 1.05 | 1.05 | 1.05 |  | 0.0001276 | 1.7219 | 4 | 0.0005142 |  | 747.8905 | 533.0285 | 497.7249 |  | 0.85 | 0.85 | 0.85 | 44: 0.0001276; 45: 1.7219; 47: 45.4; 48: 30; 49: 26; 51: 53.4; 52: 38; 53: 34; 61: 14.4; 62: 10.5; 63: 9.6 | 1127.3 |  | 0
Horizontaal Wand | Strada Wand | Nee | RAL9016 | STRW.09514021.133 | 95 | 140 | 21 | 22 | 5488 | 471.8831 | 1.3746 | [8 empty] | A09 | 744.8 | STRW0.09514021 |  | 744.8 |  | 5488 | 5488 | 5488 | H | 1.522 | 1.522 | 1.522 |  | 0.0001276 | 1.7219 | 4 | 0.0005142 | [29 empty] | 744.8 |  | 0
Horizontaal Wand | Strada Hybrid | Ja | RAL9016 | STRW.09514021.133ACO | 95 | 140 | 21DBH | 22 | 5302.2439 | 455.9109 | 1.2853 |  | 30 | 617.6815 | 617.6815 | 265.5552 | 1.9055 |  | 45.4 | A09* | 1127.3 | STRW0.09514021/HYB |  | 1127.3 |  | 7439.56 | 5302.2439 | 4951.0649 | H+C-3sp | 1.05 | 1.05 | 1.05 |  | 0.0001276 | 1.7219 | 4 | 0.0005142 |  | 747.8905 | 533.0285 | 497.7249 |  | 0.85 | 0.85 | 0.85 | 44: 0.0001276; 45: 1.7219; 47: 45.4; 48: 30; 49: 26; 51: 53.4; 52: 38; 53: 34; 61: 14.4; 62: 10.5; 63: 9.6 | 1127.3 |  | 0
Horizontaal Wand | Strada Wand | Nee | Jaga kleur | STRW.09514021.klr | 95 | 140 | 21 | 22 | 5488 | 471.8831 | 1.3746 | [8 empty] | A09 | 919.4 | STRW1.09514021 |  | 919.4 |  | 5488 | 5488 | 5488 | H | 1.522 | 1.522 | 1.522 |  | 0.0001276 | 1.7219 | 4 | 0.0005142 | [29 empty] | 919.4 |  | 0
Horizontaal Wand | Strada Hybrid | Ja | Jaga kleur | STRW.09514021.klrACO | 95 | 140 | 21DBH | 22 | 5302.2439 | 455.9109 | 1.2853 |  | 30 | 617.6815 | 617.6815 | 265.5552 | 1.9055 |  | 45.4 | A09* | 1337.4 | STRW1.09514021/HYB |  | 1337.4 |  | 7439.56 | 5302.2439 | 4951.0649 | H+C-3sp | 1.05 | 1.05 | 1.05 |  | 0.0001276 | 1.7219 | 4 | 0.0005142 |  | 747.8905 | 533.0285 | 497.7249 |  | 0.85 | 0.85 | 0.85 | 44: 0.0001276; 45: 1.7219; 47: 45.4; 48: 30; 49: 26; 51: 53.4; 52: 38; 53: 34; 61: 14.4; 62: 10.5; 63: 9.6 | 1337.4 |  | 0
Verticaal Wand | Deco Space Verticaal Wand | Nee | Grijs 001 | SVDW.120032.001/MM | 120 | 32 | /MM | 17 | 991 | 85.2107 | [9 empty] | C03 | 764.9 | SVDW0.120032 |  | 764.9 |  | 991 | 991 | 991 | H | 1.338 | 1.338 | 1.338 | [34 empty] | 764.9 |  | 0
Verticaal Wand | Deco Space Verticaal Wand | Nee | RAL9016 | SVDW.120032.333/MM | 120 | 32 | /MM | 17 | 991 | 85.2107 | [9 empty] | C03 | 764.9 | SVDW0.120032 |  | 764.9 |  | 991 | 991 | 991 | H | 1.338 | 1.338 | 1.338 | [34 empty] | 764.9 |  | 0
Verticaal Wand | Deco Space Verticaal Wand | Nee | Jaga kleur | SVDW.120032.klr/MM | 120 | 32 | /MM | 17 | 991 | 85.2107 | [9 empty] | C03 | 917.8 | SVDW1.120032 |  | 917.8 |  | 991 | 991 | 991 | H | 1.338 | 1.338 | 1.338 | [34 empty] | 917.8 |  | 0
Verticaal Wand | Deco Space Verticaal Wand | Nee | Grijs 001 | SVDW.120036.001/MM | 120 | 36 | /MM | 17 | 1115 | 95.8727 | [9 empty] | C03 | 842.5 | SVDW0.120036 |  | 842.5 |  | 1115 | 1115 | 1115 | H | 1.338 | 1.338 | 1.338 | [34 empty] | 842.5 |  | 0
Verticaal Wand | Deco Space Verticaal Wand | Nee | RAL9016 | SVDW.120036.333/MM | 120 | 36 | /MM | 17 | 1115 | 95.8727 | [9 empty] | C03 | 842.5 | SVDW0.120036 |  | 842.5 |  | 1115 | 1115 | 1115 | H | 1.338 | 1.338 | 1.338 | [34 empty] | 842.5 |  | 0
Verticaal Wand | Deco Space Verticaal Wand | Nee | Jaga kleur | SVDW.120036.klr/MM | 120 | 36 | /MM | 17 | 1115 | 95.8727 | [9 empty] | C03 | 1010.9 | SVDW1.120036 |  | 1010.9 |  | 1115 | 1115 | 1115 | H | 1.338 | 1.338 | 1.338 | [34 empty] | 1010.9 |  | 0
Verticaal Wand | Deco Space Verticaal Wand | Nee | Grijs 001 | SVDW.120040.001/MM | 120 | 40 | /MM | 17 | 1239 | 106.5348 | [9 empty] | C03 | 917.8 | SVDW0.120040 |  | 917.8 |  | 1239 | 1239 | 1239 | H | 1.338 | 1.338 | 1.338 | [34 empty] | 917.8 |  | 0
Verticaal Wand | Deco Space Verticaal Wand | Nee | RAL9016 | SVDW.120040.333/MM | 120 | 40 | /MM | 17 | 1239 | 106.5348 | [9 empty] | C03 | 917.8 | SVDW0.120040 |  | 917.8 |  | 1239 | 1239 | 1239 | H | 1.338 | 1.338 | 1.338 | [34 empty] | 917.8 |  | 0
Verticaal Wand | Deco Space Verticaal Wand | Nee | Jaga kleur | SVDW.120040.klr/MM | 120 | 40 | /MM | 17 | 1239 | 106.5348 | [9 empty] | C03 | 1101.4 | SVDW1.120040 |  | 1101.4 |  | 1239 | 1239 | 1239 | H | 1.338 | 1.338 | 1.338 | [34 empty] | 1101.4 |  | 0
Verticaal Wand | Deco Space Verticaal Wand | Nee | Grijs 001 | SVDW.120044.001/MM | 120 | 44 | /MM | 17 | 1363 | 117.1969 | [9 empty] | C03 | 997.8 | SVDW0.120044 |  | 997.8 |  | 1363 | 1363 | 1363 | H | 1.338 | 1.338 | 1.338 | [34 empty] | 997.8 |  | 0
Verticaal Wand | Deco Space Verticaal Wand | Nee | RAL9016 | SVDW.120044.333/MM | 120 | 44 | /MM | 17 | 1363 | 117.1969 | [9 empty] | C03 | 997.8 | SVDW0.120044 |  | 997.8 |  | 1363 | 1363 | 1363 | H | 1.338 | 1.338 | 1.338 | [34 empty] | 997.8 |  | 0
Verticaal Wand | Deco Space Verticaal Wand | Nee | Jaga kleur | SVDW.120044.klr/MM | 120 | 44 | /MM | 17 | 1363 | 117.1969 | [9 empty] | C03 | 1197.4 | SVDW1.120044 |  | 1197.4 |  | 1363 | 1363 | 1363 | H | 1.338 | 1.338 | 1.338 | [34 empty] | 1197.4 |  | 0
Verticaal Wand | Deco Space Verticaal Wand | Nee | Grijs 001 | SVDW.120048.001/MM | 120 | 48 | /MM | 17 | 1487 | 127.859 | [9 empty] | C03 | 1075.3 | SVDW0.120048 |  | 1075.3 |  | 1487 | 1487 | 1487 | H | 1.338 | 1.338 | 1.338 | [34 empty] | 1075.3 |  | 0
Verticaal Wand | Deco Space Verticaal Wand | Nee | RAL9016 | SVDW.120048.333/MM | 120 | 48 | /MM | 17 | 1487 | 127.859 | [9 empty] | C03 | 1075.3 | SVDW0.120048 |  | 1075.3 |  | 1487 | 1487 | 1487 | H | 1.338 | 1.338 | 1.338 | [34 empty] | 1075.3 |  | 0
Verticaal Wand | Deco Space Verticaal Wand | Nee | Jaga kleur | SVDW.120048.klr/MM | 120 | 48 | /MM | 17 | 1487 | 127.859 | [9 empty] | C03 | 1290.4 | SVDW1.120048 |  | 1290.4 |  | 1487 | 1487 | 1487 | H | 1.338 | 1.338 | 1.338 | [34 empty] | 1290.4 |  | 0
Verticaal Wand | Deco Space Verticaal Wand | Nee | Grijs 001 | SVDW.120052.001/MM | 120 | 52 | /MM | 17 | 1611 | 138.5211 | [9 empty] | C03 | 1151.5 | SVDW0.120052 |  | 1151.5 |  | 1611 | 1611 | 1611 | H | 1.338 | 1.338 | 1.338 | [34 empty] | 1151.5 |  | 0
Verticaal Wand | Deco Space Verticaal Wand | Nee | RAL9016 | SVDW.120052.333/MM | 120 | 52 | /MM | 17 | 1611 | 138.5211 | [9 empty] | C03 | 1151.5 | SVDW0.120052 |  | 1151.5 |  | 1611 | 1611 | 1611 | H | 1.338 | 1.338 | 1.338 | [34 empty] | 1151.5 |  | 0
Verticaal Wand | Deco Space Verticaal Wand | Nee | Jaga kleur | SVDW.120052.klr/MM | 120 | 52 | /MM | 17 | 1611 | 138.5211 | [9 empty] | C03 | 1381.8 | SVDW1.120052 |  | 1381.8 |  | 1611 | 1611 | 1611 | H | 1.338 | 1.338 | 1.338 | [34 empty] | 1381.8 |  | 0
Verticaal Wand | Deco Space Verticaal Wand | Nee | Grijs 001 | SVDW.120056.001/MM | 120 | 56 | /MM | 17 | 1735 | 149.1831 | [9 empty] | C03 | 1228.9 | SVDW0.120056 |  | 1228.9 |  | 1735 | 1735 | 1735 | H | 1.338 | 1.338 | 1.338 | [34 empty] | 1228.9 |  | 0
Verticaal Wand | Deco Space Verticaal Wand | Nee | RAL9016 | SVDW.120056.333/MM | 120 | 56 | /MM | 17 | 1735 | 149.1831 | [9 empty] | C03 | 1228.9 | SVDW0.120056 |  | 1228.9 |  | 1735 | 1735 | 1735 | H | 1.338 | 1.338 | 1.338 | [34 empty] | 1228.9 |  | 0
Verticaal Wand | Deco Space Verticaal Wand | Nee | Jaga kleur | SVDW.120056.klr/MM | 120 | 56 | /MM | 17 | 1735 | 149.1831 | [9 empty] | C03 | 1474.8 | SVDW1.120056 |  | 1474.8 |  | 1735 | 1735 | 1735 | H | 1.338 | 1.338 | 1.338 | [34 empty] | 1474.8 |  | 0
Verticaal Wand | Deco Space Verticaal Wand | Nee | Grijs 001 | SVDW.120060.001/MM | 120 | 60 | /MM | 17 | 1859 | 159.8452 | [9 empty] | C03 | 1306.9 | SVDW0.120060 |  | 1306.9 |  | 1859 | 1859 | 1859 | H | 1.338 | 1.338 | 1.338 | [34 empty] | 1306.9 |  | 0
Verticaal Wand | Deco Space Verticaal Wand | Nee | RAL9016 | SVDW.120060.333/MM | 120 | 60 | /MM | 17 | 1859 | 159.8452 | [9 empty] | C03 | 1306.9 | SVDW0.120060 |  | 1306.9 |  | 1859 | 1859 | 1859 | H | 1.338 | 1.338 | 1.338 | [34 empty] | 1306.9 |  | 0
Verticaal Wand | Deco Space Verticaal Wand | Nee | Jaga kleur | SVDW.120060.klr/MM | 120 | 60 | /MM | 17 | 1859 | 159.8452 | [9 empty] | C03 | 1568.4 | SVDW1.120060 |  | 1568.4 |  | 1859 | 1859 | 1859 | H | 1.338 | 1.338 | 1.338 | [34 empty] | 1568.4 |  | 0
Verticaal Wand | Deco Space Verticaal Wand | Nee | Grijs 001 | SVDW.120064.001/MM | 120 | 64 | /MM | 17 | 1982 | 170.4213 | [9 empty] | C03 | 1380.1 | SVDW0.120064 |  | 1380.1 |  | 1982 | 1982 | 1982 | H | 1.338 | 1.338 | 1.338 | [34 empty] | 1380.1 |  | 0
Verticaal Wand | Deco Space Verticaal Wand | Nee | RAL9016 | SVDW.120064.333/MM | 120 | 64 | /MM | 17 | 1982 | 170.4213 | [9 empty] | C03 | 1380.1 | SVDW0.120064 |  | 1380.1 |  | 1982 | 1982 | 1982 | H | 1.338 | 1.338 | 1.338 | [34 empty] | 1380.1 |  | 0
Verticaal Wand | Deco Space Verticaal Wand | Nee | Jaga kleur | SVDW.120064.klr/MM | 120 | 64 | /MM | 17 | 1982 | 170.4213 | [9 empty] | C03 | 1656.2 | SVDW1.120064 |  | 1656.2 |  | 1982 | 1982 | 1982 | H | 1.338 | 1.338 | 1.338 | [34 empty] | 1656.2 |  | 0
Verticaal Wand | Deco Space Verticaal Wand | Nee | Grijs 001 | SVDW.120068.001/MM | 120 | 68 | /MM | 17 | 2106 | 181.0834 | [9 empty] | C03 | 1457.9 | SVDW0.120068 |  | 1457.9 |  | 2106 | 2106 | 2106 | H | 1.338 | 1.338 | 1.338 | [34 empty] | 1457.9 |  | 0
Verticaal Wand | Deco Space Verticaal Wand | Nee | RAL9016 | SVDW.120068.333/MM | 120 | 68 | /MM | 17 | 2106 | 181.0834 | [9 empty] | C03 | 1457.9 | SVDW0.120068 |  | 1457.9 |  | 2106 | 2106 | 2106 | H | 1.338 | 1.338 | 1.338 | [34 empty] | 1457.9 |  | 0
Verticaal Wand | Deco Space Verticaal Wand | Nee | Jaga kleur | SVDW.120068.klr/MM | 120 | 68 | /MM | 17 | 2106 | 181.0834 | [9 empty] | C03 | 1749.3 | SVDW1.120068 |  | 1749.3 |  | 2106 | 2106 | 2106 | H | 1.338 | 1.338 | 1.338 | [34 empty] | 1749.3 |  | 0
Verticaal Wand | Deco Space Verticaal Wand | Nee | Grijs 001 | SVDW.120072.001/MM | 120 | 72 | /MM | 17 | 2230 | 191.7455 | [9 empty] | C03 | 1537.7 | SVDW0.120072 |  | 1537.7 |  | 2230 | 2230 | 2230 | H | 1.338 | 1.338 | 1.338 | [34 empty] | 1537.7 |  | 0
Verticaal Wand | Deco Space Verticaal Wand | Nee | RAL9016 | SVDW.120072.333/MM | 120 | 72 | /MM | 17 | 2230 | 191.7455 | [9 empty] | C03 | 1537.7 | SVDW0.120072 |  | 1537.7 |  | 2230 | 2230 | 2230 | H | 1.338 | 1.338 | 1.338 | [34 empty] | 1537.7 |  | 0
Verticaal Wand | Deco Space Verticaal Wand | Nee | Jaga kleur | SVDW.120072.klr/MM | 120 | 72 | /MM | 17 | 2230 | 191.7455 | [9 empty] | C03 | 1845.3 | SVDW1.120072 |  | 1845.3 |  | 2230 | 2230 | 2230 | H | 1.338 | 1.338 | 1.338 | [34 empty] | 1845.3 |  | 0
Verticaal Wand | Deco Space Verticaal Wand | Nee | Grijs 001 | SVDW.120076.001/MM | 120 | 76 | /MM | 17 | 2354 | 202.4076 | [9 empty] | C03 | 1613.3 | SVDW0.120076 |  | 1613.3 |  | 2354 | 2354 | 2354 | H | 1.338 | 1.338 | 1.338 | [34 empty] | 1613.3 |  | 0
Verticaal Wand | Deco Space Verticaal Wand | Nee | RAL9016 | SVDW.120076.333/MM | 120 | 76 | /MM | 17 | 2354 | 202.4076 | [9 empty] | C03 | 1613.3 | SVDW0.120076 |  | 1613.3 |  | 2354 | 2354 | 2354 | H | 1.338 | 1.338 | 1.338 | [34 empty] | 1613.3 |  | 0
Verticaal Wand | Deco Space Verticaal Wand | Nee | Jaga kleur | SVDW.120076.klr/MM | 120 | 76 | /MM | 17 | 2354 | 202.4076 | [9 empty] | C03 | 1935.9 | SVDW1.120076 |  | 1935.9 |  | 2354 | 2354 | 2354 | H | 1.338 | 1.338 | 1.338 | [34 empty] | 1935.9 |  | 0
Verticaal Wand | Deco Space Verticaal Wand | Nee | Grijs 001 | SVDW.120080.001/MM | 120 | 80 | /MM | 17 | 2478 | 213.0696 | [9 empty] | C03 | 1690.7 | SVDW0.120080 |  | 1690.7 |  | 2478 | 2478 | 2478 | H | 1.338 | 1.338 | 1.338 | [34 empty] | 1690.7 |  | 0
Verticaal Wand | Deco Space Verticaal Wand | Nee | RAL9016 | SVDW.120080.333/MM | 120 | 80 | /MM | 17 | 2478 | 213.0696 | [9 empty] | C03 | 1690.7 | SVDW0.120080 |  | 1690.7 |  | 2478 | 2478 | 2478 | H | 1.338 | 1.338 | 1.338 | [34 empty] | 1690.7 |  | 0
Verticaal Wand | Deco Space Verticaal Wand | Nee | Jaga kleur | SVDW.120080.klr/MM | 120 | 80 | /MM | 17 | 2478 | 213.0696 | [9 empty] | C03 | 2029 | SVDW1.120080 |  | 2029 |  | 2478 | 2478 | 2478 | H | 1.338 | 1.338 | 1.338 | [34 empty] | 2029 |  | 0
Verticaal Wand | Deco Space Verticaal Wand | Nee | Grijs 001 | SVDW.120088.001/MM | 120 | 88 | /MM | 17 | 2726 | 234.3938 | [9 empty] | C03 | 1846.4 | SVDW0.120088 |  | 1846.4 |  | 2726 | 2726 | 2726 | H | 1.338 | 1.338 | 1.338 | [34 empty] | 1846.4 |  | 0
Verticaal Wand | Deco Space Verticaal Wand | Nee | RAL9016 | SVDW.120088.333/MM | 120 | 88 | /MM | 17 | 2726 | 234.3938 | [9 empty] | C03 | 1846.4 | SVDW0.120088 |  | 1846.4 |  | 2726 | 2726 | 2726 | H | 1.338 | 1.338 | 1.338 | [34 empty] | 1846.4 |  | 0
Verticaal Wand | Deco Space Verticaal Wand | Nee | Jaga kleur | SVDW.120088.klr/MM | 120 | 88 | /MM | 17 | 2726 | 234.3938 | [9 empty] | C03 | 2215.8 | SVDW1.120088 |  | 2215.8 |  | 2726 | 2726 | 2726 | H | 1.338 | 1.338 | 1.338 | [34 empty] | 2215.8 |  | 0
Verticaal Wand | Deco Space Verticaal Wand | Nee | Grijs 001 | SVDW.120096.001/MM | 120 | 96 | /MM | 17 | 2974 | 255.718 | [9 empty] | C03 | 1999.8 | SVDW0.120096 |  | 1999.8 |  | 2974 | 2974 | 2974 | H | 1.338 | 1.338 | 1.338 | [34 empty] | 1999.8 |  | 0
Verticaal Wand | Deco Space Verticaal Wand | Nee | RAL9016 | SVDW.120096.333/MM | 120 | 96 | /MM | 17 | 2974 | 255.718 | [9 empty] | C03 | 1999.8 | SVDW0.120096 |  | 1999.8 |  | 2974 | 2974 | 2974 | H | 1.338 | 1.338 | 1.338 | [34 empty] | 1999.8 |  | 0
Verticaal Wand | Deco Space Verticaal Wand | Nee | Jaga kleur | SVDW.120096.klr/MM | 120 | 96 | /MM | 17 | 2974 | 255.718 | [9 empty] | C03 | 2399.7 | SVDW1.120096 |  | 2399.7 |  | 2974 | 2974 | 2974 | H | 1.338 | 1.338 | 1.338 | [34 empty] | 2399.7 |  | 0
Verticaal Wand | Deco Space Verticaal Wand | Nee | Grijs 001 | SVDW.120104.001/MM | 120 | 104 | /MM | 17 | 3221 | 276.9561 | [9 empty] | C03 | 2159.6 | SVDW0.120104 |  | 2159.6 |  | 3221 | 3221 | 3221 | H | 1.338 | 1.338 | 1.338 | [34 empty] | 2159.6 |  | 0
Verticaal Wand | Deco Space Verticaal Wand | Nee | RAL9016 | SVDW.120104.333/MM | 120 | 104 | /MM | 17 | 3221 | 276.9561 | [9 empty] | C03 | 2159.6 | SVDW0.120104 |  | 2159.6 |  | 3221 | 3221 | 3221 | H | 1.338 | 1.338 | 1.338 | [34 empty] | 2159.6 |  | 0
Verticaal Wand | Deco Space Verticaal Wand | Nee | Jaga kleur | SVDW.120104.klr/MM | 120 | 104 | /MM | 17 | 3221 | 276.9561 | [9 empty] | C03 | 2591.5 | SVDW1.120104 |  | 2591.5 |  | 3221 | 3221 | 3221 | H | 1.338 | 1.338 | 1.338 | [34 empty] | 2591.5 |  | 0
Verticaal Wand | Deco Space Verticaal Wand | Nee | Grijs 001 | SVDW.120112.001/MM | 120 | 112 | /MM | 17 | 3469 | 298.2803 | [9 empty] | C03 | 2324.5 | SVDW0.120112 |  | 2324.5 |  | 3469 | 3469 | 3469 | H | 1.338 | 1.338 | 1.338 | [34 empty] | 2324.5 |  | 0
Verticaal Wand | Deco Space Verticaal Wand | Nee | RAL9016 | SVDW.120112.333/MM | 120 | 112 | /MM | 17 | 3469 | 298.2803 | [9 empty] | C03 | 2324.5 | SVDW0.120112 |  | 2324.5 |  | 3469 | 3469 | 3469 | H | 1.338 | 1.338 | 1.338 | [34 empty] | 2324.5 |  | 0
Verticaal Wand | Deco Space Verticaal Wand | Nee | Jaga kleur | SVDW.120112.klr/MM | 120 | 112 | /MM | 17 | 3469 | 298.2803 | [9 empty] | C03 | 2789.4 | SVDW1.120112 |  | 2789.4 |  | 3469 | 3469 | 3469 | H | 1.338 | 1.338 | 1.338 | [34 empty] | 2789.4 |  | 0
Verticaal Wand | Deco Space Verticaal Wand | Nee | Grijs 001 | SVDW.120120.001/MM | 120 | 120 | /MM | 17 | 3717 | 319.6045 | [9 empty] | C03 | 2492.6 | SVDW0.120120 |  | 2492.6 |  | 3717 | 3717 | 3717 | H | 1.338 | 1.338 | 1.338 | [34 empty] | 2492.6 |  | 0
Verticaal Wand | Deco Space Verticaal Wand | Nee | RAL9016 | SVDW.120120.333/MM | 120 | 120 | /MM | 17 | 3717 | 319.6045 | [9 empty] | C03 | 2492.6 | SVDW0.120120 |  | 2492.6 |  | 3717 | 3717 | 3717 | H | 1.338 | 1.338 | 1.338 | [34 empty] | 2492.6 |  | 0
Verticaal Wand | Deco Space Verticaal Wand | Nee | Jaga kleur | SVDW.120120.klr/MM | 120 | 120 | /MM | 17 | 3717 | 319.6045 | [9 empty] | C03 | 2991.1 | SVDW1.120120 |  | 2991.1 |  | 3717 | 3717 | 3717 | H | 1.338 | 1.338 | 1.338 | [34 empty] | 2991.1 |  | 0
Verticaal Wand | Deco Space Verticaal Wand | Nee | Grijs 001 | SVDW.140032.001/MM | 140 | 32 | /MM | 17 | 1136 | 97.6784 | [9 empty] | C03 | 824.2 | SVDW0.140032 |  | 824.2 |  | 1136 | 1136 | 1136 | H | 1.337 | 1.337 | 1.337 | [34 empty] | 824.2 |  | 0
Verticaal Wand | Deco Space Verticaal Wand | Nee | RAL9016 | SVDW.140032.333/MM | 140 | 32 | /MM | 17 | 1136 | 97.6784 | [9 empty] | C03 | 824.2 | SVDW0.140032 |  | 824.2 |  | 1136 | 1136 | 1136 | H | 1.337 | 1.337 | 1.337 | [34 empty] | 824.2 |  | 0
Verticaal Wand | Deco Space Verticaal Wand | Nee | Jaga kleur | SVDW.140032.klr/MM | 140 | 32 | /MM | 17 | 1136 | 97.6784 | [9 empty] | C03 | 988.9 | SVDW1.140032 |  | 988.9 |  | 1136 | 1136 | 1136 | H | 1.337 | 1.337 | 1.337 | [34 empty] | 988.9 |  | 0
Verticaal Wand | Deco Space Verticaal Wand | Nee | Grijs 001 | SVDW.140036.001/MM | 140 | 36 | /MM | 17 | 1278 | 109.8882 | [9 empty] | C03 | 908 | SVDW0.140036 |  | 908 |  | 1278 | 1278 | 1278 | H | 1.337 | 1.337 | 1.337 | [34 empty] | 908 |  | 0
Verticaal Wand | Deco Space Verticaal Wand | Nee | RAL9016 | SVDW.140036.333/MM | 140 | 36 | /MM | 17 | 1278 | 109.8882 | [9 empty] | C03 | 908 | SVDW0.140036 |  | 908 |  | 1278 | 1278 | 1278 | H | 1.337 | 1.337 | 1.337 | [34 empty] | 908 |  | 0
Verticaal Wand | Deco Space Verticaal Wand | Nee | Jaga kleur | SVDW.140036.klr/MM | 140 | 36 | /MM | 17 | 1278 | 109.8882 | [9 empty] | C03 | 1089.6 | SVDW1.140036 |  | 1089.6 |  | 1278 | 1278 | 1278 | H | 1.337 | 1.337 | 1.337 | [34 empty] | 1089.6 |  | 0
Verticaal Wand | Deco Space Verticaal Wand | Nee | Grijs 001 | SVDW.140040.001/MM | 140 | 40 | /MM | 17 | 1420 | 122.098 | [9 empty] | C03 | 991.8 | SVDW0.140040 |  | 991.8 |  | 1420 | 1420 | 1420 | H | 1.337 | 1.337 | 1.337 | [34 empty] | 991.8 |  | 0
Verticaal Wand | Deco Space Verticaal Wand | Nee | RAL9016 | SVDW.140040.333/MM | 140 | 40 | /MM | 17 | 1420 | 122.098 | [9 empty] | C03 | 991.8 | SVDW0.140040 |  | 991.8 |  | 1420 | 1420 | 1420 | H | 1.337 | 1.337 | 1.337 | [34 empty] | 991.8 |  | 0
Verticaal Wand | Deco Space Verticaal Wand | Nee | Jaga kleur | SVDW.140040.klr/MM | 140 | 40 | /MM | 17 | 1420 | 122.098 | [9 empty] | C03 | 1190.3 | SVDW1.140040 |  | 1190.3 |  | 1420 | 1420 | 1420 | H | 1.337 | 1.337 | 1.337 | [34 empty] | 1190.3 |  | 0
Verticaal Wand | Deco Space Verticaal Wand | Nee | Grijs 001 | SVDW.140044.001/MM | 140 | 44 | /MM | 17 | 1562 | 134.3078 | [9 empty] | C03 | 1077.7 | SVDW0.140044 |  | 1077.7 |  | 1562 | 1562 | 1562 | H | 1.337 | 1.337 | 1.337 | [34 empty] | 1077.7 |  | 0
Verticaal Wand | Deco Space Verticaal Wand | Nee | RAL9016 | SVDW.140044.333/MM | 140 | 44 | /MM | 17 | 1562 | 134.3078 | [9 empty] | C03 | 1077.7 | SVDW0.140044 |  | 1077.7 |  | 1562 | 1562 | 1562 | H | 1.337 | 1.337 | 1.337 | [34 empty] | 1077.7 |  | 0
Verticaal Wand | Deco Space Verticaal Wand | Nee | Jaga kleur | SVDW.140044.klr/MM | 140 | 44 | /MM | 17 | 1562 | 134.3078 | [9 empty] | C03 | 1293.1 | SVDW1.140044 |  | 1293.1 |  | 1562 | 1562 | 1562 | H | 1.337 | 1.337 | 1.337 | [34 empty] | 1293.1 |  | 0
Verticaal Wand | Deco Space Verticaal Wand | Nee | Grijs 001 | SVDW.140048.001/MM | 140 | 48 | /MM | 17 | 1704 | 146.5176 | [9 empty] | C03 | 1161.1 | SVDW0.140048 |  | 1161.1 |  | 1704 | 1704 | 1704 | H | 1.337 | 1.337 | 1.337 | [34 empty] | 1161.1 |  | 0
Verticaal Wand | Deco Space Verticaal Wand | Nee | RAL9016 | SVDW.140048.333/MM | 140 | 48 | /MM | 17 | 1704 | 146.5176 | [9 empty] | C03 | 1161.1 | SVDW0.140048 |  | 1161.1 |  | 1704 | 1704 | 1704 | H | 1.337 | 1.337 | 1.337 | [34 empty] | 1161.1 |  | 0
Verticaal Wand | Deco Space Verticaal Wand | Nee | Jaga kleur | SVDW.140048.klr/MM | 140 | 48 | /MM | 17 | 1704 | 146.5176 | [9 empty] | C03 | 1393.3 | SVDW1.140048 |  | 1393.3 |  | 1704 | 1704 | 1704 | H | 1.337 | 1.337 | 1.337 | [34 empty] | 1393.3 |  | 0
Verticaal Wand | Deco Space Verticaal Wand | Nee | Grijs 001 | SVDW.140052.001/MM | 140 | 52 | /MM | 17 | 1846 | 158.7274 | [9 empty] | C03 | 1243.3 | SVDW0.140052 |  | 1243.3 |  | 1846 | 1846 | 1846 | H | 1.337 | 1.337 | 1.337 | [34 empty] | 1243.3 |  | 0
Verticaal Wand | Deco Space Verticaal Wand | Nee | RAL9016 | SVDW.140052.333/MM | 140 | 52 | /MM | 17 | 1846 | 158.7274 | [9 empty] | C03 | 1243.3 | SVDW0.140052 |  | 1243.3 |  | 1846 | 1846 | 1846 | H | 1.337 | 1.337 | 1.337 | [34 empty] | 1243.3 |  | 0
Verticaal Wand | Deco Space Verticaal Wand | Nee | Jaga kleur | SVDW.140052.klr/MM | 140 | 52 | /MM | 17 | 1846 | 158.7274 | [9 empty] | C03 | 1491.8 | SVDW1.140052 |  | 1491.8 |  | 1846 | 1846 | 1846 | H | 1.337 | 1.337 | 1.337 | [34 empty] | 1491.8 |  | 0
Verticaal Wand | Deco Space Verticaal Wand | Nee | Grijs 001 | SVDW.140056.001/MM | 140 | 56 | /MM | 17 | 1988 | 170.9372 | [9 empty] | C03 | 1329.2 | SVDW0.140056 |  | 1329.2 |  | 1988 | 1988 | 1988 | H | 1.337 | 1.337 | 1.337 | [34 empty] | 1329.2 |  | 0
Verticaal Wand | Deco Space Verticaal Wand | Nee | RAL9016 | SVDW.140056.333/MM | 140 | 56 | /MM | 17 | 1988 | 170.9372 | [9 empty] | C03 | 1329.2 | SVDW0.140056 |  | 1329.2 |  | 1988 | 1988 | 1988 | H | 1.337 | 1.337 | 1.337 | [34 empty] | 1329.2 |  | 0
Verticaal Wand | Deco Space Verticaal Wand | Nee | Jaga kleur | SVDW.140056.klr/MM | 140 | 56 | /MM | 17 | 1988 | 170.9372 | [9 empty] | C03 | 1595.1 | SVDW1.140056 |  | 1595.1 |  | 1988 | 1988 | 1988 | H | 1.337 | 1.337 | 1.337 | [34 empty] | 1595.1 |  | 0
Verticaal Wand | Deco Space Verticaal Wand | Nee | Grijs 001 | SVDW.140060.001/MM | 140 | 60 | /MM | 17 | 2130 | 183.147 | [9 empty] | C03 | 1412.5 | SVDW0.140060 |  | 1412.5 |  | 2130 | 2130 | 2130 | H | 1.337 | 1.337 | 1.337 | [34 empty] | 1412.5 |  | 0
Verticaal Wand | Deco Space Verticaal Wand | Nee | RAL9016 | SVDW.140060.333/MM | 140 | 60 | /MM | 17 | 2130 | 183.147 | [9 empty] | C03 | 1412.5 | SVDW0.140060 |  | 1412.5 |  | 2130 | 2130 | 2130 | H | 1.337 | 1.337 | 1.337 | [34 empty] | 1412.5 |  | 0
Verticaal Wand | Deco Space Verticaal Wand | Nee | Jaga kleur | SVDW.140060.klr/MM | 140 | 60 | /MM | 17 | 2130 | 183.147 | [9 empty] | C03 | 1695 | SVDW1.140060 |  | 1695 |  | 2130 | 2130 | 2130 | H | 1.337 | 1.337 | 1.337 | [34 empty] | 1695 |  | 0
Verticaal Wand | Deco Space Verticaal Wand | Nee | Grijs 001 | SVDW.140064.001/MM | 140 | 64 | /MM | 17 | 2272 | 195.3568 | [9 empty] | C03 | 1496.8 | SVDW0.140064 |  | 1496.8 |  | 2272 | 2272 | 2272 | H | 1.337 | 1.337 | 1.337 | [34 empty] | 1496.8 |  | 0
Verticaal Wand | Deco Space Verticaal Wand | Nee | RAL9016 | SVDW.140064.333/MM | 140 | 64 | /MM | 17 | 2272 | 195.3568 | [9 empty] | C03 | 1496.8 | SVDW0.140064 |  | 1496.8 |  | 2272 | 2272 | 2272 | H | 1.337 | 1.337 | 1.337 | [34 empty] | 1496.8 |  | 0
Verticaal Wand | Deco Space Verticaal Wand | Nee | Jaga kleur | SVDW.140064.klr/MM | 140 | 64 | /MM | 17 | 2272 | 195.3568 | [9 empty] | C03 | 1796.4 | SVDW1.140064 |  | 1796.4 |  | 2272 | 2272 | 2272 | H | 1.337 | 1.337 | 1.337 | [34 empty] | 1796.4 |  | 0
Verticaal Wand | Deco Space Verticaal Wand | Nee | Grijs 001 | SVDW.140068.001/MM | 140 | 68 | /MM | 17 | 2414 | 207.5666 | [9 empty] | C03 | 1582.5 | SVDW0.140068 |  | 1582.5 |  | 2414 | 2414 | 2414 | H | 1.337 | 1.337 | 1.337 | [34 empty] | 1582.5 |  | 0
Verticaal Wand | Deco Space Verticaal Wand | Nee | RAL9016 | SVDW.140068.333/MM | 140 | 68 | /MM | 17 | 2414 | 207.5666 | [9 empty] | C03 | 1582.5 | SVDW0.140068 |  | 1582.5 |  | 2414 | 2414 | 2414 | H | 1.337 | 1.337 | 1.337 | [34 empty] | 1582.5 |  | 0
Verticaal Wand | Deco Space Verticaal Wand | Nee | Jaga kleur | SVDW.140068.klr/MM | 140 | 68 | /MM | 17 | 2414 | 207.5666 | [9 empty] | C03 | 1899.1 | SVDW1.140068 |  | 1899.1 |  | 2414 | 2414 | 2414 | H | 1.337 | 1.337 | 1.337 | [34 empty] | 1899.1 |  | 0
Verticaal Wand | Deco Space Verticaal Wand | Nee | Grijs 001 | SVDW.140072.001/MM | 140 | 72 | /MM | 17 | 2556 | 219.7764 | [9 empty] | C03 | 1666.4 | SVDW0.140072 |  | 1666.4 |  | 2556 | 2556 | 2556 | H | 1.337 | 1.337 | 1.337 | [34 empty] | 1666.4 |  | 0
Verticaal Wand | Deco Space Verticaal Wand | Nee | RAL9016 | SVDW.140072.333/MM | 140 | 72 | /MM | 17 | 2556 | 219.7764 | [9 empty] | C03 | 1666.4 | SVDW0.140072 |  | 1666.4 |  | 2556 | 2556 | 2556 | H | 1.337 | 1.337 | 1.337 | [34 empty] | 1666.4 |  | 0
Verticaal Wand | Deco Space Verticaal Wand | Nee | Jaga kleur | SVDW.140072.klr/MM | 140 | 72 | /MM | 17 | 2556 | 219.7764 | [9 empty] | C03 | 1999.7 | SVDW1.140072 |  | 1999.7 |  | 2556 | 2556 | 2556 | H | 1.337 | 1.337 | 1.337 | [34 empty] | 1999.7 |  | 0
Verticaal Wand | Deco Space Verticaal Wand | Nee | Grijs 001 | SVDW.140076.001/MM | 140 | 76 | /MM | 17 | 2698 | 231.9862 | [9 empty] | C03 | 1748.5 | SVDW0.140076 |  | 1748.5 |  | 2698 | 2698 | 2698 | H | 1.337 | 1.337 | 1.337 | [34 empty] | 1748.5 |  | 0
Verticaal Wand | Deco Space Verticaal Wand | Nee | RAL9016 | SVDW.140076.333/MM | 140 | 76 | /MM | 17 | 2698 | 231.9862 | [9 empty] | C03 | 1748.5 | SVDW0.140076 |  | 1748.5 |  | 2698 | 2698 | 2698 | H | 1.337 | 1.337 | 1.337 | [34 empty] | 1748.5 |  | 0
Verticaal Wand | Deco Space Verticaal Wand | Nee | Jaga kleur | SVDW.140076.klr/MM | 140 | 76 | /MM | 17 | 2698 | 231.9862 | [9 empty] | C03 | 2098.2 | SVDW1.140076 |  | 2098.2 |  | 2698 | 2698 | 2698 | H | 1.337 | 1.337 | 1.337 | [34 empty] | 2098.2 |  | 0
Verticaal Wand | Deco Space Verticaal Wand | Nee | Grijs 001 | SVDW.140080.001/MM | 140 | 80 | /MM | 17 | 2840 | 244.196 | [9 empty] | C03 | 1836.2 | SVDW0.140080 |  | 1836.2 |  | 2840 | 2840 | 2840 | H | 1.337 | 1.337 | 1.337 | [34 empty] | 1836.2 |  | 0
Verticaal Wand | Deco Space Verticaal Wand | Nee | RAL9016 | SVDW.140080.333/MM | 140 | 80 | /MM | 17 | 2840 | 244.196 | [9 empty] | C03 | 1836.2 | SVDW0.140080 |  | 1836.2 |  | 2840 | 2840 | 2840 | H | 1.337 | 1.337 | 1.337 | [34 empty] | 1836.2 |  | 0
Verticaal Wand | Deco Space Verticaal Wand | Nee | Jaga kleur | SVDW.140080.klr/MM | 140 | 80 | /MM | 17 | 2840 | 244.196 | [9 empty] | C03 | 2203.3 | SVDW1.140080 |  | 2203.3 |  | 2840 | 2840 | 2840 | H | 1.337 | 1.337 | 1.337 | [34 empty] | 2203.3 |  | 0
Verticaal Wand | Deco Space Verticaal Wand | Nee | Grijs 001 | SVDW.140088.001/MM | 140 | 88 | /MM | 17 | 3124 | 268.6156 | [9 empty] | C03 | 2005.9 | SVDW0.140088 |  | 2005.9 |  | 3124 | 3124 | 3124 | H | 1.337 | 1.337 | 1.337 | [34 empty] | 2005.9 |  | 0
Verticaal Wand | Deco Space Verticaal Wand | Nee | RAL9016 | SVDW.140088.333/MM | 140 | 88 | /MM | 17 | 3124 | 268.6156 | [9 empty] | C03 | 2005.9 | SVDW0.140088 |  | 2005.9 |  | 3124 | 3124 | 3124 | H | 1.337 | 1.337 | 1.337 | [34 empty] | 2005.9 |  | 0
Verticaal Wand | Deco Space Verticaal Wand | Nee | Jaga kleur | SVDW.140088.klr/MM | 140 | 88 | /MM | 17 | 3124 | 268.6156 | [9 empty] | C03 | 2407.2 | SVDW1.140088 |  | 2407.2 |  | 3124 | 3124 | 3124 | H | 1.337 | 1.337 | 1.337 | [34 empty] | 2407.2 |  | 0
Verticaal Wand | Deco Space Verticaal Wand | Nee | Grijs 001 | SVDW.140096.001/MM | 140 | 96 | /MM | 17 | 3408 | 293.0353 | [9 empty] | C03 | 2173.5 | SVDW0.140096 |  | 2173.5 |  | 3408 | 3408 | 3408 | H | 1.337 | 1.337 | 1.337 | [34 empty] | 2173.5 |  | 0
Verticaal Wand | Deco Space Verticaal Wand | Nee | RAL9016 | SVDW.140096.333/MM | 140 | 96 | /MM | 17 | 3408 | 293.0353 | [9 empty] | C03 | 2173.5 | SVDW0.140096 |  | 2173.5 |  | 3408 | 3408 | 3408 | H | 1.337 | 1.337 | 1.337 | [34 empty] | 2173.5 |  | 0
Verticaal Wand | Deco Space Verticaal Wand | Nee | Jaga kleur | SVDW.140096.klr/MM | 140 | 96 | /MM | 17 | 3408 | 293.0353 | [9 empty] | C03 | 2608.4 | SVDW1.140096 |  | 2608.4 |  | 3408 | 3408 | 3408 | H | 1.337 | 1.337 | 1.337 | [34 empty] | 2608.4 |  | 0
Verticaal Wand | Deco Space Verticaal Wand | Nee | Grijs 001 | SVDW.140104.001/MM | 140 | 104 | /MM | 17 | 3692 | 317.4549 | [9 empty] | C03 | 2347.6 | SVDW0.140104 |  | 2347.6 |  | 3692 | 3692 | 3692 | H | 1.337 | 1.337 | 1.337 | [34 empty] | 2347.6 |  | 0
Verticaal Wand | Deco Space Verticaal Wand | Nee | RAL9016 | SVDW.140104.333/MM | 140 | 104 | /MM | 17 | 3692 | 317.4549 | [9 empty] | C03 | 2347.6 | SVDW0.140104 |  | 2347.6 |  | 3692 | 3692 | 3692 | H | 1.337 | 1.337 | 1.337 | [34 empty] | 2347.6 |  | 0
Verticaal Wand | Deco Space Verticaal Wand | Nee | Jaga kleur | SVDW.140104.klr/MM | 140 | 104 | /MM | 17 | 3692 | 317.4549 | [9 empty] | C03 | 2817.1 | SVDW1.140104 |  | 2817.1 |  | 3692 | 3692 | 3692 | H | 1.337 | 1.337 | 1.337 | [34 empty] | 2817.1 |  | 0
Verticaal Wand | Deco Space Verticaal Wand | Nee | Grijs 001 | SVDW.140112.001/MM | 140 | 112 | /MM | 17 | 3976 | 341.8745 | [9 empty] | C03 | 2529.5 | SVDW0.140112 |  | 2529.5 |  | 3976 | 3976 | 3976 | H | 1.337 | 1.337 | 1.337 | [34 empty] | 2529.5 |  | 0
Verticaal Wand | Deco Space Verticaal Wand | Nee | RAL9016 | SVDW.140112.333/MM | 140 | 112 | /MM | 17 | 3976 | 341.8745 | [9 empty] | C03 | 2529.5 | SVDW0.140112 |  | 2529.5 |  | 3976 | 3976 | 3976 | H | 1.337 | 1.337 | 1.337 | [34 empty] | 2529.5 |  | 0
Verticaal Wand | Deco Space Verticaal Wand | Nee | Jaga kleur | SVDW.140112.klr/MM | 140 | 112 | /MM | 17 | 3976 | 341.8745 | [9 empty] | C03 | 3035.3 | SVDW1.140112 |  | 3035.3 |  | 3976 | 3976 | 3976 | H | 1.337 | 1.337 | 1.337 | [34 empty] | 3035.3 |  | 0
Verticaal Wand | Deco Space Verticaal Wand | Nee | Grijs 001 | SVDW.140120.001/MM | 140 | 120 | /MM | 17 | 4260 | 366.2941 | [9 empty] | C03 | 2709.3 | SVDW0.140120 |  | 2709.3 |  | 4260 | 4260 | 4260 | H | 1.337 | 1.337 | 1.337 | [34 empty] | 2709.3 |  | 0
Verticaal Wand | Deco Space Verticaal Wand | Nee | RAL9016 | SVDW.140120.333/MM | 140 | 120 | /MM | 17 | 4260 | 366.2941 | [9 empty] | C03 | 2709.3 | SVDW0.140120 |  | 2709.3 |  | 4260 | 4260 | 4260 | H | 1.337 | 1.337 | 1.337 | [34 empty] | 2709.3 |  | 0
Verticaal Wand | Deco Space Verticaal Wand | Nee | Jaga kleur | SVDW.140120.klr/MM | 140 | 120 | /MM | 17 | 4260 | 366.2941 | [9 empty] | C03 | 3250.9 | SVDW1.140120 |  | 3250.9 |  | 4260 | 4260 | 4260 | H | 1.337 | 1.337 | 1.337 | [34 empty] | 3250.9 |  | 0
Verticaal Wand | Deco Space Verticaal Wand | Nee | Grijs 001 | SVDW.160032.001/MM | 160 | 32 | /MM | 17 | 1278 | 109.8882 | [9 empty] | C03 | 879.5 | SVDW0.160032 |  | 879.5 |  | 1278 | 1278 | 1278 | H | 1.337 | 1.337 | 1.337 | [34 empty] | 879.5 |  | 0
Verticaal Wand | Deco Space Verticaal Wand | Nee | RAL9016 | SVDW.160032.333/MM | 160 | 32 | /MM | 17 | 1278 | 109.8882 | [9 empty] | C03 | 879.5 | SVDW0.160032 |  | 879.5 |  | 1278 | 1278 | 1278 | H | 1.337 | 1.337 | 1.337 | [34 empty] | 879.5 |  | 0
Verticaal Wand | Deco Space Verticaal Wand | Nee | Jaga kleur | SVDW.160032.klr/MM | 160 | 32 | /MM | 17 | 1278 | 109.8882 | [9 empty] | C03 | 1055.2 | SVDW1.160032 |  | 1055.2 |  | 1278 | 1278 | 1278 | H | 1.337 | 1.337 | 1.337 | [34 empty] | 1055.2 |  | 0
Verticaal Wand | Deco Space Verticaal Wand | Nee | Grijs 001 | SVDW.160036.001/MM | 160 | 36 | /MM | 17 | 1437 | 123.5598 | [9 empty] | C03 | 971.1 | SVDW0.160036 |  | 971.1 |  | 1437 | 1437 | 1437 | H | 1.337 | 1.337 | 1.337 | [34 empty] | 971.1 |  | 0
Verticaal Wand | Deco Space Verticaal Wand | Nee | RAL9016 | SVDW.160036.333/MM | 160 | 36 | /MM | 17 | 1437 | 123.5598 | [9 empty] | C03 | 971.1 | SVDW0.160036 |  | 971.1 |  | 1437 | 1437 | 1437 | H | 1.337 | 1.337 | 1.337 | [34 empty] | 971.1 |  | 0
Verticaal Wand | Deco Space Verticaal Wand | Nee | Jaga kleur | SVDW.160036.klr/MM | 160 | 36 | /MM | 17 | 1437 | 123.5598 | [9 empty] | C03 | 1165.4 | SVDW1.160036 |  | 1165.4 |  | 1437 | 1437 | 1437 | H | 1.337 | 1.337 | 1.337 | [34 empty] | 1165.4 |  | 0
Verticaal Wand | Deco Space Verticaal Wand | Nee | Grijs 001 | SVDW.160040.001/MM | 160 | 40 | /MM | 17 | 1597 | 137.3173 | [9 empty] | C03 | 1063.5 | SVDW0.160040 |  | 1063.5 |  | 1597 | 1597 | 1597 | H | 1.337 | 1.337 | 1.337 | [34 empty] | 1063.5 |  | 0
Verticaal Wand | Deco Space Verticaal Wand | Nee | RAL9016 | SVDW.160040.333/MM | 160 | 40 | /MM | 17 | 1597 | 137.3173 | [9 empty] | C03 | 1063.5 | SVDW0.160040 |  | 1063.5 |  | 1597 | 1597 | 1597 | H | 1.337 | 1.337 | 1.337 | [34 empty] | 1063.5 |  | 0
Verticaal Wand | Deco Space Verticaal Wand | Nee | Jaga kleur | SVDW.160040.klr/MM | 160 | 40 | /MM | 17 | 1597 | 137.3173 | [9 empty] | C03 | 1276.2 | SVDW1.160040 |  | 1276.2 |  | 1597 | 1597 | 1597 | H | 1.337 | 1.337 | 1.337 | [34 empty] | 1276.2 |  | 0
Verticaal Wand | Deco Space Verticaal Wand | Nee | Grijs 001 | SVDW.160044.001/MM | 160 | 44 | /MM | 17 | 1757 | 151.0748 | [9 empty] | C03 | 1155.1 | SVDW0.160044 |  | 1155.1 |  | 1757 | 1757 | 1757 | H | 1.337 | 1.337 | 1.337 | [34 empty] | 1155.1 |  | 0
Verticaal Wand | Deco Space Verticaal Wand | Nee | RAL9016 | SVDW.160044.333/MM | 160 | 44 | /MM | 17 | 1757 | 151.0748 | [9 empty] | C03 | 1155.1 | SVDW0.160044 |  | 1155.1 |  | 1757 | 1757 | 1757 | H | 1.337 | 1.337 | 1.337 | [34 empty] | 1155.1 |  | 0
Verticaal Wand | Deco Space Verticaal Wand | Nee | Jaga kleur | SVDW.160044.klr/MM | 160 | 44 | /MM | 17 | 1757 | 151.0748 | [9 empty] | C03 | 1386.2 | SVDW1.160044 |  | 1386.2 |  | 1757 | 1757 | 1757 | H | 1.337 | 1.337 | 1.337 | [34 empty] | 1386.2 |  | 0
Verticaal Wand | Deco Space Verticaal Wand | Nee | Grijs 001 | SVDW.160048.001/MM | 160 | 48 | /MM | 17 | 1916 | 164.7463 | [9 empty] | C03 | 1246.9 | SVDW0.160048 |  | 1246.9 |  | 1916 | 1916 | 1916 | H | 1.337 | 1.337 | 1.337 | [34 empty] | 1246.9 |  | 0
Verticaal Wand | Deco Space Verticaal Wand | Nee | RAL9016 | SVDW.160048.333/MM | 160 | 48 | /MM | 17 | 1916 | 164.7463 | [9 empty] | C03 | 1246.9 | SVDW0.160048 |  | 1246.9 |  | 1916 | 1916 | 1916 | H | 1.337 | 1.337 | 1.337 | [34 empty] | 1246.9 |  | 0
Verticaal Wand | Deco Space Verticaal Wand | Nee | Jaga kleur | SVDW.160048.klr/MM | 160 | 48 | /MM | 17 | 1916 | 164.7463 | [9 empty] | C03 | 1496.2 | SVDW1.160048 |  | 1496.2 |  | 1916 | 1916 | 1916 | H | 1.337 | 1.337 | 1.337 | [34 empty] | 1496.2 |  | 0
Verticaal Wand | Deco Space Verticaal Wand | Nee | Grijs 001 | SVDW.160052.001/MM | 160 | 52 | /MM | 17 | 2076 | 178.5039 | [9 empty] | C03 | 1337.1 | SVDW0.160052 |  | 1337.1 |  | 2076 | 2076 | 2076 | H | 1.337 | 1.337 | 1.337 | [34 empty] | 1337.1 |  | 0
Verticaal Wand | Deco Space Verticaal Wand | Nee | RAL9016 | SVDW.160052.333/MM | 160 | 52 | /MM | 17 | 2076 | 178.5039 | [9 empty] | C03 | 1337.1 | SVDW0.160052 |  | 1337.1 |  | 2076 | 2076 | 2076 | H | 1.337 | 1.337 | 1.337 | [34 empty] | 1337.1 |  | 0
Verticaal Wand | Deco Space Verticaal Wand | Nee | Jaga kleur | SVDW.160052.klr/MM | 160 | 52 | /MM | 17 | 2076 | 178.5039 | [9 empty] | C03 | 1604.5 | SVDW1.160052 |  | 1604.5 |  | 2076 | 2076 | 2076 | H | 1.337 | 1.337 | 1.337 | [34 empty] | 1604.5 |  | 0
Verticaal Wand | Deco Space Verticaal Wand | Nee | Grijs 001 | SVDW.160056.001/MM | 160 | 56 | /MM | 17 | 2236 | 192.2614 | [9 empty] | C03 | 1431.3 | SVDW0.160056 |  | 1431.3 |  | 2236 | 2236 | 2236 | H | 1.337 | 1.337 | 1.337 | [34 empty] | 1431.3 |  | 0
Verticaal Wand | Deco Space Verticaal Wand | Nee | RAL9016 | SVDW.160056.333/MM | 160 | 56 | /MM | 17 | 2236 | 192.2614 | [9 empty] | C03 | 1431.3 | SVDW0.160056 |  | 1431.3 |  | 2236 | 2236 | 2236 | H | 1.337 | 1.337 | 1.337 | [34 empty] | 1431.3 |  | 0
Verticaal Wand | Deco Space Verticaal Wand | Nee | Jaga kleur | SVDW.160056.klr/MM | 160 | 56 | /MM | 17 | 2236 | 192.2614 | [9 empty] | C03 | 1717.6 | SVDW1.160056 |  | 1717.6 |  | 2236 | 2236 | 2236 | H | 1.337 | 1.337 | 1.337 | [34 empty] | 1717.6 |  | 0
Verticaal Wand | Deco Space Verticaal Wand | Nee | Grijs 001 | SVDW.160060.001/MM | 160 | 60 | /MM | 17 | 2396 | 206.0189 | [9 empty] | C03 | 1521.4 | SVDW0.160060 |  | 1521.4 |  | 2396 | 2396 | 2396 | H | 1.337 | 1.337 | 1.337 | [34 empty] | 1521.4 |  | 0
Verticaal Wand | Deco Space Verticaal Wand | Nee | RAL9016 | SVDW.160060.333/MM | 160 | 60 | /MM | 17 | 2396 | 206.0189 | [9 empty] | C03 | 1521.4 | SVDW0.160060 |  | 1521.4 |  | 2396 | 2396 | 2396 | H | 1.337 | 1.337 | 1.337 | [34 empty] | 1521.4 |  | 0
Verticaal Wand | Deco Space Verticaal Wand | Nee | Jaga kleur | SVDW.160060.klr/MM | 160 | 60 | /MM | 17 | 2396 | 206.0189 | [9 empty] | C03 | 1825.8 | SVDW1.160060 |  | 1825.8 |  | 2396 | 2396 | 2396 | H | 1.337 | 1.337 | 1.337 | [34 empty] | 1825.8 |  | 0
Verticaal Wand | Deco Space Verticaal Wand | Nee | Grijs 001 | SVDW.160064.001/MM | 160 | 64 | /MM | 17 | 2555 | 219.6905 | [9 empty] | C03 | 1613.3 | SVDW0.160064 |  | 1613.3 |  | 2555 | 2555 | 2555 | H | 1.337 | 1.337 | 1.337 | [34 empty] | 1613.3 |  | 0
Verticaal Wand | Deco Space Verticaal Wand | Nee | RAL9016 | SVDW.160064.333/MM | 160 | 64 | /MM | 17 | 2555 | 219.6905 | [9 empty] | C03 | 1613.3 | SVDW0.160064 |  | 1613.3 |  | 2555 | 2555 | 2555 | H | 1.337 | 1.337 | 1.337 | [34 empty] | 1613.3 |  | 0
Verticaal Wand | Deco Space Verticaal Wand | Nee | Jaga kleur | SVDW.160064.klr/MM | 160 | 64 | /MM | 17 | 2555 | 219.6905 | [9 empty] | C03 | 1935.9 | SVDW1.160064 |  | 1935.9 |  | 2555 | 2555 | 2555 | H | 1.337 | 1.337 | 1.337 | [34 empty] | 1935.9 |  | 0
Verticaal Wand | Deco Space Verticaal Wand | Nee | Grijs 001 | SVDW.160068.001/MM | 160 | 68 | /MM | 17 | 2715 | 233.448 | [9 empty] | C03 | 1703.5 | SVDW0.160068 |  | 1703.5 |  | 2715 | 2715 | 2715 | H | 1.337 | 1.337 | 1.337 | [34 empty] | 1703.5 |  | 0
Verticaal Wand | Deco Space Verticaal Wand | Nee | RAL9016 | SVDW.160068.333/MM | 160 | 68 | /MM | 17 | 2715 | 233.448 | [9 empty] | C03 | 1703.5 | SVDW0.160068 |  | 1703.5 |  | 2715 | 2715 | 2715 | H | 1.337 | 1.337 | 1.337 | [34 empty] | 1703.5 |  | 0
Verticaal Wand | Deco Space Verticaal Wand | Nee | Jaga kleur | SVDW.160068.klr/MM | 160 | 68 | /MM | 17 | 2715 | 233.448 | [9 empty] | C03 | 2044.2 | SVDW1.160068 |  | 2044.2 |  | 2715 | 2715 | 2715 | H | 1.337 | 1.337 | 1.337 | [34 empty] | 2044.2 |  | 0
Verticaal Wand | Deco Space Verticaal Wand | Nee | Grijs 001 | SVDW.160072.001/MM | 160 | 72 | /MM | 17 | 2875 | 247.2055 | [9 empty] | C03 | 1799.4 | SVDW0.160072 |  | 1799.4 |  | 2875 | 2875 | 2875 | H | 1.337 | 1.337 | 1.337 | [34 empty] | 1799.4 |  | 0
Verticaal Wand | Deco Space Verticaal Wand | Nee | RAL9016 | SVDW.160072.333/MM | 160 | 72 | /MM | 17 | 2875 | 247.2055 | [9 empty] | C03 | 1799.4 | SVDW0.160072 |  | 1799.4 |  | 2875 | 2875 | 2875 | H | 1.337 | 1.337 | 1.337 | [34 empty] | 1799.4 |  | 0
Verticaal Wand | Deco Space Verticaal Wand | Nee | Jaga kleur | SVDW.160072.klr/MM | 160 | 72 | /MM | 17 | 2875 | 247.2055 | [9 empty] | C03 | 2159.1 | SVDW1.160072 |  | 2159.1 |  | 2875 | 2875 | 2875 | H | 1.337 | 1.337 | 1.337 | [34 empty] | 2159.1 |  | 0
Verticaal Wand | Deco Space Verticaal Wand | Nee | Grijs 001 | SVDW.160076.001/MM | 160 | 76 | /MM | 17 | 3034 | 260.877 | [9 empty] | C03 | 1889.4 | SVDW0.160076 |  | 1889.4 |  | 3034 | 3034 | 3034 | H | 1.337 | 1.337 | 1.337 | [34 empty] | 1889.4 |  | 0
Verticaal Wand | Deco Space Verticaal Wand | Nee | RAL9016 | SVDW.160076.333/MM | 160 | 76 | /MM | 17 | 3034 | 260.877 | [9 empty] | C03 | 1889.4 | SVDW0.160076 |  | 1889.4 |  | 3034 | 3034 | 3034 | H | 1.337 | 1.337 | 1.337 | [34 empty] | 1889.4 |  | 0
Verticaal Wand | Deco Space Verticaal Wand | Nee | Jaga kleur | SVDW.160076.klr/MM | 160 | 76 | /MM | 17 | 3034 | 260.877 | [9 empty] | C03 | 2267.2 | SVDW1.160076 |  | 2267.2 |  | 3034 | 3034 | 3034 | H | 1.337 | 1.337 | 1.337 | [34 empty] | 2267.2 |  | 0
Verticaal Wand | Deco Space Verticaal Wand | Nee | Grijs 001 | SVDW.160080.001/MM | 160 | 80 | /MM | 17 | 3194 | 274.6346 | [9 empty] | C03 | 1981.3 | SVDW0.160080 |  | 1981.3 |  | 3194 | 3194 | 3194 | H | 1.337 | 1.337 | 1.337 | [34 empty] | 1981.3 |  | 0
Verticaal Wand | Deco Space Verticaal Wand | Nee | RAL9016 | SVDW.160080.333/MM | 160 | 80 | /MM | 17 | 3194 | 274.6346 | [9 empty] | C03 | 1981.3 | SVDW0.160080 |  | 1981.3 |  | 3194 | 3194 | 3194 | H | 1.337 | 1.337 | 1.337 | [34 empty] | 1981.3 |  | 0
Verticaal Wand | Deco Space Verticaal Wand | Nee | Jaga kleur | SVDW.160080.klr/MM | 160 | 80 | /MM | 17 | 3194 | 274.6346 | [9 empty] | C03 | 2377.6 | SVDW1.160080 |  | 2377.6 |  | 3194 | 3194 | 3194 | H | 1.337 | 1.337 | 1.337 | [34 empty] | 2377.6 |  | 0
Verticaal Wand | Deco Space Verticaal Wand | Nee | Grijs 001 | SVDW.160088.001/MM | 160 | 88 | /MM | 17 | 3513 | 302.0636 | [9 empty] | C03 | 2165.6 | SVDW0.160088 |  | 2165.6 |  | 3513 | 3513 | 3513 | H | 1.337 | 1.337 | 1.337 | [34 empty] | 2165.6 |  | 0
Verticaal Wand | Deco Space Verticaal Wand | Nee | RAL9016 | SVDW.160088.333/MM | 160 | 88 | /MM | 17 | 3513 | 302.0636 | [9 empty] | C03 | 2165.6 | SVDW0.160088 |  | 2165.6 |  | 3513 | 3513 | 3513 | H | 1.337 | 1.337 | 1.337 | [34 empty] | 2165.6 |  | 0
Verticaal Wand | Deco Space Verticaal Wand | Nee | Jaga kleur | SVDW.160088.klr/MM | 160 | 88 | /MM | 17 | 3513 | 302.0636 | [9 empty] | C03 | 2598.7 | SVDW1.160088 |  | 2598.7 |  | 3513 | 3513 | 3513 | H | 1.337 | 1.337 | 1.337 | [34 empty] | 2598.7 |  | 0
Verticaal Wand | Deco Space Verticaal Wand | Nee | Grijs 001 | SVDW.160096.001/MM | 160 | 96 | /MM | 17 | 3833 | 329.5787 | [9 empty] | C03 | 2347.6 | SVDW0.160096 |  | 2347.6 |  | 3833 | 3833 | 3833 | H | 1.337 | 1.337 | 1.337 | [34 empty] | 2347.6 |  | 0
Verticaal Wand | Deco Space Verticaal Wand | Nee | RAL9016 | SVDW.160096.333/MM | 160 | 96 | /MM | 17 | 3833 | 329.5787 | [9 empty] | C03 | 2347.6 | SVDW0.160096 |  | 2347.6 |  | 3833 | 3833 | 3833 | H | 1.337 | 1.337 | 1.337 | [34 empty] | 2347.6 |  | 0
Verticaal Wand | Deco Space Verticaal Wand | Nee | Jaga kleur | SVDW.160096.klr/MM | 160 | 96 | /MM | 17 | 3833 | 329.5787 | [9 empty] | C03 | 2817.1 | SVDW1.160096 |  | 2817.1 |  | 3833 | 3833 | 3833 | H | 1.337 | 1.337 | 1.337 | [34 empty] | 2817.1 |  | 0
Verticaal Wand | Deco Space Verticaal Wand | Nee | Grijs 001 | SVDW.160104.001/MM | 160 | 104 | /MM | 17 | 4152 | 357.0077 | [9 empty] | C03 | 2535.4 | SVDW0.160104 |  | 2535.4 |  | 4152 | 4152 | 4152 | H | 1.337 | 1.337 | 1.337 | [34 empty] | 2535.4 |  | 0
Verticaal Wand | Deco Space Verticaal Wand | Nee | RAL9016 | SVDW.160104.333/MM | 160 | 104 | /MM | 17 | 4152 | 357.0077 | [9 empty] | C03 | 2535.4 | SVDW0.160104 |  | 2535.4 |  | 4152 | 4152 | 4152 | H | 1.337 | 1.337 | 1.337 | [34 empty] | 2535.4 |  | 0
Verticaal Wand | Deco Space Verticaal Wand | Nee | Jaga kleur | SVDW.160104.klr/MM | 160 | 104 | /MM | 17 | 4152 | 357.0077 | [9 empty] | C03 | 3042.4 | SVDW1.160104 |  | 3042.4 |  | 4152 | 4152 | 4152 | H | 1.337 | 1.337 | 1.337 | [34 empty] | 3042.4 |  | 0
Verticaal Wand | Deco Space Verticaal Wand | Nee | Grijs 001 | SVDW.160112.001/MM | 160 | 112 | /MM | 17 | 4472 | 384.5228 | [9 empty] | C03 | 2731.8 | SVDW0.160112 |  | 2731.8 |  | 4472 | 4472 | 4472 | H | 1.337 | 1.337 | 1.337 | [34 empty] | 2731.8 |  | 0
Verticaal Wand | Deco Space Verticaal Wand | Nee | RAL9016 | SVDW.160112.333/MM | 160 | 112 | /MM | 17 | 4472 | 384.5228 | [9 empty] | C03 | 2731.8 | SVDW0.160112 |  | 2731.8 |  | 4472 | 4472 | 4472 | H | 1.337 | 1.337 | 1.337 | [34 empty] | 2731.8 |  | 0
Verticaal Wand | Deco Space Verticaal Wand | Nee | Jaga kleur | SVDW.160112.klr/MM | 160 | 112 | /MM | 17 | 4472 | 384.5228 | [9 empty] | C03 | 3278.2 | SVDW1.160112 |  | 3278.2 |  | 4472 | 4472 | 4472 | H | 1.337 | 1.337 | 1.337 | [34 empty] | 3278.2 |  | 0
Verticaal Wand | Deco Space Verticaal Wand | Nee | Grijs 001 | SVDW.160120.001/MM | 160 | 120 | /MM | 17 | 4791 | 411.9518 | [9 empty] | C03 | 2925.7 | SVDW0.160120 |  | 2925.7 |  | 4791 | 4791 | 4791 | H | 1.337 | 1.337 | 1.337 | [34 empty] | 2925.7 |  | 0
Verticaal Wand | Deco Space Verticaal Wand | Nee | RAL9016 | SVDW.160120.333/MM | 160 | 120 | /MM | 17 | 4791 | 411.9518 | [9 empty] | C03 | 2925.7 | SVDW0.160120 |  | 2925.7 |  | 4791 | 4791 | 4791 | H | 1.337 | 1.337 | 1.337 | [34 empty] | 2925.7 |  | 0
Verticaal Wand | Deco Space Verticaal Wand | Nee | Jaga kleur | SVDW.160120.klr/MM | 160 | 120 | /MM | 17 | 4791 | 411.9518 | [9 empty] | C03 | 3510.9 | SVDW1.160120 |  | 3510.9 |  | 4791 | 4791 | 4791 | H | 1.337 | 1.337 | 1.337 | [34 empty] | 3510.9 |  | 0
Verticaal Wand | Deco Space Verticaal Wand | Nee | Grijs 001 | SVDW.180032.001/MM | 180 | 32 | /MM | 17 | 1418 | 121.9261 | [9 empty] | C03 | 938.5 | SVDW0.180032 |  | 938.5 |  | 1418 | 1418 | 1418 | H | 1.336 | 1.336 | 1.336 | [34 empty] | 938.5 |  | 0
Verticaal Wand | Deco Space Verticaal Wand | Nee | RAL9016 | SVDW.180032.333/MM | 180 | 32 | /MM | 17 | 1418 | 121.9261 | [9 empty] | C03 | 938.5 | SVDW0.180032 |  | 938.5 |  | 1418 | 1418 | 1418 | H | 1.336 | 1.336 | 1.336 | [34 empty] | 938.5 |  | 0
Verticaal Wand | Deco Space Verticaal Wand | Nee | Jaga kleur | SVDW.180032.klr/MM | 180 | 32 | /MM | 17 | 1418 | 121.9261 | [9 empty] | C03 | 1126.3 | SVDW1.180032 |  | 1126.3 |  | 1418 | 1418 | 1418 | H | 1.336 | 1.336 | 1.336 | [34 empty] | 1126.3 |  | 0
Verticaal Wand | Deco Space Verticaal Wand | Nee | Grijs 001 | SVDW.180036.001/MM | 180 | 36 | /MM | 17 | 1595 | 137.1453 | [9 empty] | C03 | 1038.6 | SVDW0.180036 |  | 1038.6 |  | 1595 | 1595 | 1595 | H | 1.336 | 1.336 | 1.336 | [34 empty] | 1038.6 |  | 0
Verticaal Wand | Deco Space Verticaal Wand | Nee | RAL9016 | SVDW.180036.333/MM | 180 | 36 | /MM | 17 | 1595 | 137.1453 | [9 empty] | C03 | 1038.6 | SVDW0.180036 |  | 1038.6 |  | 1595 | 1595 | 1595 | H | 1.336 | 1.336 | 1.336 | [34 empty] | 1038.6 |  | 0
Verticaal Wand | Deco Space Verticaal Wand | Nee | Jaga kleur | SVDW.180036.klr/MM | 180 | 36 | /MM | 17 | 1595 | 137.1453 | [9 empty] | C03 | 1246.4 | SVDW1.180036 |  | 1246.4 |  | 1595 | 1595 | 1595 | H | 1.336 | 1.336 | 1.336 | [34 empty] | 1246.4 |  | 0
Verticaal Wand | Deco Space Verticaal Wand | Nee | Grijs 001 | SVDW.180040.001/MM | 180 | 40 | /MM | 17 | 1772 | 152.3646 | [9 empty] | C03 | 1134.9 | SVDW0.180040 |  | 1134.9 |  | 1772 | 1772 | 1772 | H | 1.336 | 1.336 | 1.336 | [34 empty] | 1134.9 |  | 0
Verticaal Wand | Deco Space Verticaal Wand | Nee | RAL9016 | SVDW.180040.333/MM | 180 | 40 | /MM | 17 | 1772 | 152.3646 | [9 empty] | C03 | 1134.9 | SVDW0.180040 |  | 1134.9 |  | 1772 | 1772 | 1772 | H | 1.336 | 1.336 | 1.336 | [34 empty] | 1134.9 |  | 0
Verticaal Wand | Deco Space Verticaal Wand | Nee | Jaga kleur | SVDW.180040.klr/MM | 180 | 40 | /MM | 17 | 1772 | 152.3646 | [9 empty] | C03 | 1361.8 | SVDW1.180040 |  | 1361.8 |  | 1772 | 1772 | 1772 | H | 1.336 | 1.336 | 1.336 | [34 empty] | 1361.8 |  | 0
Verticaal Wand | Deco Space Verticaal Wand | Nee | Grijs 001 | SVDW.180044.001/MM | 180 | 44 | /MM | 17 | 1949 | 167.5838 | [9 empty] | C03 | 1235 | SVDW0.180044 |  | 1235 |  | 1949 | 1949 | 1949 | H | 1.336 | 1.336 | 1.336 | [34 empty] | 1235 |  | 0
Verticaal Wand | Deco Space Verticaal Wand | Nee | RAL9016 | SVDW.180044.333/MM | 180 | 44 | /MM | 17 | 1949 | 167.5838 | [9 empty] | C03 | 1235 | SVDW0.180044 |  | 1235 |  | 1949 | 1949 | 1949 | H | 1.336 | 1.336 | 1.336 | [34 empty] | 1235 |  | 0
Verticaal Wand | Deco Space Verticaal Wand | Nee | Jaga kleur | SVDW.180044.klr/MM | 180 | 44 | /MM | 17 | 1949 | 167.5838 | [9 empty] | C03 | 1481.8 | SVDW1.180044 |  | 1481.8 |  | 1949 | 1949 | 1949 | H | 1.336 | 1.336 | 1.336 | [34 empty] | 1481.8 |  | 0
Verticaal Wand | Deco Space Verticaal Wand | Nee | Grijs 001 | SVDW.180048.001/MM | 180 | 48 | /MM | 17 | 2126 | 182.8031 | [9 empty] | C03 | 1333.6 | SVDW0.180048 |  | 1333.6 |  | 2126 | 2126 | 2126 | H | 1.336 | 1.336 | 1.336 | [34 empty] | 1333.6 |  | 0
Verticaal Wand | Deco Space Verticaal Wand | Nee | RAL9016 | SVDW.180048.333/MM | 180 | 48 | /MM | 17 | 2126 | 182.8031 | [9 empty] | C03 | 1333.6 | SVDW0.180048 |  | 1333.6 |  | 2126 | 2126 | 2126 | H | 1.336 | 1.336 | 1.336 | [34 empty] | 1333.6 |  | 0
Verticaal Wand | Deco Space Verticaal Wand | Nee | Jaga kleur | SVDW.180048.klr/MM | 180 | 48 | /MM | 17 | 2126 | 182.8031 | [9 empty] | C03 | 1600.1 | SVDW1.180048 |  | 1600.1 |  | 2126 | 2126 | 2126 | H | 1.336 | 1.336 | 1.336 | [34 empty] | 1600.1 |  | 0
Verticaal Wand | Deco Space Verticaal Wand | Nee | Grijs 001 | SVDW.180052.001/MM | 180 | 52 | /MM | 17 | 2304 | 198.1083 | [9 empty] | C03 | 1435.5 | SVDW0.180052 |  | 1435.5 |  | 2304 | 2304 | 2304 | H | 1.336 | 1.336 | 1.336 | [34 empty] | 1435.5 |  | 0
Verticaal Wand | Deco Space Verticaal Wand | Nee | RAL9016 | SVDW.180052.333/MM | 180 | 52 | /MM | 17 | 2304 | 198.1083 | [9 empty] | C03 | 1435.5 | SVDW0.180052 |  | 1435.5 |  | 2304 | 2304 | 2304 | H | 1.336 | 1.336 | 1.336 | [34 empty] | 1435.5 |  | 0
Verticaal Wand | Deco Space Verticaal Wand | Nee | Jaga kleur | SVDW.180052.klr/MM | 180 | 52 | /MM | 17 | 2304 | 198.1083 | [9 empty] | C03 | 1722.7 | SVDW1.180052 |  | 1722.7 |  | 2304 | 2304 | 2304 | H | 1.336 | 1.336 | 1.336 | [34 empty] | 1722.7 |  | 0
Verticaal Wand | Deco Space Verticaal Wand | Nee | Grijs 001 | SVDW.180056.001/MM | 180 | 56 | /MM | 17 | 2481 | 213.3276 | [9 empty] | C03 | 1531.9 | SVDW0.180056 |  | 1531.9 |  | 2481 | 2481 | 2481 | H | 1.336 | 1.336 | 1.336 | [34 empty] | 1531.9 |  | 0
Verticaal Wand | Deco Space Verticaal Wand | Nee | RAL9016 | SVDW.180056.333/MM | 180 | 56 | /MM | 17 | 2481 | 213.3276 | [9 empty] | C03 | 1531.9 | SVDW0.180056 |  | 1531.9 |  | 2481 | 2481 | 2481 | H | 1.336 | 1.336 | 1.336 | [34 empty] | 1531.9 |  | 0
Verticaal Wand | Deco Space Verticaal Wand | Nee | Jaga kleur | SVDW.180056.klr/MM | 180 | 56 | /MM | 17 | 2481 | 213.3276 | [9 empty] | C03 | 1838.2 | SVDW1.180056 |  | 1838.2 |  | 2481 | 2481 | 2481 | H | 1.336 | 1.336 | 1.336 | [34 empty] | 1838.2 |  | 0
Verticaal Wand | Deco Space Verticaal Wand | Nee | Grijs 001 | SVDW.180060.001/MM | 180 | 60 | /MM | 17 | 2658 | 228.5469 | [9 empty] | C03 | 1631.5 | SVDW0.180060 |  | 1631.5 |  | 2658 | 2658 | 2658 | H | 1.336 | 1.336 | 1.336 | [34 empty] | 1631.5 |  | 0
Verticaal Wand | Deco Space Verticaal Wand | Nee | RAL9016 | SVDW.180060.333/MM | 180 | 60 | /MM | 17 | 2658 | 228.5469 | [9 empty] | C03 | 1631.5 | SVDW0.180060 |  | 1631.5 |  | 2658 | 2658 | 2658 | H | 1.336 | 1.336 | 1.336 | [34 empty] | 1631.5 |  | 0
Verticaal Wand | Deco Space Verticaal Wand | Nee | Jaga kleur | SVDW.180060.klr/MM | 180 | 60 | /MM | 17 | 2658 | 228.5469 | [9 empty] | C03 | 1957.9 | SVDW1.180060 |  | 1957.9 |  | 2658 | 2658 | 2658 | H | 1.336 | 1.336 | 1.336 | [34 empty] | 1957.9 |  | 0
Verticaal Wand | Deco Space Verticaal Wand | Nee | Grijs 001 | SVDW.180064.001/MM | 180 | 64 | /MM | 17 | 2835 | 243.7661 | [9 empty] | C03 | 1729.6 | SVDW0.180064 |  | 1729.6 |  | 2835 | 2835 | 2835 | H | 1.336 | 1.336 | 1.336 | [34 empty] | 1729.6 |  | 0
Verticaal Wand | Deco Space Verticaal Wand | Nee | RAL9016 | SVDW.180064.333/MM | 180 | 64 | /MM | 17 | 2835 | 243.7661 | [9 empty] | C03 | 1729.6 | SVDW0.180064 |  | 1729.6 |  | 2835 | 2835 | 2835 | H | 1.336 | 1.336 | 1.336 | [34 empty] | 1729.6 |  | 0
Verticaal Wand | Deco Space Verticaal Wand | Nee | Jaga kleur | SVDW.180064.klr/MM | 180 | 64 | /MM | 17 | 2835 | 243.7661 | [9 empty] | C03 | 2075.7 | SVDW1.180064 |  | 2075.7 |  | 2835 | 2835 | 2835 | H | 1.336 | 1.336 | 1.336 | [34 empty] | 2075.7 |  | 0
Verticaal Wand | Deco Space Verticaal Wand | Nee | Grijs 001 | SVDW.180068.001/MM | 180 | 68 | /MM | 17 | 3012 | 258.9854 | [9 empty] | C03 | 1828.2 | SVDW0.180068 |  | 1828.2 |  | 3012 | 3012 | 3012 | H | 1.336 | 1.336 | 1.336 | [34 empty] | 1828.2 |  | 0
Verticaal Wand | Deco Space Verticaal Wand | Nee | RAL9016 | SVDW.180068.333/MM | 180 | 68 | /MM | 17 | 3012 | 258.9854 | [9 empty] | C03 | 1828.2 | SVDW0.180068 |  | 1828.2 |  | 3012 | 3012 | 3012 | H | 1.336 | 1.336 | 1.336 | [34 empty] | 1828.2 |  | 0
Verticaal Wand | Deco Space Verticaal Wand | Nee | Jaga kleur | SVDW.180068.klr/MM | 180 | 68 | /MM | 17 | 3012 | 258.9854 | [9 empty] | C03 | 2194 | SVDW1.180068 |  | 2194 |  | 3012 | 3012 | 3012 | H | 1.336 | 1.336 | 1.336 | [34 empty] | 2194 |  | 0
Verticaal Wand | Deco Space Verticaal Wand | Nee | Grijs 001 | SVDW.180072.001/MM | 180 | 72 | /MM | 17 | 3190 | 274.2906 | [9 empty] | C03 | 1926 | SVDW0.180072 |  | 1926 |  | 3190 | 3190 | 3190 | H | 1.336 | 1.336 | 1.336 | [34 empty] | 1926 |  | 0
Verticaal Wand | Deco Space Verticaal Wand | Nee | RAL9016 | SVDW.180072.333/MM | 180 | 72 | /MM | 17 | 3190 | 274.2906 | [9 empty] | C03 | 1926 | SVDW0.180072 |  | 1926 |  | 3190 | 3190 | 3190 | H | 1.336 | 1.336 | 1.336 | [34 empty] | 1926 |  | 0
Verticaal Wand | Deco Space Verticaal Wand | Nee | Jaga kleur | SVDW.180072.klr/MM | 180 | 72 | /MM | 17 | 3190 | 274.2906 | [9 empty] | C03 | 2311.2 | SVDW1.180072 |  | 2311.2 |  | 3190 | 3190 | 3190 | H | 1.336 | 1.336 | 1.336 | [34 empty] | 2311.2 |  | 0
Verticaal Wand | Deco Space Verticaal Wand | Nee | Grijs 001 | SVDW.180076.001/MM | 180 | 76 | /MM | 17 | 3367 | 289.5099 | [9 empty] | C03 | 2026.7 | SVDW0.180076 |  | 2026.7 |  | 3367 | 3367 | 3367 | H | 1.336 | 1.336 | 1.336 | [34 empty] | 2026.7 |  | 0
Verticaal Wand | Deco Space Verticaal Wand | Nee | RAL9016 | SVDW.180076.333/MM | 180 | 76 | /MM | 17 | 3367 | 289.5099 | [9 empty] | C03 | 2026.7 | SVDW0.180076 |  | 2026.7 |  | 3367 | 3367 | 3367 | H | 1.336 | 1.336 | 1.336 | [34 empty] | 2026.7 |  | 0
Verticaal Wand | Deco Space Verticaal Wand | Nee | Jaga kleur | SVDW.180076.klr/MM | 180 | 76 | /MM | 17 | 3367 | 289.5099 | [9 empty] | C03 | 2431.9 | SVDW1.180076 |  | 2431.9 |  | 3367 | 3367 | 3367 | H | 1.336 | 1.336 | 1.336 | [34 empty] | 2431.9 |  | 0
Verticaal Wand | Deco Space Verticaal Wand | Nee | Grijs 001 | SVDW.180080.001/MM | 180 | 80 | /MM | 17 | 3544 | 304.7291 | [9 empty] | C03 | 2126.3 | SVDW0.180080 |  | 2126.3 |  | 3544 | 3544 | 3544 | H | 1.336 | 1.336 | 1.336 | [34 empty] | 2126.3 |  | 0
Verticaal Wand | Deco Space Verticaal Wand | Nee | RAL9016 | SVDW.180080.333/MM | 180 | 80 | /MM | 17 | 3544 | 304.7291 | [9 empty] | C03 | 2126.3 | SVDW0.180080 |  | 2126.3 |  | 3544 | 3544 | 3544 | H | 1.336 | 1.336 | 1.336 | [34 empty] | 2126.3 |  | 0
Verticaal Wand | Deco Space Verticaal Wand | Nee | Jaga kleur | SVDW.180080.klr/MM | 180 | 80 | /MM | 17 | 3544 | 304.7291 | [9 empty] | C03 | 2551.5 | SVDW1.180080 |  | 2551.5 |  | 3544 | 3544 | 3544 | H | 1.336 | 1.336 | 1.336 | [34 empty] | 2551.5 |  | 0
Verticaal Wand | Deco Space Verticaal Wand | Nee | Grijs 001 | SVDW.180088.001/MM | 180 | 88 | /MM | 17 | 3898 | 335.1677 | [9 empty] | C03 | 2323 | SVDW0.180088 |  | 2323 |  | 3898 | 3898 | 3898 | H | 1.336 | 1.336 | 1.336 | [34 empty] | 2323 |  | 0
Verticaal Wand | Deco Space Verticaal Wand | Nee | RAL9016 | SVDW.180088.333/MM | 180 | 88 | /MM | 17 | 3898 | 335.1677 | [9 empty] | C03 | 2323 | SVDW0.180088 |  | 2323 |  | 3898 | 3898 | 3898 | H | 1.336 | 1.336 | 1.336 | [34 empty] | 2323 |  | 0
Verticaal Wand | Deco Space Verticaal Wand | Nee | Jaga kleur | SVDW.180088.klr/MM | 180 | 88 | /MM | 17 | 3898 | 335.1677 | [9 empty] | C03 | 2787.5 | SVDW1.180088 |  | 2787.5 |  | 3898 | 3898 | 3898 | H | 1.336 | 1.336 | 1.336 | [34 empty] | 2787.5 |  | 0
Verticaal Wand | Deco Space Verticaal Wand | Nee | Grijs 001 | SVDW.180096.001/MM | 180 | 96 | /MM | 17 | 4253 | 365.6922 | [9 empty] | C03 | 2519.3 | SVDW0.180096 |  | 2519.3 |  | 4253 | 4253 | 4253 | H | 1.336 | 1.336 | 1.336 | [34 empty] | 2519.3 |  | 0
Verticaal Wand | Deco Space Verticaal Wand | Nee | RAL9016 | SVDW.180096.333/MM | 180 | 96 | /MM | 17 | 4253 | 365.6922 | [9 empty] | C03 | 2519.3 | SVDW0.180096 |  | 2519.3 |  | 4253 | 4253 | 4253 | H | 1.336 | 1.336 | 1.336 | [34 empty] | 2519.3 |  | 0
Verticaal Wand | Deco Space Verticaal Wand | Nee | Jaga kleur | SVDW.180096.klr/MM | 180 | 96 | /MM | 17 | 4253 | 365.6922 | [9 empty] | C03 | 3023.2 | SVDW1.180096 |  | 3023.2 |  | 4253 | 4253 | 4253 | H | 1.336 | 1.336 | 1.336 | [34 empty] | 3023.2 |  | 0
Verticaal Wand | Deco Space Verticaal Wand | Nee | Grijs 001 | SVDW.180104.001/MM | 180 | 104 | /MM | 17 | 4607 | 396.1307 | [9 empty] | C03 | 2723.8 | SVDW0.180104 |  | 2723.8 |  | 4607 | 4607 | 4607 | H | 1.336 | 1.336 | 1.336 | [34 empty] | 2723.8 |  | 0
Verticaal Wand | Deco Space Verticaal Wand | Nee | RAL9016 | SVDW.180104.333/MM | 180 | 104 | /MM | 17 | 4607 | 396.1307 | [9 empty] | C03 | 2723.8 | SVDW0.180104 |  | 2723.8 |  | 4607 | 4607 | 4607 | H | 1.336 | 1.336 | 1.336 | [34 empty] | 2723.8 |  | 0
Verticaal Wand | Deco Space Verticaal Wand | Nee | Jaga kleur | SVDW.180104.klr/MM | 180 | 104 | /MM | 17 | 4607 | 396.1307 | [9 empty] | C03 | 3268.6 | SVDW1.180104 |  | 3268.6 |  | 4607 | 4607 | 4607 | H | 1.336 | 1.336 | 1.336 | [34 empty] | 3268.6 |  | 0
Verticaal Wand | Deco Space Verticaal Wand | Nee | Grijs 001 | SVDW.180112.001/MM | 180 | 112 | /MM | 17 | 4962 | 426.6552 | [9 empty] | C03 | 2932.6 | SVDW0.180112 |  | 2932.6 |  | 4962 | 4962 | 4962 | H | 1.336 | 1.336 | 1.336 | [34 empty] | 2932.6 |  | 0
Verticaal Wand | Deco Space Verticaal Wand | Nee | RAL9016 | SVDW.180112.333/MM | 180 | 112 | /MM | 17 | 4962 | 426.6552 | [9 empty] | C03 | 2932.6 | SVDW0.180112 |  | 2932.6 |  | 4962 | 4962 | 4962 | H | 1.336 | 1.336 | 1.336 | [34 empty] | 2932.6 |  | 0
Verticaal Wand | Deco Space Verticaal Wand | Nee | Jaga kleur | SVDW.180112.klr/MM | 180 | 112 | /MM | 17 | 4962 | 426.6552 | [9 empty] | C03 | 3519.1 | SVDW1.180112 |  | 3519.1 |  | 4962 | 4962 | 4962 | H | 1.336 | 1.336 | 1.336 | [34 empty] | 3519.1 |  | 0
Verticaal Wand | Deco Space Verticaal Wand | Nee | Grijs 001 | SVDW.180120.001/MM | 180 | 120 | /MM | 17 | 5316 | 457.0937 | [9 empty] | C03 | 3142.7 | SVDW0.180120 |  | 3142.7 |  | 5316 | 5316 | 5316 | H | 1.336 | 1.336 | 1.336 | [34 empty] | 3142.7 |  | 0
Verticaal Wand | Deco Space Verticaal Wand | Nee | RAL9016 | SVDW.180120.333/MM | 180 | 120 | /MM | 17 | 5316 | 457.0937 | [9 empty] | C03 | 3142.7 | SVDW0.180120 |  | 3142.7 |  | 5316 | 5316 | 5316 | H | 1.336 | 1.336 | 1.336 | [34 empty] | 3142.7 |  | 0
Verticaal Wand | Deco Space Verticaal Wand | Nee | Jaga kleur | SVDW.180120.klr/MM | 180 | 120 | /MM | 17 | 5316 | 457.0937 | [9 empty] | C03 | 3771.3 | SVDW1.180120 |  | 3771.3 |  | 5316 | 5316 | 5316 | H | 1.336 | 1.336 | 1.336 | [34 empty] | 3771.3 |  | 0
Verticaal Wand | Deco Space Verticaal Wand | Nee | Grijs 001 | SVDW.192032.001/MM | 192 | 32 | /MM | 17 | 1500 | 128.9768 | [9 empty] | C03 | 973 | SVDW0.192032 |  | 973 |  | 1500 | 1500 | 1500 | H | 1.336 | 1.336 | 1.336 | [34 empty] | 973 |  | 0
Verticaal Wand | Deco Space Verticaal Wand | Nee | RAL9016 | SVDW.192032.333/MM | 192 | 32 | /MM | 17 | 1500 | 128.9768 | [9 empty] | C03 | 973 | SVDW0.192032 |  | 973 |  | 1500 | 1500 | 1500 | H | 1.336 | 1.336 | 1.336 | [34 empty] | 973 |  | 0
Verticaal Wand | Deco Space Verticaal Wand | Nee | Jaga kleur | SVDW.192032.klr/MM | 192 | 32 | /MM | 17 | 1500 | 128.9768 | [9 empty] | C03 | 1167.8 | SVDW1.192032 |  | 1167.8 |  | 1500 | 1500 | 1500 | H | 1.336 | 1.336 | 1.336 | [34 empty] | 1167.8 |  | 0
Verticaal Wand | Deco Space Verticaal Wand | Nee | Grijs 001 | SVDW.192036.001/MM | 192 | 36 | /MM | 17 | 1688 | 145.1419 | [9 empty] | C03 | 1077.7 | SVDW0.192036 |  | 1077.7 |  | 1688 | 1688 | 1688 | H | 1.336 | 1.336 | 1.336 | [34 empty] | 1077.7 |  | 0
Verticaal Wand | Deco Space Verticaal Wand | Nee | RAL9016 | SVDW.192036.333/MM | 192 | 36 | /MM | 17 | 1688 | 145.1419 | [9 empty] | C03 | 1077.7 | SVDW0.192036 |  | 1077.7 |  | 1688 | 1688 | 1688 | H | 1.336 | 1.336 | 1.336 | [34 empty] | 1077.7 |  | 0
Verticaal Wand | Deco Space Verticaal Wand | Nee | Jaga kleur | SVDW.192036.klr/MM | 192 | 36 | /MM | 17 | 1688 | 145.1419 | [9 empty] | C03 | 1293.1 | SVDW1.192036 |  | 1293.1 |  | 1688 | 1688 | 1688 | H | 1.336 | 1.336 | 1.336 | [34 empty] | 1293.1 |  | 0
Verticaal Wand | Deco Space Verticaal Wand | Nee | Grijs 001 | SVDW.192040.001/MM | 192 | 40 | /MM | 17 | 1875 | 161.221 | [9 empty] | C03 | 1181.9 | SVDW0.192040 |  | 1181.9 |  | 1875 | 1875 | 1875 | H | 1.336 | 1.336 | 1.336 | [34 empty] | 1181.9 |  | 0
Verticaal Wand | Deco Space Verticaal Wand | Nee | RAL9016 | SVDW.192040.333/MM | 192 | 40 | /MM | 17 | 1875 | 161.221 | [9 empty] | C03 | 1181.9 | SVDW0.192040 |  | 1181.9 |  | 1875 | 1875 | 1875 | H | 1.336 | 1.336 | 1.336 | [34 empty] | 1181.9 |  | 0
Verticaal Wand | Deco Space Verticaal Wand | Nee | Jaga kleur | SVDW.192040.klr/MM | 192 | 40 | /MM | 17 | 1875 | 161.221 | [9 empty] | C03 | 1418.1 | SVDW1.192040 |  | 1418.1 |  | 1875 | 1875 | 1875 | H | 1.336 | 1.336 | 1.336 | [34 empty] | 1418.1 |  | 0
Verticaal Wand | Deco Space Verticaal Wand | Nee | Grijs 001 | SVDW.192044.001/MM | 192 | 44 | /MM | 17 | 2063 | 177.3861 | [9 empty] | C03 | 1283.8 | SVDW0.192044 |  | 1283.8 |  | 2063 | 2063 | 2063 | H | 1.336 | 1.336 | 1.336 | [34 empty] | 1283.8 |  | 0
Verticaal Wand | Deco Space Verticaal Wand | Nee | RAL9016 | SVDW.192044.333/MM | 192 | 44 | /MM | 17 | 2063 | 177.3861 | [9 empty] | C03 | 1283.8 | SVDW0.192044 |  | 1283.8 |  | 2063 | 2063 | 2063 | H | 1.336 | 1.336 | 1.336 | [34 empty] | 1283.8 |  | 0
Verticaal Wand | Deco Space Verticaal Wand | Nee | Jaga kleur | SVDW.192044.klr/MM | 192 | 44 | /MM | 17 | 2063 | 177.3861 | [9 empty] | C03 | 1540.7 | SVDW1.192044 |  | 1540.7 |  | 2063 | 2063 | 2063 | H | 1.336 | 1.336 | 1.336 | [34 empty] | 1540.7 |  | 0
Verticaal Wand | Deco Space Verticaal Wand | Nee | Grijs 001 | SVDW.192048.001/MM | 192 | 48 | /MM | 17 | 2250 | 193.4652 | [9 empty] | C03 | 1384.3 | SVDW0.192048 |  | 1384.3 |  | 2250 | 2250 | 2250 | H | 1.336 | 1.336 | 1.336 | [34 empty] | 1384.3 |  | 0
Verticaal Wand | Deco Space Verticaal Wand | Nee | RAL9016 | SVDW.192048.333/MM | 192 | 48 | /MM | 17 | 2250 | 193.4652 | [9 empty] | C03 | 1384.3 | SVDW0.192048 |  | 1384.3 |  | 2250 | 2250 | 2250 | H | 1.336 | 1.336 | 1.336 | [34 empty] | 1384.3 |  | 0
Verticaal Wand | Deco Space Verticaal Wand | Nee | Jaga kleur | SVDW.192048.klr/MM | 192 | 48 | /MM | 17 | 2250 | 193.4652 | [9 empty] | C03 | 1661.2 | SVDW1.192048 |  | 1661.2 |  | 2250 | 2250 | 2250 | H | 1.336 | 1.336 | 1.336 | [34 empty] | 1661.2 |  | 0
Verticaal Wand | Deco Space Verticaal Wand | Nee | Grijs 001 | SVDW.192052.001/MM | 192 | 52 | /MM | 17 | 2438 | 209.6303 | [9 empty] | C03 | 1490.5 | SVDW0.192052 |  | 1490.5 |  | 2438 | 2438 | 2438 | H | 1.336 | 1.336 | 1.336 | [34 empty] | 1490.5 |  | 0
Verticaal Wand | Deco Space Verticaal Wand | Nee | RAL9016 | SVDW.192052.333/MM | 192 | 52 | /MM | 17 | 2438 | 209.6303 | [9 empty] | C03 | 1490.5 | SVDW0.192052 |  | 1490.5 |  | 2438 | 2438 | 2438 | H | 1.336 | 1.336 | 1.336 | [34 empty] | 1490.5 |  | 0
Verticaal Wand | Deco Space Verticaal Wand | Nee | Jaga kleur | SVDW.192052.klr/MM | 192 | 52 | /MM | 17 | 2438 | 209.6303 | [9 empty] | C03 | 1788.5 | SVDW1.192052 |  | 1788.5 |  | 2438 | 2438 | 2438 | H | 1.336 | 1.336 | 1.336 | [34 empty] | 1788.5 |  | 0
Verticaal Wand | Deco Space Verticaal Wand | Nee | Grijs 001 | SVDW.192056.001/MM | 192 | 56 | /MM | 17 | 2625 | 225.7094 | [9 empty] | C03 | 1593 | SVDW0.192056 |  | 1593 |  | 2625 | 2625 | 2625 | H | 1.336 | 1.336 | 1.336 | [34 empty] | 1593 |  | 0
Verticaal Wand | Deco Space Verticaal Wand | Nee | RAL9016 | SVDW.192056.333/MM | 192 | 56 | /MM | 17 | 2625 | 225.7094 | [9 empty] | C03 | 1593 | SVDW0.192056 |  | 1593 |  | 2625 | 2625 | 2625 | H | 1.336 | 1.336 | 1.336 | [34 empty] | 1593 |  | 0
Verticaal Wand | Deco Space Verticaal Wand | Nee | Jaga kleur | SVDW.192056.klr/MM | 192 | 56 | /MM | 17 | 2625 | 225.7094 | [9 empty] | C03 | 1911.7 | SVDW1.192056 |  | 1911.7 |  | 2625 | 2625 | 2625 | H | 1.336 | 1.336 | 1.336 | [34 empty] | 1911.7 |  | 0
Verticaal Wand | Deco Space Verticaal Wand | Nee | Grijs 001 | SVDW.192060.001/MM | 192 | 60 | /MM | 17 | 2813 | 241.8745 | [9 empty] | C03 | 1695 | SVDW0.192060 |  | 1695 |  | 2813 | 2813 | 2813 | H | 1.336 | 1.336 | 1.336 | [34 empty] | 1695 |  | 0
Verticaal Wand | Deco Space Verticaal Wand | Nee | RAL9016 | SVDW.192060.333/MM | 192 | 60 | /MM | 17 | 2813 | 241.8745 | [9 empty] | C03 | 1695 | SVDW0.192060 |  | 1695 |  | 2813 | 2813 | 2813 | H | 1.336 | 1.336 | 1.336 | [34 empty] | 1695 |  | 0
Verticaal Wand | Deco Space Verticaal Wand | Nee | Jaga kleur | SVDW.192060.klr/MM | 192 | 60 | /MM | 17 | 2813 | 241.8745 | [9 empty] | C03 | 2034.1 | SVDW1.192060 |  | 2034.1 |  | 2813 | 2813 | 2813 | H | 1.336 | 1.336 | 1.336 | [34 empty] | 2034.1 |  | 0
Verticaal Wand | Deco Space Verticaal Wand | Nee | Grijs 001 | SVDW.192064.001/MM | 192 | 64 | /MM | 17 | 3000 | 257.9536 | [9 empty] | C03 | 1801.6 | SVDW0.192064 |  | 1801.6 |  | 3000 | 3000 | 3000 | H | 1.336 | 1.336 | 1.336 | [34 empty] | 1801.6 |  | 0
Verticaal Wand | Deco Space Verticaal Wand | Nee | RAL9016 | SVDW.192064.333/MM | 192 | 64 | /MM | 17 | 3000 | 257.9536 | [9 empty] | C03 | 1801.6 | SVDW0.192064 |  | 1801.6 |  | 3000 | 3000 | 3000 | H | 1.336 | 1.336 | 1.336 | [34 empty] | 1801.6 |  | 0
Verticaal Wand | Deco Space Verticaal Wand | Nee | Jaga kleur | SVDW.192064.klr/MM | 192 | 64 | /MM | 17 | 3000 | 257.9536 | [9 empty] | C03 | 2161.9 | SVDW1.192064 |  | 2161.9 |  | 3000 | 3000 | 3000 | H | 1.336 | 1.336 | 1.336 | [34 empty] | 2161.9 |  | 0
Verticaal Wand | Deco Space Verticaal Wand | Nee | Grijs 001 | SVDW.192068.001/MM | 192 | 68 | /MM | 17 | 3188 | 274.1187 | [9 empty] | C03 | 1903.8 | SVDW0.192068 |  | 1903.8 |  | 3188 | 3188 | 3188 | H | 1.336 | 1.336 | 1.336 | [34 empty] | 1903.8 |  | 0
Verticaal Wand | Deco Space Verticaal Wand | Nee | RAL9016 | SVDW.192068.333/MM | 192 | 68 | /MM | 17 | 3188 | 274.1187 | [9 empty] | C03 | 1903.8 | SVDW0.192068 |  | 1903.8 |  | 3188 | 3188 | 3188 | H | 1.336 | 1.336 | 1.336 | [34 empty] | 1903.8 |  | 0
Verticaal Wand | Deco Space Verticaal Wand | Nee | Jaga kleur | SVDW.192068.klr/MM | 192 | 68 | /MM | 17 | 3188 | 274.1187 | [9 empty] | C03 | 2284.4 | SVDW1.192068 |  | 2284.4 |  | 3188 | 3188 | 3188 | H | 1.336 | 1.336 | 1.336 | [34 empty] | 2284.4 |  | 0
Verticaal Wand | Deco Space Verticaal Wand | Nee | Grijs 001 | SVDW.192072.001/MM | 192 | 72 | /MM | 17 | 3375 | 290.1978 | [9 empty] | C03 | 2005.9 | SVDW0.192072 |  | 2005.9 |  | 3375 | 3375 | 3375 | H | 1.336 | 1.336 | 1.336 | [34 empty] | 2005.9 |  | 0
Verticaal Wand | Deco Space Verticaal Wand | Nee | RAL9016 | SVDW.192072.333/MM | 192 | 72 | /MM | 17 | 3375 | 290.1978 | [9 empty] | C03 | 2005.9 | SVDW0.192072 |  | 2005.9 |  | 3375 | 3375 | 3375 | H | 1.336 | 1.336 | 1.336 | [34 empty] | 2005.9 |  | 0
Verticaal Wand | Deco Space Verticaal Wand | Nee | Jaga kleur | SVDW.192072.klr/MM | 192 | 72 | /MM | 17 | 3375 | 290.1978 | [9 empty] | C03 | 2407.2 | SVDW1.192072 |  | 2407.2 |  | 3375 | 3375 | 3375 | H | 1.336 | 1.336 | 1.336 | [34 empty] | 2407.2 |  | 0
Verticaal Wand | Deco Space Verticaal Wand | Nee | Grijs 001 | SVDW.192076.001/MM | 192 | 76 | /MM | 17 | 3563 | 306.3629 | [9 empty] | C03 | 2108.1 | SVDW0.192076 |  | 2108.1 |  | 3563 | 3563 | 3563 | H | 1.336 | 1.336 | 1.336 | [34 empty] | 2108.1 |  | 0
Verticaal Wand | Deco Space Verticaal Wand | Nee | RAL9016 | SVDW.192076.333/MM | 192 | 76 | /MM | 17 | 3563 | 306.3629 | [9 empty] | C03 | 2108.1 | SVDW0.192076 |  | 2108.1 |  | 3563 | 3563 | 3563 | H | 1.336 | 1.336 | 1.336 | [34 empty] | 2108.1 |  | 0
Verticaal Wand | Deco Space Verticaal Wand | Nee | Jaga kleur | SVDW.192076.klr/MM | 192 | 76 | /MM | 17 | 3563 | 306.3629 | [9 empty] | C03 | 2529.5 | SVDW1.192076 |  | 2529.5 |  | 3563 | 3563 | 3563 | H | 1.336 | 1.336 | 1.336 | [34 empty] | 2529.5 |  | 0
Verticaal Wand | Deco Space Verticaal Wand | Nee | Grijs 001 | SVDW.192080.001/MM | 192 | 80 | /MM | 17 | 3750 | 322.442 | [9 empty] | C03 | 2212.1 | SVDW0.192080 |  | 2212.1 |  | 3750 | 3750 | 3750 | H | 1.336 | 1.336 | 1.336 | [34 empty] | 2212.1 |  | 0
Verticaal Wand | Deco Space Verticaal Wand | Nee | RAL9016 | SVDW.192080.333/MM | 192 | 80 | /MM | 17 | 3750 | 322.442 | [9 empty] | C03 | 2212.1 | SVDW0.192080 |  | 2212.1 |  | 3750 | 3750 | 3750 | H | 1.336 | 1.336 | 1.336 | [34 empty] | 2212.1 |  | 0
Verticaal Wand | Deco Space Verticaal Wand | Nee | Jaga kleur | SVDW.192080.klr/MM | 192 | 80 | /MM | 17 | 3750 | 322.442 | [9 empty] | C03 | 2654.4 | SVDW1.192080 |  | 2654.4 |  | 3750 | 3750 | 3750 | H | 1.336 | 1.336 | 1.336 | [34 empty] | 2654.4 |  | 0
Verticaal Wand | Deco Space Verticaal Wand | Nee | Grijs 001 | SVDW.192088.001/MM | 192 | 88 | /MM | 17 | 4125 | 354.6862 | [9 empty] | C03 | 2419.1 | SVDW0.192088 |  | 2419.1 |  | 4125 | 4125 | 4125 | H | 1.336 | 1.336 | 1.336 | [34 empty] | 2419.1 |  | 0
Verticaal Wand | Deco Space Verticaal Wand | Nee | RAL9016 | SVDW.192088.333/MM | 192 | 88 | /MM | 17 | 4125 | 354.6862 | [9 empty] | C03 | 2419.1 | SVDW0.192088 |  | 2419.1 |  | 4125 | 4125 | 4125 | H | 1.336 | 1.336 | 1.336 | [34 empty] | 2419.1 |  | 0
Verticaal Wand | Deco Space Verticaal Wand | Nee | Jaga kleur | SVDW.192088.klr/MM | 192 | 88 | /MM | 17 | 4125 | 354.6862 | [9 empty] | C03 | 2902.9 | SVDW1.192088 |  | 2902.9 |  | 4125 | 4125 | 4125 | H | 1.336 | 1.336 | 1.336 | [34 empty] | 2902.9 |  | 0
Verticaal Wand | Deco Space Verticaal Wand | Nee | Grijs 001 | SVDW.192096.001/MM | 192 | 96 | /MM | 17 | 4500 | 386.9304 | [9 empty] | C03 | 2627.7 | SVDW0.192096 |  | 2627.7 |  | 4500 | 4500 | 4500 | H | 1.336 | 1.336 | 1.336 | [34 empty] | 2627.7 |  | 0
Verticaal Wand | Deco Space Verticaal Wand | Nee | RAL9016 | SVDW.192096.333/MM | 192 | 96 | /MM | 17 | 4500 | 386.9304 | [9 empty] | C03 | 2627.7 | SVDW0.192096 |  | 2627.7 |  | 4500 | 4500 | 4500 | H | 1.336 | 1.336 | 1.336 | [34 empty] | 2627.7 |  | 0
Verticaal Wand | Deco Space Verticaal Wand | Nee | Jaga kleur | SVDW.192096.klr/MM | 192 | 96 | /MM | 17 | 4500 | 386.9304 | [9 empty] | C03 | 3153.4 | SVDW1.192096 |  | 3153.4 |  | 4500 | 4500 | 4500 | H | 1.336 | 1.336 | 1.336 | [34 empty] | 3153.4 |  | 0
Verticaal Wand | Deco Space Verticaal Wand | Nee | Grijs 001 | SVDW.192104.001/MM | 192 | 104 | /MM | 17 | 4875 | 419.1745 | [9 empty] | C03 | 2838 | SVDW0.192104 |  | 2838 |  | 4875 | 4875 | 4875 | H | 1.336 | 1.336 | 1.336 | [34 empty] | 2838 |  | 0
Verticaal Wand | Deco Space Verticaal Wand | Nee | RAL9016 | SVDW.192104.333/MM | 192 | 104 | /MM | 17 | 4875 | 419.1745 | [9 empty] | C03 | 2838 | SVDW0.192104 |  | 2838 |  | 4875 | 4875 | 4875 | H | 1.336 | 1.336 | 1.336 | [34 empty] | 2838 |  | 0
Verticaal Wand | Deco Space Verticaal Wand | Nee | Jaga kleur | SVDW.192104.klr/MM | 192 | 104 | /MM | 17 | 4875 | 419.1745 | [9 empty] | C03 | 3405.4 | SVDW1.192104 |  | 3405.4 |  | 4875 | 4875 | 4875 | H | 1.336 | 1.336 | 1.336 | [34 empty] | 3405.4 |  | 0
Verticaal Wand | Deco Space Verticaal Wand | Nee | Grijs 001 | SVDW.192112.001/MM | 192 | 112 | /MM | 17 | 5250 | 451.4187 | [9 empty] | C03 | 3056.8 | SVDW0.192112 |  | 3056.8 |  | 5250 | 5250 | 5250 | H | 1.336 | 1.336 | 1.336 | [34 empty] | 3056.8 |  | 0
Verticaal Wand | Deco Space Verticaal Wand | Nee | RAL9016 | SVDW.192112.333/MM | 192 | 112 | /MM | 17 | 5250 | 451.4187 | [9 empty] | C03 | 3056.8 | SVDW0.192112 |  | 3056.8 |  | 5250 | 5250 | 5250 | H | 1.336 | 1.336 | 1.336 | [34 empty] | 3056.8 |  | 0
Verticaal Wand | Deco Space Verticaal Wand | Nee | Jaga kleur | SVDW.192112.klr/MM | 192 | 112 | /MM | 17 | 5250 | 451.4187 | [9 empty] | C03 | 3668.2 | SVDW1.192112 |  | 3668.2 |  | 5250 | 5250 | 5250 | H | 1.336 | 1.336 | 1.336 | [34 empty] | 3668.2 |  | 0
Verticaal Wand | Deco Space Verticaal Wand | Nee | Grijs 001 | SVDW.192120.001/MM | 192 | 120 | /MM | 17 | 5625 | 483.6629 | [9 empty] | C03 | 3275.9 | SVDW0.192120 |  | 3275.9 |  | 5625 | 5625 | 5625 | H | 1.336 | 1.336 | 1.336 | [34 empty] | 3275.9 |  | 0
Verticaal Wand | Deco Space Verticaal Wand | Nee | RAL9016 | SVDW.192120.333/MM | 192 | 120 | /MM | 17 | 5625 | 483.6629 | [9 empty] | C03 | 3275.9 | SVDW0.192120 |  | 3275.9 |  | 5625 | 5625 | 5625 | H | 1.336 | 1.336 | 1.336 | [34 empty] | 3275.9 |  | 0
Verticaal Wand | Deco Space Verticaal Wand | Nee | Jaga kleur | SVDW.192120.klr/MM | 192 | 120 | /MM | 17 | 5625 | 483.6629 | [9 empty] | C03 | 3930.9 | SVDW1.192120 |  | 3930.9 |  | 5625 | 5625 | 5625 | H | 1.336 | 1.336 | 1.336 | [34 empty] | 3930.9 |  | 0
Verticaal Wand | Deco Space Verticaal Wand | Nee | Grijs 001 | SVDW.200032.001/MM | 200 | 32 | /MM | 17 | 1554 | 133.6199 | [9 empty] | C03 | 997.8 | SVDW0.200032 |  | 997.8 |  | 1554 | 1554 | 1554 | H | 1.335 | 1.335 | 1.335 | [34 empty] | 997.8 |  | 0
Verticaal Wand | Deco Space Verticaal Wand | Nee | RAL9016 | SVDW.200032.333/MM | 200 | 32 | /MM | 17 | 1554 | 133.6199 | [9 empty] | C03 | 997.8 | SVDW0.200032 |  | 997.8 |  | 1554 | 1554 | 1554 | H | 1.335 | 1.335 | 1.335 | [34 empty] | 997.8 |  | 0
Verticaal Wand | Deco Space Verticaal Wand | Nee | Jaga kleur | SVDW.200032.klr/MM | 200 | 32 | /MM | 17 | 1554 | 133.6199 | [9 empty] | C03 | 1197.4 | SVDW1.200032 |  | 1197.4 |  | 1554 | 1554 | 1554 | H | 1.335 | 1.335 | 1.335 | [34 empty] | 1197.4 |  | 0
Verticaal Wand | Deco Space Verticaal Wand | Nee | Grijs 001 | SVDW.200036.001/MM | 200 | 36 | /MM | 17 | 1749 | 150.3869 | [9 empty] | C03 | 1104.3 | SVDW0.200036 |  | 1104.3 |  | 1749 | 1749 | 1749 | H | 1.335 | 1.335 | 1.335 | [34 empty] | 1104.3 |  | 0
Verticaal Wand | Deco Space Verticaal Wand | Nee | RAL9016 | SVDW.200036.333/MM | 200 | 36 | /MM | 17 | 1749 | 150.3869 | [9 empty] | C03 | 1104.3 | SVDW0.200036 |  | 1104.3 |  | 1749 | 1749 | 1749 | H | 1.335 | 1.335 | 1.335 | [34 empty] | 1104.3 |  | 0
Verticaal Wand | Deco Space Verticaal Wand | Nee | Jaga kleur | SVDW.200036.klr/MM | 200 | 36 | /MM | 17 | 1749 | 150.3869 | [9 empty] | C03 | 1325.1 | SVDW1.200036 |  | 1325.1 |  | 1749 | 1749 | 1749 | H | 1.335 | 1.335 | 1.335 | [34 empty] | 1325.1 |  | 0
Verticaal Wand | Deco Space Verticaal Wand | Nee | Grijs 001 | SVDW.200040.001/MM | 200 | 40 | /MM | 17 | 1943 | 167.0679 | [9 empty] | C03 | 1208.3 | SVDW0.200040 |  | 1208.3 |  | 1943 | 1943 | 1943 | H | 1.335 | 1.335 | 1.335 | [34 empty] | 1208.3 |  | 0
Verticaal Wand | Deco Space Verticaal Wand | Nee | RAL9016 | SVDW.200040.333/MM | 200 | 40 | /MM | 17 | 1943 | 167.0679 | [9 empty] | C03 | 1208.3 | SVDW0.200040 |  | 1208.3 |  | 1943 | 1943 | 1943 | H | 1.335 | 1.335 | 1.335 | [34 empty] | 1208.3 |  | 0
Verticaal Wand | Deco Space Verticaal Wand | Nee | Jaga kleur | SVDW.200040.klr/MM | 200 | 40 | /MM | 17 | 1943 | 167.0679 | [9 empty] | C03 | 1449.9 | SVDW1.200040 |  | 1449.9 |  | 1943 | 1943 | 1943 | H | 1.335 | 1.335 | 1.335 | [34 empty] | 1449.9 |  | 0
Verticaal Wand | Deco Space Verticaal Wand | Nee | Grijs 001 | SVDW.200044.001/MM | 200 | 44 | /MM | 17 | 2137 | 183.7489 | [9 empty] | C03 | 1314.8 | SVDW0.200044 |  | 1314.8 |  | 2137 | 2137 | 2137 | H | 1.335 | 1.335 | 1.335 | [34 empty] | 1314.8 |  | 0
Verticaal Wand | Deco Space Verticaal Wand | Nee | RAL9016 | SVDW.200044.333/MM | 200 | 44 | /MM | 17 | 2137 | 183.7489 | [9 empty] | C03 | 1314.8 | SVDW0.200044 |  | 1314.8 |  | 2137 | 2137 | 2137 | H | 1.335 | 1.335 | 1.335 | [34 empty] | 1314.8 |  | 0
Verticaal Wand | Deco Space Verticaal Wand | Nee | Jaga kleur | SVDW.200044.klr/MM | 200 | 44 | /MM | 17 | 2137 | 183.7489 | [9 empty] | C03 | 1578 | SVDW1.200044 |  | 1578 |  | 2137 | 2137 | 2137 | H | 1.335 | 1.335 | 1.335 | [34 empty] | 1577.9 |  | -0.1
Verticaal Wand | Deco Space Verticaal Wand | Nee | Grijs 001 | SVDW.200048.001/MM | 200 | 48 | /MM | 17 | 2332 | 200.5159 | [9 empty] | C03 | 1419.2 | SVDW0.200048 |  | 1419.2 |  | 2332 | 2332 | 2332 | H | 1.335 | 1.335 | 1.335 | [34 empty] | 1419.2 |  | 0
Verticaal Wand | Deco Space Verticaal Wand | Nee | RAL9016 | SVDW.200048.333/MM | 200 | 48 | /MM | 17 | 2332 | 200.5159 | [9 empty] | C03 | 1419.2 | SVDW0.200048 |  | 1419.2 |  | 2332 | 2332 | 2332 | H | 1.335 | 1.335 | 1.335 | [34 empty] | 1419.2 |  | 0
Verticaal Wand | Deco Space Verticaal Wand | Nee | Jaga kleur | SVDW.200048.klr/MM | 200 | 48 | /MM | 17 | 2332 | 200.5159 | [9 empty] | C03 | 1703 | SVDW1.200048 |  | 1703 |  | 2332 | 2332 | 2332 | H | 1.335 | 1.335 | 1.335 | [34 empty] | 1703 |  | 0
Verticaal Wand | Deco Space Verticaal Wand | Nee | Grijs 001 | SVDW.200052.001/MM | 200 | 52 | /MM | 17 | 2526 | 217.1969 | [9 empty] | C03 | 1527.5 | SVDW0.200052 |  | 1527.5 |  | 2526 | 2526 | 2526 | H | 1.335 | 1.335 | 1.335 | [34 empty] | 1527.5 |  | 0
Verticaal Wand | Deco Space Verticaal Wand | Nee | RAL9016 | SVDW.200052.333/MM | 200 | 52 | /MM | 17 | 2526 | 217.1969 | [9 empty] | C03 | 1527.5 | SVDW0.200052 |  | 1527.5 |  | 2526 | 2526 | 2526 | H | 1.335 | 1.335 | 1.335 | [34 empty] | 1527.5 |  | 0
Verticaal Wand | Deco Space Verticaal Wand | Nee | Jaga kleur | SVDW.200052.klr/MM | 200 | 52 | /MM | 17 | 2526 | 217.1969 | [9 empty] | C03 | 1832.8 | SVDW1.200052 |  | 1832.8 |  | 2526 | 2526 | 2526 | H | 1.335 | 1.335 | 1.335 | [34 empty] | 1832.8 |  | 0
Verticaal Wand | Deco Space Verticaal Wand | Nee | Grijs 001 | SVDW.200056.001/MM | 200 | 56 | /MM | 17 | 2720 | 233.8779 | [9 empty] | C03 | 1633.9 | SVDW0.200056 |  | 1633.9 |  | 2720 | 2720 | 2720 | H | 1.335 | 1.335 | 1.335 | [34 empty] | 1633.9 |  | 0
Verticaal Wand | Deco Space Verticaal Wand | Nee | RAL9016 | SVDW.200056.333/MM | 200 | 56 | /MM | 17 | 2720 | 233.8779 | [9 empty] | C03 | 1633.9 | SVDW0.200056 |  | 1633.9 |  | 2720 | 2720 | 2720 | H | 1.335 | 1.335 | 1.335 | [34 empty] | 1633.9 |  | 0
Verticaal Wand | Deco Space Verticaal Wand | Nee | Jaga kleur | SVDW.200056.klr/MM | 200 | 56 | /MM | 17 | 2720 | 233.8779 | [9 empty] | C03 | 1960.6 | SVDW1.200056 |  | 1960.6 |  | 2720 | 2720 | 2720 | H | 1.335 | 1.335 | 1.335 | [34 empty] | 1960.6 |  | 0
Verticaal Wand | Deco Space Verticaal Wand | Nee | Grijs 001 | SVDW.200060.001/MM | 200 | 60 | /MM | 17 | 2915 | 250.6449 | [9 empty] | C03 | 1737.9 | SVDW0.200060 |  | 1737.9 |  | 2915 | 2915 | 2915 | H | 1.335 | 1.335 | 1.335 | [34 empty] | 1737.9 |  | 0
Verticaal Wand | Deco Space Verticaal Wand | Nee | RAL9016 | SVDW.200060.333/MM | 200 | 60 | /MM | 17 | 2915 | 250.6449 | [9 empty] | C03 | 1737.9 | SVDW0.200060 |  | 1737.9 |  | 2915 | 2915 | 2915 | H | 1.335 | 1.335 | 1.335 | [34 empty] | 1737.9 |  | 0
Verticaal Wand | Deco Space Verticaal Wand | Nee | Jaga kleur | SVDW.200060.klr/MM | 200 | 60 | /MM | 17 | 2915 | 250.6449 | [9 empty] | C03 | 2085.6 | SVDW1.200060 |  | 2085.6 |  | 2915 | 2915 | 2915 | H | 1.335 | 1.335 | 1.335 | [34 empty] | 2085.6 |  | 0
Verticaal Wand | Deco Space Verticaal Wand | Nee | Grijs 001 | SVDW.200064.001/MM | 200 | 64 | /MM | 17 | 3109 | 267.3259 | [9 empty] | C03 | 1846.4 | SVDW0.200064 |  | 1846.4 |  | 3109 | 3109 | 3109 | H | 1.335 | 1.335 | 1.335 | [34 empty] | 1846.4 |  | 0
Verticaal Wand | Deco Space Verticaal Wand | Nee | RAL9016 | SVDW.200064.333/MM | 200 | 64 | /MM | 17 | 3109 | 267.3259 | [9 empty] | C03 | 1846.4 | SVDW0.200064 |  | 1846.4 |  | 3109 | 3109 | 3109 | H | 1.335 | 1.335 | 1.335 | [34 empty] | 1846.4 |  | 0
Verticaal Wand | Deco Space Verticaal Wand | Nee | Jaga kleur | SVDW.200064.klr/MM | 200 | 64 | /MM | 17 | 3109 | 267.3259 | [9 empty] | C03 | 2215.8 | SVDW1.200064 |  | 2215.8 |  | 3109 | 3109 | 3109 | H | 1.335 | 1.335 | 1.335 | [34 empty] | 2215.8 |  | 0
Verticaal Wand | Deco Space Verticaal Wand | Nee | Grijs 001 | SVDW.200068.001/MM | 200 | 68 | /MM | 17 | 3303 | 284.0069 | [9 empty] | C03 | 1952.6 | SVDW0.200068 |  | 1952.6 |  | 3303 | 3303 | 3303 | H | 1.335 | 1.335 | 1.335 | [34 empty] | 1952.6 |  | 0
Verticaal Wand | Deco Space Verticaal Wand | Nee | RAL9016 | SVDW.200068.333/MM | 200 | 68 | /MM | 17 | 3303 | 284.0069 | [9 empty] | C03 | 1952.6 | SVDW0.200068 |  | 1952.6 |  | 3303 | 3303 | 3303 | H | 1.335 | 1.335 | 1.335 | [34 empty] | 1952.6 |  | 0
Verticaal Wand | Deco Space Verticaal Wand | Nee | Jaga kleur | SVDW.200068.klr/MM | 200 | 68 | /MM | 17 | 3303 | 284.0069 | [9 empty] | C03 | 2343.2 | SVDW1.200068 |  | 2343.2 |  | 3303 | 3303 | 3303 | H | 1.335 | 1.335 | 1.335 | [34 empty] | 2343.2 |  | 0
Verticaal Wand | Deco Space Verticaal Wand | Nee | Grijs 001 | SVDW.200072.001/MM | 200 | 72 | /MM | 17 | 3497 | 300.6879 | [9 empty] | C03 | 2056.7 | SVDW0.200072 |  | 2056.7 |  | 3497 | 3497 | 3497 | H | 1.335 | 1.335 | 1.335 | [34 empty] | 2056.7 |  | 0
Verticaal Wand | Deco Space Verticaal Wand | Nee | RAL9016 | SVDW.200072.333/MM | 200 | 72 | /MM | 17 | 3497 | 300.6879 | [9 empty] | C03 | 2056.7 | SVDW0.200072 |  | 2056.7 |  | 3497 | 3497 | 3497 | H | 1.335 | 1.335 | 1.335 | [34 empty] | 2056.7 |  | 0
Verticaal Wand | Deco Space Verticaal Wand | Nee | Jaga kleur | SVDW.200072.klr/MM | 200 | 72 | /MM | 17 | 3497 | 300.6879 | [9 empty] | C03 | 2468.1 | SVDW1.200072 |  | 2468.1 |  | 3497 | 3497 | 3497 | H | 1.335 | 1.335 | 1.335 | [34 empty] | 2468.1 |  | 0
Verticaal Wand | Deco Space Verticaal Wand | Nee | Grijs 001 | SVDW.200076.001/MM | 200 | 76 | /MM | 17 | 3692 | 317.4549 | [9 empty] | C03 | 2165.6 | SVDW0.200076 |  | 2165.6 |  | 3692 | 3692 | 3692 | H | 1.335 | 1.335 | 1.335 | [34 empty] | 2165.6 |  | 0
Verticaal Wand | Deco Space Verticaal Wand | Nee | RAL9016 | SVDW.200076.333/MM | 200 | 76 | /MM | 17 | 3692 | 317.4549 | [9 empty] | C03 | 2165.6 | SVDW0.200076 |  | 2165.6 |  | 3692 | 3692 | 3692 | H | 1.335 | 1.335 | 1.335 | [34 empty] | 2165.6 |  | 0
Verticaal Wand | Deco Space Verticaal Wand | Nee | Jaga kleur | SVDW.200076.klr/MM | 200 | 76 | /MM | 17 | 3692 | 317.4549 | [9 empty] | C03 | 2598.7 | SVDW1.200076 |  | 2598.7 |  | 3692 | 3692 | 3692 | H | 1.335 | 1.335 | 1.335 | [34 empty] | 2598.7 |  | 0
Verticaal Wand | Deco Space Verticaal Wand | Nee | Grijs 001 | SVDW.200080.001/MM | 200 | 80 | /MM | 17 | 3886 | 334.1359 | [9 empty] | C03 | 2269.6 | SVDW0.200080 |  | 2269.6 |  | 3886 | 3886 | 3886 | H | 1.335 | 1.335 | 1.335 | [34 empty] | 2269.6 |  | 0
Verticaal Wand | Deco Space Verticaal Wand | Nee | RAL9016 | SVDW.200080.333/MM | 200 | 80 | /MM | 17 | 3886 | 334.1359 | [9 empty] | C03 | 2269.6 | SVDW0.200080 |  | 2269.6 |  | 3886 | 3886 | 3886 | H | 1.335 | 1.335 | 1.335 | [34 empty] | 2269.6 |  | 0
Verticaal Wand | Deco Space Verticaal Wand | Nee | Jaga kleur | SVDW.200080.klr/MM | 200 | 80 | /MM | 17 | 3886 | 334.1359 | [9 empty] | C03 | 2723.6 | SVDW1.200080 |  | 2723.6 |  | 3886 | 3886 | 3886 | H | 1.335 | 1.335 | 1.335 | [34 empty] | 2723.6 |  | 0
Verticaal Wand | Deco Space Verticaal Wand | Nee | Grijs 001 | SVDW.200088.001/MM | 200 | 88 | /MM | 17 | 4275 | 367.5838 | [9 empty] | C03 | 2484.2 | SVDW0.200088 |  | 2484.2 |  | 4275 | 4275 | 4275 | H | 1.335 | 1.335 | 1.335 | [34 empty] | 2484.2 |  | 0
Verticaal Wand | Deco Space Verticaal Wand | Nee | RAL9016 | SVDW.200088.333/MM | 200 | 88 | /MM | 17 | 4275 | 367.5838 | [9 empty] | C03 | 2484.2 | SVDW0.200088 |  | 2484.2 |  | 4275 | 4275 | 4275 | H | 1.335 | 1.335 | 1.335 | [34 empty] | 2484.2 |  | 0
Verticaal Wand | Deco Space Verticaal Wand | Nee | Jaga kleur | SVDW.200088.klr/MM | 200 | 88 | /MM | 17 | 4275 | 367.5838 | [9 empty] | C03 | 2981 | SVDW1.200088 |  | 2981 |  | 4275 | 4275 | 4275 | H | 1.335 | 1.335 | 1.335 | [34 empty] | 2981 |  | 0
Verticaal Wand | Deco Space Verticaal Wand | Nee | Grijs 001 | SVDW.200096.001/MM | 200 | 96 | /MM | 17 | 4663 | 400.9458 | [9 empty] | C03 | 2695 | SVDW0.200096 |  | 2695 |  | 4663 | 4663 | 4663 | H | 1.335 | 1.335 | 1.335 | [34 empty] | 2695 |  | 0
Verticaal Wand | Deco Space Verticaal Wand | Nee | RAL9016 | SVDW.200096.333/MM | 200 | 96 | /MM | 17 | 4663 | 400.9458 | [9 empty] | C03 | 2695 | SVDW0.200096 |  | 2695 |  | 4663 | 4663 | 4663 | H | 1.335 | 1.335 | 1.335 | [34 empty] | 2695 |  | 0
Verticaal Wand | Deco Space Verticaal Wand | Nee | Jaga kleur | SVDW.200096.klr/MM | 200 | 96 | /MM | 17 | 4663 | 400.9458 | [9 empty] | C03 | 3233.8 | SVDW1.200096 |  | 3233.8 |  | 4663 | 4663 | 4663 | H | 1.335 | 1.335 | 1.335 | [34 empty] | 3233.8 |  | 0
Verticaal Wand | Deco Space Verticaal Wand | Nee | Grijs 001 | SVDW.200104.001/MM | 200 | 104 | /MM | 17 | 5052 | 434.3938 | [9 empty] | C03 | 2913.8 | SVDW0.200104 |  | 2913.8 |  | 5052 | 5052 | 5052 | H | 1.335 | 1.335 | 1.335 | [34 empty] | 2913.8 |  | 0
Verticaal Wand | Deco Space Verticaal Wand | Nee | RAL9016 | SVDW.200104.333/MM | 200 | 104 | /MM | 17 | 5052 | 434.3938 | [9 empty] | C03 | 2913.8 | SVDW0.200104 |  | 2913.8 |  | 5052 | 5052 | 5052 | H | 1.335 | 1.335 | 1.335 | [34 empty] | 2913.8 |  | 0
Verticaal Wand | Deco Space Verticaal Wand | Nee | Jaga kleur | SVDW.200104.klr/MM | 200 | 104 | /MM | 17 | 5052 | 434.3938 | [9 empty] | C03 | 3496.5 | SVDW1.200104 |  | 3496.5 |  | 5052 | 5052 | 5052 | H | 1.335 | 1.335 | 1.335 | [34 empty] | 3496.5 |  | 0
Verticaal Wand | Deco Space Verticaal Wand | Nee | Grijs 001 | SVDW.200112.001/MM | 200 | 112 | /MM | 17 | 5440 | 467.7558 | [9 empty] | C03 | 3136.8 | SVDW0.200112 |  | 3136.8 |  | 5440 | 5440 | 5440 | H | 1.335 | 1.335 | 1.335 | [34 empty] | 3136.8 |  | 0
Verticaal Wand | Deco Space Verticaal Wand | Nee | RAL9016 | SVDW.200112.333/MM | 200 | 112 | /MM | 17 | 5440 | 467.7558 | [9 empty] | C03 | 3136.8 | SVDW0.200112 |  | 3136.8 |  | 5440 | 5440 | 5440 | H | 1.335 | 1.335 | 1.335 | [34 empty] | 3136.8 |  | 0
Verticaal Wand | Deco Space Verticaal Wand | Nee | Jaga kleur | SVDW.200112.klr/MM | 200 | 112 | /MM | 17 | 5440 | 467.7558 | [9 empty] | C03 | 3764.1 | SVDW1.200112 |  | 3764.1 |  | 5440 | 5440 | 5440 | H | 1.335 | 1.335 | 1.335 | [34 empty] | 3764.1 |  | 0
Verticaal Wand | Deco Space Verticaal Wand | Nee | Grijs 001 | SVDW.200120.001/MM | 200 | 120 | /MM | 17 | 5829 | 501.2038 | [9 empty] | C03 | 3359.3 | SVDW0.200120 |  | 3359.3 |  | 5829 | 5829 | 5829 | H | 1.335 | 1.335 | 1.335 | [34 empty] | 3359.3 |  | 0
Verticaal Wand | Deco Space Verticaal Wand | Nee | RAL9016 | SVDW.200120.333/MM | 200 | 120 | /MM | 17 | 5829 | 501.2038 | [9 empty] | C03 | 3359.3 | SVDW0.200120 |  | 3359.3 |  | 5829 | 5829 | 5829 | H | 1.335 | 1.335 | 1.335 | [34 empty] | 3359.3 |  | 0
Verticaal Wand | Deco Space Verticaal Wand | Nee | Jaga kleur | SVDW.200120.klr/MM | 200 | 120 | /MM | 17 | 5829 | 501.2038 | [9 empty] | C03 | 4031.1 | SVDW1.200120 |  | 4031.1 |  | 5829 | 5829 | 5829 | H | 1.335 | 1.335 | 1.335 | [34 empty] | 4031.1 |  | 0
Verticaal Wand | Deco Space Verticaal Wand | Nee | Grijs 001 | SVDW.220032.001/MM | 220 | 32 | /MM | 17 | 1690 | 145.3138 | [9 empty] | C03 | 1055.3 | SVDW0.220032 |  | 1055.3 |  | 1690 | 1690 | 1690 | H | 1.335 | 1.335 | 1.335 | [34 empty] | 1055.3 |  | 0
Verticaal Wand | Deco Space Verticaal Wand | Nee | RAL9016 | SVDW.220032.333/MM | 220 | 32 | /MM | 17 | 1690 | 145.3138 | [9 empty] | C03 | 1055.3 | SVDW0.220032 |  | 1055.3 |  | 1690 | 1690 | 1690 | H | 1.335 | 1.335 | 1.335 | [34 empty] | 1055.3 |  | 0
Verticaal Wand | Deco Space Verticaal Wand | Nee | Jaga kleur | SVDW.220032.klr/MM | 220 | 32 | /MM | 17 | 1690 | 145.3138 | [9 empty] | C03 | 1266.4 | SVDW1.220032 |  | 1266.4 |  | 1690 | 1690 | 1690 | H | 1.335 | 1.335 | 1.335 | [34 empty] | 1266.4 |  | 0
Verticaal Wand | Deco Space Verticaal Wand | Nee | Grijs 001 | SVDW.220036.001/MM | 220 | 36 | /MM | 17 | 1901 | 163.4566 | [9 empty] | C03 | 1167.8 | SVDW0.220036 |  | 1167.8 |  | 1901 | 1901 | 1901 | H | 1.335 | 1.335 | 1.335 | [34 empty] | 1167.8 |  | 0
Verticaal Wand | Deco Space Verticaal Wand | Nee | RAL9016 | SVDW.220036.333/MM | 220 | 36 | /MM | 17 | 1901 | 163.4566 | [9 empty] | C03 | 1167.8 | SVDW0.220036 |  | 1167.8 |  | 1901 | 1901 | 1901 | H | 1.335 | 1.335 | 1.335 | [34 empty] | 1167.8 |  | 0
Verticaal Wand | Deco Space Verticaal Wand | Nee | Jaga kleur | SVDW.220036.klr/MM | 220 | 36 | /MM | 17 | 1901 | 163.4566 | [9 empty] | C03 | 1401.4 | SVDW1.220036 |  | 1401.4 |  | 1901 | 1901 | 1901 | H | 1.335 | 1.335 | 1.335 | [34 empty] | 1401.4 |  | 0
Verticaal Wand | Deco Space Verticaal Wand | Nee | Grijs 001 | SVDW.220040.001/MM | 220 | 40 | /MM | 17 | 2112 | 181.5993 | [9 empty] | C03 | 1280.2 | SVDW0.220040 |  | 1280.2 |  | 2112 | 2112 | 2112 | H | 1.335 | 1.335 | 1.335 | [34 empty] | 1280.2 |  | 0
Verticaal Wand | Deco Space Verticaal Wand | Nee | RAL9016 | SVDW.220040.333/MM | 220 | 40 | /MM | 17 | 2112 | 181.5993 | [9 empty] | C03 | 1280.2 | SVDW0.220040 |  | 1280.2 |  | 2112 | 2112 | 2112 | H | 1.335 | 1.335 | 1.335 | [34 empty] | 1280.2 |  | 0
Verticaal Wand | Deco Space Verticaal Wand | Nee | Jaga kleur | SVDW.220040.klr/MM | 220 | 40 | /MM | 17 | 2112 | 181.5993 | [9 empty] | C03 | 1536.3 | SVDW1.220040 |  | 1536.3 |  | 2112 | 2112 | 2112 | H | 1.335 | 1.335 | 1.335 | [34 empty] | 1536.3 |  | 0
Verticaal Wand | Deco Space Verticaal Wand | Nee | Grijs 001 | SVDW.220044.001/MM | 220 | 44 | /MM | 17 | 2323 | 199.742 | [9 empty] | C03 | 1396.1 | SVDW0.220044 |  | 1396.1 |  | 2323 | 2323 | 2323 | H | 1.335 | 1.335 | 1.335 | [34 empty] | 1396.1 |  | 0
Verticaal Wand | Deco Space Verticaal Wand | Nee | RAL9016 | SVDW.220044.333/MM | 220 | 44 | /MM | 17 | 2323 | 199.742 | [9 empty] | C03 | 1396.1 | SVDW0.220044 |  | 1396.1 |  | 2323 | 2323 | 2323 | H | 1.335 | 1.335 | 1.335 | [34 empty] | 1396.1 |  | 0
Verticaal Wand | Deco Space Verticaal Wand | Nee | Jaga kleur | SVDW.220044.klr/MM | 220 | 44 | /MM | 17 | 2323 | 199.742 | [9 empty] | C03 | 1675.7 | SVDW1.220044 |  | 1675.7 |  | 2323 | 2323 | 2323 | H | 1.335 | 1.335 | 1.335 | [34 empty] | 1675.7 |  | 0
Verticaal Wand | Deco Space Verticaal Wand | Nee | Grijs 001 | SVDW.220048.001/MM | 220 | 48 | /MM | 17 | 2534 | 217.8848 | [9 empty] | C03 | 1508.9 | SVDW0.220048 |  | 1508.9 |  | 2534 | 2534 | 2534 | H | 1.335 | 1.335 | 1.335 | [34 empty] | 1508.9 |  | 0
Verticaal Wand | Deco Space Verticaal Wand | Nee | RAL9016 | SVDW.220048.333/MM | 220 | 48 | /MM | 17 | 2534 | 217.8848 | [9 empty] | C03 | 1508.9 | SVDW0.220048 |  | 1508.9 |  | 2534 | 2534 | 2534 | H | 1.335 | 1.335 | 1.335 | [34 empty] | 1508.9 |  | 0
Verticaal Wand | Deco Space Verticaal Wand | Nee | Jaga kleur | SVDW.220048.klr/MM | 220 | 48 | /MM | 17 | 2534 | 217.8848 | [9 empty] | C03 | 1810.4 | SVDW1.220048 |  | 1810.4 |  | 2534 | 2534 | 2534 | H | 1.335 | 1.335 | 1.335 | [34 empty] | 1810.4 |  | 0
Verticaal Wand | Deco Space Verticaal Wand | Nee | Grijs 001 | SVDW.220052.001/MM | 220 | 52 | /MM | 17 | 2746 | 236.1135 | [9 empty] | C03 | 1621.3 | SVDW0.220052 |  | 1621.3 |  | 2746 | 2746 | 2746 | H | 1.335 | 1.335 | 1.335 | [34 empty] | 1621.3 |  | 0
Verticaal Wand | Deco Space Verticaal Wand | Nee | RAL9016 | SVDW.220052.333/MM | 220 | 52 | /MM | 17 | 2746 | 236.1135 | [9 empty] | C03 | 1621.3 | SVDW0.220052 |  | 1621.3 |  | 2746 | 2746 | 2746 | H | 1.335 | 1.335 | 1.335 | [34 empty] | 1621.3 |  | 0
Verticaal Wand | Deco Space Verticaal Wand | Nee | Jaga kleur | SVDW.220052.klr/MM | 220 | 52 | /MM | 17 | 2746 | 236.1135 | [9 empty] | C03 | 1945.3 | SVDW1.220052 |  | 1945.3 |  | 2746 | 2746 | 2746 | H | 1.335 | 1.335 | 1.335 | [34 empty] | 1945.3 |  | 0
Verticaal Wand | Deco Space Verticaal Wand | Nee | Grijs 001 | SVDW.220056.001/MM | 220 | 56 | /MM | 17 | 2957 | 254.2562 | [9 empty] | C03 | 1733.7 | SVDW0.220056 |  | 1733.7 |  | 2957 | 2957 | 2957 | H | 1.335 | 1.335 | 1.335 | [34 empty] | 1733.7 |  | 0
Verticaal Wand | Deco Space Verticaal Wand | Nee | RAL9016 | SVDW.220056.333/MM | 220 | 56 | /MM | 17 | 2957 | 254.2562 | [9 empty] | C03 | 1733.7 | SVDW0.220056 |  | 1733.7 |  | 2957 | 2957 | 2957 | H | 1.335 | 1.335 | 1.335 | [34 empty] | 1733.7 |  | 0
Verticaal Wand | Deco Space Verticaal Wand | Nee | Jaga kleur | SVDW.220056.klr/MM | 220 | 56 | /MM | 17 | 2957 | 254.2562 | [9 empty] | C03 | 2080.4 | SVDW1.220056 |  | 2080.4 |  | 2957 | 2957 | 2957 | H | 1.335 | 1.335 | 1.335 | [34 empty] | 2080.4 |  | 0
Verticaal Wand | Deco Space Verticaal Wand | Nee | Grijs 001 | SVDW.220060.001/MM | 220 | 60 | /MM | 17 | 3168 | 272.399 | [9 empty] | C03 | 1848.4 | SVDW0.220060 |  | 1848.4 |  | 3168 | 3168 | 3168 | H | 1.335 | 1.335 | 1.335 | [34 empty] | 1848.4 |  | 0
Verticaal Wand | Deco Space Verticaal Wand | Nee | RAL9016 | SVDW.220060.333/MM | 220 | 60 | /MM | 17 | 3168 | 272.399 | [9 empty] | C03 | 1848.4 | SVDW0.220060 |  | 1848.4 |  | 3168 | 3168 | 3168 | H | 1.335 | 1.335 | 1.335 | [34 empty] | 1848.4 |  | 0
Verticaal Wand | Deco Space Verticaal Wand | Nee | Jaga kleur | SVDW.220060.klr/MM | 220 | 60 | /MM | 17 | 3168 | 272.399 | [9 empty] | C03 | 2218.1 | SVDW1.220060 |  | 2218.1 |  | 3168 | 3168 | 3168 | H | 1.335 | 1.335 | 1.335 | [34 empty] | 2218.1 |  | 0
Verticaal Wand | Deco Space Verticaal Wand | Nee | Grijs 001 | SVDW.220064.001/MM | 220 | 64 | /MM | 17 | 3379 | 290.5417 | [9 empty] | C03 | 1960.9 | SVDW0.220064 |  | 1960.9 |  | 3379 | 3379 | 3379 | H | 1.335 | 1.335 | 1.335 | [34 empty] | 1960.9 |  | 0
Verticaal Wand | Deco Space Verticaal Wand | Nee | RAL9016 | SVDW.220064.333/MM | 220 | 64 | /MM | 17 | 3379 | 290.5417 | [9 empty] | C03 | 1960.9 | SVDW0.220064 |  | 1960.9 |  | 3379 | 3379 | 3379 | H | 1.335 | 1.335 | 1.335 | [34 empty] | 1960.9 |  | 0
Verticaal Wand | Deco Space Verticaal Wand | Nee | Jaga kleur | SVDW.220064.klr/MM | 220 | 64 | /MM | 17 | 3379 | 290.5417 | [9 empty] | C03 | 2353 | SVDW1.220064 |  | 2353 |  | 3379 | 3379 | 3379 | H | 1.335 | 1.335 | 1.335 | [34 empty] | 2353 |  | 0
Verticaal Wand | Deco Space Verticaal Wand | Nee | Grijs 001 | SVDW.220068.001/MM | 220 | 68 | /MM | 17 | 3590 | 308.6844 | [9 empty] | C03 | 2073.1 | SVDW0.220068 |  | 2073.1 |  | 3590 | 3590 | 3590 | H | 1.335 | 1.335 | 1.335 | [34 empty] | 2073.1 |  | 0
Verticaal Wand | Deco Space Verticaal Wand | Nee | RAL9016 | SVDW.220068.333/MM | 220 | 68 | /MM | 17 | 3590 | 308.6844 | [9 empty] | C03 | 2073.1 | SVDW0.220068 |  | 2073.1 |  | 3590 | 3590 | 3590 | H | 1.335 | 1.335 | 1.335 | [34 empty] | 2073.1 |  | 0
Verticaal Wand | Deco Space Verticaal Wand | Nee | Jaga kleur | SVDW.220068.klr/MM | 220 | 68 | /MM | 17 | 3590 | 308.6844 | [9 empty] | C03 | 2487.6 | SVDW1.220068 |  | 2487.6 |  | 3590 | 3590 | 3590 | H | 1.335 | 1.335 | 1.335 | [34 empty] | 2487.6 |  | 0
Verticaal Wand | Deco Space Verticaal Wand | Nee | Grijs 001 | SVDW.220072.001/MM | 220 | 72 | /MM | 17 | 3802 | 326.9132 | [9 empty] | C03 | 2187.9 | SVDW0.220072 |  | 2187.9 |  | 3802 | 3802 | 3802 | H | 1.335 | 1.335 | 1.335 | [34 empty] | 2187.9 |  | 0
Verticaal Wand | Deco Space Verticaal Wand | Nee | RAL9016 | SVDW.220072.333/MM | 220 | 72 | /MM | 17 | 3802 | 326.9132 | [9 empty] | C03 | 2187.9 | SVDW0.220072 |  | 2187.9 |  | 3802 | 3802 | 3802 | H | 1.335 | 1.335 | 1.335 | [34 empty] | 2187.9 |  | 0
Verticaal Wand | Deco Space Verticaal Wand | Nee | Jaga kleur | SVDW.220072.klr/MM | 220 | 72 | /MM | 17 | 3802 | 326.9132 | [9 empty] | C03 | 2625.4 | SVDW1.220072 |  | 2625.4 |  | 3802 | 3802 | 3802 | H | 1.335 | 1.335 | 1.335 | [34 empty] | 2625.4 |  | 0
Verticaal Wand | Deco Space Verticaal Wand | Nee | Grijs 001 | SVDW.220076.001/MM | 220 | 76 | /MM | 17 | 4013 | 345.0559 | [9 empty] | C03 | 2302.1 | SVDW0.220076 |  | 2302.1 |  | 4013 | 4013 | 4013 | H | 1.335 | 1.335 | 1.335 | [34 empty] | 2302.1 |  | 0
Verticaal Wand | Deco Space Verticaal Wand | Nee | RAL9016 | SVDW.220076.333/MM | 220 | 76 | /MM | 17 | 4013 | 345.0559 | [9 empty] | C03 | 2302.1 | SVDW0.220076 |  | 2302.1 |  | 4013 | 4013 | 4013 | H | 1.335 | 1.335 | 1.335 | [34 empty] | 2302.1 |  | 0
Verticaal Wand | Deco Space Verticaal Wand | Nee | Jaga kleur | SVDW.220076.klr/MM | 220 | 76 | /MM | 17 | 4013 | 345.0559 | [9 empty] | C03 | 2762.8 | SVDW1.220076 |  | 2762.8 |  | 4013 | 4013 | 4013 | H | 1.335 | 1.335 | 1.335 | [34 empty] | 2762.8 |  | 0
Verticaal Wand | Deco Space Verticaal Wand | Nee | Grijs 001 | SVDW.220080.001/MM | 220 | 80 | /MM | 17 | 4224 | 363.1986 | [9 empty] | C03 | 2414.7 | SVDW0.220080 |  | 2414.7 |  | 4224 | 4224 | 4224 | H | 1.335 | 1.335 | 1.335 | [34 empty] | 2414.7 |  | 0
Verticaal Wand | Deco Space Verticaal Wand | Nee | RAL9016 | SVDW.220080.333/MM | 220 | 80 | /MM | 17 | 4224 | 363.1986 | [9 empty] | C03 | 2414.7 | SVDW0.220080 |  | 2414.7 |  | 4224 | 4224 | 4224 | H | 1.335 | 1.335 | 1.335 | [34 empty] | 2414.7 |  | 0
Verticaal Wand | Deco Space Verticaal Wand | Nee | Jaga kleur | SVDW.220080.klr/MM | 220 | 80 | /MM | 17 | 4224 | 363.1986 | [9 empty] | C03 | 2897.6 | SVDW1.220080 |  | 2897.6 |  | 4224 | 4224 | 4224 | H | 1.335 | 1.335 | 1.335 | [34 empty] | 2897.6 |  | 0
Verticaal Wand | Deco Space Verticaal Wand | Nee | Grijs 001 | SVDW.220088.001/MM | 220 | 88 | /MM | 17 | 4646 | 399.4841 | [9 empty] | C03 | 2641.6 | SVDW0.220088 |  | 2641.6 |  | 4646 | 4646 | 4646 | H | 1.335 | 1.335 | 1.335 | [34 empty] | 2641.6 |  | 0
Verticaal Wand | Deco Space Verticaal Wand | Nee | RAL9016 | SVDW.220088.333/MM | 220 | 88 | /MM | 17 | 4646 | 399.4841 | [9 empty] | C03 | 2641.6 | SVDW0.220088 |  | 2641.6 |  | 4646 | 4646 | 4646 | H | 1.335 | 1.335 | 1.335 | [34 empty] | 2641.6 |  | 0
Verticaal Wand | Deco Space Verticaal Wand | Nee | Jaga kleur | SVDW.220088.klr/MM | 220 | 88 | /MM | 17 | 4646 | 399.4841 | [9 empty] | C03 | 3170 | SVDW1.220088 |  | 3170 |  | 4646 | 4646 | 4646 | H | 1.335 | 1.335 | 1.335 | [34 empty] | 3170 |  | 0
Verticaal Wand | Deco Space Verticaal Wand | Nee | Grijs 001 | SVDW.220096.001/MM | 220 | 96 | /MM | 17 | 5069 | 435.8555 | [9 empty] | C03 | 2866.5 | SVDW0.220096 |  | 2866.5 |  | 5069 | 5069 | 5069 | H | 1.335 | 1.335 | 1.335 | [34 empty] | 2866.5 |  | 0
Verticaal Wand | Deco Space Verticaal Wand | Nee | RAL9016 | SVDW.220096.333/MM | 220 | 96 | /MM | 17 | 5069 | 435.8555 | [9 empty] | C03 | 2866.5 | SVDW0.220096 |  | 2866.5 |  | 5069 | 5069 | 5069 | H | 1.335 | 1.335 | 1.335 | [34 empty] | 2866.5 |  | 0
Verticaal Wand | Deco Space Verticaal Wand | Nee | Jaga kleur | SVDW.220096.klr/MM | 220 | 96 | /MM | 17 | 5069 | 435.8555 | [9 empty] | C03 | 3439.9 | SVDW1.220096 |  | 3439.9 |  | 5069 | 5069 | 5069 | H | 1.335 | 1.335 | 1.335 | [34 empty] | 3439.9 |  | 0
Verticaal Wand | Deco Space Verticaal Wand | Nee | Grijs 001 | SVDW.220104.001/MM | 220 | 104 | /MM | 17 | 5491 | 472.141 | [9 empty] | C03 | 3099.8 | SVDW0.220104 |  | 3099.8 |  | 5491 | 5491 | 5491 | H | 1.335 | 1.335 | 1.335 | [34 empty] | 3099.8 |  | 0
Verticaal Wand | Deco Space Verticaal Wand | Nee | RAL9016 | SVDW.220104.333/MM | 220 | 104 | /MM | 17 | 5491 | 472.141 | [9 empty] | C03 | 3099.8 | SVDW0.220104 |  | 3099.8 |  | 5491 | 5491 | 5491 | H | 1.335 | 1.335 | 1.335 | [34 empty] | 3099.8 |  | 0
Verticaal Wand | Deco Space Verticaal Wand | Nee | Jaga kleur | SVDW.220104.klr/MM | 220 | 104 | /MM | 17 | 5491 | 472.141 | [9 empty] | C03 | 3719.6 | SVDW1.220104 |  | 3719.6 |  | 5491 | 5491 | 5491 | H | 1.335 | 1.335 | 1.335 | [34 empty] | 3719.6 |  | 0
Verticaal Wand | Deco Space Verticaal Wand | Nee | Grijs 001 | SVDW.220112.001/MM | 220 | 112 | /MM | 17 | 5914 | 508.5125 | [9 empty] | C03 | 3337 | SVDW0.220112 |  | 3337 |  | 5914 | 5914 | 5914 | H | 1.335 | 1.335 | 1.335 | [34 empty] | 3337 |  | 0
Verticaal Wand | Deco Space Verticaal Wand | Nee | RAL9016 | SVDW.220112.333/MM | 220 | 112 | /MM | 17 | 5914 | 508.5125 | [9 empty] | C03 | 3337 | SVDW0.220112 |  | 3337 |  | 5914 | 5914 | 5914 | H | 1.335 | 1.335 | 1.335 | [34 empty] | 3337 |  | 0
Verticaal Wand | Deco Space Verticaal Wand | Nee | Jaga kleur | SVDW.220112.klr/MM | 220 | 112 | /MM | 17 | 5914 | 508.5125 | [9 empty] | C03 | 4004.4 | SVDW1.220112 |  | 4004.4 |  | 5914 | 5914 | 5914 | H | 1.335 | 1.335 | 1.335 | [34 empty] | 4004.4 |  | 0
Verticaal Wand | Deco Space Verticaal Wand | Nee | Grijs 001 | SVDW.220120.001/MM | 220 | 120 | /MM | 17 | 6336 | 544.7979 | [9 empty] | C03 | 3578.2 | SVDW0.220120 |  | 3578.2 |  | 6336 | 6336 | 6336 | H | 1.335 | 1.335 | 1.335 | [34 empty] | 3578.2 |  | 0
Verticaal Wand | Deco Space Verticaal Wand | Nee | RAL9016 | SVDW.220120.333/MM | 220 | 120 | /MM | 17 | 6336 | 544.7979 | [9 empty] | C03 | 3578.2 | SVDW0.220120 |  | 3578.2 |  | 6336 | 6336 | 6336 | H | 1.335 | 1.335 | 1.335 | [34 empty] | 3578.2 |  | 0
Verticaal Wand | Deco Space Verticaal Wand | Nee | Jaga kleur | SVDW.220120.klr/MM | 220 | 120 | /MM | 17 | 6336 | 544.7979 | [9 empty] | C03 | 4293.7 | SVDW1.220120 |  | 4293.7 |  | 6336 | 6336 | 6336 | H | 1.335 | 1.335 | 1.335 | [34 empty] | 4293.7 |  | 0
Verticaal Wand | Deco Space Verticaal Wand | Nee | Grijs 001 | SVDW.240032.001/MM | 240 | 32 | /MM | 17 | 1823 | 156.7498 | [9 empty] | C03 | 1112.3 | SVDW0.240032 |  | 1112.3 |  | 1823 | 1823 | 1823 | H | 1.334 | 1.334 | 1.334 | [34 empty] | 1112.3 |  | 0
Verticaal Wand | Deco Space Verticaal Wand | Nee | RAL9016 | SVDW.240032.333/MM | 240 | 32 | /MM | 17 | 1823 | 156.7498 | [9 empty] | C03 | 1112.3 | SVDW0.240032 |  | 1112.3 |  | 1823 | 1823 | 1823 | H | 1.334 | 1.334 | 1.334 | [34 empty] | 1112.3 |  | 0
Verticaal Wand | Deco Space Verticaal Wand | Nee | Jaga kleur | SVDW.240032.klr/MM | 240 | 32 | /MM | 17 | 1823 | 156.7498 | [9 empty] | C03 | 1334.6 | SVDW1.240032 |  | 1334.6 |  | 1823 | 1823 | 1823 | H | 1.334 | 1.334 | 1.334 | [34 empty] | 1334.6 |  | 0
Verticaal Wand | Deco Space Verticaal Wand | Nee | Grijs 001 | SVDW.240036.001/MM | 240 | 36 | /MM | 17 | 2051 | 176.3543 | [9 empty] | C03 | 1233.1 | SVDW0.240036 |  | 1233.1 |  | 2051 | 2051 | 2051 | H | 1.334 | 1.334 | 1.334 | [34 empty] | 1233.1 |  | 0
Verticaal Wand | Deco Space Verticaal Wand | Nee | RAL9016 | SVDW.240036.333/MM | 240 | 36 | /MM | 17 | 2051 | 176.3543 | [9 empty] | C03 | 1233.1 | SVDW0.240036 |  | 1233.1 |  | 2051 | 2051 | 2051 | H | 1.334 | 1.334 | 1.334 | [34 empty] | 1233.1 |  | 0
Verticaal Wand | Deco Space Verticaal Wand | Nee | Jaga kleur | SVDW.240036.klr/MM | 240 | 36 | /MM | 17 | 2051 | 176.3543 | [9 empty] | C03 | 1479.5 | SVDW1.240036 |  | 1479.5 |  | 2051 | 2051 | 2051 | H | 1.334 | 1.334 | 1.334 | [34 empty] | 1479.5 |  | 0
Verticaal Wand | Deco Space Verticaal Wand | Nee | Grijs 001 | SVDW.240040.001/MM | 240 | 40 | /MM | 17 | 2279 | 195.9587 | [9 empty] | C03 | 1355.7 | SVDW0.240040 |  | 1355.7 |  | 2279 | 2279 | 2279 | H | 1.334 | 1.334 | 1.334 | [34 empty] | 1355.7 |  | 0
Verticaal Wand | Deco Space Verticaal Wand | Nee | RAL9016 | SVDW.240040.333/MM | 240 | 40 | /MM | 17 | 2279 | 195.9587 | [9 empty] | C03 | 1355.7 | SVDW0.240040 |  | 1355.7 |  | 2279 | 2279 | 2279 | H | 1.334 | 1.334 | 1.334 | [34 empty] | 1355.7 |  | 0
Verticaal Wand | Deco Space Verticaal Wand | Nee | Jaga kleur | SVDW.240040.klr/MM | 240 | 40 | /MM | 17 | 2279 | 195.9587 | [9 empty] | C03 | 1626.9 | SVDW1.240040 |  | 1626.9 |  | 2279 | 2279 | 2279 | H | 1.334 | 1.334 | 1.334 | [34 empty] | 1626.9 |  | 0
Verticaal Wand | Deco Space Verticaal Wand | Nee | Grijs 001 | SVDW.240044.001/MM | 240 | 44 | /MM | 17 | 2507 | 215.5632 | [9 empty] | C03 | 1474.3 | SVDW0.240044 |  | 1474.3 |  | 2507 | 2507 | 2507 | H | 1.334 | 1.334 | 1.334 | [34 empty] | 1474.3 |  | 0
Verticaal Wand | Deco Space Verticaal Wand | Nee | RAL9016 | SVDW.240044.333/MM | 240 | 44 | /MM | 17 | 2507 | 215.5632 | [9 empty] | C03 | 1474.3 | SVDW0.240044 |  | 1474.3 |  | 2507 | 2507 | 2507 | H | 1.334 | 1.334 | 1.334 | [34 empty] | 1474.3 |  | 0
Verticaal Wand | Deco Space Verticaal Wand | Nee | Jaga kleur | SVDW.240044.klr/MM | 240 | 44 | /MM | 17 | 2507 | 215.5632 | [9 empty] | C03 | 1769 | SVDW1.240044 |  | 1769 |  | 2507 | 2507 | 2507 | H | 1.334 | 1.334 | 1.334 | [34 empty] | 1769 |  | 0
Verticaal Wand | Deco Space Verticaal Wand | Nee | Grijs 001 | SVDW.240048.001/MM | 240 | 48 | /MM | 17 | 2735 | 235.1677 | [9 empty] | C03 | 1594.6 | SVDW0.240048 |  | 1594.6 |  | 2735 | 2735 | 2735 | H | 1.334 | 1.334 | 1.334 | [34 empty] | 1594.6 |  | 0
Verticaal Wand | Deco Space Verticaal Wand | Nee | RAL9016 | SVDW.240048.333/MM | 240 | 48 | /MM | 17 | 2735 | 235.1677 | [9 empty] | C03 | 1594.6 | SVDW0.240048 |  | 1594.6 |  | 2735 | 2735 | 2735 | H | 1.334 | 1.334 | 1.334 | [34 empty] | 1594.6 |  | 0
Verticaal Wand | Deco Space Verticaal Wand | Nee | Jaga kleur | SVDW.240048.klr/MM | 240 | 48 | /MM | 17 | 2735 | 235.1677 | [9 empty] | C03 | 1913.4 | SVDW1.240048 |  | 1913.4 |  | 2735 | 2735 | 2735 | H | 1.334 | 1.334 | 1.334 | [34 empty] | 1913.4 |  | 0
Verticaal Wand | Deco Space Verticaal Wand | Nee | Grijs 001 | SVDW.240052.001/MM | 240 | 52 | /MM | 17 | 2963 | 254.7721 | [9 empty] | C03 | 1717.4 | SVDW0.240052 |  | 1717.4 |  | 2963 | 2963 | 2963 | H | 1.334 | 1.334 | 1.334 | [34 empty] | 1717.4 |  | 0
Verticaal Wand | Deco Space Verticaal Wand | Nee | RAL9016 | SVDW.240052.333/MM | 240 | 52 | /MM | 17 | 2963 | 254.7721 | [9 empty] | C03 | 1717.4 | SVDW0.240052 |  | 1717.4 |  | 2963 | 2963 | 2963 | H | 1.334 | 1.334 | 1.334 | [34 empty] | 1717.4 |  | 0
Verticaal Wand | Deco Space Verticaal Wand | Nee | Jaga kleur | SVDW.240052.klr/MM | 240 | 52 | /MM | 17 | 2963 | 254.7721 | [9 empty] | C03 | 2060.8 | SVDW1.240052 |  | 2060.8 |  | 2963 | 2963 | 2963 | H | 1.334 | 1.334 | 1.334 | [34 empty] | 2060.8 |  | 0
Verticaal Wand | Deco Space Verticaal Wand | Nee | Grijs 001 | SVDW.240056.001/MM | 240 | 56 | /MM | 17 | 3191 | 274.3766 | [9 empty] | C03 | 1836.2 | SVDW0.240056 |  | 1836.2 |  | 3191 | 3191 | 3191 | H | 1.334 | 1.334 | 1.334 | [34 empty] | 1836.2 |  | 0
Verticaal Wand | Deco Space Verticaal Wand | Nee | RAL9016 | SVDW.240056.333/MM | 240 | 56 | /MM | 17 | 3191 | 274.3766 | [9 empty] | C03 | 1836.2 | SVDW0.240056 |  | 1836.2 |  | 3191 | 3191 | 3191 | H | 1.334 | 1.334 | 1.334 | [34 empty] | 1836.2 |  | 0
Verticaal Wand | Deco Space Verticaal Wand | Nee | Jaga kleur | SVDW.240056.klr/MM | 240 | 56 | /MM | 17 | 3191 | 274.3766 | [9 empty] | C03 | 2203.3 | SVDW1.240056 |  | 2203.3 |  | 3191 | 3191 | 3191 | H | 1.334 | 1.334 | 1.334 | [34 empty] | 2203.3 |  | 0
Verticaal Wand | Deco Space Verticaal Wand | Nee | Grijs 001 | SVDW.240060.001/MM | 240 | 60 | /MM | 17 | 3419 | 293.9811 | [9 empty] | C03 | 1956.9 | SVDW0.240060 |  | 1956.9 |  | 3419 | 3419 | 3419 | H | 1.334 | 1.334 | 1.334 | [34 empty] | 1956.9 |  | 0
Verticaal Wand | Deco Space Verticaal Wand | Nee | RAL9016 | SVDW.240060.333/MM | 240 | 60 | /MM | 17 | 3419 | 293.9811 | [9 empty] | C03 | 1956.9 | SVDW0.240060 |  | 1956.9 |  | 3419 | 3419 | 3419 | H | 1.334 | 1.334 | 1.334 | [34 empty] | 1956.9 |  | 0
Verticaal Wand | Deco Space Verticaal Wand | Nee | Jaga kleur | SVDW.240060.klr/MM | 240 | 60 | /MM | 17 | 3419 | 293.9811 | [9 empty] | C03 | 2348.2 | SVDW1.240060 |  | 2348.2 |  | 3419 | 3419 | 3419 | H | 1.334 | 1.334 | 1.334 | [34 empty] | 2348.2 |  | 0
Verticaal Wand | Deco Space Verticaal Wand | Nee | Grijs 001 | SVDW.240064.001/MM | 240 | 64 | /MM | 17 | 3646 | 313.4996 | [9 empty] | C03 | 2079.8 | SVDW0.240064 |  | 2079.8 |  | 3646 | 3646 | 3646 | H | 1.334 | 1.334 | 1.334 | [34 empty] | 2079.8 |  | 0
Verticaal Wand | Deco Space Verticaal Wand | Nee | RAL9016 | SVDW.240064.333/MM | 240 | 64 | /MM | 17 | 3646 | 313.4996 | [9 empty] | C03 | 2079.8 | SVDW0.240064 |  | 2079.8 |  | 3646 | 3646 | 3646 | H | 1.334 | 1.334 | 1.334 | [34 empty] | 2079.8 |  | 0
Verticaal Wand | Deco Space Verticaal Wand | Nee | Jaga kleur | SVDW.240064.klr/MM | 240 | 64 | /MM | 17 | 3646 | 313.4996 | [9 empty] | C03 | 2495.7 | SVDW1.240064 |  | 2495.7 |  | 3646 | 3646 | 3646 | H | 1.334 | 1.334 | 1.334 | [34 empty] | 2495.7 |  | 0
Verticaal Wand | Deco Space Verticaal Wand | Nee | Grijs 001 | SVDW.240068.001/MM | 240 | 68 | /MM | 17 | 3874 | 333.104 | [9 empty] | C03 | 2198.2 | SVDW0.240068 |  | 2198.2 |  | 3874 | 3874 | 3874 | H | 1.334 | 1.334 | 1.334 | [34 empty] | 2198.2 |  | 0
Verticaal Wand | Deco Space Verticaal Wand | Nee | RAL9016 | SVDW.240068.333/MM | 240 | 68 | /MM | 17 | 3874 | 333.104 | [9 empty] | C03 | 2198.2 | SVDW0.240068 |  | 2198.2 |  | 3874 | 3874 | 3874 | H | 1.334 | 1.334 | 1.334 | [34 empty] | 2198.2 |  | 0
Verticaal Wand | Deco Space Verticaal Wand | Nee | Jaga kleur | SVDW.240068.klr/MM | 240 | 68 | /MM | 17 | 3874 | 333.104 | [9 empty] | C03 | 2637.8 | SVDW1.240068 |  | 2637.8 |  | 3874 | 3874 | 3874 | H | 1.334 | 1.334 | 1.334 | [34 empty] | 2637.8 |  | 0
Verticaal Wand | Deco Space Verticaal Wand | Nee | Grijs 001 | SVDW.240072.001/MM | 240 | 72 | /MM | 17 | 4102 | 352.7085 | [9 empty] | C03 | 2318.5 | SVDW0.240072 |  | 2318.5 |  | 4102 | 4102 | 4102 | H | 1.334 | 1.334 | 1.334 | [34 empty] | 2318.5 |  | 0
Verticaal Wand | Deco Space Verticaal Wand | Nee | RAL9016 | SVDW.240072.333/MM | 240 | 72 | /MM | 17 | 4102 | 352.7085 | [9 empty] | C03 | 2318.5 | SVDW0.240072 |  | 2318.5 |  | 4102 | 4102 | 4102 | H | 1.334 | 1.334 | 1.334 | [34 empty] | 2318.5 |  | 0
Verticaal Wand | Deco Space Verticaal Wand | Nee | Jaga kleur | SVDW.240072.klr/MM | 240 | 72 | /MM | 17 | 4102 | 352.7085 | [9 empty] | C03 | 2782.2 | SVDW1.240072 |  | 2782.2 |  | 4102 | 4102 | 4102 | H | 1.334 | 1.334 | 1.334 | [34 empty] | 2782.2 |  | 0
Verticaal Wand | Deco Space Verticaal Wand | Nee | Grijs 001 | SVDW.240076.001/MM | 240 | 76 | /MM | 17 | 4330 | 372.313 | [9 empty] | C03 | 2441.4 | SVDW0.240076 |  | 2441.4 |  | 4330 | 4330 | 4330 | H | 1.334 | 1.334 | 1.334 | [34 empty] | 2441.4 |  | 0
Verticaal Wand | Deco Space Verticaal Wand | Nee | RAL9016 | SVDW.240076.333/MM | 240 | 76 | /MM | 17 | 4330 | 372.313 | [9 empty] | C03 | 2441.4 | SVDW0.240076 |  | 2441.4 |  | 4330 | 4330 | 4330 | H | 1.334 | 1.334 | 1.334 | [34 empty] | 2441.4 |  | 0
Verticaal Wand | Deco Space Verticaal Wand | Nee | Jaga kleur | SVDW.240076.klr/MM | 240 | 76 | /MM | 17 | 4330 | 372.313 | [9 empty] | C03 | 2929.7 | SVDW1.240076 |  | 2929.7 |  | 4330 | 4330 | 4330 | H | 1.334 | 1.334 | 1.334 | [34 empty] | 2929.7 |  | 0
Verticaal Wand | Deco Space Verticaal Wand | Nee | Grijs 001 | SVDW.240080.001/MM | 240 | 80 | /MM | 17 | 4558 | 391.9175 | [9 empty] | C03 | 2559.7 | SVDW0.240080 |  | 2559.7 |  | 4558 | 4558 | 4558 | H | 1.334 | 1.334 | 1.334 | [34 empty] | 2559.7 |  | 0
Verticaal Wand | Deco Space Verticaal Wand | Nee | RAL9016 | SVDW.240080.333/MM | 240 | 80 | /MM | 17 | 4558 | 391.9175 | [9 empty] | C03 | 2559.7 | SVDW0.240080 |  | 2559.7 |  | 4558 | 4558 | 4558 | H | 1.334 | 1.334 | 1.334 | [34 empty] | 2559.7 |  | 0
Verticaal Wand | Deco Space Verticaal Wand | Nee | Jaga kleur | SVDW.240080.klr/MM | 240 | 80 | /MM | 17 | 4558 | 391.9175 | [9 empty] | C03 | 3071.8 | SVDW1.240080 |  | 3071.8 |  | 4558 | 4558 | 4558 | H | 1.334 | 1.334 | 1.334 | [34 empty] | 3071.8 |  | 0
Verticaal Wand | Deco Space Verticaal Wand | Nee | Grijs 001 | SVDW.240088.001/MM | 240 | 88 | /MM | 17 | 5014 | 431.1264 | [9 empty] | C03 | 2801.3 | SVDW0.240088 |  | 2801.3 |  | 5014 | 5014 | 5014 | H | 1.334 | 1.334 | 1.334 | [34 empty] | 2801.3 |  | 0
Verticaal Wand | Deco Space Verticaal Wand | Nee | RAL9016 | SVDW.240088.333/MM | 240 | 88 | /MM | 17 | 5014 | 431.1264 | [9 empty] | C03 | 2801.3 | SVDW0.240088 |  | 2801.3 |  | 5014 | 5014 | 5014 | H | 1.334 | 1.334 | 1.334 | [34 empty] | 2801.3 |  | 0
Verticaal Wand | Deco Space Verticaal Wand | Nee | Jaga kleur | SVDW.240088.klr/MM | 240 | 88 | /MM | 17 | 5014 | 431.1264 | [9 empty] | C03 | 3361.7 | SVDW1.240088 |  | 3361.7 |  | 5014 | 5014 | 5014 | H | 1.334 | 1.334 | 1.334 | [34 empty] | 3361.7 |  | 0
Verticaal Wand | Deco Space Verticaal Wand | Nee | Grijs 001 | SVDW.240096.001/MM | 240 | 96 | /MM | 17 | 5470 | 470.3353 | [9 empty] | C03 | 3040.6 | SVDW0.240096 |  | 3040.6 |  | 5470 | 5470 | 5470 | H | 1.334 | 1.334 | 1.334 | [34 empty] | 3040.6 |  | 0
Verticaal Wand | Deco Space Verticaal Wand | Nee | RAL9016 | SVDW.240096.333/MM | 240 | 96 | /MM | 17 | 5470 | 470.3353 | [9 empty] | C03 | 3040.6 | SVDW0.240096 |  | 3040.6 |  | 5470 | 5470 | 5470 | H | 1.334 | 1.334 | 1.334 | [34 empty] | 3040.6 |  | 0
Verticaal Wand | Deco Space Verticaal Wand | Nee | Jaga kleur | SVDW.240096.klr/MM | 240 | 96 | /MM | 17 | 5470 | 470.3353 | [9 empty] | C03 | 3648.9 | SVDW1.240096 |  | 3648.9 |  | 5470 | 5470 | 5470 | H | 1.334 | 1.334 | 1.334 | [34 empty] | 3648.9 |  | 0
Verticaal Wand | Deco Space Verticaal Wand | Nee | Grijs 001 | SVDW.240104.001/MM | 240 | 104 | /MM | 17 | 5925 | 509.4583 | [9 empty] | C03 | 3288 | SVDW0.240104 |  | 3288 |  | 5925 | 5925 | 5925 | H | 1.334 | 1.334 | 1.334 | [34 empty] | 3288 |  | 0
Verticaal Wand | Deco Space Verticaal Wand | Nee | RAL9016 | SVDW.240104.333/MM | 240 | 104 | /MM | 17 | 5925 | 509.4583 | [9 empty] | C03 | 3288 | SVDW0.240104 |  | 3288 |  | 5925 | 5925 | 5925 | H | 1.334 | 1.334 | 1.334 | [34 empty] | 3288 |  | 0
Verticaal Wand | Deco Space Verticaal Wand | Nee | Jaga kleur | SVDW.240104.klr/MM | 240 | 104 | /MM | 17 | 5925 | 509.4583 | [9 empty] | C03 | 3945.6 | SVDW1.240104 |  | 3945.6 |  | 5925 | 5925 | 5925 | H | 1.334 | 1.334 | 1.334 | [34 empty] | 3945.6 |  | 0
Verticaal Wand | Deco Space Verticaal Wand | Nee | Grijs 001 | SVDW.240112.001/MM | 240 | 112 | /MM | 17 | 6381 | 548.6672 | [9 empty] | C03 | 3541.2 | SVDW0.240112 |  | 3541.2 |  | 6381 | 6381 | 6381 | H | 1.334 | 1.334 | 1.334 | [34 empty] | 3541.2 |  | 0
Verticaal Wand | Deco Space Verticaal Wand | Nee | RAL9016 | SVDW.240112.333/MM | 240 | 112 | /MM | 17 | 6381 | 548.6672 | [9 empty] | C03 | 3541.2 | SVDW0.240112 |  | 3541.2 |  | 6381 | 6381 | 6381 | H | 1.334 | 1.334 | 1.334 | [34 empty] | 3541.2 |  | 0
Verticaal Wand | Deco Space Verticaal Wand | Nee | Jaga kleur | SVDW.240112.klr/MM | 240 | 112 | /MM | 17 | 6381 | 548.6672 | [9 empty] | C03 | 4249.3 | SVDW1.240112 |  | 4249.3 |  | 6381 | 6381 | 6381 | H | 1.334 | 1.334 | 1.334 | [34 empty] | 4249.3 |  | 0
Verticaal Wand | Deco Space Verticaal Wand | Nee | Grijs 001 | SVDW.240120.001/MM | 240 | 120 | /MM | 17 | 6837 | 587.8762 | [9 empty] | C03 | 3793 | SVDW0.240120 |  | 3793 |  | 6837 | 6837 | 6837 | H | 1.334 | 1.334 | 1.334 | [34 empty] | 3793 |  | 0
Verticaal Wand | Deco Space Verticaal Wand | Nee | RAL9016 | SVDW.240120.333/MM | 240 | 120 | /MM | 17 | 6837 | 587.8762 | [9 empty] | C03 | 3793 | SVDW0.240120 |  | 3793 |  | 6837 | 6837 | 6837 | H | 1.334 | 1.334 | 1.334 | [34 empty] | 3793 |  | 0
Verticaal Wand | Deco Space Verticaal Wand | Nee | Jaga kleur | SVDW.240120.klr/MM | 240 | 120 | /MM | 17 | 6837 | 587.8762 | [9 empty] | C03 | 4551.6 | SVDW1.240120 |  | 4551.6 |  | 6837 | 6837 | 6837 | H | 1.334 | 1.334 | 1.334 | [34 empty] | 4551.6 |  | 0
Verticaal Wand | Deco Space Verticaal Wand | Nee | Grijs 001 | SVDW.260032.001/MM | 260 | 32 | /MM | 17 | 1954 | 168.0138 | [9 empty] | C03 | 1169.5 | SVDW0.260032 |  | 1169.5 |  | 1954 | 1954 | 1954 | H | 1.334 | 1.334 | 1.334 | [34 empty] | 1169.5 |  | 0
Verticaal Wand | Deco Space Verticaal Wand | Nee | RAL9016 | SVDW.260032.333/MM | 260 | 32 | /MM | 17 | 1954 | 168.0138 | [9 empty] | C03 | 1169.5 | SVDW0.260032 |  | 1169.5 |  | 1954 | 1954 | 1954 | H | 1.334 | 1.334 | 1.334 | [34 empty] | 1169.5 |  | 0
Verticaal Wand | Deco Space Verticaal Wand | Nee | Jaga kleur | SVDW.260032.klr/MM | 260 | 32 | /MM | 17 | 1954 | 168.0138 | [9 empty] | C03 | 1403.2 | SVDW1.260032 |  | 1403.2 |  | 1954 | 1954 | 1954 | H | 1.334 | 1.334 | 1.334 | [34 empty] | 1403.2 |  | 0
Verticaal Wand | Deco Space Verticaal Wand | Nee | Grijs 001 | SVDW.260036.001/MM | 260 | 36 | /MM | 17 | 2199 | 189.08 | [9 empty] | C03 | 1300 | SVDW0.260036 |  | 1300 |  | 2199 | 2199 | 2199 | H | 1.334 | 1.334 | 1.334 | [34 empty] | 1300 |  | 0
Verticaal Wand | Deco Space Verticaal Wand | Nee | RAL9016 | SVDW.260036.333/MM | 260 | 36 | /MM | 17 | 2199 | 189.08 | [9 empty] | C03 | 1300 | SVDW0.260036 |  | 1300 |  | 2199 | 2199 | 2199 | H | 1.334 | 1.334 | 1.334 | [34 empty] | 1300 |  | 0
Verticaal Wand | Deco Space Verticaal Wand | Nee | Jaga kleur | SVDW.260036.klr/MM | 260 | 36 | /MM | 17 | 2199 | 189.08 | [9 empty] | C03 | 1560.1 | SVDW1.260036 |  | 1560.1 |  | 2199 | 2199 | 2199 | H | 1.334 | 1.334 | 1.334 | [34 empty] | 1560.1 |  | 0
Verticaal Wand | Deco Space Verticaal Wand | Nee | Grijs 001 | SVDW.260040.001/MM | 260 | 40 | /MM | 17 | 2443 | 210.0602 | [9 empty] | C03 | 1425.5 | SVDW0.260040 |  | 1425.5 |  | 2443 | 2443 | 2443 | H | 1.334 | 1.334 | 1.334 | [34 empty] | 1425.5 |  | 0
Verticaal Wand | Deco Space Verticaal Wand | Nee | RAL9016 | SVDW.260040.333/MM | 260 | 40 | /MM | 17 | 2443 | 210.0602 | [9 empty] | C03 | 1425.5 | SVDW0.260040 |  | 1425.5 |  | 2443 | 2443 | 2443 | H | 1.334 | 1.334 | 1.334 | [34 empty] | 1425.5 |  | 0
Verticaal Wand | Deco Space Verticaal Wand | Nee | Jaga kleur | SVDW.260040.klr/MM | 260 | 40 | /MM | 17 | 2443 | 210.0602 | [9 empty] | C03 | 1710.5 | SVDW1.260040 |  | 1710.5 |  | 2443 | 2443 | 2443 | H | 1.334 | 1.334 | 1.334 | [34 empty] | 1710.5 |  | 0
Verticaal Wand | Deco Space Verticaal Wand | Nee | Grijs 001 | SVDW.260044.001/MM | 260 | 44 | /MM | 17 | 2687 | 231.0404 | [9 empty] | C03 | 1553.9 | SVDW0.260044 |  | 1553.9 |  | 2687 | 2687 | 2687 | H | 1.334 | 1.334 | 1.334 | [34 empty] | 1553.9 |  | 0
Verticaal Wand | Deco Space Verticaal Wand | Nee | RAL9016 | SVDW.260044.333/MM | 260 | 44 | /MM | 17 | 2687 | 231.0404 | [9 empty] | C03 | 1553.9 | SVDW0.260044 |  | 1553.9 |  | 2687 | 2687 | 2687 | H | 1.334 | 1.334 | 1.334 | [34 empty] | 1553.9 |  | 0
Verticaal Wand | Deco Space Verticaal Wand | Nee | Jaga kleur | SVDW.260044.klr/MM | 260 | 44 | /MM | 17 | 2687 | 231.0404 | [9 empty] | C03 | 1864.7 | SVDW1.260044 |  | 1864.7 |  | 2687 | 2687 | 2687 | H | 1.334 | 1.334 | 1.334 | [34 empty] | 1864.7 |  | 0
Verticaal Wand | Deco Space Verticaal Wand | Nee | Grijs 001 | SVDW.260048.001/MM | 260 | 48 | /MM | 17 | 2932 | 252.1066 | [9 empty] | C03 | 1682.8 | SVDW0.260048 |  | 1682.8 |  | 2932 | 2932 | 2932 | H | 1.334 | 1.334 | 1.334 | [34 empty] | 1682.8 |  | 0
Verticaal Wand | Deco Space Verticaal Wand | Nee | RAL9016 | SVDW.260048.333/MM | 260 | 48 | /MM | 17 | 2932 | 252.1066 | [9 empty] | C03 | 1682.8 | SVDW0.260048 |  | 1682.8 |  | 2932 | 2932 | 2932 | H | 1.334 | 1.334 | 1.334 | [34 empty] | 1682.8 |  | 0
Verticaal Wand | Deco Space Verticaal Wand | Nee | Jaga kleur | SVDW.260048.klr/MM | 260 | 48 | /MM | 17 | 2932 | 252.1066 | [9 empty] | C03 | 2019.3 | SVDW1.260048 |  | 2019.3 |  | 2932 | 2932 | 2932 | H | 1.334 | 1.334 | 1.334 | [34 empty] | 2019.3 |  | 0
Verticaal Wand | Deco Space Verticaal Wand | Nee | Grijs 001 | SVDW.260052.001/MM | 260 | 52 | /MM | 17 | 3176 | 273.0868 | [9 empty] | C03 | 1809.5 | SVDW0.260052 |  | 1809.5 |  | 3176 | 3176 | 3176 | H | 1.334 | 1.334 | 1.334 | [34 empty] | 1809.5 |  | 0
Verticaal Wand | Deco Space Verticaal Wand | Nee | RAL9016 | SVDW.260052.333/MM | 260 | 52 | /MM | 17 | 3176 | 273.0868 | [9 empty] | C03 | 1809.5 | SVDW0.260052 |  | 1809.5 |  | 3176 | 3176 | 3176 | H | 1.334 | 1.334 | 1.334 | [34 empty] | 1809.5 |  | 0
Verticaal Wand | Deco Space Verticaal Wand | Nee | Jaga kleur | SVDW.260052.klr/MM | 260 | 52 | /MM | 17 | 3176 | 273.0868 | [9 empty] | C03 | 2171.3 | SVDW1.260052 |  | 2171.3 |  | 3176 | 3176 | 3176 | H | 1.334 | 1.334 | 1.334 | [34 empty] | 2171.3 |  | 0
Verticaal Wand | Deco Space Verticaal Wand | Nee | Grijs 001 | SVDW.260056.001/MM | 260 | 56 | /MM | 17 | 3420 | 294.0671 | [9 empty] | C03 | 1938.3 | SVDW0.260056 |  | 1938.3 |  | 3420 | 3420 | 3420 | H | 1.334 | 1.334 | 1.334 | [34 empty] | 1938.3 |  | 0
Verticaal Wand | Deco Space Verticaal Wand | Nee | RAL9016 | SVDW.260056.333/MM | 260 | 56 | /MM | 17 | 3420 | 294.0671 | [9 empty] | C03 | 1938.3 | SVDW0.260056 |  | 1938.3 |  | 3420 | 3420 | 3420 | H | 1.334 | 1.334 | 1.334 | [34 empty] | 1938.3 |  | 0
Verticaal Wand | Deco Space Verticaal Wand | Nee | Jaga kleur | SVDW.260056.klr/MM | 260 | 56 | /MM | 17 | 3420 | 294.0671 | [9 empty] | C03 | 2326 | SVDW1.260056 |  | 2326 |  | 3420 | 3420 | 3420 | H | 1.334 | 1.334 | 1.334 | [34 empty] | 2326 |  | 0
Verticaal Wand | Deco Space Verticaal Wand | Nee | Grijs 001 | SVDW.260060.001/MM | 260 | 60 | /MM | 17 | 3665 | 315.1333 | [9 empty] | C03 | 2063.5 | SVDW0.260060 |  | 2063.5 |  | 3665 | 3665 | 3665 | H | 1.334 | 1.334 | 1.334 | [34 empty] | 2063.5 |  | 0
Verticaal Wand | Deco Space Verticaal Wand | Nee | RAL9016 | SVDW.260060.333/MM | 260 | 60 | /MM | 17 | 3665 | 315.1333 | [9 empty] | C03 | 2063.5 | SVDW0.260060 |  | 2063.5 |  | 3665 | 3665 | 3665 | H | 1.334 | 1.334 | 1.334 | [34 empty] | 2063.5 |  | 0
Verticaal Wand | Deco Space Verticaal Wand | Nee | Jaga kleur | SVDW.260060.klr/MM | 260 | 60 | /MM | 17 | 3665 | 315.1333 | [9 empty] | C03 | 2476.1 | SVDW1.260060 |  | 2476.1 |  | 3665 | 3665 | 3665 | H | 1.334 | 1.334 | 1.334 | [34 empty] | 2476.1 |  | 0
Verticaal Wand | Deco Space Verticaal Wand | Nee | Grijs 001 | SVDW.260064.001/MM | 260 | 64 | /MM | 17 | 3909 | 336.1135 | [9 empty] | C03 | 2194.2 | SVDW0.260064 |  | 2194.2 |  | 3909 | 3909 | 3909 | H | 1.334 | 1.334 | 1.334 | [34 empty] | 2194.2 |  | 0
Verticaal Wand | Deco Space Verticaal Wand | Nee | RAL9016 | SVDW.260064.333/MM | 260 | 64 | /MM | 17 | 3909 | 336.1135 | [9 empty] | C03 | 2194.2 | SVDW0.260064 |  | 2194.2 |  | 3909 | 3909 | 3909 | H | 1.334 | 1.334 | 1.334 | [34 empty] | 2194.2 |  | 0
Verticaal Wand | Deco Space Verticaal Wand | Nee | Jaga kleur | SVDW.260064.klr/MM | 260 | 64 | /MM | 17 | 3909 | 336.1135 | [9 empty] | C03 | 2633 | SVDW1.260064 |  | 2633 |  | 3909 | 3909 | 3909 | H | 1.334 | 1.334 | 1.334 | [34 empty] | 2633 |  | 0
Verticaal Wand | Deco Space Verticaal Wand | Nee | Grijs 001 | SVDW.260068.001/MM | 260 | 68 | /MM | 17 | 4153 | 357.0937 | [9 empty] | C03 | 2321 | SVDW0.260068 |  | 2321 |  | 4153 | 4153 | 4153 | H | 1.334 | 1.334 | 1.334 | [34 empty] | 2321 |  | 0
Verticaal Wand | Deco Space Verticaal Wand | Nee | RAL9016 | SVDW.260068.333/MM | 260 | 68 | /MM | 17 | 4153 | 357.0937 | [9 empty] | C03 | 2321 | SVDW0.260068 |  | 2321 |  | 4153 | 4153 | 4153 | H | 1.334 | 1.334 | 1.334 | [34 empty] | 2321 |  | 0
Verticaal Wand | Deco Space Verticaal Wand | Nee | Jaga kleur | SVDW.260068.klr/MM | 260 | 68 | /MM | 17 | 4153 | 357.0937 | [9 empty] | C03 | 2785.2 | SVDW1.260068 |  | 2785.2 |  | 4153 | 4153 | 4153 | H | 1.334 | 1.334 | 1.334 | [34 empty] | 2785.2 |  | 0
Verticaal Wand | Deco Space Verticaal Wand | Nee | Grijs 001 | SVDW.260072.001/MM | 260 | 72 | /MM | 17 | 4397 | 378.0739 | [9 empty] | C03 | 2449.6 | SVDW0.260072 |  | 2449.6 |  | 4397 | 4397 | 4397 | H | 1.334 | 1.334 | 1.334 | [34 empty] | 2449.6 |  | 0
Verticaal Wand | Deco Space Verticaal Wand | Nee | RAL9016 | SVDW.260072.333/MM | 260 | 72 | /MM | 17 | 4397 | 378.0739 | [9 empty] | C03 | 2449.6 | SVDW0.260072 |  | 2449.6 |  | 4397 | 4397 | 4397 | H | 1.334 | 1.334 | 1.334 | [34 empty] | 2449.6 |  | 0
Verticaal Wand | Deco Space Verticaal Wand | Nee | Jaga kleur | SVDW.260072.klr/MM | 260 | 72 | /MM | 17 | 4397 | 378.0739 | [9 empty] | C03 | 2939.6 | SVDW1.260072 |  | 2939.6 |  | 4397 | 4397 | 4397 | H | 1.334 | 1.334 | 1.334 | [34 empty] | 2939.6 |  | 0
Verticaal Wand | Deco Space Verticaal Wand | Nee | Grijs 001 | SVDW.260076.001/MM | 260 | 76 | /MM | 17 | 4642 | 399.1402 | [9 empty] | C03 | 2576.4 | SVDW0.260076 |  | 2576.4 |  | 4642 | 4642 | 4642 | H | 1.334 | 1.334 | 1.334 | [34 empty] | 2576.4 |  | 0
Verticaal Wand | Deco Space Verticaal Wand | Nee | RAL9016 | SVDW.260076.333/MM | 260 | 76 | /MM | 17 | 4642 | 399.1402 | [9 empty] | C03 | 2576.4 | SVDW0.260076 |  | 2576.4 |  | 4642 | 4642 | 4642 | H | 1.334 | 1.334 | 1.334 | [34 empty] | 2576.4 |  | 0
Verticaal Wand | Deco Space Verticaal Wand | Nee | Jaga kleur | SVDW.260076.klr/MM | 260 | 76 | /MM | 17 | 4642 | 399.1402 | [9 empty] | C03 | 3091.7 | SVDW1.260076 |  | 3091.7 |  | 4642 | 4642 | 4642 | H | 1.334 | 1.334 | 1.334 | [34 empty] | 3091.7 |  | 0
Verticaal Wand | Deco Space Verticaal Wand | Nee | Grijs 001 | SVDW.260080.001/MM | 260 | 80 | /MM | 17 | 4886 | 420.1204 | [9 empty] | C03 | 2703.2 | SVDW0.260080 |  | 2703.2 |  | 4886 | 4886 | 4886 | H | 1.334 | 1.334 | 1.334 | [34 empty] | 2703.2 |  | 0
Verticaal Wand | Deco Space Verticaal Wand | Nee | RAL9016 | SVDW.260080.333/MM | 260 | 80 | /MM | 17 | 4886 | 420.1204 | [9 empty] | C03 | 2703.2 | SVDW0.260080 |  | 2703.2 |  | 4886 | 4886 | 4886 | H | 1.334 | 1.334 | 1.334 | [34 empty] | 2703.2 |  | 0
Verticaal Wand | Deco Space Verticaal Wand | Nee | Jaga kleur | SVDW.260080.klr/MM | 260 | 80 | /MM | 17 | 4886 | 420.1204 | [9 empty] | C03 | 3243.8 | SVDW1.260080 |  | 3243.8 |  | 4886 | 4886 | 4886 | H | 1.334 | 1.334 | 1.334 | [34 empty] | 3243.8 |  | 0
Verticaal Wand | Deco Space Verticaal Wand | Nee | Grijs 001 | SVDW.260088.001/MM | 260 | 88 | /MM | 17 | 5375 | 462.1668 | [9 empty] | C03 | 2959 | SVDW0.260088 |  | 2959 |  | 5375 | 5375 | 5375 | H | 1.334 | 1.334 | 1.334 | [34 empty] | 2959 |  | 0
Verticaal Wand | Deco Space Verticaal Wand | Nee | RAL9016 | SVDW.260088.333/MM | 260 | 88 | /MM | 17 | 5375 | 462.1668 | [9 empty] | C03 | 2959 | SVDW0.260088 |  | 2959 |  | 5375 | 5375 | 5375 | H | 1.334 | 1.334 | 1.334 | [34 empty] | 2959 |  | 0
Verticaal Wand | Deco Space Verticaal Wand | Nee | Jaga kleur | SVDW.260088.klr/MM | 260 | 88 | /MM | 17 | 5375 | 462.1668 | [9 empty] | C03 | 3550.9 | SVDW1.260088 |  | 3550.9 |  | 5375 | 5375 | 5375 | H | 1.334 | 1.334 | 1.334 | [34 empty] | 3550.9 |  | 0
Verticaal Wand | Deco Space Verticaal Wand | Nee | Grijs 001 | SVDW.260096.001/MM | 260 | 96 | /MM | 17 | 5863 | 504.1273 | [9 empty] | C03 | 3216.6 | SVDW0.260096 |  | 3216.6 |  | 5863 | 5863 | 5863 | H | 1.334 | 1.334 | 1.334 | [34 empty] | 3216.6 |  | 0
Verticaal Wand | Deco Space Verticaal Wand | Nee | RAL9016 | SVDW.260096.333/MM | 260 | 96 | /MM | 17 | 5863 | 504.1273 | [9 empty] | C03 | 3216.6 | SVDW0.260096 |  | 3216.6 |  | 5863 | 5863 | 5863 | H | 1.334 | 1.334 | 1.334 | [34 empty] | 3216.6 |  | 0
Verticaal Wand | Deco Space Verticaal Wand | Nee | Jaga kleur | SVDW.260096.klr/MM | 260 | 96 | /MM | 17 | 5863 | 504.1273 | [9 empty] | C03 | 3859.9 | SVDW1.260096 |  | 3859.9 |  | 5863 | 5863 | 5863 | H | 1.334 | 1.334 | 1.334 | [34 empty] | 3859.9 |  | 0
Verticaal Wand | Deco Space Verticaal Wand | Nee | Grijs 001 | SVDW.260104.001/MM | 260 | 104 | /MM | 17 | 6352 | 546.1737 | [9 empty] | C03 | 3476.1 | SVDW0.260104 |  | 3476.1 |  | 6352 | 6352 | 6352 | H | 1.334 | 1.334 | 1.334 | [34 empty] | 3476.1 |  | 0
Verticaal Wand | Deco Space Verticaal Wand | Nee | RAL9016 | SVDW.260104.333/MM | 260 | 104 | /MM | 17 | 6352 | 546.1737 | [9 empty] | C03 | 3476.1 | SVDW0.260104 |  | 3476.1 |  | 6352 | 6352 | 6352 | H | 1.334 | 1.334 | 1.334 | [34 empty] | 3476.1 |  | 0
Verticaal Wand | Deco Space Verticaal Wand | Nee | Jaga kleur | SVDW.260104.klr/MM | 260 | 104 | /MM | 17 | 6352 | 546.1737 | [9 empty] | C03 | 4171.1 | SVDW1.260104 |  | 4171.1 |  | 6352 | 6352 | 6352 | H | 1.334 | 1.334 | 1.334 | [34 empty] | 4171.1 |  | 0
Verticaal Wand | Deco Space Verticaal Wand | Nee | Grijs 001 | SVDW.260112.001/MM | 260 | 112 | /MM | 17 | 6840 | 588.1341 | [9 empty] | C03 | 3743.9 | SVDW0.260112 |  | 3743.9 |  | 6840 | 6840 | 6840 | H | 1.334 | 1.334 | 1.334 | [34 empty] | 3743.9 |  | 0
Verticaal Wand | Deco Space Verticaal Wand | Nee | RAL9016 | SVDW.260112.333/MM | 260 | 112 | /MM | 17 | 6840 | 588.1341 | [9 empty] | C03 | 3743.9 | SVDW0.260112 |  | 3743.9 |  | 6840 | 6840 | 6840 | H | 1.334 | 1.334 | 1.334 | [34 empty] | 3743.9 |  | 0
Verticaal Wand | Deco Space Verticaal Wand | Nee | Jaga kleur | SVDW.260112.klr/MM | 260 | 112 | /MM | 17 | 6840 | 588.1341 | [9 empty] | C03 | 4492.7 | SVDW1.260112 |  | 4492.7 |  | 6840 | 6840 | 6840 | H | 1.334 | 1.334 | 1.334 | [34 empty] | 4492.7 |  | 0
Verticaal Wand | Deco Space Verticaal Wand | Nee | Grijs 001 | SVDW.260120.001/MM | 260 | 120 | /MM | 17 | 7329 | 630.1806 | [9 empty] | C03 | 4011.7 | SVDW0.260120 |  | 4011.7 |  | 7329 | 7329 | 7329 | H | 1.334 | 1.334 | 1.334 | [34 empty] | 4011.7 |  | 0
Verticaal Wand | Deco Space Verticaal Wand | Nee | RAL9016 | SVDW.260120.333/MM | 260 | 120 | /MM | 17 | 7329 | 630.1806 | [9 empty] | C03 | 4011.7 | SVDW0.260120 |  | 4011.7 |  | 7329 | 7329 | 7329 | H | 1.334 | 1.334 | 1.334 | [34 empty] | 4011.7 |  | 0
Verticaal Wand | Deco Space Verticaal Wand | Nee | Jaga kleur | SVDW.260120.klr/MM | 260 | 120 | /MM | 17 | 7329 | 630.1806 | [9 empty] | C03 | 4814 | SVDW1.260120 |  | 4814 |  | 7329 | 7329 | 7329 | H | 1.334 | 1.334 | 1.334 | [34 empty] | 4814 |  | 0
Verticaal Wand | Deco Space Verticaal Wand | Nee | Grijs 001 | SVDW.280032.001/MM | 280 | 32 | /MM | 17 | 2085 | 179.2777 | [9 empty] | C03 | 1228.9 | SVDW0.280032 |  | 1228.9 |  | 2085 | 2085 | 2085 | H | 1.333 | 1.333 | 1.333 | [34 empty] | 1228.9 |  | 0
Verticaal Wand | Deco Space Verticaal Wand | Nee | RAL9016 | SVDW.280032.333/MM | 280 | 32 | /MM | 17 | 2085 | 179.2777 | [9 empty] | C03 | 1228.9 | SVDW0.280032 |  | 1228.9 |  | 2085 | 2085 | 2085 | H | 1.333 | 1.333 | 1.333 | [34 empty] | 1228.9 |  | 0
Verticaal Wand | Deco Space Verticaal Wand | Nee | Jaga kleur | SVDW.280032.klr/MM | 280 | 32 | /MM | 17 | 2085 | 179.2777 | [9 empty] | C03 | 1474.8 | SVDW1.280032 |  | 1474.8 |  | 2085 | 2085 | 2085 | H | 1.333 | 1.333 | 1.333 | [34 empty] | 1474.8 |  | 0
Verticaal Wand | Deco Space Verticaal Wand | Nee | Grijs 001 | SVDW.280036.001/MM | 280 | 36 | /MM | 17 | 2345 | 201.6337 | [9 empty] | C03 | 1368 | SVDW0.280036 |  | 1368 |  | 2345 | 2345 | 2345 | H | 1.333 | 1.333 | 1.333 | [34 empty] | 1368 |  | 0
Verticaal Wand | Deco Space Verticaal Wand | Nee | RAL9016 | SVDW.280036.333/MM | 280 | 36 | /MM | 17 | 2345 | 201.6337 | [9 empty] | C03 | 1368 | SVDW0.280036 |  | 1368 |  | 2345 | 2345 | 2345 | H | 1.333 | 1.333 | 1.333 | [34 empty] | 1368 |  | 0
Verticaal Wand | Deco Space Verticaal Wand | Nee | Jaga kleur | SVDW.280036.klr/MM | 280 | 36 | /MM | 17 | 2345 | 201.6337 | [9 empty] | C03 | 1641.6 | SVDW1.280036 |  | 1641.6 |  | 2345 | 2345 | 2345 | H | 1.333 | 1.333 | 1.333 | [34 empty] | 1641.6 |  | 0
Verticaal Wand | Deco Space Verticaal Wand | Nee | Grijs 001 | SVDW.280040.001/MM | 280 | 40 | /MM | 17 | 2606 | 224.0757 | [9 empty] | C03 | 1496.8 | SVDW0.280040 |  | 1496.8 |  | 2606 | 2606 | 2606 | H | 1.333 | 1.333 | 1.333 | [34 empty] | 1496.8 |  | 0
Verticaal Wand | Deco Space Verticaal Wand | Nee | RAL9016 | SVDW.280040.333/MM | 280 | 40 | /MM | 17 | 2606 | 224.0757 | [9 empty] | C03 | 1496.8 | SVDW0.280040 |  | 1496.8 |  | 2606 | 2606 | 2606 | H | 1.333 | 1.333 | 1.333 | [34 empty] | 1496.8 |  | 0
Verticaal Wand | Deco Space Verticaal Wand | Nee | Jaga kleur | SVDW.280040.klr/MM | 280 | 40 | /MM | 17 | 2606 | 224.0757 | [9 empty] | C03 | 1796.4 | SVDW1.280040 |  | 1796.4 |  | 2606 | 2606 | 2606 | H | 1.333 | 1.333 | 1.333 | [34 empty] | 1796.4 |  | 0
Verticaal Wand | Deco Space Verticaal Wand | Nee | Grijs 001 | SVDW.280044.001/MM | 280 | 44 | /MM | 17 | 2867 | 246.5176 | [9 empty] | C03 | 1633.9 | SVDW0.280044 |  | 1633.9 |  | 2867 | 2867 | 2867 | H | 1.333 | 1.333 | 1.333 | [34 empty] | 1633.9 |  | 0
Verticaal Wand | Deco Space Verticaal Wand | Nee | RAL9016 | SVDW.280044.333/MM | 280 | 44 | /MM | 17 | 2867 | 246.5176 | [9 empty] | C03 | 1633.9 | SVDW0.280044 |  | 1633.9 |  | 2867 | 2867 | 2867 | H | 1.333 | 1.333 | 1.333 | [34 empty] | 1633.9 |  | 0
Verticaal Wand | Deco Space Verticaal Wand | Nee | Jaga kleur | SVDW.280044.klr/MM | 280 | 44 | /MM | 17 | 2867 | 246.5176 | [9 empty] | C03 | 1960.6 | SVDW1.280044 |  | 1960.6 |  | 2867 | 2867 | 2867 | H | 1.333 | 1.333 | 1.333 | [34 empty] | 1960.6 |  | 0
Verticaal Wand | Deco Space Verticaal Wand | Nee | Grijs 001 | SVDW.280048.001/MM | 280 | 48 | /MM | 17 | 3127 | 268.8736 | [9 empty] | C03 | 1768.7 | SVDW0.280048 |  | 1768.7 |  | 3127 | 3127 | 3127 | H | 1.333 | 1.333 | 1.333 | [34 empty] | 1768.7 |  | 0
Verticaal Wand | Deco Space Verticaal Wand | Nee | RAL9016 | SVDW.280048.333/MM | 280 | 48 | /MM | 17 | 3127 | 268.8736 | [9 empty] | C03 | 1768.7 | SVDW0.280048 |  | 1768.7 |  | 3127 | 3127 | 3127 | H | 1.333 | 1.333 | 1.333 | [34 empty] | 1768.7 |  | 0
Verticaal Wand | Deco Space Verticaal Wand | Nee | Jaga kleur | SVDW.280048.klr/MM | 280 | 48 | /MM | 17 | 3127 | 268.8736 | [9 empty] | C03 | 2122.3 | SVDW1.280048 |  | 2122.3 |  | 3127 | 3127 | 3127 | H | 1.333 | 1.333 | 1.333 | [34 empty] | 2122.3 |  | 0
Verticaal Wand | Deco Space Verticaal Wand | Nee | Grijs 001 | SVDW.280052.001/MM | 280 | 52 | /MM | 17 | 3388 | 291.3156 | [9 empty] | C03 | 1903.8 | SVDW0.280052 |  | 1903.8 |  | 3388 | 3388 | 3388 | H | 1.333 | 1.333 | 1.333 | [34 empty] | 1903.8 |  | 0
Verticaal Wand | Deco Space Verticaal Wand | Nee | RAL9016 | SVDW.280052.333/MM | 280 | 52 | /MM | 17 | 3388 | 291.3156 | [9 empty] | C03 | 1903.8 | SVDW0.280052 |  | 1903.8 |  | 3388 | 3388 | 3388 | H | 1.333 | 1.333 | 1.333 | [34 empty] | 1903.8 |  | 0
Verticaal Wand | Deco Space Verticaal Wand | Nee | Jaga kleur | SVDW.280052.klr/MM | 280 | 52 | /MM | 17 | 3388 | 291.3156 | [9 empty] | C03 | 2284.4 | SVDW1.280052 |  | 2284.4 |  | 3388 | 3388 | 3388 | H | 1.333 | 1.333 | 1.333 | [34 empty] | 2284.4 |  | 0
Verticaal Wand | Deco Space Verticaal Wand | Nee | Grijs 001 | SVDW.280056.001/MM | 280 | 56 | /MM | 17 | 3648 | 313.6715 | [9 empty] | C03 | 2038.5 | SVDW0.280056 |  | 2038.5 |  | 3648 | 3648 | 3648 | H | 1.333 | 1.333 | 1.333 | [34 empty] | 2038.5 |  | 0
Verticaal Wand | Deco Space Verticaal Wand | Nee | RAL9016 | SVDW.280056.333/MM | 280 | 56 | /MM | 17 | 3648 | 313.6715 | [9 empty] | C03 | 2038.5 | SVDW0.280056 |  | 2038.5 |  | 3648 | 3648 | 3648 | H | 1.333 | 1.333 | 1.333 | [34 empty] | 2038.5 |  | 0
Verticaal Wand | Deco Space Verticaal Wand | Nee | Jaga kleur | SVDW.280056.klr/MM | 280 | 56 | /MM | 17 | 3648 | 313.6715 | [9 empty] | C03 | 2446.2 | SVDW1.280056 |  | 2446.2 |  | 3648 | 3648 | 3648 | H | 1.333 | 1.333 | 1.333 | [34 empty] | 2446.2 |  | 0
Verticaal Wand | Deco Space Verticaal Wand | Nee | Grijs 001 | SVDW.280060.001/MM | 280 | 60 | /MM | 17 | 3909 | 336.1135 | [9 empty] | C03 | 2169.1 | SVDW0.280060 |  | 2169.1 |  | 3909 | 3909 | 3909 | H | 1.333 | 1.333 | 1.333 | [34 empty] | 2169.1 |  | 0
Verticaal Wand | Deco Space Verticaal Wand | Nee | RAL9016 | SVDW.280060.333/MM | 280 | 60 | /MM | 17 | 3909 | 336.1135 | [9 empty] | C03 | 2169.1 | SVDW0.280060 |  | 2169.1 |  | 3909 | 3909 | 3909 | H | 1.333 | 1.333 | 1.333 | [34 empty] | 2169.1 |  | 0
Verticaal Wand | Deco Space Verticaal Wand | Nee | Jaga kleur | SVDW.280060.klr/MM | 280 | 60 | /MM | 17 | 3909 | 336.1135 | [9 empty] | C03 | 2603 | SVDW1.280060 |  | 2603 |  | 3909 | 3909 | 3909 | H | 1.333 | 1.333 | 1.333 | [34 empty] | 2603 |  | 0
Verticaal Wand | Deco Space Verticaal Wand | Nee | Grijs 001 | SVDW.280064.001/MM | 280 | 64 | /MM | 17 | 4170 | 358.5555 | [9 empty] | C03 | 2308.3 | SVDW0.280064 |  | 2308.3 |  | 4170 | 4170 | 4170 | H | 1.333 | 1.333 | 1.333 | [34 empty] | 2308.3 |  | 0
Verticaal Wand | Deco Space Verticaal Wand | Nee | RAL9016 | SVDW.280064.333/MM | 280 | 64 | /MM | 17 | 4170 | 358.5555 | [9 empty] | C03 | 2308.3 | SVDW0.280064 |  | 2308.3 |  | 4170 | 4170 | 4170 | H | 1.333 | 1.333 | 1.333 | [34 empty] | 2308.3 |  | 0
Verticaal Wand | Deco Space Verticaal Wand | Nee | Jaga kleur | SVDW.280064.klr/MM | 280 | 64 | /MM | 17 | 4170 | 358.5555 | [9 empty] | C03 | 2769.8 | SVDW1.280064 |  | 2769.8 |  | 4170 | 4170 | 4170 | H | 1.333 | 1.333 | 1.333 | [34 empty] | 2769.8 |  | 0
Verticaal Wand | Deco Space Verticaal Wand | Nee | Grijs 001 | SVDW.280068.001/MM | 280 | 68 | /MM | 17 | 4430 | 380.9114 | [9 empty] | C03 | 2445.6 | SVDW0.280068 |  | 2445.6 |  | 4430 | 4430 | 4430 | H | 1.333 | 1.333 | 1.333 | [34 empty] | 2445.6 |  | 0
Verticaal Wand | Deco Space Verticaal Wand | Nee | RAL9016 | SVDW.280068.333/MM | 280 | 68 | /MM | 17 | 4430 | 380.9114 | [9 empty] | C03 | 2445.6 | SVDW0.280068 |  | 2445.6 |  | 4430 | 4430 | 4430 | H | 1.333 | 1.333 | 1.333 | [34 empty] | 2445.6 |  | 0
Verticaal Wand | Deco Space Verticaal Wand | Nee | Jaga kleur | SVDW.280068.klr/MM | 280 | 68 | /MM | 17 | 4430 | 380.9114 | [9 empty] | C03 | 2934.8 | SVDW1.280068 |  | 2934.8 |  | 4430 | 4430 | 4430 | H | 1.333 | 1.333 | 1.333 | [34 empty] | 2934.8 |  | 0
Verticaal Wand | Deco Space Verticaal Wand | Nee | Grijs 001 | SVDW.280072.001/MM | 280 | 72 | /MM | 17 | 4691 | 403.3534 | [9 empty] | C03 | 2578.3 | SVDW0.280072 |  | 2578.3 |  | 4691 | 4691 | 4691 | H | 1.333 | 1.333 | 1.333 | [34 empty] | 2578.3 |  | 0
Verticaal Wand | Deco Space Verticaal Wand | Nee | RAL9016 | SVDW.280072.333/MM | 280 | 72 | /MM | 17 | 4691 | 403.3534 | [9 empty] | C03 | 2578.3 | SVDW0.280072 |  | 2578.3 |  | 4691 | 4691 | 4691 | H | 1.333 | 1.333 | 1.333 | [34 empty] | 2578.3 |  | 0
Verticaal Wand | Deco Space Verticaal Wand | Nee | Jaga kleur | SVDW.280072.klr/MM | 280 | 72 | /MM | 17 | 4691 | 403.3534 | [9 empty] | C03 | 3094.1 | SVDW1.280072 |  | 3094.1 |  | 4691 | 4691 | 4691 | H | 1.333 | 1.333 | 1.333 | [34 empty] | 3094.1 |  | 0
Verticaal Wand | Deco Space Verticaal Wand | Nee | Grijs 001 | SVDW.280076.001/MM | 280 | 76 | /MM | 17 | 4951 | 425.7094 | [9 empty] | C03 | 2713.6 | SVDW0.280076 |  | 2713.6 |  | 4951 | 4951 | 4951 | H | 1.333 | 1.333 | 1.333 | [34 empty] | 2713.6 |  | 0
Verticaal Wand | Deco Space Verticaal Wand | Nee | RAL9016 | SVDW.280076.333/MM | 280 | 76 | /MM | 17 | 4951 | 425.7094 | [9 empty] | C03 | 2713.6 | SVDW0.280076 |  | 2713.6 |  | 4951 | 4951 | 4951 | H | 1.333 | 1.333 | 1.333 | [34 empty] | 2713.6 |  | 0
Verticaal Wand | Deco Space Verticaal Wand | Nee | Jaga kleur | SVDW.280076.klr/MM | 280 | 76 | /MM | 17 | 4951 | 425.7094 | [9 empty] | C03 | 3256.2 | SVDW1.280076 |  | 3256.2 |  | 4951 | 4951 | 4951 | H | 1.333 | 1.333 | 1.333 | [34 empty] | 3256.2 |  | 0
Verticaal Wand | Deco Space Verticaal Wand | Nee | Grijs 001 | SVDW.280080.001/MM | 280 | 80 | /MM | 17 | 5212 | 448.1513 | [9 empty] | C03 | 2846.3 | SVDW0.280080 |  | 2846.3 |  | 5212 | 5212 | 5212 | H | 1.333 | 1.333 | 1.333 | [34 empty] | 2846.3 |  | 0
Verticaal Wand | Deco Space Verticaal Wand | Nee | RAL9016 | SVDW.280080.333/MM | 280 | 80 | /MM | 17 | 5212 | 448.1513 | [9 empty] | C03 | 2846.3 | SVDW0.280080 |  | 2846.3 |  | 5212 | 5212 | 5212 | H | 1.333 | 1.333 | 1.333 | [34 empty] | 2846.3 |  | 0
Verticaal Wand | Deco Space Verticaal Wand | Nee | Jaga kleur | SVDW.280080.klr/MM | 280 | 80 | /MM | 17 | 5212 | 448.1513 | [9 empty] | C03 | 3415.4 | SVDW1.280080 |  | 3415.4 |  | 5212 | 5212 | 5212 | H | 1.333 | 1.333 | 1.333 | [34 empty] | 3415.4 |  | 0
Verticaal Wand | Deco Space Verticaal Wand | Nee | Grijs 001 | SVDW.280088.001/MM | 280 | 88 | /MM | 17 | 5733 | 492.9493 | [9 empty] | C03 | 3116 | SVDW0.280088 |  | 3116 |  | 5733 | 5733 | 5733 | H | 1.333 | 1.333 | 1.333 | [34 empty] | 3116 |  | 0
Verticaal Wand | Deco Space Verticaal Wand | Nee | RAL9016 | SVDW.280088.333/MM | 280 | 88 | /MM | 17 | 5733 | 492.9493 | [9 empty] | C03 | 3116 | SVDW0.280088 |  | 3116 |  | 5733 | 5733 | 5733 | H | 1.333 | 1.333 | 1.333 | [34 empty] | 3116 |  | 0
Verticaal Wand | Deco Space Verticaal Wand | Nee | Jaga kleur | SVDW.280088.klr/MM | 280 | 88 | /MM | 17 | 5733 | 492.9493 | [9 empty] | C03 | 3739.2 | SVDW1.280088 |  | 3739.2 |  | 5733 | 5733 | 5733 | H | 1.333 | 1.333 | 1.333 | [34 empty] | 3739.2 |  | 0
Verticaal Wand | Deco Space Verticaal Wand | Nee | Grijs 001 | SVDW.280096.001/MM | 280 | 96 | /MM | 17 | 6254 | 537.7472 | [9 empty] | C03 | 3392.2 | SVDW0.280096 |  | 3392.2 |  | 6254 | 6254 | 6254 | H | 1.333 | 1.333 | 1.333 | [34 empty] | 3392.2 |  | 0
Verticaal Wand | Deco Space Verticaal Wand | Nee | RAL9016 | SVDW.280096.333/MM | 280 | 96 | /MM | 17 | 6254 | 537.7472 | [9 empty] | C03 | 3392.2 | SVDW0.280096 |  | 3392.2 |  | 6254 | 6254 | 6254 | H | 1.333 | 1.333 | 1.333 | [34 empty] | 3392.2 |  | 0
Verticaal Wand | Deco Space Verticaal Wand | Nee | Jaga kleur | SVDW.280096.klr/MM | 280 | 96 | /MM | 17 | 6254 | 537.7472 | [9 empty] | C03 | 4070.7 | SVDW1.280096 |  | 4070.7 |  | 6254 | 6254 | 6254 | H | 1.333 | 1.333 | 1.333 | [34 empty] | 4070.7 |  | 0
Verticaal Wand | Deco Space Verticaal Wand | Nee | Grijs 001 | SVDW.280104.001/MM | 280 | 104 | /MM | 17 | 6776 | 582.6311 | [9 empty] | C03 | 3664.1 | SVDW0.280104 |  | 3664.1 |  | 6776 | 6776 | 6776 | H | 1.333 | 1.333 | 1.333 | [34 empty] | 3664.1 |  | 0
Verticaal Wand | Deco Space Verticaal Wand | Nee | RAL9016 | SVDW.280104.333/MM | 280 | 104 | /MM | 17 | 6776 | 582.6311 | [9 empty] | C03 | 3664.1 | SVDW0.280104 |  | 3664.1 |  | 6776 | 6776 | 6776 | H | 1.333 | 1.333 | 1.333 | [34 empty] | 3664.1 |  | 0
Verticaal Wand | Deco Space Verticaal Wand | Nee | Jaga kleur | SVDW.280104.klr/MM | 280 | 104 | /MM | 17 | 6776 | 582.6311 | [9 empty] | C03 | 4396.9 | SVDW1.280104 |  | 4396.9 |  | 6776 | 6776 | 6776 | H | 1.333 | 1.333 | 1.333 | [34 empty] | 4396.9 |  | 0
Verticaal Wand | Deco Space Verticaal Wand | Nee | Grijs 001 | SVDW.280112.001/MM | 280 | 112 | /MM | 17 | 7297 | 627.4291 | [9 empty] | C03 | 3944 | SVDW0.280112 |  | 3944 |  | 7297 | 7297 | 7297 | H | 1.333 | 1.333 | 1.333 | [34 empty] | 3944 |  | 0
Verticaal Wand | Deco Space Verticaal Wand | Nee | RAL9016 | SVDW.280112.333/MM | 280 | 112 | /MM | 17 | 7297 | 627.4291 | [9 empty] | C03 | 3944 | SVDW0.280112 |  | 3944 |  | 7297 | 7297 | 7297 | H | 1.333 | 1.333 | 1.333 | [34 empty] | 3944 |  | 0
Verticaal Wand | Deco Space Verticaal Wand | Nee | Jaga kleur | SVDW.280112.klr/MM | 280 | 112 | /MM | 17 | 7297 | 627.4291 | [9 empty] | C03 | 4733 | SVDW1.280112 |  | 4733 |  | 7297 | 7297 | 7297 | H | 1.333 | 1.333 | 1.333 | [34 empty] | 4733 |  | 0
Verticaal Wand | Deco Space Verticaal Wand | Nee | Grijs 001 | SVDW.280120.001/MM | 280 | 120 | /MM | 17 | 7818 | 672.227 | [9 empty] | C03 | 4230.7 | SVDW0.280120 |  | 4230.7 |  | 7818 | 7818 | 7818 | H | 1.333 | 1.333 | 1.333 | [34 empty] | 4230.7 |  | 0
Verticaal Wand | Deco Space Verticaal Wand | Nee | RAL9016 | SVDW.280120.333/MM | 280 | 120 | /MM | 17 | 7818 | 672.227 | [9 empty] | C03 | 4230.7 | SVDW0.280120 |  | 4230.7 |  | 7818 | 7818 | 7818 | H | 1.333 | 1.333 | 1.333 | [34 empty] | 4230.7 |  | 0
Verticaal Wand | Deco Space Verticaal Wand | Nee | Jaga kleur | SVDW.280120.klr/MM | 280 | 120 | /MM | 17 | 7818 | 672.227 | [9 empty] | C03 | 5076.7 | SVDW1.280120 |  | 5076.7 |  | 7818 | 7818 | 7818 | H | 1.333 | 1.333 | 1.333 | [34 empty] | 5076.7 |  | 0
Verticaal Wand | Deco Space Verticaal Wand | Nee | Grijs 001 | SVDW.300032.001/MM | 300 | 32 | /MM | 17 | 2213 | 190.2837 | [9 empty] | C03 | 1288.2 | SVDW0.300032 |  | 1288.2 |  | 2213 | 2213 | 2213 | H | 1.333 | 1.333 | 1.333 | [34 empty] | 1288.2 |  | 0
Verticaal Wand | Deco Space Verticaal Wand | Nee | RAL9016 | SVDW.300032.333/MM | 300 | 32 | /MM | 17 | 2213 | 190.2837 | [9 empty] | C03 | 1288.2 | SVDW0.300032 |  | 1288.2 |  | 2213 | 2213 | 2213 | H | 1.333 | 1.333 | 1.333 | [34 empty] | 1288.2 |  | 0
Verticaal Wand | Deco Space Verticaal Wand | Nee | Jaga kleur | SVDW.300032.klr/MM | 300 | 32 | /MM | 17 | 2213 | 190.2837 | [9 empty] | C03 | 1545.8 | SVDW1.300032 |  | 1545.8 |  | 2213 | 2213 | 2213 | H | 1.333 | 1.333 | 1.333 | [34 empty] | 1545.8 |  | 0
Verticaal Wand | Deco Space Verticaal Wand | Nee | Grijs 001 | SVDW.300036.001/MM | 300 | 36 | /MM | 17 | 2489 | 214.0155 | [9 empty] | C03 | 1435.5 | SVDW0.300036 |  | 1435.5 |  | 2489 | 2489 | 2489 | H | 1.333 | 1.333 | 1.333 | [34 empty] | 1435.5 |  | 0
Verticaal Wand | Deco Space Verticaal Wand | Nee | RAL9016 | SVDW.300036.333/MM | 300 | 36 | /MM | 17 | 2489 | 214.0155 | [9 empty] | C03 | 1435.5 | SVDW0.300036 |  | 1435.5 |  | 2489 | 2489 | 2489 | H | 1.333 | 1.333 | 1.333 | [34 empty] | 1435.5 |  | 0
Verticaal Wand | Deco Space Verticaal Wand | Nee | Jaga kleur | SVDW.300036.klr/MM | 300 | 36 | /MM | 17 | 2489 | 214.0155 | [9 empty] | C03 | 1722.7 | SVDW1.300036 |  | 1722.7 |  | 2489 | 2489 | 2489 | H | 1.333 | 1.333 | 1.333 | [34 empty] | 1722.7 |  | 0
Verticaal Wand | Deco Space Verticaal Wand | Nee | Grijs 001 | SVDW.300040.001/MM | 300 | 40 | /MM | 17 | 2766 | 237.8332 | [9 empty] | C03 | 1568.4 | SVDW0.300040 |  | 1568.4 |  | 2766 | 2766 | 2766 | H | 1.333 | 1.333 | 1.333 | [34 empty] | 1568.4 |  | 0
Verticaal Wand | Deco Space Verticaal Wand | Nee | RAL9016 | SVDW.300040.333/MM | 300 | 40 | /MM | 17 | 2766 | 237.8332 | [9 empty] | C03 | 1568.4 | SVDW0.300040 |  | 1568.4 |  | 2766 | 2766 | 2766 | H | 1.333 | 1.333 | 1.333 | [34 empty] | 1568.4 |  | 0
Verticaal Wand | Deco Space Verticaal Wand | Nee | Jaga kleur | SVDW.300040.klr/MM | 300 | 40 | /MM | 17 | 2766 | 237.8332 | [9 empty] | C03 | 1882.1 | SVDW1.300040 |  | 1882.1 |  | 2766 | 2766 | 2766 | H | 1.333 | 1.333 | 1.333 | [34 empty] | 1882.1 |  | 0
Verticaal Wand | Deco Space Verticaal Wand | Nee | Grijs 001 | SVDW.300044.001/MM | 300 | 44 | /MM | 17 | 3043 | 261.6509 | [9 empty] | C03 | 1713.5 | SVDW0.300044 |  | 1713.5 |  | 3043 | 3043 | 3043 | H | 1.333 | 1.333 | 1.333 | [34 empty] | 1713.5 |  | 0
Verticaal Wand | Deco Space Verticaal Wand | Nee | RAL9016 | SVDW.300044.333/MM | 300 | 44 | /MM | 17 | 3043 | 261.6509 | [9 empty] | C03 | 1713.5 | SVDW0.300044 |  | 1713.5 |  | 3043 | 3043 | 3043 | H | 1.333 | 1.333 | 1.333 | [34 empty] | 1713.5 |  | 0
Verticaal Wand | Deco Space Verticaal Wand | Nee | Jaga kleur | SVDW.300044.klr/MM | 300 | 44 | /MM | 17 | 3043 | 261.6509 | [9 empty] | C03 | 2056 | SVDW1.300044 |  | 2056 |  | 3043 | 3043 | 3043 | H | 1.333 | 1.333 | 1.333 | [34 empty] | 2056 |  | 0
Verticaal Wand | Deco Space Verticaal Wand | Nee | Grijs 001 | SVDW.300048.001/MM | 300 | 48 | /MM | 17 | 3319 | 285.3826 | [9 empty] | C03 | 1854.8 | SVDW0.300048 |  | 1854.8 |  | 3319 | 3319 | 3319 | H | 1.333 | 1.333 | 1.333 | [34 empty] | 1854.8 |  | 0
Verticaal Wand | Deco Space Verticaal Wand | Nee | RAL9016 | SVDW.300048.333/MM | 300 | 48 | /MM | 17 | 3319 | 285.3826 | [9 empty] | C03 | 1854.8 | SVDW0.300048 |  | 1854.8 |  | 3319 | 3319 | 3319 | H | 1.333 | 1.333 | 1.333 | [34 empty] | 1854.8 |  | 0
Verticaal Wand | Deco Space Verticaal Wand | Nee | Jaga kleur | SVDW.300048.klr/MM | 300 | 48 | /MM | 17 | 3319 | 285.3826 | [9 empty] | C03 | 2225.7 | SVDW1.300048 |  | 2225.7 |  | 3319 | 3319 | 3319 | H | 1.333 | 1.333 | 1.333 | [34 empty] | 2225.7 |  | 0
Verticaal Wand | Deco Space Verticaal Wand | Nee | Grijs 001 | SVDW.300052.001/MM | 300 | 52 | /MM | 17 | 3596 | 309.2003 | [9 empty] | C03 | 1995.4 | SVDW0.300052 |  | 1995.4 |  | 3596 | 3596 | 3596 | H | 1.333 | 1.333 | 1.333 | [34 empty] | 1995.4 |  | 0
Verticaal Wand | Deco Space Verticaal Wand | Nee | RAL9016 | SVDW.300052.333/MM | 300 | 52 | /MM | 17 | 3596 | 309.2003 | [9 empty] | C03 | 1995.4 | SVDW0.300052 |  | 1995.4 |  | 3596 | 3596 | 3596 | H | 1.333 | 1.333 | 1.333 | [34 empty] | 1995.4 |  | 0
Verticaal Wand | Deco Space Verticaal Wand | Nee | Jaga kleur | SVDW.300052.klr/MM | 300 | 52 | /MM | 17 | 3596 | 309.2003 | [9 empty] | C03 | 2394.6 | SVDW1.300052 |  | 2394.6 |  | 3596 | 3596 | 3596 | H | 1.333 | 1.333 | 1.333 | [34 empty] | 2394.6 |  | 0
Verticaal Wand | Deco Space Verticaal Wand | Nee | Grijs 001 | SVDW.300056.001/MM | 300 | 56 | /MM | 17 | 3872 | 332.9321 | [9 empty] | C03 | 2140.9 | SVDW0.300056 |  | 2140.9 |  | 3872 | 3872 | 3872 | H | 1.333 | 1.333 | 1.333 | [34 empty] | 2140.9 |  | 0
Verticaal Wand | Deco Space Verticaal Wand | Nee | RAL9016 | SVDW.300056.333/MM | 300 | 56 | /MM | 17 | 3872 | 332.9321 | [9 empty] | C03 | 2140.9 | SVDW0.300056 |  | 2140.9 |  | 3872 | 3872 | 3872 | H | 1.333 | 1.333 | 1.333 | [34 empty] | 2140.9 |  | 0
Verticaal Wand | Deco Space Verticaal Wand | Nee | Jaga kleur | SVDW.300056.klr/MM | 300 | 56 | /MM | 17 | 3872 | 332.9321 | [9 empty] | C03 | 2569.1 | SVDW1.300056 |  | 2569.1 |  | 3872 | 3872 | 3872 | H | 1.333 | 1.333 | 1.333 | [34 empty] | 2569.1 |  | 0
Verticaal Wand | Deco Space Verticaal Wand | Nee | Grijs 001 | SVDW.300060.001/MM | 300 | 60 | /MM | 17 | 4149 | 356.7498 | [9 empty] | C03 | 2275.7 | SVDW0.300060 |  | 2275.7 |  | 4149 | 4149 | 4149 | H | 1.333 | 1.333 | 1.333 | [34 empty] | 2275.7 |  | 0
Verticaal Wand | Deco Space Verticaal Wand | Nee | RAL9016 | SVDW.300060.333/MM | 300 | 60 | /MM | 17 | 4149 | 356.7498 | [9 empty] | C03 | 2275.7 | SVDW0.300060 |  | 2275.7 |  | 4149 | 4149 | 4149 | H | 1.333 | 1.333 | 1.333 | [34 empty] | 2275.7 |  | 0
Verticaal Wand | Deco Space Verticaal Wand | Nee | Jaga kleur | SVDW.300060.klr/MM | 300 | 60 | /MM | 17 | 4149 | 356.7498 | [9 empty] | C03 | 2730.9 | SVDW1.300060 |  | 2730.9 |  | 4149 | 4149 | 4149 | H | 1.333 | 1.333 | 1.333 | [34 empty] | 2730.9 |  | 0
Verticaal Wand | Deco Space Verticaal Wand | Nee | Grijs 001 | SVDW.300064.001/MM | 300 | 64 | /MM | 17 | 4426 | 380.5675 | [9 empty] | C03 | 2423 | SVDW0.300064 |  | 2423 |  | 4426 | 4426 | 4426 | H | 1.333 | 1.333 | 1.333 | [34 empty] | 2423 |  | 0
Verticaal Wand | Deco Space Verticaal Wand | Nee | RAL9016 | SVDW.300064.333/MM | 300 | 64 | /MM | 17 | 4426 | 380.5675 | [9 empty] | C03 | 2423 | SVDW0.300064 |  | 2423 |  | 4426 | 4426 | 4426 | H | 1.333 | 1.333 | 1.333 | [34 empty] | 2423 |  | 0
Verticaal Wand | Deco Space Verticaal Wand | Nee | Jaga kleur | SVDW.300064.klr/MM | 300 | 64 | /MM | 17 | 4426 | 380.5675 | [9 empty] | C03 | 2907.7 | SVDW1.300064 |  | 2907.7 |  | 4426 | 4426 | 4426 | H | 1.333 | 1.333 | 1.333 | [34 empty] | 2907.7 |  | 0
Verticaal Wand | Deco Space Verticaal Wand | Nee | Grijs 001 | SVDW.300068.001/MM | 300 | 68 | /MM | 17 | 4702 | 404.2992 | [9 empty] | C03 | 2568.1 | SVDW0.300068 |  | 2568.1 |  | 4702 | 4702 | 4702 | H | 1.333 | 1.333 | 1.333 | [34 empty] | 2568.1 |  | 0
Verticaal Wand | Deco Space Verticaal Wand | Nee | RAL9016 | SVDW.300068.333/MM | 300 | 68 | /MM | 17 | 4702 | 404.2992 | [9 empty] | C03 | 2568.1 | SVDW0.300068 |  | 2568.1 |  | 4702 | 4702 | 4702 | H | 1.333 | 1.333 | 1.333 | [34 empty] | 2568.1 |  | 0
Verticaal Wand | Deco Space Verticaal Wand | Nee | Jaga kleur | SVDW.300068.klr/MM | 300 | 68 | /MM | 17 | 4702 | 404.2992 | [9 empty] | C03 | 3081.5 | SVDW1.300068 |  | 3081.5 |  | 4702 | 4702 | 4702 | H | 1.333 | 1.333 | 1.333 | [34 empty] | 3081.5 |  | 0
Verticaal Wand | Deco Space Verticaal Wand | Nee | Grijs 001 | SVDW.300072.001/MM | 300 | 72 | /MM | 17 | 4979 | 428.1169 | [9 empty] | C03 | 2709.3 | SVDW0.300072 |  | 2709.3 |  | 4979 | 4979 | 4979 | H | 1.333 | 1.333 | 1.333 | [34 empty] | 2709.3 |  | 0
Verticaal Wand | Deco Space Verticaal Wand | Nee | RAL9016 | SVDW.300072.333/MM | 300 | 72 | /MM | 17 | 4979 | 428.1169 | [9 empty] | C03 | 2709.3 | SVDW0.300072 |  | 2709.3 |  | 4979 | 4979 | 4979 | H | 1.333 | 1.333 | 1.333 | [34 empty] | 2709.3 |  | 0
Verticaal Wand | Deco Space Verticaal Wand | Nee | Jaga kleur | SVDW.300072.klr/MM | 300 | 72 | /MM | 17 | 4979 | 428.1169 | [9 empty] | C03 | 3250.9 | SVDW1.300072 |  | 3250.9 |  | 4979 | 4979 | 4979 | H | 1.333 | 1.333 | 1.333 | [34 empty] | 3250.9 |  | 0
Verticaal Wand | Deco Space Verticaal Wand | Nee | Grijs 001 | SVDW.300076.001/MM | 300 | 76 | /MM | 17 | 5255 | 451.8487 | [9 empty] | C03 | 2850.2 | SVDW0.300076 |  | 2850.2 |  | 5255 | 5255 | 5255 | H | 1.333 | 1.333 | 1.333 | [34 empty] | 2850.2 |  | 0
Verticaal Wand | Deco Space Verticaal Wand | Nee | RAL9016 | SVDW.300076.333/MM | 300 | 76 | /MM | 17 | 5255 | 451.8487 | [9 empty] | C03 | 2850.2 | SVDW0.300076 |  | 2850.2 |  | 5255 | 5255 | 5255 | H | 1.333 | 1.333 | 1.333 | [34 empty] | 2850.2 |  | 0
Verticaal Wand | Deco Space Verticaal Wand | Nee | Jaga kleur | SVDW.300076.klr/MM | 300 | 76 | /MM | 17 | 5255 | 451.8487 | [9 empty] | C03 | 3420.2 | SVDW1.300076 |  | 3420.2 |  | 5255 | 5255 | 5255 | H | 1.333 | 1.333 | 1.333 | [34 empty] | 3420.2 |  | 0
Verticaal Wand | Deco Space Verticaal Wand | Nee | Grijs 001 | SVDW.300080.001/MM | 300 | 80 | /MM | 17 | 5532 | 475.6664 | [9 empty] | C03 | 2989.2 | SVDW0.300080 |  | 2989.2 |  | 5532 | 5532 | 5532 | H | 1.333 | 1.333 | 1.333 | [34 empty] | 2989.2 |  | 0
Verticaal Wand | Deco Space Verticaal Wand | Nee | RAL9016 | SVDW.300080.333/MM | 300 | 80 | /MM | 17 | 5532 | 475.6664 | [9 empty] | C03 | 2989.2 | SVDW0.300080 |  | 2989.2 |  | 5532 | 5532 | 5532 | H | 1.333 | 1.333 | 1.333 | [34 empty] | 2989.2 |  | 0
Verticaal Wand | Deco Space Verticaal Wand | Nee | Jaga kleur | SVDW.300080.klr/MM | 300 | 80 | /MM | 17 | 5532 | 475.6664 | [9 empty] | C03 | 3587.2 | SVDW1.300080 |  | 3587.2 |  | 5532 | 5532 | 5532 | H | 1.333 | 1.333 | 1.333 | [34 empty] | 3587.2 |  | 0
Verticaal Wand | Deco Space Verticaal Wand | Nee | Grijs 001 | SVDW.300088.001/MM | 300 | 88 | /MM | 17 | 6085 | 523.2158 | [9 empty] | C03 | 3275.9 | SVDW0.300088 |  | 3275.9 |  | 6085 | 6085 | 6085 | H | 1.333 | 1.333 | 1.333 | [34 empty] | 3275.9 |  | 0
Verticaal Wand | Deco Space Verticaal Wand | Nee | RAL9016 | SVDW.300088.333/MM | 300 | 88 | /MM | 17 | 6085 | 523.2158 | [9 empty] | C03 | 3275.9 | SVDW0.300088 |  | 3275.9 |  | 6085 | 6085 | 6085 | H | 1.333 | 1.333 | 1.333 | [34 empty] | 3275.9 |  | 0
Verticaal Wand | Deco Space Verticaal Wand | Nee | Jaga kleur | SVDW.300088.klr/MM | 300 | 88 | /MM | 17 | 6085 | 523.2158 | [9 empty] | C03 | 3930.9 | SVDW1.300088 |  | 3930.9 |  | 6085 | 6085 | 6085 | H | 1.333 | 1.333 | 1.333 | [34 empty] | 3930.9 |  | 0
Verticaal Wand | Deco Space Verticaal Wand | Nee | Grijs 001 | SVDW.300096.001/MM | 300 | 96 | /MM | 17 | 6638 | 570.7653 | [9 empty] | C03 | 3567.9 | SVDW0.300096 |  | 3567.9 |  | 6638 | 6638 | 6638 | H | 1.333 | 1.333 | 1.333 | [34 empty] | 3567.9 |  | 0
Verticaal Wand | Deco Space Verticaal Wand | Nee | RAL9016 | SVDW.300096.333/MM | 300 | 96 | /MM | 17 | 6638 | 570.7653 | [9 empty] | C03 | 3567.9 | SVDW0.300096 |  | 3567.9 |  | 6638 | 6638 | 6638 | H | 1.333 | 1.333 | 1.333 | [34 empty] | 3567.9 |  | 0
Verticaal Wand | Deco Space Verticaal Wand | Nee | Jaga kleur | SVDW.300096.klr/MM | 300 | 96 | /MM | 17 | 6638 | 570.7653 | [9 empty] | C03 | 4281.5 | SVDW1.300096 |  | 4281.5 |  | 6638 | 6638 | 6638 | H | 1.333 | 1.333 | 1.333 | [34 empty] | 4281.5 |  | 0
Verticaal Wand | Deco Space Verticaal Wand | Nee | Grijs 001 | SVDW.300104.001/MM | 300 | 104 | /MM | 17 | 7192 | 618.4007 | [9 empty] | C03 | 3854 | SVDW0.300104 |  | 3854 |  | 7192 | 7192 | 7192 | H | 1.333 | 1.333 | 1.333 | [34 empty] | 3854 |  | 0
Verticaal Wand | Deco Space Verticaal Wand | Nee | RAL9016 | SVDW.300104.333/MM | 300 | 104 | /MM | 17 | 7192 | 618.4007 | [9 empty] | C03 | 3854 | SVDW0.300104 |  | 3854 |  | 7192 | 7192 | 7192 | H | 1.333 | 1.333 | 1.333 | [34 empty] | 3854 |  | 0
Verticaal Wand | Deco Space Verticaal Wand | Nee | Jaga kleur | SVDW.300104.klr/MM | 300 | 104 | /MM | 17 | 7192 | 618.4007 | [9 empty] | C03 | 4624.6 | SVDW1.300104 |  | 4624.6 |  | 7192 | 7192 | 7192 | H | 1.333 | 1.333 | 1.333 | [34 empty] | 4624.6 |  | 0
Verticaal Wand | Deco Space Verticaal Wand | Nee | Grijs 001 | SVDW.300112.001/MM | 300 | 112 | /MM | 17 | 7745 | 665.9501 | [9 empty] | C03 | 4146.9 | SVDW0.300112 |  | 4146.9 |  | 7745 | 7745 | 7745 | H | 1.333 | 1.333 | 1.333 | [34 empty] | 4146.9 |  | 0
Verticaal Wand | Deco Space Verticaal Wand | Nee | RAL9016 | SVDW.300112.333/MM | 300 | 112 | /MM | 17 | 7745 | 665.9501 | [9 empty] | C03 | 4146.9 | SVDW0.300112 |  | 4146.9 |  | 7745 | 7745 | 7745 | H | 1.333 | 1.333 | 1.333 | [34 empty] | 4146.9 |  | 0
Verticaal Wand | Deco Space Verticaal Wand | Nee | Jaga kleur | SVDW.300112.klr/MM | 300 | 112 | /MM | 17 | 7745 | 665.9501 | [9 empty] | C03 | 4976.2 | SVDW1.300112 |  | 4976.2 |  | 7745 | 7745 | 7745 | H | 1.333 | 1.333 | 1.333 | [34 empty] | 4976.2 |  | 0
Verticaal Wand | Deco Space Verticaal Wand | Nee | Grijs 001 | SVDW.300120.001/MM | 300 | 120 | /MM | 17 | 8298 | 713.4996 | [9 empty] | C03 | 4449.1 | SVDW0.300120 |  | 4449.1 |  | 8298 | 8298 | 8298 | H | 1.333 | 1.333 | 1.333 | [34 empty] | 4449.1 |  | 0
Verticaal Wand | Deco Space Verticaal Wand | Nee | RAL9016 | SVDW.300120.333/MM | 300 | 120 | /MM | 17 | 8298 | 713.4996 | [9 empty] | C03 | 4449.1 | SVDW0.300120 |  | 4449.1 |  | 8298 | 8298 | 8298 | H | 1.333 | 1.333 | 1.333 | [34 empty] | 4449.1 |  | 0
Verticaal Wand | Deco Space Verticaal Wand | Nee | Jaga kleur | SVDW.300120.klr/MM | 300 | 120 | /MM | 17 | 8298 | 713.4996 | [9 empty] | C03 | 5338.9 | SVDW1.300120 |  | 5338.9 |  | 8298 | 8298 | 8298 | H | 1.333 | 1.333 | 1.333 | [34 empty] | 5338.9 |  | 0
Verticaal Wand | Deco Space Verticaal Wand | Nee | Grijs 001 | SVSW.120032.001/MM | 120 | 32 | /MM | 10 | 595 | 51.1608 | [9 empty] | C03 | 439.7 | SVSW0.120032 |  | 439.7 |  | 595 | 595 | 595 | H | 1.305 | 1.305 | 1.305 | [34 empty] | 439.7 |  | 0
Verticaal Wand | Deco Space Verticaal Wand | Nee | RAL9016 | SVSW.120032.333/MM | 120 | 32 | /MM | 10 | 595 | 51.1608 | [9 empty] | C03 | 439.7 | SVSW0.120032 |  | 439.7 |  | 595 | 595 | 595 | H | 1.305 | 1.305 | 1.305 | [34 empty] | 439.7 |  | 0
Verticaal Wand | Deco Space Verticaal Wand | Nee | Jaga kleur | SVSW.120032.klr/MM | 120 | 32 | /MM | 10 | 595 | 51.1608 | [9 empty] | C03 | 527.9 | SVSW1.120032 |  | 527.9 |  | 595 | 595 | 595 | H | 1.305 | 1.305 | 1.305 | [34 empty] | 527.9 |  | 0
Verticaal Wand | Deco Space Verticaal Wand | Nee | Grijs 001 | SVSW.120036.001/MM | 120 | 36 | /MM | 10 | 670 | 57.6096 | [9 empty] | C03 | 484.3 | SVSW0.120036 |  | 484.3 |  | 670 | 670 | 670 | H | 1.305 | 1.305 | 1.305 | [34 empty] | 484.3 |  | 0
Verticaal Wand | Deco Space Verticaal Wand | Nee | RAL9016 | SVSW.120036.333/MM | 120 | 36 | /MM | 10 | 670 | 57.6096 | [9 empty] | C03 | 484.3 | SVSW0.120036 |  | 484.3 |  | 670 | 670 | 670 | H | 1.305 | 1.305 | 1.305 | [34 empty] | 484.3 |  | 0
Verticaal Wand | Deco Space Verticaal Wand | Nee | Jaga kleur | SVSW.120036.klr/MM | 120 | 36 | /MM | 10 | 670 | 57.6096 | [9 empty] | C03 | 581.2 | SVSW1.120036 |  | 581.2 |  | 670 | 670 | 670 | H | 1.305 | 1.305 | 1.305 | [34 empty] | 581.2 |  | 0
Verticaal Wand | Deco Space Verticaal Wand | Nee | Grijs 001 | SVSW.120040.001/MM | 120 | 40 | /MM | 10 | 744 | 63.9725 | [9 empty] | C03 | 527.9 | SVSW0.120040 |  | 527.9 |  | 744 | 744 | 744 | H | 1.305 | 1.305 | 1.305 | [34 empty] | 527.9 |  | 0
Verticaal Wand | Deco Space Verticaal Wand | Nee | RAL9016 | SVSW.120040.333/MM | 120 | 40 | /MM | 10 | 744 | 63.9725 | [9 empty] | C03 | 527.9 | SVSW0.120040 |  | 527.9 |  | 744 | 744 | 744 | H | 1.305 | 1.305 | 1.305 | [34 empty] | 527.9 |  | 0
Verticaal Wand | Deco Space Verticaal Wand | Nee | Jaga kleur | SVSW.120040.klr/MM | 120 | 40 | /MM | 10 | 744 | 63.9725 | [9 empty] | C03 | 633.3 | SVSW1.120040 |  | 633.3 |  | 744 | 744 | 744 | H | 1.305 | 1.305 | 1.305 | [34 empty] | 633.3 |  | 0
Verticaal Wand | Deco Space Verticaal Wand | Nee | Grijs 001 | SVSW.120044.001/MM | 120 | 44 | /MM | 10 | 818 | 70.3353 | [9 empty] | C03 | 573.6 | SVSW0.120044 |  | 573.6 |  | 818 | 818 | 818 | H | 1.305 | 1.305 | 1.305 | [34 empty] | 573.6 |  | 0
Verticaal Wand | Deco Space Verticaal Wand | Nee | RAL9016 | SVSW.120044.333/MM | 120 | 44 | /MM | 10 | 818 | 70.3353 | [9 empty] | C03 | 573.6 | SVSW0.120044 |  | 573.6 |  | 818 | 818 | 818 | H | 1.305 | 1.305 | 1.305 | [34 empty] | 573.6 |  | 0
Verticaal Wand | Deco Space Verticaal Wand | Nee | Jaga kleur | SVSW.120044.klr/MM | 120 | 44 | /MM | 10 | 818 | 70.3353 | [9 empty] | C03 | 688.6 | SVSW1.120044 |  | 688.6 |  | 818 | 818 | 818 | H | 1.305 | 1.305 | 1.305 | [34 empty] | 688.6 |  | 0
Verticaal Wand | Deco Space Verticaal Wand | Nee | Grijs 001 | SVSW.120048.001/MM | 120 | 48 | /MM | 10 | 893 | 76.7842 | [9 empty] | C03 | 618.2 | SVSW0.120048 |  | 618.2 |  | 893 | 893 | 893 | H | 1.305 | 1.305 | 1.305 | [34 empty] | 618.2 |  | 0
Verticaal Wand | Deco Space Verticaal Wand | Nee | RAL9016 | SVSW.120048.333/MM | 120 | 48 | /MM | 10 | 893 | 76.7842 | [9 empty] | C03 | 618.2 | SVSW0.120048 |  | 618.2 |  | 893 | 893 | 893 | H | 1.305 | 1.305 | 1.305 | [34 empty] | 618.2 |  | 0
Verticaal Wand | Deco Space Verticaal Wand | Nee | Jaga kleur | SVSW.120048.klr/MM | 120 | 48 | /MM | 10 | 893 | 76.7842 | [9 empty] | C03 | 742 | SVSW1.120048 |  | 742 |  | 893 | 893 | 893 | H | 1.305 | 1.305 | 1.305 | [34 empty] | 741.9 |  | -0.1
Verticaal Wand | Deco Space Verticaal Wand | Nee | Grijs 001 | SVSW.120052.001/MM | 120 | 52 | /MM | 10 | 967 | 83.147 | [9 empty] | C03 | 662.1 | SVSW0.120052 |  | 662.1 |  | 967 | 967 | 967 | H | 1.305 | 1.305 | 1.305 | [34 empty] | 662.1 |  | 0
Verticaal Wand | Deco Space Verticaal Wand | Nee | RAL9016 | SVSW.120052.333/MM | 120 | 52 | /MM | 10 | 967 | 83.147 | [9 empty] | C03 | 662.1 | SVSW0.120052 |  | 662.1 |  | 967 | 967 | 967 | H | 1.305 | 1.305 | 1.305 | [34 empty] | 662.1 |  | 0
Verticaal Wand | Deco Space Verticaal Wand | Nee | Jaga kleur | SVSW.120052.klr/MM | 120 | 52 | /MM | 10 | 967 | 83.147 | [9 empty] | C03 | 794.6 | SVSW1.120052 |  | 794.6 |  | 967 | 967 | 967 | H | 1.305 | 1.305 | 1.305 | [34 empty] | 794.6 |  | 0
Verticaal Wand | Deco Space Verticaal Wand | Nee | Grijs 001 | SVSW.120056.001/MM | 120 | 56 | /MM | 10 | 1042 | 89.5959 | [9 empty] | C03 | 706.7 | SVSW0.120056 |  | 706.7 |  | 1042 | 1042 | 1042 | H | 1.305 | 1.305 | 1.305 | [34 empty] | 706.7 |  | 0
Verticaal Wand | Deco Space Verticaal Wand | Nee | RAL9016 | SVSW.120056.333/MM | 120 | 56 | /MM | 10 | 1042 | 89.5959 | [9 empty] | C03 | 706.7 | SVSW0.120056 |  | 706.7 |  | 1042 | 1042 | 1042 | H | 1.305 | 1.305 | 1.305 | [34 empty] | 706.7 |  | 0
Verticaal Wand | Deco Space Verticaal Wand | Nee | Jaga kleur | SVSW.120056.klr/MM | 120 | 56 | /MM | 10 | 1042 | 89.5959 | [9 empty] | C03 | 848.2 | SVSW1.120056 |  | 848.2 |  | 1042 | 1042 | 1042 | H | 1.305 | 1.305 | 1.305 | [34 empty] | 848.2 |  | 0
Verticaal Wand | Deco Space Verticaal Wand | Nee | Grijs 001 | SVSW.120060.001/MM | 120 | 60 | /MM | 10 | 1116 | 95.9587 | [9 empty] | C03 | 751.4 | SVSW0.120060 |  | 751.4 |  | 1116 | 1116 | 1116 | H | 1.305 | 1.305 | 1.305 | [34 empty] | 751.4 |  | 0
Verticaal Wand | Deco Space Verticaal Wand | Nee | RAL9016 | SVSW.120060.333/MM | 120 | 60 | /MM | 10 | 1116 | 95.9587 | [9 empty] | C03 | 751.4 | SVSW0.120060 |  | 751.4 |  | 1116 | 1116 | 1116 | H | 1.305 | 1.305 | 1.305 | [34 empty] | 751.4 |  | 0
Verticaal Wand | Deco Space Verticaal Wand | Nee | Jaga kleur | SVSW.120060.klr/MM | 120 | 60 | /MM | 10 | 1116 | 95.9587 | [9 empty] | C03 | 901.8 | SVSW1.120060 |  | 901.8 |  | 1116 | 1116 | 1116 | H | 1.305 | 1.305 | 1.305 | [34 empty] | 901.8 |  | 0
Verticaal Wand | Deco Space Verticaal Wand | Nee | Grijs 001 | SVSW.120064.001/MM | 120 | 64 | /MM | 10 | 1190 | 102.3216 | [9 empty] | C03 | 793.6 | SVSW0.120064 |  | 793.6 |  | 1190 | 1190 | 1190 | H | 1.305 | 1.305 | 1.305 | [34 empty] | 793.6 |  | 0
Verticaal Wand | Deco Space Verticaal Wand | Nee | RAL9016 | SVSW.120064.333/MM | 120 | 64 | /MM | 10 | 1190 | 102.3216 | [9 empty] | C03 | 793.6 | SVSW0.120064 |  | 793.6 |  | 1190 | 1190 | 1190 | H | 1.305 | 1.305 | 1.305 | [34 empty] | 793.6 |  | 0
Verticaal Wand | Deco Space Verticaal Wand | Nee | Jaga kleur | SVSW.120064.klr/MM | 120 | 64 | /MM | 10 | 1190 | 102.3216 | [9 empty] | C03 | 952.2 | SVSW1.120064 |  | 952.2 |  | 1190 | 1190 | 1190 | H | 1.305 | 1.305 | 1.305 | [34 empty] | 952.2 |  | 0
Verticaal Wand | Deco Space Verticaal Wand | Nee | Grijs 001 | SVSW.120068.001/MM | 120 | 68 | /MM | 10 | 1265 | 108.7704 | [9 empty] | C03 | 838.3 | SVSW0.120068 |  | 838.3 |  | 1265 | 1265 | 1265 | H | 1.305 | 1.305 | 1.305 | [34 empty] | 838.3 |  | 0
Verticaal Wand | Deco Space Verticaal Wand | Nee | RAL9016 | SVSW.120068.333/MM | 120 | 68 | /MM | 10 | 1265 | 108.7704 | [9 empty] | C03 | 838.3 | SVSW0.120068 |  | 838.3 |  | 1265 | 1265 | 1265 | H | 1.305 | 1.305 | 1.305 | [34 empty] | 838.3 |  | 0
Verticaal Wand | Deco Space Verticaal Wand | Nee | Jaga kleur | SVSW.120068.klr/MM | 120 | 68 | /MM | 10 | 1265 | 108.7704 | [9 empty] | C03 | 1005.9 | SVSW1.120068 |  | 1005.9 |  | 1265 | 1265 | 1265 | H | 1.305 | 1.305 | 1.305 | [34 empty] | 1005.9 |  | 0
Verticaal Wand | Deco Space Verticaal Wand | Nee | Grijs 001 | SVSW.120072.001/MM | 120 | 72 | /MM | 10 | 1339 | 115.1333 | [9 empty] | C03 | 884.2 | SVSW0.120072 |  | 884.2 |  | 1339 | 1339 | 1339 | H | 1.305 | 1.305 | 1.305 | [34 empty] | 884.2 |  | 0
Verticaal Wand | Deco Space Verticaal Wand | Nee | RAL9016 | SVSW.120072.333/MM | 120 | 72 | /MM | 10 | 1339 | 115.1333 | [9 empty] | C03 | 884.2 | SVSW0.120072 |  | 884.2 |  | 1339 | 1339 | 1339 | H | 1.305 | 1.305 | 1.305 | [34 empty] | 884.2 |  | 0
Verticaal Wand | Deco Space Verticaal Wand | Nee | Jaga kleur | SVSW.120072.klr/MM | 120 | 72 | /MM | 10 | 1339 | 115.1333 | [9 empty] | C03 | 1061.2 | SVSW1.120072 |  | 1061.2 |  | 1339 | 1339 | 1339 | H | 1.305 | 1.305 | 1.305 | [34 empty] | 1061.2 |  | 0
Verticaal Wand | Deco Space Verticaal Wand | Nee | Grijs 001 | SVSW.120076.001/MM | 120 | 76 | /MM | 10 | 1414 | 121.5821 | [9 empty] | C03 | 927.8 | SVSW0.120076 |  | 927.8 |  | 1414 | 1414 | 1414 | H | 1.305 | 1.305 | 1.305 | [34 empty] | 927.8 |  | 0
Verticaal Wand | Deco Space Verticaal Wand | Nee | RAL9016 | SVSW.120076.333/MM | 120 | 76 | /MM | 10 | 1414 | 121.5821 | [9 empty] | C03 | 927.8 | SVSW0.120076 |  | 927.8 |  | 1414 | 1414 | 1414 | H | 1.305 | 1.305 | 1.305 | [34 empty] | 927.8 |  | 0
Verticaal Wand | Deco Space Verticaal Wand | Nee | Jaga kleur | SVSW.120076.klr/MM | 120 | 76 | /MM | 10 | 1414 | 121.5821 | [9 empty] | C03 | 1113 | SVSW1.120076 |  | 1113 |  | 1414 | 1414 | 1414 | H | 1.305 | 1.305 | 1.305 | [34 empty] | 1113 |  | 0
Verticaal Wand | Deco Space Verticaal Wand | Nee | Grijs 001 | SVSW.120080.001/MM | 120 | 80 | /MM | 10 | 1488 | 127.945 | [9 empty] | C03 | 972.3 | SVSW0.120080 |  | 972.3 |  | 1488 | 1488 | 1488 | H | 1.305 | 1.305 | 1.305 | [34 empty] | 972.3 |  | 0
Verticaal Wand | Deco Space Verticaal Wand | Nee | RAL9016 | SVSW.120080.333/MM | 120 | 80 | /MM | 10 | 1488 | 127.945 | [9 empty] | C03 | 972.3 | SVSW0.120080 |  | 972.3 |  | 1488 | 1488 | 1488 | H | 1.305 | 1.305 | 1.305 | [34 empty] | 972.3 |  | 0
Verticaal Wand | Deco Space Verticaal Wand | Nee | Jaga kleur | SVSW.120080.klr/MM | 120 | 80 | /MM | 10 | 1488 | 127.945 | [9 empty] | C03 | 1166.7 | SVSW1.120080 |  | 1166.7 |  | 1488 | 1488 | 1488 | H | 1.305 | 1.305 | 1.305 | [34 empty] | 1166.7 |  | 0
Verticaal Wand | Deco Space Verticaal Wand | Nee | Grijs 001 | SVSW.120088.001/MM | 120 | 88 | /MM | 10 | 1637 | 140.7567 | [9 empty] | C03 | 1061.7 | SVSW0.120088 |  | 1061.7 |  | 1637 | 1637 | 1637 | H | 1.305 | 1.305 | 1.305 | [34 empty] | 1061.7 |  | 0
Verticaal Wand | Deco Space Verticaal Wand | Nee | RAL9016 | SVSW.120088.333/MM | 120 | 88 | /MM | 10 | 1637 | 140.7567 | [9 empty] | C03 | 1061.7 | SVSW0.120088 |  | 1061.7 |  | 1637 | 1637 | 1637 | H | 1.305 | 1.305 | 1.305 | [34 empty] | 1061.7 |  | 0
Verticaal Wand | Deco Space Verticaal Wand | Nee | Jaga kleur | SVSW.120088.klr/MM | 120 | 88 | /MM | 10 | 1637 | 140.7567 | [9 empty] | C03 | 1274.2 | SVSW1.120088 |  | 1274.2 |  | 1637 | 1637 | 1637 | H | 1.305 | 1.305 | 1.305 | [34 empty] | 1274.2 |  | 0
Verticaal Wand | Deco Space Verticaal Wand | Nee | Grijs 001 | SVSW.120096.001/MM | 120 | 96 | /MM | 10 | 1786 | 153.5684 | [9 empty] | C03 | 1149.9 | SVSW0.120096 |  | 1149.9 |  | 1786 | 1786 | 1786 | H | 1.305 | 1.305 | 1.305 | [34 empty] | 1149.9 |  | 0
Verticaal Wand | Deco Space Verticaal Wand | Nee | RAL9016 | SVSW.120096.333/MM | 120 | 96 | /MM | 10 | 1786 | 153.5684 | [9 empty] | C03 | 1149.9 | SVSW0.120096 |  | 1149.9 |  | 1786 | 1786 | 1786 | H | 1.305 | 1.305 | 1.305 | [34 empty] | 1149.9 |  | 0
Verticaal Wand | Deco Space Verticaal Wand | Nee | Jaga kleur | SVSW.120096.klr/MM | 120 | 96 | /MM | 10 | 1786 | 153.5684 | [9 empty] | C03 | 1380 | SVSW1.120096 |  | 1380 |  | 1786 | 1786 | 1786 | H | 1.305 | 1.305 | 1.305 | [34 empty] | 1380 |  | 0
Verticaal Wand | Deco Space Verticaal Wand | Nee | Grijs 001 | SVSW.120104.001/MM | 120 | 104 | /MM | 10 | 1934 | 166.2941 | [9 empty] | C03 | 1241.8 | SVSW0.120104 |  | 1241.8 |  | 1934 | 1934 | 1934 | H | 1.305 | 1.305 | 1.305 | [34 empty] | 1241.8 |  | 0
Verticaal Wand | Deco Space Verticaal Wand | Nee | RAL9016 | SVSW.120104.333/MM | 120 | 104 | /MM | 10 | 1934 | 166.2941 | [9 empty] | C03 | 1241.8 | SVSW0.120104 |  | 1241.8 |  | 1934 | 1934 | 1934 | H | 1.305 | 1.305 | 1.305 | [34 empty] | 1241.8 |  | 0
Verticaal Wand | Deco Space Verticaal Wand | Nee | Jaga kleur | SVSW.120104.klr/MM | 120 | 104 | /MM | 10 | 1934 | 166.2941 | [9 empty] | C03 | 1490.2 | SVSW1.120104 |  | 1490.2 |  | 1934 | 1934 | 1934 | H | 1.305 | 1.305 | 1.305 | [34 empty] | 1490.2 |  | 0
Verticaal Wand | Deco Space Verticaal Wand | Nee | Grijs 001 | SVSW.120112.001/MM | 120 | 112 | /MM | 10 | 2083 | 179.1058 | [9 empty] | C03 | 1336.6 | SVSW0.120112 |  | 1336.6 |  | 2083 | 2083 | 2083 | H | 1.305 | 1.305 | 1.305 | [34 empty] | 1336.6 |  | 0
Verticaal Wand | Deco Space Verticaal Wand | Nee | RAL9016 | SVSW.120112.333/MM | 120 | 112 | /MM | 10 | 2083 | 179.1058 | [9 empty] | C03 | 1336.6 | SVSW0.120112 |  | 1336.6 |  | 2083 | 2083 | 2083 | H | 1.305 | 1.305 | 1.305 | [34 empty] | 1336.6 |  | 0
Verticaal Wand | Deco Space Verticaal Wand | Nee | Jaga kleur | SVSW.120112.klr/MM | 120 | 112 | /MM | 10 | 2083 | 179.1058 | [9 empty] | C03 | 1603.9 | SVSW1.120112 |  | 1603.9 |  | 2083 | 2083 | 2083 | H | 1.305 | 1.305 | 1.305 | [34 empty] | 1603.9 |  | 0
Verticaal Wand | Deco Space Verticaal Wand | Nee | Grijs 001 | SVSW.120120.001/MM | 120 | 120 | /MM | 10 | 2232 | 191.9175 | [9 empty] | C03 | 1433.1 | SVSW0.120120 |  | 1433.1 |  | 2232 | 2232 | 2232 | H | 1.305 | 1.305 | 1.305 | [34 empty] | 1433.1 |  | 0
Verticaal Wand | Deco Space Verticaal Wand | Nee | RAL9016 | SVSW.120120.333/MM | 120 | 120 | /MM | 10 | 2232 | 191.9175 | [9 empty] | C03 | 1433.1 | SVSW0.120120 |  | 1433.1 |  | 2232 | 2232 | 2232 | H | 1.305 | 1.305 | 1.305 | [34 empty] | 1433.1 |  | 0
Verticaal Wand | Deco Space Verticaal Wand | Nee | Jaga kleur | SVSW.120120.klr/MM | 120 | 120 | /MM | 10 | 2232 | 191.9175 | [9 empty] | C03 | 1719.8 | SVSW1.120120 |  | 1719.8 |  | 2232 | 2232 | 2232 | H | 1.305 | 1.305 | 1.305 | [34 empty] | 1719.8 |  | 0
Verticaal Wand | Deco Space Verticaal Wand | Nee | Grijs 001 | SVSW.140032.001/MM | 140 | 32 | /MM | 10 | 694 | 59.6733 | [9 empty] | C03 | 474 | SVSW0.140032 |  | 474 |  | 694 | 694 | 694 | H | 1.3 | 1.3 | 1.3 | [34 empty] | 474 |  | 0
Verticaal Wand | Deco Space Verticaal Wand | Nee | RAL9016 | SVSW.140032.333/MM | 140 | 32 | /MM | 10 | 694 | 59.6733 | [9 empty] | C03 | 474 | SVSW0.140032 |  | 474 |  | 694 | 694 | 694 | H | 1.3 | 1.3 | 1.3 | [34 empty] | 474 |  | 0
Verticaal Wand | Deco Space Verticaal Wand | Nee | Jaga kleur | SVSW.140032.klr/MM | 140 | 32 | /MM | 10 | 694 | 59.6733 | [9 empty] | C03 | 568.7 | SVSW1.140032 |  | 568.7 |  | 694 | 694 | 694 | H | 1.3 | 1.3 | 1.3 | [34 empty] | 568.7 |  | 0
Verticaal Wand | Deco Space Verticaal Wand | Nee | Grijs 001 | SVSW.140036.001/MM | 140 | 36 | /MM | 10 | 780 | 67.0679 | [9 empty] | C03 | 522.2 | SVSW0.140036 |  | 522.2 |  | 780 | 780 | 780 | H | 1.3 | 1.3 | 1.3 | [34 empty] | 522.2 |  | 0
Verticaal Wand | Deco Space Verticaal Wand | Nee | RAL9016 | SVSW.140036.333/MM | 140 | 36 | /MM | 10 | 780 | 67.0679 | [9 empty] | C03 | 522.2 | SVSW0.140036 |  | 522.2 |  | 780 | 780 | 780 | H | 1.3 | 1.3 | 1.3 | [34 empty] | 522.2 |  | 0
Verticaal Wand | Deco Space Verticaal Wand | Nee | Jaga kleur | SVSW.140036.klr/MM | 140 | 36 | /MM | 10 | 780 | 67.0679 | [9 empty] | C03 | 626.8 | SVSW1.140036 |  | 626.8 |  | 780 | 780 | 780 | H | 1.3 | 1.3 | 1.3 | [34 empty] | 626.8 |  | 0
Verticaal Wand | Deco Space Verticaal Wand | Nee | Grijs 001 | SVSW.140040.001/MM | 140 | 40 | /MM | 10 | 867 | 74.5486 | [9 empty] | C03 | 570.4 | SVSW0.140040 |  | 570.4 |  | 867 | 867 | 867 | H | 1.3 | 1.3 | 1.3 | [34 empty] | 570.4 |  | 0
Verticaal Wand | Deco Space Verticaal Wand | Nee | RAL9016 | SVSW.140040.333/MM | 140 | 40 | /MM | 10 | 867 | 74.5486 | [9 empty] | C03 | 570.4 | SVSW0.140040 |  | 570.4 |  | 867 | 867 | 867 | H | 1.3 | 1.3 | 1.3 | [34 empty] | 570.4 |  | 0
Verticaal Wand | Deco Space Verticaal Wand | Nee | Jaga kleur | SVSW.140040.klr/MM | 140 | 40 | /MM | 10 | 867 | 74.5486 | [9 empty] | C03 | 684.4 | SVSW1.140040 |  | 684.4 |  | 867 | 867 | 867 | H | 1.3 | 1.3 | 1.3 | [34 empty] | 684.4 |  | 0
Verticaal Wand | Deco Space Verticaal Wand | Nee | Grijs 001 | SVSW.140044.001/MM | 140 | 44 | /MM | 10 | 954 | 82.0292 | [9 empty] | C03 | 619.5 | SVSW0.140044 |  | 619.5 |  | 954 | 954 | 954 | H | 1.3 | 1.3 | 1.3 | [34 empty] | 619.5 |  | 0
Verticaal Wand | Deco Space Verticaal Wand | Nee | RAL9016 | SVSW.140044.333/MM | 140 | 44 | /MM | 10 | 954 | 82.0292 | [9 empty] | C03 | 619.5 | SVSW0.140044 |  | 619.5 |  | 954 | 954 | 954 | H | 1.3 | 1.3 | 1.3 | [34 empty] | 619.5 |  | 0
Verticaal Wand | Deco Space Verticaal Wand | Nee | Jaga kleur | SVSW.140044.klr/MM | 140 | 44 | /MM | 10 | 954 | 82.0292 | [9 empty] | C03 | 743.6 | SVSW1.140044 |  | 743.6 |  | 954 | 954 | 954 | H | 1.3 | 1.3 | 1.3 | [34 empty] | 743.6 |  | 0
Verticaal Wand | Deco Space Verticaal Wand | Nee | Grijs 001 | SVSW.140048.001/MM | 140 | 48 | /MM | 10 | 1040 | 89.4239 | [9 empty] | C03 | 667.5 | SVSW0.140048 |  | 667.5 |  | 1040 | 1040 | 1040 | H | 1.3 | 1.3 | 1.3 | [34 empty] | 667.5 |  | 0
Verticaal Wand | Deco Space Verticaal Wand | Nee | RAL9016 | SVSW.140048.333/MM | 140 | 48 | /MM | 10 | 1040 | 89.4239 | [9 empty] | C03 | 667.5 | SVSW0.140048 |  | 667.5 |  | 1040 | 1040 | 1040 | H | 1.3 | 1.3 | 1.3 | [34 empty] | 667.5 |  | 0
Verticaal Wand | Deco Space Verticaal Wand | Nee | Jaga kleur | SVSW.140048.klr/MM | 140 | 48 | /MM | 10 | 1040 | 89.4239 | [9 empty] | C03 | 801.1 | SVSW1.140048 |  | 801.1 |  | 1040 | 1040 | 1040 | H | 1.3 | 1.3 | 1.3 | [34 empty] | 801.1 |  | 0
Verticaal Wand | Deco Space Verticaal Wand | Nee | Grijs 001 | SVSW.140052.001/MM | 140 | 52 | /MM | 10 | 1127 | 96.9046 | [9 empty] | C03 | 714.9 | SVSW0.140052 |  | 714.9 |  | 1127 | 1127 | 1127 | H | 1.3 | 1.3 | 1.3 | [34 empty] | 714.9 |  | 0
Verticaal Wand | Deco Space Verticaal Wand | Nee | RAL9016 | SVSW.140052.333/MM | 140 | 52 | /MM | 10 | 1127 | 96.9046 | [9 empty] | C03 | 714.9 | SVSW0.140052 |  | 714.9 |  | 1127 | 1127 | 1127 | H | 1.3 | 1.3 | 1.3 | [34 empty] | 714.9 |  | 0
Verticaal Wand | Deco Space Verticaal Wand | Nee | Jaga kleur | SVSW.140052.klr/MM | 140 | 52 | /MM | 10 | 1127 | 96.9046 | [9 empty] | C03 | 857.9 | SVSW1.140052 |  | 857.9 |  | 1127 | 1127 | 1127 | H | 1.3 | 1.3 | 1.3 | [34 empty] | 857.9 |  | 0
Verticaal Wand | Deco Space Verticaal Wand | Nee | Grijs 001 | SVSW.140056.001/MM | 140 | 56 | /MM | 10 | 1214 | 104.3852 | [9 empty] | C03 | 764.3 | SVSW0.140056 |  | 764.3 |  | 1214 | 1214 | 1214 | H | 1.3 | 1.3 | 1.3 | [34 empty] | 764.3 |  | 0
Verticaal Wand | Deco Space Verticaal Wand | Nee | RAL9016 | SVSW.140056.333/MM | 140 | 56 | /MM | 10 | 1214 | 104.3852 | [9 empty] | C03 | 764.3 | SVSW0.140056 |  | 764.3 |  | 1214 | 1214 | 1214 | H | 1.3 | 1.3 | 1.3 | [34 empty] | 764.3 |  | 0
Verticaal Wand | Deco Space Verticaal Wand | Nee | Jaga kleur | SVSW.140056.klr/MM | 140 | 56 | /MM | 10 | 1214 | 104.3852 | [9 empty] | C03 | 917.1 | SVSW1.140056 |  | 917.1 |  | 1214 | 1214 | 1214 | H | 1.3 | 1.3 | 1.3 | [34 empty] | 917.1 |  | 0
Verticaal Wand | Deco Space Verticaal Wand | Nee | Grijs 001 | SVSW.140060.001/MM | 140 | 60 | /MM | 10 | 1301 | 111.8659 | [9 empty] | C03 | 812.3 | SVSW0.140060 |  | 812.3 |  | 1301 | 1301 | 1301 | H | 1.3 | 1.3 | 1.3 | [34 empty] | 812.3 |  | 0
Verticaal Wand | Deco Space Verticaal Wand | Nee | RAL9016 | SVSW.140060.333/MM | 140 | 60 | /MM | 10 | 1301 | 111.8659 | [9 empty] | C03 | 812.3 | SVSW0.140060 |  | 812.3 |  | 1301 | 1301 | 1301 | H | 1.3 | 1.3 | 1.3 | [34 empty] | 812.3 |  | 0
Verticaal Wand | Deco Space Verticaal Wand | Nee | Jaga kleur | SVSW.140060.klr/MM | 140 | 60 | /MM | 10 | 1301 | 111.8659 | [9 empty] | C03 | 974.6 | SVSW1.140060 |  | 974.6 |  | 1301 | 1301 | 1301 | H | 1.3 | 1.3 | 1.3 | [34 empty] | 974.6 |  | 0
Verticaal Wand | Deco Space Verticaal Wand | Nee | Grijs 001 | SVSW.140064.001/MM | 140 | 64 | /MM | 10 | 1387 | 119.2605 | [9 empty] | C03 | 860.7 | SVSW0.140064 |  | 860.7 |  | 1387 | 1387 | 1387 | H | 1.3 | 1.3 | 1.3 | [34 empty] | 860.7 |  | 0
Verticaal Wand | Deco Space Verticaal Wand | Nee | RAL9016 | SVSW.140064.333/MM | 140 | 64 | /MM | 10 | 1387 | 119.2605 | [9 empty] | C03 | 860.7 | SVSW0.140064 |  | 860.7 |  | 1387 | 1387 | 1387 | H | 1.3 | 1.3 | 1.3 | [34 empty] | 860.7 |  | 0
Verticaal Wand | Deco Space Verticaal Wand | Nee | Jaga kleur | SVSW.140064.klr/MM | 140 | 64 | /MM | 10 | 1387 | 119.2605 | [9 empty] | C03 | 1033 | SVSW1.140064 |  | 1033 |  | 1387 | 1387 | 1387 | H | 1.3 | 1.3 | 1.3 | [34 empty] | 1033 |  | 0
Verticaal Wand | Deco Space Verticaal Wand | Nee | Grijs 001 | SVSW.140068.001/MM | 140 | 68 | /MM | 10 | 1474 | 126.7412 | [9 empty] | C03 | 910 | SVSW0.140068 |  | 910 |  | 1474 | 1474 | 1474 | H | 1.3 | 1.3 | 1.3 | [34 empty] | 910 |  | 0
Verticaal Wand | Deco Space Verticaal Wand | Nee | RAL9016 | SVSW.140068.333/MM | 140 | 68 | /MM | 10 | 1474 | 126.7412 | [9 empty] | C03 | 910 | SVSW0.140068 |  | 910 |  | 1474 | 1474 | 1474 | H | 1.3 | 1.3 | 1.3 | [34 empty] | 910 |  | 0
Verticaal Wand | Deco Space Verticaal Wand | Nee | Jaga kleur | SVSW.140068.klr/MM | 140 | 68 | /MM | 10 | 1474 | 126.7412 | [9 empty] | C03 | 1092.1 | SVSW1.140068 |  | 1092.1 |  | 1474 | 1474 | 1474 | H | 1.3 | 1.3 | 1.3 | [34 empty] | 1092.1 |  | 0
Verticaal Wand | Deco Space Verticaal Wand | Nee | Grijs 001 | SVSW.140072.001/MM | 140 | 72 | /MM | 10 | 1561 | 134.2218 | [9 empty] | C03 | 958.3 | SVSW0.140072 |  | 958.3 |  | 1561 | 1561 | 1561 | H | 1.3 | 1.3 | 1.3 | [34 empty] | 958.3 |  | 0
Verticaal Wand | Deco Space Verticaal Wand | Nee | RAL9016 | SVSW.140072.333/MM | 140 | 72 | /MM | 10 | 1561 | 134.2218 | [9 empty] | C03 | 958.3 | SVSW0.140072 |  | 958.3 |  | 1561 | 1561 | 1561 | H | 1.3 | 1.3 | 1.3 | [34 empty] | 958.3 |  | 0
Verticaal Wand | Deco Space Verticaal Wand | Nee | Jaga kleur | SVSW.140072.klr/MM | 140 | 72 | /MM | 10 | 1561 | 134.2218 | [9 empty] | C03 | 1149.9 | SVSW1.140072 |  | 1149.9 |  | 1561 | 1561 | 1561 | H | 1.3 | 1.3 | 1.3 | [34 empty] | 1149.9 |  | 0
Verticaal Wand | Deco Space Verticaal Wand | Nee | Grijs 001 | SVSW.140076.001/MM | 140 | 76 | /MM | 10 | 1647 | 141.6165 | [9 empty] | C03 | 1005.3 | SVSW0.140076 |  | 1005.3 |  | 1647 | 1647 | 1647 | H | 1.3 | 1.3 | 1.3 | [34 empty] | 1005.3 |  | 0
Verticaal Wand | Deco Space Verticaal Wand | Nee | RAL9016 | SVSW.140076.333/MM | 140 | 76 | /MM | 10 | 1647 | 141.6165 | [9 empty] | C03 | 1005.3 | SVSW0.140076 |  | 1005.3 |  | 1647 | 1647 | 1647 | H | 1.3 | 1.3 | 1.3 | [34 empty] | 1005.3 |  | 0
Verticaal Wand | Deco Space Verticaal Wand | Nee | Jaga kleur | SVSW.140076.klr/MM | 140 | 76 | /MM | 10 | 1647 | 141.6165 | [9 empty] | C03 | 1206.5 | SVSW1.140076 |  | 1206.5 |  | 1647 | 1647 | 1647 | H | 1.3 | 1.3 | 1.3 | [34 empty] | 1206.5 |  | 0
Verticaal Wand | Deco Space Verticaal Wand | Nee | Grijs 001 | SVSW.140080.001/MM | 140 | 80 | /MM | 10 | 1734 | 149.0972 | [9 empty] | C03 | 1055.8 | SVSW0.140080 |  | 1055.8 |  | 1734 | 1734 | 1734 | H | 1.3 | 1.3 | 1.3 | [34 empty] | 1055.8 |  | 0
Verticaal Wand | Deco Space Verticaal Wand | Nee | RAL9016 | SVSW.140080.333/MM | 140 | 80 | /MM | 10 | 1734 | 149.0972 | [9 empty] | C03 | 1055.8 | SVSW0.140080 |  | 1055.8 |  | 1734 | 1734 | 1734 | H | 1.3 | 1.3 | 1.3 | [34 empty] | 1055.8 |  | 0
Verticaal Wand | Deco Space Verticaal Wand | Nee | Jaga kleur | SVSW.140080.klr/MM | 140 | 80 | /MM | 10 | 1734 | 149.0972 | [9 empty] | C03 | 1267.1 | SVSW1.140080 |  | 1267.1 |  | 1734 | 1734 | 1734 | H | 1.3 | 1.3 | 1.3 | [34 empty] | 1267.1 |  | 0
Verticaal Wand | Deco Space Verticaal Wand | Nee | Grijs 001 | SVSW.140088.001/MM | 140 | 88 | /MM | 10 | 1907 | 163.9725 | [9 empty] | C03 | 1153.4 | SVSW0.140088 |  | 1153.4 |  | 1907 | 1907 | 1907 | H | 1.3 | 1.3 | 1.3 | [34 empty] | 1153.4 |  | 0
Verticaal Wand | Deco Space Verticaal Wand | Nee | RAL9016 | SVSW.140088.333/MM | 140 | 88 | /MM | 10 | 1907 | 163.9725 | [9 empty] | C03 | 1153.4 | SVSW0.140088 |  | 1153.4 |  | 1907 | 1907 | 1907 | H | 1.3 | 1.3 | 1.3 | [34 empty] | 1153.4 |  | 0
Verticaal Wand | Deco Space Verticaal Wand | Nee | Jaga kleur | SVSW.140088.klr/MM | 140 | 88 | /MM | 10 | 1907 | 163.9725 | [9 empty] | C03 | 1384.1 | SVSW1.140088 |  | 1384.1 |  | 1907 | 1907 | 1907 | H | 1.3 | 1.3 | 1.3 | [34 empty] | 1384.1 |  | 0
Verticaal Wand | Deco Space Verticaal Wand | Nee | Grijs 001 | SVSW.140096.001/MM | 140 | 96 | /MM | 10 | 2081 | 178.9338 | [9 empty] | C03 | 1249.9 | SVSW0.140096 |  | 1249.9 |  | 2081 | 2081 | 2081 | H | 1.3 | 1.3 | 1.3 | [34 empty] | 1249.9 |  | 0
Verticaal Wand | Deco Space Verticaal Wand | Nee | RAL9016 | SVSW.140096.333/MM | 140 | 96 | /MM | 10 | 2081 | 178.9338 | [9 empty] | C03 | 1249.9 | SVSW0.140096 |  | 1249.9 |  | 2081 | 2081 | 2081 | H | 1.3 | 1.3 | 1.3 | [34 empty] | 1249.9 |  | 0
Verticaal Wand | Deco Space Verticaal Wand | Nee | Jaga kleur | SVSW.140096.klr/MM | 140 | 96 | /MM | 10 | 2081 | 178.9338 | [9 empty] | C03 | 1499.6 | SVSW1.140096 |  | 1499.6 |  | 2081 | 2081 | 2081 | H | 1.3 | 1.3 | 1.3 | [34 empty] | 1499.6 |  | 0
Verticaal Wand | Deco Space Verticaal Wand | Nee | Grijs 001 | SVSW.140104.001/MM | 140 | 104 | /MM | 10 | 2254 | 193.8091 | [9 empty] | C03 | 1349.7 | SVSW0.140104 |  | 1349.7 |  | 2254 | 2254 | 2254 | H | 1.3 | 1.3 | 1.3 | [34 empty] | 1349.7 |  | 0
Verticaal Wand | Deco Space Verticaal Wand | Nee | RAL9016 | SVSW.140104.333/MM | 140 | 104 | /MM | 10 | 2254 | 193.8091 | [9 empty] | C03 | 1349.7 | SVSW0.140104 |  | 1349.7 |  | 2254 | 2254 | 2254 | H | 1.3 | 1.3 | 1.3 | [34 empty] | 1349.7 |  | 0
Verticaal Wand | Deco Space Verticaal Wand | Nee | Jaga kleur | SVSW.140104.klr/MM | 140 | 104 | /MM | 10 | 2254 | 193.8091 | [9 empty] | C03 | 1619.8 | SVSW1.140104 |  | 1619.8 |  | 2254 | 2254 | 2254 | H | 1.3 | 1.3 | 1.3 | [34 empty] | 1619.8 |  | 0
Verticaal Wand | Deco Space Verticaal Wand | Nee | Grijs 001 | SVSW.140112.001/MM | 140 | 112 | /MM | 10 | 2428 | 208.7704 | [9 empty] | C03 | 1454.5 | SVSW0.140112 |  | 1454.5 |  | 2428 | 2428 | 2428 | H | 1.3 | 1.3 | 1.3 | [34 empty] | 1454.5 |  | 0
Verticaal Wand | Deco Space Verticaal Wand | Nee | RAL9016 | SVSW.140112.333/MM | 140 | 112 | /MM | 10 | 2428 | 208.7704 | [9 empty] | C03 | 1454.5 | SVSW0.140112 |  | 1454.5 |  | 2428 | 2428 | 2428 | H | 1.3 | 1.3 | 1.3 | [34 empty] | 1454.5 |  | 0
Verticaal Wand | Deco Space Verticaal Wand | Nee | Jaga kleur | SVSW.140112.klr/MM | 140 | 112 | /MM | 10 | 2428 | 208.7704 | [9 empty] | C03 | 1745.3 | SVSW1.140112 |  | 1745.3 |  | 2428 | 2428 | 2428 | H | 1.3 | 1.3 | 1.3 | [34 empty] | 1745.3 |  | 0
Verticaal Wand | Deco Space Verticaal Wand | Nee | Grijs 001 | SVSW.140120.001/MM | 140 | 120 | /MM | 10 | 2601 | 223.6457 | [9 empty] | C03 | 1557.8 | SVSW0.140120 |  | 1557.8 |  | 2601 | 2601 | 2601 | H | 1.3 | 1.3 | 1.3 | [34 empty] | 1557.8 |  | 0
Verticaal Wand | Deco Space Verticaal Wand | Nee | RAL9016 | SVSW.140120.333/MM | 140 | 120 | /MM | 10 | 2601 | 223.6457 | [9 empty] | C03 | 1557.8 | SVSW0.140120 |  | 1557.8 |  | 2601 | 2601 | 2601 | H | 1.3 | 1.3 | 1.3 | [34 empty] | 1557.8 |  | 0
Verticaal Wand | Deco Space Verticaal Wand | Nee | Jaga kleur | SVSW.140120.klr/MM | 140 | 120 | /MM | 10 | 2601 | 223.6457 | [9 empty] | C03 | 1869.3 | SVSW1.140120 |  | 1869.3 |  | 2601 | 2601 | 2601 | H | 1.3 | 1.3 | 1.3 | [34 empty] | 1869.3 |  | 0
Verticaal Wand | Deco Space Verticaal Wand | Nee | Grijs 001 | SVSW.160032.001/MM | 160 | 32 | /MM | 10 | 790 | 67.9278 | [9 empty] | C03 | 505.6 | SVSW0.160032 |  | 505.6 |  | 790 | 790 | 790 | H | 1.296 | 1.296 | 1.296 | [34 empty] | 505.6 |  | 0
Verticaal Wand | Deco Space Verticaal Wand | Nee | RAL9016 | SVSW.160032.333/MM | 160 | 32 | /MM | 10 | 790 | 67.9278 | [9 empty] | C03 | 505.6 | SVSW0.160032 |  | 505.6 |  | 790 | 790 | 790 | H | 1.296 | 1.296 | 1.296 | [34 empty] | 505.6 |  | 0
Verticaal Wand | Deco Space Verticaal Wand | Nee | Jaga kleur | SVSW.160032.klr/MM | 160 | 32 | /MM | 10 | 790 | 67.9278 | [9 empty] | C03 | 606.5 | SVSW1.160032 |  | 606.5 |  | 790 | 790 | 790 | H | 1.296 | 1.296 | 1.296 | [34 empty] | 606.5 |  | 0
Verticaal Wand | Deco Space Verticaal Wand | Nee | Grijs 001 | SVSW.160036.001/MM | 160 | 36 | /MM | 10 | 888 | 76.3543 | [9 empty] | C03 | 558.3 | SVSW0.160036 |  | 558.3 |  | 888 | 888 | 888 | H | 1.296 | 1.296 | 1.296 | [34 empty] | 558.3 |  | 0
Verticaal Wand | Deco Space Verticaal Wand | Nee | RAL9016 | SVSW.160036.333/MM | 160 | 36 | /MM | 10 | 888 | 76.3543 | [9 empty] | C03 | 558.3 | SVSW0.160036 |  | 558.3 |  | 888 | 888 | 888 | H | 1.296 | 1.296 | 1.296 | [34 empty] | 558.3 |  | 0
Verticaal Wand | Deco Space Verticaal Wand | Nee | Jaga kleur | SVSW.160036.klr/MM | 160 | 36 | /MM | 10 | 888 | 76.3543 | [9 empty] | C03 | 670.1 | SVSW1.160036 |  | 670.1 |  | 888 | 888 | 888 | H | 1.296 | 1.296 | 1.296 | [34 empty] | 670.1 |  | 0
Verticaal Wand | Deco Space Verticaal Wand | Nee | Grijs 001 | SVSW.160040.001/MM | 160 | 40 | /MM | 10 | 987 | 84.8667 | [9 empty] | C03 | 611.4 | SVSW0.160040 |  | 611.4 |  | 987 | 987 | 987 | H | 1.296 | 1.296 | 1.296 | [34 empty] | 611.4 |  | 0
Verticaal Wand | Deco Space Verticaal Wand | Nee | RAL9016 | SVSW.160040.333/MM | 160 | 40 | /MM | 10 | 987 | 84.8667 | [9 empty] | C03 | 611.4 | SVSW0.160040 |  | 611.4 |  | 987 | 987 | 987 | H | 1.296 | 1.296 | 1.296 | [34 empty] | 611.4 |  | 0
Verticaal Wand | Deco Space Verticaal Wand | Nee | Jaga kleur | SVSW.160040.klr/MM | 160 | 40 | /MM | 10 | 987 | 84.8667 | [9 empty] | C03 | 733.7 | SVSW1.160040 |  | 733.7 |  | 987 | 987 | 987 | H | 1.296 | 1.296 | 1.296 | [34 empty] | 733.7 |  | 0
Verticaal Wand | Deco Space Verticaal Wand | Nee | Grijs 001 | SVSW.160044.001/MM | 160 | 44 | /MM | 10 | 1086 | 93.3792 | [9 empty] | C03 | 664.1 | SVSW0.160044 |  | 664.1 |  | 1086 | 1086 | 1086 | H | 1.296 | 1.296 | 1.296 | [34 empty] | 664.1 |  | 0
Verticaal Wand | Deco Space Verticaal Wand | Nee | RAL9016 | SVSW.160044.333/MM | 160 | 44 | /MM | 10 | 1086 | 93.3792 | [9 empty] | C03 | 664.1 | SVSW0.160044 |  | 664.1 |  | 1086 | 1086 | 1086 | H | 1.296 | 1.296 | 1.296 | [34 empty] | 664.1 |  | 0
Verticaal Wand | Deco Space Verticaal Wand | Nee | Jaga kleur | SVSW.160044.klr/MM | 160 | 44 | /MM | 10 | 1086 | 93.3792 | [9 empty] | C03 | 796.9 | SVSW1.160044 |  | 796.9 |  | 1086 | 1086 | 1086 | H | 1.296 | 1.296 | 1.296 | [34 empty] | 796.9 |  | 0
Verticaal Wand | Deco Space Verticaal Wand | Nee | Grijs 001 | SVSW.160048.001/MM | 160 | 48 | /MM | 10 | 1184 | 101.8057 | [9 empty] | C03 | 717 | SVSW0.160048 |  | 717 |  | 1184 | 1184 | 1184 | H | 1.296 | 1.296 | 1.296 | [34 empty] | 717 |  | 0
Verticaal Wand | Deco Space Verticaal Wand | Nee | RAL9016 | SVSW.160048.333/MM | 160 | 48 | /MM | 10 | 1184 | 101.8057 | [9 empty] | C03 | 717 | SVSW0.160048 |  | 717 |  | 1184 | 1184 | 1184 | H | 1.296 | 1.296 | 1.296 | [34 empty] | 717 |  | 0
Verticaal Wand | Deco Space Verticaal Wand | Nee | Jaga kleur | SVSW.160048.klr/MM | 160 | 48 | /MM | 10 | 1184 | 101.8057 | [9 empty] | C03 | 860.2 | SVSW1.160048 |  | 860.2 |  | 1184 | 1184 | 1184 | H | 1.296 | 1.296 | 1.296 | [34 empty] | 860.2 |  | 0
Verticaal Wand | Deco Space Verticaal Wand | Nee | Grijs 001 | SVSW.160052.001/MM | 160 | 52 | /MM | 10 | 1283 | 110.3181 | [9 empty] | C03 | 768.8 | SVSW0.160052 |  | 768.8 |  | 1283 | 1283 | 1283 | H | 1.296 | 1.296 | 1.296 | [34 empty] | 768.8 |  | 0
Verticaal Wand | Deco Space Verticaal Wand | Nee | RAL9016 | SVSW.160052.333/MM | 160 | 52 | /MM | 10 | 1283 | 110.3181 | [9 empty] | C03 | 768.8 | SVSW0.160052 |  | 768.8 |  | 1283 | 1283 | 1283 | H | 1.296 | 1.296 | 1.296 | [34 empty] | 768.8 |  | 0
Verticaal Wand | Deco Space Verticaal Wand | Nee | Jaga kleur | SVSW.160052.klr/MM | 160 | 52 | /MM | 10 | 1283 | 110.3181 | [9 empty] | C03 | 922.5 | SVSW1.160052 |  | 922.5 |  | 1283 | 1283 | 1283 | H | 1.296 | 1.296 | 1.296 | [34 empty] | 922.5 |  | 0
Verticaal Wand | Deco Space Verticaal Wand | Nee | Grijs 001 | SVSW.160056.001/MM | 160 | 56 | /MM | 10 | 1382 | 118.8306 | [9 empty] | C03 | 822.8 | SVSW0.160056 |  | 822.8 |  | 1382 | 1382 | 1382 | H | 1.296 | 1.296 | 1.296 | [34 empty] | 822.8 |  | 0
Verticaal Wand | Deco Space Verticaal Wand | Nee | RAL9016 | SVSW.160056.333/MM | 160 | 56 | /MM | 10 | 1382 | 118.8306 | [9 empty] | C03 | 822.8 | SVSW0.160056 |  | 822.8 |  | 1382 | 1382 | 1382 | H | 1.296 | 1.296 | 1.296 | [34 empty] | 822.8 |  | 0
Verticaal Wand | Deco Space Verticaal Wand | Nee | Jaga kleur | SVSW.160056.klr/MM | 160 | 56 | /MM | 10 | 1382 | 118.8306 | [9 empty] | C03 | 987.5 | SVSW1.160056 |  | 987.5 |  | 1382 | 1382 | 1382 | H | 1.296 | 1.296 | 1.296 | [34 empty] | 987.5 |  | 0
Verticaal Wand | Deco Space Verticaal Wand | Nee | Grijs 001 | SVSW.160060.001/MM | 160 | 60 | /MM | 10 | 1481 | 127.3431 | [9 empty] | C03 | 875 | SVSW0.160060 |  | 875 |  | 1481 | 1481 | 1481 | H | 1.296 | 1.296 | 1.296 | [34 empty] | 875 |  | 0
Verticaal Wand | Deco Space Verticaal Wand | Nee | RAL9016 | SVSW.160060.333/MM | 160 | 60 | /MM | 10 | 1481 | 127.3431 | [9 empty] | C03 | 875 | SVSW0.160060 |  | 875 |  | 1481 | 1481 | 1481 | H | 1.296 | 1.296 | 1.296 | [34 empty] | 875 |  | 0
Verticaal Wand | Deco Space Verticaal Wand | Nee | Jaga kleur | SVSW.160060.klr/MM | 160 | 60 | /MM | 10 | 1481 | 127.3431 | [9 empty] | C03 | 1049.9 | SVSW1.160060 |  | 1049.9 |  | 1481 | 1481 | 1481 | H | 1.296 | 1.296 | 1.296 | [34 empty] | 1049.9 |  | 0
Verticaal Wand | Deco Space Verticaal Wand | Nee | Grijs 001 | SVSW.160064.001/MM | 160 | 64 | /MM | 10 | 1579 | 135.7696 | [9 empty] | C03 | 927.8 | SVSW0.160064 |  | 927.8 |  | 1579 | 1579 | 1579 | H | 1.296 | 1.296 | 1.296 | [34 empty] | 927.8 |  | 0
Verticaal Wand | Deco Space Verticaal Wand | Nee | RAL9016 | SVSW.160064.333/MM | 160 | 64 | /MM | 10 | 1579 | 135.7696 | [9 empty] | C03 | 927.8 | SVSW0.160064 |  | 927.8 |  | 1579 | 1579 | 1579 | H | 1.296 | 1.296 | 1.296 | [34 empty] | 927.8 |  | 0
Verticaal Wand | Deco Space Verticaal Wand | Nee | Jaga kleur | SVSW.160064.klr/MM | 160 | 64 | /MM | 10 | 1579 | 135.7696 | [9 empty] | C03 | 1113 | SVSW1.160064 |  | 1113 |  | 1579 | 1579 | 1579 | H | 1.296 | 1.296 | 1.296 | [34 empty] | 1113 |  | 0
Verticaal Wand | Deco Space Verticaal Wand | Nee | Grijs 001 | SVSW.160068.001/MM | 160 | 68 | /MM | 10 | 1678 | 144.282 | [9 empty] | C03 | 979.5 | SVSW0.160068 |  | 979.5 |  | 1678 | 1678 | 1678 | H | 1.296 | 1.296 | 1.296 | [34 empty] | 979.5 |  | 0
Verticaal Wand | Deco Space Verticaal Wand | Nee | RAL9016 | SVSW.160068.333/MM | 160 | 68 | /MM | 10 | 1678 | 144.282 | [9 empty] | C03 | 979.5 | SVSW0.160068 |  | 979.5 |  | 1678 | 1678 | 1678 | H | 1.296 | 1.296 | 1.296 | [34 empty] | 979.5 |  | 0
Verticaal Wand | Deco Space Verticaal Wand | Nee | Jaga kleur | SVSW.160068.klr/MM | 160 | 68 | /MM | 10 | 1678 | 144.282 | [9 empty] | C03 | 1175.5 | SVSW1.160068 |  | 1175.5 |  | 1678 | 1678 | 1678 | H | 1.296 | 1.296 | 1.296 | [34 empty] | 1175.5 |  | 0
Verticaal Wand | Deco Space Verticaal Wand | Nee | Grijs 001 | SVSW.160072.001/MM | 160 | 72 | /MM | 10 | 1777 | 152.7945 | [9 empty] | C03 | 1034.8 | SVSW0.160072 |  | 1034.8 |  | 1777 | 1777 | 1777 | H | 1.296 | 1.296 | 1.296 | [34 empty] | 1034.8 |  | 0
Verticaal Wand | Deco Space Verticaal Wand | Nee | RAL9016 | SVSW.160072.333/MM | 160 | 72 | /MM | 10 | 1777 | 152.7945 | [9 empty] | C03 | 1034.8 | SVSW0.160072 |  | 1034.8 |  | 1777 | 1777 | 1777 | H | 1.296 | 1.296 | 1.296 | [34 empty] | 1034.8 |  | 0
Verticaal Wand | Deco Space Verticaal Wand | Nee | Jaga kleur | SVSW.160072.klr/MM | 160 | 72 | /MM | 10 | 1777 | 152.7945 | [9 empty] | C03 | 1241.6 | SVSW1.160072 |  | 1241.6 |  | 1777 | 1777 | 1777 | H | 1.296 | 1.296 | 1.296 | [34 empty] | 1241.6 |  | 0
Verticaal Wand | Deco Space Verticaal Wand | Nee | Grijs 001 | SVSW.160076.001/MM | 160 | 76 | /MM | 10 | 1875 | 161.221 | [9 empty] | C03 | 1086.5 | SVSW0.160076 |  | 1086.5 |  | 1875 | 1875 | 1875 | H | 1.296 | 1.296 | 1.296 | [34 empty] | 1086.5 |  | 0
Verticaal Wand | Deco Space Verticaal Wand | Nee | RAL9016 | SVSW.160076.333/MM | 160 | 76 | /MM | 10 | 1875 | 161.221 | [9 empty] | C03 | 1086.5 | SVSW0.160076 |  | 1086.5 |  | 1875 | 1875 | 1875 | H | 1.296 | 1.296 | 1.296 | [34 empty] | 1086.5 |  | 0
Verticaal Wand | Deco Space Verticaal Wand | Nee | Jaga kleur | SVSW.160076.klr/MM | 160 | 76 | /MM | 10 | 1875 | 161.221 | [9 empty] | C03 | 1303.6 | SVSW1.160076 |  | 1303.6 |  | 1875 | 1875 | 1875 | H | 1.296 | 1.296 | 1.296 | [34 empty] | 1303.6 |  | 0
Verticaal Wand | Deco Space Verticaal Wand | Nee | Grijs 001 | SVSW.160080.001/MM | 160 | 80 | /MM | 10 | 1974 | 169.7334 | [9 empty] | C03 | 1139.2 | SVSW0.160080 |  | 1139.2 |  | 1974 | 1974 | 1974 | H | 1.296 | 1.296 | 1.296 | [34 empty] | 1139.2 |  | 0
Verticaal Wand | Deco Space Verticaal Wand | Nee | RAL9016 | SVSW.160080.333/MM | 160 | 80 | /MM | 10 | 1974 | 169.7334 | [9 empty] | C03 | 1139.2 | SVSW0.160080 |  | 1139.2 |  | 1974 | 1974 | 1974 | H | 1.296 | 1.296 | 1.296 | [34 empty] | 1139.2 |  | 0
Verticaal Wand | Deco Space Verticaal Wand | Nee | Jaga kleur | SVSW.160080.klr/MM | 160 | 80 | /MM | 10 | 1974 | 169.7334 | [9 empty] | C03 | 1367.1 | SVSW1.160080 |  | 1367.1 |  | 1974 | 1974 | 1974 | H | 1.296 | 1.296 | 1.296 | [34 empty] | 1367.1 |  | 0
Verticaal Wand | Deco Space Verticaal Wand | Nee | Grijs 001 | SVSW.160088.001/MM | 160 | 88 | /MM | 10 | 2171 | 186.6724 | [9 empty] | C03 | 1245.1 | SVSW0.160088 |  | 1245.1 |  | 2171 | 2171 | 2171 | H | 1.296 | 1.296 | 1.296 | [34 empty] | 1245.1 |  | 0
Verticaal Wand | Deco Space Verticaal Wand | Nee | RAL9016 | SVSW.160088.333/MM | 160 | 88 | /MM | 10 | 2171 | 186.6724 | [9 empty] | C03 | 1245.1 | SVSW0.160088 |  | 1245.1 |  | 2171 | 2171 | 2171 | H | 1.296 | 1.296 | 1.296 | [34 empty] | 1245.1 |  | 0
Verticaal Wand | Deco Space Verticaal Wand | Nee | Jaga kleur | SVSW.160088.klr/MM | 160 | 88 | /MM | 10 | 2171 | 186.6724 | [9 empty] | C03 | 1494.4 | SVSW1.160088 |  | 1494.4 |  | 2171 | 2171 | 2171 | H | 1.296 | 1.296 | 1.296 | [34 empty] | 1494.3 |  | -0.1
Verticaal Wand | Deco Space Verticaal Wand | Nee | Grijs 001 | SVSW.160096.001/MM | 160 | 96 | /MM | 10 | 2369 | 203.6973 | [9 empty] | C03 | 1349.7 | SVSW0.160096 |  | 1349.7 |  | 2369 | 2369 | 2369 | H | 1.296 | 1.296 | 1.296 | [34 empty] | 1349.7 |  | 0
Verticaal Wand | Deco Space Verticaal Wand | Nee | RAL9016 | SVSW.160096.333/MM | 160 | 96 | /MM | 10 | 2369 | 203.6973 | [9 empty] | C03 | 1349.7 | SVSW0.160096 |  | 1349.7 |  | 2369 | 2369 | 2369 | H | 1.296 | 1.296 | 1.296 | [34 empty] | 1349.7 |  | 0
Verticaal Wand | Deco Space Verticaal Wand | Nee | Jaga kleur | SVSW.160096.klr/MM | 160 | 96 | /MM | 10 | 2369 | 203.6973 | [9 empty] | C03 | 1619.8 | SVSW1.160096 |  | 1619.8 |  | 2369 | 2369 | 2369 | H | 1.296 | 1.296 | 1.296 | [34 empty] | 1619.8 |  | 0
Verticaal Wand | Deco Space Verticaal Wand | Nee | Grijs 001 | SVSW.160104.001/MM | 160 | 104 | /MM | 10 | 2566 | 220.6363 | [9 empty] | C03 | 1457.9 | SVSW0.160104 |  | 1457.9 |  | 2566 | 2566 | 2566 | H | 1.296 | 1.296 | 1.296 | [34 empty] | 1457.9 |  | 0
Verticaal Wand | Deco Space Verticaal Wand | Nee | RAL9016 | SVSW.160104.333/MM | 160 | 104 | /MM | 10 | 2566 | 220.6363 | [9 empty] | C03 | 1457.9 | SVSW0.160104 |  | 1457.9 |  | 2566 | 2566 | 2566 | H | 1.296 | 1.296 | 1.296 | [34 empty] | 1457.9 |  | 0
Verticaal Wand | Deco Space Verticaal Wand | Nee | Jaga kleur | SVSW.160104.klr/MM | 160 | 104 | /MM | 10 | 2566 | 220.6363 | [9 empty] | C03 | 1749.3 | SVSW1.160104 |  | 1749.3 |  | 2566 | 2566 | 2566 | H | 1.296 | 1.296 | 1.296 | [34 empty] | 1749.3 |  | 0
Verticaal Wand | Deco Space Verticaal Wand | Nee | Grijs 001 | SVSW.160112.001/MM | 160 | 112 | /MM | 10 | 2764 | 237.6612 | [9 empty] | C03 | 1570.8 | SVSW0.160112 |  | 1570.8 |  | 2764 | 2764 | 2764 | H | 1.296 | 1.296 | 1.296 | [34 empty] | 1570.8 |  | 0
Verticaal Wand | Deco Space Verticaal Wand | Nee | RAL9016 | SVSW.160112.333/MM | 160 | 112 | /MM | 10 | 2764 | 237.6612 | [9 empty] | C03 | 1570.8 | SVSW0.160112 |  | 1570.8 |  | 2764 | 2764 | 2764 | H | 1.296 | 1.296 | 1.296 | [34 empty] | 1570.8 |  | 0
Verticaal Wand | Deco Space Verticaal Wand | Nee | Jaga kleur | SVSW.160112.klr/MM | 160 | 112 | /MM | 10 | 2764 | 237.6612 | [9 empty] | C03 | 1885.1 | SVSW1.160112 |  | 1885.1 |  | 2764 | 2764 | 2764 | H | 1.296 | 1.296 | 1.296 | [34 empty] | 1885.1 |  | 0
Verticaal Wand | Deco Space Verticaal Wand | Nee | Grijs 001 | SVSW.160120.001/MM | 160 | 120 | /MM | 10 | 2961 | 254.6002 | [9 empty] | C03 | 1682.3 | SVSW0.160120 |  | 1682.3 |  | 2961 | 2961 | 2961 | H | 1.296 | 1.296 | 1.296 | [34 empty] | 1682.3 |  | 0
Verticaal Wand | Deco Space Verticaal Wand | Nee | RAL9016 | SVSW.160120.333/MM | 160 | 120 | /MM | 10 | 2961 | 254.6002 | [9 empty] | C03 | 1682.3 | SVSW0.160120 |  | 1682.3 |  | 2961 | 2961 | 2961 | H | 1.296 | 1.296 | 1.296 | [34 empty] | 1682.3 |  | 0
Verticaal Wand | Deco Space Verticaal Wand | Nee | Jaga kleur | SVSW.160120.klr/MM | 160 | 120 | /MM | 10 | 2961 | 254.6002 | [9 empty] | C03 | 2018.9 | SVSW1.160120 |  | 2018.9 |  | 2961 | 2961 | 2961 | H | 1.296 | 1.296 | 1.296 | [34 empty] | 2018.9 |  | 0
Verticaal Wand | Deco Space Verticaal Wand | Nee | Grijs 001 | SVSW.180032.001/MM | 180 | 32 | /MM | 10 | 884 | 76.0103 | [9 empty] | C03 | 539.7 | SVSW0.180032 |  | 539.7 |  | 884 | 884 | 884 | H | 1.291 | 1.291 | 1.291 | [34 empty] | 539.7 |  | 0
Verticaal Wand | Deco Space Verticaal Wand | Nee | RAL9016 | SVSW.180032.333/MM | 180 | 32 | /MM | 10 | 884 | 76.0103 | [9 empty] | C03 | 539.7 | SVSW0.180032 |  | 539.7 |  | 884 | 884 | 884 | H | 1.291 | 1.291 | 1.291 | [34 empty] | 539.7 |  | 0
Verticaal Wand | Deco Space Verticaal Wand | Nee | Jaga kleur | SVSW.180032.klr/MM | 180 | 32 | /MM | 10 | 884 | 76.0103 | [9 empty] | C03 | 647.6 | SVSW1.180032 |  | 647.6 |  | 884 | 884 | 884 | H | 1.291 | 1.291 | 1.291 | [34 empty] | 647.6 |  | 0
Verticaal Wand | Deco Space Verticaal Wand | Nee | Grijs 001 | SVSW.180036.001/MM | 180 | 36 | /MM | 10 | 995 | 85.5546 | [9 empty] | C03 | 597.3 | SVSW0.180036 |  | 597.3 |  | 995 | 995 | 995 | H | 1.291 | 1.291 | 1.291 | [34 empty] | 597.3 |  | 0
Verticaal Wand | Deco Space Verticaal Wand | Nee | RAL9016 | SVSW.180036.333/MM | 180 | 36 | /MM | 10 | 995 | 85.5546 | [9 empty] | C03 | 597.3 | SVSW0.180036 |  | 597.3 |  | 995 | 995 | 995 | H | 1.291 | 1.291 | 1.291 | [34 empty] | 597.3 |  | 0
Verticaal Wand | Deco Space Verticaal Wand | Nee | Jaga kleur | SVSW.180036.klr/MM | 180 | 36 | /MM | 10 | 995 | 85.5546 | [9 empty] | C03 | 716.8 | SVSW1.180036 |  | 716.8 |  | 995 | 995 | 995 | H | 1.291 | 1.291 | 1.291 | [34 empty] | 716.8 |  | 0
Verticaal Wand | Deco Space Verticaal Wand | Nee | Grijs 001 | SVSW.180040.001/MM | 180 | 40 | /MM | 10 | 1105 | 95.0129 | [9 empty] | C03 | 652.5 | SVSW0.180040 |  | 652.5 |  | 1105 | 1105 | 1105 | H | 1.291 | 1.291 | 1.291 | [34 empty] | 652.5 |  | 0
Verticaal Wand | Deco Space Verticaal Wand | Nee | RAL9016 | SVSW.180040.333/MM | 180 | 40 | /MM | 10 | 1105 | 95.0129 | [9 empty] | C03 | 652.5 | SVSW0.180040 |  | 652.5 |  | 1105 | 1105 | 1105 | H | 1.291 | 1.291 | 1.291 | [34 empty] | 652.5 |  | 0
Verticaal Wand | Deco Space Verticaal Wand | Nee | Jaga kleur | SVSW.180040.klr/MM | 180 | 40 | /MM | 10 | 1105 | 95.0129 | [9 empty] | C03 | 783 | SVSW1.180040 |  | 783 |  | 1105 | 1105 | 1105 | H | 1.291 | 1.291 | 1.291 | [34 empty] | 783 |  | 0
Verticaal Wand | Deco Space Verticaal Wand | Nee | Grijs 001 | SVSW.180044.001/MM | 180 | 44 | /MM | 10 | 1216 | 104.5572 | [9 empty] | C03 | 710.2 | SVSW0.180044 |  | 710.2 |  | 1216 | 1216 | 1216 | H | 1.291 | 1.291 | 1.291 | [34 empty] | 710.2 |  | 0
Verticaal Wand | Deco Space Verticaal Wand | Nee | RAL9016 | SVSW.180044.333/MM | 180 | 44 | /MM | 10 | 1216 | 104.5572 | [9 empty] | C03 | 710.2 | SVSW0.180044 |  | 710.2 |  | 1216 | 1216 | 1216 | H | 1.291 | 1.291 | 1.291 | [34 empty] | 710.2 |  | 0
Verticaal Wand | Deco Space Verticaal Wand | Nee | Jaga kleur | SVSW.180044.klr/MM | 180 | 44 | /MM | 10 | 1216 | 104.5572 | [9 empty] | C03 | 852.1 | SVSW1.180044 |  | 852.1 |  | 1216 | 1216 | 1216 | H | 1.291 | 1.291 | 1.291 | [34 empty] | 852.1 |  | 0
Verticaal Wand | Deco Space Verticaal Wand | Nee | Grijs 001 | SVSW.180048.001/MM | 180 | 48 | /MM | 10 | 1326 | 114.0155 | [9 empty] | C03 | 766.8 | SVSW0.180048 |  | 766.8 |  | 1326 | 1326 | 1326 | H | 1.291 | 1.291 | 1.291 | [34 empty] | 766.8 |  | 0
Verticaal Wand | Deco Space Verticaal Wand | Nee | RAL9016 | SVSW.180048.333/MM | 180 | 48 | /MM | 10 | 1326 | 114.0155 | [9 empty] | C03 | 766.8 | SVSW0.180048 |  | 766.8 |  | 1326 | 1326 | 1326 | H | 1.291 | 1.291 | 1.291 | [34 empty] | 766.8 |  | 0
Verticaal Wand | Deco Space Verticaal Wand | Nee | Jaga kleur | SVSW.180048.klr/MM | 180 | 48 | /MM | 10 | 1326 | 114.0155 | [9 empty] | C03 | 920 | SVSW1.180048 |  | 920 |  | 1326 | 1326 | 1326 | H | 1.291 | 1.291 | 1.291 | [34 empty] | 920 |  | 0
Verticaal Wand | Deco Space Verticaal Wand | Nee | Grijs 001 | SVSW.180052.001/MM | 180 | 52 | /MM | 10 | 1437 | 123.5598 | [9 empty] | C03 | 825.4 | SVSW0.180052 |  | 825.4 |  | 1437 | 1437 | 1437 | H | 1.291 | 1.291 | 1.291 | [34 empty] | 825.4 |  | 0
Verticaal Wand | Deco Space Verticaal Wand | Nee | RAL9016 | SVSW.180052.333/MM | 180 | 52 | /MM | 10 | 1437 | 123.5598 | [9 empty] | C03 | 825.4 | SVSW0.180052 |  | 825.4 |  | 1437 | 1437 | 1437 | H | 1.291 | 1.291 | 1.291 | [34 empty] | 825.4 |  | 0
Verticaal Wand | Deco Space Verticaal Wand | Nee | Jaga kleur | SVSW.180052.klr/MM | 180 | 52 | /MM | 10 | 1437 | 123.5598 | [9 empty] | C03 | 990.5 | SVSW1.180052 |  | 990.5 |  | 1437 | 1437 | 1437 | H | 1.291 | 1.291 | 1.291 | [34 empty] | 990.5 |  | 0
Verticaal Wand | Deco Space Verticaal Wand | Nee | Grijs 001 | SVSW.180056.001/MM | 180 | 56 | /MM | 10 | 1547 | 133.0181 | [9 empty] | C03 | 880.7 | SVSW0.180056 |  | 880.7 |  | 1547 | 1547 | 1547 | H | 1.291 | 1.291 | 1.291 | [34 empty] | 880.7 |  | 0
Verticaal Wand | Deco Space Verticaal Wand | Nee | RAL9016 | SVSW.180056.333/MM | 180 | 56 | /MM | 10 | 1547 | 133.0181 | [9 empty] | C03 | 880.7 | SVSW0.180056 |  | 880.7 |  | 1547 | 1547 | 1547 | H | 1.291 | 1.291 | 1.291 | [34 empty] | 880.7 |  | 0
Verticaal Wand | Deco Space Verticaal Wand | Nee | Jaga kleur | SVSW.180056.klr/MM | 180 | 56 | /MM | 10 | 1547 | 133.0181 | [9 empty] | C03 | 1057.1 | SVSW1.180056 |  | 1057.1 |  | 1547 | 1547 | 1547 | H | 1.291 | 1.291 | 1.291 | [34 empty] | 1057.1 |  | 0
Verticaal Wand | Deco Space Verticaal Wand | Nee | Grijs 001 | SVSW.180060.001/MM | 180 | 60 | /MM | 10 | 1658 | 142.5623 | [9 empty] | C03 | 938 | SVSW0.180060 |  | 938 |  | 1658 | 1658 | 1658 | H | 1.291 | 1.291 | 1.291 | [34 empty] | 938 |  | 0
Verticaal Wand | Deco Space Verticaal Wand | Nee | RAL9016 | SVSW.180060.333/MM | 180 | 60 | /MM | 10 | 1658 | 142.5623 | [9 empty] | C03 | 938 | SVSW0.180060 |  | 938 |  | 1658 | 1658 | 1658 | H | 1.291 | 1.291 | 1.291 | [34 empty] | 938 |  | 0
Verticaal Wand | Deco Space Verticaal Wand | Nee | Jaga kleur | SVSW.180060.klr/MM | 180 | 60 | /MM | 10 | 1658 | 142.5623 | [9 empty] | C03 | 1125.9 | SVSW1.180060 |  | 1125.9 |  | 1658 | 1658 | 1658 | H | 1.291 | 1.291 | 1.291 | [34 empty] | 1125.9 |  | 0
Verticaal Wand | Deco Space Verticaal Wand | Nee | Grijs 001 | SVSW.180064.001/MM | 180 | 64 | /MM | 10 | 1768 | 152.0206 | [9 empty] | C03 | 994.5 | SVSW0.180064 |  | 994.5 |  | 1768 | 1768 | 1768 | H | 1.291 | 1.291 | 1.291 | [34 empty] | 994.5 |  | 0
Verticaal Wand | Deco Space Verticaal Wand | Nee | RAL9016 | SVSW.180064.333/MM | 180 | 64 | /MM | 10 | 1768 | 152.0206 | [9 empty] | C03 | 994.5 | SVSW0.180064 |  | 994.5 |  | 1768 | 1768 | 1768 | H | 1.291 | 1.291 | 1.291 | [34 empty] | 994.5 |  | 0
Verticaal Wand | Deco Space Verticaal Wand | Nee | Jaga kleur | SVSW.180064.klr/MM | 180 | 64 | /MM | 10 | 1768 | 152.0206 | [9 empty] | C03 | 1193.5 | SVSW1.180064 |  | 1193.5 |  | 1768 | 1768 | 1768 | H | 1.291 | 1.291 | 1.291 | [34 empty] | 1193.5 |  | 0
Verticaal Wand | Deco Space Verticaal Wand | Nee | Grijs 001 | SVSW.180068.001/MM | 180 | 68 | /MM | 10 | 1879 | 161.5649 | [9 empty] | C03 | 1051.2 | SVSW0.180068 |  | 1051.2 |  | 1879 | 1879 | 1879 | H | 1.291 | 1.291 | 1.291 | [34 empty] | 1051.2 |  | 0
Verticaal Wand | Deco Space Verticaal Wand | Nee | RAL9016 | SVSW.180068.333/MM | 180 | 68 | /MM | 10 | 1879 | 161.5649 | [9 empty] | C03 | 1051.2 | SVSW0.180068 |  | 1051.2 |  | 1879 | 1879 | 1879 | H | 1.291 | 1.291 | 1.291 | [34 empty] | 1051.2 |  | 0
Verticaal Wand | Deco Space Verticaal Wand | Nee | Jaga kleur | SVSW.180068.klr/MM | 180 | 68 | /MM | 10 | 1879 | 161.5649 | [9 empty] | C03 | 1261.6 | SVSW1.180068 |  | 1261.6 |  | 1879 | 1879 | 1879 | H | 1.291 | 1.291 | 1.291 | [34 empty] | 1261.6 |  | 0
Verticaal Wand | Deco Space Verticaal Wand | Nee | Grijs 001 | SVSW.180072.001/MM | 180 | 72 | /MM | 10 | 1989 | 171.0232 | [9 empty] | C03 | 1107.5 | SVSW0.180072 |  | 1107.5 |  | 1989 | 1989 | 1989 | H | 1.291 | 1.291 | 1.291 | [34 empty] | 1107.5 |  | 0
Verticaal Wand | Deco Space Verticaal Wand | Nee | RAL9016 | SVSW.180072.333/MM | 180 | 72 | /MM | 10 | 1989 | 171.0232 | [9 empty] | C03 | 1107.5 | SVSW0.180072 |  | 1107.5 |  | 1989 | 1989 | 1989 | H | 1.291 | 1.291 | 1.291 | [34 empty] | 1107.5 |  | 0
Verticaal Wand | Deco Space Verticaal Wand | Nee | Jaga kleur | SVSW.180072.klr/MM | 180 | 72 | /MM | 10 | 1989 | 171.0232 | [9 empty] | C03 | 1328.9 | SVSW1.180072 |  | 1328.9 |  | 1989 | 1989 | 1989 | H | 1.291 | 1.291 | 1.291 | [34 empty] | 1328.9 |  | 0
Verticaal Wand | Deco Space Verticaal Wand | Nee | Grijs 001 | SVSW.180076.001/MM | 180 | 76 | /MM | 10 | 2100 | 180.5675 | [9 empty] | C03 | 1165.3 | SVSW0.180076 |  | 1165.3 |  | 2100 | 2100 | 2100 | H | 1.291 | 1.291 | 1.291 | [34 empty] | 1165.3 |  | 0
Verticaal Wand | Deco Space Verticaal Wand | Nee | RAL9016 | SVSW.180076.333/MM | 180 | 76 | /MM | 10 | 2100 | 180.5675 | [9 empty] | C03 | 1165.3 | SVSW0.180076 |  | 1165.3 |  | 2100 | 2100 | 2100 | H | 1.291 | 1.291 | 1.291 | [34 empty] | 1165.3 |  | 0
Verticaal Wand | Deco Space Verticaal Wand | Nee | Jaga kleur | SVSW.180076.klr/MM | 180 | 76 | /MM | 10 | 2100 | 180.5675 | [9 empty] | C03 | 1398.3 | SVSW1.180076 |  | 1398.3 |  | 2100 | 2100 | 2100 | H | 1.291 | 1.291 | 1.291 | [34 empty] | 1398.3 |  | 0
Verticaal Wand | Deco Space Verticaal Wand | Nee | Grijs 001 | SVSW.180080.001/MM | 180 | 80 | /MM | 10 | 2210 | 190.0258 | [9 empty] | C03 | 1222.5 | SVSW0.180080 |  | 1222.5 |  | 2210 | 2210 | 2210 | H | 1.291 | 1.291 | 1.291 | [34 empty] | 1222.5 |  | 0
Verticaal Wand | Deco Space Verticaal Wand | Nee | RAL9016 | SVSW.180080.333/MM | 180 | 80 | /MM | 10 | 2210 | 190.0258 | [9 empty] | C03 | 1222.5 | SVSW0.180080 |  | 1222.5 |  | 2210 | 2210 | 2210 | H | 1.291 | 1.291 | 1.291 | [34 empty] | 1222.5 |  | 0
Verticaal Wand | Deco Space Verticaal Wand | Nee | Jaga kleur | SVSW.180080.klr/MM | 180 | 80 | /MM | 10 | 2210 | 190.0258 | [9 empty] | C03 | 1467.2 | SVSW1.180080 |  | 1467.2 |  | 2210 | 2210 | 2210 | H | 1.291 | 1.291 | 1.291 | [34 empty] | 1467.2 |  | 0
Verticaal Wand | Deco Space Verticaal Wand | Nee | Grijs 001 | SVSW.180088.001/MM | 180 | 88 | /MM | 10 | 2431 | 209.0284 | [9 empty] | C03 | 1335.7 | SVSW0.180088 |  | 1335.7 |  | 2431 | 2431 | 2431 | H | 1.291 | 1.291 | 1.291 | [34 empty] | 1335.7 |  | 0
Verticaal Wand | Deco Space Verticaal Wand | Nee | RAL9016 | SVSW.180088.333/MM | 180 | 88 | /MM | 10 | 2431 | 209.0284 | [9 empty] | C03 | 1335.7 | SVSW0.180088 |  | 1335.7 |  | 2431 | 2431 | 2431 | H | 1.291 | 1.291 | 1.291 | [34 empty] | 1335.7 |  | 0
Verticaal Wand | Deco Space Verticaal Wand | Nee | Jaga kleur | SVSW.180088.klr/MM | 180 | 88 | /MM | 10 | 2431 | 209.0284 | [9 empty] | C03 | 1602.8 | SVSW1.180088 |  | 1602.8 |  | 2431 | 2431 | 2431 | H | 1.291 | 1.291 | 1.291 | [34 empty] | 1602.8 |  | 0
Verticaal Wand | Deco Space Verticaal Wand | Nee | Grijs 001 | SVSW.180096.001/MM | 180 | 96 | /MM | 10 | 2652 | 228.031 | [9 empty] | C03 | 1448.6 | SVSW0.180096 |  | 1448.6 |  | 2652 | 2652 | 2652 | H | 1.291 | 1.291 | 1.291 | [34 empty] | 1448.6 |  | 0
Verticaal Wand | Deco Space Verticaal Wand | Nee | RAL9016 | SVSW.180096.333/MM | 180 | 96 | /MM | 10 | 2652 | 228.031 | [9 empty] | C03 | 1448.6 | SVSW0.180096 |  | 1448.6 |  | 2652 | 2652 | 2652 | H | 1.291 | 1.291 | 1.291 | [34 empty] | 1448.6 |  | 0
Verticaal Wand | Deco Space Verticaal Wand | Nee | Jaga kleur | SVSW.180096.klr/MM | 180 | 96 | /MM | 10 | 2652 | 228.031 | [9 empty] | C03 | 1738.1 | SVSW1.180096 |  | 1738.1 |  | 2652 | 2652 | 2652 | H | 1.291 | 1.291 | 1.291 | [34 empty] | 1738.1 |  | 0
Verticaal Wand | Deco Space Verticaal Wand | Nee | Grijs 001 | SVSW.180104.001/MM | 180 | 104 | /MM | 10 | 2873 | 247.0335 | [9 empty] | C03 | 1566.2 | SVSW0.180104 |  | 1566.2 |  | 2873 | 2873 | 2873 | H | 1.291 | 1.291 | 1.291 | [34 empty] | 1566.2 |  | 0
Verticaal Wand | Deco Space Verticaal Wand | Nee | RAL9016 | SVSW.180104.333/MM | 180 | 104 | /MM | 10 | 2873 | 247.0335 | [9 empty] | C03 | 1566.2 | SVSW0.180104 |  | 1566.2 |  | 2873 | 2873 | 2873 | H | 1.291 | 1.291 | 1.291 | [34 empty] | 1566.2 |  | 0
Verticaal Wand | Deco Space Verticaal Wand | Nee | Jaga kleur | SVSW.180104.klr/MM | 180 | 104 | /MM | 10 | 2873 | 247.0335 | [9 empty] | C03 | 1879.4 | SVSW1.180104 |  | 1879.4 |  | 2873 | 2873 | 2873 | H | 1.291 | 1.291 | 1.291 | [34 empty] | 1879.4 |  | 0
Verticaal Wand | Deco Space Verticaal Wand | Nee | Grijs 001 | SVSW.180112.001/MM | 180 | 112 | /MM | 10 | 3094 | 266.0361 | [9 empty] | C03 | 1686.1 | SVSW0.180112 |  | 1686.1 |  | 3094 | 3094 | 3094 | H | 1.291 | 1.291 | 1.291 | [34 empty] | 1686.1 |  | 0
Verticaal Wand | Deco Space Verticaal Wand | Nee | RAL9016 | SVSW.180112.333/MM | 180 | 112 | /MM | 10 | 3094 | 266.0361 | [9 empty] | C03 | 1686.1 | SVSW0.180112 |  | 1686.1 |  | 3094 | 3094 | 3094 | H | 1.291 | 1.291 | 1.291 | [34 empty] | 1686.1 |  | 0
Verticaal Wand | Deco Space Verticaal Wand | Nee | Jaga kleur | SVSW.180112.klr/MM | 180 | 112 | /MM | 10 | 3094 | 266.0361 | [9 empty] | C03 | 2023.4 | SVSW1.180112 |  | 2023.4 |  | 3094 | 3094 | 3094 | H | 1.291 | 1.291 | 1.291 | [34 empty] | 2023.4 |  | 0
Verticaal Wand | Deco Space Verticaal Wand | Nee | Grijs 001 | SVSW.180120.001/MM | 180 | 120 | /MM | 10 | 3315 | 285.0387 | [9 empty] | C03 | 1806.9 | SVSW0.180120 |  | 1806.9 |  | 3315 | 3315 | 3315 | H | 1.291 | 1.291 | 1.291 | [34 empty] | 1806.9 |  | 0
Verticaal Wand | Deco Space Verticaal Wand | Nee | RAL9016 | SVSW.180120.333/MM | 180 | 120 | /MM | 10 | 3315 | 285.0387 | [9 empty] | C03 | 1806.9 | SVSW0.180120 |  | 1806.9 |  | 3315 | 3315 | 3315 | H | 1.291 | 1.291 | 1.291 | [34 empty] | 1806.9 |  | 0
Verticaal Wand | Deco Space Verticaal Wand | Nee | Jaga kleur | SVSW.180120.klr/MM | 180 | 120 | /MM | 10 | 3315 | 285.0387 | [9 empty] | C03 | 2168.4 | SVSW1.180120 |  | 2168.4 |  | 3315 | 3315 | 3315 | H | 1.291 | 1.291 | 1.291 | [34 empty] | 2168.4 |  | 0
Verticaal Wand | Deco Space Verticaal Wand | Nee | Grijs 001 | SVSW.192032.001/MM | 192 | 32 | /MM | 10 | 939 | 80.7395 | [9 empty] | C03 | 559.6 | SVSW0.192032 |  | 559.6 |  | 939 | 939 | 939 | H | 1.288 | 1.288 | 1.288 | [34 empty] | 559.6 |  | 0
Verticaal Wand | Deco Space Verticaal Wand | Nee | RAL9016 | SVSW.192032.333/MM | 192 | 32 | /MM | 10 | 939 | 80.7395 | [9 empty] | C03 | 559.6 | SVSW0.192032 |  | 559.6 |  | 939 | 939 | 939 | H | 1.288 | 1.288 | 1.288 | [34 empty] | 559.6 |  | 0
Verticaal Wand | Deco Space Verticaal Wand | Nee | Jaga kleur | SVSW.192032.klr/MM | 192 | 32 | /MM | 10 | 939 | 80.7395 | [9 empty] | C03 | 671.4 | SVSW1.192032 |  | 671.4 |  | 939 | 939 | 939 | H | 1.288 | 1.288 | 1.288 | [34 empty] | 671.4 |  | 0
Verticaal Wand | Deco Space Verticaal Wand | Nee | Grijs 001 | SVSW.192036.001/MM | 192 | 36 | /MM | 10 | 1057 | 90.8856 | [9 empty] | C03 | 619.5 | SVSW0.192036 |  | 619.5 |  | 1057 | 1057 | 1057 | H | 1.288 | 1.288 | 1.288 | [34 empty] | 619.5 |  | 0
Verticaal Wand | Deco Space Verticaal Wand | Nee | RAL9016 | SVSW.192036.333/MM | 192 | 36 | /MM | 10 | 1057 | 90.8856 | [9 empty] | C03 | 619.5 | SVSW0.192036 |  | 619.5 |  | 1057 | 1057 | 1057 | H | 1.288 | 1.288 | 1.288 | [34 empty] | 619.5 |  | 0
Verticaal Wand | Deco Space Verticaal Wand | Nee | Jaga kleur | SVSW.192036.klr/MM | 192 | 36 | /MM | 10 | 1057 | 90.8856 | [9 empty] | C03 | 743.6 | SVSW1.192036 |  | 743.6 |  | 1057 | 1057 | 1057 | H | 1.288 | 1.288 | 1.288 | [34 empty] | 743.6 |  | 0
Verticaal Wand | Deco Space Verticaal Wand | Nee | Grijs 001 | SVSW.192040.001/MM | 192 | 40 | /MM | 10 | 1174 | 100.9458 | [9 empty] | C03 | 679.5 | SVSW0.192040 |  | 679.5 |  | 1174 | 1174 | 1174 | H | 1.288 | 1.288 | 1.288 | [34 empty] | 679.5 |  | 0
Verticaal Wand | Deco Space Verticaal Wand | Nee | RAL9016 | SVSW.192040.333/MM | 192 | 40 | /MM | 10 | 1174 | 100.9458 | [9 empty] | C03 | 679.5 | SVSW0.192040 |  | 679.5 |  | 1174 | 1174 | 1174 | H | 1.288 | 1.288 | 1.288 | [34 empty] | 679.5 |  | 0
Verticaal Wand | Deco Space Verticaal Wand | Nee | Jaga kleur | SVSW.192040.klr/MM | 192 | 40 | /MM | 10 | 1174 | 100.9458 | [9 empty] | C03 | 815.5 | SVSW1.192040 |  | 815.5 |  | 1174 | 1174 | 1174 | H | 1.288 | 1.288 | 1.288 | [34 empty] | 815.5 |  | 0
Verticaal Wand | Deco Space Verticaal Wand | Nee | Grijs 001 | SVSW.192044.001/MM | 192 | 44 | /MM | 10 | 1291 | 111.006 | [9 empty] | C03 | 738.2 | SVSW0.192044 |  | 738.2 |  | 1291 | 1291 | 1291 | H | 1.288 | 1.288 | 1.288 | [34 empty] | 738.2 |  | 0
Verticaal Wand | Deco Space Verticaal Wand | Nee | RAL9016 | SVSW.192044.333/MM | 192 | 44 | /MM | 10 | 1291 | 111.006 | [9 empty] | C03 | 738.2 | SVSW0.192044 |  | 738.2 |  | 1291 | 1291 | 1291 | H | 1.288 | 1.288 | 1.288 | [34 empty] | 738.2 |  | 0
Verticaal Wand | Deco Space Verticaal Wand | Nee | Jaga kleur | SVSW.192044.klr/MM | 192 | 44 | /MM | 10 | 1291 | 111.006 | [9 empty] | C03 | 885.8 | SVSW1.192044 |  | 885.8 |  | 1291 | 1291 | 1291 | H | 1.288 | 1.288 | 1.288 | [34 empty] | 885.8 |  | 0
Verticaal Wand | Deco Space Verticaal Wand | Nee | Grijs 001 | SVSW.192048.001/MM | 192 | 48 | /MM | 10 | 1409 | 121.1522 | [9 empty] | C03 | 796 | SVSW0.192048 |  | 796 |  | 1409 | 1409 | 1409 | H | 1.288 | 1.288 | 1.288 | [34 empty] | 796 |  | 0
Verticaal Wand | Deco Space Verticaal Wand | Nee | RAL9016 | SVSW.192048.333/MM | 192 | 48 | /MM | 10 | 1409 | 121.1522 | [9 empty] | C03 | 796 | SVSW0.192048 |  | 796 |  | 1409 | 1409 | 1409 | H | 1.288 | 1.288 | 1.288 | [34 empty] | 796 |  | 0
Verticaal Wand | Deco Space Verticaal Wand | Nee | Jaga kleur | SVSW.192048.klr/MM | 192 | 48 | /MM | 10 | 1409 | 121.1522 | [9 empty] | C03 | 955.2 | SVSW1.192048 |  | 955.2 |  | 1409 | 1409 | 1409 | H | 1.288 | 1.288 | 1.288 | [34 empty] | 955.2 |  | 0
Verticaal Wand | Deco Space Verticaal Wand | Nee | Grijs 001 | SVSW.192052.001/MM | 192 | 52 | /MM | 10 | 1526 | 131.2124 | [9 empty] | C03 | 857.1 | SVSW0.192052 |  | 857.1 |  | 1526 | 1526 | 1526 | H | 1.288 | 1.288 | 1.288 | [34 empty] | 857.1 |  | 0
Verticaal Wand | Deco Space Verticaal Wand | Nee | RAL9016 | SVSW.192052.333/MM | 192 | 52 | /MM | 10 | 1526 | 131.2124 | [9 empty] | C03 | 857.1 | SVSW0.192052 |  | 857.1 |  | 1526 | 1526 | 1526 | H | 1.288 | 1.288 | 1.288 | [34 empty] | 857.1 |  | 0
Verticaal Wand | Deco Space Verticaal Wand | Nee | Jaga kleur | SVSW.192052.klr/MM | 192 | 52 | /MM | 10 | 1526 | 131.2124 | [9 empty] | C03 | 1028.6 | SVSW1.192052 |  | 1028.6 |  | 1526 | 1526 | 1526 | H | 1.288 | 1.288 | 1.288 | [34 empty] | 1028.6 |  | 0
Verticaal Wand | Deco Space Verticaal Wand | Nee | Grijs 001 | SVSW.192056.001/MM | 192 | 56 | /MM | 10 | 1644 | 141.3586 | [9 empty] | C03 | 915.9 | SVSW0.192056 |  | 915.9 |  | 1644 | 1644 | 1644 | H | 1.288 | 1.288 | 1.288 | [34 empty] | 915.9 |  | 0
Verticaal Wand | Deco Space Verticaal Wand | Nee | RAL9016 | SVSW.192056.333/MM | 192 | 56 | /MM | 10 | 1644 | 141.3586 | [9 empty] | C03 | 915.9 | SVSW0.192056 |  | 915.9 |  | 1644 | 1644 | 1644 | H | 1.288 | 1.288 | 1.288 | [34 empty] | 915.9 |  | 0
Verticaal Wand | Deco Space Verticaal Wand | Nee | Jaga kleur | SVSW.192056.klr/MM | 192 | 56 | /MM | 10 | 1644 | 141.3586 | [9 empty] | C03 | 1099.2 | SVSW1.192056 |  | 1099.2 |  | 1644 | 1644 | 1644 | H | 1.288 | 1.288 | 1.288 | [34 empty] | 1099.2 |  | 0
Verticaal Wand | Deco Space Verticaal Wand | Nee | Grijs 001 | SVSW.192060.001/MM | 192 | 60 | /MM | 10 | 1761 | 151.4187 | [9 empty] | C03 | 974.7 | SVSW0.192060 |  | 974.7 |  | 1761 | 1761 | 1761 | H | 1.288 | 1.288 | 1.288 | [34 empty] | 974.7 |  | 0
Verticaal Wand | Deco Space Verticaal Wand | Nee | RAL9016 | SVSW.192060.333/MM | 192 | 60 | /MM | 10 | 1761 | 151.4187 | [9 empty] | C03 | 974.7 | SVSW0.192060 |  | 974.7 |  | 1761 | 1761 | 1761 | H | 1.288 | 1.288 | 1.288 | [34 empty] | 974.7 |  | 0
Verticaal Wand | Deco Space Verticaal Wand | Nee | Jaga kleur | SVSW.192060.klr/MM | 192 | 60 | /MM | 10 | 1761 | 151.4187 | [9 empty] | C03 | 1169.8 | SVSW1.192060 |  | 1169.8 |  | 1761 | 1761 | 1761 | H | 1.288 | 1.288 | 1.288 | [34 empty] | 1169.8 |  | 0
Verticaal Wand | Deco Space Verticaal Wand | Nee | Grijs 001 | SVSW.192064.001/MM | 192 | 64 | /MM | 10 | 1878 | 161.4789 | [9 empty] | C03 | 1035.9 | SVSW0.192064 |  | 1035.9 |  | 1878 | 1878 | 1878 | H | 1.288 | 1.288 | 1.288 | [34 empty] | 1035.9 |  | 0
Verticaal Wand | Deco Space Verticaal Wand | Nee | RAL9016 | SVSW.192064.333/MM | 192 | 64 | /MM | 10 | 1878 | 161.4789 | [9 empty] | C03 | 1035.9 | SVSW0.192064 |  | 1035.9 |  | 1878 | 1878 | 1878 | H | 1.288 | 1.288 | 1.288 | [34 empty] | 1035.9 |  | 0
Verticaal Wand | Deco Space Verticaal Wand | Nee | Jaga kleur | SVSW.192064.klr/MM | 192 | 64 | /MM | 10 | 1878 | 161.4789 | [9 empty] | C03 | 1243.2 | SVSW1.192064 |  | 1243.2 |  | 1878 | 1878 | 1878 | H | 1.288 | 1.288 | 1.288 | [34 empty] | 1243.2 |  | 0
Verticaal Wand | Deco Space Verticaal Wand | Nee | Grijs 001 | SVSW.192068.001/MM | 192 | 68 | /MM | 10 | 1996 | 171.6251 | [9 empty] | C03 | 1094.6 | SVSW0.192068 |  | 1094.6 |  | 1996 | 1996 | 1996 | H | 1.288 | 1.288 | 1.288 | [34 empty] | 1094.6 |  | 0
Verticaal Wand | Deco Space Verticaal Wand | Nee | RAL9016 | SVSW.192068.333/MM | 192 | 68 | /MM | 10 | 1996 | 171.6251 | [9 empty] | C03 | 1094.6 | SVSW0.192068 |  | 1094.6 |  | 1996 | 1996 | 1996 | H | 1.288 | 1.288 | 1.288 | [34 empty] | 1094.6 |  | 0
Verticaal Wand | Deco Space Verticaal Wand | Nee | Jaga kleur | SVSW.192068.klr/MM | 192 | 68 | /MM | 10 | 1996 | 171.6251 | [9 empty] | C03 | 1313.6 | SVSW1.192068 |  | 1313.6 |  | 1996 | 1996 | 1996 | H | 1.288 | 1.288 | 1.288 | [34 empty] | 1313.6 |  | 0
Verticaal Wand | Deco Space Verticaal Wand | Nee | Grijs 001 | SVSW.192072.001/MM | 192 | 72 | /MM | 10 | 2113 | 181.6853 | [9 empty] | C03 | 1153.4 | SVSW0.192072 |  | 1153.4 |  | 2113 | 2113 | 2113 | H | 1.288 | 1.288 | 1.288 | [34 empty] | 1153.4 |  | 0
Verticaal Wand | Deco Space Verticaal Wand | Nee | RAL9016 | SVSW.192072.333/MM | 192 | 72 | /MM | 10 | 2113 | 181.6853 | [9 empty] | C03 | 1153.4 | SVSW0.192072 |  | 1153.4 |  | 2113 | 2113 | 2113 | H | 1.288 | 1.288 | 1.288 | [34 empty] | 1153.4 |  | 0
Verticaal Wand | Deco Space Verticaal Wand | Nee | Jaga kleur | SVSW.192072.klr/MM | 192 | 72 | /MM | 10 | 2113 | 181.6853 | [9 empty] | C03 | 1384.1 | SVSW1.192072 |  | 1384.1 |  | 2113 | 2113 | 2113 | H | 1.288 | 1.288 | 1.288 | [34 empty] | 1384.1 |  | 0
Verticaal Wand | Deco Space Verticaal Wand | Nee | Grijs 001 | SVSW.192076.001/MM | 192 | 76 | /MM | 10 | 2231 | 191.8315 | [9 empty] | C03 | 1212.1 | SVSW0.192076 |  | 1212.1 |  | 2231 | 2231 | 2231 | H | 1.288 | 1.288 | 1.288 | [34 empty] | 1212.1 |  | 0
Verticaal Wand | Deco Space Verticaal Wand | Nee | RAL9016 | SVSW.192076.333/MM | 192 | 76 | /MM | 10 | 2231 | 191.8315 | [9 empty] | C03 | 1212.1 | SVSW0.192076 |  | 1212.1 |  | 2231 | 2231 | 2231 | H | 1.288 | 1.288 | 1.288 | [34 empty] | 1212.1 |  | 0
Verticaal Wand | Deco Space Verticaal Wand | Nee | Jaga kleur | SVSW.192076.klr/MM | 192 | 76 | /MM | 10 | 2231 | 191.8315 | [9 empty] | C03 | 1454.6 | SVSW1.192076 |  | 1454.6 |  | 2231 | 2231 | 2231 | H | 1.288 | 1.288 | 1.288 | [34 empty] | 1454.6 |  | 0
Verticaal Wand | Deco Space Verticaal Wand | Nee | Grijs 001 | SVSW.192080.001/MM | 192 | 80 | /MM | 10 | 2348 | 201.8917 | [9 empty] | C03 | 1272 | SVSW0.192080 |  | 1272 |  | 2348 | 2348 | 2348 | H | 1.288 | 1.288 | 1.288 | [34 empty] | 1272 |  | 0
Verticaal Wand | Deco Space Verticaal Wand | Nee | RAL9016 | SVSW.192080.333/MM | 192 | 80 | /MM | 10 | 2348 | 201.8917 | [9 empty] | C03 | 1272 | SVSW0.192080 |  | 1272 |  | 2348 | 2348 | 2348 | H | 1.288 | 1.288 | 1.288 | [34 empty] | 1272 |  | 0
Verticaal Wand | Deco Space Verticaal Wand | Nee | Jaga kleur | SVSW.192080.klr/MM | 192 | 80 | /MM | 10 | 2348 | 201.8917 | [9 empty] | C03 | 1526.3 | SVSW1.192080 |  | 1526.3 |  | 2348 | 2348 | 2348 | H | 1.288 | 1.288 | 1.288 | [34 empty] | 1526.3 |  | 0
Verticaal Wand | Deco Space Verticaal Wand | Nee | Grijs 001 | SVSW.192088.001/MM | 192 | 88 | /MM | 10 | 2583 | 222.098 | [9 empty] | C03 | 1391 | SVSW0.192088 |  | 1391 |  | 2583 | 2583 | 2583 | H | 1.288 | 1.288 | 1.288 | [34 empty] | 1391 |  | 0
Verticaal Wand | Deco Space Verticaal Wand | Nee | RAL9016 | SVSW.192088.333/MM | 192 | 88 | /MM | 10 | 2583 | 222.098 | [9 empty] | C03 | 1391 | SVSW0.192088 |  | 1391 |  | 2583 | 2583 | 2583 | H | 1.288 | 1.288 | 1.288 | [34 empty] | 1391 |  | 0
Verticaal Wand | Deco Space Verticaal Wand | Nee | Jaga kleur | SVSW.192088.klr/MM | 192 | 88 | /MM | 10 | 2583 | 222.098 | [9 empty] | C03 | 1669.1 | SVSW1.192088 |  | 1669.1 |  | 2583 | 2583 | 2583 | H | 1.288 | 1.288 | 1.288 | [34 empty] | 1669.1 |  | 0
Verticaal Wand | Deco Space Verticaal Wand | Nee | Grijs 001 | SVSW.192096.001/MM | 192 | 96 | /MM | 10 | 2818 | 242.3044 | [9 empty] | C03 | 1511 | SVSW0.192096 |  | 1511 |  | 2818 | 2818 | 2818 | H | 1.288 | 1.288 | 1.288 | [34 empty] | 1511 |  | 0
Verticaal Wand | Deco Space Verticaal Wand | Nee | RAL9016 | SVSW.192096.333/MM | 192 | 96 | /MM | 10 | 2818 | 242.3044 | [9 empty] | C03 | 1511 | SVSW0.192096 |  | 1511 |  | 2818 | 2818 | 2818 | H | 1.288 | 1.288 | 1.288 | [34 empty] | 1511 |  | 0
Verticaal Wand | Deco Space Verticaal Wand | Nee | Jaga kleur | SVSW.192096.klr/MM | 192 | 96 | /MM | 10 | 2818 | 242.3044 | [9 empty] | C03 | 1813 | SVSW1.192096 |  | 1813 |  | 2818 | 2818 | 2818 | H | 1.288 | 1.288 | 1.288 | [34 empty] | 1813 |  | 0
Verticaal Wand | Deco Space Verticaal Wand | Nee | Grijs 001 | SVSW.192104.001/MM | 192 | 104 | /MM | 10 | 3052 | 262.4248 | [9 empty] | C03 | 1631.7 | SVSW0.192104 |  | 1631.7 |  | 3052 | 3052 | 3052 | H | 1.288 | 1.288 | 1.288 | [34 empty] | 1631.7 |  | 0
Verticaal Wand | Deco Space Verticaal Wand | Nee | RAL9016 | SVSW.192104.333/MM | 192 | 104 | /MM | 10 | 3052 | 262.4248 | [9 empty] | C03 | 1631.7 | SVSW0.192104 |  | 1631.7 |  | 3052 | 3052 | 3052 | H | 1.288 | 1.288 | 1.288 | [34 empty] | 1631.7 |  | 0
Verticaal Wand | Deco Space Verticaal Wand | Nee | Jaga kleur | SVSW.192104.klr/MM | 192 | 104 | /MM | 10 | 3052 | 262.4248 | [9 empty] | C03 | 1958.1 | SVSW1.192104 |  | 1958.1 |  | 3052 | 3052 | 3052 | H | 1.288 | 1.288 | 1.288 | [34 empty] | 1958.1 |  | 0
Verticaal Wand | Deco Space Verticaal Wand | Nee | Grijs 001 | SVSW.192112.001/MM | 192 | 112 | /MM | 10 | 3287 | 282.6311 | [9 empty] | C03 | 1757.6 | SVSW0.192112 |  | 1757.6 |  | 3287 | 3287 | 3287 | H | 1.288 | 1.288 | 1.288 | [34 empty] | 1757.6 |  | 0
Verticaal Wand | Deco Space Verticaal Wand | Nee | RAL9016 | SVSW.192112.333/MM | 192 | 112 | /MM | 10 | 3287 | 282.6311 | [9 empty] | C03 | 1757.6 | SVSW0.192112 |  | 1757.6 |  | 3287 | 3287 | 3287 | H | 1.288 | 1.288 | 1.288 | [34 empty] | 1757.6 |  | 0
Verticaal Wand | Deco Space Verticaal Wand | Nee | Jaga kleur | SVSW.192112.klr/MM | 192 | 112 | /MM | 10 | 3287 | 282.6311 | [9 empty] | C03 | 2109.1 | SVSW1.192112 |  | 2109.1 |  | 3287 | 3287 | 3287 | H | 1.288 | 1.288 | 1.288 | [34 empty] | 2109.1 |  | 0
Verticaal Wand | Deco Space Verticaal Wand | Nee | Grijs 001 | SVSW.192120.001/MM | 192 | 120 | /MM | 10 | 3522 | 302.8375 | [9 empty] | C03 | 1883.5 | SVSW0.192120 |  | 1883.5 |  | 3522 | 3522 | 3522 | H | 1.288 | 1.288 | 1.288 | [34 empty] | 1883.5 |  | 0
Verticaal Wand | Deco Space Verticaal Wand | Nee | RAL9016 | SVSW.192120.333/MM | 192 | 120 | /MM | 10 | 3522 | 302.8375 | [9 empty] | C03 | 1883.5 | SVSW0.192120 |  | 1883.5 |  | 3522 | 3522 | 3522 | H | 1.288 | 1.288 | 1.288 | [34 empty] | 1883.5 |  | 0
Verticaal Wand | Deco Space Verticaal Wand | Nee | Jaga kleur | SVSW.192120.klr/MM | 192 | 120 | /MM | 10 | 3522 | 302.8375 | [9 empty] | C03 | 2260.3 | SVSW1.192120 |  | 2260.3 |  | 3522 | 3522 | 3522 | H | 1.288 | 1.288 | 1.288 | [34 empty] | 2260.3 |  | 0
Verticaal Wand | Deco Space Verticaal Wand | Nee | Grijs 001 | SVSW.200032.001/MM | 200 | 32 | /MM | 10 | 976 | 83.9209 | [9 empty] | C03 | 573.6 | SVSW0.200032 |  | 573.6 |  | 976 | 976 | 976 | H | 1.287 | 1.287 | 1.287 | [34 empty] | 573.6 |  | 0
Verticaal Wand | Deco Space Verticaal Wand | Nee | RAL9016 | SVSW.200032.333/MM | 200 | 32 | /MM | 10 | 976 | 83.9209 | [9 empty] | C03 | 573.6 | SVSW0.200032 |  | 573.6 |  | 976 | 976 | 976 | H | 1.287 | 1.287 | 1.287 | [34 empty] | 573.6 |  | 0
Verticaal Wand | Deco Space Verticaal Wand | Nee | Jaga kleur | SVSW.200032.klr/MM | 200 | 32 | /MM | 10 | 976 | 83.9209 | [9 empty] | C03 | 688.6 | SVSW1.200032 |  | 688.6 |  | 976 | 976 | 976 | H | 1.287 | 1.287 | 1.287 | [34 empty] | 688.6 |  | 0
Verticaal Wand | Deco Space Verticaal Wand | Nee | Grijs 001 | SVSW.200036.001/MM | 200 | 36 | /MM | 10 | 1098 | 94.411 | [9 empty] | C03 | 635 | SVSW0.200036 |  | 635 |  | 1098 | 1098 | 1098 | H | 1.287 | 1.287 | 1.287 | [34 empty] | 635 |  | 0
Verticaal Wand | Deco Space Verticaal Wand | Nee | RAL9016 | SVSW.200036.333/MM | 200 | 36 | /MM | 10 | 1098 | 94.411 | [9 empty] | C03 | 635 | SVSW0.200036 |  | 635 |  | 1098 | 1098 | 1098 | H | 1.287 | 1.287 | 1.287 | [34 empty] | 635 |  | 0
Verticaal Wand | Deco Space Verticaal Wand | Nee | Jaga kleur | SVSW.200036.klr/MM | 200 | 36 | /MM | 10 | 1098 | 94.411 | [9 empty] | C03 | 761.9 | SVSW1.200036 |  | 761.9 |  | 1098 | 1098 | 1098 | H | 1.287 | 1.287 | 1.287 | [34 empty] | 761.9 |  | 0
Verticaal Wand | Deco Space Verticaal Wand | Nee | Grijs 001 | SVSW.200040.001/MM | 200 | 40 | /MM | 10 | 1220 | 104.9011 | [9 empty] | C03 | 694.9 | SVSW0.200040 |  | 694.9 |  | 1220 | 1220 | 1220 | H | 1.287 | 1.287 | 1.287 | [34 empty] | 694.9 |  | 0
Verticaal Wand | Deco Space Verticaal Wand | Nee | RAL9016 | SVSW.200040.333/MM | 200 | 40 | /MM | 10 | 1220 | 104.9011 | [9 empty] | C03 | 694.9 | SVSW0.200040 |  | 694.9 |  | 1220 | 1220 | 1220 | H | 1.287 | 1.287 | 1.287 | [34 empty] | 694.9 |  | 0
Verticaal Wand | Deco Space Verticaal Wand | Nee | Jaga kleur | SVSW.200040.klr/MM | 200 | 40 | /MM | 10 | 1220 | 104.9011 | [9 empty] | C03 | 833.8 | SVSW1.200040 |  | 833.8 |  | 1220 | 1220 | 1220 | H | 1.287 | 1.287 | 1.287 | [34 empty] | 833.8 |  | 0
Verticaal Wand | Deco Space Verticaal Wand | Nee | Grijs 001 | SVSW.200044.001/MM | 200 | 44 | /MM | 10 | 1342 | 115.3912 | [9 empty] | C03 | 756.2 | SVSW0.200044 |  | 756.2 |  | 1342 | 1342 | 1342 | H | 1.287 | 1.287 | 1.287 | [34 empty] | 756.2 |  | 0
Verticaal Wand | Deco Space Verticaal Wand | Nee | RAL9016 | SVSW.200044.333/MM | 200 | 44 | /MM | 10 | 1342 | 115.3912 | [9 empty] | C03 | 756.2 | SVSW0.200044 |  | 756.2 |  | 1342 | 1342 | 1342 | H | 1.287 | 1.287 | 1.287 | [34 empty] | 756.2 |  | 0
Verticaal Wand | Deco Space Verticaal Wand | Nee | Jaga kleur | SVSW.200044.klr/MM | 200 | 44 | /MM | 10 | 1342 | 115.3912 | [9 empty] | C03 | 907.2 | SVSW1.200044 |  | 907.2 |  | 1342 | 1342 | 1342 | H | 1.287 | 1.287 | 1.287 | [34 empty] | 907.2 |  | 0
Verticaal Wand | Deco Space Verticaal Wand | Nee | Grijs 001 | SVSW.200048.001/MM | 200 | 48 | /MM | 10 | 1464 | 125.8813 | [9 empty] | C03 | 816 | SVSW0.200048 |  | 816 |  | 1464 | 1464 | 1464 | H | 1.287 | 1.287 | 1.287 | [34 empty] | 816 |  | 0
Verticaal Wand | Deco Space Verticaal Wand | Nee | RAL9016 | SVSW.200048.333/MM | 200 | 48 | /MM | 10 | 1464 | 125.8813 | [9 empty] | C03 | 816 | SVSW0.200048 |  | 816 |  | 1464 | 1464 | 1464 | H | 1.287 | 1.287 | 1.287 | [34 empty] | 816 |  | 0
Verticaal Wand | Deco Space Verticaal Wand | Nee | Jaga kleur | SVSW.200048.klr/MM | 200 | 48 | /MM | 10 | 1464 | 125.8813 | [9 empty] | C03 | 979.4 | SVSW1.200048 |  | 979.4 |  | 1464 | 1464 | 1464 | H | 1.287 | 1.287 | 1.287 | [34 empty] | 979.4 |  | 0
Verticaal Wand | Deco Space Verticaal Wand | Nee | Grijs 001 | SVSW.200052.001/MM | 200 | 52 | /MM | 10 | 1586 | 136.3715 | [9 empty] | C03 | 878.2 | SVSW0.200052 |  | 878.2 |  | 1586 | 1586 | 1586 | H | 1.287 | 1.287 | 1.287 | [34 empty] | 878.2 |  | 0
Verticaal Wand | Deco Space Verticaal Wand | Nee | RAL9016 | SVSW.200052.333/MM | 200 | 52 | /MM | 10 | 1586 | 136.3715 | [9 empty] | C03 | 878.2 | SVSW0.200052 |  | 878.2 |  | 1586 | 1586 | 1586 | H | 1.287 | 1.287 | 1.287 | [34 empty] | 878.2 |  | 0
Verticaal Wand | Deco Space Verticaal Wand | Nee | Jaga kleur | SVSW.200052.klr/MM | 200 | 52 | /MM | 10 | 1586 | 136.3715 | [9 empty] | C03 | 1053.8 | SVSW1.200052 |  | 1053.8 |  | 1586 | 1586 | 1586 | H | 1.287 | 1.287 | 1.287 | [34 empty] | 1053.8 |  | 0
Verticaal Wand | Deco Space Verticaal Wand | Nee | Grijs 001 | SVSW.200056.001/MM | 200 | 56 | /MM | 10 | 1708 | 146.8616 | [9 empty] | C03 | 939.6 | SVSW0.200056 |  | 939.6 |  | 1708 | 1708 | 1708 | H | 1.287 | 1.287 | 1.287 | [34 empty] | 939.6 |  | 0
Verticaal Wand | Deco Space Verticaal Wand | Nee | RAL9016 | SVSW.200056.333/MM | 200 | 56 | /MM | 10 | 1708 | 146.8616 | [9 empty] | C03 | 939.6 | SVSW0.200056 |  | 939.6 |  | 1708 | 1708 | 1708 | H | 1.287 | 1.287 | 1.287 | [34 empty] | 939.6 |  | 0
Verticaal Wand | Deco Space Verticaal Wand | Nee | Jaga kleur | SVSW.200056.klr/MM | 200 | 56 | /MM | 10 | 1708 | 146.8616 | [9 empty] | C03 | 1127.3 | SVSW1.200056 |  | 1127.3 |  | 1708 | 1708 | 1708 | H | 1.287 | 1.287 | 1.287 | [34 empty] | 1127.3 |  | 0
Verticaal Wand | Deco Space Verticaal Wand | Nee | Grijs 001 | SVSW.200060.001/MM | 200 | 60 | /MM | 10 | 1830 | 157.3517 | [9 empty] | C03 | 999.2 | SVSW0.200060 |  | 999.2 |  | 1830 | 1830 | 1830 | H | 1.287 | 1.287 | 1.287 | [34 empty] | 999.2 |  | 0
Verticaal Wand | Deco Space Verticaal Wand | Nee | RAL9016 | SVSW.200060.333/MM | 200 | 60 | /MM | 10 | 1830 | 157.3517 | [9 empty] | C03 | 999.2 | SVSW0.200060 |  | 999.2 |  | 1830 | 1830 | 1830 | H | 1.287 | 1.287 | 1.287 | [34 empty] | 999.2 |  | 0
Verticaal Wand | Deco Space Verticaal Wand | Nee | Jaga kleur | SVSW.200060.klr/MM | 200 | 60 | /MM | 10 | 1830 | 157.3517 | [9 empty] | C03 | 1199.1 | SVSW1.200060 |  | 1199.1 |  | 1830 | 1830 | 1830 | H | 1.287 | 1.287 | 1.287 | [34 empty] | 1199.1 |  | 0
Verticaal Wand | Deco Space Verticaal Wand | Nee | Grijs 001 | SVSW.200064.001/MM | 200 | 64 | /MM | 10 | 1952 | 167.8418 | [9 empty] | C03 | 1061.7 | SVSW0.200064 |  | 1061.7 |  | 1952 | 1952 | 1952 | H | 1.287 | 1.287 | 1.287 | [34 empty] | 1061.7 |  | 0
Verticaal Wand | Deco Space Verticaal Wand | Nee | RAL9016 | SVSW.200064.333/MM | 200 | 64 | /MM | 10 | 1952 | 167.8418 | [9 empty] | C03 | 1061.7 | SVSW0.200064 |  | 1061.7 |  | 1952 | 1952 | 1952 | H | 1.287 | 1.287 | 1.287 | [34 empty] | 1061.7 |  | 0
Verticaal Wand | Deco Space Verticaal Wand | Nee | Jaga kleur | SVSW.200064.klr/MM | 200 | 64 | /MM | 10 | 1952 | 167.8418 | [9 empty] | C03 | 1274.2 | SVSW1.200064 |  | 1274.2 |  | 1952 | 1952 | 1952 | H | 1.287 | 1.287 | 1.287 | [34 empty] | 1274.2 |  | 0
Verticaal Wand | Deco Space Verticaal Wand | Nee | Grijs 001 | SVSW.200068.001/MM | 200 | 68 | /MM | 10 | 2074 | 178.3319 | [9 empty] | C03 | 1122.6 | SVSW0.200068 |  | 1122.6 |  | 2074 | 2074 | 2074 | H | 1.287 | 1.287 | 1.287 | [34 empty] | 1122.6 |  | 0
Verticaal Wand | Deco Space Verticaal Wand | Nee | RAL9016 | SVSW.200068.333/MM | 200 | 68 | /MM | 10 | 2074 | 178.3319 | [9 empty] | C03 | 1122.6 | SVSW0.200068 |  | 1122.6 |  | 2074 | 2074 | 2074 | H | 1.287 | 1.287 | 1.287 | [34 empty] | 1122.6 |  | 0
Verticaal Wand | Deco Space Verticaal Wand | Nee | Jaga kleur | SVSW.200068.klr/MM | 200 | 68 | /MM | 10 | 2074 | 178.3319 | [9 empty] | C03 | 1347.3 | SVSW1.200068 |  | 1347.3 |  | 2074 | 2074 | 2074 | H | 1.287 | 1.287 | 1.287 | [34 empty] | 1347.3 |  | 0
Verticaal Wand | Deco Space Verticaal Wand | Nee | Grijs 001 | SVSW.200072.001/MM | 200 | 72 | /MM | 10 | 2196 | 188.822 | [9 empty] | C03 | 1182.5 | SVSW0.200072 |  | 1182.5 |  | 2196 | 2196 | 2196 | H | 1.287 | 1.287 | 1.287 | [34 empty] | 1182.5 |  | 0
Verticaal Wand | Deco Space Verticaal Wand | Nee | RAL9016 | SVSW.200072.333/MM | 200 | 72 | /MM | 10 | 2196 | 188.822 | [9 empty] | C03 | 1182.5 | SVSW0.200072 |  | 1182.5 |  | 2196 | 2196 | 2196 | H | 1.287 | 1.287 | 1.287 | [34 empty] | 1182.5 |  | 0
Verticaal Wand | Deco Space Verticaal Wand | Nee | Jaga kleur | SVSW.200072.klr/MM | 200 | 72 | /MM | 10 | 2196 | 188.822 | [9 empty] | C03 | 1419 | SVSW1.200072 |  | 1419 |  | 2196 | 2196 | 2196 | H | 1.287 | 1.287 | 1.287 | [34 empty] | 1419 |  | 0
Verticaal Wand | Deco Space Verticaal Wand | Nee | Grijs 001 | SVSW.200076.001/MM | 200 | 76 | /MM | 10 | 2318 | 199.3121 | [9 empty] | C03 | 1245.1 | SVSW0.200076 |  | 1245.1 |  | 2318 | 2318 | 2318 | H | 1.287 | 1.287 | 1.287 | [34 empty] | 1245.1 |  | 0
Verticaal Wand | Deco Space Verticaal Wand | Nee | RAL9016 | SVSW.200076.333/MM | 200 | 76 | /MM | 10 | 2318 | 199.3121 | [9 empty] | C03 | 1245.1 | SVSW0.200076 |  | 1245.1 |  | 2318 | 2318 | 2318 | H | 1.287 | 1.287 | 1.287 | [34 empty] | 1245.1 |  | 0
Verticaal Wand | Deco Space Verticaal Wand | Nee | Jaga kleur | SVSW.200076.klr/MM | 200 | 76 | /MM | 10 | 2318 | 199.3121 | [9 empty] | C03 | 1494.4 | SVSW1.200076 |  | 1494.4 |  | 2318 | 2318 | 2318 | H | 1.287 | 1.287 | 1.287 | [34 empty] | 1494.3 |  | -0.1
Verticaal Wand | Deco Space Verticaal Wand | Nee | Grijs 001 | SVSW.200080.001/MM | 200 | 80 | /MM | 10 | 2440 | 209.8022 | [9 empty] | C03 | 1305 | SVSW0.200080 |  | 1305 |  | 2440 | 2440 | 2440 | H | 1.287 | 1.287 | 1.287 | [34 empty] | 1305 |  | 0
Verticaal Wand | Deco Space Verticaal Wand | Nee | RAL9016 | SVSW.200080.333/MM | 200 | 80 | /MM | 10 | 2440 | 209.8022 | [9 empty] | C03 | 1305 | SVSW0.200080 |  | 1305 |  | 2440 | 2440 | 2440 | H | 1.287 | 1.287 | 1.287 | [34 empty] | 1305 |  | 0
Verticaal Wand | Deco Space Verticaal Wand | Nee | Jaga kleur | SVSW.200080.klr/MM | 200 | 80 | /MM | 10 | 2440 | 209.8022 | [9 empty] | C03 | 1566.1 | SVSW1.200080 |  | 1566.1 |  | 2440 | 2440 | 2440 | H | 1.287 | 1.287 | 1.287 | [34 empty] | 1566.1 |  | 0
Verticaal Wand | Deco Space Verticaal Wand | Nee | Grijs 001 | SVSW.200088.001/MM | 200 | 88 | /MM | 10 | 2684 | 230.7825 | [9 empty] | C03 | 1428.5 | SVSW0.200088 |  | 1428.5 |  | 2684 | 2684 | 2684 | H | 1.287 | 1.287 | 1.287 | [34 empty] | 1428.5 |  | 0
Verticaal Wand | Deco Space Verticaal Wand | Nee | RAL9016 | SVSW.200088.333/MM | 200 | 88 | /MM | 10 | 2684 | 230.7825 | [9 empty] | C03 | 1428.5 | SVSW0.200088 |  | 1428.5 |  | 2684 | 2684 | 2684 | H | 1.287 | 1.287 | 1.287 | [34 empty] | 1428.5 |  | 0
Verticaal Wand | Deco Space Verticaal Wand | Nee | Jaga kleur | SVSW.200088.klr/MM | 200 | 88 | /MM | 10 | 2684 | 230.7825 | [9 empty] | C03 | 1714 | SVSW1.200088 |  | 1714 |  | 2684 | 2684 | 2684 | H | 1.287 | 1.287 | 1.287 | [34 empty] | 1714 |  | 0
Verticaal Wand | Deco Space Verticaal Wand | Nee | Grijs 001 | SVSW.200096.001/MM | 200 | 96 | /MM | 10 | 2928 | 251.7627 | [9 empty] | C03 | 1549.6 | SVSW0.200096 |  | 1549.6 |  | 2928 | 2928 | 2928 | H | 1.287 | 1.287 | 1.287 | [34 empty] | 1549.6 |  | 0
Verticaal Wand | Deco Space Verticaal Wand | Nee | RAL9016 | SVSW.200096.333/MM | 200 | 96 | /MM | 10 | 2928 | 251.7627 | [9 empty] | C03 | 1549.6 | SVSW0.200096 |  | 1549.6 |  | 2928 | 2928 | 2928 | H | 1.287 | 1.287 | 1.287 | [34 empty] | 1549.6 |  | 0
Verticaal Wand | Deco Space Verticaal Wand | Nee | Jaga kleur | SVSW.200096.klr/MM | 200 | 96 | /MM | 10 | 2928 | 251.7627 | [9 empty] | C03 | 1859.5 | SVSW1.200096 |  | 1859.5 |  | 2928 | 2928 | 2928 | H | 1.287 | 1.287 | 1.287 | [34 empty] | 1859.5 |  | 0
Verticaal Wand | Deco Space Verticaal Wand | Nee | Grijs 001 | SVSW.200104.001/MM | 200 | 104 | /MM | 10 | 3172 | 272.7429 | [9 empty] | C03 | 1675.7 | SVSW0.200104 |  | 1675.7 |  | 3172 | 3172 | 3172 | H | 1.287 | 1.287 | 1.287 | [34 empty] | 1675.7 |  | 0
Verticaal Wand | Deco Space Verticaal Wand | Nee | RAL9016 | SVSW.200104.333/MM | 200 | 104 | /MM | 10 | 3172 | 272.7429 | [9 empty] | C03 | 1675.7 | SVSW0.200104 |  | 1675.7 |  | 3172 | 3172 | 3172 | H | 1.287 | 1.287 | 1.287 | [34 empty] | 1675.7 |  | 0
Verticaal Wand | Deco Space Verticaal Wand | Nee | Jaga kleur | SVSW.200104.klr/MM | 200 | 104 | /MM | 10 | 3172 | 272.7429 | [9 empty] | C03 | 2010.5 | SVSW1.200104 |  | 2010.5 |  | 3172 | 3172 | 3172 | H | 1.287 | 1.287 | 1.287 | [34 empty] | 2010.5 |  | 0
Verticaal Wand | Deco Space Verticaal Wand | Nee | Grijs 001 | SVSW.200112.001/MM | 200 | 112 | /MM | 10 | 3416 | 293.7231 | [9 empty] | C03 | 1803.7 | SVSW0.200112 |  | 1803.7 |  | 3416 | 3416 | 3416 | H | 1.287 | 1.287 | 1.287 | [34 empty] | 1803.7 |  | 0
Verticaal Wand | Deco Space Verticaal Wand | Nee | RAL9016 | SVSW.200112.333/MM | 200 | 112 | /MM | 10 | 3416 | 293.7231 | [9 empty] | C03 | 1803.7 | SVSW0.200112 |  | 1803.7 |  | 3416 | 3416 | 3416 | H | 1.287 | 1.287 | 1.287 | [34 empty] | 1803.7 |  | 0
Verticaal Wand | Deco Space Verticaal Wand | Nee | Jaga kleur | SVSW.200112.klr/MM | 200 | 112 | /MM | 10 | 3416 | 293.7231 | [9 empty] | C03 | 2164.4 | SVSW1.200112 |  | 2164.4 |  | 3416 | 3416 | 3416 | H | 1.287 | 1.287 | 1.287 | [34 empty] | 2164.4 |  | 0
Verticaal Wand | Deco Space Verticaal Wand | Nee | Grijs 001 | SVSW.200120.001/MM | 200 | 120 | /MM | 10 | 3660 | 314.7034 | [9 empty] | C03 | 1931.6 | SVSW0.200120 |  | 1931.6 |  | 3660 | 3660 | 3660 | H | 1.287 | 1.287 | 1.287 | [34 empty] | 1931.6 |  | 0
Verticaal Wand | Deco Space Verticaal Wand | Nee | RAL9016 | SVSW.200120.333/MM | 200 | 120 | /MM | 10 | 3660 | 314.7034 | [9 empty] | C03 | 1931.6 | SVSW0.200120 |  | 1931.6 |  | 3660 | 3660 | 3660 | H | 1.287 | 1.287 | 1.287 | [34 empty] | 1931.6 |  | 0
Verticaal Wand | Deco Space Verticaal Wand | Nee | Jaga kleur | SVSW.200120.klr/MM | 200 | 120 | /MM | 10 | 3660 | 314.7034 | [9 empty] | C03 | 2317.8 | SVSW1.200120 |  | 2317.8 |  | 3660 | 3660 | 3660 | H | 1.287 | 1.287 | 1.287 | [34 empty] | 2317.8 |  | 0
Verticaal Wand | Deco Space Verticaal Wand | Nee | Grijs 001 | SVSW.220032.001/MM | 220 | 32 | /MM | 10 | 1066 | 91.6595 | [9 empty] | C03 | 606.9 | SVSW0.220032 |  | 606.9 |  | 1066 | 1066 | 1066 | H | 1.282 | 1.282 | 1.282 | [34 empty] | 606.9 |  | 0
Verticaal Wand | Deco Space Verticaal Wand | Nee | RAL9016 | SVSW.220032.333/MM | 220 | 32 | /MM | 10 | 1066 | 91.6595 | [9 empty] | C03 | 606.9 | SVSW0.220032 |  | 606.9 |  | 1066 | 1066 | 1066 | H | 1.282 | 1.282 | 1.282 | [34 empty] | 606.9 |  | 0
Verticaal Wand | Deco Space Verticaal Wand | Nee | Jaga kleur | SVSW.220032.klr/MM | 220 | 32 | /MM | 10 | 1066 | 91.6595 | [9 empty] | C03 | 728.2 | SVSW1.220032 |  | 728.2 |  | 1066 | 1066 | 1066 | H | 1.282 | 1.282 | 1.282 | [34 empty] | 728.2 |  | 0
Verticaal Wand | Deco Space Verticaal Wand | Nee | Grijs 001 | SVSW.220036.001/MM | 220 | 36 | /MM | 10 | 1199 | 103.0954 | [9 empty] | C03 | 671.7 | SVSW0.220036 |  | 671.7 |  | 1199 | 1199 | 1199 | H | 1.282 | 1.282 | 1.282 | [34 empty] | 671.7 |  | 0
Verticaal Wand | Deco Space Verticaal Wand | Nee | RAL9016 | SVSW.220036.333/MM | 220 | 36 | /MM | 10 | 1199 | 103.0954 | [9 empty] | C03 | 671.7 | SVSW0.220036 |  | 671.7 |  | 1199 | 1199 | 1199 | H | 1.282 | 1.282 | 1.282 | [34 empty] | 671.7 |  | 0
Verticaal Wand | Deco Space Verticaal Wand | Nee | Jaga kleur | SVSW.220036.klr/MM | 220 | 36 | /MM | 10 | 1199 | 103.0954 | [9 empty] | C03 | 805.8 | SVSW1.220036 |  | 805.8 |  | 1199 | 1199 | 1199 | H | 1.282 | 1.282 | 1.282 | [34 empty] | 805.8 |  | 0
Verticaal Wand | Deco Space Verticaal Wand | Nee | Grijs 001 | SVSW.220040.001/MM | 220 | 40 | /MM | 10 | 1332 | 114.5314 | [9 empty] | C03 | 736.3 | SVSW0.220040 |  | 736.3 |  | 1332 | 1332 | 1332 | H | 1.282 | 1.282 | 1.282 | [34 empty] | 736.3 |  | 0
Verticaal Wand | Deco Space Verticaal Wand | Nee | RAL9016 | SVSW.220040.333/MM | 220 | 40 | /MM | 10 | 1332 | 114.5314 | [9 empty] | C03 | 736.3 | SVSW0.220040 |  | 736.3 |  | 1332 | 1332 | 1332 | H | 1.282 | 1.282 | 1.282 | [34 empty] | 736.3 |  | 0
Verticaal Wand | Deco Space Verticaal Wand | Nee | Jaga kleur | SVSW.220040.klr/MM | 220 | 40 | /MM | 10 | 1332 | 114.5314 | [9 empty] | C03 | 883.3 | SVSW1.220040 |  | 883.3 |  | 1332 | 1332 | 1332 | H | 1.282 | 1.282 | 1.282 | [34 empty] | 883.3 |  | 0
Verticaal Wand | Deco Space Verticaal Wand | Nee | Grijs 001 | SVSW.220044.001/MM | 220 | 44 | /MM | 10 | 1465 | 125.9673 | [9 empty] | C03 | 802.8 | SVSW0.220044 |  | 802.8 |  | 1465 | 1465 | 1465 | H | 1.282 | 1.282 | 1.282 | [34 empty] | 802.8 |  | 0
Verticaal Wand | Deco Space Verticaal Wand | Nee | RAL9016 | SVSW.220044.333/MM | 220 | 44 | /MM | 10 | 1465 | 125.9673 | [9 empty] | C03 | 802.8 | SVSW0.220044 |  | 802.8 |  | 1465 | 1465 | 1465 | H | 1.282 | 1.282 | 1.282 | [34 empty] | 802.8 |  | 0
Verticaal Wand | Deco Space Verticaal Wand | Nee | Jaga kleur | SVSW.220044.klr/MM | 220 | 44 | /MM | 10 | 1465 | 125.9673 | [9 empty] | C03 | 963.4 | SVSW1.220044 |  | 963.4 |  | 1465 | 1465 | 1465 | H | 1.282 | 1.282 | 1.282 | [34 empty] | 963.4 |  | 0
Verticaal Wand | Deco Space Verticaal Wand | Nee | Grijs 001 | SVSW.220048.001/MM | 220 | 48 | /MM | 10 | 1598 | 137.4033 | [9 empty] | C03 | 867.6 | SVSW0.220048 |  | 867.6 |  | 1598 | 1598 | 1598 | H | 1.282 | 1.282 | 1.282 | [34 empty] | 867.6 |  | 0
Verticaal Wand | Deco Space Verticaal Wand | Nee | RAL9016 | SVSW.220048.333/MM | 220 | 48 | /MM | 10 | 1598 | 137.4033 | [9 empty] | C03 | 867.6 | SVSW0.220048 |  | 867.6 |  | 1598 | 1598 | 1598 | H | 1.282 | 1.282 | 1.282 | [34 empty] | 867.6 |  | 0
Verticaal Wand | Deco Space Verticaal Wand | Nee | Jaga kleur | SVSW.220048.klr/MM | 220 | 48 | /MM | 10 | 1598 | 137.4033 | [9 empty] | C03 | 1041 | SVSW1.220048 |  | 1041 |  | 1598 | 1598 | 1598 | H | 1.282 | 1.282 | 1.282 | [34 empty] | 1041 |  | 0
Verticaal Wand | Deco Space Verticaal Wand | Nee | Grijs 001 | SVSW.220052.001/MM | 220 | 52 | /MM | 10 | 1732 | 148.9252 | [9 empty] | C03 | 932.1 | SVSW0.220052 |  | 932.1 |  | 1732 | 1732 | 1732 | H | 1.282 | 1.282 | 1.282 | [34 empty] | 932.1 |  | 0
Verticaal Wand | Deco Space Verticaal Wand | Nee | RAL9016 | SVSW.220052.333/MM | 220 | 52 | /MM | 10 | 1732 | 148.9252 | [9 empty] | C03 | 932.1 | SVSW0.220052 |  | 932.1 |  | 1732 | 1732 | 1732 | H | 1.282 | 1.282 | 1.282 | [34 empty] | 932.1 |  | 0
Verticaal Wand | Deco Space Verticaal Wand | Nee | Jaga kleur | SVSW.220052.klr/MM | 220 | 52 | /MM | 10 | 1732 | 148.9252 | [9 empty] | C03 | 1118.6 | SVSW1.220052 |  | 1118.6 |  | 1732 | 1732 | 1732 | H | 1.282 | 1.282 | 1.282 | [34 empty] | 1118.6 |  | 0
Verticaal Wand | Deco Space Verticaal Wand | Nee | Grijs 001 | SVSW.220056.001/MM | 220 | 56 | /MM | 10 | 1865 | 160.3611 | [9 empty] | C03 | 996.9 | SVSW0.220056 |  | 996.9 |  | 1865 | 1865 | 1865 | H | 1.282 | 1.282 | 1.282 | [34 empty] | 996.9 |  | 0
Verticaal Wand | Deco Space Verticaal Wand | Nee | RAL9016 | SVSW.220056.333/MM | 220 | 56 | /MM | 10 | 1865 | 160.3611 | [9 empty] | C03 | 996.9 | SVSW0.220056 |  | 996.9 |  | 1865 | 1865 | 1865 | H | 1.282 | 1.282 | 1.282 | [34 empty] | 996.9 |  | 0
Verticaal Wand | Deco Space Verticaal Wand | Nee | Jaga kleur | SVSW.220056.klr/MM | 220 | 56 | /MM | 10 | 1865 | 160.3611 | [9 empty] | C03 | 1196 | SVSW1.220056 |  | 1196 |  | 1865 | 1865 | 1865 | H | 1.282 | 1.282 | 1.282 | [34 empty] | 1196 |  | 0
Verticaal Wand | Deco Space Verticaal Wand | Nee | Grijs 001 | SVSW.220060.001/MM | 220 | 60 | /MM | 10 | 1998 | 171.7971 | [9 empty] | C03 | 1062.9 | SVSW0.220060 |  | 1062.9 |  | 1998 | 1998 | 1998 | H | 1.282 | 1.282 | 1.282 | [34 empty] | 1062.9 |  | 0
Verticaal Wand | Deco Space Verticaal Wand | Nee | RAL9016 | SVSW.220060.333/MM | 220 | 60 | /MM | 10 | 1998 | 171.7971 | [9 empty] | C03 | 1062.9 | SVSW0.220060 |  | 1062.9 |  | 1998 | 1998 | 1998 | H | 1.282 | 1.282 | 1.282 | [34 empty] | 1062.9 |  | 0
Verticaal Wand | Deco Space Verticaal Wand | Nee | Jaga kleur | SVSW.220060.klr/MM | 220 | 60 | /MM | 10 | 1998 | 171.7971 | [9 empty] | C03 | 1275.2 | SVSW1.220060 |  | 1275.2 |  | 1998 | 1998 | 1998 | H | 1.282 | 1.282 | 1.282 | [34 empty] | 1275.2 |  | 0
Verticaal Wand | Deco Space Verticaal Wand | Nee | Grijs 001 | SVSW.220064.001/MM | 220 | 64 | /MM | 10 | 2131 | 183.233 | [9 empty] | C03 | 1127.6 | SVSW0.220064 |  | 1127.6 |  | 2131 | 2131 | 2131 | H | 1.282 | 1.282 | 1.282 | [34 empty] | 1127.6 |  | 0
Verticaal Wand | Deco Space Verticaal Wand | Nee | RAL9016 | SVSW.220064.333/MM | 220 | 64 | /MM | 10 | 2131 | 183.233 | [9 empty] | C03 | 1127.6 | SVSW0.220064 |  | 1127.6 |  | 2131 | 2131 | 2131 | H | 1.282 | 1.282 | 1.282 | [34 empty] | 1127.6 |  | 0
Verticaal Wand | Deco Space Verticaal Wand | Nee | Jaga kleur | SVSW.220064.klr/MM | 220 | 64 | /MM | 10 | 2131 | 183.233 | [9 empty] | C03 | 1353.1 | SVSW1.220064 |  | 1353.1 |  | 2131 | 2131 | 2131 | H | 1.282 | 1.282 | 1.282 | [34 empty] | 1353.1 |  | 0
Verticaal Wand | Deco Space Verticaal Wand | Nee | Grijs 001 | SVSW.220068.001/MM | 220 | 68 | /MM | 10 | 2264 | 194.669 | [9 empty] | C03 | 1191.8 | SVSW0.220068 |  | 1191.8 |  | 2264 | 2264 | 2264 | H | 1.282 | 1.282 | 1.282 | [34 empty] | 1191.8 |  | 0
Verticaal Wand | Deco Space Verticaal Wand | Nee | RAL9016 | SVSW.220068.333/MM | 220 | 68 | /MM | 10 | 2264 | 194.669 | [9 empty] | C03 | 1191.8 | SVSW0.220068 |  | 1191.8 |  | 2264 | 2264 | 2264 | H | 1.282 | 1.282 | 1.282 | [34 empty] | 1191.8 |  | 0
Verticaal Wand | Deco Space Verticaal Wand | Nee | Jaga kleur | SVSW.220068.klr/MM | 220 | 68 | /MM | 10 | 2264 | 194.669 | [9 empty] | C03 | 1430.4 | SVSW1.220068 |  | 1430.4 |  | 2264 | 2264 | 2264 | H | 1.282 | 1.282 | 1.282 | [34 empty] | 1430.4 |  | 0
Verticaal Wand | Deco Space Verticaal Wand | Nee | Grijs 001 | SVSW.220072.001/MM | 220 | 72 | /MM | 10 | 2398 | 206.1909 | [9 empty] | C03 | 1258 | SVSW0.220072 |  | 1258 |  | 2398 | 2398 | 2398 | H | 1.282 | 1.282 | 1.282 | [34 empty] | 1258 |  | 0
Verticaal Wand | Deco Space Verticaal Wand | Nee | RAL9016 | SVSW.220072.333/MM | 220 | 72 | /MM | 10 | 2398 | 206.1909 | [9 empty] | C03 | 1258 | SVSW0.220072 |  | 1258 |  | 2398 | 2398 | 2398 | H | 1.282 | 1.282 | 1.282 | [34 empty] | 1258 |  | 0
Verticaal Wand | Deco Space Verticaal Wand | Nee | Jaga kleur | SVSW.220072.klr/MM | 220 | 72 | /MM | 10 | 2398 | 206.1909 | [9 empty] | C03 | 1509.5 | SVSW1.220072 |  | 1509.5 |  | 2398 | 2398 | 2398 | H | 1.282 | 1.282 | 1.282 | [34 empty] | 1509.5 |  | 0
Verticaal Wand | Deco Space Verticaal Wand | Nee | Grijs 001 | SVSW.220076.001/MM | 220 | 76 | /MM | 10 | 2531 | 217.6268 | [9 empty] | C03 | 1323.8 | SVSW0.220076 |  | 1323.8 |  | 2531 | 2531 | 2531 | H | 1.282 | 1.282 | 1.282 | [34 empty] | 1323.8 |  | 0
Verticaal Wand | Deco Space Verticaal Wand | Nee | RAL9016 | SVSW.220076.333/MM | 220 | 76 | /MM | 10 | 2531 | 217.6268 | [9 empty] | C03 | 1323.8 | SVSW0.220076 |  | 1323.8 |  | 2531 | 2531 | 2531 | H | 1.282 | 1.282 | 1.282 | [34 empty] | 1323.8 |  | 0
Verticaal Wand | Deco Space Verticaal Wand | Nee | Jaga kleur | SVSW.220076.klr/MM | 220 | 76 | /MM | 10 | 2531 | 217.6268 | [9 empty] | C03 | 1588.5 | SVSW1.220076 |  | 1588.5 |  | 2531 | 2531 | 2531 | H | 1.282 | 1.282 | 1.282 | [34 empty] | 1588.5 |  | 0
Verticaal Wand | Deco Space Verticaal Wand | Nee | Grijs 001 | SVSW.220080.001/MM | 220 | 80 | /MM | 10 | 2664 | 229.0628 | [9 empty] | C03 | 1388.6 | SVSW0.220080 |  | 1388.6 |  | 2664 | 2664 | 2664 | H | 1.282 | 1.282 | 1.282 | [34 empty] | 1388.6 |  | 0
Verticaal Wand | Deco Space Verticaal Wand | Nee | RAL9016 | SVSW.220080.333/MM | 220 | 80 | /MM | 10 | 2664 | 229.0628 | [9 empty] | C03 | 1388.6 | SVSW0.220080 |  | 1388.6 |  | 2664 | 2664 | 2664 | H | 1.282 | 1.282 | 1.282 | [34 empty] | 1388.6 |  | 0
Verticaal Wand | Deco Space Verticaal Wand | Nee | Jaga kleur | SVSW.220080.klr/MM | 220 | 80 | /MM | 10 | 2664 | 229.0628 | [9 empty] | C03 | 1666.1 | SVSW1.220080 |  | 1666.1 |  | 2664 | 2664 | 2664 | H | 1.282 | 1.282 | 1.282 | [34 empty] | 1666.1 |  | 0
Verticaal Wand | Deco Space Verticaal Wand | Nee | Grijs 001 | SVSW.220088.001/MM | 220 | 88 | /MM | 10 | 2930 | 251.9347 | [9 empty] | C03 | 1518.9 | SVSW0.220088 |  | 1518.9 |  | 2930 | 2930 | 2930 | H | 1.282 | 1.282 | 1.282 | [34 empty] | 1518.9 |  | 0
Verticaal Wand | Deco Space Verticaal Wand | Nee | RAL9016 | SVSW.220088.333/MM | 220 | 88 | /MM | 10 | 2930 | 251.9347 | [9 empty] | C03 | 1518.9 | SVSW0.220088 |  | 1518.9 |  | 2930 | 2930 | 2930 | H | 1.282 | 1.282 | 1.282 | [34 empty] | 1518.9 |  | 0
Verticaal Wand | Deco Space Verticaal Wand | Nee | Jaga kleur | SVSW.220088.klr/MM | 220 | 88 | /MM | 10 | 2930 | 251.9347 | [9 empty] | C03 | 1822.8 | SVSW1.220088 |  | 1822.8 |  | 2930 | 2930 | 2930 | H | 1.282 | 1.282 | 1.282 | [34 empty] | 1822.8 |  | 0
Verticaal Wand | Deco Space Verticaal Wand | Nee | Grijs 001 | SVSW.220096.001/MM | 220 | 96 | /MM | 10 | 3197 | 274.8925 | [9 empty] | C03 | 1648.2 | SVSW0.220096 |  | 1648.2 |  | 3197 | 3197 | 3197 | H | 1.282 | 1.282 | 1.282 | [34 empty] | 1648.2 |  | 0
Verticaal Wand | Deco Space Verticaal Wand | Nee | RAL9016 | SVSW.220096.333/MM | 220 | 96 | /MM | 10 | 3197 | 274.8925 | [9 empty] | C03 | 1648.2 | SVSW0.220096 |  | 1648.2 |  | 3197 | 3197 | 3197 | H | 1.282 | 1.282 | 1.282 | [34 empty] | 1648.2 |  | 0
Verticaal Wand | Deco Space Verticaal Wand | Nee | Jaga kleur | SVSW.220096.klr/MM | 220 | 96 | /MM | 10 | 3197 | 274.8925 | [9 empty] | C03 | 1977.9 | SVSW1.220096 |  | 1977.9 |  | 3197 | 3197 | 3197 | H | 1.282 | 1.282 | 1.282 | [34 empty] | 1977.9 |  | 0
Verticaal Wand | Deco Space Verticaal Wand | Nee | Grijs 001 | SVSW.220104.001/MM | 220 | 104 | /MM | 10 | 3463 | 297.7644 | [9 empty] | C03 | 1782.4 | SVSW0.220104 |  | 1782.4 |  | 3463 | 3463 | 3463 | H | 1.282 | 1.282 | 1.282 | [34 empty] | 1782.4 |  | 0
Verticaal Wand | Deco Space Verticaal Wand | Nee | RAL9016 | SVSW.220104.333/MM | 220 | 104 | /MM | 10 | 3463 | 297.7644 | [9 empty] | C03 | 1782.4 | SVSW0.220104 |  | 1782.4 |  | 3463 | 3463 | 3463 | H | 1.282 | 1.282 | 1.282 | [34 empty] | 1782.4 |  | 0
Verticaal Wand | Deco Space Verticaal Wand | Nee | Jaga kleur | SVSW.220104.klr/MM | 220 | 104 | /MM | 10 | 3463 | 297.7644 | [9 empty] | C03 | 2138.9 | SVSW1.220104 |  | 2138.9 |  | 3463 | 3463 | 3463 | H | 1.282 | 1.282 | 1.282 | [34 empty] | 2138.9 |  | 0
Verticaal Wand | Deco Space Verticaal Wand | Nee | Grijs 001 | SVSW.220112.001/MM | 220 | 112 | /MM | 10 | 3730 | 320.7223 | [9 empty] | C03 | 1918.7 | SVSW0.220112 |  | 1918.7 |  | 3730 | 3730 | 3730 | H | 1.282 | 1.282 | 1.282 | [34 empty] | 1918.7 |  | 0
Verticaal Wand | Deco Space Verticaal Wand | Nee | RAL9016 | SVSW.220112.333/MM | 220 | 112 | /MM | 10 | 3730 | 320.7223 | [9 empty] | C03 | 1918.7 | SVSW0.220112 |  | 1918.7 |  | 3730 | 3730 | 3730 | H | 1.282 | 1.282 | 1.282 | [34 empty] | 1918.7 |  | 0
Verticaal Wand | Deco Space Verticaal Wand | Nee | Jaga kleur | SVSW.220112.klr/MM | 220 | 112 | /MM | 10 | 3730 | 320.7223 | [9 empty] | C03 | 2302.3 | SVSW1.220112 |  | 2302.3 |  | 3730 | 3730 | 3730 | H | 1.282 | 1.282 | 1.282 | [34 empty] | 2302.3 |  | 0
Verticaal Wand | Deco Space Verticaal Wand | Nee | Grijs 001 | SVSW.220120.001/MM | 220 | 120 | /MM | 10 | 3996 | 343.5942 | [9 empty] | C03 | 2057.4 | SVSW0.220120 |  | 2057.4 |  | 3996 | 3996 | 3996 | H | 1.282 | 1.282 | 1.282 | [34 empty] | 2057.4 |  | 0
Verticaal Wand | Deco Space Verticaal Wand | Nee | RAL9016 | SVSW.220120.333/MM | 220 | 120 | /MM | 10 | 3996 | 343.5942 | [9 empty] | C03 | 2057.4 | SVSW0.220120 |  | 2057.4 |  | 3996 | 3996 | 3996 | H | 1.282 | 1.282 | 1.282 | [34 empty] | 2057.4 |  | 0
Verticaal Wand | Deco Space Verticaal Wand | Nee | Jaga kleur | SVSW.220120.klr/MM | 220 | 120 | /MM | 10 | 3996 | 343.5942 | [9 empty] | C03 | 2468.8 | SVSW1.220120 |  | 2468.8 |  | 3996 | 3996 | 3996 | H | 1.282 | 1.282 | 1.282 | [34 empty] | 2468.8 |  | 0
Verticaal Wand | Deco Space Verticaal Wand | Nee | Grijs 001 | SVSW.240032.001/MM | 240 | 32 | /MM | 10 | 1153 | 99.1402 | [9 empty] | C03 | 639.5 | SVSW0.240032 |  | 639.5 |  | 1153 | 1153 | 1153 | H | 1.278 | 1.278 | 1.278 | [34 empty] | 639.5 |  | 0
Verticaal Wand | Deco Space Verticaal Wand | Nee | RAL9016 | SVSW.240032.333/MM | 240 | 32 | /MM | 10 | 1153 | 99.1402 | [9 empty] | C03 | 639.5 | SVSW0.240032 |  | 639.5 |  | 1153 | 1153 | 1153 | H | 1.278 | 1.278 | 1.278 | [34 empty] | 639.5 |  | 0
Verticaal Wand | Deco Space Verticaal Wand | Nee | Jaga kleur | SVSW.240032.klr/MM | 240 | 32 | /MM | 10 | 1153 | 99.1402 | [9 empty] | C03 | 767.4 | SVSW1.240032 |  | 767.4 |  | 1153 | 1153 | 1153 | H | 1.278 | 1.278 | 1.278 | [34 empty] | 767.4 |  | 0
Verticaal Wand | Deco Space Verticaal Wand | Nee | Grijs 001 | SVSW.240036.001/MM | 240 | 36 | /MM | 10 | 1297 | 111.5219 | [9 empty] | C03 | 708.8 | SVSW0.240036 |  | 708.8 |  | 1297 | 1297 | 1297 | H | 1.278 | 1.278 | 1.278 | [34 empty] | 708.8 |  | 0
Verticaal Wand | Deco Space Verticaal Wand | Nee | RAL9016 | SVSW.240036.333/MM | 240 | 36 | /MM | 10 | 1297 | 111.5219 | [9 empty] | C03 | 708.8 | SVSW0.240036 |  | 708.8 |  | 1297 | 1297 | 1297 | H | 1.278 | 1.278 | 1.278 | [34 empty] | 708.8 |  | 0
Verticaal Wand | Deco Space Verticaal Wand | Nee | Jaga kleur | SVSW.240036.klr/MM | 240 | 36 | /MM | 10 | 1297 | 111.5219 | [9 empty] | C03 | 850.7 | SVSW1.240036 |  | 850.7 |  | 1297 | 1297 | 1297 | H | 1.278 | 1.278 | 1.278 | [34 empty] | 850.7 |  | 0
Verticaal Wand | Deco Space Verticaal Wand | Nee | Grijs 001 | SVSW.240040.001/MM | 240 | 40 | /MM | 10 | 1441 | 123.9037 | [9 empty] | C03 | 779.6 | SVSW0.240040 |  | 779.6 |  | 1441 | 1441 | 1441 | H | 1.278 | 1.278 | 1.278 | [34 empty] | 779.6 |  | 0
Verticaal Wand | Deco Space Verticaal Wand | Nee | RAL9016 | SVSW.240040.333/MM | 240 | 40 | /MM | 10 | 1441 | 123.9037 | [9 empty] | C03 | 779.6 | SVSW0.240040 |  | 779.6 |  | 1441 | 1441 | 1441 | H | 1.278 | 1.278 | 1.278 | [34 empty] | 779.6 |  | 0
Verticaal Wand | Deco Space Verticaal Wand | Nee | Jaga kleur | SVSW.240040.klr/MM | 240 | 40 | /MM | 10 | 1441 | 123.9037 | [9 empty] | C03 | 935.6 | SVSW1.240040 |  | 935.6 |  | 1441 | 1441 | 1441 | H | 1.278 | 1.278 | 1.278 | [34 empty] | 935.6 |  | 0
Verticaal Wand | Deco Space Verticaal Wand | Nee | Grijs 001 | SVSW.240044.001/MM | 240 | 44 | /MM | 10 | 1585 | 136.2855 | [9 empty] | C03 | 847.6 | SVSW0.240044 |  | 847.6 |  | 1585 | 1585 | 1585 | H | 1.278 | 1.278 | 1.278 | [34 empty] | 847.6 |  | 0
Verticaal Wand | Deco Space Verticaal Wand | Nee | RAL9016 | SVSW.240044.333/MM | 240 | 44 | /MM | 10 | 1585 | 136.2855 | [9 empty] | C03 | 847.6 | SVSW0.240044 |  | 847.6 |  | 1585 | 1585 | 1585 | H | 1.278 | 1.278 | 1.278 | [34 empty] | 847.6 |  | 0
Verticaal Wand | Deco Space Verticaal Wand | Nee | Jaga kleur | SVSW.240044.klr/MM | 240 | 44 | /MM | 10 | 1585 | 136.2855 | [9 empty] | C03 | 1017.2 | SVSW1.240044 |  | 1017.2 |  | 1585 | 1585 | 1585 | H | 1.278 | 1.278 | 1.278 | [34 empty] | 1017.2 |  | 0
Verticaal Wand | Deco Space Verticaal Wand | Nee | Grijs 001 | SVSW.240048.001/MM | 240 | 48 | /MM | 10 | 1729 | 148.6672 | [9 empty] | C03 | 916.9 | SVSW0.240048 |  | 916.9 |  | 1729 | 1729 | 1729 | H | 1.278 | 1.278 | 1.278 | [34 empty] | 916.9 |  | 0
Verticaal Wand | Deco Space Verticaal Wand | Nee | RAL9016 | SVSW.240048.333/MM | 240 | 48 | /MM | 10 | 1729 | 148.6672 | [9 empty] | C03 | 916.9 | SVSW0.240048 |  | 916.9 |  | 1729 | 1729 | 1729 | H | 1.278 | 1.278 | 1.278 | [34 empty] | 916.9 |  | 0
Verticaal Wand | Deco Space Verticaal Wand | Nee | Jaga kleur | SVSW.240048.klr/MM | 240 | 48 | /MM | 10 | 1729 | 148.6672 | [9 empty] | C03 | 1100.3 | SVSW1.240048 |  | 1100.3 |  | 1729 | 1729 | 1729 | H | 1.278 | 1.278 | 1.278 | [34 empty] | 1100.3 |  | 0
Verticaal Wand | Deco Space Verticaal Wand | Nee | Grijs 001 | SVSW.240052.001/MM | 240 | 52 | /MM | 10 | 1873 | 161.049 | [9 empty] | C03 | 987.5 | SVSW0.240052 |  | 987.5 |  | 1873 | 1873 | 1873 | H | 1.278 | 1.278 | 1.278 | [34 empty] | 987.5 |  | 0
Verticaal Wand | Deco Space Verticaal Wand | Nee | RAL9016 | SVSW.240052.333/MM | 240 | 52 | /MM | 10 | 1873 | 161.049 | [9 empty] | C03 | 987.5 | SVSW0.240052 |  | 987.5 |  | 1873 | 1873 | 1873 | H | 1.278 | 1.278 | 1.278 | [34 empty] | 987.5 |  | 0
Verticaal Wand | Deco Space Verticaal Wand | Nee | Jaga kleur | SVSW.240052.klr/MM | 240 | 52 | /MM | 10 | 1873 | 161.049 | [9 empty] | C03 | 1185 | SVSW1.240052 |  | 1185 |  | 1873 | 1873 | 1873 | H | 1.278 | 1.278 | 1.278 | [34 empty] | 1185 |  | 0
Verticaal Wand | Deco Space Verticaal Wand | Nee | Grijs 001 | SVSW.240056.001/MM | 240 | 56 | /MM | 10 | 2017 | 173.4308 | [9 empty] | C03 | 1055.8 | SVSW0.240056 |  | 1055.8 |  | 2017 | 2017 | 2017 | H | 1.278 | 1.278 | 1.278 | [34 empty] | 1055.8 |  | 0
Verticaal Wand | Deco Space Verticaal Wand | Nee | RAL9016 | SVSW.240056.333/MM | 240 | 56 | /MM | 10 | 2017 | 173.4308 | [9 empty] | C03 | 1055.8 | SVSW0.240056 |  | 1055.8 |  | 2017 | 2017 | 2017 | H | 1.278 | 1.278 | 1.278 | [34 empty] | 1055.8 |  | 0
Verticaal Wand | Deco Space Verticaal Wand | Nee | Jaga kleur | SVSW.240056.klr/MM | 240 | 56 | /MM | 10 | 2017 | 173.4308 | [9 empty] | C03 | 1267.1 | SVSW1.240056 |  | 1267.1 |  | 2017 | 2017 | 2017 | H | 1.278 | 1.278 | 1.278 | [34 empty] | 1267.1 |  | 0
Verticaal Wand | Deco Space Verticaal Wand | Nee | Grijs 001 | SVSW.240060.001/MM | 240 | 60 | /MM | 10 | 2162 | 185.8985 | [9 empty] | C03 | 1125.2 | SVSW0.240060 |  | 1125.2 |  | 2162 | 2162 | 2162 | H | 1.278 | 1.278 | 1.278 | [34 empty] | 1125.2 |  | 0
Verticaal Wand | Deco Space Verticaal Wand | Nee | RAL9016 | SVSW.240060.333/MM | 240 | 60 | /MM | 10 | 2162 | 185.8985 | [9 empty] | C03 | 1125.2 | SVSW0.240060 |  | 1125.2 |  | 2162 | 2162 | 2162 | H | 1.278 | 1.278 | 1.278 | [34 empty] | 1125.2 |  | 0
Verticaal Wand | Deco Space Verticaal Wand | Nee | Jaga kleur | SVSW.240060.klr/MM | 240 | 60 | /MM | 10 | 2162 | 185.8985 | [9 empty] | C03 | 1350.2 | SVSW1.240060 |  | 1350.2 |  | 2162 | 2162 | 2162 | H | 1.278 | 1.278 | 1.278 | [34 empty] | 1350.2 |  | 0
Verticaal Wand | Deco Space Verticaal Wand | Nee | Grijs 001 | SVSW.240064.001/MM | 240 | 64 | /MM | 10 | 2306 | 198.2803 | [9 empty] | C03 | 1195.9 | SVSW0.240064 |  | 1195.9 |  | 2306 | 2306 | 2306 | H | 1.278 | 1.278 | 1.278 | [34 empty] | 1195.9 |  | 0
Verticaal Wand | Deco Space Verticaal Wand | Nee | RAL9016 | SVSW.240064.333/MM | 240 | 64 | /MM | 10 | 2306 | 198.2803 | [9 empty] | C03 | 1195.9 | SVSW0.240064 |  | 1195.9 |  | 2306 | 2306 | 2306 | H | 1.278 | 1.278 | 1.278 | [34 empty] | 1195.9 |  | 0
Verticaal Wand | Deco Space Verticaal Wand | Nee | Jaga kleur | SVSW.240064.klr/MM | 240 | 64 | /MM | 10 | 2306 | 198.2803 | [9 empty] | C03 | 1435.1 | SVSW1.240064 |  | 1435.1 |  | 2306 | 2306 | 2306 | H | 1.278 | 1.278 | 1.278 | [34 empty] | 1435.1 |  | 0
Verticaal Wand | Deco Space Verticaal Wand | Nee | Grijs 001 | SVSW.240068.001/MM | 240 | 68 | /MM | 10 | 2450 | 210.6621 | [9 empty] | C03 | 1263.9 | SVSW0.240068 |  | 1263.9 |  | 2450 | 2450 | 2450 | H | 1.278 | 1.278 | 1.278 | [34 empty] | 1263.9 |  | 0
Verticaal Wand | Deco Space Verticaal Wand | Nee | RAL9016 | SVSW.240068.333/MM | 240 | 68 | /MM | 10 | 2450 | 210.6621 | [9 empty] | C03 | 1263.9 | SVSW0.240068 |  | 1263.9 |  | 2450 | 2450 | 2450 | H | 1.278 | 1.278 | 1.278 | [34 empty] | 1263.9 |  | 0
Verticaal Wand | Deco Space Verticaal Wand | Nee | Jaga kleur | SVSW.240068.klr/MM | 240 | 68 | /MM | 10 | 2450 | 210.6621 | [9 empty] | C03 | 1516.6 | SVSW1.240068 |  | 1516.6 |  | 2450 | 2450 | 2450 | H | 1.278 | 1.278 | 1.278 | [34 empty] | 1516.6 |  | 0
Verticaal Wand | Deco Space Verticaal Wand | Nee | Grijs 001 | SVSW.240072.001/MM | 240 | 72 | /MM | 10 | 2594 | 223.0439 | [9 empty] | C03 | 1333.3 | SVSW0.240072 |  | 1333.3 |  | 2594 | 2594 | 2594 | H | 1.278 | 1.278 | 1.278 | [34 empty] | 1333.3 |  | 0
Verticaal Wand | Deco Space Verticaal Wand | Nee | RAL9016 | SVSW.240072.333/MM | 240 | 72 | /MM | 10 | 2594 | 223.0439 | [9 empty] | C03 | 1333.3 | SVSW0.240072 |  | 1333.3 |  | 2594 | 2594 | 2594 | H | 1.278 | 1.278 | 1.278 | [34 empty] | 1333.3 |  | 0
Verticaal Wand | Deco Space Verticaal Wand | Nee | Jaga kleur | SVSW.240072.klr/MM | 240 | 72 | /MM | 10 | 2594 | 223.0439 | [9 empty] | C03 | 1599.7 | SVSW1.240072 |  | 1599.7 |  | 2594 | 2594 | 2594 | H | 1.278 | 1.278 | 1.278 | [34 empty] | 1599.7 |  | 0
Verticaal Wand | Deco Space Verticaal Wand | Nee | Grijs 001 | SVSW.240076.001/MM | 240 | 76 | /MM | 10 | 2738 | 235.4256 | [9 empty] | C03 | 1403.7 | SVSW0.240076 |  | 1403.7 |  | 2738 | 2738 | 2738 | H | 1.278 | 1.278 | 1.278 | [34 empty] | 1403.7 |  | 0
Verticaal Wand | Deco Space Verticaal Wand | Nee | RAL9016 | SVSW.240076.333/MM | 240 | 76 | /MM | 10 | 2738 | 235.4256 | [9 empty] | C03 | 1403.7 | SVSW0.240076 |  | 1403.7 |  | 2738 | 2738 | 2738 | H | 1.278 | 1.278 | 1.278 | [34 empty] | 1403.7 |  | 0
Verticaal Wand | Deco Space Verticaal Wand | Nee | Jaga kleur | SVSW.240076.klr/MM | 240 | 76 | /MM | 10 | 2738 | 235.4256 | [9 empty] | C03 | 1684.5 | SVSW1.240076 |  | 1684.5 |  | 2738 | 2738 | 2738 | H | 1.278 | 1.278 | 1.278 | [34 empty] | 1684.5 |  | 0
Verticaal Wand | Deco Space Verticaal Wand | Nee | Grijs 001 | SVSW.240080.001/MM | 240 | 80 | /MM | 10 | 2882 | 247.8074 | [9 empty] | C03 | 1471.9 | SVSW0.240080 |  | 1471.9 |  | 2882 | 2882 | 2882 | H | 1.278 | 1.278 | 1.278 | [34 empty] | 1471.9 |  | 0
Verticaal Wand | Deco Space Verticaal Wand | Nee | RAL9016 | SVSW.240080.333/MM | 240 | 80 | /MM | 10 | 2882 | 247.8074 | [9 empty] | C03 | 1471.9 | SVSW0.240080 |  | 1471.9 |  | 2882 | 2882 | 2882 | H | 1.278 | 1.278 | 1.278 | [34 empty] | 1471.9 |  | 0
Verticaal Wand | Deco Space Verticaal Wand | Nee | Jaga kleur | SVSW.240080.klr/MM | 240 | 80 | /MM | 10 | 2882 | 247.8074 | [9 empty] | C03 | 1766.4 | SVSW1.240080 |  | 1766.4 |  | 2882 | 2882 | 2882 | H | 1.278 | 1.278 | 1.278 | [34 empty] | 1766.4 |  | 0
Verticaal Wand | Deco Space Verticaal Wand | Nee | Grijs 001 | SVSW.240088.001/MM | 240 | 88 | /MM | 10 | 3170 | 272.5709 | [9 empty] | C03 | 1610.7 | SVSW0.240088 |  | 1610.7 |  | 3170 | 3170 | 3170 | H | 1.278 | 1.278 | 1.278 | [34 empty] | 1610.7 |  | 0
Verticaal Wand | Deco Space Verticaal Wand | Nee | RAL9016 | SVSW.240088.333/MM | 240 | 88 | /MM | 10 | 3170 | 272.5709 | [9 empty] | C03 | 1610.7 | SVSW0.240088 |  | 1610.7 |  | 3170 | 3170 | 3170 | H | 1.278 | 1.278 | 1.278 | [34 empty] | 1610.7 |  | 0
Verticaal Wand | Deco Space Verticaal Wand | Nee | Jaga kleur | SVSW.240088.klr/MM | 240 | 88 | /MM | 10 | 3170 | 272.5709 | [9 empty] | C03 | 1932.8 | SVSW1.240088 |  | 1932.8 |  | 3170 | 3170 | 3170 | H | 1.278 | 1.278 | 1.278 | [34 empty] | 1932.8 |  | 0
Verticaal Wand | Deco Space Verticaal Wand | Nee | Grijs 001 | SVSW.240096.001/MM | 240 | 96 | /MM | 10 | 3458 | 297.3345 | [9 empty] | C03 | 1748.4 | SVSW0.240096 |  | 1748.4 |  | 3458 | 3458 | 3458 | H | 1.278 | 1.278 | 1.278 | [34 empty] | 1748.4 |  | 0
Verticaal Wand | Deco Space Verticaal Wand | Nee | RAL9016 | SVSW.240096.333/MM | 240 | 96 | /MM | 10 | 3458 | 297.3345 | [9 empty] | C03 | 1748.4 | SVSW0.240096 |  | 1748.4 |  | 3458 | 3458 | 3458 | H | 1.278 | 1.278 | 1.278 | [34 empty] | 1748.4 |  | 0
Verticaal Wand | Deco Space Verticaal Wand | Nee | Jaga kleur | SVSW.240096.klr/MM | 240 | 96 | /MM | 10 | 3458 | 297.3345 | [9 empty] | C03 | 2097.7 | SVSW1.240096 |  | 2097.7 |  | 3458 | 3458 | 3458 | H | 1.278 | 1.278 | 1.278 | [34 empty] | 2097.7 |  | 0
Verticaal Wand | Deco Space Verticaal Wand | Nee | Grijs 001 | SVSW.240104.001/MM | 240 | 104 | /MM | 10 | 3747 | 322.184 | [9 empty] | C03 | 1890.7 | SVSW0.240104 |  | 1890.7 |  | 3747 | 3747 | 3747 | H | 1.278 | 1.278 | 1.278 | [34 empty] | 1890.7 |  | 0
Verticaal Wand | Deco Space Verticaal Wand | Nee | RAL9016 | SVSW.240104.333/MM | 240 | 104 | /MM | 10 | 3747 | 322.184 | [9 empty] | C03 | 1890.7 | SVSW0.240104 |  | 1890.7 |  | 3747 | 3747 | 3747 | H | 1.278 | 1.278 | 1.278 | [34 empty] | 1890.7 |  | 0
Verticaal Wand | Deco Space Verticaal Wand | Nee | Jaga kleur | SVSW.240104.klr/MM | 240 | 104 | /MM | 10 | 3747 | 322.184 | [9 empty] | C03 | 2269 | SVSW1.240104 |  | 2269 |  | 3747 | 3747 | 3747 | H | 1.278 | 1.278 | 1.278 | [34 empty] | 2269 |  | 0
Verticaal Wand | Deco Space Verticaal Wand | Nee | Grijs 001 | SVSW.240112.001/MM | 240 | 112 | /MM | 10 | 4035 | 346.9475 | [9 empty] | C03 | 2036.2 | SVSW0.240112 |  | 2036.2 |  | 4035 | 4035 | 4035 | H | 1.278 | 1.278 | 1.278 | [34 empty] | 2036.2 |  | 0
Verticaal Wand | Deco Space Verticaal Wand | Nee | RAL9016 | SVSW.240112.333/MM | 240 | 112 | /MM | 10 | 4035 | 346.9475 | [9 empty] | C03 | 2036.2 | SVSW0.240112 |  | 2036.2 |  | 4035 | 4035 | 4035 | H | 1.278 | 1.278 | 1.278 | [34 empty] | 2036.2 |  | 0
Verticaal Wand | Deco Space Verticaal Wand | Nee | Jaga kleur | SVSW.240112.klr/MM | 240 | 112 | /MM | 10 | 4035 | 346.9475 | [9 empty] | C03 | 2443.3 | SVSW1.240112 |  | 2443.3 |  | 4035 | 4035 | 4035 | H | 1.278 | 1.278 | 1.278 | [34 empty] | 2443.3 |  | 0
Verticaal Wand | Deco Space Verticaal Wand | Nee | Grijs 001 | SVSW.240120.001/MM | 240 | 120 | /MM | 10 | 4323 | 371.7111 | [9 empty] | C03 | 2181.1 | SVSW0.240120 |  | 2181.1 |  | 4323 | 4323 | 4323 | H | 1.278 | 1.278 | 1.278 | [34 empty] | 2181.1 |  | 0
Verticaal Wand | Deco Space Verticaal Wand | Nee | RAL9016 | SVSW.240120.333/MM | 240 | 120 | /MM | 10 | 4323 | 371.7111 | [9 empty] | C03 | 2181.1 | SVSW0.240120 |  | 2181.1 |  | 4323 | 4323 | 4323 | H | 1.278 | 1.278 | 1.278 | [34 empty] | 2181.1 |  | 0
Verticaal Wand | Deco Space Verticaal Wand | Nee | Jaga kleur | SVSW.240120.klr/MM | 240 | 120 | /MM | 10 | 4323 | 371.7111 | [9 empty] | C03 | 2617.4 | SVSW1.240120 |  | 2617.4 |  | 4323 | 4323 | 4323 | H | 1.278 | 1.278 | 1.278 | [34 empty] | 2617.4 |  | 0
Verticaal Wand | Deco Space Verticaal Wand | Nee | Grijs 001 | SVSW.260032.001/MM | 260 | 32 | /MM | 10 | 1237 | 106.3629 | [9 empty] | C03 | 672.5 | SVSW0.260032 |  | 672.5 |  | 1237 | 1237 | 1237 | H | 1.273 | 1.273 | 1.273 | [34 empty] | 672.5 |  | 0
Verticaal Wand | Deco Space Verticaal Wand | Nee | RAL9016 | SVSW.260032.333/MM | 260 | 32 | /MM | 10 | 1237 | 106.3629 | [9 empty] | C03 | 672.5 | SVSW0.260032 |  | 672.5 |  | 1237 | 1237 | 1237 | H | 1.273 | 1.273 | 1.273 | [34 empty] | 672.5 |  | 0
Verticaal Wand | Deco Space Verticaal Wand | Nee | Jaga kleur | SVSW.260032.klr/MM | 260 | 32 | /MM | 10 | 1237 | 106.3629 | [9 empty] | C03 | 807.1 | SVSW1.260032 |  | 807.1 |  | 1237 | 1237 | 1237 | H | 1.273 | 1.273 | 1.273 | [34 empty] | 807.1 |  | 0
Verticaal Wand | Deco Space Verticaal Wand | Nee | Grijs 001 | SVSW.260036.001/MM | 260 | 36 | /MM | 10 | 1391 | 119.6045 | [9 empty] | C03 | 747.6 | SVSW0.260036 |  | 747.6 |  | 1391 | 1391 | 1391 | H | 1.273 | 1.273 | 1.273 | [34 empty] | 747.6 |  | 0
Verticaal Wand | Deco Space Verticaal Wand | Nee | RAL9016 | SVSW.260036.333/MM | 260 | 36 | /MM | 10 | 1391 | 119.6045 | [9 empty] | C03 | 747.6 | SVSW0.260036 |  | 747.6 |  | 1391 | 1391 | 1391 | H | 1.273 | 1.273 | 1.273 | [34 empty] | 747.6 |  | 0
Verticaal Wand | Deco Space Verticaal Wand | Nee | Jaga kleur | SVSW.260036.klr/MM | 260 | 36 | /MM | 10 | 1391 | 119.6045 | [9 empty] | C03 | 897.1 | SVSW1.260036 |  | 897.1 |  | 1391 | 1391 | 1391 | H | 1.273 | 1.273 | 1.273 | [34 empty] | 897.1 |  | 0
Verticaal Wand | Deco Space Verticaal Wand | Nee | Grijs 001 | SVSW.260040.001/MM | 260 | 40 | /MM | 10 | 1546 | 132.9321 | [9 empty] | C03 | 819.5 | SVSW0.260040 |  | 819.5 |  | 1546 | 1546 | 1546 | H | 1.273 | 1.273 | 1.273 | [34 empty] | 819.5 |  | 0
Verticaal Wand | Deco Space Verticaal Wand | Nee | RAL9016 | SVSW.260040.333/MM | 260 | 40 | /MM | 10 | 1546 | 132.9321 | [9 empty] | C03 | 819.5 | SVSW0.260040 |  | 819.5 |  | 1546 | 1546 | 1546 | H | 1.273 | 1.273 | 1.273 | [34 empty] | 819.5 |  | 0
Verticaal Wand | Deco Space Verticaal Wand | Nee | Jaga kleur | SVSW.260040.klr/MM | 260 | 40 | /MM | 10 | 1546 | 132.9321 | [9 empty] | C03 | 983.4 | SVSW1.260040 |  | 983.4 |  | 1546 | 1546 | 1546 | H | 1.273 | 1.273 | 1.273 | [34 empty] | 983.4 |  | 0
Verticaal Wand | Deco Space Verticaal Wand | Nee | Grijs 001 | SVSW.260044.001/MM | 260 | 44 | /MM | 10 | 1701 | 146.2597 | [9 empty] | C03 | 893.7 | SVSW0.260044 |  | 893.7 |  | 1701 | 1701 | 1701 | H | 1.273 | 1.273 | 1.273 | [34 empty] | 893.7 |  | 0
Verticaal Wand | Deco Space Verticaal Wand | Nee | RAL9016 | SVSW.260044.333/MM | 260 | 44 | /MM | 10 | 1701 | 146.2597 | [9 empty] | C03 | 893.7 | SVSW0.260044 |  | 893.7 |  | 1701 | 1701 | 1701 | H | 1.273 | 1.273 | 1.273 | [34 empty] | 893.7 |  | 0
Verticaal Wand | Deco Space Verticaal Wand | Nee | Jaga kleur | SVSW.260044.klr/MM | 260 | 44 | /MM | 10 | 1701 | 146.2597 | [9 empty] | C03 | 1072.4 | SVSW1.260044 |  | 1072.4 |  | 1701 | 1701 | 1701 | H | 1.273 | 1.273 | 1.273 | [34 empty] | 1072.4 |  | 0
Verticaal Wand | Deco Space Verticaal Wand | Nee | Grijs 001 | SVSW.260048.001/MM | 260 | 48 | /MM | 10 | 1855 | 159.5013 | [9 empty] | C03 | 967.6 | SVSW0.260048 |  | 967.6 |  | 1855 | 1855 | 1855 | H | 1.273 | 1.273 | 1.273 | [34 empty] | 967.6 |  | 0
Verticaal Wand | Deco Space Verticaal Wand | Nee | RAL9016 | SVSW.260048.333/MM | 260 | 48 | /MM | 10 | 1855 | 159.5013 | [9 empty] | C03 | 967.6 | SVSW0.260048 |  | 967.6 |  | 1855 | 1855 | 1855 | H | 1.273 | 1.273 | 1.273 | [34 empty] | 967.6 |  | 0
Verticaal Wand | Deco Space Verticaal Wand | Nee | Jaga kleur | SVSW.260048.klr/MM | 260 | 48 | /MM | 10 | 1855 | 159.5013 | [9 empty] | C03 | 1161.1 | SVSW1.260048 |  | 1161.1 |  | 1855 | 1855 | 1855 | H | 1.273 | 1.273 | 1.273 | [34 empty] | 1161.1 |  | 0
Verticaal Wand | Deco Space Verticaal Wand | Nee | Grijs 001 | SVSW.260052.001/MM | 260 | 52 | /MM | 10 | 2010 | 172.8289 | [9 empty] | C03 | 1040.6 | SVSW0.260052 |  | 1040.6 |  | 2010 | 2010 | 2010 | H | 1.273 | 1.273 | 1.273 | [34 empty] | 1040.6 |  | 0
Verticaal Wand | Deco Space Verticaal Wand | Nee | RAL9016 | SVSW.260052.333/MM | 260 | 52 | /MM | 10 | 2010 | 172.8289 | [9 empty] | C03 | 1040.6 | SVSW0.260052 |  | 1040.6 |  | 2010 | 2010 | 2010 | H | 1.273 | 1.273 | 1.273 | [34 empty] | 1040.6 |  | 0
Verticaal Wand | Deco Space Verticaal Wand | Nee | Jaga kleur | SVSW.260052.klr/MM | 260 | 52 | /MM | 10 | 2010 | 172.8289 | [9 empty] | C03 | 1248.6 | SVSW1.260052 |  | 1248.6 |  | 2010 | 2010 | 2010 | H | 1.273 | 1.273 | 1.273 | [34 empty] | 1248.6 |  | 0
Verticaal Wand | Deco Space Verticaal Wand | Nee | Grijs 001 | SVSW.260056.001/MM | 260 | 56 | /MM | 10 | 2164 | 186.0705 | [9 empty] | C03 | 1114.5 | SVSW0.260056 |  | 1114.5 |  | 2164 | 2164 | 2164 | H | 1.273 | 1.273 | 1.273 | [34 empty] | 1114.5 |  | 0
Verticaal Wand | Deco Space Verticaal Wand | Nee | RAL9016 | SVSW.260056.333/MM | 260 | 56 | /MM | 10 | 2164 | 186.0705 | [9 empty] | C03 | 1114.5 | SVSW0.260056 |  | 1114.5 |  | 2164 | 2164 | 2164 | H | 1.273 | 1.273 | 1.273 | [34 empty] | 1114.5 |  | 0
Verticaal Wand | Deco Space Verticaal Wand | Nee | Jaga kleur | SVSW.260056.klr/MM | 260 | 56 | /MM | 10 | 2164 | 186.0705 | [9 empty] | C03 | 1337.4 | SVSW1.260056 |  | 1337.4 |  | 2164 | 2164 | 2164 | H | 1.273 | 1.273 | 1.273 | [34 empty] | 1337.4 |  | 0
Verticaal Wand | Deco Space Verticaal Wand | Nee | Grijs 001 | SVSW.260060.001/MM | 260 | 60 | /MM | 10 | 2319 | 199.3981 | [9 empty] | C03 | 1186.7 | SVSW0.260060 |  | 1186.7 |  | 2319 | 2319 | 2319 | H | 1.273 | 1.273 | 1.273 | [34 empty] | 1186.7 |  | 0
Verticaal Wand | Deco Space Verticaal Wand | Nee | RAL9016 | SVSW.260060.333/MM | 260 | 60 | /MM | 10 | 2319 | 199.3981 | [9 empty] | C03 | 1186.7 | SVSW0.260060 |  | 1186.7 |  | 2319 | 2319 | 2319 | H | 1.273 | 1.273 | 1.273 | [34 empty] | 1186.7 |  | 0
Verticaal Wand | Deco Space Verticaal Wand | Nee | Jaga kleur | SVSW.260060.klr/MM | 260 | 60 | /MM | 10 | 2319 | 199.3981 | [9 empty] | C03 | 1423.8 | SVSW1.260060 |  | 1423.8 |  | 2319 | 2319 | 2319 | H | 1.273 | 1.273 | 1.273 | [34 empty] | 1423.8 |  | 0
Verticaal Wand | Deco Space Verticaal Wand | Nee | Grijs 001 | SVSW.260064.001/MM | 260 | 64 | /MM | 10 | 2474 | 212.7257 | [9 empty] | C03 | 1261.8 | SVSW0.260064 |  | 1261.8 |  | 2474 | 2474 | 2474 | H | 1.273 | 1.273 | 1.273 | [34 empty] | 1261.8 |  | 0
Verticaal Wand | Deco Space Verticaal Wand | Nee | RAL9016 | SVSW.260064.333/MM | 260 | 64 | /MM | 10 | 2474 | 212.7257 | [9 empty] | C03 | 1261.8 | SVSW0.260064 |  | 1261.8 |  | 2474 | 2474 | 2474 | H | 1.273 | 1.273 | 1.273 | [34 empty] | 1261.8 |  | 0
Verticaal Wand | Deco Space Verticaal Wand | Nee | Jaga kleur | SVSW.260064.klr/MM | 260 | 64 | /MM | 10 | 2474 | 212.7257 | [9 empty] | C03 | 1514 | SVSW1.260064 |  | 1514 |  | 2474 | 2474 | 2474 | H | 1.273 | 1.273 | 1.273 | [34 empty] | 1514 |  | 0
Verticaal Wand | Deco Space Verticaal Wand | Nee | Grijs 001 | SVSW.260068.001/MM | 260 | 68 | /MM | 10 | 2628 | 225.9673 | [9 empty] | C03 | 1334.5 | SVSW0.260068 |  | 1334.5 |  | 2628 | 2628 | 2628 | H | 1.273 | 1.273 | 1.273 | [34 empty] | 1334.5 |  | 0
Verticaal Wand | Deco Space Verticaal Wand | Nee | RAL9016 | SVSW.260068.333/MM | 260 | 68 | /MM | 10 | 2628 | 225.9673 | [9 empty] | C03 | 1334.5 | SVSW0.260068 |  | 1334.5 |  | 2628 | 2628 | 2628 | H | 1.273 | 1.273 | 1.273 | [34 empty] | 1334.5 |  | 0
Verticaal Wand | Deco Space Verticaal Wand | Nee | Jaga kleur | SVSW.260068.klr/MM | 260 | 68 | /MM | 10 | 2628 | 225.9673 | [9 empty] | C03 | 1601.5 | SVSW1.260068 |  | 1601.5 |  | 2628 | 2628 | 2628 | H | 1.273 | 1.273 | 1.273 | [34 empty] | 1601.5 |  | 0
Verticaal Wand | Deco Space Verticaal Wand | Nee | Grijs 001 | SVSW.260072.001/MM | 260 | 72 | /MM | 10 | 2783 | 239.2949 | [9 empty] | C03 | 1408.7 | SVSW0.260072 |  | 1408.7 |  | 2783 | 2783 | 2783 | H | 1.273 | 1.273 | 1.273 | [34 empty] | 1408.7 |  | 0
Verticaal Wand | Deco Space Verticaal Wand | Nee | RAL9016 | SVSW.260072.333/MM | 260 | 72 | /MM | 10 | 2783 | 239.2949 | [9 empty] | C03 | 1408.7 | SVSW0.260072 |  | 1408.7 |  | 2783 | 2783 | 2783 | H | 1.273 | 1.273 | 1.273 | [34 empty] | 1408.7 |  | 0
Verticaal Wand | Deco Space Verticaal Wand | Nee | Jaga kleur | SVSW.260072.klr/MM | 260 | 72 | /MM | 10 | 2783 | 239.2949 | [9 empty] | C03 | 1690.5 | SVSW1.260072 |  | 1690.5 |  | 2783 | 2783 | 2783 | H | 1.273 | 1.273 | 1.273 | [34 empty] | 1690.5 |  | 0
Verticaal Wand | Deco Space Verticaal Wand | Nee | Grijs 001 | SVSW.260076.001/MM | 260 | 76 | /MM | 10 | 2937 | 252.5365 | [9 empty] | C03 | 1481.4 | SVSW0.260076 |  | 1481.4 |  | 2937 | 2937 | 2937 | H | 1.273 | 1.273 | 1.273 | [34 empty] | 1481.4 |  | 0
Verticaal Wand | Deco Space Verticaal Wand | Nee | RAL9016 | SVSW.260076.333/MM | 260 | 76 | /MM | 10 | 2937 | 252.5365 | [9 empty] | C03 | 1481.4 | SVSW0.260076 |  | 1481.4 |  | 2937 | 2937 | 2937 | H | 1.273 | 1.273 | 1.273 | [34 empty] | 1481.4 |  | 0
Verticaal Wand | Deco Space Verticaal Wand | Nee | Jaga kleur | SVSW.260076.klr/MM | 260 | 76 | /MM | 10 | 2937 | 252.5365 | [9 empty] | C03 | 1777.9 | SVSW1.260076 |  | 1777.9 |  | 2937 | 2937 | 2937 | H | 1.273 | 1.273 | 1.273 | [34 empty] | 1777.9 |  | 0
Verticaal Wand | Deco Space Verticaal Wand | Nee | Grijs 001 | SVSW.260080.001/MM | 260 | 80 | /MM | 10 | 3092 | 265.8641 | [9 empty] | C03 | 1554.2 | SVSW0.260080 |  | 1554.2 |  | 3092 | 3092 | 3092 | H | 1.273 | 1.273 | 1.273 | [34 empty] | 1554.2 |  | 0
Verticaal Wand | Deco Space Verticaal Wand | Nee | RAL9016 | SVSW.260080.333/MM | 260 | 80 | /MM | 10 | 3092 | 265.8641 | [9 empty] | C03 | 1554.2 | SVSW0.260080 |  | 1554.2 |  | 3092 | 3092 | 3092 | H | 1.273 | 1.273 | 1.273 | [34 empty] | 1554.2 |  | 0
Verticaal Wand | Deco Space Verticaal Wand | Nee | Jaga kleur | SVSW.260080.klr/MM | 260 | 80 | /MM | 10 | 3092 | 265.8641 | [9 empty] | C03 | 1865.4 | SVSW1.260080 |  | 1865.4 |  | 3092 | 3092 | 3092 | H | 1.273 | 1.273 | 1.273 | [34 empty] | 1865.4 |  | 0
Verticaal Wand | Deco Space Verticaal Wand | Nee | Grijs 001 | SVSW.260088.001/MM | 260 | 88 | /MM | 10 | 3401 | 292.4334 | [9 empty] | C03 | 1701.5 | SVSW0.260088 |  | 1701.5 |  | 3401 | 3401 | 3401 | H | 1.273 | 1.273 | 1.273 | [34 empty] | 1701.5 |  | 0
Verticaal Wand | Deco Space Verticaal Wand | Nee | RAL9016 | SVSW.260088.333/MM | 260 | 88 | /MM | 10 | 3401 | 292.4334 | [9 empty] | C03 | 1701.5 | SVSW0.260088 |  | 1701.5 |  | 3401 | 3401 | 3401 | H | 1.273 | 1.273 | 1.273 | [34 empty] | 1701.5 |  | 0
Verticaal Wand | Deco Space Verticaal Wand | Nee | Jaga kleur | SVSW.260088.klr/MM | 260 | 88 | /MM | 10 | 3401 | 292.4334 | [9 empty] | C03 | 2041.7 | SVSW1.260088 |  | 2041.7 |  | 3401 | 3401 | 3401 | H | 1.273 | 1.273 | 1.273 | [34 empty] | 2041.7 |  | 0
Verticaal Wand | Deco Space Verticaal Wand | Nee | Grijs 001 | SVSW.260096.001/MM | 260 | 96 | /MM | 10 | 3710 | 319.0026 | [9 empty] | C03 | 1849.5 | SVSW0.260096 |  | 1849.5 |  | 3710 | 3710 | 3710 | H | 1.273 | 1.273 | 1.273 | [34 empty] | 1849.5 |  | 0
Verticaal Wand | Deco Space Verticaal Wand | Nee | RAL9016 | SVSW.260096.333/MM | 260 | 96 | /MM | 10 | 3710 | 319.0026 | [9 empty] | C03 | 1849.5 | SVSW0.260096 |  | 1849.5 |  | 3710 | 3710 | 3710 | H | 1.273 | 1.273 | 1.273 | [34 empty] | 1849.5 |  | 0
Verticaal Wand | Deco Space Verticaal Wand | Nee | Jaga kleur | SVSW.260096.klr/MM | 260 | 96 | /MM | 10 | 3710 | 319.0026 | [9 empty] | C03 | 2219.4 | SVSW1.260096 |  | 2219.4 |  | 3710 | 3710 | 3710 | H | 1.273 | 1.273 | 1.273 | [34 empty] | 2219.4 |  | 0
Verticaal Wand | Deco Space Verticaal Wand | Nee | Grijs 001 | SVSW.260104.001/MM | 260 | 104 | /MM | 10 | 4020 | 345.6578 | [9 empty] | C03 | 1998.7 | SVSW0.260104 |  | 1998.7 |  | 4020 | 4020 | 4020 | H | 1.273 | 1.273 | 1.273 | [34 empty] | 1998.7 |  | 0
Verticaal Wand | Deco Space Verticaal Wand | Nee | RAL9016 | SVSW.260104.333/MM | 260 | 104 | /MM | 10 | 4020 | 345.6578 | [9 empty] | C03 | 1998.7 | SVSW0.260104 |  | 1998.7 |  | 4020 | 4020 | 4020 | H | 1.273 | 1.273 | 1.273 | [34 empty] | 1998.7 |  | 0
Verticaal Wand | Deco Space Verticaal Wand | Nee | Jaga kleur | SVSW.260104.klr/MM | 260 | 104 | /MM | 10 | 4020 | 345.6578 | [9 empty] | C03 | 2398.5 | SVSW1.260104 |  | 2398.5 |  | 4020 | 4020 | 4020 | H | 1.273 | 1.273 | 1.273 | [34 empty] | 2398.5 |  | 0
Verticaal Wand | Deco Space Verticaal Wand | Nee | Grijs 001 | SVSW.260112.001/MM | 260 | 112 | /MM | 10 | 4329 | 372.227 | [9 empty] | C03 | 2152.6 | SVSW0.260112 |  | 2152.6 |  | 4329 | 4329 | 4329 | H | 1.273 | 1.273 | 1.273 | [34 empty] | 2152.6 |  | 0
Verticaal Wand | Deco Space Verticaal Wand | Nee | RAL9016 | SVSW.260112.333/MM | 260 | 112 | /MM | 10 | 4329 | 372.227 | [9 empty] | C03 | 2152.6 | SVSW0.260112 |  | 2152.6 |  | 4329 | 4329 | 4329 | H | 1.273 | 1.273 | 1.273 | [34 empty] | 2152.6 |  | 0
Verticaal Wand | Deco Space Verticaal Wand | Nee | Jaga kleur | SVSW.260112.klr/MM | 260 | 112 | /MM | 10 | 4329 | 372.227 | [9 empty] | C03 | 2583.1 | SVSW1.260112 |  | 2583.1 |  | 4329 | 4329 | 4329 | H | 1.273 | 1.273 | 1.273 | [34 empty] | 2583.1 |  | 0
Verticaal Wand | Deco Space Verticaal Wand | Nee | Grijs 001 | SVSW.260120.001/MM | 260 | 120 | /MM | 10 | 4638 | 398.7962 | [9 empty] | C03 | 2306.7 | SVSW0.260120 |  | 2306.7 |  | 4638 | 4638 | 4638 | H | 1.273 | 1.273 | 1.273 | [34 empty] | 2306.7 |  | 0
Verticaal Wand | Deco Space Verticaal Wand | Nee | RAL9016 | SVSW.260120.333/MM | 260 | 120 | /MM | 10 | 4638 | 398.7962 | [9 empty] | C03 | 2306.7 | SVSW0.260120 |  | 2306.7 |  | 4638 | 4638 | 4638 | H | 1.273 | 1.273 | 1.273 | [34 empty] | 2306.7 |  | 0
Verticaal Wand | Deco Space Verticaal Wand | Nee | Jaga kleur | SVSW.260120.klr/MM | 260 | 120 | /MM | 10 | 4638 | 398.7962 | [9 empty] | C03 | 2768 | SVSW1.260120 |  | 2768 |  | 4638 | 4638 | 4638 | H | 1.273 | 1.273 | 1.273 | [34 empty] | 2768 |  | 0
Verticaal Wand | Deco Space Verticaal Wand | Nee | Grijs 001 | SVSW.280032.001/MM | 280 | 32 | /MM | 10 | 1319 | 113.4136 | [9 empty] | C03 | 706.7 | SVSW0.280032 |  | 706.7 |  | 1319 | 1319 | 1319 | H | 1.268 | 1.268 | 1.268 | [34 empty] | 706.7 |  | 0
Verticaal Wand | Deco Space Verticaal Wand | Nee | RAL9016 | SVSW.280032.333/MM | 280 | 32 | /MM | 10 | 1319 | 113.4136 | [9 empty] | C03 | 706.7 | SVSW0.280032 |  | 706.7 |  | 1319 | 1319 | 1319 | H | 1.268 | 1.268 | 1.268 | [34 empty] | 706.7 |  | 0
Verticaal Wand | Deco Space Verticaal Wand | Nee | Jaga kleur | SVSW.280032.klr/MM | 280 | 32 | /MM | 10 | 1319 | 113.4136 | [9 empty] | C03 | 848.2 | SVSW1.280032 |  | 848.2 |  | 1319 | 1319 | 1319 | H | 1.268 | 1.268 | 1.268 | [34 empty] | 848.2 |  | 0
Verticaal Wand | Deco Space Verticaal Wand | Nee | Grijs 001 | SVSW.280036.001/MM | 280 | 36 | /MM | 10 | 1484 | 127.601 | [9 empty] | C03 | 786.6 | SVSW0.280036 |  | 786.6 |  | 1484 | 1484 | 1484 | H | 1.268 | 1.268 | 1.268 | [34 empty] | 786.6 |  | 0
Verticaal Wand | Deco Space Verticaal Wand | Nee | RAL9016 | SVSW.280036.333/MM | 280 | 36 | /MM | 10 | 1484 | 127.601 | [9 empty] | C03 | 786.6 | SVSW0.280036 |  | 786.6 |  | 1484 | 1484 | 1484 | H | 1.268 | 1.268 | 1.268 | [34 empty] | 786.6 |  | 0
Verticaal Wand | Deco Space Verticaal Wand | Nee | Jaga kleur | SVSW.280036.klr/MM | 280 | 36 | /MM | 10 | 1484 | 127.601 | [9 empty] | C03 | 943.9 | SVSW1.280036 |  | 943.9 |  | 1484 | 1484 | 1484 | H | 1.268 | 1.268 | 1.268 | [34 empty] | 943.9 |  | 0
Verticaal Wand | Deco Space Verticaal Wand | Nee | Grijs 001 | SVSW.280040.001/MM | 280 | 40 | /MM | 10 | 1649 | 141.7885 | [9 empty] | C03 | 860.7 | SVSW0.280040 |  | 860.7 |  | 1649 | 1649 | 1649 | H | 1.268 | 1.268 | 1.268 | [34 empty] | 860.7 |  | 0
Verticaal Wand | Deco Space Verticaal Wand | Nee | RAL9016 | SVSW.280040.333/MM | 280 | 40 | /MM | 10 | 1649 | 141.7885 | [9 empty] | C03 | 860.7 | SVSW0.280040 |  | 860.7 |  | 1649 | 1649 | 1649 | H | 1.268 | 1.268 | 1.268 | [34 empty] | 860.7 |  | 0
Verticaal Wand | Deco Space Verticaal Wand | Nee | Jaga kleur | SVSW.280040.klr/MM | 280 | 40 | /MM | 10 | 1649 | 141.7885 | [9 empty] | C03 | 1033 | SVSW1.280040 |  | 1033 |  | 1649 | 1649 | 1649 | H | 1.268 | 1.268 | 1.268 | [34 empty] | 1033 |  | 0
Verticaal Wand | Deco Space Verticaal Wand | Nee | Grijs 001 | SVSW.280044.001/MM | 280 | 44 | /MM | 10 | 1814 | 155.9759 | [9 empty] | C03 | 939.6 | SVSW0.280044 |  | 939.6 |  | 1814 | 1814 | 1814 | H | 1.268 | 1.268 | 1.268 | [34 empty] | 939.6 |  | 0
Verticaal Wand | Deco Space Verticaal Wand | Nee | RAL9016 | SVSW.280044.333/MM | 280 | 44 | /MM | 10 | 1814 | 155.9759 | [9 empty] | C03 | 939.6 | SVSW0.280044 |  | 939.6 |  | 1814 | 1814 | 1814 | H | 1.268 | 1.268 | 1.268 | [34 empty] | 939.6 |  | 0
Verticaal Wand | Deco Space Verticaal Wand | Nee | Jaga kleur | SVSW.280044.klr/MM | 280 | 44 | /MM | 10 | 1814 | 155.9759 | [9 empty] | C03 | 1127.3 | SVSW1.280044 |  | 1127.3 |  | 1814 | 1814 | 1814 | H | 1.268 | 1.268 | 1.268 | [34 empty] | 1127.3 |  | 0
Verticaal Wand | Deco Space Verticaal Wand | Nee | Grijs 001 | SVSW.280048.001/MM | 280 | 48 | /MM | 10 | 1979 | 170.1634 | [9 empty] | C03 | 1017 | SVSW0.280048 |  | 1017 |  | 1979 | 1979 | 1979 | H | 1.268 | 1.268 | 1.268 | [34 empty] | 1017 |  | 0
Verticaal Wand | Deco Space Verticaal Wand | Nee | RAL9016 | SVSW.280048.333/MM | 280 | 48 | /MM | 10 | 1979 | 170.1634 | [9 empty] | C03 | 1017 | SVSW0.280048 |  | 1017 |  | 1979 | 1979 | 1979 | H | 1.268 | 1.268 | 1.268 | [34 empty] | 1017 |  | 0
Verticaal Wand | Deco Space Verticaal Wand | Nee | Jaga kleur | SVSW.280048.klr/MM | 280 | 48 | /MM | 10 | 1979 | 170.1634 | [9 empty] | C03 | 1220.5 | SVSW1.280048 |  | 1220.5 |  | 1979 | 1979 | 1979 | H | 1.268 | 1.268 | 1.268 | [34 empty] | 1220.5 |  | 0
Verticaal Wand | Deco Space Verticaal Wand | Nee | Grijs 001 | SVSW.280052.001/MM | 280 | 52 | /MM | 10 | 2144 | 184.3508 | [9 empty] | C03 | 1094.6 | SVSW0.280052 |  | 1094.6 |  | 2144 | 2144 | 2144 | H | 1.268 | 1.268 | 1.268 | [34 empty] | 1094.6 |  | 0
Verticaal Wand | Deco Space Verticaal Wand | Nee | RAL9016 | SVSW.280052.333/MM | 280 | 52 | /MM | 10 | 2144 | 184.3508 | [9 empty] | C03 | 1094.6 | SVSW0.280052 |  | 1094.6 |  | 2144 | 2144 | 2144 | H | 1.268 | 1.268 | 1.268 | [34 empty] | 1094.6 |  | 0
Verticaal Wand | Deco Space Verticaal Wand | Nee | Jaga kleur | SVSW.280052.klr/MM | 280 | 52 | /MM | 10 | 2144 | 184.3508 | [9 empty] | C03 | 1313.6 | SVSW1.280052 |  | 1313.6 |  | 2144 | 2144 | 2144 | H | 1.268 | 1.268 | 1.268 | [34 empty] | 1313.6 |  | 0
Verticaal Wand | Deco Space Verticaal Wand | Nee | Grijs 001 | SVSW.280056.001/MM | 280 | 56 | /MM | 10 | 2309 | 198.5383 | [9 empty] | C03 | 1172.2 | SVSW0.280056 |  | 1172.2 |  | 2309 | 2309 | 2309 | H | 1.268 | 1.268 | 1.268 | [34 empty] | 1172.2 |  | 0
Verticaal Wand | Deco Space Verticaal Wand | Nee | RAL9016 | SVSW.280056.333/MM | 280 | 56 | /MM | 10 | 2309 | 198.5383 | [9 empty] | C03 | 1172.2 | SVSW0.280056 |  | 1172.2 |  | 2309 | 2309 | 2309 | H | 1.268 | 1.268 | 1.268 | [34 empty] | 1172.2 |  | 0
Verticaal Wand | Deco Space Verticaal Wand | Nee | Jaga kleur | SVSW.280056.klr/MM | 280 | 56 | /MM | 10 | 2309 | 198.5383 | [9 empty] | C03 | 1406.6 | SVSW1.280056 |  | 1406.6 |  | 2309 | 2309 | 2309 | H | 1.268 | 1.268 | 1.268 | [34 empty] | 1406.6 |  | 0
Verticaal Wand | Deco Space Verticaal Wand | Nee | Grijs 001 | SVSW.280060.001/MM | 280 | 60 | /MM | 10 | 2474 | 212.7257 | [9 empty] | C03 | 1247.2 | SVSW0.280060 |  | 1247.2 |  | 2474 | 2474 | 2474 | H | 1.268 | 1.268 | 1.268 | [34 empty] | 1247.2 |  | 0
Verticaal Wand | Deco Space Verticaal Wand | Nee | RAL9016 | SVSW.280060.333/MM | 280 | 60 | /MM | 10 | 2474 | 212.7257 | [9 empty] | C03 | 1247.2 | SVSW0.280060 |  | 1247.2 |  | 2474 | 2474 | 2474 | H | 1.268 | 1.268 | 1.268 | [34 empty] | 1247.2 |  | 0
Verticaal Wand | Deco Space Verticaal Wand | Nee | Jaga kleur | SVSW.280060.klr/MM | 280 | 60 | /MM | 10 | 2474 | 212.7257 | [9 empty] | C03 | 1496.6 | SVSW1.280060 |  | 1496.6 |  | 2474 | 2474 | 2474 | H | 1.268 | 1.268 | 1.268 | [34 empty] | 1496.6 |  | 0
Verticaal Wand | Deco Space Verticaal Wand | Nee | Grijs 001 | SVSW.280064.001/MM | 280 | 64 | /MM | 10 | 2638 | 226.8272 | [9 empty] | C03 | 1327.3 | SVSW0.280064 |  | 1327.3 |  | 2638 | 2638 | 2638 | H | 1.268 | 1.268 | 1.268 | [34 empty] | 1327.3 |  | 0
Verticaal Wand | Deco Space Verticaal Wand | Nee | RAL9016 | SVSW.280064.333/MM | 280 | 64 | /MM | 10 | 2638 | 226.8272 | [9 empty] | C03 | 1327.3 | SVSW0.280064 |  | 1327.3 |  | 2638 | 2638 | 2638 | H | 1.268 | 1.268 | 1.268 | [34 empty] | 1327.3 |  | 0
Verticaal Wand | Deco Space Verticaal Wand | Nee | Jaga kleur | SVSW.280064.klr/MM | 280 | 64 | /MM | 10 | 2638 | 226.8272 | [9 empty] | C03 | 1592.6 | SVSW1.280064 |  | 1592.6 |  | 2638 | 2638 | 2638 | H | 1.268 | 1.268 | 1.268 | [34 empty] | 1592.6 |  | 0
Verticaal Wand | Deco Space Verticaal Wand | Nee | Grijs 001 | SVSW.280068.001/MM | 280 | 68 | /MM | 10 | 2803 | 241.0146 | [9 empty] | C03 | 1406.3 | SVSW0.280068 |  | 1406.3 |  | 2803 | 2803 | 2803 | H | 1.268 | 1.268 | 1.268 | [34 empty] | 1406.3 |  | 0
Verticaal Wand | Deco Space Verticaal Wand | Nee | RAL9016 | SVSW.280068.333/MM | 280 | 68 | /MM | 10 | 2803 | 241.0146 | [9 empty] | C03 | 1406.3 | SVSW0.280068 |  | 1406.3 |  | 2803 | 2803 | 2803 | H | 1.268 | 1.268 | 1.268 | [34 empty] | 1406.3 |  | 0
Verticaal Wand | Deco Space Verticaal Wand | Nee | Jaga kleur | SVSW.280068.klr/MM | 280 | 68 | /MM | 10 | 2803 | 241.0146 | [9 empty] | C03 | 1687.6 | SVSW1.280068 |  | 1687.6 |  | 2803 | 2803 | 2803 | H | 1.268 | 1.268 | 1.268 | [34 empty] | 1687.6 |  | 0
Verticaal Wand | Deco Space Verticaal Wand | Nee | Grijs 001 | SVSW.280072.001/MM | 280 | 72 | /MM | 10 | 2968 | 255.2021 | [9 empty] | C03 | 1482.5 | SVSW0.280072 |  | 1482.5 |  | 2968 | 2968 | 2968 | H | 1.268 | 1.268 | 1.268 | [34 empty] | 1482.5 |  | 0
Verticaal Wand | Deco Space Verticaal Wand | Nee | RAL9016 | SVSW.280072.333/MM | 280 | 72 | /MM | 10 | 2968 | 255.2021 | [9 empty] | C03 | 1482.5 | SVSW0.280072 |  | 1482.5 |  | 2968 | 2968 | 2968 | H | 1.268 | 1.268 | 1.268 | [34 empty] | 1482.5 |  | 0
Verticaal Wand | Deco Space Verticaal Wand | Nee | Jaga kleur | SVSW.280072.klr/MM | 280 | 72 | /MM | 10 | 2968 | 255.2021 | [9 empty] | C03 | 1779.1 | SVSW1.280072 |  | 1779.1 |  | 2968 | 2968 | 2968 | H | 1.268 | 1.268 | 1.268 | [34 empty] | 1779.1 |  | 0
Verticaal Wand | Deco Space Verticaal Wand | Nee | Grijs 001 | SVSW.280076.001/MM | 280 | 76 | /MM | 10 | 3133 | 269.3895 | [9 empty] | C03 | 1560.2 | SVSW0.280076 |  | 1560.2 |  | 3133 | 3133 | 3133 | H | 1.268 | 1.268 | 1.268 | [34 empty] | 1560.2 |  | 0
Verticaal Wand | Deco Space Verticaal Wand | Nee | RAL9016 | SVSW.280076.333/MM | 280 | 76 | /MM | 10 | 3133 | 269.3895 | [9 empty] | C03 | 1560.2 | SVSW0.280076 |  | 1560.2 |  | 3133 | 3133 | 3133 | H | 1.268 | 1.268 | 1.268 | [34 empty] | 1560.2 |  | 0
Verticaal Wand | Deco Space Verticaal Wand | Nee | Jaga kleur | SVSW.280076.klr/MM | 280 | 76 | /MM | 10 | 3133 | 269.3895 | [9 empty] | C03 | 1872.4 | SVSW1.280076 |  | 1872.4 |  | 3133 | 3133 | 3133 | H | 1.268 | 1.268 | 1.268 | [34 empty] | 1872.4 |  | 0
Verticaal Wand | Deco Space Verticaal Wand | Nee | Grijs 001 | SVSW.280080.001/MM | 280 | 80 | /MM | 10 | 3298 | 283.577 | [9 empty] | C03 | 1636.6 | SVSW0.280080 |  | 1636.6 |  | 3298 | 3298 | 3298 | H | 1.268 | 1.268 | 1.268 | [34 empty] | 1636.6 |  | 0
Verticaal Wand | Deco Space Verticaal Wand | Nee | RAL9016 | SVSW.280080.333/MM | 280 | 80 | /MM | 10 | 3298 | 283.577 | [9 empty] | C03 | 1636.6 | SVSW0.280080 |  | 1636.6 |  | 3298 | 3298 | 3298 | H | 1.268 | 1.268 | 1.268 | [34 empty] | 1636.6 |  | 0
Verticaal Wand | Deco Space Verticaal Wand | Nee | Jaga kleur | SVSW.280080.klr/MM | 280 | 80 | /MM | 10 | 3298 | 283.577 | [9 empty] | C03 | 1963.9 | SVSW1.280080 |  | 1963.9 |  | 3298 | 3298 | 3298 | H | 1.268 | 1.268 | 1.268 | [34 empty] | 1963.9 |  | 0
Verticaal Wand | Deco Space Verticaal Wand | Nee | Grijs 001 | SVSW.280088.001/MM | 280 | 88 | /MM | 10 | 3628 | 311.9518 | [9 empty] | C03 | 1791.9 | SVSW0.280088 |  | 1791.9 |  | 3628 | 3628 | 3628 | H | 1.268 | 1.268 | 1.268 | [34 empty] | 1791.9 |  | 0
Verticaal Wand | Deco Space Verticaal Wand | Nee | RAL9016 | SVSW.280088.333/MM | 280 | 88 | /MM | 10 | 3628 | 311.9518 | [9 empty] | C03 | 1791.9 | SVSW0.280088 |  | 1791.9 |  | 3628 | 3628 | 3628 | H | 1.268 | 1.268 | 1.268 | [34 empty] | 1791.9 |  | 0
Verticaal Wand | Deco Space Verticaal Wand | Nee | Jaga kleur | SVSW.280088.klr/MM | 280 | 88 | /MM | 10 | 3628 | 311.9518 | [9 empty] | C03 | 2150.2 | SVSW1.280088 |  | 2150.2 |  | 3628 | 3628 | 3628 | H | 1.268 | 1.268 | 1.268 | [34 empty] | 2150.2 |  | 0
Verticaal Wand | Deco Space Verticaal Wand | Nee | Grijs 001 | SVSW.280096.001/MM | 280 | 96 | /MM | 10 | 3958 | 340.3267 | [9 empty] | C03 | 1950.6 | SVSW0.280096 |  | 1950.6 |  | 3958 | 3958 | 3958 | H | 1.268 | 1.268 | 1.268 | [34 empty] | 1950.6 |  | 0
Verticaal Wand | Deco Space Verticaal Wand | Nee | RAL9016 | SVSW.280096.333/MM | 280 | 96 | /MM | 10 | 3958 | 340.3267 | [9 empty] | C03 | 1950.6 | SVSW0.280096 |  | 1950.6 |  | 3958 | 3958 | 3958 | H | 1.268 | 1.268 | 1.268 | [34 empty] | 1950.6 |  | 0
Verticaal Wand | Deco Space Verticaal Wand | Nee | Jaga kleur | SVSW.280096.klr/MM | 280 | 96 | /MM | 10 | 3958 | 340.3267 | [9 empty] | C03 | 2340.7 | SVSW1.280096 |  | 2340.7 |  | 3958 | 3958 | 3958 | H | 1.268 | 1.268 | 1.268 | [34 empty] | 2340.7 |  | 0
Verticaal Wand | Deco Space Verticaal Wand | Nee | Grijs 001 | SVSW.280104.001/MM | 280 | 104 | /MM | 10 | 4287 | 368.6156 | [9 empty] | C03 | 2106.8 | SVSW0.280104 |  | 2106.8 |  | 4287 | 4287 | 4287 | H | 1.268 | 1.268 | 1.268 | [34 empty] | 2106.8 |  | 0
Verticaal Wand | Deco Space Verticaal Wand | Nee | RAL9016 | SVSW.280104.333/MM | 280 | 104 | /MM | 10 | 4287 | 368.6156 | [9 empty] | C03 | 2106.8 | SVSW0.280104 |  | 2106.8 |  | 4287 | 4287 | 4287 | H | 1.268 | 1.268 | 1.268 | [34 empty] | 2106.8 |  | 0
Verticaal Wand | Deco Space Verticaal Wand | Nee | Jaga kleur | SVSW.280104.klr/MM | 280 | 104 | /MM | 10 | 4287 | 368.6156 | [9 empty] | C03 | 2528.2 | SVSW1.280104 |  | 2528.2 |  | 4287 | 4287 | 4287 | H | 1.268 | 1.268 | 1.268 | [34 empty] | 2528.2 |  | 0
Verticaal Wand | Deco Space Verticaal Wand | Nee | Grijs 001 | SVSW.280112.001/MM | 280 | 112 | /MM | 10 | 4617 | 396.9905 | [9 empty] | C03 | 2267.9 | SVSW0.280112 |  | 2267.9 |  | 4617 | 4617 | 4617 | H | 1.268 | 1.268 | 1.268 | [34 empty] | 2267.9 |  | 0
Verticaal Wand | Deco Space Verticaal Wand | Nee | RAL9016 | SVSW.280112.333/MM | 280 | 112 | /MM | 10 | 4617 | 396.9905 | [9 empty] | C03 | 2267.9 | SVSW0.280112 |  | 2267.9 |  | 4617 | 4617 | 4617 | H | 1.268 | 1.268 | 1.268 | [34 empty] | 2267.9 |  | 0
Verticaal Wand | Deco Space Verticaal Wand | Nee | Jaga kleur | SVSW.280112.klr/MM | 280 | 112 | /MM | 10 | 4617 | 396.9905 | [9 empty] | C03 | 2721.4 | SVSW1.280112 |  | 2721.4 |  | 4617 | 4617 | 4617 | H | 1.268 | 1.268 | 1.268 | [34 empty] | 2721.4 |  | 0
Verticaal Wand | Deco Space Verticaal Wand | Nee | Grijs 001 | SVSW.280120.001/MM | 280 | 120 | /MM | 10 | 4947 | 425.3654 | [9 empty] | C03 | 2432.8 | SVSW0.280120 |  | 2432.8 |  | 4947 | 4947 | 4947 | H | 1.268 | 1.268 | 1.268 | [34 empty] | 2432.8 |  | 0
Verticaal Wand | Deco Space Verticaal Wand | Nee | RAL9016 | SVSW.280120.333/MM | 280 | 120 | /MM | 10 | 4947 | 425.3654 | [9 empty] | C03 | 2432.8 | SVSW0.280120 |  | 2432.8 |  | 4947 | 4947 | 4947 | H | 1.268 | 1.268 | 1.268 | [34 empty] | 2432.8 |  | 0
Verticaal Wand | Deco Space Verticaal Wand | Nee | Jaga kleur | SVSW.280120.klr/MM | 280 | 120 | /MM | 10 | 4947 | 425.3654 | [9 empty] | C03 | 2919.2 | SVSW1.280120 |  | 2919.2 |  | 4947 | 4947 | 4947 | H | 1.268 | 1.268 | 1.268 | [34 empty] | 2919.2 |  | 0
Verticaal Wand | Deco Space Verticaal Wand | Nee | Grijs 001 | SVSW.300032.001/MM | 300 | 32 | /MM | 10 | 1399 | 120.2923 | [9 empty] | C03 | 741 | SVSW0.300032 |  | 741 |  | 1399 | 1399 | 1399 | H | 1.264 | 1.264 | 1.264 | [34 empty] | 741 |  | 0
Verticaal Wand | Deco Space Verticaal Wand | Nee | RAL9016 | SVSW.300032.333/MM | 300 | 32 | /MM | 10 | 1399 | 120.2923 | [9 empty] | C03 | 741 | SVSW0.300032 |  | 741 |  | 1399 | 1399 | 1399 | H | 1.264 | 1.264 | 1.264 | [34 empty] | 741 |  | 0
Verticaal Wand | Deco Space Verticaal Wand | Nee | Jaga kleur | SVSW.300032.klr/MM | 300 | 32 | /MM | 10 | 1399 | 120.2923 | [9 empty] | C03 | 888.9 | SVSW1.300032 |  | 888.9 |  | 1399 | 1399 | 1399 | H | 1.264 | 1.264 | 1.264 | [34 empty] | 888.9 |  | 0
Verticaal Wand | Deco Space Verticaal Wand | Nee | Grijs 001 | SVSW.300036.001/MM | 300 | 36 | /MM | 10 | 1574 | 135.3396 | [9 empty] | C03 | 825.4 | SVSW0.300036 |  | 825.4 |  | 1574 | 1574 | 1574 | H | 1.264 | 1.264 | 1.264 | [34 empty] | 825.4 |  | 0
Verticaal Wand | Deco Space Verticaal Wand | Nee | RAL9016 | SVSW.300036.333/MM | 300 | 36 | /MM | 10 | 1574 | 135.3396 | [9 empty] | C03 | 825.4 | SVSW0.300036 |  | 825.4 |  | 1574 | 1574 | 1574 | H | 1.264 | 1.264 | 1.264 | [34 empty] | 825.4 |  | 0
Verticaal Wand | Deco Space Verticaal Wand | Nee | Jaga kleur | SVSW.300036.klr/MM | 300 | 36 | /MM | 10 | 1574 | 135.3396 | [9 empty] | C03 | 990.5 | SVSW1.300036 |  | 990.5 |  | 1574 | 1574 | 1574 | H | 1.264 | 1.264 | 1.264 | [34 empty] | 990.5 |  | 0
Verticaal Wand | Deco Space Verticaal Wand | Nee | Grijs 001 | SVSW.300040.001/MM | 300 | 40 | /MM | 10 | 1749 | 150.3869 | [9 empty] | C03 | 901.8 | SVSW0.300040 |  | 901.8 |  | 1749 | 1749 | 1749 | H | 1.264 | 1.264 | 1.264 | [34 empty] | 901.8 |  | 0
Verticaal Wand | Deco Space Verticaal Wand | Nee | RAL9016 | SVSW.300040.333/MM | 300 | 40 | /MM | 10 | 1749 | 150.3869 | [9 empty] | C03 | 901.8 | SVSW0.300040 |  | 901.8 |  | 1749 | 1749 | 1749 | H | 1.264 | 1.264 | 1.264 | [34 empty] | 901.8 |  | 0
Verticaal Wand | Deco Space Verticaal Wand | Nee | Jaga kleur | SVSW.300040.klr/MM | 300 | 40 | /MM | 10 | 1749 | 150.3869 | [9 empty] | C03 | 1082.2 | SVSW1.300040 |  | 1082.2 |  | 1749 | 1749 | 1749 | H | 1.264 | 1.264 | 1.264 | [34 empty] | 1082.2 |  | 0
Verticaal Wand | Deco Space Verticaal Wand | Nee | Grijs 001 | SVSW.300044.001/MM | 300 | 44 | /MM | 10 | 1924 | 165.4342 | [9 empty] | C03 | 985.3 | SVSW0.300044 |  | 985.3 |  | 1924 | 1924 | 1924 | H | 1.264 | 1.264 | 1.264 | [34 empty] | 985.3 |  | 0
Verticaal Wand | Deco Space Verticaal Wand | Nee | RAL9016 | SVSW.300044.333/MM | 300 | 44 | /MM | 10 | 1924 | 165.4342 | [9 empty] | C03 | 985.3 | SVSW0.300044 |  | 985.3 |  | 1924 | 1924 | 1924 | H | 1.264 | 1.264 | 1.264 | [34 empty] | 985.3 |  | 0
Verticaal Wand | Deco Space Verticaal Wand | Nee | Jaga kleur | SVSW.300044.klr/MM | 300 | 44 | /MM | 10 | 1924 | 165.4342 | [9 empty] | C03 | 1182.2 | SVSW1.300044 |  | 1182.2 |  | 1924 | 1924 | 1924 | H | 1.264 | 1.264 | 1.264 | [34 empty] | 1182.2 |  | 0
Verticaal Wand | Deco Space Verticaal Wand | Nee | Grijs 001 | SVSW.300048.001/MM | 300 | 48 | /MM | 10 | 2099 | 180.4815 | [9 empty] | C03 | 1066.6 | SVSW0.300048 |  | 1066.6 |  | 2099 | 2099 | 2099 | H | 1.264 | 1.264 | 1.264 | [34 empty] | 1066.6 |  | 0
Verticaal Wand | Deco Space Verticaal Wand | Nee | RAL9016 | SVSW.300048.333/MM | 300 | 48 | /MM | 10 | 2099 | 180.4815 | [9 empty] | C03 | 1066.6 | SVSW0.300048 |  | 1066.6 |  | 2099 | 2099 | 2099 | H | 1.264 | 1.264 | 1.264 | [34 empty] | 1066.6 |  | 0
Verticaal Wand | Deco Space Verticaal Wand | Nee | Jaga kleur | SVSW.300048.klr/MM | 300 | 48 | /MM | 10 | 2099 | 180.4815 | [9 empty] | C03 | 1279.8 | SVSW1.300048 |  | 1279.8 |  | 2099 | 2099 | 2099 | H | 1.264 | 1.264 | 1.264 | [34 empty] | 1279.8 |  | 0
Verticaal Wand | Deco Space Verticaal Wand | Nee | Grijs 001 | SVSW.300052.001/MM | 300 | 52 | /MM | 10 | 2274 | 195.5288 | [9 empty] | C03 | 1147.4 | SVSW0.300052 |  | 1147.4 |  | 2274 | 2274 | 2274 | H | 1.264 | 1.264 | 1.264 | [34 empty] | 1147.4 |  | 0
Verticaal Wand | Deco Space Verticaal Wand | Nee | RAL9016 | SVSW.300052.333/MM | 300 | 52 | /MM | 10 | 2274 | 195.5288 | [9 empty] | C03 | 1147.4 | SVSW0.300052 |  | 1147.4 |  | 2274 | 2274 | 2274 | H | 1.264 | 1.264 | 1.264 | [34 empty] | 1147.4 |  | 0
Verticaal Wand | Deco Space Verticaal Wand | Nee | Jaga kleur | SVSW.300052.klr/MM | 300 | 52 | /MM | 10 | 2274 | 195.5288 | [9 empty] | C03 | 1377.1 | SVSW1.300052 |  | 1377.1 |  | 2274 | 2274 | 2274 | H | 1.264 | 1.264 | 1.264 | [34 empty] | 1377.1 |  | 0
Verticaal Wand | Deco Space Verticaal Wand | Nee | Grijs 001 | SVSW.300056.001/MM | 300 | 56 | /MM | 10 | 2449 | 210.5761 | [9 empty] | C03 | 1231.1 | SVSW0.300056 |  | 1231.1 |  | 2449 | 2449 | 2449 | H | 1.264 | 1.264 | 1.264 | [34 empty] | 1231.1 |  | 0
Verticaal Wand | Deco Space Verticaal Wand | Nee | RAL9016 | SVSW.300056.333/MM | 300 | 56 | /MM | 10 | 2449 | 210.5761 | [9 empty] | C03 | 1231.1 | SVSW0.300056 |  | 1231.1 |  | 2449 | 2449 | 2449 | H | 1.264 | 1.264 | 1.264 | [34 empty] | 1231.1 |  | 0
Verticaal Wand | Deco Space Verticaal Wand | Nee | Jaga kleur | SVSW.300056.klr/MM | 300 | 56 | /MM | 10 | 2449 | 210.5761 | [9 empty] | C03 | 1477.3 | SVSW1.300056 |  | 1477.3 |  | 2449 | 2449 | 2449 | H | 1.264 | 1.264 | 1.264 | [34 empty] | 1477.3 |  | 0
Verticaal Wand | Deco Space Verticaal Wand | Nee | Grijs 001 | SVSW.300060.001/MM | 300 | 60 | /MM | 10 | 2624 | 225.6234 | [9 empty] | C03 | 1308.4 | SVSW0.300060 |  | 1308.4 |  | 2624 | 2624 | 2624 | H | 1.264 | 1.264 | 1.264 | [34 empty] | 1308.4 |  | 0
Verticaal Wand | Deco Space Verticaal Wand | Nee | RAL9016 | SVSW.300060.333/MM | 300 | 60 | /MM | 10 | 2624 | 225.6234 | [9 empty] | C03 | 1308.4 | SVSW0.300060 |  | 1308.4 |  | 2624 | 2624 | 2624 | H | 1.264 | 1.264 | 1.264 | [34 empty] | 1308.4 |  | 0
Verticaal Wand | Deco Space Verticaal Wand | Nee | Jaga kleur | SVSW.300060.klr/MM | 300 | 60 | /MM | 10 | 2624 | 225.6234 | [9 empty] | C03 | 1570 | SVSW1.300060 |  | 1570 |  | 2624 | 2624 | 2624 | H | 1.264 | 1.264 | 1.264 | [34 empty] | 1570 |  | 0
Verticaal Wand | Deco Space Verticaal Wand | Nee | Grijs 001 | SVSW.300064.001/MM | 300 | 64 | /MM | 10 | 2798 | 240.5847 | [9 empty] | C03 | 1393.3 | SVSW0.300064 |  | 1393.3 |  | 2798 | 2798 | 2798 | H | 1.264 | 1.264 | 1.264 | [34 empty] | 1393.3 |  | 0
Verticaal Wand | Deco Space Verticaal Wand | Nee | RAL9016 | SVSW.300064.333/MM | 300 | 64 | /MM | 10 | 2798 | 240.5847 | [9 empty] | C03 | 1393.3 | SVSW0.300064 |  | 1393.3 |  | 2798 | 2798 | 2798 | H | 1.264 | 1.264 | 1.264 | [34 empty] | 1393.3 |  | 0
Verticaal Wand | Deco Space Verticaal Wand | Nee | Jaga kleur | SVSW.300064.klr/MM | 300 | 64 | /MM | 10 | 2798 | 240.5847 | [9 empty] | C03 | 1671.9 | SVSW1.300064 |  | 1671.9 |  | 2798 | 2798 | 2798 | H | 1.264 | 1.264 | 1.264 | [34 empty] | 1671.9 |  | 0
Verticaal Wand | Deco Space Verticaal Wand | Nee | Grijs 001 | SVSW.300068.001/MM | 300 | 68 | /MM | 10 | 2973 | 255.632 | [9 empty] | C03 | 1476.6 | SVSW0.300068 |  | 1476.6 |  | 2973 | 2973 | 2973 | H | 1.264 | 1.264 | 1.264 | [34 empty] | 1476.6 |  | 0
Verticaal Wand | Deco Space Verticaal Wand | Nee | RAL9016 | SVSW.300068.333/MM | 300 | 68 | /MM | 10 | 2973 | 255.632 | [9 empty] | C03 | 1476.6 | SVSW0.300068 |  | 1476.6 |  | 2973 | 2973 | 2973 | H | 1.264 | 1.264 | 1.264 | [34 empty] | 1476.6 |  | 0
Verticaal Wand | Deco Space Verticaal Wand | Nee | Jaga kleur | SVSW.300068.klr/MM | 300 | 68 | /MM | 10 | 2973 | 255.632 | [9 empty] | C03 | 1771.9 | SVSW1.300068 |  | 1771.9 |  | 2973 | 2973 | 2973 | H | 1.264 | 1.264 | 1.264 | [34 empty] | 1771.9 |  | 0
Verticaal Wand | Deco Space Verticaal Wand | Nee | Grijs 001 | SVSW.300072.001/MM | 300 | 72 | /MM | 10 | 3148 | 270.6793 | [9 empty] | C03 | 1557.8 | SVSW0.300072 |  | 1557.8 |  | 3148 | 3148 | 3148 | H | 1.264 | 1.264 | 1.264 | [34 empty] | 1557.8 |  | 0
Verticaal Wand | Deco Space Verticaal Wand | Nee | RAL9016 | SVSW.300072.333/MM | 300 | 72 | /MM | 10 | 3148 | 270.6793 | [9 empty] | C03 | 1557.8 | SVSW0.300072 |  | 1557.8 |  | 3148 | 3148 | 3148 | H | 1.264 | 1.264 | 1.264 | [34 empty] | 1557.8 |  | 0
Verticaal Wand | Deco Space Verticaal Wand | Nee | Jaga kleur | SVSW.300072.klr/MM | 300 | 72 | /MM | 10 | 3148 | 270.6793 | [9 empty] | C03 | 1869.3 | SVSW1.300072 |  | 1869.3 |  | 3148 | 3148 | 3148 | H | 1.264 | 1.264 | 1.264 | [34 empty] | 1869.3 |  | 0
Verticaal Wand | Deco Space Verticaal Wand | Nee | Grijs 001 | SVSW.300076.001/MM | 300 | 76 | /MM | 10 | 3323 | 285.7266 | [9 empty] | C03 | 1638.9 | SVSW0.300076 |  | 1638.9 |  | 3323 | 3323 | 3323 | H | 1.264 | 1.264 | 1.264 | [34 empty] | 1638.9 |  | 0
Verticaal Wand | Deco Space Verticaal Wand | Nee | RAL9016 | SVSW.300076.333/MM | 300 | 76 | /MM | 10 | 3323 | 285.7266 | [9 empty] | C03 | 1638.9 | SVSW0.300076 |  | 1638.9 |  | 3323 | 3323 | 3323 | H | 1.264 | 1.264 | 1.264 | [34 empty] | 1638.9 |  | 0
Verticaal Wand | Deco Space Verticaal Wand | Nee | Jaga kleur | SVSW.300076.klr/MM | 300 | 76 | /MM | 10 | 3323 | 285.7266 | [9 empty] | C03 | 1966.7 | SVSW1.300076 |  | 1966.7 |  | 3323 | 3323 | 3323 | H | 1.264 | 1.264 | 1.264 | [34 empty] | 1966.7 |  | 0
Verticaal Wand | Deco Space Verticaal Wand | Nee | Grijs 001 | SVSW.300080.001/MM | 300 | 80 | /MM | 10 | 3498 | 300.7739 | [9 empty] | C03 | 1718.8 | SVSW0.300080 |  | 1718.8 |  | 3498 | 3498 | 3498 | H | 1.264 | 1.264 | 1.264 | [34 empty] | 1718.8 |  | 0
Verticaal Wand | Deco Space Verticaal Wand | Nee | RAL9016 | SVSW.300080.333/MM | 300 | 80 | /MM | 10 | 3498 | 300.7739 | [9 empty] | C03 | 1718.8 | SVSW0.300080 |  | 1718.8 |  | 3498 | 3498 | 3498 | H | 1.264 | 1.264 | 1.264 | [34 empty] | 1718.8 |  | 0
Verticaal Wand | Deco Space Verticaal Wand | Nee | Jaga kleur | SVSW.300080.klr/MM | 300 | 80 | /MM | 10 | 3498 | 300.7739 | [9 empty] | C03 | 2062.6 | SVSW1.300080 |  | 2062.6 |  | 3498 | 3498 | 3498 | H | 1.264 | 1.264 | 1.264 | [34 empty] | 2062.6 |  | 0
Verticaal Wand | Deco Space Verticaal Wand | Nee | Grijs 001 | SVSW.300088.001/MM | 300 | 88 | /MM | 10 | 3848 | 330.8684 | [9 empty] | C03 | 1883.5 | SVSW0.300088 |  | 1883.5 |  | 3848 | 3848 | 3848 | H | 1.264 | 1.264 | 1.264 | [34 empty] | 1883.5 |  | 0
Verticaal Wand | Deco Space Verticaal Wand | Nee | RAL9016 | SVSW.300088.333/MM | 300 | 88 | /MM | 10 | 3848 | 330.8684 | [9 empty] | C03 | 1883.5 | SVSW0.300088 |  | 1883.5 |  | 3848 | 3848 | 3848 | H | 1.264 | 1.264 | 1.264 | [34 empty] | 1883.5 |  | 0
Verticaal Wand | Deco Space Verticaal Wand | Nee | Jaga kleur | SVSW.300088.klr/MM | 300 | 88 | /MM | 10 | 3848 | 330.8684 | [9 empty] | C03 | 2260.3 | SVSW1.300088 |  | 2260.3 |  | 3848 | 3848 | 3848 | H | 1.264 | 1.264 | 1.264 | [34 empty] | 2260.3 |  | 0
Verticaal Wand | Deco Space Verticaal Wand | Nee | Grijs 001 | SVSW.300096.001/MM | 300 | 96 | /MM | 10 | 4198 | 360.963 | [9 empty] | C03 | 2051.3 | SVSW0.300096 |  | 2051.3 |  | 4198 | 4198 | 4198 | H | 1.264 | 1.264 | 1.264 | [34 empty] | 2051.3 |  | 0
Verticaal Wand | Deco Space Verticaal Wand | Nee | RAL9016 | SVSW.300096.333/MM | 300 | 96 | /MM | 10 | 4198 | 360.963 | [9 empty] | C03 | 2051.3 | SVSW0.300096 |  | 2051.3 |  | 4198 | 4198 | 4198 | H | 1.264 | 1.264 | 1.264 | [34 empty] | 2051.3 |  | 0
Verticaal Wand | Deco Space Verticaal Wand | Nee | Jaga kleur | SVSW.300096.klr/MM | 300 | 96 | /MM | 10 | 4198 | 360.963 | [9 empty] | C03 | 2461.8 | SVSW1.300096 |  | 2461.8 |  | 4198 | 4198 | 4198 | H | 1.264 | 1.264 | 1.264 | [34 empty] | 2461.8 |  | 0
Verticaal Wand | Deco Space Verticaal Wand | Nee | Grijs 001 | SVSW.300104.001/MM | 300 | 104 | /MM | 10 | 4547 | 390.9716 | [9 empty] | C03 | 2216 | SVSW0.300104 |  | 2216 |  | 4547 | 4547 | 4547 | H | 1.264 | 1.264 | 1.264 | [34 empty] | 2216 |  | 0
Verticaal Wand | Deco Space Verticaal Wand | Nee | RAL9016 | SVSW.300104.333/MM | 300 | 104 | /MM | 10 | 4547 | 390.9716 | [9 empty] | C03 | 2216 | SVSW0.300104 |  | 2216 |  | 4547 | 4547 | 4547 | H | 1.264 | 1.264 | 1.264 | [34 empty] | 2216 |  | 0
Verticaal Wand | Deco Space Verticaal Wand | Nee | Jaga kleur | SVSW.300104.klr/MM | 300 | 104 | /MM | 10 | 4547 | 390.9716 | [9 empty] | C03 | 2659.3 | SVSW1.300104 |  | 2659.3 |  | 4547 | 4547 | 4547 | H | 1.264 | 1.264 | 1.264 | [34 empty] | 2659.3 |  | 0
Verticaal Wand | Deco Space Verticaal Wand | Nee | Grijs 001 | SVSW.300112.001/MM | 300 | 112 | /MM | 10 | 4897 | 421.0662 | [9 empty] | C03 | 2384.5 | SVSW0.300112 |  | 2384.5 |  | 4897 | 4897 | 4897 | H | 1.264 | 1.264 | 1.264 | [34 empty] | 2384.5 |  | 0
Verticaal Wand | Deco Space Verticaal Wand | Nee | RAL9016 | SVSW.300112.333/MM | 300 | 112 | /MM | 10 | 4897 | 421.0662 | [9 empty] | C03 | 2384.5 | SVSW0.300112 |  | 2384.5 |  | 4897 | 4897 | 4897 | H | 1.264 | 1.264 | 1.264 | [34 empty] | 2384.5 |  | 0
Verticaal Wand | Deco Space Verticaal Wand | Nee | Jaga kleur | SVSW.300112.klr/MM | 300 | 112 | /MM | 10 | 4897 | 421.0662 | [9 empty] | C03 | 2861.4 | SVSW1.300112 |  | 2861.4 |  | 4897 | 4897 | 4897 | H | 1.264 | 1.264 | 1.264 | [34 empty] | 2861.4 |  | 0
Verticaal Wand | Deco Space Verticaal Wand | Nee | Grijs 001 | SVSW.300120.001/MM | 300 | 120 | /MM | 10 | 5247 | 451.1608 | [9 empty] | C03 | 2558.2 | SVSW0.300120 |  | 2558.2 |  | 5247 | 5247 | 5247 | H | 1.264 | 1.264 | 1.264 | [34 empty] | 2558.2 |  | 0
Verticaal Wand | Deco Space Verticaal Wand | Nee | RAL9016 | SVSW.300120.333/MM | 300 | 120 | /MM | 10 | 5247 | 451.1608 | [9 empty] | C03 | 2558.2 | SVSW0.300120 |  | 2558.2 |  | 5247 | 5247 | 5247 | H | 1.264 | 1.264 | 1.264 | [34 empty] | 2558.2 |  | 0
Verticaal Wand | Deco Space Verticaal Wand | Nee | Jaga kleur | SVSW.300120.klr/MM | 300 | 120 | /MM | 10 | 5247 | 451.1608 | [9 empty] | C03 | 3069.9 | SVSW1.300120 |  | 3069.9 |  | 5247 | 5247 | 5247 | H | 1.264 | 1.264 | 1.264 | [34 empty] | 3069.9 |  | 0
Vrijstaand | Tempo Vrijstaand | Nee | RAL9010 | TEMF.02004010.101/AS | 20 | 40 | 10 | 13 | 262 | 22.5279 | 0.0022692 | [8 empty] | A02 | 129.8 | TEMF0.02004010/AS |  | 129.8 |  | 262 | 262 | 262 | H | 1.413 | 1.413 | 1.413 |  | 0.0003969 | 1.7346 | 2 | 0.00036735 | [29 empty] | 129.8 |  | 0
Vrijstaand | Tempo Vrijstaand | Nee | RAL9010 | TEMF.02004015.101/AS | 20 | 40 | 15 | 18 | 436 | 37.4893 | 0.0069012 | [8 empty] | A02 | 156.5 | TEMF0.02004015/AS |  | 156.5 |  | 436 | 436 | 436 | H | 1.408 | 1.408 | 1.408 |  | 0.0002083 | 1.724 | 2 | 0.00046183 | [29 empty] | 156.5 |  | 0
Vrijstaand | Tempo Vrijstaand | Nee | RAL9010 | TEMF.02004020.101/AS | 20 | 40 | 20 | 23 | 613 | 52.7085 | 0.010844 | [8 empty] | A02 | 178.1 | TEMF0.02004020/AS |  | 178.1 |  | 613 | 613 | 613 | H | 1.408 | 1.408 | 1.408 |  | 0.0001276 | 1.7219 | 2 | 0.00037661 | [29 empty] | 178.1 |  | 0
Vrijstaand | Tempo Vrijstaand | Nee | RAL9010 | TEMF.02005010.101/AS | 20 | 50 | 10 | 13 | 328 | 28.2029 | 0.0037714 | [8 empty] | A02 | 141.2 | TEMF0.02005010/AS |  | 141.2 |  | 328 | 328 | 328 | H | 1.413 | 1.413 | 1.413 |  | 0.0003969 | 1.7346 | 2 | 0.00036735 | [29 empty] | 141.2 |  | 0
Vrijstaand | Tempo Vrijstaand | Nee | RAL9010 | TEMF.02005015.101/AS | 20 | 50 | 15 | 18 | 545 | 46.8616 | 0.011043 | [8 empty] | A02 | 171.7 | TEMF0.02005015/AS |  | 171.7 |  | 545 | 545 | 545 | H | 1.408 | 1.408 | 1.408 |  | 0.0002083 | 1.724 | 2 | 0.00046183 | [29 empty] | 171.7 |  | 0
Vrijstaand | Tempo Vrijstaand | Nee | RAL9010 | TEMF.02005020.101/AS | 20 | 50 | 20 | 23 | 766 | 65.8641 | 0.017216 | [8 empty] | A02 | 196.6 | TEMF0.02005020/AS |  | 196.6 |  | 766 | 766 | 766 | H | 1.408 | 1.408 | 1.408 |  | 0.0001276 | 1.7219 | 2 | 0.00037661 | [29 empty] | 196.6 |  | 0
Vrijstaand | Tempo Vrijstaand | Nee | RAL9010 | TEMF.02006010.101/AS | 20 | 60 | 10 | 13 | 393 | 33.7919 | 0.0057022 | [8 empty] | A02 | 154.5 | TEMF0.02006010/AS |  | 154.5 |  | 393 | 393 | 393 | H | 1.413 | 1.413 | 1.413 |  | 0.0003969 | 1.7346 | 2 | 0.00036735 | [29 empty] | 154.5 |  | 0
Vrijstaand | Tempo Vrijstaand | Nee | RAL9010 | TEMF.02006015.101/AS | 20 | 60 | 15 | 18 | 654 | 56.2339 | 0.016248 | [8 empty] | A02 | 188.9 | TEMF0.02006015/AS |  | 188.9 |  | 654 | 654 | 654 | H | 1.408 | 1.408 | 1.408 |  | 0.0002083 | 1.724 | 2 | 0.00046183 | [29 empty] | 188.9 |  | 0
Vrijstaand | Tempo Vrijstaand | Nee | RAL9010 | TEMF.02006020.101/AS | 20 | 60 | 20 | 23 | 919 | 79.0198 | 0.025158 | [8 empty] | A02 | 216.6 | TEMF0.02006020/AS |  | 216.6 |  | 919 | 919 | 919 | H | 1.408 | 1.408 | 1.408 |  | 0.0001276 | 1.7219 | 2 | 0.00037661 | [29 empty] | 216.6 |  | 0
Vrijstaand | Tempo Vrijstaand | Nee | RAL9010 | TEMF.02007010.101/AS | 20 | 70 | 10 | 13 | 459 | 39.4669 | 0.0081475 | [8 empty] | A02 | 173.3 | TEMF0.02007010/AS |  | 173.3 |  | 459 | 459 | 459 | H | 1.413 | 1.413 | 1.413 |  | 0.0003969 | 1.7346 | 2 | 0.00036735 | [29 empty] | 173.3 |  | 0
Vrijstaand | Tempo Vrijstaand | Nee | RAL9010 | TEMF.02007015.101/AS | 20 | 70 | 15 | 18 | 763 | 65.6062 | 0.02256 | [8 empty] | A02 | 216.9 | TEMF0.02007015/AS |  | 216.9 |  | 763 | 763 | 763 | H | 1.408 | 1.408 | 1.408 |  | 0.0002083 | 1.724 | 2 | 0.00046183 | [29 empty] | 216.9 |  | 0
Vrijstaand | Tempo Vrijstaand | Nee | RAL9010 | TEMF.02007020.101/AS | 20 | 70 | 20 | 23 | 1072 | 92.1754 | 0.034716 | [8 empty] | A02 | 251 | TEMF0.02007020/AS |  | 251 |  | 1072 | 1072 | 1072 | H | 1.408 | 1.408 | 1.408 |  | 0.0001276 | 1.7219 | 2 | 0.00037661 | [29 empty] | 251 |  | 0
Vrijstaand | Tempo Vrijstaand | Nee | RAL9010 | TEMF.02008010.101/AS | 20 | 80 | 10 | 13 | 524 | 45.0559 | 0.011079 | [8 empty] | A02 | 183 | TEMF0.02008010/AS |  | 183 |  | 524 | 524 | 524 | H | 1.413 | 1.413 | 1.413 |  | 0.0003969 | 1.7346 | 2 | 0.00036735 | [29 empty] | 183 |  | 0
Vrijstaand | Tempo Vrijstaand | Nee | RAL9010 | TEMF.02008015.101/AS | 20 | 80 | 15 | 18 | 872 | 74.9785 | 0.030017 | [8 empty] | A02 | 230.4 | TEMF0.02008015/AS |  | 230.4 |  | 872 | 872 | 872 | H | 1.408 | 1.408 | 1.408 |  | 0.0002083 | 1.724 | 2 | 0.00046183 | [29 empty] | 230.4 |  | 0
Vrijstaand | Tempo Vrijstaand | Nee | RAL9010 | TEMF.02008020.101/AS | 20 | 80 | 20 | 23 | 1226 | 105.417 | 0.046007 | [8 empty] | A02 | 268.1 | TEMF0.02008020/AS |  | 268.1 |  | 1226 | 1226 | 1226 | H | 1.408 | 1.408 | 1.408 |  | 0.0001276 | 1.7219 | 2 | 0.00037661 | [29 empty] | 268.1 |  | 0
Vrijstaand | Tempo Vrijstaand | Nee | RAL9010 | TEMF.02009010.101/AS | 20 | 90 | 10 | 13 | 590 | 50.7309 | 0.014604 | [8 empty] | A02 | 194.6 | TEMF0.02009010/AS |  | 194.6 |  | 590 | 590 | 590 | H | 1.413 | 1.413 | 1.413 |  | 0.0003969 | 1.7346 | 2 | 0.00036735 | [29 empty] | 194.6 |  | 0
Vrijstaand | Tempo Vrijstaand | Nee | RAL9010 | TEMF.02009015.101/AS | 20 | 90 | 15 | 18 | 981 | 84.3508 | 0.038659 | [8 empty] | A02 | 246.1 | TEMF0.02009015/AS |  | 246.1 |  | 981 | 981 | 981 | H | 1.408 | 1.408 | 1.408 |  | 0.0002083 | 1.724 | 2 | 0.00046183 | [29 empty] | 246.1 |  | 0
Vrijstaand | Tempo Vrijstaand | Nee | RAL9010 | TEMF.02009020.101/AS | 20 | 90 | 20 | 23 | 1379 | 118.5727 | 0.058935 | [8 empty] | A02 | 287.2 | TEMF0.02009020/AS |  | 287.2 |  | 1379 | 1379 | 1379 | H | 1.408 | 1.408 | 1.408 |  | 0.0001276 | 1.7219 | 2 | 0.00037661 | [29 empty] | 287.2 |  | 0
Vrijstaand | Tempo Vrijstaand | Nee | RAL9010 | TEMF.02010010.101/AS | 20 | 100 | 10 | 13 | 655 | 56.3199 | 0.018665 | [8 empty] | A02 | 209.2 | TEMF0.02010010/AS |  | 209.2 |  | 655 | 655 | 655 | H | 1.413 | 1.413 | 1.413 |  | 0.0003969 | 1.7346 | 2 | 0.00036735 | [29 empty] | 209.2 |  | 0
Vrijstaand | Tempo Vrijstaand | Nee | RAL9010 | TEMF.02010015.101/AS | 20 | 100 | 15 | 18 | 1090 | 93.7231 | 0.048523 | [8 empty] | A02 | 266.7 | TEMF0.02010015/AS |  | 266.7 |  | 1090 | 1090 | 1090 | H | 1.408 | 1.408 | 1.408 |  | 0.0002083 | 1.724 | 2 | 0.00046183 | [29 empty] | 266.7 |  | 0
Vrijstaand | Tempo Vrijstaand | Nee | RAL9010 | TEMF.02010020.101/AS | 20 | 100 | 20 | 23 | 1532 | 131.7283 | 0.073604 | [8 empty] | A02 | 315 | TEMF0.02010020/AS |  | 315 |  | 1532 | 1532 | 1532 | H | 1.408 | 1.408 | 1.408 |  | 0.0001276 | 1.7219 | 2 | 0.00037661 | [29 empty] | 315 |  | 0
Vrijstaand | Tempo Vrijstaand | Nee | RAL9010 | TEMF.02011010.101/AS | 20 | 110 | 10 | 13 | 721 | 61.9948 | 0.023395 | [8 empty] | A02 | 220.7 | TEMF0.02011010/AS |  | 220.7 |  | 721 | 721 | 721 | H | 1.413 | 1.413 | 1.413 |  | 0.0003969 | 1.7346 | 2 | 0.00036735 | [29 empty] | 220.7 |  | 0
Vrijstaand | Tempo Vrijstaand | Nee | RAL9010 | TEMF.02011015.101/AS | 20 | 110 | 15 | 18 | 1199 | 103.0954 | 0.059645 | [8 empty] | A02 | 283.1 | TEMF0.02011015/AS |  | 283.1 |  | 1199 | 1199 | 1199 | H | 1.408 | 1.408 | 1.408 |  | 0.0002083 | 1.724 | 2 | 0.00046183 | [29 empty] | 283.1 |  | 0
Vrijstaand | Tempo Vrijstaand | Nee | RAL9010 | TEMF.02011020.101/AS | 20 | 110 | 20 | 23 | 1685 | 144.8839 | 0.090053 | [8 empty] | A02 | 335.9 | TEMF0.02011020/AS |  | 335.9 |  | 1685 | 1685 | 1685 | H | 1.408 | 1.408 | 1.408 |  | 0.0001276 | 1.7219 | 2 | 0.00037661 | [29 empty] | 335.9 |  | 0
Vrijstaand | Tempo Vrijstaand | Nee | RAL9010 | TEMF.02012010.101/AS | 20 | 120 | 10 | 13 | 786 | 67.5838 | 0.028708 | [8 empty] | A02 | 229.1 | TEMF0.02012010/AS |  | 229.1 |  | 786 | 786 | 786 | H | 1.413 | 1.413 | 1.413 |  | 0.0003969 | 1.7346 | 2 | 0.00036735 | [29 empty] | 229.1 |  | 0
Vrijstaand | Tempo Vrijstaand | Nee | RAL9010 | TEMF.02012015.101/AS | 20 | 120 | 15 | 18 | 1308 | 112.4678 | 0.072059 | [8 empty] | A02 | 297 | TEMF0.02012015/AS |  | 297 |  | 1308 | 1308 | 1308 | H | 1.408 | 1.408 | 1.408 |  | 0.0002083 | 1.724 | 2 | 0.00046183 | [29 empty] | 297 |  | 0
Vrijstaand | Tempo Vrijstaand | Nee | RAL9010 | TEMF.02012020.101/AS | 20 | 120 | 20 | 23 | 1838 | 158.0396 | 0.10832 | [8 empty] | A02 | 353.3 | TEMF0.02012020/AS |  | 353.3 |  | 1838 | 1838 | 1838 | H | 1.408 | 1.408 | 1.408 |  | 0.0001276 | 1.7219 | 2 | 0.00037661 | [29 empty] | 353.3 |  | 0
Vrijstaand | Tempo Vrijstaand | Nee | RAL9010 | TEMF.02014010.101/AS | 20 | 140 | 10 | 13 | 917 | 78.8478 | 0.04144 | [8 empty] | A02 | 266.2 | TEMF0.02014010/AS |  | 266.2 |  | 917 | 917 | 917 | H | 1.413 | 1.413 | 1.413 |  | 0.0003969 | 1.7346 | 2 | 0.00036735 | [29 empty] | 266.2 |  | 0
Vrijstaand | Tempo Vrijstaand | Nee | RAL9010 | TEMF.02014015.101/AS | 20 | 140 | 15 | 18 | 1526 | 131.2124 | 0.1009 | [8 empty] | A02 | 343.2 | TEMF0.02014015/AS |  | 343.2 |  | 1526 | 1526 | 1526 | H | 1.408 | 1.408 | 1.408 |  | 0.0002083 | 1.724 | 2 | 0.00046183 | [29 empty] | 343.2 |  | 0
Vrijstaand | Tempo Vrijstaand | Nee | RAL9010 | TEMF.02014020.101/AS | 20 | 140 | 20 | 23 | 2145 | 184.4368 | 0.15059 | [8 empty] | A02 | 427.7 | TEMF0.02014020/AS |  | 427.7 |  | 2145 | 2145 | 2145 | H | 1.408 | 1.408 | 1.408 |  | 0.0001276 | 1.7219 | 2 | 0.00037661 | [29 empty] | 427.7 |  | 0
Vrijstaand | Tempo Vrijstaand | Nee | RAL9010 | TEMF.02016010.101/AS | 20 | 160 | 10 | 13 | 1048 | 90.1118 | 0.057085 | [8 empty] | A02 | 304.7 | TEMF0.02016010/AS |  | 304.7 |  | 1048 | 1048 | 1048 | H | 1.413 | 1.413 | 1.413 |  | 0.0003969 | 1.7346 | 2 | 0.00036735 | [29 empty] | 304.7 |  | 0
Vrijstaand | Tempo Vrijstaand | Nee | RAL9010 | TEMF.02016015.101/AS | 20 | 160 | 15 | 18 | 1744 | 149.957 | 0.13531 | [8 empty] | A02 | 397.6 | TEMF0.02016015/AS |  | 397.6 |  | 1744 | 1744 | 1744 | H | 1.408 | 1.408 | 1.408 |  | 0.0002083 | 1.724 | 2 | 0.00046183 | [29 empty] | 397.6 |  | 0
Vrijstaand | Tempo Vrijstaand | Nee | RAL9010 | TEMF.02016020.101/AS | 20 | 160 | 20 | 23 | 2451 | 210.7481 | 0.20045 | [8 empty] | A02 | 498.2 | TEMF0.02016020/AS |  | 498.2 |  | 2451 | 2451 | 2451 | H | 1.408 | 1.408 | 1.408 |  | 0.0001276 | 1.7219 | 2 | 0.00037661 | [29 empty] | 498.2 |  | 0
Vrijstaand | Tempo Vrijstaand | Nee | RAL9010 | TEMF.02018010.101/AS | 20 | 180 | 10 | 13 | 1179 | 101.3758 | 0.075856 | [8 empty] | A02 | 329.7 | TEMF0.02018010/AS |  | 329.7 |  | 1179 | 1179 | 1179 | H | 1.413 | 1.413 | 1.413 |  | 0.0003969 | 1.7346 | 2 | 0.00036735 | [29 empty] | 329.7 |  | 0
Vrijstaand | Tempo Vrijstaand | Nee | RAL9010 | TEMF.02018015.101/AS | 20 | 180 | 15 | 18 | 1962 | 168.7016 | 0.17553 | [8 empty] | A02 | 433.2 | TEMF0.02018015/AS |  | 433.2 |  | 1962 | 1962 | 1962 | H | 1.408 | 1.408 | 1.408 |  | 0.0002083 | 1.724 | 2 | 0.00046183 | [29 empty] | 433.2 |  | 0
Vrijstaand | Tempo Vrijstaand | Nee | RAL9010 | TEMF.02018020.101/AS | 20 | 180 | 20 | 23 | 2758 | 237.1453 | 0.25846 | [8 empty] | A02 | 543.3 | TEMF0.02018020/AS |  | 543.3 |  | 2758 | 2758 | 2758 | H | 1.408 | 1.408 | 1.408 |  | 0.0001276 | 1.7219 | 2 | 0.00037661 | [29 empty] | 543.3 |  | 0
Vrijstaand | Tempo Vrijstaand | Nee | RAL9010 | TEMF.02020010.101/AS | 20 | 200 | 10 | 13 | 1310 | 112.6397 | 0.097961 | [8 empty] | A02 | 357.1 | TEMF0.02020010/AS |  | 357.1 |  | 1310 | 1310 | 1310 | H | 1.413 | 1.413 | 1.413 |  | 0.0003969 | 1.7346 | 2 | 0.00036735 | [29 empty] | 357.1 |  | 0
Vrijstaand | Tempo Vrijstaand | Nee | RAL9010 | TEMF.02020015.101/AS | 20 | 200 | 15 | 18 | 2180 | 187.4463 | 0.22182 | [8 empty] | A02 | 491.4 | TEMF0.02020015/AS |  | 491.4 |  | 2180 | 2180 | 2180 | H | 1.408 | 1.408 | 1.408 |  | 0.0002083 | 1.724 | 2 | 0.00046183 | [29 empty] | 491.4 |  | 0
Vrijstaand | Tempo Vrijstaand | Nee | RAL9010 | TEMF.02020020.101/AS | 20 | 200 | 20 | 23 | 3064 | 263.4566 | 0.32455 | [8 empty] | A02 | 588.2 | TEMF0.02020020/AS |  | 588.2 |  | 3064 | 3064 | 3064 | H | 1.408 | 1.408 | 1.408 |  | 0.0001276 | 1.7219 | 2 | 0.00037661 | [29 empty] | 588.2 |  | 0
Vrijstaand | Tempo Vrijstaand | Nee | RAL9010 | TEMF.02022010.101/AS | 20 | 220 | 10 | 13 | 1441 | 123.9037 | 0.1236 | [8 empty] | A02 | 399.5 | TEMF0.02022010/AS |  | 399.5 |  | 1441 | 1441 | 1441 | H | 1.413 | 1.413 | 1.413 |  | 0.0003969 | 1.7346 | 2 | 0.00036735 | [29 empty] | 399.5 |  | 0
Vrijstaand | Tempo Vrijstaand | Nee | RAL9010 | TEMF.02022015.101/AS | 20 | 220 | 15 | 18 | 2398 | 206.1909 | 0.27441 | [8 empty] | A02 | 556.4 | TEMF0.02022015/AS |  | 556.4 |  | 2398 | 2398 | 2398 | H | 1.408 | 1.408 | 1.408 |  | 0.0002083 | 1.724 | 2 | 0.00046183 | [29 empty] | 556.4 |  | 0
Vrijstaand | Tempo Vrijstaand | Nee | RAL9010 | TEMF.02022020.101/AS | 20 | 220 | 20 | 23 | 3370 | 289.7678 | 0.39913 | [8 empty] | A02 | 670.9 | TEMF0.02022020/AS |  | 670.9 |  | 3370 | 3370 | 3370 | H | 1.408 | 1.408 | 1.408 |  | 0.0001276 | 1.7219 | 2 | 0.00037661 | [29 empty] | 670.9 |  | 0
Vrijstaand | Tempo Vrijstaand | Nee | RAL9010 | TEMF.02024010.101/AS | 20 | 240 | 10 | 13 | 1572 | 135.1677 | 0.15297 | [8 empty] | A02 | 436.2 | TEMF0.02024010/AS |  | 436.2 |  | 1572 | 1572 | 1572 | H | 1.413 | 1.413 | 1.413 |  | 0.0003969 | 1.7346 | 2 | 0.00036735 | [29 empty] | 436.2 |  | 0
Vrijstaand | Tempo Vrijstaand | Nee | RAL9010 | TEMF.02024015.101/AS | 20 | 240 | 15 | 18 | 2616 | 224.9355 | 0.33352 | [8 empty] | A02 | 604.3 | TEMF0.02024015/AS |  | 604.3 |  | 2616 | 2616 | 2616 | H | 1.408 | 1.408 | 1.408 |  | 0.0002083 | 1.724 | 2 | 0.00046183 | [29 empty] | 604.3 |  | 0
Vrijstaand | Tempo Vrijstaand | Nee | RAL9010 | TEMF.02024020.101/AS | 20 | 240 | 20 | 23 | 3677 | 316.1651 | 0.48271 | [8 empty] | A02 | 728.8 | TEMF0.02024020/AS |  | 728.8 |  | 3677 | 3677 | 3677 | H | 1.408 | 1.408 | 1.408 |  | 0.0001276 | 1.7219 | 2 | 0.00037661 | [29 empty] | 728.8 |  | 0
Vrijstaand | Tempo Vrijstaand | Nee | RAL9010 | TEMF.02026010.101/AS | 20 | 260 | 10 | 13 | 1703 | 146.4316 | 0.18625 | [8 empty] | A02 | 463.2 | TEMF0.02026010/AS |  | 463.2 |  | 1703 | 1703 | 1703 | H | 1.413 | 1.413 | 1.413 |  | 0.0003969 | 1.7346 | 2 | 0.00036735 | [29 empty] | 463.2 |  | 0
Vrijstaand | Tempo Vrijstaand | Nee | RAL9010 | TEMF.02026015.101/AS | 20 | 260 | 15 | 18 | 2834 | 243.6801 | 0.39938 | [8 empty] | A02 | 641.1 | TEMF0.02026015/AS |  | 641.1 |  | 2834 | 2834 | 2834 | H | 1.408 | 1.408 | 1.408 |  | 0.0002083 | 1.724 | 2 | 0.00046183 | [29 empty] | 641.1 |  | 0
Vrijstaand | Tempo Vrijstaand | Nee | RAL9010 | TEMF.02026020.101/AS | 20 | 260 | 20 | 23 | 3983 | 342.4764 | 0.57503 | [8 empty] | A02 | 774.9 | TEMF0.02026020/AS |  | 774.9 |  | 3983 | 3983 | 3983 | H | 1.408 | 1.408 | 1.408 |  | 0.0001276 | 1.7219 | 2 | 0.00037661 | [29 empty] | 774.9 |  | 0
Vrijstaand | Tempo Vrijstaand | Nee | RAL9010 | TEMF.02028010.101/AS | 20 | 280 | 10 | 13 | 1834 | 157.6956 | 0.22365 | [8 empty] | A02 | 494.7 | TEMF0.02028010/AS |  | 494.7 |  | 1834 | 1834 | 1834 | H | 1.413 | 1.413 | 1.413 |  | 0.0003969 | 1.7346 | 2 | 0.00036735 | [29 empty] | 494.7 |  | 0
Vrijstaand | Tempo Vrijstaand | Nee | RAL9010 | TEMF.02028015.101/AS | 20 | 280 | 15 | 18 | 3052 | 262.4248 | 0.47221 | [8 empty] | A02 | 682.6 | TEMF0.02028015/AS |  | 682.6 |  | 3052 | 3052 | 3052 | H | 1.408 | 1.408 | 1.408 |  | 0.0002083 | 1.724 | 2 | 0.00046183 | [29 empty] | 682.6 |  | 0
Vrijstaand | Tempo Vrijstaand | Nee | RAL9010 | TEMF.02028020.101/AS | 20 | 280 | 20 | 23 | 4290 | 368.8736 | 0.67688 | [8 empty] | A02 | 826.5 | TEMF0.02028020/AS |  | 826.5 |  | 4290 | 4290 | 4290 | H | 1.408 | 1.408 | 1.408 |  | 0.0001276 | 1.7219 | 2 | 0.00037661 | [29 empty] | 826.5 |  | 0
Vrijstaand | Tempo Vrijstaand | Nee | RAL9010 | TEMF.02030010.101/AS | 20 | 300 | 10 | 13 | 1965 | 168.9596 | 0.26533 | [8 empty] | A02 | 520.2 | TEMF0.02030010/AS |  | 520.2 |  | 1965 | 1965 | 1965 | H | 1.413 | 1.413 | 1.413 |  | 0.0003969 | 1.7346 | 2 | 0.00036735 | [29 empty] | 520.2 |  | 0
Vrijstaand | Tempo Vrijstaand | Nee | RAL9010 | TEMF.02030015.101/AS | 20 | 300 | 15 | 18 | 3270 | 281.1694 | 0.55222 | [8 empty] | A02 | 719.6 | TEMF0.02030015/AS |  | 719.6 |  | 3270 | 3270 | 3270 | H | 1.408 | 1.408 | 1.408 |  | 0.0002083 | 1.724 | 2 | 0.00046183 | [29 empty] | 719.6 |  | 0
Vrijstaand | Tempo Vrijstaand | Nee | RAL9010 | TEMF.02030020.101/AS | 20 | 300 | 20 | 23 | 4596 | 395.1849 | 0.78789 | [8 empty] | A02 | 871.9 | TEMF0.02030020/AS |  | 871.9 |  | 4596 | 4596 | 4596 | H | 1.408 | 1.408 | 1.408 |  | 0.0001276 | 1.7219 | 2 | 0.00037661 | [29 empty] | 871.9 |  | 0
Vrijstaand | Tempo Vrijstaand | Nee | RAL9010 | TEMF.03004010.101/AS | 30 | 40 | 10 | 13 | 330 | 28.3749 | 0.0035583 | [8 empty] | A02 | 141.2 | TEMF0.03004010/AS |  | 141.2 |  | 330 | 330 | 330 | H | 1.403 | 1.403 | 1.403 |  | 0.0003969 | 1.7346 | 2 | 0.00036735 | [29 empty] | 141.2 |  | 0
Vrijstaand | Tempo Vrijstaand | Nee | RAL9010 | TEMF.03004011.101/AS | 30 | 40 | 11 | 13 | 448 | 38.5211 | 0.010594 | [8 empty] | A02 | 207.4 | TEMF0.03004011/AS |  | 207.4 |  | 448 | 448 | 448 | H | 1.44 | 1.44 | 1.44 |  | 0.0003969 | 1.7346 | 4 | 0.00057429 | [29 empty] | 207.4 |  | 0
Vrijstaand | Tempo Vrijstaand | Nee | RAL9010 | TEMF.03004015.101/AS | 30 | 40 | 15 | 18 | 544 | 46.7756 | 0.010694 | [8 empty] | A02 | 168.5 | TEMF0.03004015/AS |  | 168.5 |  | 544 | 544 | 544 | H | 1.396 | 1.396 | 1.396 |  | 0.0002083 | 1.724 | 2 | 0.00046183 | [29 empty] | 168.5 |  | 0
Vrijstaand | Tempo Vrijstaand | Nee | RAL9010 | TEMF.03004016.101/AS | 30 | 40 | 16 | 18 | 592 | 50.9028 | 0.037198 | [8 empty] | A02 | 253.3 | TEMF0.03004016/AS |  | 253.3 |  | 592 | 592 | 592 | H | 1.456 | 1.456 | 1.456 |  | 0.0002083 | 1.724 | 4 | 0.0013928 | [29 empty] | 253.3 |  | 0
Vrijstaand | Tempo Vrijstaand | Nee | RAL9010 | TEMF.03004020.101/AS | 30 | 40 | 20 | 23 | 762 | 65.5202 | 0.016703 | [8 empty] | A02 | 190.5 | TEMF0.03004020/AS |  | 190.5 |  | 762 | 762 | 762 | H | 1.396 | 1.396 | 1.396 |  | 0.0001276 | 1.7219 | 2 | 0.00037661 | [29 empty] | 190.5 |  | 0
Vrijstaand | Tempo Vrijstaand | Nee | RAL9010 | TEMF.03004021.101/AS | 30 | 40 | 21 | 23 | 779 | 66.9819 | 0.024393 | [8 empty] | A02 | 268.6 | TEMF0.03004021/AS |  | 268.6 |  | 779 | 779 | 779 | H | 1.468 | 1.468 | 1.468 |  | 0.0001276 | 1.7219 | 4 | 0.0005142 | [29 empty] | 268.6 |  | 0
Vrijstaand | Tempo Vrijstaand | Nee | RAL9010 | TEMF.03005010.101/AS | 30 | 50 | 10 | 13 | 413 | 35.5116 | 0.005894 | [8 empty] | A02 | 154.6 | TEMF0.03005010/AS |  | 154.6 |  | 413 | 413 | 413 | H | 1.403 | 1.403 | 1.403 |  | 0.0003969 | 1.7346 | 2 | 0.00036735 | [29 empty] | 154.6 |  | 0
Vrijstaand | Tempo Vrijstaand | Nee | RAL9010 | TEMF.03005011.101/AS | 30 | 50 | 11 | 13 | 561 | 48.2373 | 0.017702 | [8 empty] | A02 | 225.9 | TEMF0.03005011/AS |  | 225.9 |  | 561 | 561 | 561 | H | 1.44 | 1.44 | 1.44 |  | 0.0003969 | 1.7346 | 4 | 0.00057429 | [29 empty] | 225.9 |  | 0
Vrijstaand | Tempo Vrijstaand | Nee | RAL9010 | TEMF.03005015.101/AS | 30 | 50 | 15 | 18 | 680 | 58.4695 | 0.017089 | [8 empty] | A02 | 185.2 | TEMF0.03005015/AS |  | 185.2 |  | 680 | 680 | 680 | H | 1.396 | 1.396 | 1.396 |  | 0.0002083 | 1.724 | 2 | 0.00046183 | [29 empty] | 185.2 |  | 0
Vrijstaand | Tempo Vrijstaand | Nee | RAL9010 | TEMF.03005016.101/AS | 30 | 50 | 16 | 18 | 740 | 63.6285 | 0.059001 | [8 empty] | A02 | 278.5 | TEMF0.03005016/AS |  | 278.5 |  | 740 | 740 | 740 | H | 1.456 | 1.456 | 1.456 |  | 0.0002083 | 1.724 | 4 | 0.0013928 | [29 empty] | 278.5 |  | 0
Vrijstaand | Tempo Vrijstaand | Nee | RAL9010 | TEMF.03005020.101/AS | 30 | 50 | 20 | 23 | 953 | 81.9433 | 0.026538 | [8 empty] | A02 | 210.9 | TEMF0.03005020/AS |  | 210.9 |  | 953 | 953 | 953 | H | 1.396 | 1.396 | 1.396 |  | 0.0001276 | 1.7219 | 2 | 0.00037661 | [29 empty] | 210.9 |  | 0
Vrijstaand | Tempo Vrijstaand | Nee | RAL9010 | TEMF.03005021.101/AS | 30 | 50 | 21 | 23 | 974 | 83.7489 | 0.03899 | [8 empty] | A02 | 295.8 | TEMF0.03005021/AS |  | 295.8 |  | 974 | 974 | 974 | H | 1.468 | 1.468 | 1.468 |  | 0.0001276 | 1.7219 | 4 | 0.0005142 | [29 empty] | 295.8 |  | 0
Vrijstaand | Tempo Vrijstaand | Nee | RAL9010 | TEMF.03006010.101/AS | 30 | 60 | 10 | 13 | 496 | 42.6483 | 0.008931 | [8 empty] | A02 | 171.5 | TEMF0.03006010/AS |  | 171.5 |  | 496 | 496 | 496 | H | 1.403 | 1.403 | 1.403 |  | 0.0003969 | 1.7346 | 2 | 0.00036735 | [29 empty] | 171.5 |  | 0
Vrijstaand | Tempo Vrijstaand | Nee | RAL9010 | TEMF.03006011.101/AS | 30 | 60 | 11 | 13 | 673 | 57.8676 | 0.026938 | [8 empty] | A02 | 246.3 | TEMF0.03006011/AS |  | 246.3 |  | 673 | 673 | 673 | H | 1.44 | 1.44 | 1.44 |  | 0.0003969 | 1.7346 | 4 | 0.00057429 | [29 empty] | 246.3 |  | 0
Vrijstaand | Tempo Vrijstaand | Nee | RAL9010 | TEMF.03006015.101/AS | 30 | 60 | 15 | 18 | 815 | 70.0774 | 0.025055 | [8 empty] | A02 | 206.7 | TEMF0.03006015/AS |  | 206.7 |  | 815 | 815 | 815 | H | 1.396 | 1.396 | 1.396 |  | 0.0002083 | 1.724 | 2 | 0.00046183 | [29 empty] | 206.7 |  | 0
Vrijstaand | Tempo Vrijstaand | Nee | RAL9010 | TEMF.03006016.101/AS | 30 | 60 | 16 | 18 | 888 | 76.3543 | 0.086136 | [8 empty] | A02 | 313.6 | TEMF0.03006016/AS |  | 313.6 |  | 888 | 888 | 888 | H | 1.456 | 1.456 | 1.456 |  | 0.0002083 | 1.724 | 4 | 0.0013928 | [29 empty] | 313.6 |  | 0
Vrijstaand | Tempo Vrijstaand | Nee | RAL9010 | TEMF.03006020.101/AS | 30 | 60 | 20 | 23 | 1144 | 98.3663 | 0.038792 | [8 empty] | A02 | 234.8 | TEMF0.03006020/AS |  | 234.8 |  | 1144 | 1144 | 1144 | H | 1.396 | 1.396 | 1.396 |  | 0.0001276 | 1.7219 | 2 | 0.00037661 | [29 empty] | 234.8 |  | 0
Vrijstaand | Tempo Vrijstaand | Nee | RAL9010 | TEMF.03006021.101/AS | 30 | 60 | 21 | 23 | 1169 | 100.5159 | 0.057307 | [8 empty] | A02 | 327.1 | TEMF0.03006021/AS |  | 327.1 |  | 1169 | 1169 | 1169 | H | 1.468 | 1.468 | 1.468 |  | 0.0001276 | 1.7219 | 4 | 0.0005142 | [29 empty] | 327.1 |  | 0
Vrijstaand | Tempo Vrijstaand | Nee | RAL9010 | TEMF.03007010.101/AS | 30 | 70 | 10 | 13 | 578 | 49.6991 | 0.012681 | [8 empty] | A02 | 192.3 | TEMF0.03007010/AS |  | 192.3 |  | 578 | 578 | 578 | H | 1.403 | 1.403 | 1.403 |  | 0.0003969 | 1.7346 | 2 | 0.00036735 | [29 empty] | 192.3 |  | 0
Vrijstaand | Tempo Vrijstaand | Nee | RAL9010 | TEMF.03007011.101/AS | 30 | 70 | 11 | 13 | 785 | 67.4979 | 0.038527 | [8 empty] | A02 | 277.9 | TEMF0.03007011/AS |  | 277.9 |  | 785 | 785 | 785 | H | 1.44 | 1.44 | 1.44 |  | 0.0003969 | 1.7346 | 4 | 0.00057429 | [29 empty] | 277.9 |  | 0
Vrijstaand | Tempo Vrijstaand | Nee | RAL9010 | TEMF.03007015.101/AS | 30 | 70 | 15 | 18 | 951 | 81.7713 | 0.034764 | [8 empty] | A02 | 236.6 | TEMF0.03007015/AS |  | 236.6 |  | 951 | 951 | 951 | H | 1.396 | 1.396 | 1.396 |  | 0.0002083 | 1.724 | 2 | 0.00046183 | [29 empty] | 236.6 |  | 0
Vrijstaand | Tempo Vrijstaand | Nee | RAL9010 | TEMF.03007016.101/AS | 30 | 70 | 16 | 18 | 1036 | 89.08 | 0.11875 | [8 empty] | A02 | 359.7 | TEMF0.03007016/AS |  | 359.7 |  | 1036 | 1036 | 1036 | H | 1.456 | 1.456 | 1.456 |  | 0.0002083 | 1.724 | 4 | 0.0013928 | [29 empty] | 359.7 |  | 0
Vrijstaand | Tempo Vrijstaand | Nee | RAL9010 | TEMF.03007020.101/AS | 30 | 70 | 20 | 23 | 1334 | 114.7034 | 0.053452 | [8 empty] | A02 | 271.1 | TEMF0.03007020/AS |  | 271.1 |  | 1334 | 1334 | 1334 | H | 1.396 | 1.396 | 1.396 |  | 0.0001276 | 1.7219 | 2 | 0.00037661 | [29 empty] | 271.1 |  | 0
Vrijstaand | Tempo Vrijstaand | Nee | RAL9010 | TEMF.03007021.101/AS | 30 | 70 | 21 | 23 | 1364 | 117.2829 | 0.079483 | [8 empty] | A02 | 379.1 | TEMF0.03007021/AS |  | 379.1 |  | 1364 | 1364 | 1364 | H | 1.468 | 1.468 | 1.468 |  | 0.0001276 | 1.7219 | 4 | 0.0005142 | [29 empty] | 379.1 |  | 0
Vrijstaand | Tempo Vrijstaand | Nee | RAL9010 | TEMF.03008010.101/AS | 30 | 80 | 10 | 13 | 661 | 56.8358 | 0.017271 | [8 empty] | A02 | 203 | TEMF0.03008010/AS |  | 203 |  | 661 | 661 | 661 | H | 1.403 | 1.403 | 1.403 |  | 0.0003969 | 1.7346 | 2 | 0.00036735 | [29 empty] | 203 |  | 0
Vrijstaand | Tempo Vrijstaand | Nee | RAL9010 | TEMF.03008011.101/AS | 30 | 80 | 11 | 13 | 897 | 77.1281 | 0.052641 | [8 empty] | A02 | 293.5 | TEMF0.03008011/AS |  | 293.5 |  | 897 | 897 | 897 | H | 1.44 | 1.44 | 1.44 |  | 0.0003969 | 1.7346 | 4 | 0.00057429 | [29 empty] | 293.5 |  | 0
Vrijstaand | Tempo Vrijstaand | Nee | RAL9010 | TEMF.03008015.101/AS | 30 | 80 | 15 | 18 | 1087 | 93.4652 | 0.046225 | [8 empty] | A02 | 250.7 | TEMF0.03008015/AS |  | 250.7 |  | 1087 | 1087 | 1087 | H | 1.396 | 1.396 | 1.396 |  | 0.0002083 | 1.724 | 2 | 0.00046183 | [29 empty] | 250.7 |  | 0
Vrijstaand | Tempo Vrijstaand | Nee | RAL9010 | TEMF.03008016.101/AS | 30 | 80 | 16 | 18 | 1184 | 101.8057 | 0.15697 | [8 empty] | A02 | 381.8 | TEMF0.03008016/AS |  | 381.8 |  | 1184 | 1184 | 1184 | H | 1.456 | 1.456 | 1.456 |  | 0.0002083 | 1.724 | 4 | 0.0013928 | [29 empty] | 381.8 |  | 0
Vrijstaand | Tempo Vrijstaand | Nee | RAL9010 | TEMF.03008020.101/AS | 30 | 80 | 20 | 23 | 1525 | 131.1264 | 0.070729 | [8 empty] | A02 | 289.4 | TEMF0.03008020/AS |  | 289.4 |  | 1525 | 1525 | 1525 | H | 1.396 | 1.396 | 1.396 |  | 0.0001276 | 1.7219 | 2 | 0.00037661 | [29 empty] | 289.4 |  | 0
Vrijstaand | Tempo Vrijstaand | Nee | RAL9010 | TEMF.03008021.101/AS | 30 | 80 | 21 | 23 | 1558 | 133.9639 | 0.10552 | [8 empty] | A02 | 405 | TEMF0.03008021/AS |  | 405 |  | 1558 | 1558 | 1558 | H | 1.468 | 1.468 | 1.468 |  | 0.0001276 | 1.7219 | 4 | 0.0005142 | [29 empty] | 405 |  | 0
Vrijstaand | Tempo Vrijstaand | Nee | RAL9010 | TEMF.03009010.101/AS | 30 | 90 | 10 | 13 | 743 | 63.8865 | 0.022657 | [8 empty] | A02 | 216.5 | TEMF0.03009010/AS |  | 216.5 |  | 743 | 743 | 743 | H | 1.403 | 1.403 | 1.403 |  | 0.0003969 | 1.7346 | 2 | 0.00036735 | [29 empty] | 216.5 |  | 0
Vrijstaand | Tempo Vrijstaand | Nee | RAL9010 | TEMF.03009011.101/AS | 30 | 90 | 11 | 13 | 1009 | 86.7584 | 0.069444 | [8 empty] | A02 | 311.7 | TEMF0.03009011/AS |  | 311.7 |  | 1009 | 1009 | 1009 | H | 1.44 | 1.44 | 1.44 |  | 0.0003969 | 1.7346 | 4 | 0.00057429 | [29 empty] | 311.7 |  | 0
Vrijstaand | Tempo Vrijstaand | Nee | RAL9010 | TEMF.03009015.101/AS | 30 | 90 | 15 | 18 | 1223 | 105.1591 | 0.059493 | [8 empty] | A02 | 268.5 | TEMF0.03009015/AS |  | 268.5 |  | 1223 | 1223 | 1223 | H | 1.396 | 1.396 | 1.396 |  | 0.0002083 | 1.724 | 2 | 0.00046183 | [29 empty] | 268.5 |  | 0
Vrijstaand | Tempo Vrijstaand | Nee | RAL9010 | TEMF.03009016.101/AS | 30 | 90 | 16 | 18 | 1332 | 114.5314 | 0.20093 | [8 empty] | A02 | 407.4 | TEMF0.03009016/AS |  | 407.4 |  | 1332 | 1332 | 1332 | H | 1.456 | 1.456 | 1.456 |  | 0.0002083 | 1.724 | 4 | 0.0013928 | [29 empty] | 407.4 |  | 0
Vrijstaand | Tempo Vrijstaand | Nee | RAL9010 | TEMF.03009020.101/AS | 30 | 90 | 20 | 23 | 1715 | 147.4635 | 0.090512 | [8 empty] | A02 | 310.1 | TEMF0.03009020/AS |  | 310.1 |  | 1715 | 1715 | 1715 | H | 1.396 | 1.396 | 1.396 |  | 0.0001276 | 1.7219 | 2 | 0.00037661 | [29 empty] | 310.1 |  | 0
Vrijstaand | Tempo Vrijstaand | Nee | RAL9010 | TEMF.03009021.101/AS | 30 | 90 | 21 | 23 | 1753 | 150.7309 | 0.13579 | [8 empty] | A02 | 433.3 | TEMF0.03009021/AS |  | 433.3 |  | 1753 | 1753 | 1753 | H | 1.468 | 1.468 | 1.468 |  | 0.0001276 | 1.7219 | 4 | 0.0005142 | [29 empty] | 433.3 |  | 0
Vrijstaand | Tempo Vrijstaand | Nee | RAL9010 | TEMF.03010010.101/AS | 30 | 100 | 10 | 13 | 826 | 71.0232 | 0.028995 | [8 empty] | A02 | 232.3 | TEMF0.03010010/AS |  | 232.3 |  | 826 | 826 | 826 | H | 1.403 | 1.403 | 1.403 |  | 0.0003969 | 1.7346 | 2 | 0.00036735 | [29 empty] | 232.3 |  | 0
Vrijstaand | Tempo Vrijstaand | Nee | RAL9010 | TEMF.03010011.101/AS | 30 | 100 | 11 | 13 | 1121 | 96.3887 | 0.089096 | [8 empty] | A02 | 335.8 | TEMF0.03010011/AS |  | 335.8 |  | 1121 | 1121 | 1121 | H | 1.44 | 1.44 | 1.44 |  | 0.0003969 | 1.7346 | 4 | 0.00057429 | [29 empty] | 335.8 |  | 0
Vrijstaand | Tempo Vrijstaand | Nee | RAL9010 | TEMF.03010015.101/AS | 30 | 100 | 15 | 18 | 1359 | 116.853 | 0.074624 | [8 empty] | A02 | 290 | TEMF0.03010015/AS |  | 290 |  | 1359 | 1359 | 1359 | H | 1.396 | 1.396 | 1.396 |  | 0.0002083 | 1.724 | 2 | 0.00046183 | [29 empty] | 290 |  | 0
Vrijstaand | Tempo Vrijstaand | Nee | RAL9010 | TEMF.03010016.101/AS | 30 | 100 | 16 | 18 | 1480 | 127.2571 | 0.25075 | [8 empty] | A02 | 442 | TEMF0.03010016/AS |  | 442 |  | 1480 | 1480 | 1480 | H | 1.456 | 1.456 | 1.456 |  | 0.0002083 | 1.724 | 4 | 0.0013928 | [29 empty] | 442 |  | 0
Vrijstaand | Tempo Vrijstaand | Nee | RAL9010 | TEMF.03010020.101/AS | 30 | 100 | 20 | 23 | 1906 | 163.8865 | 0.11306 | [8 empty] | A02 | 338.7 | TEMF0.03010020/AS |  | 338.7 |  | 1906 | 1906 | 1906 | H | 1.396 | 1.396 | 1.396 |  | 0.0001276 | 1.7219 | 2 | 0.00037661 | [29 empty] | 338.7 |  | 0
Vrijstaand | Tempo Vrijstaand | Nee | RAL9010 | TEMF.03010021.101/AS | 30 | 100 | 21 | 23 | 1948 | 167.4979 | 0.17029 | [8 empty] | A02 | 475 | TEMF0.03010021/AS |  | 475 |  | 1948 | 1948 | 1948 | H | 1.468 | 1.468 | 1.468 |  | 0.0001276 | 1.7219 | 4 | 0.0005142 | [29 empty] | 475 |  | 0
Vrijstaand | Tempo Vrijstaand | Nee | RAL9010 | TEMF.03011010.101/AS | 30 | 110 | 10 | 13 | 909 | 78.1599 | 0.03628 | [8 empty] | A02 | 245.5 | TEMF0.03011010/AS |  | 245.5 |  | 909 | 909 | 909 | H | 1.403 | 1.403 | 1.403 |  | 0.0003969 | 1.7346 | 2 | 0.00036735 | [29 empty] | 245.5 |  | 0
Vrijstaand | Tempo Vrijstaand | Nee | RAL9010 | TEMF.03011011.101/AS | 30 | 110 | 11 | 13 | 1233 | 106.0189 | 0.11175 | [8 empty] | A02 | 353.9 | TEMF0.03011011/AS |  | 353.9 |  | 1233 | 1233 | 1233 | H | 1.44 | 1.44 | 1.44 |  | 0.0003969 | 1.7346 | 4 | 0.00057429 | [29 empty] | 353.9 |  | 0
Vrijstaand | Tempo Vrijstaand | Nee | RAL9010 | TEMF.03011015.101/AS | 30 | 110 | 15 | 18 | 1495 | 128.5469 | 0.09167 | [8 empty] | A02 | 308.5 | TEMF0.03011015/AS |  | 308.5 |  | 1495 | 1495 | 1495 | H | 1.396 | 1.396 | 1.396 |  | 0.0002083 | 1.724 | 2 | 0.00046183 | [29 empty] | 308.5 |  | 0
Vrijstaand | Tempo Vrijstaand | Nee | RAL9010 | TEMF.03011016.101/AS | 30 | 110 | 16 | 18 | 1628 | 139.9828 | 0.30657 | [8 empty] | A02 | 468.3 | TEMF0.03011016/AS |  | 468.3 |  | 1628 | 1628 | 1628 | H | 1.456 | 1.456 | 1.456 |  | 0.0002083 | 1.724 | 4 | 0.0013928 | [29 empty] | 468.3 |  | 0
Vrijstaand | Tempo Vrijstaand | Nee | RAL9010 | TEMF.03011020.101/AS | 30 | 110 | 20 | 23 | 2097 | 180.3095 | 0.13832 | [8 empty] | A02 | 361.6 | TEMF0.03011020/AS |  | 361.6 |  | 2097 | 2097 | 2097 | H | 1.396 | 1.396 | 1.396 |  | 0.0001276 | 1.7219 | 2 | 0.00037661 | [29 empty] | 361.6 |  | 0
Vrijstaand | Tempo Vrijstaand | Nee | RAL9010 | TEMF.03011021.101/AS | 30 | 110 | 21 | 23 | 2143 | 184.2648 | 0.20916 | [8 empty] | A02 | 506.6 | TEMF0.03011021/AS |  | 506.6 |  | 2143 | 2143 | 2143 | H | 1.468 | 1.468 | 1.468 |  | 0.0001276 | 1.7219 | 4 | 0.0005142 | [29 empty] | 506.6 |  | 0
Vrijstaand | Tempo Vrijstaand | Nee | RAL9010 | TEMF.03012010.101/AS | 30 | 120 | 10 | 13 | 991 | 85.2107 | 0.044472 | [8 empty] | A02 | 254.8 | TEMF0.03012010/AS |  | 254.8 |  | 991 | 991 | 991 | H | 1.403 | 1.403 | 1.403 |  | 0.0003969 | 1.7346 | 2 | 0.00036735 | [29 empty] | 254.8 |  | 0
Vrijstaand | Tempo Vrijstaand | Nee | RAL9010 | TEMF.03012011.101/AS | 30 | 120 | 11 | 13 | 1345 | 115.6492 | 0.13755 | [8 empty] | A02 | 368.3 | TEMF0.03012011/AS |  | 368.3 |  | 1345 | 1345 | 1345 | H | 1.44 | 1.44 | 1.44 |  | 0.0003969 | 1.7346 | 4 | 0.00057429 | [29 empty] | 368.3 |  | 0
Vrijstaand | Tempo Vrijstaand | Nee | RAL9010 | TEMF.03012015.101/AS | 30 | 120 | 15 | 18 | 1631 | 140.2408 | 0.11068 | [8 empty] | A02 | 323 | TEMF0.03012015/AS |  | 323 |  | 1631 | 1631 | 1631 | H | 1.396 | 1.396 | 1.396 |  | 0.0002083 | 1.724 | 2 | 0.00046183 | [29 empty] | 323 |  | 0
Vrijstaand | Tempo Vrijstaand | Nee | RAL9010 | TEMF.03012016.101/AS | 30 | 120 | 16 | 18 | 1776 | 152.7085 | 0.36849 | [8 empty] | A02 | 491.6 | TEMF0.03012016/AS |  | 491.6 |  | 1776 | 1776 | 1776 | H | 1.456 | 1.456 | 1.456 |  | 0.0002083 | 1.724 | 4 | 0.0013928 | [29 empty] | 491.6 |  | 0
Vrijstaand | Tempo Vrijstaand | Nee | RAL9010 | TEMF.03012020.101/AS | 30 | 120 | 20 | 23 | 2287 | 196.6466 | 0.16623 | [8 empty] | A02 | 380 | TEMF0.03012020/AS |  | 380 |  | 2287 | 2287 | 2287 | H | 1.396 | 1.396 | 1.396 |  | 0.0001276 | 1.7219 | 2 | 0.00037661 | [29 empty] | 380 |  | 0
Vrijstaand | Tempo Vrijstaand | Nee | RAL9010 | TEMF.03012021.101/AS | 30 | 120 | 21 | 23 | 2338 | 201.0318 | 0.25249 | [8 empty] | A02 | 533.8 | TEMF0.03012021/AS |  | 533.8 |  | 2338 | 2338 | 2338 | H | 1.468 | 1.468 | 1.468 |  | 0.0001276 | 1.7219 | 4 | 0.0005142 | [29 empty] | 533.8 |  | 0
Vrijstaand | Tempo Vrijstaand | Nee | RAL9010 | TEMF.03014010.101/AS | 30 | 140 | 10 | 13 | 1156 | 99.3981 | 0.06405 | [8 empty] | A02 | 296.3 | TEMF0.03014010/AS |  | 296.3 |  | 1156 | 1156 | 1156 | H | 1.403 | 1.403 | 1.403 |  | 0.0003969 | 1.7346 | 2 | 0.00036735 | [29 empty] | 296.3 |  | 0
Vrijstaand | Tempo Vrijstaand | Nee | RAL9010 | TEMF.03014011.101/AS | 30 | 140 | 11 | 13 | 1569 | 134.9097 | 0.1992 | [8 empty] | A02 | 420.9 | TEMF0.03014011/AS |  | 420.9 |  | 1569 | 1569 | 1569 | H | 1.44 | 1.44 | 1.44 |  | 0.0003969 | 1.7346 | 4 | 0.00057429 | [29 empty] | 420.9 |  | 0
Vrijstaand | Tempo Vrijstaand | Nee | RAL9010 | TEMF.03014015.101/AS | 30 | 140 | 15 | 18 | 1903 | 163.6285 | 0.1548 | [8 empty] | A02 | 374.2 | TEMF0.03014015/AS |  | 374.2 |  | 1903 | 1903 | 1903 | H | 1.396 | 1.396 | 1.396 |  | 0.0002083 | 1.724 | 2 | 0.00046183 | [29 empty] | 374.2 |  | 0
Vrijstaand | Tempo Vrijstaand | Nee | RAL9010 | TEMF.03014016.101/AS | 30 | 140 | 16 | 18 | 2072 | 178.1599 | 0.51111 | [8 empty] | A02 | 561 | TEMF0.03014016/AS |  | 561 |  | 2072 | 2072 | 2072 | H | 1.456 | 1.456 | 1.456 |  | 0.0002083 | 1.724 | 4 | 0.0013928 | [29 empty] | 561 |  | 0
Vrijstaand | Tempo Vrijstaand | Nee | RAL9010 | TEMF.03014020.101/AS | 30 | 140 | 20 | 23 | 2668 | 229.4067 | 0.2307 | [8 empty] | A02 | 459.1 | TEMF0.03014020/AS |  | 459.1 |  | 2668 | 2668 | 2668 | H | 1.396 | 1.396 | 1.396 |  | 0.0001276 | 1.7219 | 2 | 0.00037661 | [29 empty] | 459.1 |  | 0
Vrijstaand | Tempo Vrijstaand | Nee | RAL9010 | TEMF.03014021.101/AS | 30 | 140 | 21 | 23 | 2727 | 234.4798 | 0.35278 | [8 empty] | A02 | 643 | TEMF0.03014021/AS |  | 643 |  | 2727 | 2727 | 2727 | H | 1.468 | 1.468 | 1.468 |  | 0.0001276 | 1.7219 | 4 | 0.0005142 | [29 empty] | 643 |  | 0
Vrijstaand | Tempo Vrijstaand | Nee | RAL9010 | TEMF.03016010.101/AS | 30 | 160 | 10 | 13 | 1322 | 113.6715 | 0.088187 | [8 empty] | A02 | 337.6 | TEMF0.03016010/AS |  | 337.6 |  | 1322 | 1322 | 1322 | H | 1.403 | 1.403 | 1.403 |  | 0.0003969 | 1.7346 | 2 | 0.00036735 | [29 empty] | 337.6 |  | 0
Vrijstaand | Tempo Vrijstaand | Nee | RAL9010 | TEMF.03016011.101/AS | 30 | 160 | 11 | 13 | 1794 | 154.2562 | 0.27545 | [8 empty] | A02 | 484.5 | TEMF0.03016011/AS |  | 484.5 |  | 1794 | 1794 | 1794 | H | 1.44 | 1.44 | 1.44 |  | 0.0003969 | 1.7346 | 4 | 0.00057429 | [29 empty] | 484.5 |  | 0
Vrijstaand | Tempo Vrijstaand | Nee | RAL9010 | TEMF.03016015.101/AS | 30 | 160 | 15 | 18 | 2174 | 186.9304 | 0.20718 | [8 empty] | A02 | 431.3 | TEMF0.03016015/AS |  | 431.3 |  | 2174 | 2174 | 2174 | H | 1.396 | 1.396 | 1.396 |  | 0.0002083 | 1.724 | 2 | 0.00046183 | [29 empty] | 431.3 |  | 0
Vrijstaand | Tempo Vrijstaand | Nee | RAL9010 | TEMF.03016016.101/AS | 30 | 160 | 16 | 18 | 2368 | 203.6113 | 0.67951 | [8 empty] | A02 | 644.5 | TEMF0.03016016/AS |  | 644.5 |  | 2368 | 2368 | 2368 | H | 1.456 | 1.456 | 1.456 |  | 0.0002083 | 1.724 | 4 | 0.0013928 | [29 empty] | 644.5 |  | 0
Vrijstaand | Tempo Vrijstaand | Nee | RAL9010 | TEMF.03016020.101/AS | 30 | 160 | 20 | 23 | 3050 | 262.2528 | 0.30706 | [8 empty] | A02 | 532.4 | TEMF0.03016020/AS |  | 532.4 |  | 3050 | 3050 | 3050 | H | 1.396 | 1.396 | 1.396 |  | 0.0001276 | 1.7219 | 2 | 0.00037661 | [29 empty] | 532.4 |  | 0
Vrijstaand | Tempo Vrijstaand | Nee | RAL9010 | TEMF.03016021.101/AS | 30 | 160 | 21 | 23 | 3117 | 268.0138 | 0.47247 | [8 empty] | A02 | 750.4 | TEMF0.03016021/AS |  | 750.4 |  | 3117 | 3117 | 3117 | H | 1.468 | 1.468 | 1.468 |  | 0.0001276 | 1.7219 | 4 | 0.0005142 | [29 empty] | 750.4 |  | 0
Vrijstaand | Tempo Vrijstaand | Nee | RAL9010 | TEMF.03018010.101/AS | 30 | 180 | 10 | 13 | 1487 | 127.859 | 0.11697 | [8 empty] | A02 | 367.2 | TEMF0.03018010/AS |  | 367.2 |  | 1487 | 1487 | 1487 | H | 1.403 | 1.403 | 1.403 |  | 0.0003969 | 1.7346 | 2 | 0.00036735 | [29 empty] | 367.2 |  | 0
Vrijstaand | Tempo Vrijstaand | Nee | RAL9010 | TEMF.03018011.101/AS | 30 | 180 | 11 | 13 | 2018 | 173.5168 | 0.36687 | [8 empty] | A02 | 523.5 | TEMF0.03018011/AS |  | 523.5 |  | 2018 | 2018 | 2018 | H | 1.44 | 1.44 | 1.44 |  | 0.0003969 | 1.7346 | 4 | 0.00057429 | [29 empty] | 523.5 |  | 0
Vrijstaand | Tempo Vrijstaand | Nee | RAL9010 | TEMF.03018015.101/AS | 30 | 180 | 15 | 18 | 2446 | 210.3181 | 0.26853 | [8 empty] | A02 | 471.8 | TEMF0.03018015/AS |  | 471.8 |  | 2446 | 2446 | 2446 | H | 1.396 | 1.396 | 1.396 |  | 0.0002083 | 1.724 | 2 | 0.00046183 | [29 empty] | 471.8 |  | 0
Vrijstaand | Tempo Vrijstaand | Nee | RAL9010 | TEMF.03018016.101/AS | 30 | 180 | 16 | 18 | 2664 | 229.0628 | 0.87452 | [8 empty] | A02 | 702 | TEMF0.03018016/AS |  | 702 |  | 2664 | 2664 | 2664 | H | 1.456 | 1.456 | 1.456 |  | 0.0002083 | 1.724 | 4 | 0.0013928 | [29 empty] | 702 |  | 0
Vrijstaand | Tempo Vrijstaand | Nee | RAL9010 | TEMF.03018020.101/AS | 30 | 180 | 20 | 23 | 3431 | 295.0129 | 0.39535 | [8 empty] | A02 | 582.3 | TEMF0.03018020/AS |  | 582.3 |  | 3431 | 3431 | 3431 | H | 1.396 | 1.396 | 1.396 |  | 0.0001276 | 1.7219 | 2 | 0.00037661 | [29 empty] | 582.3 |  | 0
Vrijstaand | Tempo Vrijstaand | Nee | RAL9010 | TEMF.03018021.101/AS | 30 | 180 | 21 | 23 | 3506 | 301.4617 | 0.61184 | [8 empty] | A02 | 818.4 | TEMF0.03018021/AS |  | 818.4 |  | 3506 | 3506 | 3506 | H | 1.468 | 1.468 | 1.468 |  | 0.0001276 | 1.7219 | 4 | 0.0005142 | [29 empty] | 818.4 |  | 0
Vrijstaand | Tempo Vrijstaand | Nee | RAL9010 | TEMF.03020010.101/AS | 30 | 200 | 10 | 13 | 1652 | 142.0464 | 0.15082 | [8 empty] | A02 | 399.6 | TEMF0.03020010/AS |  | 399.6 |  | 1652 | 1652 | 1652 | H | 1.403 | 1.403 | 1.403 |  | 0.0003969 | 1.7346 | 2 | 0.00036735 | [29 empty] | 399.6 |  | 0
Vrijstaand | Tempo Vrijstaand | Nee | RAL9010 | TEMF.03020011.101/AS | 30 | 200 | 11 | 13 | 2242 | 192.7773 | 0.47474 | [8 empty] | A02 | 566.9 | TEMF0.03020011/AS |  | 566.9 |  | 2242 | 2242 | 2242 | H | 1.44 | 1.44 | 1.44 |  | 0.0003969 | 1.7346 | 4 | 0.00057429 | [29 empty] | 566.9 |  | 0
Vrijstaand | Tempo Vrijstaand | Nee | RAL9010 | TEMF.03020015.101/AS | 30 | 200 | 15 | 18 | 2718 | 233.7059 | 0.33906 | [8 empty] | A02 | 534.7 | TEMF0.03020015/AS |  | 534.7 |  | 2718 | 2718 | 2718 | H | 1.396 | 1.396 | 1.396 |  | 0.0002083 | 1.724 | 2 | 0.00046183 | [29 empty] | 534.7 |  | 0
Vrijstaand | Tempo Vrijstaand | Nee | RAL9010 | TEMF.03020016.101/AS | 30 | 200 | 16 | 18 | 2960 | 254.5142 | 1.097 | [8 empty] | A02 | 800.3 | TEMF0.03020016/AS |  | 800.3 |  | 2960 | 2960 | 2960 | H | 1.456 | 1.456 | 1.456 |  | 0.0002083 | 1.724 | 4 | 0.0013928 | [29 empty] | 800.3 |  | 0
Vrijstaand | Tempo Vrijstaand | Nee | RAL9010 | TEMF.03020020.101/AS | 30 | 200 | 20 | 23 | 3812 | 327.773 | 0.49612 | [8 empty] | A02 | 632.2 | TEMF0.03020020/AS |  | 632.2 |  | 3812 | 3812 | 3812 | H | 1.396 | 1.396 | 1.396 |  | 0.0001276 | 1.7219 | 2 | 0.00037661 | [29 empty] | 632.2 |  | 0
Vrijstaand | Tempo Vrijstaand | Nee | RAL9010 | TEMF.03020021.101/AS | 30 | 200 | 21 | 23 | 3896 | 334.9957 | 0.77232 | [8 empty] | A02 | 885.8 | TEMF0.03020021/AS |  | 885.8 |  | 3896 | 3896 | 3896 | H | 1.468 | 1.468 | 1.468 |  | 0.0001276 | 1.7219 | 4 | 0.0005142 | [29 empty] | 885.8 |  | 0
Vrijstaand | Tempo Vrijstaand | Nee | RAL9010 | TEMF.03022010.101/AS | 30 | 220 | 10 | 13 | 1817 | 156.2339 | 0.19003 | [8 empty] | A02 | 444.8 | TEMF0.03022010/AS |  | 444.8 |  | 1817 | 1817 | 1817 | H | 1.403 | 1.403 | 1.403 |  | 0.0003969 | 1.7346 | 2 | 0.00036735 | [29 empty] | 444.8 |  | 0
Vrijstaand | Tempo Vrijstaand | Nee | RAL9010 | TEMF.03022011.101/AS | 30 | 220 | 11 | 13 | 2466 | 212.0378 | 0.60008 | [8 empty] | A02 | 636.2 | TEMF0.03022011/AS |  | 636.2 |  | 2466 | 2466 | 2466 | H | 1.44 | 1.44 | 1.44 |  | 0.0003969 | 1.7346 | 4 | 0.00057429 | [29 empty] | 636.2 |  | 0
Vrijstaand | Tempo Vrijstaand | Nee | RAL9010 | TEMF.03022015.101/AS | 30 | 220 | 15 | 18 | 2990 | 257.0937 | 0.41909 | [8 empty] | A02 | 602.8 | TEMF0.03022015/AS |  | 602.8 |  | 2990 | 2990 | 2990 | H | 1.396 | 1.396 | 1.396 |  | 0.0002083 | 1.724 | 2 | 0.00046183 | [29 empty] | 602.8 |  | 0
Vrijstaand | Tempo Vrijstaand | Nee | RAL9010 | TEMF.03022016.101/AS | 30 | 220 | 16 | 18 | 3256 | 279.9656 | 1.3477 | [8 empty] | A02 | 908.1 | TEMF0.03022016/AS |  | 908.1 |  | 3256 | 3256 | 3256 | H | 1.456 | 1.456 | 1.456 |  | 0.0002083 | 1.724 | 4 | 0.0013928 | [29 empty] | 908.1 |  | 0
Vrijstaand | Tempo Vrijstaand | Nee | RAL9010 | TEMF.03022020.101/AS | 30 | 220 | 20 | 23 | 4193 | 360.5331 | 0.60974 | [8 empty] | A02 | 717.8 | TEMF0.03022020/AS |  | 717.8 |  | 4193 | 4193 | 4193 | H | 1.396 | 1.396 | 1.396 |  | 0.0001276 | 1.7219 | 2 | 0.00037661 | [29 empty] | 717.8 |  | 0
Vrijstaand | Tempo Vrijstaand | Nee | RAL9010 | TEMF.03022021.101/AS | 30 | 220 | 21 | 23 | 4286 | 368.5297 | 0.95439 | [8 empty] | A02 | 1010.8 | TEMF0.03022021/AS |  | 1010.8 |  | 4286 | 4286 | 4286 | H | 1.468 | 1.468 | 1.468 |  | 0.0001276 | 1.7219 | 4 | 0.0005142 | [29 empty] | 1010.8 |  | 0
Vrijstaand | Tempo Vrijstaand | Nee | RAL9010 | TEMF.03024010.101/AS | 30 | 240 | 10 | 13 | 1982 | 170.4213 | 0.2349 | [8 empty] | A02 | 484.8 | TEMF0.03024010/AS |  | 484.8 |  | 1982 | 1982 | 1982 | H | 1.403 | 1.403 | 1.403 |  | 0.0003969 | 1.7346 | 2 | 0.00036735 | [29 empty] | 484.8 |  | 0
Vrijstaand | Tempo Vrijstaand | Nee | RAL9010 | TEMF.03024011.101/AS | 30 | 240 | 11 | 13 | 2690 | 231.2984 | 0.74389 | [8 empty] | A02 | 689.6 | TEMF0.03024011/AS |  | 689.6 |  | 2690 | 2690 | 2690 | H | 1.44 | 1.44 | 1.44 |  | 0.0003969 | 1.7346 | 4 | 0.00057429 | [29 empty] | 689.6 |  | 0
Vrijstaand | Tempo Vrijstaand | Nee | RAL9010 | TEMF.03024015.101/AS | 30 | 240 | 15 | 18 | 3262 | 280.4815 | 0.50898 | [8 empty] | A02 | 654.2 | TEMF0.03024015/AS |  | 654.2 |  | 3262 | 3262 | 3262 | H | 1.396 | 1.396 | 1.396 |  | 0.0002083 | 1.724 | 2 | 0.00046183 | [29 empty] | 654.2 |  | 0
Vrijstaand | Tempo Vrijstaand | Nee | RAL9010 | TEMF.03024016.101/AS | 30 | 240 | 16 | 18 | 3552 | 305.417 | 1.6274 | [8 empty] | A02 | 981.6 | TEMF0.03024016/AS |  | 981.6 |  | 3552 | 3552 | 3552 | H | 1.456 | 1.456 | 1.456 |  | 0.0002083 | 1.724 | 4 | 0.0013928 | [29 empty] | 981.6 |  | 0
Vrijstaand | Tempo Vrijstaand | Nee | RAL9010 | TEMF.03024020.101/AS | 30 | 240 | 20 | 23 | 4574 | 393.2932 | 0.73658 | [8 empty] | A02 | 779.3 | TEMF0.03024020/AS |  | 779.3 |  | 4574 | 4574 | 4574 | H | 1.396 | 1.396 | 1.396 |  | 0.0001276 | 1.7219 | 2 | 0.00037661 | [29 empty] | 779.3 |  | 0
Vrijstaand | Tempo Vrijstaand | Nee | RAL9010 | TEMF.03024021.101/AS | 30 | 240 | 21 | 23 | 4675 | 401.9776 | 1.1583 | [8 empty] | A02 | 1094.7 | TEMF0.03024021/AS |  | 1094.7 |  | 4675 | 4675 | 4675 | H | 1.468 | 1.468 | 1.468 |  | 0.0001276 | 1.7219 | 4 | 0.0005142 | [29 empty] | 1094.7 |  | 0
Vrijstaand | Tempo Vrijstaand | Nee | RAL9010 | TEMF.03026010.101/AS | 30 | 260 | 10 | 13 | 2148 | 184.6948 | 0.28594 | [8 empty] | A02 | 514.9 | TEMF0.03026010/AS |  | 514.9 |  | 2148 | 2148 | 2148 | H | 1.403 | 1.403 | 1.403 |  | 0.0003969 | 1.7346 | 2 | 0.00036735 | [29 empty] | 514.9 |  | 0
Vrijstaand | Tempo Vrijstaand | Nee | RAL9010 | TEMF.03026011.101/AS | 30 | 260 | 11 | 13 | 2915 | 250.6449 | 0.90769 | [8 empty] | A02 | 732.2 | TEMF0.03026011/AS |  | 732.2 |  | 2915 | 2915 | 2915 | H | 1.44 | 1.44 | 1.44 |  | 0.0003969 | 1.7346 | 4 | 0.00057429 | [29 empty] | 732.2 |  | 0
Vrijstaand | Tempo Vrijstaand | Nee | RAL9010 | TEMF.03026015.101/AS | 30 | 260 | 15 | 18 | 3533 | 303.7833 | 0.60871 | [8 empty] | A02 | 693.9 | TEMF0.03026015/AS |  | 693.9 |  | 3533 | 3533 | 3533 | H | 1.396 | 1.396 | 1.396 |  | 0.0002083 | 1.724 | 2 | 0.00046183 | [29 empty] | 693.9 |  | 0
Vrijstaand | Tempo Vrijstaand | Nee | RAL9010 | TEMF.03026016.101/AS | 30 | 260 | 16 | 18 | 3848 | 330.8684 | 1.9369 | [8 empty] | A02 | 1041 | TEMF0.03026016/AS |  | 1041 |  | 3848 | 3848 | 3848 | H | 1.456 | 1.456 | 1.456 |  | 0.0002083 | 1.724 | 4 | 0.0013928 | [29 empty] | 1041 |  | 0
Vrijstaand | Tempo Vrijstaand | Nee | RAL9010 | TEMF.03026020.101/AS | 30 | 260 | 20 | 23 | 4956 | 426.1393 | 0.87732 | [8 empty] | A02 | 828.5 | TEMF0.03026020/AS |  | 828.5 |  | 4956 | 4956 | 4956 | H | 1.396 | 1.396 | 1.396 |  | 0.0001276 | 1.7219 | 2 | 0.00037661 | [29 empty] | 828.5 |  | 0
Vrijstaand | Tempo Vrijstaand | Nee | RAL9010 | TEMF.03026021.101/AS | 30 | 260 | 21 | 23 | 5065 | 435.5116 | 1.3858 | [8 empty] | A02 | 1163.8 | TEMF0.03026021/AS |  | 1163.8 |  | 5065 | 5065 | 5065 | H | 1.468 | 1.468 | 1.468 |  | 0.0001276 | 1.7219 | 4 | 0.0005142 | [29 empty] | 1163.8 |  | 0
Vrijstaand | Tempo Vrijstaand | Nee | RAL9010 | TEMF.03028010.101/AS | 30 | 280 | 10 | 13 | 2313 | 198.8822 | 0.34299 | [8 empty] | A02 | 551.1 | TEMF0.03028010/AS |  | 551.1 |  | 2313 | 2313 | 2313 | H | 1.403 | 1.403 | 1.403 |  | 0.0003969 | 1.7346 | 2 | 0.00036735 | [29 empty] | 551.1 |  | 0
Vrijstaand | Tempo Vrijstaand | Nee | RAL9010 | TEMF.03028011.101/AS | 30 | 280 | 11 | 13 | 3139 | 269.9054 | 1.0914 | [8 empty] | A02 | 780.5 | TEMF0.03028011/AS |  | 780.5 |  | 3139 | 3139 | 3139 | H | 1.44 | 1.44 | 1.44 |  | 0.0003969 | 1.7346 | 4 | 0.00057429 | [29 empty] | 780.5 |  | 0
Vrijstaand | Tempo Vrijstaand | Nee | RAL9010 | TEMF.03028015.101/AS | 30 | 280 | 15 | 18 | 3805 | 327.1711 | 0.71923 | [8 empty] | A02 | 740.3 | TEMF0.03028015/AS |  | 740.3 |  | 3805 | 3805 | 3805 | H | 1.396 | 1.396 | 1.396 |  | 0.0002083 | 1.724 | 2 | 0.00046183 | [29 empty] | 740.3 |  | 0
Vrijstaand | Tempo Vrijstaand | Nee | RAL9010 | TEMF.03028016.101/AS | 30 | 280 | 16 | 18 | 4144 | 356.3199 | 2.277 | [8 empty] | A02 | 1107.5 | TEMF0.03028016/AS |  | 1107.5 |  | 4144 | 4144 | 4144 | H | 1.456 | 1.456 | 1.456 |  | 0.0002083 | 1.724 | 4 | 0.0013928 | [29 empty] | 1107.5 |  | 0
Vrijstaand | Tempo Vrijstaand | Nee | RAL9010 | TEMF.03028020.101/AS | 30 | 280 | 20 | 23 | 5337 | 458.8994 | 1.0317 | [8 empty] | A02 | 884.7 | TEMF0.03028020/AS |  | 884.7 |  | 5337 | 5337 | 5337 | H | 1.396 | 1.396 | 1.396 |  | 0.0001276 | 1.7219 | 2 | 0.00037661 | [29 empty] | 884.7 |  | 0
Vrijstaand | Tempo Vrijstaand | Nee | RAL9010 | TEMF.03028021.101/AS | 30 | 280 | 21 | 23 | 5454 | 468.9596 | 1.6364 | [8 empty] | A02 | 1239.1 | TEMF0.03028021/AS |  | 1239.1 |  | 5454 | 5454 | 5454 | H | 1.468 | 1.468 | 1.468 |  | 0.0001276 | 1.7219 | 4 | 0.0005142 | [29 empty] | 1239.1 |  | 0
Vrijstaand | Tempo Vrijstaand | Nee | RAL9010 | TEMF.03030010.101/AS | 30 | 300 | 10 | 13 | 2478 | 213.0696 | 0.40652 | [8 empty] | A02 | 580.6 | TEMF0.03030010/AS |  | 580.6 |  | 2478 | 2478 | 2478 | H | 1.403 | 1.403 | 1.403 |  | 0.0003969 | 1.7346 | 2 | 0.00036735 | [29 empty] | 580.6 |  | 0
Vrijstaand | Tempo Vrijstaand | Nee | RAL9010 | TEMF.03030011.101/AS | 30 | 300 | 11 | 13 | 3363 | 289.166 | 1.2963 | [8 empty] | A02 | 821.3 | TEMF0.03030011/AS |  | 821.3 |  | 3363 | 3363 | 3363 | H | 1.44 | 1.44 | 1.44 |  | 0.0003969 | 1.7346 | 4 | 0.00057429 | [29 empty] | 821.3 |  | 0
Vrijstaand | Tempo Vrijstaand | Nee | RAL9010 | TEMF.03030015.101/AS | 30 | 300 | 15 | 18 | 4077 | 350.5589 | 0.84056 | [8 empty] | A02 | 781.2 | TEMF0.03030015/AS |  | 781.2 |  | 4077 | 4077 | 4077 | H | 1.396 | 1.396 | 1.396 |  | 0.0002083 | 1.724 | 2 | 0.00046183 | [29 empty] | 781.2 |  | 0
Vrijstaand | Tempo Vrijstaand | Nee | RAL9010 | TEMF.03030016.101/AS | 30 | 300 | 16 | 18 | 4440 | 381.7713 | 2.6482 | [8 empty] | A02 | 1167.3 | TEMF0.03030016/AS |  | 1167.3 |  | 4440 | 4440 | 4440 | H | 1.456 | 1.456 | 1.456 |  | 0.0002083 | 1.724 | 4 | 0.0013928 | [29 empty] | 1167.3 |  | 0
Vrijstaand | Tempo Vrijstaand | Nee | RAL9010 | TEMF.03030020.101/AS | 30 | 300 | 20 | 23 | 5718 | 491.6595 | 1.2002 | [8 empty] | A02 | 934.1 | TEMF0.03030020/AS |  | 934.1 |  | 5718 | 5718 | 5718 | H | 1.396 | 1.396 | 1.396 |  | 0.0001276 | 1.7219 | 2 | 0.00037661 | [29 empty] | 934.1 |  | 0
Vrijstaand | Tempo Vrijstaand | Nee | RAL9010 | TEMF.03030021.101/AS | 30 | 300 | 21 | 23 | 5844 | 502.4936 | 1.9121 | [8 empty] | A02 | 1308.3 | TEMF0.03030021/AS |  | 1308.3 |  | 5844 | 5844 | 5844 | H | 1.468 | 1.468 | 1.468 |  | 0.0001276 | 1.7219 | 4 | 0.0005142 | [29 empty] | 1308.3 |  | 0
Vrijstaand | Tempo Vrijstaand | Nee | RAL9010 | TEMF.04004010.101/AS | 40 | 40 | 10 | 13 | 385 | 33.104 | 0.0048073 | [8 empty] | A02 | 152 | TEMF0.04004010/AS |  | 152 |  | 385 | 385 | 385 | H | 1.394 | 1.394 | 1.394 |  | 0.0003969 | 1.7346 | 2 | 0.00036735 | [29 empty] | 152 |  | 0
Vrijstaand | Tempo Vrijstaand | Nee | RAL9010 | TEMF.04004011.101/AS | 40 | 40 | 11 | 13 | 506 | 43.5082 | 0.013424 | [8 empty] | A02 | 219.1 | TEMF0.04004011/AS |  | 219.1 |  | 506 | 506 | 506 | H | 1.439 | 1.439 | 1.439 |  | 0.0003969 | 1.7346 | 4 | 0.00057429 | [29 empty] | 219.1 |  | 0
Vrijstaand | Tempo Vrijstaand | Nee | RAL9010 | TEMF.04004015.101/AS | 40 | 40 | 15 | 18 | 627 | 53.9123 | 0.014165 | [8 empty] | A02 | 179.8 | TEMF0.04004015/AS |  | 179.8 |  | 627 | 627 | 627 | H | 1.385 | 1.385 | 1.385 |  | 0.0002083 | 1.724 | 2 | 0.00046183 | [29 empty] | 179.8 |  | 0
Vrijstaand | Tempo Vrijstaand | Nee | RAL9010 | TEMF.04004016.101/AS | 40 | 40 | 16 | 18 | 680 | 58.4695 | 0.048988 | [8 empty] | A02 | 265.1 | TEMF0.04004016/AS |  | 265.1 |  | 680 | 680 | 680 | H | 1.46 | 1.46 | 1.46 |  | 0.0002083 | 1.724 | 4 | 0.0013928 | [29 empty] | 265.1 |  | 0
Vrijstaand | Tempo Vrijstaand | Nee | RAL9010 | TEMF.04004020.101/AS | 40 | 40 | 20 | 23 | 878 | 75.4944 | 0.022132 | [8 empty] | A02 | 203.7 | TEMF0.04004020/AS |  | 203.7 |  | 878 | 878 | 878 | H | 1.384 | 1.384 | 1.384 |  | 0.0001276 | 1.7219 | 2 | 0.00037661 | [29 empty] | 203.7 |  | 0
Vrijstaand | Tempo Vrijstaand | Nee | RAL9010 | TEMF.04004021.101/AS | 40 | 40 | 21 | 23 | 910 | 78.2459 | 0.033184 | [8 empty] | A02 | 281.7 | TEMF0.04004021/AS |  | 281.7 |  | 910 | 910 | 910 | H | 1.477 | 1.477 | 1.477 |  | 0.0001276 | 1.7219 | 4 | 0.0005142 | [29 empty] | 281.7 |  | 0
Vrijstaand | Tempo Vrijstaand | Nee | RAL9010 | TEMF.04005010.101/AS | 40 | 50 | 10 | 13 | 482 | 41.4445 | 0.0079538 | [8 empty] | A02 | 167.3 | TEMF0.04005010/AS |  | 167.3 |  | 482 | 482 | 482 | H | 1.394 | 1.394 | 1.394 |  | 0.0003969 | 1.7346 | 2 | 0.00036735 | [29 empty] | 167.3 |  | 0
Vrijstaand | Tempo Vrijstaand | Nee | RAL9010 | TEMF.04005011.101/AS | 40 | 50 | 11 | 13 | 632 | 54.3422 | 0.022285 | [8 empty] | A02 | 239.5 | TEMF0.04005011/AS |  | 239.5 |  | 632 | 632 | 632 | H | 1.439 | 1.439 | 1.439 |  | 0.0003969 | 1.7346 | 4 | 0.00057429 | [29 empty] | 239.5 |  | 0
Vrijstaand | Tempo Vrijstaand | Nee | RAL9010 | TEMF.04005015.101/AS | 40 | 50 | 15 | 18 | 784 | 67.4119 | 0.022633 | [8 empty] | A02 | 198.7 | TEMF0.04005015/AS |  | 198.7 |  | 784 | 784 | 784 | H | 1.385 | 1.385 | 1.385 |  | 0.0002083 | 1.724 | 2 | 0.00046183 | [29 empty] | 198.7 |  | 0
Vrijstaand | Tempo Vrijstaand | Nee | RAL9010 | TEMF.04005016.101/AS | 40 | 50 | 16 | 18 | 850 | 73.0868 | 0.077661 | [8 empty] | A02 | 291.9 | TEMF0.04005016/AS |  | 291.9 |  | 850 | 850 | 850 | H | 1.46 | 1.46 | 1.46 |  | 0.0002083 | 1.724 | 4 | 0.0013928 | [29 empty] | 291.9 |  | 0
Vrijstaand | Tempo Vrijstaand | Nee | RAL9010 | TEMF.04005020.101/AS | 40 | 50 | 20 | 23 | 1098 | 94.411 | 0.035138 | [8 empty] | A02 | 225.9 | TEMF0.04005020/AS |  | 225.9 |  | 1098 | 1098 | 1098 | H | 1.384 | 1.384 | 1.384 |  | 0.0001276 | 1.7219 | 2 | 0.00037661 | [29 empty] | 225.9 |  | 0
Vrijstaand | Tempo Vrijstaand | Nee | RAL9010 | TEMF.04005021.101/AS | 40 | 50 | 21 | 23 | 1137 | 97.7644 | 0.052922 | [8 empty] | A02 | 311 | TEMF0.04005021/AS |  | 311 |  | 1137 | 1137 | 1137 | H | 1.477 | 1.477 | 1.477 |  | 0.0001276 | 1.7219 | 4 | 0.0005142 | [29 empty] | 311 |  | 0
Vrijstaand | Tempo Vrijstaand | Nee | RAL9010 | TEMF.04006010.101/AS | 40 | 60 | 10 | 13 | 578 | 49.6991 | 0.011999 | [8 empty] | A02 | 188.2 | TEMF0.04006010/AS |  | 188.2 |  | 578 | 578 | 578 | H | 1.394 | 1.394 | 1.394 |  | 0.0003969 | 1.7346 | 2 | 0.00036735 | [29 empty] | 188.2 |  | 0
Vrijstaand | Tempo Vrijstaand | Nee | RAL9010 | TEMF.04006011.101/AS | 40 | 60 | 11 | 13 | 758 | 65.1763 | 0.033854 | [8 empty] | A02 | 264.1 | TEMF0.04006011/AS |  | 264.1 |  | 758 | 758 | 758 | H | 1.439 | 1.439 | 1.439 |  | 0.0003969 | 1.7346 | 4 | 0.00057429 | [29 empty] | 264.1 |  | 0
Vrijstaand | Tempo Vrijstaand | Nee | RAL9010 | TEMF.04006015.101/AS | 40 | 60 | 15 | 18 | 941 | 80.9114 | 0.033255 | [8 empty] | A02 | 223.8 | TEMF0.04006015/AS |  | 223.8 |  | 941 | 941 | 941 | H | 1.385 | 1.385 | 1.385 |  | 0.0002083 | 1.724 | 2 | 0.00046183 | [29 empty] | 223.8 |  | 0
Vrijstaand | Tempo Vrijstaand | Nee | RAL9010 | TEMF.04006016.101/AS | 40 | 60 | 16 | 18 | 1020 | 87.7042 | 0.11332 | [8 empty] | A02 | 331 | TEMF0.04006016/AS |  | 331 |  | 1020 | 1020 | 1020 | H | 1.46 | 1.46 | 1.46 |  | 0.0002083 | 1.724 | 4 | 0.0013928 | [29 empty] | 331 |  | 0
Vrijstaand | Tempo Vrijstaand | Nee | RAL9010 | TEMF.04006020.101/AS | 40 | 60 | 20 | 23 | 1318 | 113.3276 | 0.051332 | [8 empty] | A02 | 253.8 | TEMF0.04006020/AS |  | 253.8 |  | 1318 | 1318 | 1318 | H | 1.384 | 1.384 | 1.384 |  | 0.0001276 | 1.7219 | 2 | 0.00037661 | [29 empty] | 253.8 |  | 0
Vrijstaand | Tempo Vrijstaand | Nee | RAL9010 | TEMF.04006021.101/AS | 40 | 60 | 21 | 23 | 1364 | 117.2829 | 0.077654 | [8 empty] | A02 | 346.1 | TEMF0.04006021/AS |  | 346.1 |  | 1364 | 1364 | 1364 | H | 1.477 | 1.477 | 1.477 |  | 0.0001276 | 1.7219 | 4 | 0.0005142 | [29 empty] | 346.1 |  | 0
Vrijstaand | Tempo Vrijstaand | Nee | RAL9010 | TEMF.04007010.101/AS | 40 | 70 | 10 | 13 | 674 | 57.9536 | 0.017037 | [8 empty] | A02 | 210.9 | TEMF0.04007010/AS |  | 210.9 |  | 674 | 674 | 674 | H | 1.394 | 1.394 | 1.394 |  | 0.0003969 | 1.7346 | 2 | 0.00036735 | [29 empty] | 210.9 |  | 0
Vrijstaand | Tempo Vrijstaand | Nee | RAL9010 | TEMF.04007011.101/AS | 40 | 70 | 11 | 13 | 885 | 76.0963 | 0.048455 | [8 empty] | A02 | 297.1 | TEMF0.04007011/AS |  | 297.1 |  | 885 | 885 | 885 | H | 1.439 | 1.439 | 1.439 |  | 0.0003969 | 1.7346 | 4 | 0.00057429 | [29 empty] | 297.1 |  | 0
Vrijstaand | Tempo Vrijstaand | Nee | RAL9010 | TEMF.04007015.101/AS | 40 | 70 | 15 | 18 | 1098 | 94.411 | 0.046109 | [8 empty] | A02 | 255.7 | TEMF0.04007015/AS |  | 255.7 |  | 1098 | 1098 | 1098 | H | 1.385 | 1.385 | 1.385 |  | 0.0002083 | 1.724 | 2 | 0.00046183 | [29 empty] | 255.7 |  | 0
Vrijstaand | Tempo Vrijstaand | Nee | RAL9010 | TEMF.04007016.101/AS | 40 | 70 | 16 | 18 | 1190 | 102.3216 | 0.15616 | [8 empty] | A02 | 379.1 | TEMF0.04007016/AS |  | 379.1 |  | 1190 | 1190 | 1190 | H | 1.46 | 1.46 | 1.46 |  | 0.0002083 | 1.724 | 4 | 0.0013928 | [29 empty] | 379.1 |  | 0
Vrijstaand | Tempo Vrijstaand | Nee | RAL9010 | TEMF.04007020.101/AS | 40 | 70 | 20 | 23 | 1537 | 132.1582 | 0.070707 | [8 empty] | A02 | 292.1 | TEMF0.04007020/AS |  | 292.1 |  | 1537 | 1537 | 1537 | H | 1.384 | 1.384 | 1.384 |  | 0.0001276 | 1.7219 | 2 | 0.00037661 | [29 empty] | 292.1 |  | 0
Vrijstaand | Tempo Vrijstaand | Nee | RAL9010 | TEMF.04007021.101/AS | 40 | 70 | 21 | 23 | 1592 | 136.8874 | 0.10769 | [8 empty] | A02 | 399.8 | TEMF0.04007021/AS |  | 399.8 |  | 1592 | 1592 | 1592 | H | 1.477 | 1.477 | 1.477 |  | 0.0001276 | 1.7219 | 4 | 0.0005142 | [29 empty] | 399.8 |  | 0
Vrijstaand | Tempo Vrijstaand | Nee | RAL9010 | TEMF.04008010.101/AS | 40 | 80 | 10 | 13 | 770 | 66.2081 | 0.023132 | [8 empty] | A02 | 222.5 | TEMF0.04008010/AS |  | 222.5 |  | 770 | 770 | 770 | H | 1.394 | 1.394 | 1.394 |  | 0.0003969 | 1.7346 | 2 | 0.00036735 | [29 empty] | 222.5 |  | 0
Vrijstaand | Tempo Vrijstaand | Nee | RAL9010 | TEMF.04008011.101/AS | 40 | 80 | 11 | 13 | 1011 | 86.9304 | 0.066111 | [8 empty] | A02 | 314 | TEMF0.04008011/AS |  | 314 |  | 1011 | 1011 | 1011 | H | 1.439 | 1.439 | 1.439 |  | 0.0003969 | 1.7346 | 4 | 0.00057429 | [29 empty] | 314 |  | 0
Vrijstaand | Tempo Vrijstaand | Nee | RAL9010 | TEMF.04008015.101/AS | 40 | 80 | 15 | 18 | 1254 | 107.8246 | 0.061175 | [8 empty] | A02 | 270.6 | TEMF0.04008015/AS |  | 270.6 |  | 1254 | 1254 | 1254 | H | 1.385 | 1.385 | 1.385 |  | 0.0002083 | 1.724 | 2 | 0.00046183 | [29 empty] | 270.6 |  | 0
Vrijstaand | Tempo Vrijstaand | Nee | RAL9010 | TEMF.04008016.101/AS | 40 | 80 | 16 | 18 | 1360 | 116.939 | 0.20633 | [8 empty] | A02 | 401.9 | TEMF0.04008016/AS |  | 401.9 |  | 1360 | 1360 | 1360 | H | 1.46 | 1.46 | 1.46 |  | 0.0002083 | 1.724 | 4 | 0.0013928 | [29 empty] | 401.9 |  | 0
Vrijstaand | Tempo Vrijstaand | Nee | RAL9010 | TEMF.04008020.101/AS | 40 | 80 | 20 | 23 | 1757 | 151.0748 | 0.093513 | [8 empty] | A02 | 311 | TEMF0.04008020/AS |  | 311 |  | 1757 | 1757 | 1757 | H | 1.384 | 1.384 | 1.384 |  | 0.0001276 | 1.7219 | 2 | 0.00037661 | [29 empty] | 311 |  | 0
Vrijstaand | Tempo Vrijstaand | Nee | RAL9010 | TEMF.04008021.101/AS | 40 | 80 | 21 | 23 | 1819 | 156.4058 | 0.14297 | [8 empty] | A02 | 426.6 | TEMF0.04008021/AS |  | 426.6 |  | 1819 | 1819 | 1819 | H | 1.477 | 1.477 | 1.477 |  | 0.0001276 | 1.7219 | 4 | 0.0005142 | [29 empty] | 426.6 |  | 0
Vrijstaand | Tempo Vrijstaand | Nee | RAL9010 | TEMF.04009010.101/AS | 40 | 90 | 10 | 13 | 867 | 74.5486 | 0.030416 | [8 empty] | A02 | 237.9 | TEMF0.04009010/AS |  | 237.9 |  | 867 | 867 | 867 | H | 1.394 | 1.394 | 1.394 |  | 0.0003969 | 1.7346 | 2 | 0.00036735 | [29 empty] | 237.9 |  | 0
Vrijstaand | Tempo Vrijstaand | Nee | RAL9010 | TEMF.04009011.101/AS | 40 | 90 | 11 | 13 | 1138 | 97.8504 | 0.087254 | [8 empty] | A02 | 334.1 | TEMF0.04009011/AS |  | 334.1 |  | 1138 | 1138 | 1138 | H | 1.439 | 1.439 | 1.439 |  | 0.0003969 | 1.7346 | 4 | 0.00057429 | [29 empty] | 334.1 |  | 0
Vrijstaand | Tempo Vrijstaand | Nee | RAL9010 | TEMF.04009015.101/AS | 40 | 90 | 15 | 18 | 1411 | 121.3242 | 0.078703 | [8 empty] | A02 | 290.4 | TEMF0.04009015/AS |  | 290.4 |  | 1411 | 1411 | 1411 | H | 1.385 | 1.385 | 1.385 |  | 0.0002083 | 1.724 | 2 | 0.00046183 | [29 empty] | 290.4 |  | 0
Vrijstaand | Tempo Vrijstaand | Nee | RAL9010 | TEMF.04009016.101/AS | 40 | 90 | 16 | 18 | 1530 | 131.5563 | 0.26402 | [8 empty] | A02 | 429.5 | TEMF0.04009016/AS |  | 429.5 |  | 1530 | 1530 | 1530 | H | 1.46 | 1.46 | 1.46 |  | 0.0002083 | 1.724 | 4 | 0.0013928 | [29 empty] | 429.5 |  | 0
Vrijstaand | Tempo Vrijstaand | Nee | RAL9010 | TEMF.04009020.101/AS | 40 | 90 | 20 | 23 | 1976 | 169.9054 | 0.11963 | [8 empty] | A02 | 333.9 | TEMF0.04009020/AS |  | 333.9 |  | 1976 | 1976 | 1976 | H | 1.384 | 1.384 | 1.384 |  | 0.0001276 | 1.7219 | 2 | 0.00037661 | [29 empty] | 333.9 |  | 0
Vrijstaand | Tempo Vrijstaand | Nee | RAL9010 | TEMF.04009021.101/AS | 40 | 90 | 21 | 23 | 2047 | 176.0103 | 0.18392 | [8 empty] | A02 | 457.2 | TEMF0.04009021/AS |  | 457.2 |  | 2047 | 2047 | 2047 | H | 1.477 | 1.477 | 1.477 |  | 0.0001276 | 1.7219 | 4 | 0.0005142 | [29 empty] | 457.2 |  | 0
Vrijstaand | Tempo Vrijstaand | Nee | RAL9010 | TEMF.04010010.101/AS | 40 | 100 | 10 | 13 | 963 | 82.8031 | 0.038823 | [8 empty] | A02 | 254.8 | TEMF0.04010010/AS |  | 254.8 |  | 963 | 963 | 963 | H | 1.394 | 1.394 | 1.394 |  | 0.0003969 | 1.7346 | 2 | 0.00036735 | [29 empty] | 254.8 |  | 0
Vrijstaand | Tempo Vrijstaand | Nee | RAL9010 | TEMF.04010011.101/AS | 40 | 100 | 11 | 13 | 1264 | 108.6844 | 0.11181 | [8 empty] | A02 | 359.4 | TEMF0.04010011/AS |  | 359.4 |  | 1264 | 1264 | 1264 | H | 1.439 | 1.439 | 1.439 |  | 0.0003969 | 1.7346 | 4 | 0.00057429 | [29 empty] | 359.4 |  | 0
Vrijstaand | Tempo Vrijstaand | Nee | RAL9010 | TEMF.04010015.101/AS | 40 | 100 | 15 | 18 | 1568 | 134.8237 | 0.098681 | [8 empty] | A02 | 312.9 | TEMF0.04010015/AS |  | 312.9 |  | 1568 | 1568 | 1568 | H | 1.385 | 1.385 | 1.385 |  | 0.0002083 | 1.724 | 2 | 0.00046183 | [29 empty] | 312.9 |  | 0
Vrijstaand | Tempo Vrijstaand | Nee | RAL9010 | TEMF.04010016.101/AS | 40 | 100 | 16 | 18 | 1700 | 146.1737 | 0.32937 | [8 empty] | A02 | 465.2 | TEMF0.04010016/AS |  | 465.2 |  | 1700 | 1700 | 1700 | H | 1.46 | 1.46 | 1.46 |  | 0.0002083 | 1.724 | 4 | 0.0013928 | [29 empty] | 465.2 |  | 0
Vrijstaand | Tempo Vrijstaand | Nee | RAL9010 | TEMF.04010020.101/AS | 40 | 100 | 20 | 23 | 2196 | 188.822 | 0.14936 | [8 empty] | A02 | 363.6 | TEMF0.04010020/AS |  | 363.6 |  | 2196 | 2196 | 2196 | H | 1.384 | 1.384 | 1.384 |  | 0.0001276 | 1.7219 | 2 | 0.00037661 | [29 empty] | 363.6 |  | 0
Vrijstaand | Tempo Vrijstaand | Nee | RAL9010 | TEMF.04010021.101/AS | 40 | 100 | 21 | 23 | 2274 | 195.5288 | 0.2304 | [8 empty] | A02 | 499.9 | TEMF0.04010021/AS |  | 499.9 |  | 2274 | 2274 | 2274 | H | 1.477 | 1.477 | 1.477 |  | 0.0001276 | 1.7219 | 4 | 0.0005142 | [29 empty] | 499.9 |  | 0
Vrijstaand | Tempo Vrijstaand | Nee | RAL9010 | TEMF.04011010.101/AS | 40 | 110 | 10 | 13 | 1059 | 91.0576 | 0.048471 | [8 empty] | A02 | 269.7 | TEMF0.04011010/AS |  | 269.7 |  | 1059 | 1059 | 1059 | H | 1.394 | 1.394 | 1.394 |  | 0.0003969 | 1.7346 | 2 | 0.00036735 | [29 empty] | 269.7 |  | 0
Vrijstaand | Tempo Vrijstaand | Nee | RAL9010 | TEMF.04011011.101/AS | 40 | 110 | 11 | 13 | 1390 | 119.5185 | 0.14009 | [8 empty] | A02 | 379.4 | TEMF0.04011011/AS |  | 379.4 |  | 1390 | 1390 | 1390 | H | 1.439 | 1.439 | 1.439 |  | 0.0003969 | 1.7346 | 4 | 0.00057429 | [29 empty] | 379.4 |  | 0
Vrijstaand | Tempo Vrijstaand | Nee | RAL9010 | TEMF.04011015.101/AS | 40 | 110 | 15 | 18 | 1725 | 148.3233 | 0.12118 | [8 empty] | A02 | 333.3 | TEMF0.04011015/AS |  | 333.3 |  | 1725 | 1725 | 1725 | H | 1.385 | 1.385 | 1.385 |  | 0.0002083 | 1.724 | 2 | 0.00046183 | [29 empty] | 333.3 |  | 0
Vrijstaand | Tempo Vrijstaand | Nee | RAL9010 | TEMF.04011016.101/AS | 40 | 110 | 16 | 18 | 1870 | 160.7911 | 0.40255 | [8 empty] | A02 | 493.2 | TEMF0.04011016/AS |  | 493.2 |  | 1870 | 1870 | 1870 | H | 1.46 | 1.46 | 1.46 |  | 0.0002083 | 1.724 | 4 | 0.0013928 | [29 empty] | 493.2 |  | 0
Vrijstaand | Tempo Vrijstaand | Nee | RAL9010 | TEMF.04011020.101/AS | 40 | 110 | 20 | 23 | 2416 | 207.7386 | 0.18267 | [8 empty] | A02 | 388.1 | TEMF0.04011020/AS |  | 388.1 |  | 2416 | 2416 | 2416 | H | 1.384 | 1.384 | 1.384 |  | 0.0001276 | 1.7219 | 2 | 0.00037661 | [29 empty] | 388.1 |  | 0
Vrijstaand | Tempo Vrijstaand | Nee | RAL9010 | TEMF.04011021.101/AS | 40 | 110 | 21 | 23 | 2501 | 215.0473 | 0.2827 | [8 empty] | A02 | 533.2 | TEMF0.04011021/AS |  | 533.2 |  | 2501 | 2501 | 2501 | H | 1.477 | 1.477 | 1.477 |  | 0.0001276 | 1.7219 | 4 | 0.0005142 | [29 empty] | 533.2 |  | 0
Vrijstaand | Tempo Vrijstaand | Nee | RAL9010 | TEMF.04012010.101/AS | 40 | 120 | 10 | 13 | 1156 | 99.3981 | 0.059515 | [8 empty] | A02 | 280.2 | TEMF0.04012010/AS |  | 280.2 |  | 1156 | 1156 | 1156 | H | 1.394 | 1.394 | 1.394 |  | 0.0003969 | 1.7346 | 2 | 0.00036735 | [29 empty] | 280.2 |  | 0
Vrijstaand | Tempo Vrijstaand | Nee | RAL9010 | TEMF.04012011.101/AS | 40 | 120 | 11 | 13 | 1517 | 130.4385 | 0.17249 | [8 empty] | A02 | 394.4 | TEMF0.04012011/AS |  | 394.4 |  | 1517 | 1517 | 1517 | H | 1.439 | 1.439 | 1.439 |  | 0.0003969 | 1.7346 | 4 | 0.00057429 | [29 empty] | 394.4 |  | 0
Vrijstaand | Tempo Vrijstaand | Nee | RAL9010 | TEMF.04012015.101/AS | 40 | 120 | 15 | 18 | 1882 | 161.8229 | 0.14625 | [8 empty] | A02 | 348.7 | TEMF0.04012015/AS |  | 348.7 |  | 1882 | 1882 | 1882 | H | 1.385 | 1.385 | 1.385 |  | 0.0002083 | 1.724 | 2 | 0.00046183 | [29 empty] | 348.7 |  | 0
Vrijstaand | Tempo Vrijstaand | Nee | RAL9010 | TEMF.04012016.101/AS | 40 | 120 | 16 | 18 | 2040 | 175.4084 | 0.4837 | [8 empty] | A02 | 517.5 | TEMF0.04012016/AS |  | 517.5 |  | 2040 | 2040 | 2040 | H | 1.46 | 1.46 | 1.46 |  | 0.0002083 | 1.724 | 4 | 0.0013928 | [29 empty] | 517.5 |  | 0
Vrijstaand | Tempo Vrijstaand | Nee | RAL9010 | TEMF.04012020.101/AS | 40 | 120 | 20 | 23 | 2635 | 226.5692 | 0.21947 | [8 empty] | A02 | 407.7 | TEMF0.04012020/AS |  | 407.7 |  | 2635 | 2635 | 2635 | H | 1.384 | 1.384 | 1.384 |  | 0.0001276 | 1.7219 | 2 | 0.00037661 | [29 empty] | 407.7 |  | 0
Vrijstaand | Tempo Vrijstaand | Nee | RAL9010 | TEMF.04012021.101/AS | 40 | 120 | 21 | 23 | 2729 | 234.6518 | 0.34121 | [8 empty] | A02 | 561.4 | TEMF0.04012021/AS |  | 561.4 |  | 2729 | 2729 | 2729 | H | 1.477 | 1.477 | 1.477 |  | 0.0001276 | 1.7219 | 4 | 0.0005142 | [29 empty] | 561.4 |  | 0
Vrijstaand | Tempo Vrijstaand | Nee | RAL9010 | TEMF.04014010.101/AS | 40 | 140 | 10 | 13 | 1348 | 115.9071 | 0.085546 | [8 empty] | A02 | 325.7 | TEMF0.04014010/AS |  | 325.7 |  | 1348 | 1348 | 1348 | H | 1.394 | 1.394 | 1.394 |  | 0.0003969 | 1.7346 | 2 | 0.00036735 | [29 empty] | 325.7 |  | 0
Vrijstaand | Tempo Vrijstaand | Nee | RAL9010 | TEMF.04014011.101/AS | 40 | 140 | 11 | 13 | 1770 | 152.1926 | 0.24963 | [8 empty] | A02 | 451.9 | TEMF0.04014011/AS |  | 451.9 |  | 1770 | 1770 | 1770 | H | 1.439 | 1.439 | 1.439 |  | 0.0003969 | 1.7346 | 4 | 0.00057429 | [29 empty] | 451.9 |  | 0
Vrijstaand | Tempo Vrijstaand | Nee | RAL9010 | TEMF.04014015.101/AS | 40 | 140 | 15 | 18 | 2195 | 188.736 | 0.20422 | [8 empty] | A02 | 404.4 | TEMF0.04014015/AS |  | 404.4 |  | 2195 | 2195 | 2195 | H | 1.385 | 1.385 | 1.385 |  | 0.0002083 | 1.724 | 2 | 0.00046183 | [29 empty] | 404.4 |  | 0
Vrijstaand | Tempo Vrijstaand | Nee | RAL9010 | TEMF.04014016.101/AS | 40 | 140 | 16 | 18 | 2380 | 204.6432 | 0.6705 | [8 empty] | A02 | 591.5 | TEMF0.04014016/AS |  | 591.5 |  | 2380 | 2380 | 2380 | H | 1.46 | 1.46 | 1.46 |  | 0.0002083 | 1.724 | 4 | 0.0013928 | [29 empty] | 591.5 |  | 0
Vrijstaand | Tempo Vrijstaand | Nee | RAL9010 | TEMF.04014020.101/AS | 40 | 140 | 20 | 23 | 3074 | 264.3164 | 0.30438 | [8 empty] | A02 | 491.5 | TEMF0.04014020/AS |  | 491.5 |  | 3074 | 3074 | 3074 | H | 1.384 | 1.384 | 1.384 |  | 0.0001276 | 1.7219 | 2 | 0.00037661 | [29 empty] | 491.5 |  | 0
Vrijstaand | Tempo Vrijstaand | Nee | RAL9010 | TEMF.04014021.101/AS | 40 | 140 | 21 | 23 | 3184 | 273.7747 | 0.47657 | [8 empty] | A02 | 675.4 | TEMF0.04014021/AS |  | 675.4 |  | 3184 | 3184 | 3184 | H | 1.477 | 1.477 | 1.477 |  | 0.0001276 | 1.7219 | 4 | 0.0005142 | [29 empty] | 675.4 |  | 0
Vrijstaand | Tempo Vrijstaand | Nee | RAL9010 | TEMF.04016010.101/AS | 40 | 160 | 10 | 13 | 1541 | 132.5021 | 0.11757 | [8 empty] | A02 | 370.1 | TEMF0.04016010/AS |  | 370.1 |  | 1541 | 1541 | 1541 | H | 1.394 | 1.394 | 1.394 |  | 0.0003969 | 1.7346 | 2 | 0.00036735 | [29 empty] | 370.1 |  | 0
Vrijstaand | Tempo Vrijstaand | Nee | RAL9010 | TEMF.04016011.101/AS | 40 | 160 | 11 | 13 | 2022 | 173.8607 | 0.34429 | [8 empty] | A02 | 518.3 | TEMF0.04016011/AS |  | 518.3 |  | 2022 | 2022 | 2022 | H | 1.439 | 1.439 | 1.439 |  | 0.0003969 | 1.7346 | 4 | 0.00057429 | [29 empty] | 518.3 |  | 0
Vrijstaand | Tempo Vrijstaand | Nee | RAL9010 | TEMF.04016015.101/AS | 40 | 160 | 15 | 18 | 2509 | 215.7352 | 0.27342 | [8 empty] | A02 | 464.2 | TEMF0.04016015/AS |  | 464.2 |  | 2509 | 2509 | 2509 | H | 1.385 | 1.385 | 1.385 |  | 0.0002083 | 1.724 | 2 | 0.00046183 | [29 empty] | 464.2 |  | 0
Vrijstaand | Tempo Vrijstaand | Nee | RAL9010 | TEMF.04016016.101/AS | 40 | 160 | 16 | 18 | 2720 | 233.8779 | 0.89091 | [8 empty] | A02 | 677.7 | TEMF0.04016016/AS |  | 677.7 |  | 2720 | 2720 | 2720 | H | 1.46 | 1.46 | 1.46 |  | 0.0002083 | 1.724 | 4 | 0.0013928 | [29 empty] | 677.7 |  | 0
Vrijstaand | Tempo Vrijstaand | Nee | RAL9010 | TEMF.04016020.101/AS | 40 | 160 | 20 | 23 | 3514 | 302.1496 | 0.40486 | [8 empty] | A02 | 567.6 | TEMF0.04016020/AS |  | 567.6 |  | 3514 | 3514 | 3514 | H | 1.384 | 1.384 | 1.384 |  | 0.0001276 | 1.7219 | 2 | 0.00037661 | [29 empty] | 567.6 |  | 0
Vrijstaand | Tempo Vrijstaand | Nee | RAL9010 | TEMF.04016021.101/AS | 40 | 160 | 21 | 23 | 3638 | 312.8117 | 0.63728 | [8 empty] | A02 | 785.7 | TEMF0.04016021/AS |  | 785.7 |  | 3638 | 3638 | 3638 | H | 1.477 | 1.477 | 1.477 |  | 0.0001276 | 1.7219 | 4 | 0.0005142 | [29 empty] | 785.7 |  | 0
Vrijstaand | Tempo Vrijstaand | Nee | RAL9010 | TEMF.04018010.101/AS | 40 | 180 | 10 | 13 | 1733 | 149.0112 | 0.15573 | [8 empty] | A02 | 404.6 | TEMF0.04018010/AS |  | 404.6 |  | 1733 | 1733 | 1733 | H | 1.394 | 1.394 | 1.394 |  | 0.0003969 | 1.7346 | 2 | 0.00036735 | [29 empty] | 404.6 |  | 0
Vrijstaand | Tempo Vrijstaand | Nee | RAL9010 | TEMF.04018011.101/AS | 40 | 180 | 11 | 13 | 2275 | 195.6148 | 0.45841 | [8 empty] | A02 | 562 | TEMF0.04018011/AS |  | 562 |  | 2275 | 2275 | 2275 | H | 1.439 | 1.439 | 1.439 |  | 0.0003969 | 1.7346 | 4 | 0.00057429 | [29 empty] | 562 |  | 0
Vrijstaand | Tempo Vrijstaand | Nee | RAL9010 | TEMF.04018015.101/AS | 40 | 180 | 15 | 18 | 2822 | 242.6483 | 0.35392 | [8 empty] | A02 | 509.3 | TEMF0.04018015/AS |  | 509.3 |  | 2822 | 2822 | 2822 | H | 1.385 | 1.385 | 1.385 |  | 0.0002083 | 1.724 | 2 | 0.00046183 | [29 empty] | 509.3 |  | 0
Vrijstaand | Tempo Vrijstaand | Nee | RAL9010 | TEMF.04018016.101/AS | 40 | 180 | 16 | 18 | 3060 | 263.1126 | 1.146 | [8 empty] | A02 | 739.8 | TEMF0.04018016/AS |  | 739.8 |  | 3060 | 3060 | 3060 | H | 1.46 | 1.46 | 1.46 |  | 0.0002083 | 1.724 | 4 | 0.0013928 | [29 empty] | 739.8 |  | 0
Vrijstaand | Tempo Vrijstaand | Nee | RAL9010 | TEMF.04018020.101/AS | 40 | 180 | 20 | 23 | 3953 | 339.8968 | 0.521 | [8 empty] | A02 | 622.4 | TEMF0.04018020/AS |  | 622.4 |  | 3953 | 3953 | 3953 | H | 1.384 | 1.384 | 1.384 |  | 0.0001276 | 1.7219 | 2 | 0.00037661 | [29 empty] | 622.4 |  | 0
Vrijstaand | Tempo Vrijstaand | Nee | RAL9010 | TEMF.04018021.101/AS | 40 | 180 | 21 | 23 | 4093 | 351.9347 | 0.82503 | [8 empty] | A02 | 858.5 | TEMF0.04018021/AS |  | 858.5 |  | 4093 | 4093 | 4093 | H | 1.477 | 1.477 | 1.477 |  | 0.0001276 | 1.7219 | 4 | 0.0005142 | [29 empty] | 858.5 |  | 0
Vrijstaand | Tempo Vrijstaand | Nee | RAL9010 | TEMF.04020010.101/AS | 40 | 200 | 10 | 13 | 1926 | 165.6062 | 0.20076 | [8 empty] | A02 | 441.8 | TEMF0.04020010/AS |  | 441.8 |  | 1926 | 1926 | 1926 | H | 1.394 | 1.394 | 1.394 |  | 0.0003969 | 1.7346 | 2 | 0.00036735 | [29 empty] | 441.8 |  | 0
Vrijstaand | Tempo Vrijstaand | Nee | RAL9010 | TEMF.04020011.101/AS | 40 | 200 | 11 | 13 | 2528 | 217.3689 | 0.59299 | [8 empty] | A02 | 610.4 | TEMF0.04020011/AS |  | 610.4 |  | 2528 | 2528 | 2528 | H | 1.439 | 1.439 | 1.439 |  | 0.0003969 | 1.7346 | 4 | 0.00057429 | [29 empty] | 610.4 |  | 0
Vrijstaand | Tempo Vrijstaand | Nee | RAL9010 | TEMF.04020015.101/AS | 40 | 200 | 15 | 18 | 3136 | 269.6475 | 0.44663 | [8 empty] | A02 | 577.4 | TEMF0.04020015/AS |  | 577.4 |  | 3136 | 3136 | 3136 | H | 1.385 | 1.385 | 1.385 |  | 0.0002083 | 1.724 | 2 | 0.00046183 | [29 empty] | 577.4 |  | 0
Vrijstaand | Tempo Vrijstaand | Nee | RAL9010 | TEMF.04020016.101/AS | 40 | 200 | 16 | 18 | 3400 | 292.3474 | 1.4368 | [8 empty] | A02 | 842.9 | TEMF0.04020016/AS |  | 842.9 |  | 3400 | 3400 | 3400 | H | 1.46 | 1.46 | 1.46 |  | 0.0002083 | 1.724 | 4 | 0.0013928 | [29 empty] | 842.9 |  | 0
Vrijstaand | Tempo Vrijstaand | Nee | RAL9010 | TEMF.04020020.101/AS | 40 | 200 | 20 | 23 | 4392 | 377.644 | 0.65347 | [8 empty] | A02 | 677.1 | TEMF0.04020020/AS |  | 677.1 |  | 4392 | 4392 | 4392 | H | 1.384 | 1.384 | 1.384 |  | 0.0001276 | 1.7219 | 2 | 0.00037661 | [29 empty] | 677.1 |  | 0
Vrijstaand | Tempo Vrijstaand | Nee | RAL9010 | TEMF.04020021.101/AS | 40 | 200 | 21 | 23 | 4548 | 391.0576 | 1.0406 | [8 empty] | A02 | 930.9 | TEMF0.04020021/AS |  | 930.9 |  | 4548 | 4548 | 4548 | H | 1.477 | 1.477 | 1.477 |  | 0.0001276 | 1.7219 | 4 | 0.0005142 | [29 empty] | 930.9 |  | 0
Vrijstaand | Tempo Vrijstaand | Nee | RAL9010 | TEMF.04022010.101/AS | 40 | 220 | 10 | 13 | 2119 | 182.2012 | 0.2529 | [8 empty] | A02 | 489.5 | TEMF0.04022010/AS |  | 489.5 |  | 2119 | 2119 | 2119 | H | 1.394 | 1.394 | 1.394 |  | 0.0003969 | 1.7346 | 2 | 0.00036735 | [29 empty] | 489.5 |  | 0
Vrijstaand | Tempo Vrijstaand | Nee | RAL9010 | TEMF.04022011.101/AS | 40 | 220 | 11 | 13 | 2781 | 239.123 | 0.74932 | [8 empty] | A02 | 682.4 | TEMF0.04022011/AS |  | 682.4 |  | 2781 | 2781 | 2781 | H | 1.439 | 1.439 | 1.439 |  | 0.0003969 | 1.7346 | 4 | 0.00057429 | [29 empty] | 682.4 |  | 0
Vrijstaand | Tempo Vrijstaand | Nee | RAL9010 | TEMF.04022015.101/AS | 40 | 220 | 15 | 18 | 3450 | 296.6466 | 0.55178 | [8 empty] | A02 | 647.8 | TEMF0.04022015/AS |  | 647.8 |  | 3450 | 3450 | 3450 | H | 1.385 | 1.385 | 1.385 |  | 0.0002083 | 1.724 | 2 | 0.00046183 | [29 empty] | 647.8 |  | 0
Vrijstaand | Tempo Vrijstaand | Nee | RAL9010 | TEMF.04022016.101/AS | 40 | 220 | 16 | 18 | 3740 | 321.5821 | 1.7644 | [8 empty] | A02 | 953.8 | TEMF0.04022016/AS |  | 953.8 |  | 3740 | 3740 | 3740 | H | 1.46 | 1.46 | 1.46 |  | 0.0002083 | 1.724 | 4 | 0.0013928 | [29 empty] | 953.8 |  | 0
Vrijstaand | Tempo Vrijstaand | Nee | RAL9010 | TEMF.04022020.101/AS | 40 | 220 | 20 | 23 | 4831 | 415.3912 | 0.80275 | [8 empty] | A02 | 765.3 | TEMF0.04022020/AS |  | 765.3 |  | 4831 | 4831 | 4831 | H | 1.384 | 1.384 | 1.384 |  | 0.0001276 | 1.7219 | 2 | 0.00037661 | [29 empty] | 765.3 |  | 0
Vrijstaand | Tempo Vrijstaand | Nee | RAL9010 | TEMF.04022021.101/AS | 40 | 220 | 21 | 23 | 5003 | 430.1806 | 1.2849 | [8 empty] | A02 | 1058.5 | TEMF0.04022021/AS |  | 1058.5 |  | 5003 | 5003 | 5003 | H | 1.477 | 1.477 | 1.477 |  | 0.0001276 | 1.7219 | 4 | 0.0005142 | [29 empty] | 1058.5 |  | 0
Vrijstaand | Tempo Vrijstaand | Nee | RAL9010 | TEMF.04024010.101/AS | 40 | 240 | 10 | 13 | 2311 | 198.7102 | 0.31227 | [8 empty] | A02 | 532.8 | TEMF0.04024010/AS |  | 532.8 |  | 2311 | 2311 | 2311 | H | 1.394 | 1.394 | 1.394 |  | 0.0003969 | 1.7346 | 2 | 0.00036735 | [29 empty] | 532.8 |  | 0
Vrijstaand | Tempo Vrijstaand | Nee | RAL9010 | TEMF.04024011.101/AS | 40 | 240 | 11 | 13 | 3034 | 260.877 | 0.9286 | [8 empty] | A02 | 739.5 | TEMF0.04024011/AS |  | 739.5 |  | 3034 | 3034 | 3034 | H | 1.439 | 1.439 | 1.439 |  | 0.0003969 | 1.7346 | 4 | 0.00057429 | [29 empty] | 739.5 |  | 0
Vrijstaand | Tempo Vrijstaand | Nee | RAL9010 | TEMF.04024015.101/AS | 40 | 240 | 15 | 18 | 3763 | 323.5598 | 0.66946 | [8 empty] | A02 | 702.9 | TEMF0.04024015/AS |  | 702.9 |  | 3763 | 3763 | 3763 | H | 1.385 | 1.385 | 1.385 |  | 0.0002083 | 1.724 | 2 | 0.00046183 | [29 empty] | 702.9 |  | 0
Vrijstaand | Tempo Vrijstaand | Nee | RAL9010 | TEMF.04024016.101/AS | 40 | 240 | 16 | 18 | 4080 | 350.8169 | 2.1297 | [8 empty] | A02 | 1030.6 | TEMF0.04024016/AS |  | 1030.6 |  | 4080 | 4080 | 4080 | H | 1.46 | 1.46 | 1.46 |  | 0.0002083 | 1.724 | 4 | 0.0013928 | [29 empty] | 1030.6 |  | 0
Vrijstaand | Tempo Vrijstaand | Nee | RAL9010 | TEMF.04024020.101/AS | 40 | 240 | 20 | 23 | 5270 | 453.1384 | 0.9693 | [8 empty] | A02 | 830.8 | TEMF0.04024020/AS |  | 830.8 |  | 5270 | 5270 | 5270 | H | 1.384 | 1.384 | 1.384 |  | 0.0001276 | 1.7219 | 2 | 0.00037661 | [29 empty] | 830.8 |  | 0
Vrijstaand | Tempo Vrijstaand | Nee | RAL9010 | TEMF.04024021.101/AS | 40 | 240 | 21 | 23 | 5458 | 469.3035 | 1.5591 | [8 empty] | A02 | 1145.9 | TEMF0.04024021/AS |  | 1145.9 |  | 5458 | 5458 | 5458 | H | 1.477 | 1.477 | 1.477 |  | 0.0001276 | 1.7219 | 4 | 0.0005142 | [29 empty] | 1145.9 |  | 0
Vrijstaand | Tempo Vrijstaand | Nee | RAL9010 | TEMF.04026010.101/AS | 40 | 260 | 10 | 13 | 2504 | 215.3052 | 0.37974 | [8 empty] | A02 | 566 | TEMF0.04026010/AS |  | 566 |  | 2504 | 2504 | 2504 | H | 1.394 | 1.394 | 1.394 |  | 0.0003969 | 1.7346 | 2 | 0.00036735 | [29 empty] | 566 |  | 0
Vrijstaand | Tempo Vrijstaand | Nee | RAL9010 | TEMF.04026011.101/AS | 40 | 260 | 11 | 13 | 3286 | 282.5451 | 1.1314 | [8 empty] | A02 | 785 | TEMF0.04026011/AS |  | 785 |  | 3286 | 3286 | 3286 | H | 1.439 | 1.439 | 1.439 |  | 0.0003969 | 1.7346 | 4 | 0.00057429 | [29 empty] | 785 |  | 0
Vrijstaand | Tempo Vrijstaand | Nee | RAL9010 | TEMF.04026015.101/AS | 40 | 260 | 15 | 18 | 4077 | 350.5589 | 0.80073 | [8 empty] | A02 | 745.5 | TEMF0.04026015/AS |  | 745.5 |  | 4077 | 4077 | 4077 | H | 1.385 | 1.385 | 1.385 |  | 0.0002083 | 1.724 | 2 | 0.00046183 | [29 empty] | 745.5 |  | 0
Vrijstaand | Tempo Vrijstaand | Nee | RAL9010 | TEMF.04026016.101/AS | 40 | 260 | 16 | 18 | 4420 | 380.0516 | 2.5337 | [8 empty] | A02 | 1093 | TEMF0.04026016/AS |  | 1093 |  | 4420 | 4420 | 4420 | H | 1.46 | 1.46 | 1.46 |  | 0.0002083 | 1.724 | 4 | 0.0013928 | [29 empty] | 1093 |  | 0
Vrijstaand | Tempo Vrijstaand | Nee | RAL9010 | TEMF.04026020.101/AS | 40 | 260 | 20 | 23 | 5710 | 490.9716 | 1.154 | [8 empty] | A02 | 882.7 | TEMF0.04026020/AS |  | 882.7 |  | 5710 | 5710 | 5710 | H | 1.384 | 1.384 | 1.384 |  | 0.0001276 | 1.7219 | 2 | 0.00037661 | [29 empty] | 882.7 |  | 0
Vrijstaand | Tempo Vrijstaand | Nee | RAL9010 | TEMF.04026021.101/AS | 40 | 260 | 21 | 23 | 5912 | 508.3405 | 1.8633 | [8 empty] | A02 | 1218.1 | TEMF0.04026021/AS |  | 1218.1 |  | 5912 | 5912 | 5912 | H | 1.477 | 1.477 | 1.477 |  | 0.0001276 | 1.7219 | 4 | 0.0005142 | [29 empty] | 1218.1 |  | 0
Vrijstaand | Tempo Vrijstaand | Nee | RAL9010 | TEMF.04028010.101/AS | 40 | 280 | 10 | 13 | 2696 | 231.8143 | 0.45512 | [8 empty] | A02 | 606.9 | TEMF0.04028010/AS |  | 606.9 |  | 2696 | 2696 | 2696 | H | 1.394 | 1.394 | 1.394 |  | 0.0003969 | 1.7346 | 2 | 0.00036735 | [29 empty] | 606.9 |  | 0
Vrijstaand | Tempo Vrijstaand | Nee | RAL9010 | TEMF.04028011.101/AS | 40 | 280 | 11 | 13 | 3539 | 304.2992 | 1.3601 | [8 empty] | A02 | 838.2 | TEMF0.04028011/AS |  | 838.2 |  | 3539 | 3539 | 3539 | H | 1.439 | 1.439 | 1.439 |  | 0.0003969 | 1.7346 | 4 | 0.00057429 | [29 empty] | 838.2 |  | 0
Vrijstaand | Tempo Vrijstaand | Nee | RAL9010 | TEMF.04028015.101/AS | 40 | 280 | 15 | 18 | 4390 | 377.4721 | 0.94529 | [8 empty] | A02 | 796.7 | TEMF0.04028015/AS |  | 796.7 |  | 4390 | 4390 | 4390 | H | 1.385 | 1.385 | 1.385 |  | 0.0002083 | 1.724 | 2 | 0.00046183 | [29 empty] | 796.7 |  | 0
Vrijstaand | Tempo Vrijstaand | Nee | RAL9010 | TEMF.04028016.101/AS | 40 | 280 | 16 | 18 | 4760 | 409.2863 | 2.9773 | [8 empty] | A02 | 1164 | TEMF0.04028016/AS |  | 1164 |  | 4760 | 4760 | 4760 | H | 1.46 | 1.46 | 1.46 |  | 0.0002083 | 1.724 | 4 | 0.0013928 | [29 empty] | 1164 |  | 0
Vrijstaand | Tempo Vrijstaand | Nee | RAL9010 | TEMF.04028020.101/AS | 40 | 280 | 20 | 23 | 6149 | 528.7188 | 1.3564 | [8 empty] | A02 | 943.8 | TEMF0.04028020/AS |  | 943.8 |  | 6149 | 6149 | 6149 | H | 1.384 | 1.384 | 1.384 |  | 0.0001276 | 1.7219 | 2 | 0.00037661 | [29 empty] | 943.8 |  | 0
Vrijstaand | Tempo Vrijstaand | Nee | RAL9010 | TEMF.04028021.101/AS | 40 | 280 | 21 | 23 | 6367 | 547.4635 | 2.1998 | [8 empty] | A02 | 1298.1 | TEMF0.04028021/AS |  | 1298.1 |  | 6367 | 6367 | 6367 | H | 1.477 | 1.477 | 1.477 |  | 0.0001276 | 1.7219 | 4 | 0.0005142 | [29 empty] | 1298.1 |  | 0
Vrijstaand | Tempo Vrijstaand | Nee | RAL9010 | TEMF.04030010.101/AS | 40 | 300 | 10 | 13 | 2889 | 248.4093 | 0.53936 | [8 empty] | A02 | 640.4 | TEMF0.04030010/AS |  | 640.4 |  | 2889 | 2889 | 2889 | H | 1.394 | 1.394 | 1.394 |  | 0.0003969 | 1.7346 | 2 | 0.00036735 | [29 empty] | 640.4 |  | 0
Vrijstaand | Tempo Vrijstaand | Nee | RAL9010 | TEMF.04030011.101/AS | 40 | 300 | 11 | 13 | 3792 | 326.0533 | 1.6152 | [8 empty] | A02 | 882.9 | TEMF0.04030011/AS |  | 882.9 |  | 3792 | 3792 | 3792 | H | 1.439 | 1.439 | 1.439 |  | 0.0003969 | 1.7346 | 4 | 0.00057429 | [29 empty] | 882.9 |  | 0
Vrijstaand | Tempo Vrijstaand | Nee | RAL9010 | TEMF.04030015.101/AS | 40 | 300 | 15 | 18 | 4704 | 404.4712 | 1.1043 | [8 empty] | A02 | 841.4 | TEMF0.04030015/AS |  | 841.4 |  | 4704 | 4704 | 4704 | H | 1.385 | 1.385 | 1.385 |  | 0.0002083 | 1.724 | 2 | 0.00046183 | [29 empty] | 841.4 |  | 0
Vrijstaand | Tempo Vrijstaand | Nee | RAL9010 | TEMF.04030016.101/AS | 40 | 300 | 16 | 18 | 5100 | 438.5211 | 3.4614 | [8 empty] | A02 | 1227.7 | TEMF0.04030016/AS |  | 1227.7 |  | 5100 | 5100 | 5100 | H | 1.46 | 1.46 | 1.46 |  | 0.0002083 | 1.724 | 4 | 0.0013928 | [29 empty] | 1227.7 |  | 0
Vrijstaand | Tempo Vrijstaand | Nee | RAL9010 | TEMF.04030020.101/AS | 40 | 300 | 20 | 23 | 6588 | 566.466 | 1.5775 | [8 empty] | A02 | 997.2 | TEMF0.04030020/AS |  | 997.2 |  | 6588 | 6588 | 6588 | H | 1.384 | 1.384 | 1.384 |  | 0.0001276 | 1.7219 | 2 | 0.00037661 | [29 empty] | 997.2 |  | 0
Vrijstaand | Tempo Vrijstaand | Nee | RAL9010 | TEMF.04030021.101/AS | 40 | 300 | 21 | 23 | 6822 | 586.5864 | 2.5689 | [8 empty] | A02 | 1371.4 | TEMF0.04030021/AS |  | 1371.4 |  | 6822 | 6822 | 6822 | H | 1.477 | 1.477 | 1.477 |  | 0.0001276 | 1.7219 | 4 | 0.0005142 | [29 empty] | 1371.4 |  | 0
Vrijstaand | Tempo Vrijstaand | Nee | RAL9010 | TEMF.05004010.101/AS | 50 | 40 | 10 | 13 | 430 | 36.9733 | 0.0059656 | [8 empty] | A02 | 164.1 | TEMF0.05004010/AS |  | 164.1 |  | 430 | 430 | 430 | H | 1.385 | 1.385 | 1.385 |  | 0.0003969 | 1.7346 | 2 | 0.00036735 | [29 empty] | 164.1 |  | 0
Vrijstaand | Tempo Vrijstaand | Nee | RAL9010 | TEMF.05004011.101/AS | 50 | 40 | 11 | 13 | 554 | 47.6354 | 0.016012 | [8 empty] | A02 | 231.3 | TEMF0.05004011/AS |  | 231.3 |  | 554 | 554 | 554 | H | 1.438 | 1.438 | 1.438 |  | 0.0003969 | 1.7346 | 4 | 0.00057429 | [29 empty] | 231.3 |  | 0
Vrijstaand | Tempo Vrijstaand | Nee | RAL9010 | TEMF.05004015.101/AS | 50 | 40 | 15 | 18 | 694 | 59.6733 | 0.01732 | [8 empty] | A02 | 193.2 | TEMF0.05004015/AS |  | 193.2 |  | 694 | 694 | 694 | H | 1.373 | 1.373 | 1.373 |  | 0.0002083 | 1.724 | 2 | 0.00046183 | [29 empty] | 193.2 |  | 0
Vrijstaand | Tempo Vrijstaand | Nee | RAL9010 | TEMF.05004016.101/AS | 50 | 40 | 16 | 18 | 759 | 65.2623 | 0.060945 | [8 empty] | A02 | 278.5 | TEMF0.05004016/AS |  | 278.5 |  | 759 | 759 | 759 | H | 1.464 | 1.464 | 1.464 |  | 0.0002083 | 1.724 | 4 | 0.0013928 | [29 empty] | 278.5 |  | 0
Vrijstaand | Tempo Vrijstaand | Nee | RAL9010 | TEMF.05004020.101/AS | 50 | 40 | 20 | 23 | 970 | 83.405 | 0.026976 | [8 empty] | A02 | 220.8 | TEMF0.05004020/AS |  | 220.8 |  | 970 | 970 | 970 | H | 1.373 | 1.373 | 1.373 |  | 0.0001276 | 1.7219 | 2 | 0.00037661 | [29 empty] | 220.8 |  | 0
Vrijstaand | Tempo Vrijstaand | Nee | RAL9010 | TEMF.05004021.101/AS | 50 | 40 | 21 | 23 | 1033 | 88.822 | 0.042657 | [8 empty] | A02 | 297.7 | TEMF0.05004021/AS |  | 297.7 |  | 1033 | 1033 | 1033 | H | 1.485 | 1.485 | 1.485 |  | 0.0001276 | 1.7219 | 4 | 0.0005142 | [29 empty] | 297.7 |  | 0
Vrijstaand | Tempo Vrijstaand | Nee | RAL9010 | TEMF.05005010.101/AS | 50 | 50 | 10 | 13 | 538 | 46.2597 | 0.009846 | [8 empty] | A02 | 181.3 | TEMF0.05005010/AS |  | 181.3 |  | 538 | 538 | 538 | H | 1.385 | 1.385 | 1.385 |  | 0.0003969 | 1.7346 | 2 | 0.00036735 | [29 empty] | 181.3 |  | 0
Vrijstaand | Tempo Vrijstaand | Nee | RAL9010 | TEMF.05005011.101/AS | 50 | 50 | 11 | 13 | 693 | 59.5873 | 0.02663 | [8 empty] | A02 | 253.7 | TEMF0.05005011/AS |  | 253.7 |  | 693 | 693 | 693 | H | 1.438 | 1.438 | 1.438 |  | 0.0003969 | 1.7346 | 4 | 0.00057429 | [29 empty] | 253.7 |  | 0
Vrijstaand | Tempo Vrijstaand | Nee | RAL9010 | TEMF.05005015.101/AS | 50 | 50 | 15 | 18 | 867 | 74.5486 | 0.02761 | [8 empty] | A02 | 213.7 | TEMF0.05005015/AS |  | 213.7 |  | 867 | 867 | 867 | H | 1.373 | 1.373 | 1.373 |  | 0.0002083 | 1.724 | 2 | 0.00046183 | [29 empty] | 213.7 |  | 0
Vrijstaand | Tempo Vrijstaand | Nee | RAL9010 | TEMF.05005016.101/AS | 50 | 50 | 16 | 18 | 949 | 81.5993 | 0.096627 | [8 empty] | A02 | 307.1 | TEMF0.05005016/AS |  | 307.1 |  | 949 | 949 | 949 | H | 1.464 | 1.464 | 1.464 |  | 0.0002083 | 1.724 | 4 | 0.0013928 | [29 empty] | 307.1 |  | 0
Vrijstaand | Tempo Vrijstaand | Nee | RAL9010 | TEMF.05005020.101/AS | 50 | 50 | 20 | 23 | 1213 | 104.2992 | 0.042809 | [8 empty] | A02 | 244.7 | TEMF0.05005020/AS |  | 244.7 |  | 1213 | 1213 | 1213 | H | 1.373 | 1.373 | 1.373 |  | 0.0001276 | 1.7219 | 2 | 0.00037661 | [29 empty] | 244.7 |  | 0
Vrijstaand | Tempo Vrijstaand | Nee | RAL9010 | TEMF.05005021.101/AS | 50 | 50 | 21 | 23 | 1291 | 111.006 | 0.068016 | [8 empty] | A02 | 328.9 | TEMF0.05005021/AS |  | 328.9 |  | 1291 | 1291 | 1291 | H | 1.485 | 1.485 | 1.485 |  | 0.0001276 | 1.7219 | 4 | 0.0005142 | [29 empty] | 328.9 |  | 0
Vrijstaand | Tempo Vrijstaand | Nee | RAL9010 | TEMF.05006010.101/AS | 50 | 60 | 10 | 13 | 646 | 55.546 | 0.014876 | [8 empty] | A02 | 206 | TEMF0.05006010/AS |  | 206 |  | 646 | 646 | 646 | H | 1.385 | 1.385 | 1.385 |  | 0.0003969 | 1.7346 | 2 | 0.00036735 | [29 empty] | 206 |  | 0
Vrijstaand | Tempo Vrijstaand | Nee | RAL9010 | TEMF.05006011.101/AS | 50 | 60 | 11 | 13 | 832 | 71.5391 | 0.040494 | [8 empty] | A02 | 281.8 | TEMF0.05006011/AS |  | 281.8 |  | 832 | 832 | 832 | H | 1.438 | 1.438 | 1.438 |  | 0.0003969 | 1.7346 | 4 | 0.00057429 | [29 empty] | 281.8 |  | 0
Vrijstaand | Tempo Vrijstaand | Nee | RAL9010 | TEMF.05006015.101/AS | 50 | 60 | 15 | 18 | 1040 | 89.4239 | 0.0405 | [8 empty] | A02 | 242.9 | TEMF0.05006015/AS |  | 242.9 |  | 1040 | 1040 | 1040 | H | 1.373 | 1.373 | 1.373 |  | 0.0002083 | 1.724 | 2 | 0.00046183 | [29 empty] | 242.9 |  | 0
Vrijstaand | Tempo Vrijstaand | Nee | RAL9010 | TEMF.05006016.101/AS | 50 | 60 | 16 | 18 | 1139 | 97.9364 | 0.141 | [8 empty] | A02 | 350.2 | TEMF0.05006016/AS |  | 350.2 |  | 1139 | 1139 | 1139 | H | 1.464 | 1.464 | 1.464 |  | 0.0002083 | 1.724 | 4 | 0.0013928 | [29 empty] | 350.2 |  | 0
Vrijstaand | Tempo Vrijstaand | Nee | RAL9010 | TEMF.05006020.101/AS | 50 | 60 | 20 | 23 | 1455 | 125.1075 | 0.062428 | [8 empty] | A02 | 276.4 | TEMF0.05006020/AS |  | 276.4 |  | 1455 | 1455 | 1455 | H | 1.373 | 1.373 | 1.373 |  | 0.0001276 | 1.7219 | 2 | 0.00037661 | [29 empty] | 276.4 |  | 0
Vrijstaand | Tempo Vrijstaand | Nee | RAL9010 | TEMF.05006021.101/AS | 50 | 60 | 21 | 23 | 1549 | 133.19 | 0.099774 | [8 empty] | A02 | 367.9 | TEMF0.05006021/AS |  | 367.9 |  | 1549 | 1549 | 1549 | H | 1.485 | 1.485 | 1.485 |  | 0.0001276 | 1.7219 | 4 | 0.0005142 | [29 empty] | 367.9 |  | 0
Vrijstaand | Tempo Vrijstaand | Nee | RAL9010 | TEMF.05007010.101/AS | 50 | 70 | 10 | 13 | 753 | 64.7463 | 0.021086 | [8 empty] | A02 | 230.5 | TEMF0.05007010/AS |  | 230.5 |  | 753 | 753 | 753 | H | 1.385 | 1.385 | 1.385 |  | 0.0003969 | 1.7346 | 2 | 0.00036735 | [29 empty] | 230.5 |  | 0
Vrijstaand | Tempo Vrijstaand | Nee | RAL9010 | TEMF.05007011.101/AS | 50 | 70 | 11 | 13 | 970 | 83.405 | 0.057752 | [8 empty] | A02 | 317.2 | TEMF0.05007011/AS |  | 317.2 |  | 970 | 970 | 970 | H | 1.438 | 1.438 | 1.438 |  | 0.0003969 | 1.7346 | 4 | 0.00057429 | [29 empty] | 317.2 |  | 0
Vrijstaand | Tempo Vrijstaand | Nee | RAL9010 | TEMF.05007015.101/AS | 50 | 70 | 15 | 18 | 1214 | 104.3852 | 0.056173 | [8 empty] | A02 | 276.4 | TEMF0.05007015/AS |  | 276.4 |  | 1214 | 1214 | 1214 | H | 1.373 | 1.373 | 1.373 |  | 0.0002083 | 1.724 | 2 | 0.00046183 | [29 empty] | 276.4 |  | 0
Vrijstaand | Tempo Vrijstaand | Nee | RAL9010 | TEMF.05007016.101/AS | 50 | 70 | 16 | 18 | 1329 | 114.2734 | 0.19427 | [8 empty] | A02 | 399.8 | TEMF0.05007016/AS |  | 399.8 |  | 1329 | 1329 | 1329 | H | 1.464 | 1.464 | 1.464 |  | 0.0002083 | 1.724 | 4 | 0.0013928 | [29 empty] | 399.8 |  | 0
Vrijstaand | Tempo Vrijstaand | Nee | RAL9010 | TEMF.05007020.101/AS | 50 | 70 | 20 | 23 | 1698 | 146.0017 | 0.086088 | [8 empty] | A02 | 316.4 | TEMF0.05007020/AS |  | 316.4 |  | 1698 | 1698 | 1698 | H | 1.373 | 1.373 | 1.373 |  | 0.0001276 | 1.7219 | 2 | 0.00037661 | [29 empty] | 316.4 |  | 0
Vrijstaand | Tempo Vrijstaand | Nee | RAL9010 | TEMF.05007021.101/AS | 50 | 70 | 21 | 23 | 1807 | 155.374 | 0.13815 | [8 empty] | A02 | 423.3 | TEMF0.05007021/AS |  | 423.3 |  | 1807 | 1807 | 1807 | H | 1.485 | 1.485 | 1.485 |  | 0.0001276 | 1.7219 | 4 | 0.0005142 | [29 empty] | 423.3 |  | 0
Vrijstaand | Tempo Vrijstaand | Nee | RAL9010 | TEMF.05008010.101/AS | 50 | 80 | 10 | 13 | 861 | 74.0327 | 0.028655 | [8 empty] | A02 | 242.9 | TEMF0.05008010/AS |  | 242.9 |  | 861 | 861 | 861 | H | 1.385 | 1.385 | 1.385 |  | 0.0003969 | 1.7346 | 2 | 0.00036735 | [29 empty] | 242.9 |  | 0
Vrijstaand | Tempo Vrijstaand | Nee | RAL9010 | TEMF.05008011.101/AS | 50 | 80 | 11 | 13 | 1109 | 95.3568 | 0.078861 | [8 empty] | A02 | 334.7 | TEMF0.05008011/AS |  | 334.7 |  | 1109 | 1109 | 1109 | H | 1.438 | 1.438 | 1.438 |  | 0.0003969 | 1.7346 | 4 | 0.00057429 | [29 empty] | 334.7 |  | 0
Vrijstaand | Tempo Vrijstaand | Nee | RAL9010 | TEMF.05008015.101/AS | 50 | 80 | 15 | 18 | 1387 | 119.2605 | 0.074552 | [8 empty] | A02 | 292.6 | TEMF0.05008015/AS |  | 292.6 |  | 1387 | 1387 | 1387 | H | 1.373 | 1.373 | 1.373 |  | 0.0002083 | 1.724 | 2 | 0.00046183 | [29 empty] | 292.6 |  | 0
Vrijstaand | Tempo Vrijstaand | Nee | RAL9010 | TEMF.05008016.101/AS | 50 | 80 | 16 | 18 | 1518 | 130.5245 | 0.25633 | [8 empty] | A02 | 423.9 | TEMF0.05008016/AS |  | 423.9 |  | 1518 | 1518 | 1518 | H | 1.464 | 1.464 | 1.464 |  | 0.0002083 | 1.724 | 4 | 0.0013928 | [29 empty] | 423.9 |  | 0
Vrijstaand | Tempo Vrijstaand | Nee | RAL9010 | TEMF.05008020.101/AS | 50 | 80 | 20 | 23 | 1940 | 166.81 | 0.1137 | [8 empty] | A02 | 336.5 | TEMF0.05008020/AS |  | 336.5 |  | 1940 | 1940 | 1940 | H | 1.373 | 1.373 | 1.373 |  | 0.0001276 | 1.7219 | 2 | 0.00037661 | [29 empty] | 336.5 |  | 0
Vrijstaand | Tempo Vrijstaand | Nee | RAL9010 | TEMF.05008021.101/AS | 50 | 80 | 21 | 23 | 2066 | 177.644 | 0.18354 | [8 empty] | A02 | 451.3 | TEMF0.05008021/AS |  | 451.3 |  | 2066 | 2066 | 2066 | H | 1.485 | 1.485 | 1.485 |  | 0.0001276 | 1.7219 | 4 | 0.0005142 | [29 empty] | 451.3 |  | 0
Vrijstaand | Tempo Vrijstaand | Nee | RAL9010 | TEMF.05009010.101/AS | 50 | 90 | 10 | 13 | 968 | 83.233 | 0.037541 | [8 empty] | A02 | 260.6 | TEMF0.05009010/AS |  | 260.6 |  | 968 | 968 | 968 | H | 1.385 | 1.385 | 1.385 |  | 0.0003969 | 1.7346 | 2 | 0.00036735 | [29 empty] | 260.6 |  | 0
Vrijstaand | Tempo Vrijstaand | Nee | RAL9010 | TEMF.05009011.101/AS | 50 | 90 | 11 | 13 | 1247 | 107.2227 | 0.10381 | [8 empty] | A02 | 357 | TEMF0.05009011/AS |  | 357 |  | 1247 | 1247 | 1247 | H | 1.438 | 1.438 | 1.438 |  | 0.0003969 | 1.7346 | 4 | 0.00057429 | [29 empty] | 357 |  | 0
Vrijstaand | Tempo Vrijstaand | Nee | RAL9010 | TEMF.05009015.101/AS | 50 | 90 | 15 | 18 | 1561 | 134.2218 | 0.095919 | [8 empty] | A02 | 314.2 | TEMF0.05009015/AS |  | 314.2 |  | 1561 | 1561 | 1561 | H | 1.373 | 1.373 | 1.373 |  | 0.0002083 | 1.724 | 2 | 0.00046183 | [29 empty] | 314.2 |  | 0
Vrijstaand | Tempo Vrijstaand | Nee | RAL9010 | TEMF.05009016.101/AS | 50 | 90 | 16 | 18 | 1708 | 146.8616 | 0.32799 | [8 empty] | A02 | 453.6 | TEMF0.05009016/AS |  | 453.6 |  | 1708 | 1708 | 1708 | H | 1.464 | 1.464 | 1.464 |  | 0.0002083 | 1.724 | 4 | 0.0013928 | [29 empty] | 453.6 |  | 0
Vrijstaand | Tempo Vrijstaand | Nee | RAL9010 | TEMF.05009020.101/AS | 50 | 90 | 20 | 23 | 2183 | 187.7042 | 0.14557 | [8 empty] | A02 | 361.5 | TEMF0.05009020/AS |  | 361.5 |  | 2183 | 2183 | 2183 | H | 1.373 | 1.373 | 1.373 |  | 0.0001276 | 1.7219 | 2 | 0.00037661 | [29 empty] | 361.5 |  | 0
Vrijstaand | Tempo Vrijstaand | Nee | RAL9010 | TEMF.05009021.101/AS | 50 | 90 | 21 | 23 | 2324 | 199.828 | 0.23583 | [8 empty] | A02 | 483.7 | TEMF0.05009021/AS |  | 483.7 |  | 2324 | 2324 | 2324 | H | 1.485 | 1.485 | 1.485 |  | 0.0001276 | 1.7219 | 4 | 0.0005142 | [29 empty] | 483.7 |  | 0
Vrijstaand | Tempo Vrijstaand | Nee | RAL9010 | TEMF.05010010.101/AS | 50 | 100 | 10 | 13 | 1076 | 92.5193 | 0.047956 | [8 empty] | A02 | 278.2 | TEMF0.05010010/AS |  | 278.2 |  | 1076 | 1076 | 1076 | H | 1.385 | 1.385 | 1.385 |  | 0.0003969 | 1.7346 | 2 | 0.00036735 | [29 empty] | 278.2 |  | 0
Vrijstaand | Tempo Vrijstaand | Nee | RAL9010 | TEMF.05010011.101/AS | 50 | 100 | 11 | 13 | 1386 | 119.1745 | 0.13312 | [8 empty] | A02 | 382.8 | TEMF0.05010011/AS |  | 382.8 |  | 1386 | 1386 | 1386 | H | 1.438 | 1.438 | 1.438 |  | 0.0003969 | 1.7346 | 4 | 0.00057429 | [29 empty] | 382.8 |  | 0
Vrijstaand | Tempo Vrijstaand | Nee | RAL9010 | TEMF.05010015.101/AS | 50 | 100 | 15 | 18 | 1734 | 149.0972 | 0.12013 | [8 empty] | A02 | 337.8 | TEMF0.05010015/AS |  | 337.8 |  | 1734 | 1734 | 1734 | H | 1.373 | 1.373 | 1.373 |  | 0.0002083 | 1.724 | 2 | 0.00046183 | [29 empty] | 337.8 |  | 0
Vrijstaand | Tempo Vrijstaand | Nee | RAL9010 | TEMF.05010016.101/AS | 50 | 100 | 16 | 18 | 1898 | 163.1986 | 0.40916 | [8 empty] | A02 | 490 | TEMF0.05010016/AS |  | 490 |  | 1898 | 1898 | 1898 | H | 1.464 | 1.464 | 1.464 |  | 0.0002083 | 1.724 | 4 | 0.0013928 | [29 empty] | 490 |  | 0
Vrijstaand | Tempo Vrijstaand | Nee | RAL9010 | TEMF.05010020.101/AS | 50 | 100 | 20 | 23 | 2425 | 208.5125 | 0.18155 | [8 empty] | A02 | 392 | TEMF0.05010020/AS |  | 392 |  | 2425 | 2425 | 2425 | H | 1.373 | 1.373 | 1.373 |  | 0.0001276 | 1.7219 | 2 | 0.00037661 | [29 empty] | 392 |  | 0
Vrijstaand | Tempo Vrijstaand | Nee | RAL9010 | TEMF.05010021.101/AS | 50 | 100 | 21 | 23 | 2582 | 222.012 | 0.29535 | [8 empty] | A02 | 527.3 | TEMF0.05010021/AS |  | 527.3 |  | 2582 | 2582 | 2582 | H | 1.485 | 1.485 | 1.485 |  | 0.0001276 | 1.7219 | 4 | 0.0005142 | [29 empty] | 527.3 |  | 0
Vrijstaand | Tempo Vrijstaand | Nee | RAL9010 | TEMF.05011010.101/AS | 50 | 110 | 10 | 13 | 1184 | 101.8057 | 0.05991 | [8 empty] | A02 | 295 | TEMF0.05011010/AS |  | 295 |  | 1184 | 1184 | 1184 | H | 1.385 | 1.385 | 1.385 |  | 0.0003969 | 1.7346 | 2 | 0.00036735 | [29 empty] | 295 |  | 0
Vrijstaand | Tempo Vrijstaand | Nee | RAL9010 | TEMF.05011011.101/AS | 50 | 110 | 11 | 13 | 1525 | 131.1264 | 0.16688 | [8 empty] | A02 | 404.7 | TEMF0.05011011/AS |  | 404.7 |  | 1525 | 1525 | 1525 | H | 1.438 | 1.438 | 1.438 |  | 0.0003969 | 1.7346 | 4 | 0.00057429 | [29 empty] | 404.7 |  | 0
Vrijstaand | Tempo Vrijstaand | Nee | RAL9010 | TEMF.05011015.101/AS | 50 | 110 | 15 | 18 | 1907 | 163.9725 | 0.14737 | [8 empty] | A02 | 359.9 | TEMF0.05011015/AS |  | 359.9 |  | 1907 | 1907 | 1907 | H | 1.373 | 1.373 | 1.373 |  | 0.0002083 | 1.724 | 2 | 0.00046183 | [29 empty] | 359.9 |  | 0
Vrijstaand | Tempo Vrijstaand | Nee | RAL9010 | TEMF.05011016.101/AS | 50 | 110 | 16 | 18 | 2088 | 179.5357 | 0.50002 | [8 empty] | A02 | 520.1 | TEMF0.05011016/AS |  | 520.1 |  | 2088 | 2088 | 2088 | H | 1.464 | 1.464 | 1.464 |  | 0.0002083 | 1.724 | 4 | 0.0013928 | [29 empty] | 520.1 |  | 0
Vrijstaand | Tempo Vrijstaand | Nee | RAL9010 | TEMF.05011020.101/AS | 50 | 110 | 20 | 23 | 2668 | 229.4067 | 0.22199 | [8 empty] | A02 | 418.4 | TEMF0.05011020/AS |  | 418.4 |  | 2668 | 2668 | 2668 | H | 1.373 | 1.373 | 1.373 |  | 0.0001276 | 1.7219 | 2 | 0.00037661 | [29 empty] | 418.4 |  | 0
Vrijstaand | Tempo Vrijstaand | Nee | RAL9010 | TEMF.05011021.101/AS | 50 | 110 | 21 | 23 | 2840 | 244.196 | 0.3623 | [8 empty] | A02 | 562.5 | TEMF0.05011021/AS |  | 562.5 |  | 2840 | 2840 | 2840 | H | 1.485 | 1.485 | 1.485 |  | 0.0001276 | 1.7219 | 4 | 0.0005142 | [29 empty] | 562.5 |  | 0
Vrijstaand | Tempo Vrijstaand | Nee | RAL9010 | TEMF.05012010.101/AS | 50 | 120 | 10 | 13 | 1291 | 111.006 | 0.073365 | [8 empty] | A02 | 306.5 | TEMF0.05012010/AS |  | 306.5 |  | 1291 | 1291 | 1291 | H | 1.385 | 1.385 | 1.385 |  | 0.0003969 | 1.7346 | 2 | 0.00036735 | [29 empty] | 306.5 |  | 0
Vrijstaand | Tempo Vrijstaand | Nee | RAL9010 | TEMF.05012011.101/AS | 50 | 120 | 11 | 13 | 1663 | 142.9923 | 0.20507 | [8 empty] | A02 | 420.9 | TEMF0.05012011/AS |  | 420.9 |  | 1663 | 1663 | 1663 | H | 1.438 | 1.438 | 1.438 |  | 0.0003969 | 1.7346 | 4 | 0.00057429 | [29 empty] | 420.9 |  | 0
Vrijstaand | Tempo Vrijstaand | Nee | RAL9010 | TEMF.05012015.101/AS | 50 | 120 | 15 | 18 | 2081 | 178.9338 | 0.17789 | [8 empty] | A02 | 376.5 | TEMF0.05012015/AS |  | 376.5 |  | 2081 | 2081 | 2081 | H | 1.373 | 1.373 | 1.373 |  | 0.0002083 | 1.724 | 2 | 0.00046183 | [29 empty] | 376.5 |  | 0
Vrijstaand | Tempo Vrijstaand | Nee | RAL9010 | TEMF.05012016.101/AS | 50 | 120 | 16 | 18 | 2278 | 195.8727 | 0.60077 | [8 empty] | A02 | 545.2 | TEMF0.05012016/AS |  | 545.2 |  | 2278 | 2278 | 2278 | H | 1.464 | 1.464 | 1.464 |  | 0.0002083 | 1.724 | 4 | 0.0013928 | [29 empty] | 545.2 |  | 0
Vrijstaand | Tempo Vrijstaand | Nee | RAL9010 | TEMF.05012020.101/AS | 50 | 120 | 20 | 23 | 2910 | 250.215 | 0.26667 | [8 empty] | A02 | 438.8 | TEMF0.05012020/AS |  | 438.8 |  | 2910 | 2910 | 2910 | H | 1.373 | 1.373 | 1.373 |  | 0.0001276 | 1.7219 | 2 | 0.00037661 | [29 empty] | 438.8 |  | 0
Vrijstaand | Tempo Vrijstaand | Nee | RAL9010 | TEMF.05012021.101/AS | 50 | 120 | 21 | 23 | 3098 | 266.3801 | 0.43687 | [8 empty] | A02 | 591.7 | TEMF0.05012021/AS |  | 591.7 |  | 3098 | 3098 | 3098 | H | 1.485 | 1.485 | 1.485 |  | 0.0001276 | 1.7219 | 4 | 0.0005142 | [29 empty] | 591.7 |  | 0
Vrijstaand | Tempo Vrijstaand | Nee | RAL9010 | TEMF.05014010.101/AS | 50 | 140 | 10 | 13 | 1506 | 129.4927 | 0.10543 | [8 empty] | A02 | 356.7 | TEMF0.05014010/AS |  | 356.7 |  | 1506 | 1506 | 1506 | H | 1.385 | 1.385 | 1.385 |  | 0.0003969 | 1.7346 | 2 | 0.00036735 | [29 empty] | 356.7 |  | 0
Vrijstaand | Tempo Vrijstaand | Nee | RAL9010 | TEMF.05014011.101/AS | 50 | 140 | 11 | 13 | 1940 | 166.81 | 0.29644 | [8 empty] | A02 | 482.8 | TEMF0.05014011/AS |  | 482.8 |  | 1940 | 1940 | 1940 | H | 1.438 | 1.438 | 1.438 |  | 0.0003969 | 1.7346 | 4 | 0.00057429 | [29 empty] | 482.8 |  | 0
Vrijstaand | Tempo Vrijstaand | Nee | RAL9010 | TEMF.05014015.101/AS | 50 | 140 | 15 | 18 | 2428 | 208.7704 | 0.24844 | [8 empty] | A02 | 436.7 | TEMF0.05014015/AS |  | 436.7 |  | 2428 | 2428 | 2428 | H | 1.373 | 1.373 | 1.373 |  | 0.0002083 | 1.724 | 2 | 0.00046183 | [29 empty] | 436.7 |  | 0
Vrijstaand | Tempo Vrijstaand | Nee | RAL9010 | TEMF.05014016.101/AS | 50 | 140 | 16 | 18 | 2657 | 228.4609 | 0.83197 | [8 empty] | A02 | 623.8 | TEMF0.05014016/AS |  | 623.8 |  | 2657 | 2657 | 2657 | H | 1.464 | 1.464 | 1.464 |  | 0.0002083 | 1.724 | 4 | 0.0013928 | [29 empty] | 623.8 |  | 0
Vrijstaand | Tempo Vrijstaand | Nee | RAL9010 | TEMF.05014020.101/AS | 50 | 140 | 20 | 23 | 3395 | 291.9175 | 0.36972 | [8 empty] | A02 | 529 | TEMF0.05014020/AS |  | 529 |  | 3395 | 3395 | 3395 | H | 1.373 | 1.373 | 1.373 |  | 0.0001276 | 1.7219 | 2 | 0.00037661 | [29 empty] | 529 |  | 0
Vrijstaand | Tempo Vrijstaand | Nee | RAL9010 | TEMF.05014021.101/AS | 50 | 140 | 21 | 23 | 3615 | 310.834 | 0.6099 | [8 empty] | A02 | 711.4 | TEMF0.05014021/AS |  | 711.4 |  | 3615 | 3615 | 3615 | H | 1.485 | 1.485 | 1.485 |  | 0.0001276 | 1.7219 | 4 | 0.0005142 | [29 empty] | 711.4 |  | 0
Vrijstaand | Tempo Vrijstaand | Nee | RAL9010 | TEMF.05016010.101/AS | 50 | 160 | 10 | 13 | 1722 | 148.0653 | 0.14484 | [8 empty] | A02 | 403.5 | TEMF0.05016010/AS |  | 403.5 |  | 1722 | 1722 | 1722 | H | 1.385 | 1.385 | 1.385 |  | 0.0003969 | 1.7346 | 2 | 0.00036735 | [29 empty] | 403.5 |  | 0
Vrijstaand | Tempo Vrijstaand | Nee | RAL9010 | TEMF.05016011.101/AS | 50 | 160 | 11 | 13 | 2218 | 190.7137 | 0.40919 | [8 empty] | A02 | 552.2 | TEMF0.05016011/AS |  | 552.2 |  | 2218 | 2218 | 2218 | H | 1.438 | 1.438 | 1.438 |  | 0.0003969 | 1.7346 | 4 | 0.00057429 | [29 empty] | 552.2 |  | 0
Vrijstaand | Tempo Vrijstaand | Nee | RAL9010 | TEMF.05016015.101/AS | 50 | 160 | 15 | 18 | 2774 | 238.5211 | 0.33213 | [8 empty] | A02 | 499.7 | TEMF0.05016015/AS |  | 499.7 |  | 2774 | 2774 | 2774 | H | 1.373 | 1.373 | 1.373 |  | 0.0002083 | 1.724 | 2 | 0.00046183 | [29 empty] | 499.7 |  | 0
Vrijstaand | Tempo Vrijstaand | Nee | RAL9010 | TEMF.05016016.101/AS | 50 | 160 | 16 | 18 | 3037 | 261.135 | 1.1053 | [8 empty] | A02 | 712.9 | TEMF0.05016016/AS |  | 712.9 |  | 3037 | 3037 | 3037 | H | 1.464 | 1.464 | 1.464 |  | 0.0002083 | 1.724 | 4 | 0.0013928 | [29 empty] | 712.9 |  | 0
Vrijstaand | Tempo Vrijstaand | Nee | RAL9010 | TEMF.05016020.101/AS | 50 | 160 | 20 | 23 | 3880 | 333.6199 | 0.49134 | [8 empty] | A02 | 607.9 | TEMF0.05016020/AS |  | 607.9 |  | 3880 | 3880 | 3880 | H | 1.373 | 1.373 | 1.373 |  | 0.0001276 | 1.7219 | 2 | 0.00037661 | [29 empty] | 607.9 |  | 0
Vrijstaand | Tempo Vrijstaand | Nee | RAL9010 | TEMF.05016021.101/AS | 50 | 160 | 21 | 23 | 4131 | 355.2021 | 0.81524 | [8 empty] | A02 | 824.6 | TEMF0.05016021/AS |  | 824.6 |  | 4131 | 4131 | 4131 | H | 1.485 | 1.485 | 1.485 |  | 0.0001276 | 1.7219 | 4 | 0.0005142 | [29 empty] | 824.6 |  | 0
Vrijstaand | Tempo Vrijstaand | Nee | RAL9010 | TEMF.05018010.101/AS | 50 | 180 | 10 | 13 | 1937 | 166.552 | 0.1918 | [8 empty] | A02 | 442.9 | TEMF0.05018010/AS |  | 442.9 |  | 1937 | 1937 | 1937 | H | 1.385 | 1.385 | 1.385 |  | 0.0003969 | 1.7346 | 2 | 0.00036735 | [29 empty] | 442.9 |  | 0
Vrijstaand | Tempo Vrijstaand | Nee | RAL9010 | TEMF.05018011.101/AS | 50 | 180 | 11 | 13 | 2495 | 214.5314 | 0.54428 | [8 empty] | A02 | 600.8 | TEMF0.05018011/AS |  | 600.8 |  | 2495 | 2495 | 2495 | H | 1.438 | 1.438 | 1.438 |  | 0.0003969 | 1.7346 | 4 | 0.00057429 | [29 empty] | 600.8 |  | 0
Vrijstaand | Tempo Vrijstaand | Nee | RAL9010 | TEMF.05018015.101/AS | 50 | 180 | 15 | 18 | 3121 | 268.3577 | 0.42996 | [8 empty] | A02 | 549.6 | TEMF0.05018015/AS |  | 549.6 |  | 3121 | 3121 | 3121 | H | 1.373 | 1.373 | 1.373 |  | 0.0002083 | 1.724 | 2 | 0.00046183 | [29 empty] | 549.6 |  | 0
Vrijstaand | Tempo Vrijstaand | Nee | RAL9010 | TEMF.05018016.101/AS | 50 | 180 | 16 | 18 | 3416 | 293.7231 | 1.4207 | [8 empty] | A02 | 780 | TEMF0.05018016/AS |  | 780 |  | 3416 | 3416 | 3416 | H | 1.464 | 1.464 | 1.464 |  | 0.0002083 | 1.724 | 4 | 0.0013928 | [29 empty] | 780 |  | 0
Vrijstaand | Tempo Vrijstaand | Nee | RAL9010 | TEMF.05018020.101/AS | 50 | 180 | 20 | 23 | 4365 | 375.3224 | 0.63212 | [8 empty] | A02 | 667.4 | TEMF0.05018020/AS |  | 667.4 |  | 4365 | 4365 | 4365 | H | 1.373 | 1.373 | 1.373 |  | 0.0001276 | 1.7219 | 2 | 0.00037661 | [29 empty] | 667.4 |  | 0
Vrijstaand | Tempo Vrijstaand | Nee | RAL9010 | TEMF.05018021.101/AS | 50 | 180 | 21 | 23 | 4648 | 399.6561 | 1.0549 | [8 empty] | A02 | 902.1 | TEMF0.05018021/AS |  | 902.1 |  | 4648 | 4648 | 4648 | H | 1.485 | 1.485 | 1.485 |  | 0.0001276 | 1.7219 | 4 | 0.0005142 | [29 empty] | 902.1 |  | 0
Vrijstaand | Tempo Vrijstaand | Nee | RAL9010 | TEMF.05020010.101/AS | 50 | 200 | 10 | 13 | 2152 | 185.0387 | 0.24694 | [8 empty] | A02 | 484.9 | TEMF0.05020010/AS |  | 484.9 |  | 2152 | 2152 | 2152 | H | 1.385 | 1.385 | 1.385 |  | 0.0003969 | 1.7346 | 2 | 0.00036735 | [29 empty] | 484.9 |  | 0
Vrijstaand | Tempo Vrijstaand | Nee | RAL9010 | TEMF.05020011.101/AS | 50 | 200 | 11 | 13 | 2772 | 238.3491 | 0.70349 | [8 empty] | A02 | 653.9 | TEMF0.05020011/AS |  | 653.9 |  | 2772 | 2772 | 2772 | H | 1.438 | 1.438 | 1.438 |  | 0.0003969 | 1.7346 | 4 | 0.00057429 | [29 empty] | 653.9 |  | 0
Vrijstaand | Tempo Vrijstaand | Nee | RAL9010 | TEMF.05020015.101/AS | 50 | 200 | 15 | 18 | 3468 | 298.1943 | 0.54226 | [8 empty] | A02 | 622.3 | TEMF0.05020015/AS |  | 622.3 |  | 3468 | 3468 | 3468 | H | 1.373 | 1.373 | 1.373 |  | 0.0002083 | 1.724 | 2 | 0.00046183 | [29 empty] | 622.3 |  | 0
Vrijstaand | Tempo Vrijstaand | Nee | RAL9010 | TEMF.05020016.101/AS | 50 | 200 | 16 | 18 | 3796 | 326.3972 | 1.7809 | [8 empty] | A02 | 888 | TEMF0.05020016/AS |  | 888 |  | 3796 | 3796 | 3796 | H | 1.464 | 1.464 | 1.464 |  | 0.0002083 | 1.724 | 4 | 0.0013928 | [29 empty] | 888 |  | 0
Vrijstaand | Tempo Vrijstaand | Nee | RAL9010 | TEMF.05020020.101/AS | 50 | 200 | 20 | 23 | 4850 | 417.0249 | 0.79264 | [8 empty] | A02 | 727 | TEMF0.05020020/AS |  | 727 |  | 4850 | 4850 | 4850 | H | 1.373 | 1.373 | 1.373 |  | 0.0001276 | 1.7219 | 2 | 0.00037661 | [29 empty] | 727 |  | 0
Vrijstaand | Tempo Vrijstaand | Nee | RAL9010 | TEMF.05020021.101/AS | 50 | 200 | 21 | 23 | 5164 | 444.0241 | 1.3295 | [8 empty] | A02 | 979.4 | TEMF0.05020021/AS |  | 979.4 |  | 5164 | 5164 | 5164 | H | 1.485 | 1.485 | 1.485 |  | 0.0001276 | 1.7219 | 4 | 0.0005142 | [29 empty] | 979.4 |  | 0
Vrijstaand | Tempo Vrijstaand | Nee | RAL9010 | TEMF.05022010.101/AS | 50 | 220 | 10 | 13 | 2367 | 203.5254 | 0.31074 | [8 empty] | A02 | 535.5 | TEMF0.05022010/AS |  | 535.5 |  | 2367 | 2367 | 2367 | H | 1.385 | 1.385 | 1.385 |  | 0.0003969 | 1.7346 | 2 | 0.00036735 | [29 empty] | 535.5 |  | 0
Vrijstaand | Tempo Vrijstaand | Nee | RAL9010 | TEMF.05022011.101/AS | 50 | 220 | 11 | 13 | 3049 | 262.1668 | 0.8883 | [8 empty] | A02 | 728.6 | TEMF0.05022011/AS |  | 728.6 |  | 3049 | 3049 | 3049 | H | 1.438 | 1.438 | 1.438 |  | 0.0003969 | 1.7346 | 4 | 0.00057429 | [29 empty] | 728.6 |  | 0
Vrijstaand | Tempo Vrijstaand | Nee | RAL9010 | TEMF.05022015.101/AS | 50 | 220 | 15 | 18 | 3815 | 328.031 | 0.66957 | [8 empty] | A02 | 695.6 | TEMF0.05022015/AS |  | 695.6 |  | 3815 | 3815 | 3815 | H | 1.373 | 1.373 | 1.373 |  | 0.0002083 | 1.724 | 2 | 0.00046183 | [29 empty] | 695.6 |  | 0
Vrijstaand | Tempo Vrijstaand | Nee | RAL9010 | TEMF.05022016.101/AS | 50 | 220 | 16 | 18 | 4176 | 359.0714 | 2.1866 | [8 empty] | A02 | 1001.2 | TEMF0.05022016/AS |  | 1001.2 |  | 4176 | 4176 | 4176 | H | 1.464 | 1.464 | 1.464 |  | 0.0002083 | 1.724 | 4 | 0.0013928 | [29 empty] | 1001.2 |  | 0
Vrijstaand | Tempo Vrijstaand | Nee | RAL9010 | TEMF.05022020.101/AS | 50 | 220 | 20 | 23 | 5335 | 458.7274 | 0.97347 | [8 empty] | A02 | 817.9 | TEMF0.05022020/AS |  | 817.9 |  | 5335 | 5335 | 5335 | H | 1.373 | 1.373 | 1.373 |  | 0.0001276 | 1.7219 | 2 | 0.00037661 | [29 empty] | 817.9 |  | 0
Vrijstaand | Tempo Vrijstaand | Nee | RAL9010 | TEMF.05022021.101/AS | 50 | 220 | 21 | 23 | 5680 | 488.3921 | 1.6405 | [8 empty] | A02 | 1109.9 | TEMF0.05022021/AS |  | 1109.9 |  | 5680 | 5680 | 5680 | H | 1.485 | 1.485 | 1.485 |  | 0.0001276 | 1.7219 | 4 | 0.0005142 | [29 empty] | 1109.9 |  | 0
Vrijstaand | Tempo Vrijstaand | Nee | RAL9010 | TEMF.05024010.101/AS | 50 | 240 | 10 | 13 | 2582 | 222.012 | 0.38365 | [8 empty] | A02 | 581.9 | TEMF0.05024010/AS |  | 581.9 |  | 2582 | 2582 | 2582 | H | 1.385 | 1.385 | 1.385 |  | 0.0003969 | 1.7346 | 2 | 0.00036735 | [29 empty] | 581.9 |  | 0
Vrijstaand | Tempo Vrijstaand | Nee | RAL9010 | TEMF.05024011.101/AS | 50 | 240 | 11 | 13 | 3326 | 285.9845 | 1.1001 | [8 empty] | A02 | 789 | TEMF0.05024011/AS |  | 789 |  | 3326 | 3326 | 3326 | H | 1.438 | 1.438 | 1.438 |  | 0.0003969 | 1.7346 | 4 | 0.00057429 | [29 empty] | 789 |  | 0
Vrijstaand | Tempo Vrijstaand | Nee | RAL9010 | TEMF.05024015.101/AS | 50 | 240 | 15 | 18 | 4162 | 357.8676 | 0.81239 | [8 empty] | A02 | 754.3 | TEMF0.05024015/AS |  | 754.3 |  | 4162 | 4162 | 4162 | H | 1.373 | 1.373 | 1.373 |  | 0.0002083 | 1.724 | 2 | 0.00046183 | [29 empty] | 754.3 |  | 0
Vrijstaand | Tempo Vrijstaand | Nee | RAL9010 | TEMF.05024016.101/AS | 50 | 240 | 16 | 18 | 4555 | 391.6595 | 2.6376 | [8 empty] | A02 | 1082.1 | TEMF0.05024016/AS |  | 1082.1 |  | 4555 | 4555 | 4555 | H | 1.464 | 1.464 | 1.464 |  | 0.0002083 | 1.724 | 4 | 0.0013928 | [29 empty] | 1082.1 |  | 0
Vrijstaand | Tempo Vrijstaand | Nee | RAL9010 | TEMF.05024020.101/AS | 50 | 240 | 20 | 23 | 5820 | 500.4299 | 1.1752 | [8 empty] | A02 | 888.8 | TEMF0.05024020/AS |  | 888.8 |  | 5820 | 5820 | 5820 | H | 1.373 | 1.373 | 1.373 |  | 0.0001276 | 1.7219 | 2 | 0.00037661 | [29 empty] | 888.8 |  | 0
Vrijstaand | Tempo Vrijstaand | Nee | RAL9010 | TEMF.05024021.101/AS | 50 | 240 | 21 | 23 | 6197 | 532.8461 | 1.9897 | [8 empty] | A02 | 1202.3 | TEMF0.05024021/AS |  | 1202.3 |  | 6197 | 6197 | 6197 | H | 1.485 | 1.485 | 1.485 |  | 0.0001276 | 1.7219 | 4 | 0.0005142 | [29 empty] | 1202.3 |  | 0
Vrijstaand | Tempo Vrijstaand | Nee | RAL9010 | TEMF.05026010.101/AS | 50 | 260 | 10 | 13 | 2798 | 240.5847 | 0.46643 | [8 empty] | A02 | 617.9 | TEMF0.05026010/AS |  | 617.9 |  | 2798 | 2798 | 2798 | H | 1.385 | 1.385 | 1.385 |  | 0.0003969 | 1.7346 | 2 | 0.00036735 | [29 empty] | 617.9 |  | 0
Vrijstaand | Tempo Vrijstaand | Nee | RAL9010 | TEMF.05026011.101/AS | 50 | 260 | 11 | 13 | 3604 | 309.8882 | 1.3411 | [8 empty] | A02 | 837.4 | TEMF0.05026011/AS |  | 837.4 |  | 3604 | 3604 | 3604 | H | 1.438 | 1.438 | 1.438 |  | 0.0003969 | 1.7346 | 4 | 0.00057429 | [29 empty] | 837.4 |  | 0
Vrijstaand | Tempo Vrijstaand | Nee | RAL9010 | TEMF.05026015.101/AS | 50 | 260 | 15 | 18 | 4508 | 387.6182 | 0.9708 | [8 empty] | A02 | 799.9 | TEMF0.05026015/AS |  | 799.9 |  | 4508 | 4508 | 4508 | H | 1.373 | 1.373 | 1.373 |  | 0.0002083 | 1.724 | 2 | 0.00046183 | [29 empty] | 799.9 |  | 0
Vrijstaand | Tempo Vrijstaand | Nee | RAL9010 | TEMF.05026016.101/AS | 50 | 260 | 16 | 18 | 4935 | 424.3336 | 3.1375 | [8 empty] | A02 | 1147.5 | TEMF0.05026016/AS |  | 1147.5 |  | 4935 | 4935 | 4935 | H | 1.464 | 1.464 | 1.464 |  | 0.0002083 | 1.724 | 4 | 0.0013928 | [29 empty] | 1147.5 |  | 0
Vrijstaand | Tempo Vrijstaand | Nee | RAL9010 | TEMF.05026020.101/AS | 50 | 260 | 20 | 23 | 6305 | 542.1324 | 1.3982 | [8 empty] | A02 | 943.6 | TEMF0.05026020/AS |  | 943.6 |  | 6305 | 6305 | 6305 | H | 1.373 | 1.373 | 1.373 |  | 0.0001276 | 1.7219 | 2 | 0.00037661 | [29 empty] | 943.6 |  | 0
Vrijstaand | Tempo Vrijstaand | Nee | RAL9010 | TEMF.05026021.101/AS | 50 | 260 | 21 | 23 | 6713 | 577.2141 | 2.3773 | [8 empty] | A02 | 1277.1 | TEMF0.05026021/AS |  | 1277.1 |  | 6713 | 6713 | 6713 | H | 1.485 | 1.485 | 1.485 |  | 0.0001276 | 1.7219 | 4 | 0.0005142 | [29 empty] | 1277.1 |  | 0
Vrijstaand | Tempo Vrijstaand | Nee | RAL9010 | TEMF.05028010.101/AS | 50 | 280 | 10 | 13 | 3013 | 259.0714 | 0.55893 | [8 empty] | A02 | 663.9 | TEMF0.05028010/AS |  | 663.9 |  | 3013 | 3013 | 3013 | H | 1.385 | 1.385 | 1.385 |  | 0.0003969 | 1.7346 | 2 | 0.00036735 | [29 empty] | 663.9 |  | 0
Vrijstaand | Tempo Vrijstaand | Nee | RAL9010 | TEMF.05028011.101/AS | 50 | 280 | 11 | 13 | 3881 | 333.7059 | 1.6112 | [8 empty] | A02 | 895.5 | TEMF0.05028011/AS |  | 895.5 |  | 3881 | 3881 | 3881 | H | 1.438 | 1.438 | 1.438 |  | 0.0003969 | 1.7346 | 4 | 0.00057429 | [29 empty] | 895.5 |  | 0
Vrijstaand | Tempo Vrijstaand | Nee | RAL9010 | TEMF.05028015.101/AS | 50 | 280 | 15 | 18 | 4855 | 417.4549 | 1.1461 | [8 empty] | A02 | 856.1 | TEMF0.05028015/AS |  | 856.1 |  | 4855 | 4855 | 4855 | H | 1.373 | 1.373 | 1.373 |  | 0.0002083 | 1.724 | 2 | 0.00046183 | [29 empty] | 856.1 |  | 0
Vrijstaand | Tempo Vrijstaand | Nee | RAL9010 | TEMF.05028016.101/AS | 50 | 280 | 16 | 18 | 5314 | 456.9218 | 3.6848 | [8 empty] | A02 | 1223.3 | TEMF0.05028016/AS |  | 1223.3 |  | 5314 | 5314 | 5314 | H | 1.464 | 1.464 | 1.464 |  | 0.0002083 | 1.724 | 4 | 0.0013928 | [29 empty] | 1223.3 |  | 0
Vrijstaand | Tempo Vrijstaand | Nee | RAL9010 | TEMF.05028020.101/AS | 50 | 280 | 20 | 23 | 6790 | 583.8349 | 1.6432 | [8 empty] | A02 | 1009.6 | TEMF0.05028020/AS |  | 1009.6 |  | 6790 | 6790 | 6790 | H | 1.373 | 1.373 | 1.373 |  | 0.0001276 | 1.7219 | 2 | 0.00037661 | [29 empty] | 1009.6 |  | 0
Vrijstaand | Tempo Vrijstaand | Nee | RAL9010 | TEMF.05028021.101/AS | 50 | 280 | 21 | 23 | 7230 | 621.6681 | 2.8057 | [8 empty] | A02 | 1362.2 | TEMF0.05028021/AS |  | 1362.2 |  | 7230 | 7230 | 7230 | H | 1.485 | 1.485 | 1.485 |  | 0.0001276 | 1.7219 | 4 | 0.0005142 | [29 empty] | 1362.2 |  | 0
Vrijstaand | Tempo Vrijstaand | Nee | RAL9010 | TEMF.05030010.101/AS | 50 | 300 | 10 | 13 | 3228 | 277.558 | 0.66187 | [8 empty] | A02 | 701.2 | TEMF0.05030010/AS |  | 701.2 |  | 3228 | 3228 | 3228 | H | 1.385 | 1.385 | 1.385 |  | 0.0003969 | 1.7346 | 2 | 0.00036735 | [29 empty] | 701.2 |  | 0
Vrijstaand | Tempo Vrijstaand | Nee | RAL9010 | TEMF.05030011.101/AS | 50 | 300 | 11 | 13 | 4158 | 357.5236 | 1.9125 | [8 empty] | A02 | 944.3 | TEMF0.05030011/AS |  | 944.3 |  | 4158 | 4158 | 4158 | H | 1.438 | 1.438 | 1.438 |  | 0.0003969 | 1.7346 | 4 | 0.00057429 | [29 empty] | 944.3 |  | 0
Vrijstaand | Tempo Vrijstaand | Nee | RAL9010 | TEMF.05030015.101/AS | 50 | 300 | 15 | 18 | 5202 | 447.2915 | 1.3383 | [8 empty] | A02 | 904.7 | TEMF0.05030015/AS |  | 904.7 |  | 5202 | 5202 | 5202 | H | 1.373 | 1.373 | 1.373 |  | 0.0002083 | 1.724 | 2 | 0.00046183 | [29 empty] | 904.7 |  | 0
Vrijstaand | Tempo Vrijstaand | Nee | RAL9010 | TEMF.05030016.101/AS | 50 | 300 | 16 | 18 | 5694 | 489.5959 | 4.2834 | [8 empty] | A02 | 1290.9 | TEMF0.05030016/AS |  | 1290.9 |  | 5694 | 5694 | 5694 | H | 1.464 | 1.464 | 1.464 |  | 0.0002083 | 1.724 | 4 | 0.0013928 | [29 empty] | 1290.9 |  | 0
Vrijstaand | Tempo Vrijstaand | Nee | RAL9010 | TEMF.05030020.101/AS | 50 | 300 | 20 | 23 | 7275 | 625.5374 | 1.9106 | [8 empty] | A02 | 1066.8 | TEMF0.05030020/AS |  | 1066.8 |  | 7275 | 7275 | 7275 | H | 1.373 | 1.373 | 1.373 |  | 0.0001276 | 1.7219 | 2 | 0.00037661 | [29 empty] | 1066.8 |  | 0
Vrijstaand | Tempo Vrijstaand | Nee | RAL9010 | TEMF.05030021.101/AS | 50 | 300 | 21 | 23 | 7746 | 666.0361 | 3.2745 | [8 empty] | A02 | 1439.3 | TEMF0.05030021/AS |  | 1439.3 |  | 7746 | 7746 | 7746 | H | 1.485 | 1.485 | 1.485 |  | 0.0001276 | 1.7219 | 4 | 0.0005142 | [29 empty] | 1439.3 |  | 0
Horizontaal Wand | Tempo Wand | Nee | RAL9010 | TEMW.02004010.101 | 20 | 40 | 10 | 12 | 262 | 22.5279 | 0.0022692 | [8 empty] | A02 | 97.1 | TEMW0.02004010 |  | 97.1 |  | 262 | 262 | 262 | H | 1.413 | 1.413 | 1.413 |  | 0.0003969 | 1.7346 | 2 | 0.00036735 | [29 empty] | 97.1 |  | 0
Horizontaal Wand | Tempo Wand | Nee | RAL9010 | TEMW.02004015.101 | 20 | 40 | 15 | 17 | 436 | 37.4893 | 0.0069012 | [8 empty] | A02 | 122.7 | TEMW0.02004015 |  | 122.7 |  | 436 | 436 | 436 | H | 1.408 | 1.408 | 1.408 |  | 0.0002083 | 1.724 | 2 | 0.00046183 | [29 empty] | 122.7 |  | 0
Horizontaal Wand | Tempo Wand | Nee | RAL9010 | TEMW.02004020.101 | 20 | 40 | 20 | 22 | 613 | 52.7085 | 0.010844 | [8 empty] | A02 | 144.9 | TEMW0.02004020 |  | 144.9 |  | 613 | 613 | 613 | H | 1.408 | 1.408 | 1.408 |  | 0.0001276 | 1.7219 | 2 | 0.00037661 | [29 empty] | 144.9 |  | 0
Horizontaal Wand | Tempo Wand | Nee | RAL9010 | TEMW.02005010.101 | 20 | 50 | 10 | 12 | 328 | 28.2029 | 0.0037714 | [8 empty] | A02 | 106.8 | TEMW0.02005010 |  | 106.8 |  | 328 | 328 | 328 | H | 1.413 | 1.413 | 1.413 |  | 0.0003969 | 1.7346 | 2 | 0.00036735 | [29 empty] | 106.8 |  | 0
Horizontaal Wand | Tempo Wand | Nee | RAL9010 | TEMW.02005015.101 | 20 | 50 | 15 | 17 | 545 | 46.8616 | 0.011043 | [8 empty] | A02 | 136 | TEMW0.02005015 |  | 136 |  | 545 | 545 | 545 | H | 1.408 | 1.408 | 1.408 |  | 0.0002083 | 1.724 | 2 | 0.00046183 | [29 empty] | 136 |  | 0
Horizontaal Wand | Tempo Wand | Nee | RAL9010 | TEMW.02005020.101 | 20 | 50 | 20 | 22 | 766 | 65.8641 | 0.017216 | [8 empty] | A02 | 161.6 | TEMW0.02005020 |  | 161.6 |  | 766 | 766 | 766 | H | 1.408 | 1.408 | 1.408 |  | 0.0001276 | 1.7219 | 2 | 0.00037661 | [29 empty] | 161.6 |  | 0
Horizontaal Wand | Tempo Wand | Nee | RAL9010 | TEMW.02006010.101 | 20 | 60 | 10 | 12 | 393 | 33.7919 | 0.0057022 | [8 empty] | A02 | 115.8 | TEMW0.02006010 |  | 115.8 |  | 393 | 393 | 393 | H | 1.413 | 1.413 | 1.413 |  | 0.0003969 | 1.7346 | 2 | 0.00036735 | [29 empty] | 115.8 |  | 0
Horizontaal Wand | Tempo Wand | Nee | RAL9010 | TEMW.02006015.101 | 20 | 60 | 15 | 17 | 654 | 56.2339 | 0.016248 | [8 empty] | A02 | 149.5 | TEMW0.02006015 |  | 149.5 |  | 654 | 654 | 654 | H | 1.408 | 1.408 | 1.408 |  | 0.0002083 | 1.724 | 2 | 0.00046183 | [29 empty] | 149.5 |  | 0
Horizontaal Wand | Tempo Wand | Nee | RAL9010 | TEMW.02006020.101 | 20 | 60 | 20 | 22 | 919 | 79.0198 | 0.025158 | [8 empty] | A02 | 177.9 | TEMW0.02006020 |  | 177.9 |  | 919 | 919 | 919 | H | 1.408 | 1.408 | 1.408 |  | 0.0001276 | 1.7219 | 2 | 0.00037661 | [29 empty] | 177.9 |  | 0
Horizontaal Wand | Tempo Wand | Nee | RAL9010 | TEMW.02007010.101 | 20 | 70 | 10 | 12 | 459 | 39.4669 | 0.0081475 | [8 empty] | A02 | 132.9 | TEMW0.02007010 |  | 132.9 |  | 459 | 459 | 459 | H | 1.413 | 1.413 | 1.413 |  | 0.0003969 | 1.7346 | 2 | 0.00036735 | [29 empty] | 132.9 |  | 0
Horizontaal Wand | Tempo Wand | Nee | RAL9010 | TEMW.02007015.101 | 20 | 70 | 15 | 17 | 763 | 65.6062 | 0.02256 | [8 empty] | A02 | 175.7 | TEMW0.02007015 |  | 175.7 |  | 763 | 763 | 763 | H | 1.408 | 1.408 | 1.408 |  | 0.0002083 | 1.724 | 2 | 0.00046183 | [29 empty] | 175.7 |  | 0
Horizontaal Wand | Tempo Wand | Nee | RAL9010 | TEMW.02007020.101 | 20 | 70 | 20 | 22 | 1072 | 92.1754 | 0.034716 | [8 empty] | A02 | 210.3 | TEMW0.02007020 |  | 210.3 |  | 1072 | 1072 | 1072 | H | 1.408 | 1.408 | 1.408 |  | 0.0001276 | 1.7219 | 2 | 0.00037661 | [29 empty] | 210.3 |  | 0
Horizontaal Wand | Tempo Wand | Nee | RAL9010 | TEMW.02008010.101 | 20 | 80 | 10 | 12 | 524 | 45.0559 | 0.011079 | [8 empty] | A02 | 141.8 | TEMW0.02008010 |  | 141.8 |  | 524 | 524 | 524 | H | 1.413 | 1.413 | 1.413 |  | 0.0003969 | 1.7346 | 2 | 0.00036735 | [29 empty] | 141.8 |  | 0
Horizontaal Wand | Tempo Wand | Nee | RAL9010 | TEMW.02008015.101 | 20 | 80 | 15 | 17 | 872 | 74.9785 | 0.030017 | [8 empty] | A02 | 188.1 | TEMW0.02008015 |  | 188.1 |  | 872 | 872 | 872 | H | 1.408 | 1.408 | 1.408 |  | 0.0002083 | 1.724 | 2 | 0.00046183 | [29 empty] | 188.1 |  | 0
Horizontaal Wand | Tempo Wand | Nee | RAL9010 | TEMW.02008020.101 | 20 | 80 | 20 | 22 | 1226 | 105.417 | 0.046007 | [8 empty] | A02 | 226.6 | TEMW0.02008020 |  | 226.6 |  | 1226 | 1226 | 1226 | H | 1.408 | 1.408 | 1.408 |  | 0.0001276 | 1.7219 | 2 | 0.00037661 | [29 empty] | 226.6 |  | 0
Horizontaal Wand | Tempo Wand | Nee | RAL9010 | TEMW.02009010.101 | 20 | 90 | 10 | 12 | 590 | 50.7309 | 0.014604 | [8 empty] | A02 | 151.3 | TEMW0.02009010 |  | 151.3 |  | 590 | 590 | 590 | H | 1.413 | 1.413 | 1.413 |  | 0.0003969 | 1.7346 | 2 | 0.00036735 | [29 empty] | 151.3 |  | 0
Horizontaal Wand | Tempo Wand | Nee | RAL9010 | TEMW.02009015.101 | 20 | 90 | 15 | 17 | 981 | 84.3508 | 0.038659 | [8 empty] | A02 | 201.7 | TEMW0.02009015 |  | 201.7 |  | 981 | 981 | 981 | H | 1.408 | 1.408 | 1.408 |  | 0.0002083 | 1.724 | 2 | 0.00046183 | [29 empty] | 201.7 |  | 0
Horizontaal Wand | Tempo Wand | Nee | RAL9010 | TEMW.02009020.101 | 20 | 90 | 20 | 22 | 1379 | 118.5727 | 0.058935 | [8 empty] | A02 | 243.5 | TEMW0.02009020 |  | 243.5 |  | 1379 | 1379 | 1379 | H | 1.408 | 1.408 | 1.408 |  | 0.0001276 | 1.7219 | 2 | 0.00037661 | [29 empty] | 243.5 |  | 0
Horizontaal Wand | Tempo Wand | Nee | RAL9010 | TEMW.02010010.101 | 20 | 100 | 10 | 12 | 655 | 56.3199 | 0.018665 | [8 empty] | A02 | 165 | TEMW0.02010010 |  | 165 |  | 655 | 655 | 655 | H | 1.413 | 1.413 | 1.413 |  | 0.0003969 | 1.7346 | 2 | 0.00036735 | [29 empty] | 165 |  | 0
Horizontaal Wand | Tempo Wand | Nee | RAL9010 | TEMW.02010015.101 | 20 | 100 | 15 | 17 | 1090 | 93.7231 | 0.048523 | [8 empty] | A02 | 221.3 | TEMW0.02010015 |  | 221.3 |  | 1090 | 1090 | 1090 | H | 1.408 | 1.408 | 1.408 |  | 0.0002083 | 1.724 | 2 | 0.00046183 | [29 empty] | 221.3 |  | 0
Horizontaal Wand | Tempo Wand | Nee | RAL9010 | TEMW.02010020.101 | 20 | 100 | 20 | 22 | 1532 | 131.7283 | 0.073604 | [8 empty] | A02 | 270.2 | TEMW0.02010020 |  | 270.2 |  | 1532 | 1532 | 1532 | H | 1.408 | 1.408 | 1.408 |  | 0.0001276 | 1.7219 | 2 | 0.00037661 | [29 empty] | 270.2 |  | 0
Horizontaal Wand | Tempo Wand | Nee | RAL9010 | TEMW.02011010.101 | 20 | 110 | 10 | 12 | 721 | 61.9948 | 0.023395 | [8 empty] | A02 | 174.6 | TEMW0.02011010 |  | 174.6 |  | 721 | 721 | 721 | H | 1.413 | 1.413 | 1.413 |  | 0.0003969 | 1.7346 | 2 | 0.00036735 | [29 empty] | 174.6 |  | 0
Horizontaal Wand | Tempo Wand | Nee | RAL9010 | TEMW.02011015.101 | 20 | 110 | 15 | 17 | 1199 | 103.0954 | 0.059645 | [8 empty] | A02 | 236.1 | TEMW0.02011015 |  | 236.1 |  | 1199 | 1199 | 1199 | H | 1.408 | 1.408 | 1.408 |  | 0.0002083 | 1.724 | 2 | 0.00046183 | [29 empty] | 236.1 |  | 0
Horizontaal Wand | Tempo Wand | Nee | RAL9010 | TEMW.02011020.101 | 20 | 110 | 20 | 22 | 1685 | 144.8839 | 0.090053 | [8 empty] | A02 | 289.4 | TEMW0.02011020 |  | 289.4 |  | 1685 | 1685 | 1685 | H | 1.408 | 1.408 | 1.408 |  | 0.0001276 | 1.7219 | 2 | 0.00037661 | [29 empty] | 289.4 |  | 0
Horizontaal Wand | Tempo Wand | Nee | RAL9010 | TEMW.02012010.101 | 20 | 120 | 10 | 12 | 786 | 67.5838 | 0.028708 | [8 empty] | A02 | 182 | TEMW0.02012010 |  | 182 |  | 786 | 786 | 786 | H | 1.413 | 1.413 | 1.413 |  | 0.0003969 | 1.7346 | 2 | 0.00036735 | [29 empty] | 182 |  | 0
Horizontaal Wand | Tempo Wand | Nee | RAL9010 | TEMW.02012015.101 | 20 | 120 | 15 | 17 | 1308 | 112.4678 | 0.072059 | [8 empty] | A02 | 248.9 | TEMW0.02012015 |  | 248.9 |  | 1308 | 1308 | 1308 | H | 1.408 | 1.408 | 1.408 |  | 0.0002083 | 1.724 | 2 | 0.00046183 | [29 empty] | 248.9 |  | 0
Horizontaal Wand | Tempo Wand | Nee | RAL9010 | TEMW.02012020.101 | 20 | 120 | 20 | 22 | 1838 | 158.0396 | 0.10832 | [8 empty] | A02 | 305.8 | TEMW0.02012020 |  | 305.8 |  | 1838 | 1838 | 1838 | H | 1.408 | 1.408 | 1.408 |  | 0.0001276 | 1.7219 | 2 | 0.00037661 | [29 empty] | 305.8 |  | 0
Horizontaal Wand | Tempo Wand | Nee | RAL9010 | TEMW.02014010.101 | 20 | 140 | 10 | 12 | 917 | 78.8478 | 0.04144 | [8 empty] | A02 | 203.1 | TEMW0.02014010 |  | 203.1 |  | 917 | 917 | 917 | H | 1.413 | 1.413 | 1.413 |  | 0.0003969 | 1.7346 | 2 | 0.00036735 | [29 empty] | 203.1 |  | 0
Horizontaal Wand | Tempo Wand | Nee | RAL9010 | TEMW.02014015.101 | 20 | 140 | 15 | 17 | 1526 | 131.2124 | 0.1009 | [8 empty] | A02 | 279 | TEMW0.02014015 |  | 279 |  | 1526 | 1526 | 1526 | H | 1.408 | 1.408 | 1.408 |  | 0.0002083 | 1.724 | 2 | 0.00046183 | [29 empty] | 279 |  | 0
Horizontaal Wand | Tempo Wand | Nee | RAL9010 | TEMW.02014020.101 | 20 | 140 | 20 | 22 | 2145 | 184.4368 | 0.15059 | [8 empty] | A02 | 364.3 | TEMW0.02014020 |  | 364.3 |  | 2145 | 2145 | 2145 | H | 1.408 | 1.408 | 1.408 |  | 0.0001276 | 1.7219 | 2 | 0.00037661 | [29 empty] | 364.3 |  | 0
Horizontaal Wand | Tempo Wand | Nee | RAL9010 | TEMW.02016010.101 | 20 | 160 | 10 | 12 | 1048 | 90.1118 | 0.057085 | [8 empty] | A02 | 239 | TEMW0.02016010 |  | 239 |  | 1048 | 1048 | 1048 | H | 1.413 | 1.413 | 1.413 |  | 0.0003969 | 1.7346 | 2 | 0.00036735 | [29 empty] | 239 |  | 0
Horizontaal Wand | Tempo Wand | Nee | RAL9010 | TEMW.02016015.101 | 20 | 160 | 15 | 17 | 1744 | 149.957 | 0.13531 | [8 empty] | A02 | 330.8 | TEMW0.02016015 |  | 330.8 |  | 1744 | 1744 | 1744 | H | 1.408 | 1.408 | 1.408 |  | 0.0002083 | 1.724 | 2 | 0.00046183 | [29 empty] | 330.8 |  | 0
Horizontaal Wand | Tempo Wand | Nee | RAL9010 | TEMW.02016020.101 | 20 | 160 | 20 | 22 | 2451 | 210.7481 | 0.20045 | [8 empty] | A02 | 432.1 | TEMW0.02016020 |  | 432.1 |  | 2451 | 2451 | 2451 | H | 1.408 | 1.408 | 1.408 |  | 0.0001276 | 1.7219 | 2 | 0.00037661 | [29 empty] | 432.1 |  | 0
Horizontaal Wand | Tempo Wand | Nee | RAL9010 | TEMW.02018010.101 | 20 | 180 | 10 | 12 | 1179 | 101.3758 | 0.075856 | [8 empty] | A02 | 259 | TEMW0.02018010 |  | 259 |  | 1179 | 1179 | 1179 | H | 1.413 | 1.413 | 1.413 |  | 0.0003969 | 1.7346 | 2 | 0.00036735 | [29 empty] | 259 |  | 0
Horizontaal Wand | Tempo Wand | Nee | RAL9010 | TEMW.02018015.101 | 20 | 180 | 15 | 17 | 1962 | 168.7016 | 0.17553 | [8 empty] | A02 | 361.7 | TEMW0.02018015 |  | 361.7 |  | 1962 | 1962 | 1962 | H | 1.408 | 1.408 | 1.408 |  | 0.0002083 | 1.724 | 2 | 0.00046183 | [29 empty] | 361.7 |  | 0
Horizontaal Wand | Tempo Wand | Nee | RAL9010 | TEMW.02018020.101 | 20 | 180 | 20 | 22 | 2758 | 237.1453 | 0.25846 | [8 empty] | A02 | 472.1 | TEMW0.02018020 |  | 472.1 |  | 2758 | 2758 | 2758 | H | 1.408 | 1.408 | 1.408 |  | 0.0001276 | 1.7219 | 2 | 0.00037661 | [29 empty] | 472.1 |  | 0
Horizontaal Wand | Tempo Wand | Nee | RAL9010 | TEMW.02020010.101 | 20 | 200 | 10 | 12 | 1310 | 112.6397 | 0.097961 | [8 empty] | A02 | 281.7 | TEMW0.02020010 |  | 281.7 |  | 1310 | 1310 | 1310 | H | 1.413 | 1.413 | 1.413 |  | 0.0003969 | 1.7346 | 2 | 0.00036735 | [29 empty] | 281.7 |  | 0
Horizontaal Wand | Tempo Wand | Nee | RAL9010 | TEMW.02020015.101 | 20 | 200 | 15 | 17 | 2180 | 187.4463 | 0.22182 | [8 empty] | A02 | 414.8 | TEMW0.02020015 |  | 414.8 |  | 2180 | 2180 | 2180 | H | 1.408 | 1.408 | 1.408 |  | 0.0002083 | 1.724 | 2 | 0.00046183 | [29 empty] | 414.8 |  | 0
Horizontaal Wand | Tempo Wand | Nee | RAL9010 | TEMW.02020020.101 | 20 | 200 | 20 | 22 | 3064 | 263.4566 | 0.32455 | [8 empty] | A02 | 512.3 | TEMW0.02020020 |  | 512.3 |  | 3064 | 3064 | 3064 | H | 1.408 | 1.408 | 1.408 |  | 0.0001276 | 1.7219 | 2 | 0.00037661 | [29 empty] | 512.3 |  | 0
Horizontaal Wand | Tempo Wand | Nee | RAL9010 | TEMW.02022010.101 | 20 | 220 | 10 | 12 | 1441 | 123.9037 | 0.1236 | [8 empty] | A02 | 321.5 | TEMW0.02022010 |  | 321.5 |  | 1441 | 1441 | 1441 | H | 1.413 | 1.413 | 1.413 |  | 0.0003969 | 1.7346 | 2 | 0.00036735 | [29 empty] | 321.5 |  | 0
Horizontaal Wand | Tempo Wand | Nee | RAL9010 | TEMW.02022015.101 | 20 | 220 | 15 | 17 | 2398 | 206.1909 | 0.27441 | [8 empty] | A02 | 477.1 | TEMW0.02022015 |  | 477.1 |  | 2398 | 2398 | 2398 | H | 1.408 | 1.408 | 1.408 |  | 0.0002083 | 1.724 | 2 | 0.00046183 | [29 empty] | 477.1 |  | 0
Horizontaal Wand | Tempo Wand | Nee | RAL9010 | TEMW.02022020.101 | 20 | 220 | 20 | 22 | 3370 | 289.7678 | 0.39913 | [8 empty] | A02 | 592.3 | TEMW0.02022020 |  | 592.3 |  | 3370 | 3370 | 3370 | H | 1.408 | 1.408 | 1.408 |  | 0.0001276 | 1.7219 | 2 | 0.00037661 | [29 empty] | 592.3 |  | 0
Horizontaal Wand | Tempo Wand | Nee | RAL9010 | TEMW.02024010.101 | 20 | 240 | 10 | 12 | 1572 | 135.1677 | 0.15297 | [8 empty] | A02 | 343.1 | TEMW0.02024010 |  | 343.1 |  | 1572 | 1572 | 1572 | H | 1.413 | 1.413 | 1.413 |  | 0.0003969 | 1.7346 | 2 | 0.00036735 | [29 empty] | 343.1 |  | 0
Horizontaal Wand | Tempo Wand | Nee | RAL9010 | TEMW.02024015.101 | 20 | 240 | 15 | 17 | 2616 | 224.9355 | 0.33352 | [8 empty] | A02 | 510.3 | TEMW0.02024015 |  | 510.3 |  | 2616 | 2616 | 2616 | H | 1.408 | 1.408 | 1.408 |  | 0.0002083 | 1.724 | 2 | 0.00046183 | [29 empty] | 510.3 |  | 0
Horizontaal Wand | Tempo Wand | Nee | RAL9010 | TEMW.02024020.101 | 20 | 240 | 20 | 22 | 3677 | 316.1651 | 0.48271 | [8 empty] | A02 | 635.6 | TEMW0.02024020 |  | 635.6 |  | 3677 | 3677 | 3677 | H | 1.408 | 1.408 | 1.408 |  | 0.0001276 | 1.7219 | 2 | 0.00037661 | [29 empty] | 635.6 |  | 0
Horizontaal Wand | Tempo Wand | Nee | RAL9010 | TEMW.02026010.101 | 20 | 260 | 10 | 12 | 1703 | 146.4316 | 0.18625 | [8 empty] | A02 | 367.1 | TEMW0.02026010 |  | 367.1 |  | 1703 | 1703 | 1703 | H | 1.413 | 1.413 | 1.413 |  | 0.0003969 | 1.7346 | 2 | 0.00036735 | [29 empty] | 367.1 |  | 0
Horizontaal Wand | Tempo Wand | Nee | RAL9010 | TEMW.02026015.101 | 20 | 260 | 15 | 17 | 2834 | 243.6801 | 0.39938 | [8 empty] | A02 | 544 | TEMW0.02026015 |  | 544 |  | 2834 | 2834 | 2834 | H | 1.408 | 1.408 | 1.408 |  | 0.0002083 | 1.724 | 2 | 0.00046183 | [29 empty] | 544 |  | 0
Horizontaal Wand | Tempo Wand | Nee | RAL9010 | TEMW.02026020.101 | 20 | 260 | 20 | 22 | 3983 | 342.4764 | 0.57503 | [8 empty] | A02 | 678.3 | TEMW0.02026020 |  | 678.3 |  | 3983 | 3983 | 3983 | H | 1.408 | 1.408 | 1.408 |  | 0.0001276 | 1.7219 | 2 | 0.00037661 | [29 empty] | 678.3 |  | 0
Horizontaal Wand | Tempo Wand | Nee | RAL9010 | TEMW.02028010.101 | 20 | 280 | 10 | 12 | 1834 | 157.6956 | 0.22365 | [8 empty] | A02 | 394 | TEMW0.02028010 |  | 394 |  | 1834 | 1834 | 1834 | H | 1.413 | 1.413 | 1.413 |  | 0.0003969 | 1.7346 | 2 | 0.00036735 | [29 empty] | 394 |  | 0
Horizontaal Wand | Tempo Wand | Nee | RAL9010 | TEMW.02028015.101 | 20 | 280 | 15 | 17 | 3052 | 262.4248 | 0.47221 | [8 empty] | A02 | 580.8 | TEMW0.02028015 |  | 580.8 |  | 3052 | 3052 | 3052 | H | 1.408 | 1.408 | 1.408 |  | 0.0002083 | 1.724 | 2 | 0.00046183 | [29 empty] | 580.8 |  | 0
Horizontaal Wand | Tempo Wand | Nee | RAL9010 | TEMW.02028020.101 | 20 | 280 | 20 | 22 | 4290 | 368.8736 | 0.67688 | [8 empty] | A02 | 725 | TEMW0.02028020 |  | 725 |  | 4290 | 4290 | 4290 | H | 1.408 | 1.408 | 1.408 |  | 0.0001276 | 1.7219 | 2 | 0.00037661 | [29 empty] | 725 |  | 0
Horizontaal Wand | Tempo Wand | Nee | RAL9010 | TEMW.02030010.101 | 20 | 300 | 10 | 12 | 1965 | 168.9596 | 0.26533 | [8 empty] | A02 | 415.4 | TEMW0.02030010 |  | 415.4 |  | 1965 | 1965 | 1965 | H | 1.413 | 1.413 | 1.413 |  | 0.0003969 | 1.7346 | 2 | 0.00036735 | [29 empty] | 415.4 |  | 0
Horizontaal Wand | Tempo Wand | Nee | RAL9010 | TEMW.02030015.101 | 20 | 300 | 15 | 17 | 3270 | 281.1694 | 0.55222 | [8 empty] | A02 | 613.7 | TEMW0.02030015 |  | 613.7 |  | 3270 | 3270 | 3270 | H | 1.408 | 1.408 | 1.408 |  | 0.0002083 | 1.724 | 2 | 0.00046183 | [29 empty] | 613.7 |  | 0
Horizontaal Wand | Tempo Wand | Nee | RAL9010 | TEMW.02030020.101 | 20 | 300 | 20 | 22 | 4596 | 395.1849 | 0.78789 | [8 empty] | A02 | 766.8 | TEMW0.02030020 |  | 766.8 |  | 4596 | 4596 | 4596 | H | 1.408 | 1.408 | 1.408 |  | 0.0001276 | 1.7219 | 2 | 0.00037661 | [29 empty] | 766.8 |  | 0
Horizontaal Wand | Tempo Wand | Nee | RAL9010 | TEMW.03004010.101 | 30 | 40 | 10 | 12 | 330 | 28.3749 | 0.0035583 | [8 empty] | A02 | 103.1 | TEMW0.03004010 |  | 103.1 |  | 330 | 330 | 330 | H | 1.403 | 1.403 | 1.403 |  | 0.0003969 | 1.7346 | 2 | 0.00036735 | [29 empty] | 103.1 |  | 0
Horizontaal Wand | Tempo Wand | Nee | RAL9010 | TEMW.03004011.101 | 30 | 40 | 11 | 12 | 448 | 38.5211 | 0.010594 | [8 empty] | A02 | 169.4 | TEMW0.03004011 |  | 169.4 |  | 448 | 448 | 448 | H | 1.44 | 1.44 | 1.44 |  | 0.0003969 | 1.7346 | 4 | 0.00057429 | [29 empty] | 169.4 |  | 0
Horizontaal Wand | Tempo Wand | Nee | RAL9010 | TEMW.03004015.101 | 30 | 40 | 15 | 17 | 544 | 46.7756 | 0.010694 | [8 empty] | A02 | 131 | TEMW0.03004015 |  | 131 |  | 544 | 544 | 544 | H | 1.396 | 1.396 | 1.396 |  | 0.0002083 | 1.724 | 2 | 0.00046183 | [29 empty] | 131 |  | 0
Horizontaal Wand | Tempo Wand | Nee | RAL9010 | TEMW.03004016.101 | 30 | 40 | 16 | 17 | 592 | 50.9028 | 0.037198 | [8 empty] | A02 | 216 | TEMW0.03004016 |  | 216 |  | 592 | 592 | 592 | H | 1.456 | 1.456 | 1.456 |  | 0.0002083 | 1.724 | 4 | 0.0013928 | [29 empty] | 216 |  | 0
Horizontaal Wand | Tempo Wand | Nee | RAL9010 | TEMW.03004020.101 | 30 | 40 | 20 | 22 | 762 | 65.5202 | 0.016703 | [8 empty] | A02 | 153.4 | TEMW0.03004020 |  | 153.4 |  | 762 | 762 | 762 | H | 1.396 | 1.396 | 1.396 |  | 0.0001276 | 1.7219 | 2 | 0.00037661 | [29 empty] | 153.4 |  | 0
Horizontaal Wand | Tempo Wand | Nee | RAL9010 | TEMW.03004021.101 | 30 | 40 | 21 | 22 | 779 | 66.9819 | 0.024393 | [8 empty] | A02 | 231.3 | TEMW0.03004021 |  | 231.3 |  | 779 | 779 | 779 | H | 1.468 | 1.468 | 1.468 |  | 0.0001276 | 1.7219 | 4 | 0.0005142 | [29 empty] | 231.3 |  | 0
Horizontaal Wand | Tempo Wand | Nee | RAL9010 | TEMW.03005010.101 | 30 | 50 | 10 | 12 | 413 | 35.5116 | 0.005894 | [8 empty] | A02 | 113.8 | TEMW0.03005010 |  | 113.8 |  | 413 | 413 | 413 | H | 1.403 | 1.403 | 1.403 |  | 0.0003969 | 1.7346 | 2 | 0.00036735 | [29 empty] | 113.8 |  | 0
Horizontaal Wand | Tempo Wand | Nee | RAL9010 | TEMW.03005011.101 | 30 | 50 | 11 | 12 | 561 | 48.2373 | 0.017702 | [8 empty] | A02 | 185 | TEMW0.03005011 |  | 185 |  | 561 | 561 | 561 | H | 1.44 | 1.44 | 1.44 |  | 0.0003969 | 1.7346 | 4 | 0.00057429 | [29 empty] | 185 |  | 0
Horizontaal Wand | Tempo Wand | Nee | RAL9010 | TEMW.03005015.101 | 30 | 50 | 15 | 17 | 680 | 58.4695 | 0.017089 | [8 empty] | A02 | 145 | TEMW0.03005015 |  | 145 |  | 680 | 680 | 680 | H | 1.396 | 1.396 | 1.396 |  | 0.0002083 | 1.724 | 2 | 0.00046183 | [29 empty] | 145 |  | 0
Horizontaal Wand | Tempo Wand | Nee | RAL9010 | TEMW.03005016.101 | 30 | 50 | 16 | 17 | 740 | 63.6285 | 0.059001 | [8 empty] | A02 | 238.2 | TEMW0.03005016 |  | 238.2 |  | 740 | 740 | 740 | H | 1.456 | 1.456 | 1.456 |  | 0.0002083 | 1.724 | 4 | 0.0013928 | [29 empty] | 238.2 |  | 0
Horizontaal Wand | Tempo Wand | Nee | RAL9010 | TEMW.03005020.101 | 30 | 50 | 20 | 22 | 953 | 81.9433 | 0.026538 | [8 empty] | A02 | 170.8 | TEMW0.03005020 |  | 170.8 |  | 953 | 953 | 953 | H | 1.396 | 1.396 | 1.396 |  | 0.0001276 | 1.7219 | 2 | 0.00037661 | [29 empty] | 170.8 |  | 0
Horizontaal Wand | Tempo Wand | Nee | RAL9010 | TEMW.03005021.101 | 30 | 50 | 21 | 22 | 974 | 83.7489 | 0.03899 | [8 empty] | A02 | 256 | TEMW0.03005021 |  | 256 |  | 974 | 974 | 974 | H | 1.468 | 1.468 | 1.468 |  | 0.0001276 | 1.7219 | 4 | 0.0005142 | [29 empty] | 256 |  | 0
Horizontaal Wand | Tempo Wand | Nee | RAL9010 | TEMW.03006010.101 | 30 | 60 | 10 | 12 | 496 | 42.6483 | 0.008931 | [8 empty] | A02 | 124.9 | TEMW0.03006010 |  | 124.9 |  | 496 | 496 | 496 | H | 1.403 | 1.403 | 1.403 |  | 0.0003969 | 1.7346 | 2 | 0.00036735 | [29 empty] | 124.9 |  | 0
Horizontaal Wand | Tempo Hybrid | Ja | RAL9010 | TEMW.03006010.101ACO | 30 | 60 | 10DBH | 12 | 901.3595 | 77.503 | 0.02834 |  | 30 | 118.5805 | 118.5805 | 50.9804 | 0.36337 |  | 40 | A02* | 378.8 | TEMW0.03006010 | DBHS0.06010/ACO/EU | 124.9 | 253.9 | 1066.38 | 901.3595 | 841.6923 | H+C-3sp | 1.08 | 1.08 | 1.08 |  | 0.0003969 | 1.7346 | 2 | 0.00036735 |  | 147.84 | 124.962 | 116.6899 |  | 0.98 | 0.98 | 0.98 | 44: 0.0003969; 45: 1.7346; 47: 40; 48: 30; 49: 26; 51: 48; 52: 38; 53: 34; 61: 6.8; 62: 5.4; 63: 4.8 | 124.9 | 253.9 | 0
Horizontaal Wand | Tempo Wand | Nee | RAL9010 | TEMW.03006011.101 | 30 | 60 | 11 | 12 | 673 | 57.8676 | 0.026938 | [8 empty] | A02 | 199.8 | TEMW0.03006011 |  | 199.8 |  | 673 | 673 | 673 | H | 1.44 | 1.44 | 1.44 |  | 0.0003969 | 1.7346 | 4 | 0.00057429 | [29 empty] | 199.8 |  | 0
Horizontaal Wand | Tempo Hybrid | Ja | RAL9010 | TEMW.03006011.101ACO | 30 | 60 | 11DBH | 12 | 1222.9947 | 105.1586 | 0.085041 |  | 30 | 195.6944 | 195.6944 | 84.1334 | 0.86643 |  | 40 | A02* | 453.7 | TEMW0.03006011 | DBHS0.06010/ACO/EU | 199.8 | 253.9 | 1446.9 | 1222.9947 | 1142.0362 | H+C-3sp | 1.1 | 1.1 | 1.1 |  | 0.0003969 | 1.7346 | 4 | 0.00057429 |  | 242.34 | 204.8383 | 191.2786 |  | 0.95 | 0.95 | 0.95 | 44: 0.0003969; 45: 1.7346; 47: 40; 48: 30; 49: 26; 51: 48; 52: 38; 53: 34; 61: 6.8; 62: 5.4; 63: 4.8 | 199.8 | 253.9 | 0
Horizontaal Wand | Tempo Wand | Nee | RAL9010 | TEMW.03006015.101 | 30 | 60 | 15 | 17 | 815 | 70.0774 | 0.025055 | [8 empty] | A02 | 160.5 | TEMW0.03006015 |  | 160.5 |  | 815 | 815 | 815 | H | 1.396 | 1.396 | 1.396 |  | 0.0002083 | 1.724 | 2 | 0.00046183 | [29 empty] | 160.5 |  | 0
Horizontaal Wand | Tempo Hybrid | Ja | RAL9010 | TEMW.03006015.101ACO | 30 | 60 | 15DBH | 17 | 1027.5251 | 88.3513 | 0.039548 |  | 30 | 147.8975 | 147.8975 | 63.5845 | 0.26771 |  | 41.1 | A02* | 415.5 | TEMW0.03006015 | DBHS0.06015/ACO/EU | 160.5 | 255 | 1359.96 | 1027.5251 | 957.1926 | H+C-3sp | 1.08 | 1.08 | 1.08 |  | 0.0002083 | 1.724 | 2 | 0.00046183 |  | 185.64 | 140.2613 | 130.6606 |  | 1.01 | 1.01 | 1.01 | 44: 0.0002083; 45: 1.724; 47: 41.1; 48: 30; 49: 26; 51: 49.1; 52: 38; 53: 34; 61: 7.2; 62: 5.5; 63: 4.8 | 160.5 | 255 | 0
Horizontaal Wand | Tempo Wand | Nee | RAL9010 | TEMW.03006016.101 | 30 | 60 | 16 | 17 | 888 | 76.3543 | 0.086136 | [8 empty] | A02 | 267.5 | TEMW0.03006016 |  | 267.5 |  | 888 | 888 | 888 | H | 1.456 | 1.456 | 1.456 |  | 0.0002083 | 1.724 | 4 | 0.0013928 | [29 empty] | 267.5 |  | 0
Horizontaal Wand | Tempo Hybrid | Ja | RAL9010 | TEMW.03006016.101ACO | 30 | 60 | 16DBH | 17 | 1502.5729 | 129.198 | 0.24408 |  | 30 | 245.8898 | 245.8898 | 105.7136 | 0.64312 |  | 41.1 | A02* | 522.5 | TEMW0.03006016 | DBHS0.06015/ACO/EU | 267.5 | 255 | 1988.7 | 1502.5729 | 1399.7242 | H+C-3sp | 1.1 | 1.1 | 1.1 |  | 0.0002083 | 1.724 | 4 | 0.0013928 |  | 304.5 | 230.0666 | 214.3189 |  | 0.95 | 0.95 | 0.95 | 44: 0.0002083; 45: 1.724; 47: 41.1; 48: 30; 49: 26; 51: 49.1; 52: 38; 53: 34; 61: 7.2; 62: 5.5; 63: 4.8 | 267.5 | 255 | 0
Horizontaal Wand | Tempo Wand | Nee | RAL9010 | TEMW.03006020.101 | 30 | 60 | 20 | 22 | 1144 | 98.3663 | 0.038792 | [8 empty] | A02 | 189.1 | TEMW0.03006020 |  | 189.1 |  | 1144 | 1144 | 1144 | H | 1.396 | 1.396 | 1.396 |  | 0.0001276 | 1.7219 | 2 | 0.00037661 | [29 empty] | 189.1 |  | 0
Horizontaal Wand | Tempo Hybrid | Ja | RAL9010 | TEMW.03006020.101ACO | 30 | 60 | 20DBH | 22 | 1442.0332 | 123.9925 | 0.061331 |  | 30 | 170.2575 | 170.2575 | 73.1975 | 0.20717 |  | 41.1 | A02* | 444.1 | TEMW0.03006020 | DBHS0.06015/ACO/EU | 189.1 | 255 | 1706.04 | 1442.0332 | 1346.575 | H+C-3sp | 1.08 | 1.08 | 1.08 |  | 0.0001276 | 1.7219 | 2 | 0.00037661 |  | 210.84 | 178.2129 | 166.4157 |  | 0.95 | 0.95 | 0.95 | 44: 0.0001276; 45: 1.7219; 47: 41.1; 48: 30; 49: 26; 51: 49.1; 52: 38; 53: 34; 61: 7.2; 62: 5.5; 63: 4.8 | 189.1 | 255 | 0
Horizontaal Wand | Tempo Wand | Nee | RAL9010 | TEMW.03006021.101 | 30 | 60 | 21 | 22 | 1169 | 100.5159 | 0.057307 | [8 empty] | A02 | 281.3 | TEMW0.03006021 |  | 281.3 |  | 1169 | 1169 | 1169 | H | 1.468 | 1.468 | 1.468 |  | 0.0001276 | 1.7219 | 4 | 0.0005142 | [29 empty] | 281.3 |  | 0
Horizontaal Wand | Tempo Hybrid | Ja | RAL9010 | TEMW.03006021.101ACO | 30 | 60 | 21DBH | 22 | 1935.0981 | 166.3885 | 0.15474 |  | 30 | 274.3799 | 274.3799 | 117.9621 | 0.47118 |  | 41.1 | A02* | 536.3 | TEMW0.03006021 | DBHS0.06015/ACO/EU | 281.3 | 255 | 2561.16 | 1935.0981 | 1802.6437 | H+C-3sp | 1.05 | 1.05 | 1.05 |  | 0.0001276 | 1.7219 | 4 | 0.0005142 |  | 332.22 | 251.0106 | 233.8293 |  | 0.85 | 0.85 | 0.85 | 44: 0.0001276; 45: 1.7219; 47: 41.1; 48: 30; 49: 26; 51: 49.1; 52: 38; 53: 34; 61: 7.2; 62: 5.5; 63: 4.8 | 281.3 | 255 | 0
Horizontaal Wand | Tempo Wand | Nee | RAL9010 | TEMW.03007010.101 | 30 | 70 | 10 | 12 | 578 | 49.6991 | 0.012681 | [8 empty] | A02 | 143 | TEMW0.03007010 |  | 143 |  | 578 | 578 | 578 | H | 1.403 | 1.403 | 1.403 |  | 0.0003969 | 1.7346 | 2 | 0.00036735 | [29 empty] | 143 |  | 0
Horizontaal Wand | Tempo Hybrid | Ja | RAL9010 | TEMW.03007010.101ACO | 30 | 70 | 10DBH | 12 | 1104.286 | 94.9515 | 0.044103 |  | 30 | 146.8139 | 146.8139 | 63.1186 | 0.5263 |  | 41 | A02* | 407.4 | TEMW0.03007010 | DBHS0.07010/ACO/EU | 143 | 264.4 | 1320.28 | 1104.286 | 1029.7404 | H+C-3sp | 1.08 | 1.08 | 1.08 |  | 0.0003969 | 1.7346 | 2 | 0.00036735 |  | 183.04 | 153.0952 | 142.7604 |  | 0.98 | 0.98 | 0.98 | 44: 0.0003969; 45: 1.7346; 47: 41; 48: 30; 49: 26; 51: 49; 52: 38; 53: 34; 61: 7.9; 62: 5.9; 63: 5.5 | 143 | 264.4 | 0
Horizontaal Wand | Tempo Wand | Nee | RAL9010 | TEMW.03007011.101 | 30 | 70 | 11 | 12 | 785 | 67.4979 | 0.038527 | [8 empty] | A02 | 228.2 | TEMW0.03007011 |  | 228.2 |  | 785 | 785 | 785 | H | 1.44 | 1.44 | 1.44 |  | 0.0003969 | 1.7346 | 4 | 0.00057429 | [29 empty] | 228.2 |  | 0
Horizontaal Wand | Tempo Hybrid | Ja | RAL9010 | TEMW.03007011.101ACO | 30 | 70 | 11DBH | 12 | 1498.3321 | 128.8334 | 0.13296 |  | 30 | 242.2883 | 242.2883 | 104.1652 | 1.2549 |  | 41 | A02* | 492.6 | TEMW0.03007011 | DBHS0.07010/ACO/EU | 228.2 | 264.4 | 1791.4 | 1498.3321 | 1397.1862 | H+C-3sp | 1.1 | 1.1 | 1.1 |  | 0.0003969 | 1.7346 | 4 | 0.00057429 |  | 300.04 | 250.9543 | 234.0135 |  | 0.95 | 0.95 | 0.95 | 44: 0.0003969; 45: 1.7346; 47: 41; 48: 30; 49: 26; 51: 49; 52: 38; 53: 34; 61: 7.9; 62: 5.9; 63: 5.5 | 228.2 | 264.4 | 0
Horizontaal Wand | Tempo Wand | Nee | RAL9010 | TEMW.03007015.101 | 30 | 70 | 15 | 17 | 951 | 81.7713 | 0.034764 | [8 empty] | A02 | 187.7 | TEMW0.03007015 |  | 187.7 |  | 951 | 951 | 951 | H | 1.396 | 1.396 | 1.396 |  | 0.0002083 | 1.724 | 2 | 0.00046183 | [29 empty] | 187.7 |  | 0
Horizontaal Wand | Tempo Hybrid | Ja | RAL9010 | TEMW.03007015.101ACO | 30 | 70 | 15DBH | 17 | 1149.5095 | 98.84 | 0.050457 |  | 30 | 152.9166 | 152.9166 | 65.7423 | 0.28357 |  | 41.1 | A02* | 442.7 | TEMW0.03007015 | DBHS0.07015/ACO/EU | 187.7 | 255 | 1521.41 | 1149.5095 | 1070.8274 | H+C-3sp | 1.08 | 1.08 | 1.08 |  | 0.0002083 | 1.724 | 2 | 0.00046183 |  | 191.94 | 145.0213 | 135.0948 |  | 1.01 | 1.01 | 1.01 | 44: 0.0002083; 45: 1.724; 47: 41.1; 48: 30; 49: 26; 51: 49.1; 52: 38; 53: 34; 61: 7.2; 62: 5.6; 63: 5.1 | 187.7 | 255 | 0
Horizontaal Wand | Tempo Wand | Nee | RAL9010 | TEMW.03007016.101 | 30 | 70 | 16 | 17 | 1036 | 89.08 | 0.11875 | [8 empty] | A02 | 310.9 | TEMW0.03007016 |  | 310.9 |  | 1036 | 1036 | 1036 | H | 1.456 | 1.456 | 1.456 |  | 0.0002083 | 1.724 | 4 | 0.0013928 | [29 empty] | 310.9 |  | 0
Horizontaal Wand | Tempo Hybrid | Ja | RAL9010 | TEMW.03007016.101ACO | 30 | 70 | 16DBH | 17 | 1747.2217 | 150.234 | 0.33376 |  | 30 | 251.9462 | 251.9462 | 108.3174 | 0.67067 |  | 41.1 | A02* | 565.9 | TEMW0.03007016 | DBHS0.07015/ACO/EU | 310.9 | 255 | 2312.5 | 1747.2217 | 1627.6272 | H+C-3sp | 1.1 | 1.1 | 1.1 |  | 0.0002083 | 1.724 | 4 | 0.0013928 |  | 312 | 235.7333 | 219.5977 |  | 0.95 | 0.95 | 0.95 | 44: 0.0002083; 45: 1.724; 47: 41.1; 48: 30; 49: 26; 51: 49.1; 52: 38; 53: 34; 61: 7.2; 62: 5.6; 63: 5.1 | 310.9 | 255 | 0
Horizontaal Wand | Tempo Wand | Nee | RAL9010 | TEMW.03007020.101 | 30 | 70 | 20 | 22 | 1334 | 114.7034 | 0.053452 | [8 empty] | A02 | 222.6 | TEMW0.03007020 |  | 222.6 |  | 1334 | 1334 | 1334 | H | 1.396 | 1.396 | 1.396 |  | 0.0001276 | 1.7219 | 2 | 0.00037661 | [29 empty] | 222.6 |  | 0
Horizontaal Wand | Tempo Hybrid | Ja | RAL9010 | TEMW.03007020.101ACO | 30 | 70 | 20DBH | 22 | 1619.1421 | 139.2212 | 0.078367 |  | 30 | 176.5561 | 176.5561 | 75.9055 | 0.22054 |  | 41.1 | A02* | 477.6 | TEMW0.03007020 | DBHS0.07015/ACO/EU | 222.6 | 255 | 1935.84 | 1619.1421 | 1509.8408 | H+C-3sp | 1.08 | 1.08 | 1.08 |  | 0.0001276 | 1.7219 | 2 | 0.00037661 |  | 218.64 | 182.8711 | 170.5263 |  | 0.95 | 0.95 | 0.95 | 44: 0.0001276; 45: 1.7219; 47: 41.1; 48: 30; 49: 26; 51: 49.1; 52: 38; 53: 34; 61: 7.2; 62: 5.6; 63: 5.1 | 222.6 | 255 | 0
Horizontaal Wand | Tempo Wand | Nee | RAL9010 | TEMW.03007021.101 | 30 | 70 | 21 | 22 | 1364 | 117.2829 | 0.079483 | [8 empty] | A02 | 330.4 | TEMW0.03007021 |  | 330.4 |  | 1364 | 1364 | 1364 | H | 1.468 | 1.468 | 1.468 |  | 0.0001276 | 1.7219 | 4 | 0.0005142 | [29 empty] | 330.4 |  | 0
Horizontaal Wand | Tempo Hybrid | Ja | RAL9010 | TEMW.03007021.101ACO | 30 | 70 | 21DBH | 22 | 2123.1559 | 182.5585 | 0.18973 |  | 30 | 281.9782 | 281.9782 | 121.2288 | 0.49387 |  | 41.1 | A02* | 585.4 | TEMW0.03007021 | DBHS0.07015/ACO/EU | 330.4 | 255 | 2810.06 | 2123.1559 | 1977.8292 | H+C-3sp | 1.05 | 1.05 | 1.05 |  | 0.0001276 | 1.7219 | 4 | 0.0005142 |  | 341.42 | 257.9617 | 240.3046 |  | 0.85 | 0.85 | 0.85 | 44: 0.0001276; 45: 1.7219; 47: 41.1; 48: 30; 49: 26; 51: 49.1; 52: 38; 53: 34; 61: 7.2; 62: 5.6; 63: 5.1 | 330.4 | 255 | 0
Horizontaal Wand | Tempo Wand | Nee | RAL9010 | TEMW.03008010.101 | 30 | 80 | 10 | 12 | 661 | 56.8358 | 0.017271 | [8 empty] | A02 | 152.2 | TEMW0.03008010 |  | 152.2 |  | 661 | 661 | 661 | H | 1.403 | 1.403 | 1.403 |  | 0.0003969 | 1.7346 | 2 | 0.00036735 | [29 empty] | 152.2 |  | 0
Horizontaal Wand | Tempo Hybrid | Ja | RAL9010 | TEMW.03008010.101ACO | 30 | 80 | 10DBH | 12 | 1304.1434 | 112.1361 | 0.063605 |  | 30 | 175.0474 | 175.0474 | 75.2568 | 0.71406 |  | 41.8 | A02* | 435.4 | TEMW0.03008010 | DBHS0.08010/ACO/EU | 152.2 | 283.2 | 1574.18 | 1304.1434 | 1214.227 | H+C-3sp | 1.08 | 1.08 | 1.08 |  | 0.0003969 | 1.7346 | 2 | 0.00036735 |  | 218.24 | 180.8029 | 168.3371 |  | 0.98 | 0.98 | 0.98 | 44: 0.0003969; 45: 1.7346; 47: 41.8; 48: 30; 49: 26; 51: 49.8; 52: 38; 53: 34; 61: 9.1; 62: 6.8; 63: 6.3 | 152.2 | 283.2 | 0
Horizontaal Wand | Tempo Wand | Nee | RAL9010 | TEMW.03008011.101 | 30 | 80 | 11 | 12 | 897 | 77.1281 | 0.052641 | [8 empty] | A02 | 242.8 | TEMW0.03008011 |  | 242.8 |  | 897 | 897 | 897 | H | 1.44 | 1.44 | 1.44 |  | 0.0003969 | 1.7346 | 4 | 0.00057429 | [29 empty] | 242.8 |  | 0
Horizontaal Wand | Tempo Hybrid | Ja | RAL9010 | TEMW.03008011.101ACO | 30 | 80 | 11DBH | 12 | 1769.5053 | 152.1501 | 0.19255 |  | 30 | 288.8822 | 288.8822 | 124.197 | 1.7027 |  | 41.8 | A02* | 526 | TEMW0.03008011 | DBHS0.08010/ACO/EU | 242.8 | 283.2 | 2135.9 | 1769.5053 | 1647.5037 | H+C-3sp | 1.1 | 1.1 | 1.1 |  | 0.0003969 | 1.7346 | 4 | 0.00057429 |  | 357.74 | 296.3729 | 275.9389 |  | 0.95 | 0.95 | 0.95 | 44: 0.0003969; 45: 1.7346; 47: 41.8; 48: 30; 49: 26; 51: 49.8; 52: 38; 53: 34; 61: 9.1; 62: 6.8; 63: 6.3 | 242.8 | 283.2 | 0
Horizontaal Wand | Tempo Wand | Nee | RAL9010 | TEMW.03008015.101 | 30 | 80 | 15 | 17 | 1087 | 93.4652 | 0.046225 | [8 empty] | A02 | 200.4 | TEMW0.03008015 |  | 200.4 |  | 1087 | 1087 | 1087 | H | 1.396 | 1.396 | 1.396 |  | 0.0002083 | 1.724 | 2 | 0.00046183 | [29 empty] | 200.4 |  | 0
Horizontaal Wand | Tempo Hybrid | Ja | RAL9010 | TEMW.03008015.101ACO | 30 | 80 | 15DBH | 17 | 1496.2563 | 128.6549 | 0.086515 |  | 30 | 218.3248 | 218.3248 | 93.8628 | 0.52392 |  | 42.4 | A02* | 484.6 | TEMW0.03008015 | DBHS0.08015/ACO/EU | 200.4 | 284.2 | 2007.56 | 1496.2563 | 1395.3374 | H+C-3sp | 1.08 | 1.08 | 1.08 |  | 0.0002083 | 1.724 | 2 | 0.00046183 |  | 274.04 | 204.245 | 190.4692 |  | 1.01 | 1.01 | 1.01 | 44: 0.0002083; 45: 1.724; 47: 42.4; 48: 30; 49: 26; 51: 50.4; 52: 38; 53: 34; 61: 9; 62: 6.7; 63: 6 | 200.4 | 284.2 | 0
Horizontaal Wand | Tempo Wand | Nee | RAL9010 | TEMW.03008016.101 | 30 | 80 | 16 | 17 | 1184 | 101.8057 | 0.15697 | [8 empty] | A02 | 331.6 | TEMW0.03008016 |  | 331.6 |  | 1184 | 1184 | 1184 | H | 1.456 | 1.456 | 1.456 |  | 0.0002083 | 1.724 | 4 | 0.0013928 | [29 empty] | 331.6 |  | 0
Horizontaal Wand | Tempo Hybrid | Ja | RAL9010 | TEMW.03008016.101ACO | 30 | 80 | 16DBH | 17 | 2188.0092 | 188.1349 | 0.52779 |  | 30 | 362.9802 | 362.9802 | 156.0534 | 1.2586 |  | 42.4 | A02* | 615.8 | TEMW0.03008016 | DBHS0.08015/ACO/EU | 331.6 | 284.2 | 2935.7 | 2188.0092 | 2040.4332 | H+C-3sp | 1.1 | 1.1 | 1.1 |  | 0.0002083 | 1.724 | 4 | 0.0013928 |  | 449.5 | 335.0172 | 312.4211 |  | 0.95 | 0.95 | 0.95 | 44: 0.0002083; 45: 1.724; 47: 42.4; 48: 30; 49: 26; 51: 50.4; 52: 38; 53: 34; 61: 9; 62: 6.7; 63: 6 | 331.6 | 284.2 | 0
Horizontaal Wand | Tempo Wand | Nee | RAL9010 | TEMW.03008020.101 | 30 | 80 | 20 | 22 | 1525 | 131.1264 | 0.070729 | [8 empty] | A02 | 239.3 | TEMW0.03008020 |  | 239.3 |  | 1525 | 1525 | 1525 | H | 1.396 | 1.396 | 1.396 |  | 0.0001276 | 1.7219 | 2 | 0.00037661 | [29 empty] | 239.3 |  | 0
Horizontaal Wand | Tempo Hybrid | Ja | RAL9010 | TEMW.03008020.101ACO | 30 | 80 | 20DBH | 22 | 2086.4239 | 179.4002 | 0.13126 |  | 30 | 251.3325 | 251.3325 | 108.0535 | 0.40511 |  | 42.4 | A02* | 523.5 | TEMW0.03008020 | DBHS0.08015/ACO/EU | 239.3 | 284.2 | 2518.44 | 2086.4239 | 1942.5719 | H+C-3sp | 1.08 | 1.08 | 1.08 |  | 0.0001276 | 1.7219 | 2 | 0.00037661 |  | 311.24 | 257.8495 | 240.0717 |  | 0.95 | 0.95 | 0.95 | 44: 0.0001276; 45: 1.7219; 47: 42.4; 48: 30; 49: 26; 51: 50.4; 52: 38; 53: 34; 61: 9; 62: 6.7; 63: 6 | 239.3 | 284.2 | 0
Horizontaal Wand | Tempo Wand | Nee | RAL9010 | TEMW.03008021.101 | 30 | 80 | 21 | 22 | 1558 | 133.9639 | 0.10552 | [8 empty] | A02 | 355 | TEMW0.03008021 |  | 355 |  | 1558 | 1558 | 1558 | H | 1.468 | 1.468 | 1.468 |  | 0.0001276 | 1.7219 | 4 | 0.0005142 | [29 empty] | 355 |  | 0
Horizontaal Wand | Tempo Hybrid | Ja | RAL9010 | TEMW.03008021.101ACO | 30 | 80 | 21DBH | 22 | 2817.8416 | 242.2908 | 0.33767 |  | 30 | 405.037 | 405.037 | 174.1346 | 0.92136 |  | 42.4 | A02* | 639.2 | TEMW0.03008021 | DBHS0.08015/ACO/EU | 355 | 284.2 | 3780.76 | 2817.8416 | 2627.7849 | H+C-3sp | 1.05 | 1.05 | 1.05 |  | 0.0001276 | 1.7219 | 4 | 0.0005142 |  | 490.42 | 365.5154 | 340.8622 |  | 0.85 | 0.85 | 0.85 | 44: 0.0001276; 45: 1.7219; 47: 42.4; 48: 30; 49: 26; 51: 50.4; 52: 38; 53: 34; 61: 9; 62: 6.7; 63: 6 | 355 | 284.2 | 0
Horizontaal Wand | Tempo Wand | Nee | RAL9010 | TEMW.03009010.101 | 30 | 90 | 10 | 12 | 743 | 63.8865 | 0.022657 | [8 empty] | A02 | 162.6 | TEMW0.03009010 |  | 162.6 |  | 743 | 743 | 743 | H | 1.403 | 1.403 | 1.403 |  | 0.0003969 | 1.7346 | 2 | 0.00036735 | [29 empty] | 162.6 |  | 0
Horizontaal Wand | Tempo Hybrid | Ja | RAL9010 | TEMW.03009010.101ACO | 30 | 90 | 10DBH | 12 | 1501.3 | 129.0886 | 0.086968 |  | 30 | 203.2808 | 203.2808 | 87.395 | 0.92552 |  | 42.4 | A02* | 486.6 | TEMW0.03009010 | DBHS0.09010/ACO/EU | 162.6 | 324 | 1828.08 | 1501.3 | 1395.6272 | H+C-3sp | 1.08 | 1.08 | 1.08 |  | 0.0003969 | 1.7346 | 2 | 0.00036735 |  | 253.44 | 208.1361 | 193.4859 |  | 0.98 | 0.98 | 0.98 | 44: 0.0003969; 45: 1.7346; 47: 42.4; 48: 30; 49: 26; 51: 50.4; 52: 38; 53: 34; 61: 10.3; 62: 7.4; 63: 6.7 | 162.6 | 323.9 | -0.1
Horizontaal Wand | Tempo Wand | Nee | RAL9010 | TEMW.03009011.101 | 30 | 90 | 11 | 12 | 1009 | 86.7584 | 0.069444 | [8 empty] | A02 | 257.9 | TEMW0.03009011 |  | 257.9 |  | 1009 | 1009 | 1009 | H | 1.44 | 1.44 | 1.44 |  | 0.0003969 | 1.7346 | 4 | 0.00057429 | [29 empty] | 257.9 |  | 0
Horizontaal Wand | Tempo Hybrid | Ja | RAL9010 | TEMW.03009011.101ACO | 30 | 90 | 11DBH | 12 | 2037.014 | 175.1517 | 0.26426 |  | 30 | 335.476 | 335.476 | 144.2287 | 2.2068 |  | 42.4 | A02* | 581.9 | TEMW0.03009011 | DBHS0.09010/ACO/EU | 257.9 | 324 | 2480.4 | 2037.014 | 1893.6336 | H+C-3sp | 1.1 | 1.1 | 1.1 |  | 0.0003969 | 1.7346 | 4 | 0.00057429 |  | 415.44 | 341.1777 | 317.163 |  | 0.95 | 0.95 | 0.95 | 44: 0.0003969; 45: 1.7346; 47: 42.4; 48: 30; 49: 26; 51: 50.4; 52: 38; 53: 34; 61: 10.3; 62: 7.4; 63: 6.7 | 257.9 | 323.9 | -0.1
Horizontaal Wand | Tempo Wand | Nee | RAL9010 | TEMW.03009015.101 | 30 | 90 | 15 | 17 | 1223 | 105.1591 | 0.059493 | [8 empty] | A02 | 215.1 | TEMW0.03009015 |  | 215.1 |  | 1223 | 1223 | 1223 | H | 1.396 | 1.396 | 1.396 |  | 0.0002083 | 1.724 | 2 | 0.00046183 | [29 empty] | 215.1 |  | 0
Horizontaal Wand | Tempo Hybrid | Ja | RAL9010 | TEMW.03009015.101ACO | 30 | 90 | 15DBH | 17 | 1711.9131 | 147.198 | 0.11493 |  | 30 | 253.5385 | 253.5385 | 109.0019 | 0.67799 |  | 43.3 | A02* | 554.7 | TEMW0.03009015 | DBHS0.09015/ACO/EU | 215.1 | 339.6 | 2331.36 | 1711.9131 | 1597.9168 | H+C-3sp | 1.08 | 1.08 | 1.08 |  | 0.0002083 | 1.724 | 2 | 0.00046183 |  | 318.24 | 233.683 | 218.1221 |  | 1.01 | 1.01 | 1.01 | 44: 0.0002083; 45: 1.724; 47: 43.3; 48: 30; 49: 26; 51: 51.3; 52: 38; 53: 34; 61: 10.7; 62: 7.7; 63: 7 | 215.1 | 339.6 | 0
Horizontaal Wand | Tempo Wand | Nee | RAL9010 | TEMW.03009016.101 | 30 | 90 | 16 | 17 | 1332 | 114.5314 | 0.20093 | [8 empty] | A02 | 354 | TEMW0.03009016 |  | 354 |  | 1332 | 1332 | 1332 | H | 1.456 | 1.456 | 1.456 |  | 0.0002083 | 1.724 | 4 | 0.0013928 | [29 empty] | 354 |  | 0
Horizontaal Wand | Tempo Hybrid | Ja | RAL9010 | TEMW.03009016.101ACO | 30 | 90 | 16DBH | 17 | 2503.3688 | 215.251 | 0.69735 |  | 30 | 421.5254 | 421.5254 | 181.2233 | 1.6287 |  | 43.3 | A02* | 693.6 | TEMW0.03009016 | DBHS0.09015/ACO/EU | 354 | 339.6 | 3409.2 | 2503.3688 | 2336.6695 | H+C-3sp | 1.1 | 1.1 | 1.1 |  | 0.0002083 | 1.724 | 4 | 0.0013928 |  | 522 | 383.3036 | 357.7794 |  | 0.95 | 0.95 | 0.95 | 44: 0.0002083; 45: 1.724; 47: 43.3; 48: 30; 49: 26; 51: 51.3; 52: 38; 53: 34; 61: 10.7; 62: 7.7; 63: 7 | 354 | 339.6 | 0
Horizontaal Wand | Tempo Wand | Nee | RAL9010 | TEMW.03009020.101 | 30 | 90 | 20 | 22 | 1715 | 147.4635 | 0.090512 | [8 empty] | A02 | 257.2 | TEMW0.03009020 |  | 257.2 |  | 1715 | 1715 | 1715 | H | 1.396 | 1.396 | 1.396 |  | 0.0001276 | 1.7219 | 2 | 0.00037661 | [29 empty] | 257.2 |  | 0
Horizontaal Wand | Tempo Hybrid | Ja | RAL9010 | TEMW.03009020.101ACO | 30 | 90 | 20DBH | 22 | 2401.8435 | 206.5214 | 0.17573 |  | 30 | 291.87 | 291.87 | 125.4815 | 0.52408 |  | 43.3 | A02* | 596.8 | TEMW0.03009020 | DBHS0.09015/ACO/EU | 257.2 | 339.6 | 2924.64 | 2401.8435 | 2232.7837 | H+C-3sp | 1.08 | 1.08 | 1.08 |  | 0.0001276 | 1.7219 | 2 | 0.00037661 |  | 361.44 | 296.8305 | 275.9373 |  | 0.95 | 0.95 | 0.95 | 44: 0.0001276; 45: 1.7219; 47: 43.3; 48: 30; 49: 26; 51: 51.3; 52: 38; 53: 34; 61: 10.7; 62: 7.7; 63: 7 | 257.2 | 339.6 | 0
Horizontaal Wand | Tempo Wand | Nee | RAL9010 | TEMW.03009021.101 | 30 | 90 | 21 | 22 | 1753 | 150.7309 | 0.13579 | [8 empty] | A02 | 380.4 | TEMW0.03009021 |  | 380.4 |  | 1753 | 1753 | 1753 | H | 1.468 | 1.468 | 1.468 |  | 0.0001276 | 1.7219 | 4 | 0.0005142 | [29 empty] | 380.4 |  | 0
Horizontaal Wand | Tempo Hybrid | Ja | RAL9010 | TEMW.03009021.101ACO | 30 | 90 | 21DBH | 22 | 3223.9796 | 277.2123 | 0.44805 |  | 30 | 470.3656 | 470.3656 | 202.2208 | 1.1919 |  | 43.3 | A02* | 720 | TEMW0.03009021 | DBHS0.09015/ACO/EU | 380.4 | 339.6 | 4390.56 | 3223.9796 | 3009.2948 | H+C-3sp | 1.05 | 1.05 | 1.05 |  | 0.0001276 | 1.7219 | 4 | 0.0005142 |  | 569.52 | 418.1974 | 390.3496 |  | 0.85 | 0.85 | 0.85 | 44: 0.0001276; 45: 1.7219; 47: 43.3; 48: 30; 49: 26; 51: 51.3; 52: 38; 53: 34; 61: 10.7; 62: 7.7; 63: 7 | 380.4 | 339.6 | 0
Horizontaal Wand | Tempo Wand | Nee | RAL9010 | TEMW.03010010.101 | 30 | 100 | 10 | 12 | 826 | 71.0232 | 0.028995 | [8 empty] | A02 | 177 | TEMW0.03010010 |  | 177 |  | 826 | 826 | 826 | H | 1.403 | 1.403 | 1.403 |  | 0.0003969 | 1.7346 | 2 | 0.00036735 | [29 empty] | 177 |  | 0
Horizontaal Wand | Tempo Hybrid | Ja | RAL9010 | TEMW.03010010.101ACO | 30 | 100 | 10DBH | 12 | 1696.1266 | 145.8406 | 0.11432 |  | 30 | 231.5142 | 231.5142 | 99.5332 | 1.1597 |  | 43 | A02* | 522.9 | TEMW0.03010010 | DBHS0.10010/ACO/EU | 177 | 345.9 | 2081.98 | 1696.1266 | 1574.3905 | H+C-3sp | 1.08 | 1.08 | 1.08 |  | 0.0003969 | 1.7346 | 2 | 0.00036735 |  | 288.64 | 235.1463 | 218.2692 |  | 0.98 | 0.98 | 0.98 | 44: 0.0003969; 45: 1.7346; 47: 43; 48: 30; 49: 26; 51: 51; 52: 38; 53: 34; 61: 12.2; 62: 8.7; 63: 7.8 | 177 | 345.9 | 0
Horizontaal Wand | Tempo Wand | Nee | RAL9010 | TEMW.03010011.101 | 30 | 100 | 11 | 12 | 1121 | 96.3887 | 0.089096 | [8 empty] | A02 | 280.7 | TEMW0.03010011 |  | 280.7 |  | 1121 | 1121 | 1121 | H | 1.44 | 1.44 | 1.44 |  | 0.0003969 | 1.7346 | 4 | 0.00057429 | [29 empty] | 280.7 |  | 0
Horizontaal Wand | Tempo Hybrid | Ja | RAL9010 | TEMW.03010011.101ACO | 30 | 100 | 11DBH | 12 | 2301.3612 | 197.8814 | 0.34855 |  | 30 | 382.0699 | 382.0699 | 164.2605 | 2.7653 |  | 43 | A02* | 626.6 | TEMW0.03010011 | DBHS0.10010/ACO/EU | 280.7 | 345.9 | 2824.9 | 2301.3612 | 2136.1857 | H+C-3sp | 1.1 | 1.1 | 1.1 |  | 0.0003969 | 1.7346 | 4 | 0.00057429 |  | 473.14 | 385.4529 | 357.7878 |  | 0.95 | 0.95 | 0.95 | 44: 0.0003969; 45: 1.7346; 47: 43; 48: 30; 49: 26; 51: 51; 52: 38; 53: 34; 61: 12.2; 62: 8.7; 63: 7.8 | 280.7 | 345.9 | 0
Horizontaal Wand | Tempo Wand | Nee | RAL9010 | TEMW.03010015.101 | 30 | 100 | 15 | 17 | 1359 | 116.853 | 0.074624 | [8 empty] | A02 | 235.1 | TEMW0.03010015 |  | 235.1 |  | 1359 | 1359 | 1359 | H | 1.396 | 1.396 | 1.396 |  | 0.0002083 | 1.724 | 2 | 0.00046183 | [29 empty] | 235.1 |  | 0
Horizontaal Wand | Tempo Hybrid | Ja | RAL9010 | TEMW.03010015.101ACO | 30 | 100 | 15DBH | 17 | 1926.0892 | 165.6139 | 0.14753 |  | 30 | 288.7522 | 288.7522 | 124.1411 | 0.8484 |  | 44.1 | A02* | 587.3 | TEMW0.03010015 | DBHS0.10015/ACO/EU | 235.1 | 352.2 | 2655.16 | 1926.0892 | 1798.7737 | H+C-3sp | 1.08 | 1.08 | 1.08 |  | 0.0002083 | 1.724 | 2 | 0.00046183 |  | 362.44 | 262.9189 | 245.5398 |  | 1.01 | 1.01 | 1.01 | 44: 0.0002083; 45: 1.724; 47: 44.1; 48: 30; 49: 26; 51: 52.1; 52: 38; 53: 34; 61: 10.7; 62: 7.7; 63: 7 | 235.1 | 352.2 | 0
Horizontaal Wand | Tempo Wand | Nee | RAL9010 | TEMW.03010016.101 | 30 | 100 | 16 | 17 | 1480 | 127.2571 | 0.25075 | [8 empty] | A02 | 387.5 | TEMW0.03010016 |  | 387.5 |  | 1480 | 1480 | 1480 | H | 1.456 | 1.456 | 1.456 |  | 0.0002083 | 1.724 | 4 | 0.0013928 | [29 empty] | 387.5 |  | 0
Horizontaal Wand | Tempo Hybrid | Ja | RAL9010 | TEMW.03010016.101ACO | 30 | 100 | 16DBH | 17 | 2816.5634 | 242.1809 | 0.89065 |  | 30 | 480.0706 | 480.0706 | 206.3932 | 2.0381 |  | 44.1 | A02* | 739.7 | TEMW0.03010016 | DBHS0.10015/ACO/EU | 387.5 | 352.2 | 3882.7 | 2816.5634 | 2630.3871 | H+C-3sp | 1.1 | 1.1 | 1.1 |  | 0.0002083 | 1.724 | 4 | 0.0013928 |  | 594.5 | 431.2584 | 402.752 |  | 0.95 | 0.95 | 0.95 | 44: 0.0002083; 45: 1.724; 47: 44.1; 48: 30; 49: 26; 51: 52.1; 52: 38; 53: 34; 61: 10.7; 62: 7.7; 63: 7 | 387.5 | 352.2 | 0
Horizontaal Wand | Tempo Wand | Nee | RAL9010 | TEMW.03010020.101 | 30 | 100 | 20 | 22 | 1906 | 163.8865 | 0.11306 | [8 empty] | A02 | 284.4 | TEMW0.03010020 |  | 284.4 |  | 1906 | 1906 | 1906 | H | 1.396 | 1.396 | 1.396 |  | 0.0001276 | 1.7219 | 2 | 0.00037661 | [29 empty] | 284.4 |  | 0
Horizontaal Wand | Tempo Hybrid | Ja | RAL9010 | TEMW.03010020.101ACO | 30 | 100 | 20DBH | 22 | 2713.5353 | 233.322 | 0.22651 |  | 30 | 332.4075 | 332.4075 | 142.9095 | 0.65562 |  | 44.1 | A02* | 636.6 | TEMW0.03010020 | DBHS0.10015/ACO/EU | 284.4 | 352.2 | 3330.84 | 2713.5353 | 2518.7768 | H+C-3sp | 1.08 | 1.08 | 1.08 |  | 0.0001276 | 1.7219 | 2 | 0.00037661 |  | 411.64 | 335.3507 | 311.2816 |  | 0.95 | 0.95 | 0.95 | 44: 0.0001276; 45: 1.7219; 47: 44.1; 48: 30; 49: 26; 51: 52.1; 52: 38; 53: 34; 61: 10.7; 62: 7.7; 63: 7 | 284.4 | 352.2 | 0
Horizontaal Wand | Tempo Wand | Nee | RAL9010 | TEMW.03010021.101 | 30 | 100 | 21 | 22 | 1948 | 167.4979 | 0.17029 | [8 empty] | A02 | 420.8 | TEMW0.03010021 |  | 420.8 |  | 1948 | 1948 | 1948 | H | 1.468 | 1.468 | 1.468 |  | 0.0001276 | 1.7219 | 4 | 0.0005142 | [29 empty] | 420.8 |  | 0
Horizontaal Wand | Tempo Hybrid | Ja | RAL9010 | TEMW.03010021.101ACO | 30 | 100 | 21DBH | 22 | 3627.3291 | 311.8942 | 0.57454 |  | 30 | 535.6941 | 535.6941 | 230.307 | 1.4911 |  | 44.1 | A02* | 773 | TEMW0.03010021 | DBHS0.10015/ACO/EU | 420.8 | 352.2 | 5000.36 | 3627.3291 | 3387.5609 | H+C-3sp | 1.05 | 1.05 | 1.05 |  | 0.0001276 | 1.7219 | 4 | 0.0005142 |  | 648.62 | 470.5178 | 439.4163 |  | 0.85 | 0.85 | 0.85 | 44: 0.0001276; 45: 1.7219; 47: 44.1; 48: 30; 49: 26; 51: 52.1; 52: 38; 53: 34; 61: 10.7; 62: 7.7; 63: 7 | 420.8 | 352.2 | 0
Horizontaal Wand | Tempo Wand | Nee | RAL9010 | TEMW.03011010.101 | 30 | 110 | 10 | 12 | 909 | 78.1599 | 0.03628 | [8 empty] | A02 | 187.2 | TEMW0.03011010 |  | 187.2 |  | 909 | 909 | 909 | H | 1.403 | 1.403 | 1.403 |  | 0.0003969 | 1.7346 | 2 | 0.00036735 | [29 empty] | 187.2 |  | 0
Horizontaal Wand | Tempo Hybrid | Ja | RAL9010 | TEMW.03011010.101ACO | 30 | 110 | 10DBH | 12 | 1902.9713 | 163.6261 | 0.14785 |  | 30 | 259.7477 | 259.7477 | 111.6714 | 1.4159 |  | 43.5 | A02* | 541.5 | TEMW0.03011010 | DBHS0.11010/ACO/EU | 187.2 | 354.3 | 2335.88 | 1902.9713 | 1766.3894 | H+C-3sp | 1.08 | 1.08 | 1.08 |  | 0.0003969 | 1.7346 | 2 | 0.00036735 |  | 323.84 | 263.8227 | 244.8874 |  | 0.98 | 0.98 | 0.98 | 44: 0.0003969; 45: 1.7346; 47: 43.5; 48: 30; 49: 26; 51: 51.5; 52: 38; 53: 34; 61: 14; 62: 9.3; 63: 8.4 | 187.2 | 354.3 | 0
Horizontaal Wand | Tempo Wand | Nee | RAL9010 | TEMW.03011011.101 | 30 | 110 | 11 | 12 | 1233 | 106.0189 | 0.11175 | [8 empty] | A02 | 295.9 | TEMW0.03011011 |  | 295.9 |  | 1233 | 1233 | 1233 | H | 1.44 | 1.44 | 1.44 |  | 0.0003969 | 1.7346 | 4 | 0.00057429 | [29 empty] | 295.9 |  | 0
Horizontaal Wand | Tempo Hybrid | Ja | RAL9010 | TEMW.03011011.101ACO | 30 | 110 | 11DBH | 12 | 2582.015 | 222.0133 | 0.45217 |  | 30 | 428.6638 | 428.6638 | 184.2923 | 3.3762 |  | 43.5 | A02* | 650.2 | TEMW0.03011011 | DBHS0.11010/ACO/EU | 295.9 | 354.3 | 3169.4 | 2582.015 | 2396.6961 | H+C-3sp | 1.1 | 1.1 | 1.1 |  | 0.0003969 | 1.7346 | 4 | 0.00057429 |  | 530.84 | 432.4594 | 401.4205 |  | 0.95 | 0.95 | 0.95 | 44: 0.0003969; 45: 1.7346; 47: 43.5; 48: 30; 49: 26; 51: 51.5; 52: 38; 53: 34; 61: 14; 62: 9.3; 63: 8.4 | 295.9 | 354.3 | 0
Horizontaal Wand | Tempo Wand | Nee | RAL9010 | TEMW.03011015.101 | 30 | 110 | 15 | 17 | 1495 | 128.5469 | 0.09167 | [8 empty] | A02 | 250.8 | TEMW0.03011015 |  | 250.8 |  | 1495 | 1495 | 1495 | H | 1.396 | 1.396 | 1.396 |  | 0.0002083 | 1.724 | 2 | 0.00046183 | [29 empty] | 250.8 |  | 0
Horizontaal Wand | Tempo Hybrid | Ja | RAL9010 | TEMW.03011015.101ACO | 30 | 110 | 15DBH | 17 | 2043.2072 | 175.6842 | 0.16862 |  | 30 | 293.7714 | 293.7714 | 126.2989 | 0.87398 |  | 44.1 | A02* | 603 | TEMW0.03011015 | DBHS0.11015/ACO/EU | 250.8 | 352.2 | 2816.61 | 2043.2072 | 1908.1502 | H+C-3sp | 1.08 | 1.08 | 1.08 |  | 0.0002083 | 1.724 | 2 | 0.00046183 |  | 368.74 | 267.489 | 249.8079 |  | 1.01 | 1.01 | 1.01 | 44: 0.0002083; 45: 1.724; 47: 44.1; 48: 30; 49: 26; 51: 52.1; 52: 38; 53: 34; 61: 12.5; 62: 8.8; 63: 7.9 | 250.8 | 352.2 | 0
Horizontaal Wand | Tempo Wand | Nee | RAL9010 | TEMW.03011016.101 | 30 | 110 | 16 | 17 | 1628 | 139.9828 | 0.30657 | [8 empty] | A02 | 410.8 | TEMW0.03011016 |  | 410.8 |  | 1628 | 1628 | 1628 | H | 1.456 | 1.456 | 1.456 |  | 0.0002083 | 1.724 | 4 | 0.0013928 | [29 empty] | 410.8 |  | 0
Horizontaal Wand | Tempo Hybrid | Ja | RAL9010 | TEMW.03011016.101ACO | 30 | 110 | 16DBH | 17 | 3051.4523 | 262.3777 | 1.0552 |  | 30 | 486.1269 | 486.1269 | 208.997 | 2.0826 |  | 44.1 | A02* | 763 | TEMW0.03011016 | DBHS0.11015/ACO/EU | 410.8 | 352.2 | 4206.5 | 3051.4523 | 2849.7498 | H+C-3sp | 1.1 | 1.1 | 1.1 |  | 0.0002083 | 1.724 | 4 | 0.0013928 |  | 602 | 436.699 | 407.833 |  | 0.95 | 0.95 | 0.95 | 44: 0.0002083; 45: 1.724; 47: 44.1; 48: 30; 49: 26; 51: 52.1; 52: 38; 53: 34; 61: 12.5; 62: 8.8; 63: 7.9 | 410.8 | 352.2 | 0
Horizontaal Wand | Tempo Wand | Nee | RAL9010 | TEMW.03011020.101 | 30 | 110 | 20 | 22 | 2097 | 180.3095 | 0.13832 | [8 empty] | A02 | 304.3 | TEMW0.03011020 |  | 304.3 |  | 2097 | 2097 | 2097 | H | 1.396 | 1.396 | 1.396 |  | 0.0001276 | 1.7219 | 2 | 0.00037661 | [29 empty] | 304.3 |  | 0
Horizontaal Wand | Tempo Hybrid | Ja | RAL9010 | TEMW.03011020.101ACO | 30 | 110 | 20DBH | 22 | 2900.7465 | 249.4193 | 0.26165 |  | 30 | 338.7061 | 338.7061 | 145.6174 | 0.67715 |  | 44.1 | A02* | 656.5 | TEMW0.03011020 | DBHS0.11015/ACO/EU | 304.3 | 352.2 | 3560.64 | 2900.7465 | 2692.5513 | H+C-3sp | 1.08 | 1.08 | 1.08 |  | 0.0001276 | 1.7219 | 2 | 0.00037661 |  | 419.44 | 341.7052 | 317.18 |  | 0.95 | 0.95 | 0.95 | 44: 0.0001276; 45: 1.7219; 47: 44.1; 48: 30; 49: 26; 51: 52.1; 52: 38; 53: 34; 61: 12.5; 62: 8.8; 63: 7.9 | 304.3 | 352.2 | 0
Horizontaal Wand | Tempo Wand | Nee | RAL9010 | TEMW.03011021.101 | 30 | 110 | 21 | 22 | 2143 | 184.2648 | 0.20916 | [8 empty] | A02 | 449.4 | TEMW0.03011021 |  | 449.4 |  | 2143 | 2143 | 2143 | H | 1.468 | 1.468 | 1.468 |  | 0.0001276 | 1.7219 | 4 | 0.0005142 | [29 empty] | 449.3 |  | -0.1
Horizontaal Wand | Tempo Hybrid | Ja | RAL9010 | TEMW.03011021.101ACO | 30 | 110 | 21DBH | 22 | 3807.8846 | 327.4191 | 0.64263 |  | 30 | 543.2924 | 543.2924 | 233.5737 | 1.5277 |  | 44.1 | A02* | 801.6 | TEMW0.03011021 | DBHS0.11015/ACO/EU | 449.4 | 352.2 | 5249.26 | 3807.8846 | 3556.1815 | H+C-3sp | 1.05 | 1.05 | 1.05 |  | 0.0001276 | 1.7219 | 4 | 0.0005142 |  | 657.82 | 477.1916 | 445.649 |  | 0.85 | 0.85 | 0.85 | 44: 0.0001276; 45: 1.7219; 47: 44.1; 48: 30; 49: 26; 51: 52.1; 52: 38; 53: 34; 61: 12.5; 62: 8.8; 63: 7.9 | 449.3 | 352.2 | -0.1
Horizontaal Wand | Tempo Wand | Nee | RAL9010 | TEMW.03012010.101 | 30 | 120 | 10 | 12 | 991 | 85.2107 | 0.044472 | [8 empty] | A02 | 195.4 | TEMW0.03012010 |  | 195.4 |  | 991 | 991 | 991 | H | 1.403 | 1.403 | 1.403 |  | 0.0003969 | 1.7346 | 2 | 0.00036735 | [29 empty] | 195.4 |  | 0
Horizontaal Wand | Tempo Hybrid | Ja | RAL9010 | TEMW.03012010.101ACO | 30 | 120 | 10DBH | 12 | 2079.6202 | 178.8152 | 0.18143 |  | 30 | 287.9811 | 287.9811 | 123.8096 | 1.6935 |  | 44 | A02* | 561.2 | TEMW0.03012010 | DBHS0.12010/ACO/EU | 195.4 | 365.8 | 2589.78 | 2079.6202 | 1924.9914 | H+C-3sp | 1.08 | 1.08 | 1.08 |  | 0.0003969 | 1.7346 | 2 | 0.00036735 |  | 359.04 | 288.3128 | 266.8755 |  | 0.98 | 0.98 | 0.98 | 44: 0.0003969; 45: 1.7346; 47: 44; 48: 30; 49: 26; 51: 52; 52: 38; 53: 34; 61: 14.8; 62: 9.9; 63: 8.9 | 195.4 | 365.8 | 0
Horizontaal Wand | Tempo Wand | Nee | RAL9010 | TEMW.03012011.101 | 30 | 120 | 11 | 12 | 1345 | 115.6492 | 0.13755 | [8 empty] | A02 | 308.9 | TEMW0.03012011 |  | 308.9 |  | 1345 | 1345 | 1345 | H | 1.44 | 1.44 | 1.44 |  | 0.0003969 | 1.7346 | 4 | 0.00057429 | [29 empty] | 308.9 |  | 0
Horizontaal Wand | Tempo Hybrid | Ja | RAL9010 | TEMW.03012011.101ACO | 30 | 120 | 11DBH | 12 | 2821.6982 | 242.6224 | 0.55648 |  | 30 | 475.2577 | 475.2577 | 204.324 | 4.038 |  | 44 | A02* | 674.7 | TEMW0.03012011 | DBHS0.12010/ACO/EU | 308.9 | 365.8 | 3513.9 | 2821.6982 | 2611.8926 | H+C-3sp | 1.1 | 1.1 | 1.1 |  | 0.0003969 | 1.7346 | 4 | 0.00057429 |  | 588.54 | 472.6037 | 437.4636 |  | 0.95 | 0.95 | 0.95 | 44: 0.0003969; 45: 1.7346; 47: 44; 48: 30; 49: 26; 51: 52; 52: 38; 53: 34; 61: 14.8; 62: 9.9; 63: 8.9 | 308.9 | 365.8 | 0
Horizontaal Wand | Tempo Wand | Nee | RAL9010 | TEMW.03012015.101 | 30 | 120 | 15 | 17 | 1631 | 140.2408 | 0.11068 | [8 empty] | A02 | 264.3 | TEMW0.03012015 |  | 264.3 |  | 1631 | 1631 | 1631 | H | 1.396 | 1.396 | 1.396 |  | 0.0002083 | 1.724 | 2 | 0.00046183 | [29 empty] | 264.3 |  | 0
Horizontaal Wand | Tempo Hybrid | Ja | RAL9010 | TEMW.03012015.101ACO | 30 | 120 | 15DBH | 17 | 2373.9949 | 204.1268 | 0.22997 |  | 30 | 359.1796 | 359.1796 | 154.4194 | 1.236 |  | 44.8 | A02* | 652 | TEMW0.03012015 | DBHS0.12015/ACO/EU | 264.3 | 387.7 | 3302.76 | 2373.9949 | 2216.9074 | H+C-3sp | 1.08 | 1.08 | 1.08 |  | 0.0002083 | 1.724 | 2 | 0.00046183 |  | 450.84 | 324.0598 | 302.6168 |  | 1.01 | 1.01 | 1.01 | 44: 0.0002083; 45: 1.724; 47: 44.8; 48: 30; 49: 26; 51: 52.8; 52: 38; 53: 34; 61: 14.3; 62: 9.8; 63: 8.7 | 264.3 | 387.7 | 0
Horizontaal Wand | Tempo Wand | Nee | RAL9010 | TEMW.03012016.101 | 30 | 120 | 16 | 17 | 1776 | 152.7085 | 0.36849 | [8 empty] | A02 | 432.6 | TEMW0.03012016 |  | 432.6 |  | 1776 | 1776 | 1776 | H | 1.456 | 1.456 | 1.456 |  | 0.0002083 | 1.724 | 4 | 0.0013928 | [29 empty] | 432.6 |  | 0
Horizontaal Wand | Tempo Hybrid | Ja | RAL9010 | TEMW.03012016.101ACO | 30 | 120 | 16DBH | 17 | 3471.546 | 298.4992 | 1.3756 |  | 30 | 597.1609 | 597.1609 | 256.733 | 2.9692 |  | 44.8 | A02* | 820.3 | TEMW0.03012016 | DBHS0.12015/ACO/EU | 432.6 | 387.7 | 4829.7 | 3471.546 | 3241.8334 | H+C-3sp | 1.1 | 1.1 | 1.1 |  | 0.0002083 | 1.724 | 4 | 0.0013928 |  | 739.5 | 531.5461 | 496.3736 |  | 0.95 | 0.95 | 0.95 | 44: 0.0002083; 45: 1.724; 47: 44.8; 48: 30; 49: 26; 51: 52.8; 52: 38; 53: 34; 61: 14.3; 62: 9.8; 63: 8.7 | 432.6 | 387.7 | 0
Horizontaal Wand | Tempo Wand | Nee | RAL9010 | TEMW.03012020.101 | 30 | 120 | 20 | 22 | 2287 | 196.6466 | 0.16623 | [8 empty] | A02 | 321.7 | TEMW0.03012020 |  | 321.7 |  | 2287 | 2287 | 2287 | H | 1.396 | 1.396 | 1.396 |  | 0.0001276 | 1.7219 | 2 | 0.00037661 | [29 empty] | 321.7 |  | 0
Horizontaal Wand | Tempo Hybrid | Ja | RAL9010 | TEMW.03012020.101ACO | 30 | 120 | 20DBH | 22 | 3327.0648 | 286.0761 | 0.34688 |  | 30 | 413.4825 | 413.4825 | 177.7655 | 0.95469 |  | 44.8 | A02* | 709.4 | TEMW0.03012020 | DBHS0.12015/ACO/EU | 321.7 | 387.7 | 4143.24 | 3327.0648 | 3079.683 | H+C-3sp | 1.08 | 1.08 | 1.08 |  | 0.0001276 | 1.7219 | 2 | 0.00037661 |  | 512.04 | 411.1734 | 380.6009 |  | 0.95 | 0.95 | 0.95 | 44: 0.0001276; 45: 1.7219; 47: 44.8; 48: 30; 49: 26; 51: 52.8; 52: 38; 53: 34; 61: 14.3; 62: 9.8; 63: 8.7 | 321.7 | 387.7 | 0
Horizontaal Wand | Tempo Wand | Nee | RAL9010 | TEMW.03012021.101 | 30 | 120 | 21 | 22 | 2338 | 201.0318 | 0.25249 | [8 empty] | A02 | 475.3 | TEMW0.03012021 |  | 475.3 |  | 2338 | 2338 | 2338 | H | 1.468 | 1.468 | 1.468 |  | 0.0001276 | 1.7219 | 4 | 0.0005142 | [29 empty] | 475.3 |  | 0
Horizontaal Wand | Tempo Hybrid | Ja | RAL9010 | TEMW.03012021.101ACO | 30 | 120 | 21DBH | 22 | 4470.8527 | 384.4241 | 0.89384 |  | 30 | 666.3512 | 666.3512 | 286.4795 | 2.1713 |  | 44.8 | A02* | 863 | TEMW0.03012021 | DBHS0.12015/ACO/EU | 475.3 | 387.7 | 6219.96 | 4470.8527 | 4175.0158 | H+C-3sp | 1.05 | 1.05 | 1.05 |  | 0.0001276 | 1.7219 | 4 | 0.0005142 |  | 806.82 | 579.9351 | 541.5608 |  | 0.85 | 0.85 | 0.85 | 44: 0.0001276; 45: 1.7219; 47: 44.8; 48: 30; 49: 26; 51: 52.8; 52: 38; 53: 34; 61: 14.3; 62: 9.8; 63: 8.7 | 475.3 | 387.7 | 0
Horizontaal Wand | Tempo Wand | Nee | RAL9010 | TEMW.03014010.101 | 30 | 140 | 10 | 12 | 1156 | 99.3981 | 0.06405 | [8 empty] | A02 | 218.9 | TEMW0.03014010 |  | 218.9 |  | 1156 | 1156 | 1156 | H | 1.403 | 1.403 | 1.403 |  | 0.0003969 | 1.7346 | 2 | 0.00036735 | [29 empty] | 218.9 |  | 0
Horizontaal Wand | Tempo Hybrid | Ja | RAL9010 | TEMW.03014010.101ACO | 30 | 140 | 10DBH | 12 | 2456.1428 | 211.1903 | 0.26584 |  | 30 | 344.448 | 344.448 | 148.086 | 2.3102 |  | 44.8 | A02* | 674.5 | TEMW0.03014010 | DBHS0.14010/ACO/EU | 218.9 | 455.6 | 3097.58 | 2456.1428 | 2267.7915 | H+C-3sp | 1.08 | 1.08 | 1.08 |  | 0.0003969 | 1.7346 | 2 | 0.00036735 |  | 429.44 | 340.5129 | 314.4004 |  | 0.98 | 0.98 | 0.98 | 44: 0.0003969; 45: 1.7346; 47: 44.8; 48: 30; 49: 26; 51: 52.8; 52: 38; 53: 34; 61: 17.5; 62: 11.2; 63: 10.1 | 218.9 | 455.6 | 0
Horizontaal Wand | Tempo Wand | Nee | RAL9010 | TEMW.03014011.101 | 30 | 140 | 11 | 12 | 1569 | 134.9097 | 0.1992 | [8 empty] | A02 | 343.5 | TEMW0.03014011 |  | 343.5 |  | 1569 | 1569 | 1569 | H | 1.44 | 1.44 | 1.44 |  | 0.0003969 | 1.7346 | 4 | 0.00057429 | [29 empty] | 343.5 |  | 0
Horizontaal Wand | Tempo Hybrid | Ja | RAL9010 | TEMW.03014011.101ACO | 30 | 140 | 11DBH | 12 | 3332.5766 | 286.55 | 0.81957 |  | 30 | 568.4455 | 568.4455 | 244.3876 | 5.5086 |  | 44.8 | A02* | 799.1 | TEMW0.03014011 | DBHS0.14010/ACO/EU | 343.5 | 455.6 | 4202.9 | 3332.5766 | 3077.0153 | H+C-3sp | 1.1 | 1.1 | 1.1 |  | 0.0003969 | 1.7346 | 4 | 0.00057429 |  | 703.94 | 558.1703 | 515.3666 |  | 0.95 | 0.95 | 0.95 | 44: 0.0003969; 45: 1.7346; 47: 44.8; 48: 30; 49: 26; 51: 52.8; 52: 38; 53: 34; 61: 17.5; 62: 11.2; 63: 10.1 | 343.5 | 455.6 | 0
Horizontaal Wand | Tempo Wand | Nee | RAL9010 | TEMW.03014015.101 | 30 | 140 | 15 | 17 | 1903 | 163.6285 | 0.1548 | [8 empty] | A02 | 297.2 | TEMW0.03014015 |  | 297.2 |  | 1903 | 1903 | 1903 | H | 1.396 | 1.396 | 1.396 |  | 0.0002083 | 1.724 | 2 | 0.00046183 | [29 empty] | 297.2 |  | 0
Horizontaal Wand | Tempo Hybrid | Ja | RAL9010 | TEMW.03014015.101ACO | 30 | 140 | 15DBH | 17 | 2815.4585 | 242.0859 | 0.3313 |  | 30 | 429.6069 | 429.6069 | 184.6977 | 1.6829 |  | 45.4 | A02* | 715.2 | TEMW0.03014015 | DBHS0.14015/ACO/EU | 297.2 | 418 | 3950.36 | 2815.4585 | 2628.9846 | H+C-3sp | 1.08 | 1.08 | 1.08 |  | 0.0002083 | 1.724 | 2 | 0.00046183 |  | 539.24 | 384.3214 | 358.867 |  | 1.01 | 1.01 | 1.01 | 44: 0.0002083; 45: 1.724; 47: 45.4; 48: 30; 49: 26; 51: 53.4; 52: 38; 53: 34; 61: 14.4; 62: 10.5; 63: 9.6 | 297.2 | 418 | 0
Horizontaal Wand | Tempo Wand | Nee | RAL9010 | TEMW.03014016.101 | 30 | 140 | 16 | 17 | 2072 | 178.1599 | 0.51111 | [8 empty] | A02 | 484 | TEMW0.03014016 |  | 484 |  | 2072 | 2072 | 2072 | H | 1.456 | 1.456 | 1.456 |  | 0.0002083 | 1.724 | 4 | 0.0013928 | [29 empty] | 484 |  | 0
Horizontaal Wand | Tempo Hybrid | Ja | RAL9010 | TEMW.03014016.101ACO | 30 | 140 | 16DBH | 17 | 4117.108 | 354.0076 | 1.9649 |  | 30 | 714.2513 | 714.2513 | 307.0728 | 4.0429 |  | 45.4 | A02* | 902 | TEMW0.03014016 | DBHS0.14015/ACO/EU | 484 | 418 | 5776.7 | 4117.108 | 3844.4231 | H+C-3sp | 1.1 | 1.1 | 1.1 |  | 0.0002083 | 1.724 | 4 | 0.0013928 |  | 884.5 | 630.3914 | 588.6392 |  | 0.95 | 0.95 | 0.95 | 44: 0.0002083; 45: 1.724; 47: 45.4; 48: 30; 49: 26; 51: 53.4; 52: 38; 53: 34; 61: 14.4; 62: 10.5; 63: 9.6 | 484 | 418 | 0
Horizontaal Wand | Tempo Wand | Nee | RAL9010 | TEMW.03014020.101 | 30 | 140 | 20 | 22 | 2668 | 229.4067 | 0.2307 | [8 empty] | A02 | 382.7 | TEMW0.03014020 |  | 382.7 |  | 2668 | 2668 | 2668 | H | 1.396 | 1.396 | 1.396 |  | 0.0001276 | 1.7219 | 2 | 0.00037661 | [29 empty] | 382.7 |  | 0
Horizontaal Wand | Tempo Hybrid | Ja | RAL9010 | TEMW.03014020.101ACO | 30 | 140 | 20DBH | 22 | 3929.4416 | 337.8712 | 0.49234 |  | 30 | 494.5575 | 494.5575 | 212.6214 | 1.2994 |  | 45.4 | A02* | 800.7 | TEMW0.03014020 | DBHS0.14015/ACO/EU | 382.7 | 418 | 4955.64 | 3929.4416 | 3628.1092 | H+C-3sp | 1.08 | 1.08 | 1.08 |  | 0.0001276 | 1.7219 | 2 | 0.00037661 |  | 612.44 | 485.6178 | 448.3778 |  | 0.95 | 0.95 | 0.95 | 44: 0.0001276; 45: 1.7219; 47: 45.4; 48: 30; 49: 26; 51: 53.4; 52: 38; 53: 34; 61: 14.4; 62: 10.5; 63: 9.6 | 382.7 | 418 | 0
Horizontaal Wand | Tempo Wand | Nee | RAL9010 | TEMW.03014021.101 | 30 | 140 | 21 | 22 | 2727 | 234.4798 | 0.35278 | [8 empty] | A02 | 566.6 | TEMW0.03014021 |  | 566.6 |  | 2727 | 2727 | 2727 | H | 1.468 | 1.468 | 1.468 |  | 0.0001276 | 1.7219 | 4 | 0.0005142 | [29 empty] | 566.6 |  | 0
Horizontaal Wand | Tempo Hybrid | Ja | RAL9010 | TEMW.03014021.101ACO | 30 | 140 | 21DBH | 22 | 5302.2439 | 455.9109 | 1.2853 |  | 30 | 797.0083 | 797.0083 | 342.6519 | 2.9554 |  | 45.4 | A02* | 984.6 | TEMW0.03014021 | DBHS0.14015/ACO/EU | 566.6 | 418 | 7439.56 | 5302.2439 | 4951.0649 | H+C-3sp | 1.05 | 1.05 | 1.05 |  | 0.0001276 | 1.7219 | 4 | 0.0005142 |  | 965.02 | 687.7788 | 642.2257 |  | 0.85 | 0.85 | 0.85 | 44: 0.0001276; 45: 1.7219; 47: 45.4; 48: 30; 49: 26; 51: 53.4; 52: 38; 53: 34; 61: 14.4; 62: 10.5; 63: 9.6 | 566.6 | 418 | 0
Horizontaal Wand | Tempo Wand | Nee | RAL9010 | TEMW.03016010.101 | 30 | 160 | 10 | 12 | 1322 | 113.6715 | 0.088187 | [8 empty] | A02 | 256.1 | TEMW0.03016010 |  | 256.1 |  | 1322 | 1322 | 1322 | H | 1.403 | 1.403 | 1.403 |  | 0.0003969 | 1.7346 | 2 | 0.00036735 | [29 empty] | 256.1 |  | 0
Horizontaal Wand | Tempo Hybrid | Ja | RAL9010 | TEMW.03016010.101ACO | 30 | 160 | 10DBH | 12 | 2826.6988 | 243.0523 | 0.36838 |  | 30 | 400.9149 | 400.9149 | 172.3624 | 3.0062 |  | 45.5 | A02* | 755.6 | TEMW0.03016010 | DBHS0.16010/ACO/EU | 256.1 | 499.5 | 3605.38 | 2826.6988 | 2603.9362 | H+C-3sp | 1.08 | 1.08 | 1.08 |  | 0.0003969 | 1.7346 | 2 | 0.00036735 |  | 499.84 | 391.8858 | 361.0026 |  | 0.98 | 0.98 | 0.98 | 44: 0.0003969; 45: 1.7346; 47: 45.5; 48: 30; 49: 26; 51: 53.5; 52: 38; 53: 34; 61: 19.2; 62: 12.4; 63: 11 | 256.1 | 499.5 | 0
Horizontaal Wand | Tempo Wand | Nee | RAL9010 | TEMW.03016011.101 | 30 | 160 | 11 | 12 | 1794 | 154.2562 | 0.27545 | [8 empty] | A02 | 403.1 | TEMW0.03016011 |  | 403.1 |  | 1794 | 1794 | 1794 | H | 1.44 | 1.44 | 1.44 |  | 0.0003969 | 1.7346 | 4 | 0.00057429 | [29 empty] | 403.1 |  | 0
Horizontaal Wand | Tempo Hybrid | Ja | RAL9010 | TEMW.03016011.101ACO | 30 | 160 | 11DBH | 12 | 3835.3593 | 329.7815 | 1.1408 |  | 30 | 661.6333 | 661.6333 | 284.4511 | 7.1681 |  | 45.5 | A02* | 902.6 | TEMW0.03016011 | DBHS0.16010/ACO/EU | 403.1 | 499.5 | 4891.9 | 3835.3593 | 3533.1076 | H+C-3sp | 1.1 | 1.1 | 1.1 |  | 0.0003969 | 1.7346 | 4 | 0.00057429 |  | 819.34 | 642.3809 | 591.7571 |  | 0.95 | 0.95 | 0.95 | 44: 0.0003969; 45: 1.7346; 47: 45.5; 48: 30; 49: 26; 51: 53.5; 52: 38; 53: 34; 61: 19.2; 62: 12.4; 63: 11 | 403.1 | 499.5 | 0
Horizontaal Wand | Tempo Wand | Nee | RAL9010 | TEMW.03016015.101 | 30 | 160 | 15 | 17 | 2174 | 186.9304 | 0.20718 | [8 empty] | A02 | 350.5 | TEMW0.03016015 |  | 350.5 |  | 2174 | 2174 | 2174 | H | 1.396 | 1.396 | 1.396 |  | 0.0002083 | 1.724 | 2 | 0.00046183 | [29 empty] | 350.5 |  | 0
Horizontaal Wand | Tempo Hybrid | Ja | RAL9010 | TEMW.03016015.101ACO | 30 | 160 | 15DBH | 17 | 3225.612 | 277.3527 | 0.44496 |  | 30 | 500.0343 | 500.0343 | 214.9761 | 2.1864 |  | 46.4 | A02* | 892.9 | TEMW0.03016015 | DBHS0.16015/ACO/EU | 350.5 | 542.4 | 4597.96 | 3225.612 | 3021.1784 | H+C-3sp | 1.08 | 1.08 | 1.08 |  | 0.0002083 | 1.724 | 2 | 0.00046183 |  | 627.64 | 440.309 | 412.403 |  | 1.01 | 1.01 | 1.01 | 44: 0.0002083; 45: 1.724; 47: 46.4; 48: 30; 49: 26; 51: 54.4; 52: 38; 53: 34; 61: 19.6; 62: 12.8; 63: 11.5 | 350.5 | 542.4 | 0
Horizontaal Wand | Tempo Wand | Nee | RAL9010 | TEMW.03016016.101 | 30 | 160 | 16 | 17 | 2368 | 203.6113 | 0.67951 | [8 empty] | A02 | 563.6 | TEMW0.03016016 |  | 563.6 |  | 2368 | 2368 | 2368 | H | 1.456 | 1.456 | 1.456 |  | 0.0002083 | 1.724 | 4 | 0.0013928 | [29 empty] | 563.6 |  | 0
Horizontaal Wand | Tempo Hybrid | Ja | RAL9010 | TEMW.03016016.101ACO | 30 | 160 | 16DBH | 17 | 4716.8848 | 405.5791 | 2.618 |  | 30 | 831.3417 | 831.3417 | 357.4126 | 5.2524 |  | 46.4 | A02* | 1106 | TEMW0.03016016 | DBHS0.16015/ACO/EU | 563.6 | 542.4 | 6723.7 | 4716.8848 | 4417.9369 | H+C-3sp | 1.1 | 1.1 | 1.1 |  | 0.0002083 | 1.724 | 4 | 0.0013928 |  | 1029.5 | 722.2263 | 676.4528 |  | 0.95 | 0.95 | 0.95 | 44: 0.0002083; 45: 1.724; 47: 46.4; 48: 30; 49: 26; 51: 54.4; 52: 38; 53: 34; 61: 19.6; 62: 12.8; 63: 11.5 | 563.6 | 542.4 | 0
Horizontaal Wand | Tempo Wand | Nee | RAL9010 | TEMW.03016020.101 | 30 | 160 | 20 | 22 | 3050 | 262.2528 | 0.30706 | [8 empty] | A02 | 451.9 | TEMW0.03016020 |  | 451.9 |  | 3050 | 3050 | 3050 | H | 1.396 | 1.396 | 1.396 |  | 0.0001276 | 1.7219 | 2 | 0.00037661 | [29 empty] | 451.9 |  | 0
Horizontaal Wand | Tempo Hybrid | Ja | RAL9010 | TEMW.03016020.101ACO | 30 | 160 | 20DBH | 22 | 4522.2728 | 388.8455 | 0.66291 |  | 30 | 575.6324 | 575.6324 | 247.4774 | 1.6876 |  | 46.4 | A02* | 994.3 | TEMW0.03016020 | DBHS0.16015/ACO/EU | 451.9 | 542.4 | 5768.04 | 4522.2728 | 4165.8877 | H+C-3sp | 1.08 | 1.08 | 1.08 |  | 0.0001276 | 1.7219 | 2 | 0.00037661 |  | 712.84 | 558.8826 | 514.8389 |  | 0.95 | 0.95 | 0.95 | 44: 0.0001276; 45: 1.7219; 47: 46.4; 48: 30; 49: 26; 51: 54.4; 52: 38; 53: 34; 61: 19.6; 62: 12.8; 63: 11.5 | 451.9 | 542.4 | 0
Horizontaal Wand | Tempo Wand | Nee | RAL9010 | TEMW.03016021.101 | 30 | 160 | 21 | 22 | 3117 | 268.0138 | 0.47247 | [8 empty] | A02 | 669.9 | TEMW0.03016021 |  | 669.9 |  | 3117 | 3117 | 3117 | H | 1.468 | 1.468 | 1.468 |  | 0.0001276 | 1.7219 | 4 | 0.0005142 | [29 empty] | 669.9 |  | 0
Horizontaal Wand | Tempo Hybrid | Ja | RAL9010 | TEMW.03016021.101ACO | 30 | 160 | 21DBH | 22 | 6074.6702 | 522.3276 | 1.7234 |  | 30 | 927.6654 | 927.6654 | 398.8244 | 3.8383 |  | 46.4 | A02* | 1212.3 | TEMW0.03016021 | DBHS0.16015/ACO/EU | 669.9 | 542.4 | 8659.16 | 6074.6702 | 5689.6682 | H+C-3sp | 1.05 | 1.05 | 1.05 |  | 0.0001276 | 1.7219 | 4 | 0.0005142 |  | 1123.22 | 787.9738 | 738.0334 |  | 0.85 | 0.85 | 0.85 | 44: 0.0001276; 45: 1.7219; 47: 46.4; 48: 30; 49: 26; 51: 54.4; 52: 38; 53: 34; 61: 19.6; 62: 12.8; 63: 11.5 | 669.9 | 542.4 | 0
Horizontaal Wand | Tempo Wand | Nee | RAL9010 | TEMW.03018010.101 | 30 | 180 | 10 | 12 | 1487 | 127.859 | 0.11697 | [8 empty] | A02 | 278.6 | TEMW0.03018010 |  | 278.6 |  | 1487 | 1487 | 1487 | H | 1.403 | 1.403 | 1.403 |  | 0.0003969 | 1.7346 | 2 | 0.00036735 | [29 empty] | 278.6 |  | 0
Horizontaal Wand | Tempo Hybrid | Ja | RAL9010 | TEMW.03018010.101ACO | 30 | 180 | 10DBH | 12 | 3224.8254 | 277.2851 | 0.49938 |  | 30 | 457.3818 | 457.3818 | 196.6388 | 3.7782 |  | 46 | A02* | 821 | TEMW0.03018010 | DBHS0.18010/ACO/EU | 278.6 | 542.4 | 4113.18 | 3224.8254 | 2970.6878 | H+C-3sp | 1.08 | 1.08 | 1.08 |  | 0.0003969 | 1.7346 | 2 | 0.00036735 |  | 570.24 | 447.081 | 411.848 |  | 0.98 | 0.98 | 0.98 | 44: 0.0003969; 45: 1.7346; 47: 46; 48: 30; 49: 26; 51: 54; 52: 38; 53: 34; 61: 22; 62: 13.7; 63: 12.2 | 278.6 | 542.4 | 0
Horizontaal Wand | Tempo Wand | Nee | RAL9010 | TEMW.03018011.101 | 30 | 180 | 11 | 12 | 2018 | 173.5168 | 0.36687 | [8 empty] | A02 | 434.7 | TEMW0.03018011 |  | 434.7 |  | 2018 | 2018 | 2018 | H | 1.44 | 1.44 | 1.44 |  | 0.0003969 | 1.7346 | 4 | 0.00057429 | [29 empty] | 434.7 |  | 0
Horizontaal Wand | Tempo Hybrid | Ja | RAL9010 | TEMW.03018011.101ACO | 30 | 180 | 11DBH | 12 | 4375.5508 | 376.2296 | 1.5524 |  | 30 | 754.8211 | 754.8211 | 324.5147 | 9.0088 |  | 46 | A02* | 977.1 | TEMW0.03018011 | DBHS0.18010/ACO/EU | 434.7 | 542.4 | 5580.9 | 4375.5508 | 4030.7284 | H+C-3sp | 1.1 | 1.1 | 1.1 |  | 0.0003969 | 1.7346 | 4 | 0.00057429 |  | 934.74 | 732.8571 | 675.1031 |  | 0.95 | 0.95 | 0.95 | 44: 0.0003969; 45: 1.7346; 47: 46; 48: 30; 49: 26; 51: 54; 52: 38; 53: 34; 61: 22; 62: 13.7; 63: 12.2 | 434.7 | 542.4 | 0
Horizontaal Wand | Tempo Wand | Nee | RAL9010 | TEMW.03018015.101 | 30 | 180 | 15 | 17 | 2446 | 210.3181 | 0.26853 | [8 empty] | A02 | 383.4 | TEMW0.03018015 |  | 383.4 |  | 2446 | 2446 | 2446 | H | 1.396 | 1.396 | 1.396 |  | 0.0002083 | 1.724 | 2 | 0.00046183 | [29 empty] | 383.4 |  | 0
Horizontaal Wand | Tempo Hybrid | Ja | RAL9010 | TEMW.03018015.101ACO | 30 | 180 | 15DBH | 17 | 3452.1364 | 296.8303 | 0.52254 |  | 30 | 510.0726 | 510.0726 | 219.2917 | 2.2626 |  | 46.4 | A02* | 925.8 | TEMW0.03018015 | DBHS0.18015/ACO/EU | 383.4 | 542.4 | 4920.86 | 3452.1364 | 3233.3461 | H+C-3sp | 1.08 | 1.08 | 1.08 |  | 0.0002083 | 1.724 | 2 | 0.00046183 |  | 640.24 | 449.1483 | 420.6821 |  | 1.01 | 1.01 | 1.01 | 44: 0.0002083; 45: 1.724; 47: 46.4; 48: 30; 49: 26; 51: 54.4; 52: 38; 53: 34; 61: 19.6; 62: 12.8; 63: 11.5 | 383.4 | 542.4 | 0
Horizontaal Wand | Tempo Wand | Nee | RAL9010 | TEMW.03018016.101 | 30 | 180 | 16 | 17 | 2664 | 229.0628 | 0.87452 | [8 empty] | A02 | 613.7 | TEMW0.03018016 |  | 613.7 |  | 2664 | 2664 | 2664 | H | 1.456 | 1.456 | 1.456 |  | 0.0002083 | 1.724 | 4 | 0.0013928 | [29 empty] | 613.7 |  | 0
Horizontaal Wand | Tempo Hybrid | Ja | RAL9010 | TEMW.03018016.101ACO | 30 | 180 | 16DBH | 17 | 5171.1964 | 444.6429 | 3.1954 |  | 30 | 843.4545 | 843.4545 | 362.6202 | 5.385 |  | 46.4 | A02* | 1156.1 | TEMW0.03018016 | DBHS0.18015/ACO/EU | 613.7 | 542.4 | 7371.3 | 5171.1964 | 4843.455 | H+C-3sp | 1.1 | 1.1 | 1.1 |  | 0.0002083 | 1.724 | 4 | 0.0013928 |  | 1044.5 | 732.7493 | 686.3089 |  | 0.95 | 0.95 | 0.95 | 44: 0.0002083; 45: 1.724; 47: 46.4; 48: 30; 49: 26; 51: 54.4; 52: 38; 53: 34; 61: 19.6; 62: 12.8; 63: 11.5 | 613.7 | 542.4 | 0
Horizontaal Wand | Tempo Wand | Nee | RAL9010 | TEMW.03018020.101 | 30 | 180 | 20 | 22 | 3431 | 295.0129 | 0.39535 | [8 empty] | A02 | 494.5 | TEMW0.03018020 |  | 494.5 |  | 3431 | 3431 | 3431 | H | 1.396 | 1.396 | 1.396 |  | 0.0001276 | 1.7219 | 2 | 0.00037661 | [29 empty] | 494.5 |  | 0
Horizontaal Wand | Tempo Hybrid | Ja | RAL9010 | TEMW.03018020.101ACO | 30 | 180 | 20DBH | 22 | 4882.6095 | 419.8288 | 0.78662 |  | 30 | 588.2298 | 588.2298 | 252.8933 | 1.7517 |  | 46.4 | A02* | 1036.9 | TEMW0.03018020 | DBHS0.18015/ACO/EU | 494.5 | 542.4 | 6227.64 | 4882.6095 | 4497.8275 | H+C-3sp | 1.08 | 1.08 | 1.08 |  | 0.0001276 | 1.7219 | 2 | 0.00037661 |  | 728.44 | 571.1133 | 526.1058 |  | 0.95 | 0.95 | 0.95 | 44: 0.0001276; 45: 1.7219; 47: 46.4; 48: 30; 49: 26; 51: 54.4; 52: 38; 53: 34; 61: 19.6; 62: 12.8; 63: 11.5 | 494.5 | 542.4 | 0
Horizontaal Wand | Tempo Wand | Nee | RAL9010 | TEMW.03018021.101 | 30 | 180 | 21 | 22 | 3506 | 301.4617 | 0.61184 | [8 empty] | A02 | 730.5 | TEMW0.03018021 |  | 730.5 |  | 3506 | 3506 | 3506 | H | 1.468 | 1.468 | 1.468 |  | 0.0001276 | 1.7219 | 4 | 0.0005142 | [29 empty] | 730.5 |  | 0
Horizontaal Wand | Tempo Hybrid | Ja | RAL9010 | TEMW.03018021.101ACO | 30 | 180 | 21DBH | 22 | 6423.8924 | 552.3553 | 1.974 |  | 30 | 942.862 | 942.862 | 405.3577 | 3.9472 |  | 46.4 | A02* | 1272.9 | TEMW0.03018021 | DBHS0.18015/ACO/EU | 730.5 | 542.4 | 9156.96 | 6423.8924 | 6016.7573 | H+C-3sp | 1.05 | 1.05 | 1.05 |  | 0.0001276 | 1.7219 | 4 | 0.0005142 |  | 1141.62 | 800.882 | 750.1235 |  | 0.85 | 0.85 | 0.85 | 44: 0.0001276; 45: 1.7219; 47: 46.4; 48: 30; 49: 26; 51: 54.4; 52: 38; 53: 34; 61: 19.6; 62: 12.8; 63: 11.5 | 730.5 | 542.4 | 0
Horizontaal Wand | Tempo Wand | Nee | RAL9010 | TEMW.03020010.101 | 30 | 200 | 10 | 12 | 1652 | 142.0464 | 0.15082 | [8 empty] | A02 | 303.7 | TEMW0.03020010 |  | 303.7 |  | 1652 | 1652 | 1652 | H | 1.403 | 1.403 | 1.403 |  | 0.0003969 | 1.7346 | 2 | 0.00036735 | [29 empty] | 303.7 |  | 0
Horizontaal Wand | Tempo Hybrid | Ja | RAL9010 | TEMW.03020010.101ACO | 30 | 200 | 10DBH | 12 | 3552.8678 | 305.4916 | 0.63109 |  | 30 | 513.8487 | 513.8487 | 220.9152 | 4.6235 |  | 46.5 | A02* | 861.7 | TEMW0.03020010 | DBHS0.20010/ACO/EU | 303.7 | 558 | 4620.98 | 3552.8678 | 3259.5786 | H+C-3sp | 1.08 | 1.08 | 1.08 |  | 0.0003969 | 1.7346 | 2 | 0.00036735 |  | 640.64 | 492.5599 | 451.899 |  | 0.98 | 0.98 | 0.98 | 44: 0.0003969; 45: 1.7346; 47: 46.5; 48: 30; 49: 26; 51: 54.5; 52: 38; 53: 34; 61: 24; 62: 14.8; 63: 13.4 | 303.7 | 558 | 0
Horizontaal Wand | Tempo Wand | Nee | RAL9010 | TEMW.03020011.101 | 30 | 200 | 11 | 12 | 2242 | 192.7773 | 0.47474 | [8 empty] | A02 | 471 | TEMW0.03020011 |  | 471 |  | 2242 | 2242 | 2242 | H | 1.44 | 1.44 | 1.44 |  | 0.0003969 | 1.7346 | 4 | 0.00057429 | [29 empty] | 471 |  | 0
Horizontaal Wand | Tempo Hybrid | Ja | RAL9010 | TEMW.03020011.101ACO | 30 | 200 | 11DBH | 12 | 4820.6497 | 414.5013 | 1.969 |  | 30 | 848.0089 | 848.0089 | 364.5782 | 11.0246 |  | 46.5 | A02* | 1029 | TEMW0.03020011 | DBHS0.20010/ACO/EU | 471 | 558 | 6269.9 | 4820.6497 | 4422.7051 | H+C-3sp | 1.1 | 1.1 | 1.1 |  | 0.0003969 | 1.7346 | 4 | 0.00057429 |  | 1050.14 | 807.4063 | 740.755 |  | 0.95 | 0.95 | 0.95 | 44: 0.0003969; 45: 1.7346; 47: 46.5; 48: 30; 49: 26; 51: 54.5; 52: 38; 53: 34; 61: 24; 62: 14.8; 63: 13.4 | 471 | 558 | 0
Horizontaal Wand | Tempo Wand | Nee | RAL9010 | TEMW.03020015.101 | 30 | 200 | 15 | 17 | 2718 | 233.7059 | 0.33906 | [8 empty] | A02 | 439.2 | TEMW0.03020015 |  | 439.2 |  | 2718 | 2718 | 2718 | H | 1.396 | 1.396 | 1.396 |  | 0.0002083 | 1.724 | 2 | 0.00046183 | [29 empty] | 439.2 |  | 0
Horizontaal Wand | Tempo Hybrid | Ja | RAL9010 | TEMW.03020015.101ACO | 30 | 200 | 15DBH | 17 | 4083.4736 | 351.1155 | 0.74327 |  | 30 | 640.8891 | 640.8891 | 275.5327 | 3.3539 |  | 47.1 | A02* | 1006.6 | TEMW0.03020015 | DBHS0.20015/ACO/EU | 439.2 | 567.4 | 5893.16 | 4083.4736 | 3875.4624 | H+C-3sp | 1.08 | 1.08 | 1.08 |  | 0.0002083 | 1.724 | 2 | 0.00046183 |  | 804.44 | 557.4105 | 529.0162 |  | 1.01 | 1.01 | 1.01 | 44: 0.0002083; 45: 1.724; 47: 47.1; 48: 30; 49: 26; 51: 55.1; 52: 38; 53: 34; 61: 23.5; 62: 14.7; 63: 13.2 | 439.2 | 567.4 | 0
Horizontaal Wand | Tempo Wand | Nee | RAL9010 | TEMW.03020016.101 | 30 | 200 | 16 | 17 | 2960 | 254.5142 | 1.097 | [8 empty] | A02 | 704.7 | TEMW0.03020016 |  | 704.7 |  | 2960 | 2960 | 2960 | H | 1.456 | 1.456 | 1.456 |  | 0.0002083 | 1.724 | 4 | 0.0013928 | [29 empty] | 704.7 |  | 0
Horizontaal Wand | Tempo Hybrid | Ja | RAL9010 | TEMW.03020016.101ACO | 30 | 200 | 16DBH | 17 | 5971.3549 | 513.4441 | 4.3119 |  | 30 | 1065.5224 | 1065.5224 | 458.0922 | 8.057 |  | 47.1 | A02* | 1272.1 | TEMW0.03020016 | DBHS0.20015/ACO/EU | 704.7 | 567.4 | 8617.7 | 5971.3549 | 5667.1756 | H+C-3sp | 1.1 | 1.1 | 1.1 |  | 0.0002083 | 1.724 | 4 | 0.0013928 |  | 1319.5 | 914.3046 | 867.7302 |  | 0.95 | 0.95 | 0.95 | 44: 0.0002083; 45: 1.724; 47: 47.1; 48: 30; 49: 26; 51: 55.1; 52: 38; 53: 34; 61: 23.5; 62: 14.7; 63: 13.2 | 704.7 | 567.4 | 0
Horizontaal Wand | Tempo Wand | Nee | RAL9010 | TEMW.03020020.101 | 30 | 200 | 20 | 22 | 3812 | 327.773 | 0.49612 | [8 empty] | A02 | 537.1 | TEMW0.03020020 |  | 537.1 |  | 3812 | 3812 | 3812 | H | 1.396 | 1.396 | 1.396 |  | 0.0001276 | 1.7219 | 2 | 0.00037661 | [29 empty] | 537.1 |  | 0
Horizontaal Wand | Tempo Hybrid | Ja | RAL9010 | TEMW.03020020.101ACO | 30 | 200 | 20DBH | 22 | 5684.0287 | 488.7385 | 1.0798 |  | 30 | 737.7824 | 737.7824 | 317.1894 | 2.5874 |  | 47.1 | A02* | 1104.5 | TEMW0.03020020 | DBHS0.20015/ACO/EU | 537.1 | 567.4 | 7392.84 | 5684.0287 | 5214.8122 | H+C-3sp | 1.08 | 1.08 | 1.08 |  | 0.0001276 | 1.7219 | 2 | 0.00037661 |  | 913.64 | 702.4575 | 644.4696 |  | 0.95 | 0.95 | 0.95 | 44: 0.0001276; 45: 1.7219; 47: 47.1; 48: 30; 49: 26; 51: 55.1; 52: 38; 53: 34; 61: 23.5; 62: 14.7; 63: 13.2 | 537.1 | 567.4 | 0
Horizontaal Wand | Tempo Wand | Nee | RAL9010 | TEMW.03020021.101 | 30 | 200 | 21 | 22 | 3896 | 334.9957 | 0.77232 | [8 empty] | A02 | 790.8 | TEMW0.03020021 |  | 790.8 |  | 3896 | 3896 | 3896 | H | 1.468 | 1.468 | 1.468 |  | 0.0001276 | 1.7219 | 4 | 0.0005142 | [29 empty] | 790.8 |  | 0
Horizontaal Wand | Tempo Hybrid | Ja | RAL9010 | TEMW.03020021.101ACO | 30 | 200 | 21DBH | 22 | 7690.2476 | 661.2423 | 2.8703 |  | 30 | 1188.9797 | 1188.9797 | 511.1692 | 5.8848 |  | 47.1 | A02* | 1358.2 | TEMW0.03020021 | DBHS0.20015/ACO/EU | 790.8 | 567.4 | 11098.36 | 7690.2476 | 7298.5083 | H+C-3sp | 1.05 | 1.05 | 1.05 |  | 0.0001276 | 1.7219 | 4 | 0.0005142 |  | 1439.62 | 997.5379 | 946.7235 |  | 0.85 | 0.85 | 0.85 | 44: 0.0001276; 45: 1.7219; 47: 47.1; 48: 30; 49: 26; 51: 55.1; 52: 38; 53: 34; 61: 23.5; 62: 14.7; 63: 13.2 | 790.8 | 567.4 | 0
Horizontaal Wand | Tempo Wand | Nee | RAL9010 | TEMW.03022010.101 | 30 | 220 | 10 | 12 | 1817 | 156.2339 | 0.19003 | [8 empty] | A02 | 344.6 | TEMW0.03022010 |  | 344.6 |  | 1817 | 1817 | 1817 | H | 1.403 | 1.403 | 1.403 |  | 0.0003969 | 1.7346 | 2 | 0.00036735 | [29 empty] | 344.6 |  | 0
Horizontaal Wand | Tempo Hybrid | Ja | RAL9010 | TEMW.03022010.101ACO | 30 | 220 | 10DBH | 12 | 3890.5075 | 334.5234 | 0.78554 |  | 30 | 570.3156 | 570.3156 | 245.1916 | 5.5401 |  | 46.9 | A02* | 972.6 | TEMW0.03022010 | DBHS0.22010/ACO/EU | 344.6 | 628 | 5128.78 | 3890.5075 | 3560.7045 | H+C-3sp | 1.08 | 1.08 | 1.08 |  | 0.0003969 | 1.7346 | 2 | 0.00036735 |  | 711.04 | 539.3693 | 493.6463 |  | 0.98 | 0.98 | 0.98 | 44: 0.0003969; 45: 1.7346; 47: 46.9; 48: 30; 49: 26; 51: 54.9; 52: 38; 53: 34; 61: 24; 62: 14.8; 63: 13.4 | 344.6 | 628 | 0
Horizontaal Wand | Tempo Wand | Nee | RAL9010 | TEMW.03022011.101 | 30 | 220 | 11 | 12 | 2466 | 212.0378 | 0.60008 | [8 empty] | A02 | 536.1 | TEMW0.03022011 |  | 536.1 |  | 2466 | 2466 | 2466 | H | 1.44 | 1.44 | 1.44 |  | 0.0003969 | 1.7346 | 4 | 0.00057429 | [29 empty] | 536.1 |  | 0
Horizontaal Wand | Tempo Hybrid | Ja | RAL9010 | TEMW.03022011.101ACO | 30 | 220 | 11DBH | 12 | 5278.7706 | 453.8926 | 2.4589 |  | 30 | 941.1967 | 941.1967 | 404.6417 | 13.2101 |  | 46.9 | A02* | 1164.1 | TEMW0.03022011 | DBHS0.22010/ACO/EU | 536.1 | 628 | 6958.9 | 5278.7706 | 4831.2828 | H+C-3sp | 1.1 | 1.1 | 1.1 |  | 0.0003969 | 1.7346 | 4 | 0.00057429 |  | 1165.54 | 884.1366 | 809.1873 |  | 0.95 | 0.95 | 0.95 | 44: 0.0003969; 45: 1.7346; 47: 46.9; 48: 30; 49: 26; 51: 54.9; 52: 38; 53: 34; 61: 24; 62: 14.8; 63: 13.4 | 536.1 | 628 | 0
Horizontaal Wand | Tempo Wand | Nee | RAL9010 | TEMW.03022015.101 | 30 | 220 | 15 | 17 | 2990 | 257.0937 | 0.41909 | [8 empty] | A02 | 502.9 | TEMW0.03022015 |  | 502.9 |  | 2990 | 2990 | 2990 | H | 1.396 | 1.396 | 1.396 |  | 0.0002083 | 1.724 | 2 | 0.00046183 | [29 empty] | 502.9 |  | 0
Horizontaal Wand | Tempo Hybrid | Ja | RAL9010 | TEMW.03022015.101ACO | 30 | 220 | 15DBH | 17 | 4481.7989 | 385.3653 | 0.91313 |  | 30 | 711.3164 | 711.3164 | 305.811 | 4.0143 |  | 47.8 | A02* | 1141.4 | TEMW0.03022015 | DBHS0.22015/ACO/EU | 502.9 | 638.5 | 6540.76 | 4481.7989 | 4302.5567 | H+C-3sp | 1.08 | 1.08 | 1.08 |  | 0.0002083 | 1.724 | 2 | 0.00046183 |  | 892.84 | 611.7835 | 587.3163 |  | 1.01 | 1.01 | 1.01 | 44: 0.0002083; 45: 1.724; 47: 47.8; 48: 30; 49: 26; 51: 55.8; 52: 38; 53: 34; 61: 27.5; 62: 16.8; 63: 15.5 | 502.9 | 638.5 | 0
Horizontaal Wand | Tempo Wand | Nee | RAL9010 | TEMW.03022016.101 | 30 | 220 | 16 | 17 | 3256 | 279.9656 | 1.3477 | [8 empty] | A02 | 808.2 | TEMW0.03022016 |  | 808.2 |  | 3256 | 3256 | 3256 | H | 1.456 | 1.456 | 1.456 |  | 0.0002083 | 1.724 | 4 | 0.0013928 | [29 empty] | 808.2 |  | 0
Horizontaal Wand | Tempo Hybrid | Ja | RAL9010 | TEMW.03022016.101ACO | 30 | 220 | 16DBH | 17 | 6553.835 | 563.5284 | 5.2626 |  | 30 | 1182.6128 | 1182.6128 | 508.432 | 9.6435 |  | 47.8 | A02* | 1446.7 | TEMW0.03022016 | DBHS0.22015/ACO/EU | 808.2 | 638.5 | 9564.7 | 6553.835 | 6291.7252 | H+C-3sp | 1.1 | 1.1 | 1.1 |  | 0.0002083 | 1.724 | 4 | 0.0013928 |  | 1464.5 | 1003.4911 | 963.3581 |  | 0.95 | 0.95 | 0.95 | 44: 0.0002083; 45: 1.724; 47: 47.8; 48: 30; 49: 26; 51: 55.8; 52: 38; 53: 34; 61: 27.5; 62: 16.8; 63: 15.5 | 808.2 | 638.5 | 0
Horizontaal Wand | Tempo Wand | Nee | RAL9010 | TEMW.03022020.101 | 30 | 220 | 20 | 22 | 4193 | 360.5331 | 0.60974 | [8 empty] | A02 | 618.3 | TEMW0.03022020 |  | 618.3 |  | 4193 | 4193 | 4193 | H | 1.396 | 1.396 | 1.396 |  | 0.0001276 | 1.7219 | 2 | 0.00037661 | [29 empty] | 618.3 |  | 0
Horizontaal Wand | Tempo Hybrid | Ja | RAL9010 | TEMW.03022020.101ACO | 30 | 220 | 20DBH | 22 | 6224.1991 | 535.1848 | 1.3138 |  | 30 | 818.8574 | 818.8574 | 352.0453 | 3.0963 |  | 47.8 | A02* | 1256.8 | TEMW0.03022020 | DBHS0.22015/ACO/EU | 618.3 | 638.5 | 8205.24 | 6224.1991 | 5696.5662 | H+C-3sp | 1.08 | 1.08 | 1.08 |  | 0.0001276 | 1.7219 | 2 | 0.00037661 |  | 1014.04 | 769.2142 | 704.007 |  | 0.95 | 0.95 | 0.95 | 44: 0.0001276; 45: 1.7219; 47: 47.8; 48: 30; 49: 26; 51: 55.8; 52: 38; 53: 34; 61: 27.5; 62: 16.8; 63: 15.5 | 618.3 | 638.5 | 0
Horizontaal Wand | Tempo Wand | Nee | RAL9010 | TEMW.03022021.101 | 30 | 220 | 21 | 22 | 4286 | 368.5297 | 0.95439 | [8 empty] | A02 | 911.7 | TEMW0.03022021 |  | 911.7 |  | 4286 | 4286 | 4286 | H | 1.468 | 1.468 | 1.468 |  | 0.0001276 | 1.7219 | 4 | 0.0005142 | [29 empty] | 911.7 |  | 0
Horizontaal Wand | Tempo Hybrid | Ja | RAL9010 | TEMW.03022021.101ACO | 30 | 220 | 21DBH | 22 | 8440.3982 | 725.7436 | 3.5214 |  | 30 | 1319.6368 | 1319.6368 | 567.3417 | 7.042 |  | 47.8 | A02* | 1550.2 | TEMW0.03022021 | DBHS0.22015/ACO/EU | 911.7 | 638.5 | 12317.96 | 8440.3982 | 8102.8385 | H+C-3sp | 1.05 | 1.05 | 1.05 |  | 0.0001276 | 1.7219 | 4 | 0.0005142 |  | 1597.82 | 1094.8434 | 1051.0569 |  | 0.85 | 0.85 | 0.85 | 44: 0.0001276; 45: 1.7219; 47: 47.8; 48: 30; 49: 26; 51: 55.8; 52: 38; 53: 34; 61: 27.5; 62: 16.8; 63: 15.5 | 911.7 | 638.5 | 0
Horizontaal Wand | Tempo Wand | Nee | RAL9010 | TEMW.03024010.101 | 30 | 240 | 10 | 12 | 1982 | 170.4213 | 0.2349 | [8 empty] | A02 | 368.3 | TEMW0.03024010 |  | 368.3 |  | 1982 | 1982 | 1982 | H | 1.403 | 1.403 | 1.403 |  | 0.0003969 | 1.7346 | 2 | 0.00036735 | [29 empty] | 368.3 |  | 0
Horizontaal Wand | Tempo Hybrid | Ja | RAL9010 | TEMW.03024010.101ACO | 30 | 240 | 10DBH | 12 | 4228.9856 | 363.6273 | 0.96129 |  | 30 | 626.7825 | 626.7825 | 269.468 | 6.5259 |  | 47.2 | A02* | 1049.6 | TEMW0.03024010 | DBHS0.24010/ACO/EU | 368.3 | 681.3 | 5636.58 | 4228.9856 | 3860.4189 | H+C-3sp | 1.08 | 1.08 | 1.08 |  | 0.0003969 | 1.7346 | 2 | 0.00036735 |  | 781.44 | 586.295 | 535.1979 |  | 0.98 | 0.98 | 0.98 | 44: 0.0003969; 45: 1.7346; 47: 47.2; 48: 30; 49: 26; 51: 55.2; 52: 38; 53: 34; 61: 28; 62: 16.6; 63: 14.8 | 368.3 | 681.3 | 0
Horizontaal Wand | Tempo Wand | Nee | RAL9010 | TEMW.03024011.101 | 30 | 240 | 11 | 12 | 2690 | 231.2984 | 0.74389 | [8 empty] | A02 | 573.1 | TEMW0.03024011 |  | 573.1 |  | 2690 | 2690 | 2690 | H | 1.44 | 1.44 | 1.44 |  | 0.0003969 | 1.7346 | 4 | 0.00057429 | [29 empty] | 573.1 |  | 0
Horizontaal Wand | Tempo Hybrid | Ja | RAL9010 | TEMW.03024011.101ACO | 30 | 240 | 11DBH | 12 | 5738.0289 | 493.3817 | 3.0178 |  | 30 | 1034.3845 | 1034.3845 | 444.7053 | 15.5606 |  | 47.2 | A02* | 1254.4 | TEMW0.03024011 | DBHS0.24010/ACO/EU | 573.1 | 681.3 | 7647.9 | 5738.0289 | 5237.9453 | H+C-3sp | 1.1 | 1.1 | 1.1 |  | 0.0003969 | 1.7346 | 4 | 0.00057429 |  | 1280.94 | 961.0574 | 877.2988 |  | 0.95 | 0.95 | 0.95 | 44: 0.0003969; 45: 1.7346; 47: 47.2; 48: 30; 49: 26; 51: 55.2; 52: 38; 53: 34; 61: 28; 62: 16.6; 63: 14.8 | 573.1 | 681.3 | 0
Horizontaal Wand | Tempo Wand | Nee | RAL9010 | TEMW.03024015.101 | 30 | 240 | 15 | 17 | 3262 | 280.4815 | 0.50898 | [8 empty] | A02 | 538.4 | TEMW0.03024015 |  | 538.4 |  | 3262 | 3262 | 3262 | H | 1.396 | 1.396 | 1.396 |  | 0.0002083 | 1.724 | 2 | 0.00046183 | [29 empty] | 538.4 |  | 0
Horizontaal Wand | Tempo Hybrid | Ja | RAL9010 | TEMW.03024015.101ACO | 30 | 240 | 15DBH | 17 | 4901.7743 | 421.4767 | 1.1126 |  | 30 | 781.7438 | 781.7438 | 336.0893 | 4.7239 |  | 48.1 | A02* | 1267.8 | TEMW0.03024015 | DBHS0.24015/ACO/EU | 538.4 | 729.4 | 7188.36 | 4901.7743 | 4729.7153 | H+C-3sp | 1.08 | 1.08 | 1.08 |  | 0.0002083 | 1.724 | 2 | 0.00046183 |  | 981.24 | 669.1119 | 645.6251 |  | 1.01 | 1.01 | 1.01 | 44: 0.0002083; 45: 1.724; 47: 48.1; 48: 30; 49: 26; 51: 56.1; 52: 38; 53: 34; 61: 29.7; 62: 17.7; 63: 16.4 | 538.4 | 729.4 | 0
Horizontaal Wand | Tempo Wand | Nee | RAL9010 | TEMW.03024016.101 | 30 | 240 | 16 | 17 | 3552 | 305.417 | 1.6274 | [8 empty] | A02 | 865.9 | TEMW0.03024016 |  | 865.9 |  | 3552 | 3552 | 3552 | H | 1.456 | 1.456 | 1.456 |  | 0.0002083 | 1.724 | 4 | 0.0013928 | [29 empty] | 865.9 |  | 0
Horizontaal Wand | Tempo Hybrid | Ja | RAL9010 | TEMW.03024016.101ACO | 30 | 240 | 16DBH | 17 | 7167.9745 | 616.3349 | 6.3734 |  | 30 | 1299.7032 | 1299.7032 | 558.7718 | 11.3481 |  | 48.1 | A02* | 1595.3 | TEMW0.03024016 | DBHS0.24015/ACO/EU | 865.9 | 729.4 | 10511.7 | 7167.9745 | 6916.3687 | H+C-3sp | 1.1 | 1.1 | 1.1 |  | 0.0002083 | 1.724 | 4 | 0.0013928 |  | 1609.5 | 1097.5251 | 1059.0005 |  | 0.95 | 0.95 | 0.95 | 44: 0.0002083; 45: 1.724; 47: 48.1; 48: 30; 49: 26; 51: 56.1; 52: 38; 53: 34; 61: 29.7; 62: 17.7; 63: 16.4 | 865.9 | 729.4 | 0
Horizontaal Wand | Tempo Wand | Nee | RAL9010 | TEMW.03024020.101 | 30 | 240 | 20 | 22 | 4574 | 393.2932 | 0.73658 | [8 empty] | A02 | 663.9 | TEMW0.03024020 |  | 663.9 |  | 4574 | 4574 | 4574 | H | 1.396 | 1.396 | 1.396 |  | 0.0001276 | 1.7219 | 2 | 0.00037661 | [29 empty] | 663.9 |  | 0
Horizontaal Wand | Tempo Hybrid | Ja | RAL9010 | TEMW.03024020.101ACO | 30 | 240 | 20DBH | 22 | 6765.7107 | 581.7464 | 1.5742 |  | 30 | 899.9324 | 899.9324 | 386.9013 | 3.6428 |  | 48.1 | A02* | 1393.3 | TEMW0.03024020 | DBHS0.24015/ACO/EU | 663.9 | 729.4 | 9017.64 | 6765.7107 | 6176.062 | H+C-3sp | 1.08 | 1.08 | 1.08 |  | 0.0001276 | 1.7219 | 2 | 0.00037661 |  | 1114.44 | 836.1366 | 763.2652 |  | 0.95 | 0.95 | 0.95 | 44: 0.0001276; 45: 1.7219; 47: 48.1; 48: 30; 49: 26; 51: 56.1; 52: 38; 53: 34; 61: 29.7; 62: 17.7; 63: 16.4 | 663.9 | 729.4 | 0
Horizontaal Wand | Tempo Wand | Nee | RAL9010 | TEMW.03024021.101 | 30 | 240 | 21 | 22 | 4675 | 401.9776 | 1.1583 | [8 empty] | A02 | 979.2 | TEMW0.03024021 |  | 979.2 |  | 4675 | 4675 | 4675 | H | 1.468 | 1.468 | 1.468 |  | 0.0001276 | 1.7219 | 4 | 0.0005142 | [29 empty] | 979.2 |  | 0
Horizontaal Wand | Tempo Hybrid | Ja | RAL9010 | TEMW.03024021.101ACO | 30 | 240 | 21DBH | 22 | 9231.3218 | 793.7508 | 4.2852 |  | 30 | 1450.2939 | 1450.2939 | 623.5141 | 8.2851 |  | 48.1 | A02* | 1708.6 | TEMW0.03024021 | DBHS0.24015/ACO/EU | 979.2 | 729.4 | 13537.56 | 9231.3218 | 8907.2896 | H+C-3sp | 1.05 | 1.05 | 1.05 |  | 0.0001276 | 1.7219 | 4 | 0.0005142 |  | 1756.02 | 1197.4378 | 1155.406 |  | 0.85 | 0.85 | 0.85 | 44: 0.0001276; 45: 1.7219; 47: 48.1; 48: 30; 49: 26; 51: 56.1; 52: 38; 53: 34; 61: 29.7; 62: 17.7; 63: 16.4 | 979.2 | 729.4 | 0
Horizontaal Wand | Tempo Wand | Nee | RAL9010 | TEMW.03026010.101 | 30 | 260 | 10 | 12 | 2148 | 184.6948 | 0.28594 | [8 empty] | A02 | 394.1 | TEMW0.03026010 |  | 394.1 |  | 2148 | 2148 | 2148 | H | 1.403 | 1.403 | 1.403 |  | 0.0003969 | 1.7346 | 2 | 0.00036735 | [29 empty] | 394.1 |  | 0
Horizontaal Wand | Tempo Hybrid | Ja | RAL9010 | TEMW.03026010.101ACO | 30 | 260 | 10DBH | 12 | 4608.285 | 396.2412 | 1.1784 |  | 30 | 683.2494 | 683.2494 | 293.7443 | 7.5792 |  | 47.8 | A02* | 1141.3 | TEMW0.03026010 | DBHS0.26010/ACO/EU | 394.1 | 747.2 | 6144.38 | 4608.285 | 4178.1784 | H+C-3sp | 1.08 | 1.08 | 1.08 |  | 0.0003969 | 1.7346 | 2 | 0.00036735 |  | 851.84 | 638.88 | 579.2512 |  | 0.98 | 0.98 | 0.98 | 44: 0.0003969; 45: 1.7346; 47: 47.8; 48: 30; 49: 26; 51: 55.8; 52: 38; 53: 34; 61: 31.4; 62: 18.6; 63: 16.2 | 394.1 | 747.2 | 0
Horizontaal Wand | Tempo Wand | Nee | RAL9010 | TEMW.03026011.101 | 30 | 260 | 11 | 12 | 2915 | 250.6449 | 0.90769 | [8 empty] | A02 | 611 | TEMW0.03026011 |  | 611 |  | 2915 | 2915 | 2915 | H | 1.44 | 1.44 | 1.44 |  | 0.0003969 | 1.7346 | 4 | 0.00057429 | [29 empty] | 611 |  | 0
Horizontaal Wand | Tempo Hybrid | Ja | RAL9010 | TEMW.03026011.101ACO | 30 | 260 | 11DBH | 12 | 6252.675 | 537.6333 | 3.7089 |  | 30 | 1127.5723 | 1127.5723 | 484.7688 | 18.0721 |  | 47.8 | A02* | 1358.2 | TEMW0.03026011 | DBHS0.26010/ACO/EU | 611 | 747.2 | 8336.9 | 6252.675 | 5669.092 | H+C-3sp | 1.1 | 1.1 | 1.1 |  | 0.0003969 | 1.7346 | 4 | 0.00057429 |  | 1396.34 | 1047.255 | 949.5112 |  | 0.95 | 0.95 | 0.95 | 44: 0.0003969; 45: 1.7346; 47: 47.8; 48: 30; 49: 26; 51: 55.8; 52: 38; 53: 34; 61: 31.4; 62: 18.6; 63: 16.2 | 611 | 747.2 | 0
Horizontaal Wand | Tempo Wand | Nee | RAL9010 | TEMW.03026015.101 | 30 | 260 | 15 | 17 | 3533 | 303.7833 | 0.60871 | [8 empty] | A02 | 573.6 | TEMW0.03026015 |  | 573.6 |  | 3533 | 3533 | 3533 | H | 1.396 | 1.396 | 1.396 |  | 0.0002083 | 1.724 | 2 | 0.00046183 | [29 empty] | 573.6 |  | 0
Horizontaal Wand | Tempo Hybrid | Ja | RAL9010 | TEMW.03026015.101ACO | 30 | 260 | 15DBH | 17 | 5121.9619 | 440.4095 | 1.2402 |  | 30 | 791.7821 | 791.7821 | 340.405 | 4.8289 |  | 48.1 | A02* | 1303 | TEMW0.03026015 | DBHS0.26015/ACO/EU | 573.6 | 729.4 | 7511.26 | 5121.9619 | 4942.1733 | H+C-3sp | 1.08 | 1.08 | 1.08 |  | 0.0002083 | 1.724 | 2 | 0.00046183 |  | 993.84 | 677.704 | 653.9155 |  | 1.01 | 1.01 | 1.01 | 44: 0.0002083; 45: 1.724; 47: 48.1; 48: 30; 49: 26; 51: 56.1; 52: 38; 53: 34; 61: 29.7; 62: 17.7; 63: 16.4 | 573.6 | 729.4 | 0
Horizontaal Wand | Tempo Wand | Nee | RAL9010 | TEMW.03026016.101 | 30 | 260 | 16 | 17 | 3848 | 330.8684 | 1.9369 | [8 empty] | A02 | 921 | TEMW0.03026016 |  | 921 |  | 3848 | 3848 | 3848 | H | 1.456 | 1.456 | 1.456 |  | 0.0002083 | 1.724 | 4 | 0.0013928 | [29 empty] | 921 |  | 0
Horizontaal Wand | Tempo Hybrid | Ja | RAL9010 | TEMW.03026016.101ACO | 30 | 260 | 16DBH | 17 | 7609.5768 | 654.3058 | 7.2777 |  | 30 | 1311.816 | 1311.816 | 563.9794 | 11.531 |  | 48.1 | A02* | 1650.4 | TEMW0.03026016 | DBHS0.26015/ACO/EU | 921 | 729.4 | 11159.3 | 7609.5768 | 7342.4692 | H+C-3sp | 1.1 | 1.1 | 1.1 |  | 0.0002083 | 1.724 | 4 | 0.0013928 |  | 1624.5 | 1107.7539 | 1068.87 |  | 0.95 | 0.95 | 0.95 | 44: 0.0002083; 45: 1.724; 47: 48.1; 48: 30; 49: 26; 51: 56.1; 52: 38; 53: 34; 61: 29.7; 62: 17.7; 63: 16.4 | 921 | 729.4 | 0
Horizontaal Wand | Tempo Wand | Nee | RAL9010 | TEMW.03026020.101 | 30 | 260 | 20 | 22 | 4956 | 426.1393 | 0.87732 | [8 empty] | A02 | 708.3 | TEMW0.03026020 |  | 708.3 |  | 4956 | 4956 | 4956 | H | 1.396 | 1.396 | 1.396 |  | 0.0001276 | 1.7219 | 2 | 0.00037661 | [29 empty] | 708.3 |  | 0
Horizontaal Wand | Tempo Hybrid | Ja | RAL9010 | TEMW.03026020.101ACO | 30 | 260 | 20DBH | 22 | 7107.93 | 611.172 | 1.764 |  | 30 | 912.5297 | 912.5297 | 392.3172 | 3.7311 |  | 48.1 | A02* | 1437.7 | TEMW0.03026020 | DBHS0.26015/ACO/EU | 708.3 | 729.4 | 9477.24 | 7107.93 | 6444.5232 | H+C-3sp | 1.08 | 1.08 | 1.08 |  | 0.0001276 | 1.7219 | 2 | 0.00037661 |  | 1130.04 | 847.53 | 768.4272 |  | 0.95 | 0.95 | 0.95 | 44: 0.0001276; 45: 1.7219; 47: 48.1; 48: 30; 49: 26; 51: 56.1; 52: 38; 53: 34; 61: 29.7; 62: 17.7; 63: 16.4 | 708.3 | 729.4 | 0
Horizontaal Wand | Tempo Wand | Nee | RAL9010 | TEMW.03026021.101 | 30 | 260 | 21 | 22 | 5065 | 435.5116 | 1.3858 | [8 empty] | A02 | 1043.9 | TEMW0.03026021 |  | 1043.9 |  | 5065 | 5065 | 5065 | H | 1.468 | 1.468 | 1.468 |  | 0.0001276 | 1.7219 | 4 | 0.0005142 | [29 empty] | 1043.9 |  | 0
Horizontaal Wand | Tempo Hybrid | Ja | RAL9010 | TEMW.03026021.101ACO | 30 | 260 | 21DBH | 22 | 9570.7751 | 822.9385 | 4.6989 |  | 30 | 1465.4904 | 1465.4904 | 630.0475 | 8.4351 |  | 48.1 | A02* | 1773.3 | TEMW0.03026021 | DBHS0.26015/ACO/EU | 1043.9 | 729.4 | 14035.36 | 9570.7751 | 9234.8264 | H+C-3sp | 1.05 | 1.05 | 1.05 |  | 0.0001276 | 1.7219 | 4 | 0.0005142 |  | 1774.42 | 1209.985 | 1167.5127 |  | 0.85 | 0.85 | 0.85 | 44: 0.0001276; 45: 1.7219; 47: 48.1; 48: 30; 49: 26; 51: 56.1; 52: 38; 53: 34; 61: 29.7; 62: 17.7; 63: 16.4 | 1043.9 | 729.4 | 0
Horizontaal Wand | Tempo Wand | Nee | RAL9010 | TEMW.03028010.101 | 30 | 280 | 10 | 12 | 2313 | 198.8822 | 0.34299 | [8 empty] | A02 | 423 | TEMW0.03028010 |  | 423 |  | 2313 | 2313 | 2313 | H | 1.403 | 1.403 | 1.403 |  | 0.0003969 | 1.7346 | 2 | 0.00036735 | [29 empty] | 423 |  | 0
Horizontaal Wand | Tempo Hybrid | Ja | RAL9010 | TEMW.03028010.101ACO | 30 | 280 | 10DBH | 12 | 4782.2249 | 411.1973 | 1.3158 |  | 30 | 693.1952 | 693.1952 | 298.0203 | 7.7716 |  | 47.8 | A02* | 1170.2 | TEMW0.03028010 | DBHS0.28010/ACO/EU | 423 | 747.2 | 6369.68 | 4782.2249 | 4331.3824 | H+C-3sp | 1.08 | 1.08 | 1.08 |  | 0.0003969 | 1.7346 | 2 | 0.00036735 |  | 864.24 | 648.8536 | 587.6832 |  | 0.98 | 0.98 | 0.98 | 44: 0.0003969; 45: 1.7346; 47: 47.8; 48: 30; 49: 26; 51: 55.8; 52: 38; 53: 34; 61: 31.4; 62: 18.6; 63: 16.2 | 423 | 747.2 | 0
Horizontaal Wand | Tempo Wand | Nee | RAL9010 | TEMW.03028011.101 | 30 | 280 | 11 | 12 | 3139 | 269.9054 | 1.0914 | [8 empty] | A02 | 652.3 | TEMW0.03028011 |  | 652.3 |  | 3139 | 3139 | 3139 | H | 1.44 | 1.44 | 1.44 |  | 0.0003969 | 1.7346 | 4 | 0.00057429 | [29 empty] | 652.3 |  | 0
Horizontaal Wand | Tempo Hybrid | Ja | RAL9010 | TEMW.03028011.101ACO | 30 | 280 | 11DBH | 12 | 6598.9761 | 567.4098 | 4.2843 |  | 30 | 1135.6475 | 1135.6475 | 488.2405 | 18.2972 |  | 47.8 | A02* | 1399.5 | TEMW0.03028011 | DBHS0.28010/ACO/EU | 652.3 | 747.2 | 8789.5 | 6598.9761 | 5976.86 | H+C-3sp | 1.1 | 1.1 | 1.1 |  | 0.0003969 | 1.7346 | 4 | 0.00057429 |  | 1406.34 | 1055.8512 | 956.3112 |  | 0.95 | 0.95 | 0.95 | 44: 0.0003969; 45: 1.7346; 47: 47.8; 48: 30; 49: 26; 51: 55.8; 52: 38; 53: 34; 61: 31.4; 62: 18.6; 63: 16.2 | 652.3 | 747.2 | 0
Horizontaal Wand | Tempo Wand | Nee | RAL9010 | TEMW.03028015.101 | 30 | 280 | 15 | 17 | 3805 | 327.1711 | 0.71923 | [8 empty] | A02 | 612.8 | TEMW0.03028015 |  | 612.8 |  | 3805 | 3805 | 3805 | H | 1.396 | 1.396 | 1.396 |  | 0.0002083 | 1.724 | 2 | 0.00046183 | [29 empty] | 612.8 |  | 0
Horizontaal Wand | Tempo Hybrid | Ja | RAL9010 | TEMW.03028015.101ACO | 30 | 280 | 15DBH | 17 | 5708.9475 | 490.8811 | 1.5631 |  | 30 | 922.5985 | 922.5985 | 396.646 | 6.2854 |  | 48.9 | A02* | 1395.5 | TEMW0.03028015 | DBHS0.28015/ACO/EU | 612.8 | 782.7 | 8483.56 | 5708.9475 | 5583.9636 | H+C-3sp | 1.08 | 1.08 | 1.08 |  | 0.0002083 | 1.724 | 2 | 0.00046183 |  | 1158.04 | 779.2943 | 762.2334 |  | 1.01 | 1.01 | 1.01 | 44: 0.0002083; 45: 1.724; 47: 48.9; 48: 30; 49: 26; 51: 56.9; 52: 38; 53: 34; 61: 34.5; 62: 20.4; 63: 19.3 | 612.8 | 782.7 | 0
Horizontaal Wand | Tempo Wand | Nee | RAL9010 | TEMW.03028016.101 | 30 | 280 | 16 | 17 | 4144 | 356.3199 | 2.277 | [8 empty] | A02 | 979.7 | TEMW0.03028016 |  | 979.7 |  | 4144 | 4144 | 4144 | H | 1.456 | 1.456 | 1.456 |  | 0.0002083 | 1.724 | 4 | 0.0013928 | [29 empty] | 979.7 |  | 0
Horizontaal Wand | Tempo Hybrid | Ja | RAL9010 | TEMW.03028016.101ACO | 30 | 280 | 16DBH | 17 | 8348.322 | 717.8265 | 8.8528 |  | 30 | 1533.884 | 1533.884 | 659.4514 | 15.0994 |  | 48.9 | A02* | 1762.4 | TEMW0.03028016 | DBHS0.28015/ACO/EU | 979.7 | 782.7 | 12405.7 | 8348.322 | 8165.5551 | H+C-3sp | 1.1 | 1.1 | 1.1 |  | 0.0002083 | 1.724 | 4 | 0.0013928 |  | 1899.5 | 1278.2542 | 1250.2698 |  | 0.95 | 0.95 | 0.95 | 44: 0.0002083; 45: 1.724; 47: 48.9; 48: 30; 49: 26; 51: 56.9; 52: 38; 53: 34; 61: 34.5; 62: 20.4; 63: 19.3 | 979.7 | 782.7 | 0
Horizontaal Wand | Tempo Wand | Nee | RAL9010 | TEMW.03028020.101 | 30 | 280 | 20 | 22 | 5337 | 458.8994 | 1.0317 | [8 empty] | A02 | 757.4 | TEMW0.03028020 |  | 757.4 |  | 5337 | 5337 | 5337 | H | 1.396 | 1.396 | 1.396 |  | 0.0001276 | 1.7219 | 2 | 0.00037661 | [29 empty] | 757.4 |  | 0
Horizontaal Wand | Tempo Hybrid | Ja | RAL9010 | TEMW.03028020.101ACO | 30 | 280 | 20DBH | 22 | 7990.1254 | 687.0271 | 2.2518 |  | 30 | 1062.0824 | 1062.0824 | 456.6132 | 4.8454 |  | 48.9 | A02* | 1540.1 | TEMW0.03028020 | DBHS0.28015/ACO/EU | 757.4 | 782.7 | 10642.44 | 7990.1254 | 7236.8592 | H+C-3sp | 1.08 | 1.08 | 1.08 |  | 0.0001276 | 1.7219 | 2 | 0.00037661 |  | 1315.24 | 987.4552 | 894.3632 |  | 0.95 | 0.95 | 0.95 | 44: 0.0001276; 45: 1.7219; 47: 48.9; 48: 30; 49: 26; 51: 56.9; 52: 38; 53: 34; 61: 34.5; 62: 20.4; 63: 19.3 | 757.4 | 782.7 | 0
Horizontaal Wand | Tempo Wand | Nee | RAL9010 | TEMW.03028021.101 | 30 | 280 | 21 | 22 | 5454 | 468.9596 | 1.6364 | [8 empty] | A02 | 1111.9 | TEMW0.03028021 |  | 1111.9 |  | 5454 | 5454 | 5454 | H | 1.468 | 1.468 | 1.468 |  | 0.0001276 | 1.7219 | 4 | 0.0005142 | [29 empty] | 1111.9 |  | 0
Horizontaal Wand | Tempo Hybrid | Ja | RAL9010 | TEMW.03028021.101ACO | 30 | 280 | 21DBH | 22 | 10751.4398 | 924.4574 | 6.0061 |  | 30 | 1711.6081 | 1711.6081 | 735.859 | 11.0201 |  | 48.9 | A02* | 1894.6 | TEMW0.03028021 | DBHS0.28015/ACO/EU | 1111.9 | 782.7 | 15976.76 | 10751.4398 | 10516.0623 | H+C-3sp | 1.05 | 1.05 | 1.05 |  | 0.0001276 | 1.7219 | 4 | 0.0005142 |  | 2072.42 | 1394.6194 | 1364.0875 |  | 0.85 | 0.85 | 0.85 | 44: 0.0001276; 45: 1.7219; 47: 48.9; 48: 30; 49: 26; 51: 56.9; 52: 38; 53: 34; 61: 34.5; 62: 20.4; 63: 19.3 | 1111.9 | 782.7 | 0
Horizontaal Wand | Tempo Wand | Nee | RAL9010 | TEMW.03030010.101 | 30 | 300 | 10 | 12 | 2478 | 213.0696 | 0.40652 | [8 empty] | A02 | 446.3 | TEMW0.03030010 |  | 446.3 |  | 2478 | 2478 | 2478 | H | 1.403 | 1.403 | 1.403 |  | 0.0003969 | 1.7346 | 2 | 0.00036735 | [29 empty] | 446.3 |  | 0
Horizontaal Wand | Tempo Hybrid | Ja | RAL9010 | TEMW.03030010.101ACO | 30 | 300 | 10DBH | 12 | 4951.3755 | 425.7417 | 1.4602 |  | 30 | 703.1411 | 703.1411 | 302.2963 | 7.966 |  | 47.8 | A02* | 1193.5 | TEMW0.03030010 | DBHS0.28010/ACO/EU | 446.3 | 747.2 | 6594.98 | 4951.3755 | 4484.5864 | H+C-3sp | 1.08 | 1.08 | 1.08 |  | 0.0003969 | 1.7346 | 2 | 0.00036735 |  | 876.64 | 658.1633 | 596.1152 |  | 0.98 | 0.98 | 0.98 | 44: 0.0003969; 45: 1.7346; 47: 47.8; 48: 30; 49: 26; 51: 55.8; 52: 38; 53: 34; 61: 31.4; 62: 18.6; 63: 16.2 | 446.3 | 747.2 | 0
Horizontaal Wand | Tempo Wand | Nee | RAL9010 | TEMW.03030011.101 | 30 | 300 | 11 | 12 | 3363 | 289.166 | 1.2963 | [8 empty] | A02 | 687.3 | TEMW0.03030011 |  | 687.3 |  | 3363 | 3363 | 3363 | H | 1.44 | 1.44 | 1.44 |  | 0.0003969 | 1.7346 | 4 | 0.00057429 | [29 empty] | 687.3 |  | 0
Horizontaal Wand | Tempo Hybrid | Ja | RAL9010 | TEMW.03030011.101ACO | 30 | 300 | 11DBH | 12 | 6938.7789 | 596.6276 | 4.9038 |  | 30 | 1143.7227 | 1143.7227 | 491.7122 | 18.5235 |  | 47.8 | A02* | 1434.5 | TEMW0.03030011 | DBHS0.28010/ACO/EU | 687.3 | 747.2 | 9242.1 | 6938.7789 | 6284.628 | H+C-3sp | 1.1 | 1.1 | 1.1 |  | 0.0003969 | 1.7346 | 4 | 0.00057429 |  | 1416.34 | 1063.359 | 963.1112 |  | 0.95 | 0.95 | 0.95 | 44: 0.0003969; 45: 1.7346; 47: 47.8; 48: 30; 49: 26; 51: 55.8; 52: 38; 53: 34; 61: 31.4; 62: 18.6; 63: 16.2 | 687.3 | 747.2 | 0
Horizontaal Wand | Tempo Wand | Nee | RAL9010 | TEMW.03030015.101 | 30 | 300 | 15 | 17 | 4077 | 350.5589 | 0.84056 | [8 empty] | A02 | 647.7 | TEMW0.03030015 |  | 647.7 |  | 4077 | 4077 | 4077 | H | 1.396 | 1.396 | 1.396 |  | 0.0002083 | 1.724 | 2 | 0.00046183 | [29 empty] | 647.7 |  | 0
Horizontaal Wand | Tempo Hybrid | Ja | RAL9010 | TEMW.03030015.101ACO | 30 | 300 | 15DBH | 17 | 5926.2407 | 509.565 | 1.7171 |  | 30 | 932.6368 | 932.6368 | 400.9617 | 6.4038 |  | 48.9 | A02* | 1430.4 | TEMW0.03030015 | DBHS0.28015/ACO/EU | 647.7 | 782.7 | 8806.46 | 5926.2407 | 5796.4996 | H+C-3sp | 1.08 | 1.08 | 1.08 |  | 0.0002083 | 1.724 | 2 | 0.00046183 |  | 1170.64 | 787.7733 | 770.5269 |  | 1.01 | 1.01 | 1.01 | 44: 0.0002083; 45: 1.724; 47: 48.9; 48: 30; 49: 26; 51: 56.9; 52: 38; 53: 34; 61: 34.5; 62: 20.4; 63: 19.3 | 647.7 | 782.7 | 0
Horizontaal Wand | Tempo Wand | Nee | RAL9010 | TEMW.03030016.101 | 30 | 300 | 16 | 17 | 4440 | 381.7713 | 2.6482 | [8 empty] | A02 | 1033.7 | TEMW0.03030016 |  | 1033.7 |  | 4440 | 4440 | 4440 | H | 1.456 | 1.456 | 1.456 |  | 0.0002083 | 1.724 | 4 | 0.0013928 | [29 empty] | 1033.7 |  | 0
Horizontaal Wand | Tempo Hybrid | Ja | RAL9010 | TEMW.03030016.101ACO | 30 | 300 | 16DBH | 17 | 8784.1195 | 755.2983 | 9.9227 |  | 30 | 1545.9968 | 1545.9968 | 664.659 | 15.3056 |  | 48.9 | A02* | 1816.4 | TEMW0.03030016 | DBHS0.28015/ACO/EU | 1033.7 | 782.7 | 13053.3 | 8784.1195 | 8591.8119 | H+C-3sp | 1.1 | 1.1 | 1.1 |  | 0.0002083 | 1.724 | 4 | 0.0013928 |  | 1914.5 | 1288.3483 | 1260.1429 |  | 0.95 | 0.95 | 0.95 | 44: 0.0002083; 45: 1.724; 47: 48.9; 48: 30; 49: 26; 51: 56.9; 52: 38; 53: 34; 61: 34.5; 62: 20.4; 63: 19.3 | 1033.7 | 782.7 | 0
Horizontaal Wand | Tempo Wand | Nee | RAL9010 | TEMW.03030020.101 | 30 | 300 | 20 | 22 | 5718 | 491.6595 | 1.2002 | [8 empty] | A02 | 801.1 | TEMW0.03030020 |  | 801.1 |  | 5718 | 5718 | 5718 | H | 1.396 | 1.396 | 1.396 |  | 0.0001276 | 1.7219 | 2 | 0.00037661 | [29 empty] | 801.1 |  | 0
Horizontaal Wand | Tempo Hybrid | Ja | RAL9010 | TEMW.03030020.101ACO | 30 | 300 | 20DBH | 22 | 8335.1836 | 716.6968 | 2.4853 |  | 30 | 1074.6797 | 1074.6797 | 462.0291 | 4.9448 |  | 48.9 | A02* | 1583.8 | TEMW0.03030020 | DBHS0.28015/ACO/EU | 801.1 | 782.7 | 11102.04 | 8335.1836 | 7549.3872 | H+C-3sp | 1.08 | 1.08 | 1.08 |  | 0.0001276 | 1.7219 | 2 | 0.00037661 |  | 1330.84 | 999.1673 | 904.9712 |  | 0.95 | 0.95 | 0.95 | 44: 0.0001276; 45: 1.7219; 47: 48.9; 48: 30; 49: 26; 51: 56.9; 52: 38; 53: 34; 61: 34.5; 62: 20.4; 63: 19.3 | 801.1 | 782.7 | 0
Horizontaal Wand | Tempo Wand | Nee | RAL9010 | TEMW.03030021.101 | 30 | 300 | 21 | 22 | 5844 | 502.4936 | 1.9121 | [8 empty] | A02 | 1175.4 | TEMW0.03030021 |  | 1175.4 |  | 5844 | 5844 | 5844 | H | 1.468 | 1.468 | 1.468 |  | 0.0001276 | 1.7219 | 4 | 0.0005142 | [29 empty] | 1175.4 |  | 0
Horizontaal Wand | Tempo Hybrid | Ja | RAL9010 | TEMW.03030021.101ACO | 30 | 300 | 21DBH | 22 | 11086.4306 | 953.2614 | 6.5058 |  | 30 | 1842.2652 | 1842.2652 | 792.0315 | 12.5082 |  | 48.9 | A02* | 1958.1 | TEMW0.03030021 | DBHS0.28015/ACO/EU | 1175.4 | 782.7 | 16474.56 | 11086.4306 | 10843.7192 | H+C-3sp | 1.05 | 1.05 | 1.05 |  | 0.0001276 | 1.7219 | 4 | 0.0005142 |  | 2230.62 | 1501.0789 | 1468.2163 |  | 0.85 | 0.85 | 0.85 | 44: 0.0001276; 45: 1.7219; 47: 48.9; 48: 30; 49: 26; 51: 56.9; 52: 38; 53: 34; 61: 34.5; 62: 20.4; 63: 19.3 | 1175.4 | 782.7 | 0
Horizontaal Wand | Tempo Wand | Nee | RAL9010 | TEMW.04004010.101 | 40 | 40 | 10 | 12 | 385 | 33.104 | 0.0048073 | [8 empty] | A02 | 110.4 | TEMW0.04004010 |  | 110.4 |  | 385 | 385 | 385 | H | 1.394 | 1.394 | 1.394 |  | 0.0003969 | 1.7346 | 2 | 0.00036735 | [29 empty] | 110.4 |  | 0
Horizontaal Wand | Tempo Wand | Nee | RAL9010 | TEMW.04004011.101 | 40 | 40 | 11 | 12 | 506 | 43.5082 | 0.013424 | [8 empty] | A02 | 177.4 | TEMW0.04004011 |  | 177.4 |  | 506 | 506 | 506 | H | 1.439 | 1.439 | 1.439 |  | 0.0003969 | 1.7346 | 4 | 0.00057429 | [29 empty] | 177.4 |  | 0
Horizontaal Wand | Tempo Wand | Nee | RAL9010 | TEMW.04004015.101 | 40 | 40 | 15 | 17 | 627 | 53.9123 | 0.014165 | [8 empty] | A02 | 138.5 | TEMW0.04004015 |  | 138.5 |  | 627 | 627 | 627 | H | 1.385 | 1.385 | 1.385 |  | 0.0002083 | 1.724 | 2 | 0.00046183 | [29 empty] | 138.5 |  | 0
Horizontaal Wand | Tempo Wand | Nee | RAL9010 | TEMW.04004016.101 | 40 | 40 | 16 | 17 | 680 | 58.4695 | 0.048988 | [8 empty] | A02 | 223.8 | TEMW0.04004016 |  | 223.8 |  | 680 | 680 | 680 | H | 1.46 | 1.46 | 1.46 |  | 0.0002083 | 1.724 | 4 | 0.0013928 | [29 empty] | 223.8 |  | 0
Horizontaal Wand | Tempo Wand | Nee | RAL9010 | TEMW.04004020.101 | 40 | 40 | 20 | 22 | 878 | 75.4944 | 0.022132 | [8 empty] | A02 | 161.6 | TEMW0.04004020 |  | 161.6 |  | 878 | 878 | 878 | H | 1.384 | 1.384 | 1.384 |  | 0.0001276 | 1.7219 | 2 | 0.00037661 | [29 empty] | 161.6 |  | 0
Horizontaal Wand | Tempo Wand | Nee | RAL9010 | TEMW.04004021.101 | 40 | 40 | 21 | 22 | 910 | 78.2459 | 0.033184 | [8 empty] | A02 | 239.5 | TEMW0.04004021 |  | 239.5 |  | 910 | 910 | 910 | H | 1.477 | 1.477 | 1.477 |  | 0.0001276 | 1.7219 | 4 | 0.0005142 | [29 empty] | 239.5 |  | 0
Horizontaal Wand | Tempo Wand | Nee | RAL9010 | TEMW.04005010.101 | 40 | 50 | 10 | 12 | 482 | 41.4445 | 0.0079538 | [8 empty] | A02 | 122 | TEMW0.04005010 |  | 122 |  | 482 | 482 | 482 | H | 1.394 | 1.394 | 1.394 |  | 0.0003969 | 1.7346 | 2 | 0.00036735 | [29 empty] | 122 |  | 0
Horizontaal Wand | Tempo Wand | Nee | RAL9010 | TEMW.04005011.101 | 40 | 50 | 11 | 12 | 632 | 54.3422 | 0.022285 | [8 empty] | A02 | 194.3 | TEMW0.04005011 |  | 194.3 |  | 632 | 632 | 632 | H | 1.439 | 1.439 | 1.439 |  | 0.0003969 | 1.7346 | 4 | 0.00057429 | [29 empty] | 194.3 |  | 0
Horizontaal Wand | Tempo Wand | Nee | RAL9010 | TEMW.04005015.101 | 40 | 50 | 15 | 17 | 784 | 67.4119 | 0.022633 | [8 empty] | A02 | 153.5 | TEMW0.04005015 |  | 153.5 |  | 784 | 784 | 784 | H | 1.385 | 1.385 | 1.385 |  | 0.0002083 | 1.724 | 2 | 0.00046183 | [29 empty] | 153.5 |  | 0
Horizontaal Wand | Tempo Wand | Nee | RAL9010 | TEMW.04005016.101 | 40 | 50 | 16 | 17 | 850 | 73.0868 | 0.077661 | [8 empty] | A02 | 246.7 | TEMW0.04005016 |  | 246.7 |  | 850 | 850 | 850 | H | 1.46 | 1.46 | 1.46 |  | 0.0002083 | 1.724 | 4 | 0.0013928 | [29 empty] | 246.7 |  | 0
Horizontaal Wand | Tempo Wand | Nee | RAL9010 | TEMW.04005020.101 | 40 | 50 | 20 | 22 | 1098 | 94.411 | 0.035138 | [8 empty] | A02 | 180.1 | TEMW0.04005020 |  | 180.1 |  | 1098 | 1098 | 1098 | H | 1.384 | 1.384 | 1.384 |  | 0.0001276 | 1.7219 | 2 | 0.00037661 | [29 empty] | 180.1 |  | 0
Horizontaal Wand | Tempo Wand | Nee | RAL9010 | TEMW.04005021.101 | 40 | 50 | 21 | 22 | 1137 | 97.7644 | 0.052922 | [8 empty] | A02 | 265.1 | TEMW0.04005021 |  | 265.1 |  | 1137 | 1137 | 1137 | H | 1.477 | 1.477 | 1.477 |  | 0.0001276 | 1.7219 | 4 | 0.0005142 | [29 empty] | 265.1 |  | 0
Horizontaal Wand | Tempo Wand | Nee | RAL9010 | TEMW.04006010.101 | 40 | 60 | 10 | 12 | 578 | 49.6991 | 0.011999 | [8 empty] | A02 | 135.2 | TEMW0.04006010 |  | 135.2 |  | 578 | 578 | 578 | H | 1.394 | 1.394 | 1.394 |  | 0.0003969 | 1.7346 | 2 | 0.00036735 | [29 empty] | 135.2 |  | 0
Horizontaal Wand | Tempo Hybrid | Ja | RAL9010 | TEMW.04006010.101ACO | 40 | 60 | 10DBH | 12 | 901.3595 | 77.503 | 0.02834 |  | 30 | 118.5805 | 118.5805 | 50.9804 | 0.36337 |  | 40 | A02* | 389.1 | TEMW0.04006010 | DBHS0.06010/ACO/EU | 135.2 | 253.9 | 1066.38 | 901.3595 | 841.6923 | H+C-3sp | 1.08 | 1.08 | 1.08 |  | 0.0003969 | 1.7346 | 2 | 0.00036735 |  | 147.84 | 124.962 | 116.6899 |  | 0.98 | 0.98 | 0.98 | 44: 0.0003969; 45: 1.7346; 47: 40; 48: 30; 49: 26; 51: 48; 52: 38; 53: 34; 61: 6.8; 62: 5.4; 63: 4.8 | 135.2 | 253.9 | 0
Horizontaal Wand | Tempo Wand | Nee | RAL9010 | TEMW.04006011.101 | 40 | 60 | 11 | 12 | 758 | 65.1763 | 0.033854 | [8 empty] | A02 | 210.9 | TEMW0.04006011 |  | 210.9 |  | 758 | 758 | 758 | H | 1.439 | 1.439 | 1.439 |  | 0.0003969 | 1.7346 | 4 | 0.00057429 | [29 empty] | 210.9 |  | 0
Horizontaal Wand | Tempo Hybrid | Ja | RAL9010 | TEMW.04006011.101ACO | 40 | 60 | 11DBH | 12 | 1222.9947 | 105.1586 | 0.085041 |  | 30 | 195.6944 | 195.6944 | 84.1334 | 0.86643 |  | 40 | A02* | 464.8 | TEMW0.04006011 | DBHS0.06010/ACO/EU | 210.9 | 253.9 | 1446.9 | 1222.9947 | 1142.0362 | H+C-3sp | 1.1 | 1.1 | 1.1 |  | 0.0003969 | 1.7346 | 4 | 0.00057429 |  | 242.34 | 204.8383 | 191.2786 |  | 0.95 | 0.95 | 0.95 | 44: 0.0003969; 45: 1.7346; 47: 40; 48: 30; 49: 26; 51: 48; 52: 38; 53: 34; 61: 6.8; 62: 5.4; 63: 4.8 | 210.9 | 253.9 | 0
Horizontaal Wand | Tempo Wand | Nee | RAL9010 | TEMW.04006015.101 | 40 | 60 | 15 | 17 | 941 | 80.9114 | 0.033255 | [8 empty] | A02 | 170.8 | TEMW0.04006015 |  | 170.8 |  | 941 | 941 | 941 | H | 1.385 | 1.385 | 1.385 |  | 0.0002083 | 1.724 | 2 | 0.00046183 | [29 empty] | 170.8 |  | 0
Horizontaal Wand | Tempo Hybrid | Ja | RAL9010 | TEMW.04006015.101ACO | 40 | 60 | 15DBH | 17 | 1027.5251 | 88.3513 | 0.039548 |  | 30 | 147.8975 | 147.8975 | 63.5845 | 0.26771 |  | 41.1 | A02* | 425.8 | TEMW0.04006015 | DBHS0.06015/ACO/EU | 170.8 | 255 | 1359.96 | 1027.5251 | 957.1926 | H+C-3sp | 1.08 | 1.08 | 1.08 |  | 0.0002083 | 1.724 | 2 | 0.00046183 |  | 185.64 | 140.2613 | 130.6606 |  | 1.01 | 1.01 | 1.01 | 44: 0.0002083; 45: 1.724; 47: 41.1; 48: 30; 49: 26; 51: 49.1; 52: 38; 53: 34; 61: 7.2; 62: 5.5; 63: 4.8 | 170.8 | 255 | 0
Horizontaal Wand | Tempo Wand | Nee | RAL9010 | TEMW.04006016.101 | 40 | 60 | 16 | 17 | 1020 | 87.7042 | 0.11332 | [8 empty] | A02 | 278.1 | TEMW0.04006016 |  | 278.1 |  | 1020 | 1020 | 1020 | H | 1.46 | 1.46 | 1.46 |  | 0.0002083 | 1.724 | 4 | 0.0013928 | [29 empty] | 278.1 |  | 0
Horizontaal Wand | Tempo Hybrid | Ja | RAL9010 | TEMW.04006016.101ACO | 40 | 60 | 16DBH | 17 | 1502.5729 | 129.198 | 0.24408 |  | 30 | 245.8898 | 245.8898 | 105.7136 | 0.64312 |  | 41.1 | A02* | 533.1 | TEMW0.04006016 | DBHS0.06015/ACO/EU | 278.1 | 255 | 1988.7 | 1502.5729 | 1399.7242 | H+C-3sp | 1.1 | 1.1 | 1.1 |  | 0.0002083 | 1.724 | 4 | 0.0013928 |  | 304.5 | 230.0666 | 214.3189 |  | 0.95 | 0.95 | 0.95 | 44: 0.0002083; 45: 1.724; 47: 41.1; 48: 30; 49: 26; 51: 49.1; 52: 38; 53: 34; 61: 7.2; 62: 5.5; 63: 4.8 | 278.1 | 255 | 0
Horizontaal Wand | Tempo Wand | Nee | RAL9010 | TEMW.04006020.101 | 40 | 60 | 20 | 22 | 1318 | 113.3276 | 0.051332 | [8 empty] | A02 | 200 | TEMW0.04006020 |  | 200 |  | 1318 | 1318 | 1318 | H | 1.384 | 1.384 | 1.384 |  | 0.0001276 | 1.7219 | 2 | 0.00037661 | [29 empty] | 200 |  | 0
Horizontaal Wand | Tempo Hybrid | Ja | RAL9010 | TEMW.04006020.101ACO | 40 | 60 | 20DBH | 22 | 1442.0332 | 123.9925 | 0.061331 |  | 30 | 170.2575 | 170.2575 | 73.1975 | 0.20717 |  | 41.1 | A02* | 455 | TEMW0.04006020 | DBHS0.06015/ACO/EU | 200 | 255 | 1706.04 | 1442.0332 | 1346.575 | H+C-3sp | 1.08 | 1.08 | 1.08 |  | 0.0001276 | 1.7219 | 2 | 0.00037661 |  | 210.84 | 178.2129 | 166.4157 |  | 0.95 | 0.95 | 0.95 | 44: 0.0001276; 45: 1.7219; 47: 41.1; 48: 30; 49: 26; 51: 49.1; 52: 38; 53: 34; 61: 7.2; 62: 5.5; 63: 4.8 | 200 | 255 | 0
Horizontaal Wand | Tempo Wand | Nee | RAL9010 | TEMW.04006021.101 | 40 | 60 | 21 | 22 | 1364 | 117.2829 | 0.077654 | [8 empty] | A02 | 292.4 | TEMW0.04006021 |  | 292.4 |  | 1364 | 1364 | 1364 | H | 1.477 | 1.477 | 1.477 |  | 0.0001276 | 1.7219 | 4 | 0.0005142 | [29 empty] | 292.4 |  | 0
Horizontaal Wand | Tempo Hybrid | Ja | RAL9010 | TEMW.04006021.101ACO | 40 | 60 | 21DBH | 22 | 1935.0981 | 166.3885 | 0.15474 |  | 30 | 274.3799 | 274.3799 | 117.9621 | 0.47118 |  | 41.1 | A02* | 547.4 | TEMW0.04006021 | DBHS0.06015/ACO/EU | 292.4 | 255 | 2561.16 | 1935.0981 | 1802.6437 | H+C-3sp | 1.05 | 1.05 | 1.05 |  | 0.0001276 | 1.7219 | 4 | 0.0005142 |  | 332.22 | 251.0106 | 233.8293 |  | 0.85 | 0.85 | 0.85 | 44: 0.0001276; 45: 1.7219; 47: 41.1; 48: 30; 49: 26; 51: 49.1; 52: 38; 53: 34; 61: 7.2; 62: 5.5; 63: 4.8 | 292.4 | 255 | 0
Horizontaal Wand | Tempo Wand | Nee | RAL9010 | TEMW.04007010.101 | 40 | 70 | 10 | 12 | 674 | 57.9536 | 0.017037 | [8 empty] | A02 | 154 | TEMW0.04007010 |  | 154 |  | 674 | 674 | 674 | H | 1.394 | 1.394 | 1.394 |  | 0.0003969 | 1.7346 | 2 | 0.00036735 | [29 empty] | 154 |  | 0
Horizontaal Wand | Tempo Hybrid | Ja | RAL9010 | TEMW.04007010.101ACO | 40 | 70 | 10DBH | 12 | 1104.286 | 94.9515 | 0.044103 |  | 30 | 146.8139 | 146.8139 | 63.1186 | 0.5263 |  | 41 | A02* | 418.4 | TEMW0.04007010 | DBHS0.07010/ACO/EU | 154 | 264.4 | 1320.28 | 1104.286 | 1029.7404 | H+C-3sp | 1.08 | 1.08 | 1.08 |  | 0.0003969 | 1.7346 | 2 | 0.00036735 |  | 183.04 | 153.0952 | 142.7604 |  | 0.98 | 0.98 | 0.98 | 44: 0.0003969; 45: 1.7346; 47: 41; 48: 30; 49: 26; 51: 49; 52: 38; 53: 34; 61: 7.9; 62: 5.9; 63: 5.5 | 154 | 264.4 | 0
Horizontaal Wand | Tempo Wand | Nee | RAL9010 | TEMW.04007011.101 | 40 | 70 | 11 | 12 | 885 | 76.0963 | 0.048455 | [8 empty] | A02 | 240.5 | TEMW0.04007011 |  | 240.5 |  | 885 | 885 | 885 | H | 1.439 | 1.439 | 1.439 |  | 0.0003969 | 1.7346 | 4 | 0.00057429 | [29 empty] | 240.5 |  | 0
Horizontaal Wand | Tempo Hybrid | Ja | RAL9010 | TEMW.04007011.101ACO | 40 | 70 | 11DBH | 12 | 1498.3321 | 128.8334 | 0.13296 |  | 30 | 242.2883 | 242.2883 | 104.1652 | 1.2549 |  | 41 | A02* | 504.9 | TEMW0.04007011 | DBHS0.07010/ACO/EU | 240.5 | 264.4 | 1791.4 | 1498.3321 | 1397.1862 | H+C-3sp | 1.1 | 1.1 | 1.1 |  | 0.0003969 | 1.7346 | 4 | 0.00057429 |  | 300.04 | 250.9543 | 234.0135 |  | 0.95 | 0.95 | 0.95 | 44: 0.0003969; 45: 1.7346; 47: 41; 48: 30; 49: 26; 51: 49; 52: 38; 53: 34; 61: 7.9; 62: 5.9; 63: 5.5 | 240.5 | 264.4 | 0
Horizontaal Wand | Tempo Wand | Nee | RAL9010 | TEMW.04007015.101 | 40 | 70 | 15 | 17 | 1098 | 94.411 | 0.046109 | [8 empty] | A02 | 198.9 | TEMW0.04007015 |  | 198.9 |  | 1098 | 1098 | 1098 | H | 1.385 | 1.385 | 1.385 |  | 0.0002083 | 1.724 | 2 | 0.00046183 | [29 empty] | 198.9 |  | 0
Horizontaal Wand | Tempo Hybrid | Ja | RAL9010 | TEMW.04007015.101ACO | 40 | 70 | 15DBH | 17 | 1149.5095 | 98.84 | 0.050457 |  | 30 | 152.9166 | 152.9166 | 65.7423 | 0.28357 |  | 41.1 | A02* | 453.9 | TEMW0.04007015 | DBHS0.07015/ACO/EU | 198.9 | 255 | 1521.41 | 1149.5095 | 1070.8274 | H+C-3sp | 1.08 | 1.08 | 1.08 |  | 0.0002083 | 1.724 | 2 | 0.00046183 |  | 191.94 | 145.0213 | 135.0948 |  | 1.01 | 1.01 | 1.01 | 44: 0.0002083; 45: 1.724; 47: 41.1; 48: 30; 49: 26; 51: 49.1; 52: 38; 53: 34; 61: 7.2; 62: 5.6; 63: 5.1 | 198.9 | 255 | 0
Horizontaal Wand | Tempo Wand | Nee | RAL9010 | TEMW.04007016.101 | 40 | 70 | 16 | 17 | 1190 | 102.3216 | 0.15616 | [8 empty] | A02 | 322.3 | TEMW0.04007016 |  | 322.3 |  | 1190 | 1190 | 1190 | H | 1.46 | 1.46 | 1.46 |  | 0.0002083 | 1.724 | 4 | 0.0013928 | [29 empty] | 322.3 |  | 0
Horizontaal Wand | Tempo Hybrid | Ja | RAL9010 | TEMW.04007016.101ACO | 40 | 70 | 16DBH | 17 | 1747.2217 | 150.234 | 0.33376 |  | 30 | 251.9462 | 251.9462 | 108.3174 | 0.67067 |  | 41.1 | A02* | 577.3 | TEMW0.04007016 | DBHS0.07015/ACO/EU | 322.3 | 255 | 2312.5 | 1747.2217 | 1627.6272 | H+C-3sp | 1.1 | 1.1 | 1.1 |  | 0.0002083 | 1.724 | 4 | 0.0013928 |  | 312 | 235.7333 | 219.5977 |  | 0.95 | 0.95 | 0.95 | 44: 0.0002083; 45: 1.724; 47: 41.1; 48: 30; 49: 26; 51: 49.1; 52: 38; 53: 34; 61: 7.2; 62: 5.6; 63: 5.1 | 322.3 | 255 | 0
Horizontaal Wand | Tempo Wand | Nee | RAL9010 | TEMW.04007020.101 | 40 | 70 | 20 | 22 | 1537 | 132.1582 | 0.070707 | [8 empty] | A02 | 234.6 | TEMW0.04007020 |  | 234.6 |  | 1537 | 1537 | 1537 | H | 1.384 | 1.384 | 1.384 |  | 0.0001276 | 1.7219 | 2 | 0.00037661 | [29 empty] | 234.6 |  | 0
Horizontaal Wand | Tempo Hybrid | Ja | RAL9010 | TEMW.04007020.101ACO | 40 | 70 | 20DBH | 22 | 1619.1421 | 139.2212 | 0.078367 |  | 30 | 176.5561 | 176.5561 | 75.9055 | 0.22054 |  | 41.1 | A02* | 489.6 | TEMW0.04007020 | DBHS0.07015/ACO/EU | 234.6 | 255 | 1935.84 | 1619.1421 | 1509.8408 | H+C-3sp | 1.08 | 1.08 | 1.08 |  | 0.0001276 | 1.7219 | 2 | 0.00037661 |  | 218.64 | 182.8711 | 170.5263 |  | 0.95 | 0.95 | 0.95 | 44: 0.0001276; 45: 1.7219; 47: 41.1; 48: 30; 49: 26; 51: 49.1; 52: 38; 53: 34; 61: 7.2; 62: 5.6; 63: 5.1 | 234.6 | 255 | 0
Horizontaal Wand | Tempo Wand | Nee | RAL9010 | TEMW.04007021.101 | 40 | 70 | 21 | 22 | 1592 | 136.8874 | 0.10769 | [8 empty] | A02 | 342.4 | TEMW0.04007021 |  | 342.4 |  | 1592 | 1592 | 1592 | H | 1.477 | 1.477 | 1.477 |  | 0.0001276 | 1.7219 | 4 | 0.0005142 | [29 empty] | 342.4 |  | 0
Horizontaal Wand | Tempo Hybrid | Ja | RAL9010 | TEMW.04007021.101ACO | 40 | 70 | 21DBH | 22 | 2123.1559 | 182.5585 | 0.18973 |  | 30 | 281.9782 | 281.9782 | 121.2288 | 0.49387 |  | 41.1 | A02* | 597.4 | TEMW0.04007021 | DBHS0.07015/ACO/EU | 342.4 | 255 | 2810.06 | 2123.1559 | 1977.8292 | H+C-3sp | 1.05 | 1.05 | 1.05 |  | 0.0001276 | 1.7219 | 4 | 0.0005142 |  | 341.42 | 257.9617 | 240.3046 |  | 0.85 | 0.85 | 0.85 | 44: 0.0001276; 45: 1.7219; 47: 41.1; 48: 30; 49: 26; 51: 49.1; 52: 38; 53: 34; 61: 7.2; 62: 5.6; 63: 5.1 | 342.4 | 255 | 0
Horizontaal Wand | Tempo Wand | Nee | RAL9010 | TEMW.04008010.101 | 40 | 80 | 10 | 12 | 770 | 66.2081 | 0.023132 | [8 empty] | A02 | 163.8 | TEMW0.04008010 |  | 163.8 |  | 770 | 770 | 770 | H | 1.394 | 1.394 | 1.394 |  | 0.0003969 | 1.7346 | 2 | 0.00036735 | [29 empty] | 163.8 |  | 0
Horizontaal Wand | Tempo Hybrid | Ja | RAL9010 | TEMW.04008010.101ACO | 40 | 80 | 10DBH | 12 | 1304.1434 | 112.1361 | 0.063605 |  | 30 | 175.0474 | 175.0474 | 75.2568 | 0.71406 |  | 41.8 | A02* | 447 | TEMW0.04008010 | DBHS0.08010/ACO/EU | 163.8 | 283.2 | 1574.18 | 1304.1434 | 1214.227 | H+C-3sp | 1.08 | 1.08 | 1.08 |  | 0.0003969 | 1.7346 | 2 | 0.00036735 |  | 218.24 | 180.8029 | 168.3371 |  | 0.98 | 0.98 | 0.98 | 44: 0.0003969; 45: 1.7346; 47: 41.8; 48: 30; 49: 26; 51: 49.8; 52: 38; 53: 34; 61: 9.1; 62: 6.8; 63: 6.3 | 163.8 | 283.2 | 0
Horizontaal Wand | Tempo Wand | Nee | RAL9010 | TEMW.04008011.101 | 40 | 80 | 11 | 12 | 1011 | 86.9304 | 0.066111 | [8 empty] | A02 | 255.3 | TEMW0.04008011 |  | 255.3 |  | 1011 | 1011 | 1011 | H | 1.439 | 1.439 | 1.439 |  | 0.0003969 | 1.7346 | 4 | 0.00057429 | [29 empty] | 255.3 |  | 0
Horizontaal Wand | Tempo Hybrid | Ja | RAL9010 | TEMW.04008011.101ACO | 40 | 80 | 11DBH | 12 | 1769.5053 | 152.1501 | 0.19255 |  | 30 | 288.8822 | 288.8822 | 124.197 | 1.7027 |  | 41.8 | A02* | 538.5 | TEMW0.04008011 | DBHS0.08010/ACO/EU | 255.3 | 283.2 | 2135.9 | 1769.5053 | 1647.5037 | H+C-3sp | 1.1 | 1.1 | 1.1 |  | 0.0003969 | 1.7346 | 4 | 0.00057429 |  | 357.74 | 296.3729 | 275.9389 |  | 0.95 | 0.95 | 0.95 | 44: 0.0003969; 45: 1.7346; 47: 41.8; 48: 30; 49: 26; 51: 49.8; 52: 38; 53: 34; 61: 9.1; 62: 6.8; 63: 6.3 | 255.3 | 283.2 | 0
Horizontaal Wand | Tempo Wand | Nee | RAL9010 | TEMW.04008015.101 | 40 | 80 | 15 | 17 | 1254 | 107.8246 | 0.061175 | [8 empty] | A02 | 212.3 | TEMW0.04008015 |  | 212.3 |  | 1254 | 1254 | 1254 | H | 1.385 | 1.385 | 1.385 |  | 0.0002083 | 1.724 | 2 | 0.00046183 | [29 empty] | 212.3 |  | 0
Horizontaal Wand | Tempo Hybrid | Ja | RAL9010 | TEMW.04008015.101ACO | 40 | 80 | 15DBH | 17 | 1496.2563 | 128.6549 | 0.086515 |  | 30 | 218.3248 | 218.3248 | 93.8628 | 0.52392 |  | 42.4 | A02* | 496.5 | TEMW0.04008015 | DBHS0.08015/ACO/EU | 212.3 | 284.2 | 2007.56 | 1496.2563 | 1395.3374 | H+C-3sp | 1.08 | 1.08 | 1.08 |  | 0.0002083 | 1.724 | 2 | 0.00046183 |  | 274.04 | 204.245 | 190.4692 |  | 1.01 | 1.01 | 1.01 | 44: 0.0002083; 45: 1.724; 47: 42.4; 48: 30; 49: 26; 51: 50.4; 52: 38; 53: 34; 61: 9; 62: 6.7; 63: 6 | 212.3 | 284.2 | 0
Horizontaal Wand | Tempo Wand | Nee | RAL9010 | TEMW.04008016.101 | 40 | 80 | 16 | 17 | 1360 | 116.939 | 0.20633 | [8 empty] | A02 | 343.5 | TEMW0.04008016 |  | 343.5 |  | 1360 | 1360 | 1360 | H | 1.46 | 1.46 | 1.46 |  | 0.0002083 | 1.724 | 4 | 0.0013928 | [29 empty] | 343.5 |  | 0
Horizontaal Wand | Tempo Hybrid | Ja | RAL9010 | TEMW.04008016.101ACO | 40 | 80 | 16DBH | 17 | 2188.0092 | 188.1349 | 0.52779 |  | 30 | 362.9802 | 362.9802 | 156.0534 | 1.2586 |  | 42.4 | A02* | 627.7 | TEMW0.04008016 | DBHS0.08015/ACO/EU | 343.5 | 284.2 | 2935.7 | 2188.0092 | 2040.4332 | H+C-3sp | 1.1 | 1.1 | 1.1 |  | 0.0002083 | 1.724 | 4 | 0.0013928 |  | 449.5 | 335.0172 | 312.4211 |  | 0.95 | 0.95 | 0.95 | 44: 0.0002083; 45: 1.724; 47: 42.4; 48: 30; 49: 26; 51: 50.4; 52: 38; 53: 34; 61: 9; 62: 6.7; 63: 6 | 343.5 | 284.2 | 0
Horizontaal Wand | Tempo Wand | Nee | RAL9010 | TEMW.04008020.101 | 40 | 80 | 20 | 22 | 1757 | 151.0748 | 0.093513 | [8 empty] | A02 | 251.7 | TEMW0.04008020 |  | 251.7 |  | 1757 | 1757 | 1757 | H | 1.384 | 1.384 | 1.384 |  | 0.0001276 | 1.7219 | 2 | 0.00037661 | [29 empty] | 251.7 |  | 0
Horizontaal Wand | Tempo Hybrid | Ja | RAL9010 | TEMW.04008020.101ACO | 40 | 80 | 20DBH | 22 | 2086.4239 | 179.4002 | 0.13126 |  | 30 | 251.3325 | 251.3325 | 108.0535 | 0.40511 |  | 42.4 | A02* | 535.9 | TEMW0.04008020 | DBHS0.08015/ACO/EU | 251.7 | 284.2 | 2518.44 | 2086.4239 | 1942.5719 | H+C-3sp | 1.08 | 1.08 | 1.08 |  | 0.0001276 | 1.7219 | 2 | 0.00037661 |  | 311.24 | 257.8495 | 240.0717 |  | 0.95 | 0.95 | 0.95 | 44: 0.0001276; 45: 1.7219; 47: 42.4; 48: 30; 49: 26; 51: 50.4; 52: 38; 53: 34; 61: 9; 62: 6.7; 63: 6 | 251.7 | 284.2 | 0
Horizontaal Wand | Tempo Wand | Nee | RAL9010 | TEMW.04008021.101 | 40 | 80 | 21 | 22 | 1819 | 156.4058 | 0.14297 | [8 empty] | A02 | 367.6 | TEMW0.04008021 |  | 367.6 |  | 1819 | 1819 | 1819 | H | 1.477 | 1.477 | 1.477 |  | 0.0001276 | 1.7219 | 4 | 0.0005142 | [29 empty] | 367.6 |  | 0
Horizontaal Wand | Tempo Hybrid | Ja | RAL9010 | TEMW.04008021.101ACO | 40 | 80 | 21DBH | 22 | 2817.8416 | 242.2908 | 0.33767 |  | 30 | 405.037 | 405.037 | 174.1346 | 0.92136 |  | 42.4 | A02* | 651.8 | TEMW0.04008021 | DBHS0.08015/ACO/EU | 367.6 | 284.2 | 3780.76 | 2817.8416 | 2627.7849 | H+C-3sp | 1.05 | 1.05 | 1.05 |  | 0.0001276 | 1.7219 | 4 | 0.0005142 |  | 490.42 | 365.5154 | 340.8622 |  | 0.85 | 0.85 | 0.85 | 44: 0.0001276; 45: 1.7219; 47: 42.4; 48: 30; 49: 26; 51: 50.4; 52: 38; 53: 34; 61: 9; 62: 6.7; 63: 6 | 367.6 | 284.2 | 0
Horizontaal Wand | Tempo Wand | Nee | RAL9010 | TEMW.04009010.101 | 40 | 90 | 10 | 12 | 867 | 74.5486 | 0.030416 | [8 empty] | A02 | 175.1 | TEMW0.04009010 |  | 175.1 |  | 867 | 867 | 867 | H | 1.394 | 1.394 | 1.394 |  | 0.0003969 | 1.7346 | 2 | 0.00036735 | [29 empty] | 175.1 |  | 0
Horizontaal Wand | Tempo Hybrid | Ja | RAL9010 | TEMW.04009010.101ACO | 40 | 90 | 10DBH | 12 | 1501.3 | 129.0886 | 0.086968 |  | 30 | 203.2808 | 203.2808 | 87.395 | 0.92552 |  | 42.4 | A02* | 499.1 | TEMW0.04009010 | DBHS0.09010/ACO/EU | 175.1 | 324 | 1828.08 | 1501.3 | 1395.6272 | H+C-3sp | 1.08 | 1.08 | 1.08 |  | 0.0003969 | 1.7346 | 2 | 0.00036735 |  | 253.44 | 208.1361 | 193.4859 |  | 0.98 | 0.98 | 0.98 | 44: 0.0003969; 45: 1.7346; 47: 42.4; 48: 30; 49: 26; 51: 50.4; 52: 38; 53: 34; 61: 10.3; 62: 7.4; 63: 6.7 | 175.1 | 323.9 | -0.1
Horizontaal Wand | Tempo Wand | Nee | RAL9010 | TEMW.04009011.101 | 40 | 90 | 11 | 12 | 1138 | 97.8504 | 0.087254 | [8 empty] | A02 | 271.4 | TEMW0.04009011 |  | 271.4 |  | 1138 | 1138 | 1138 | H | 1.439 | 1.439 | 1.439 |  | 0.0003969 | 1.7346 | 4 | 0.00057429 | [29 empty] | 271.4 |  | 0
Horizontaal Wand | Tempo Hybrid | Ja | RAL9010 | TEMW.04009011.101ACO | 40 | 90 | 11DBH | 12 | 2037.014 | 175.1517 | 0.26426 |  | 30 | 335.476 | 335.476 | 144.2287 | 2.2068 |  | 42.4 | A02* | 595.4 | TEMW0.04009011 | DBHS0.09010/ACO/EU | 271.4 | 324 | 2480.4 | 2037.014 | 1893.6336 | H+C-3sp | 1.1 | 1.1 | 1.1 |  | 0.0003969 | 1.7346 | 4 | 0.00057429 |  | 415.44 | 341.1777 | 317.163 |  | 0.95 | 0.95 | 0.95 | 44: 0.0003969; 45: 1.7346; 47: 42.4; 48: 30; 49: 26; 51: 50.4; 52: 38; 53: 34; 61: 10.3; 62: 7.4; 63: 6.7 | 271.4 | 323.9 | -0.1
Horizontaal Wand | Tempo Wand | Nee | RAL9010 | TEMW.04009015.101 | 40 | 90 | 15 | 17 | 1411 | 121.3242 | 0.078703 | [8 empty] | A02 | 227.9 | TEMW0.04009015 |  | 227.9 |  | 1411 | 1411 | 1411 | H | 1.385 | 1.385 | 1.385 |  | 0.0002083 | 1.724 | 2 | 0.00046183 | [29 empty] | 227.9 |  | 0
Horizontaal Wand | Tempo Hybrid | Ja | RAL9010 | TEMW.04009015.101ACO | 40 | 90 | 15DBH | 17 | 1711.9131 | 147.198 | 0.11493 |  | 30 | 253.5385 | 253.5385 | 109.0019 | 0.67799 |  | 43.3 | A02* | 567.5 | TEMW0.04009015 | DBHS0.09015/ACO/EU | 227.9 | 339.6 | 2331.36 | 1711.9131 | 1597.9168 | H+C-3sp | 1.08 | 1.08 | 1.08 |  | 0.0002083 | 1.724 | 2 | 0.00046183 |  | 318.24 | 233.683 | 218.1221 |  | 1.01 | 1.01 | 1.01 | 44: 0.0002083; 45: 1.724; 47: 43.3; 48: 30; 49: 26; 51: 51.3; 52: 38; 53: 34; 61: 10.7; 62: 7.7; 63: 7 | 227.9 | 339.6 | 0
Horizontaal Wand | Tempo Wand | Nee | RAL9010 | TEMW.04009016.101 | 40 | 90 | 16 | 17 | 1530 | 131.5563 | 0.26402 | [8 empty] | A02 | 367 | TEMW0.04009016 |  | 367 |  | 1530 | 1530 | 1530 | H | 1.46 | 1.46 | 1.46 |  | 0.0002083 | 1.724 | 4 | 0.0013928 | [29 empty] | 367 |  | 0
Horizontaal Wand | Tempo Hybrid | Ja | RAL9010 | TEMW.04009016.101ACO | 40 | 90 | 16DBH | 17 | 2503.3688 | 215.251 | 0.69735 |  | 30 | 421.5254 | 421.5254 | 181.2233 | 1.6287 |  | 43.3 | A02* | 706.6 | TEMW0.04009016 | DBHS0.09015/ACO/EU | 367 | 339.6 | 3409.2 | 2503.3688 | 2336.6695 | H+C-3sp | 1.1 | 1.1 | 1.1 |  | 0.0002083 | 1.724 | 4 | 0.0013928 |  | 522 | 383.3036 | 357.7794 |  | 0.95 | 0.95 | 0.95 | 44: 0.0002083; 45: 1.724; 47: 43.3; 48: 30; 49: 26; 51: 51.3; 52: 38; 53: 34; 61: 10.7; 62: 7.7; 63: 7 | 367 | 339.6 | 0
Horizontaal Wand | Tempo Wand | Nee | RAL9010 | TEMW.04009020.101 | 40 | 90 | 20 | 22 | 1976 | 169.9054 | 0.11963 | [8 empty] | A02 | 270.4 | TEMW0.04009020 |  | 270.4 |  | 1976 | 1976 | 1976 | H | 1.384 | 1.384 | 1.384 |  | 0.0001276 | 1.7219 | 2 | 0.00037661 | [29 empty] | 270.4 |  | 0
Horizontaal Wand | Tempo Hybrid | Ja | RAL9010 | TEMW.04009020.101ACO | 40 | 90 | 20DBH | 22 | 2401.8435 | 206.5214 | 0.17573 |  | 30 | 291.87 | 291.87 | 125.4815 | 0.52408 |  | 43.3 | A02* | 610 | TEMW0.04009020 | DBHS0.09015/ACO/EU | 270.4 | 339.6 | 2924.64 | 2401.8435 | 2232.7837 | H+C-3sp | 1.08 | 1.08 | 1.08 |  | 0.0001276 | 1.7219 | 2 | 0.00037661 |  | 361.44 | 296.8305 | 275.9373 |  | 0.95 | 0.95 | 0.95 | 44: 0.0001276; 45: 1.7219; 47: 43.3; 48: 30; 49: 26; 51: 51.3; 52: 38; 53: 34; 61: 10.7; 62: 7.7; 63: 7 | 270.4 | 339.6 | 0
Horizontaal Wand | Tempo Wand | Nee | RAL9010 | TEMW.04009021.101 | 40 | 90 | 21 | 22 | 2047 | 176.0103 | 0.18392 | [8 empty] | A02 | 394 | TEMW0.04009021 |  | 394 |  | 2047 | 2047 | 2047 | H | 1.477 | 1.477 | 1.477 |  | 0.0001276 | 1.7219 | 4 | 0.0005142 | [29 empty] | 394 |  | 0
Horizontaal Wand | Tempo Hybrid | Ja | RAL9010 | TEMW.04009021.101ACO | 40 | 90 | 21DBH | 22 | 3223.9796 | 277.2123 | 0.44805 |  | 30 | 470.3656 | 470.3656 | 202.2208 | 1.1919 |  | 43.3 | A02* | 733.6 | TEMW0.04009021 | DBHS0.09015/ACO/EU | 394 | 339.6 | 4390.56 | 3223.9796 | 3009.2948 | H+C-3sp | 1.05 | 1.05 | 1.05 |  | 0.0001276 | 1.7219 | 4 | 0.0005142 |  | 569.52 | 418.1974 | 390.3496 |  | 0.85 | 0.85 | 0.85 | 44: 0.0001276; 45: 1.7219; 47: 43.3; 48: 30; 49: 26; 51: 51.3; 52: 38; 53: 34; 61: 10.7; 62: 7.7; 63: 7 | 394 | 339.6 | 0
Horizontaal Wand | Tempo Wand | Nee | RAL9010 | TEMW.04010010.101 | 40 | 100 | 10 | 12 | 963 | 82.8031 | 0.038823 | [8 empty] | A02 | 189.9 | TEMW0.04010010 |  | 189.9 |  | 963 | 963 | 963 | H | 1.394 | 1.394 | 1.394 |  | 0.0003969 | 1.7346 | 2 | 0.00036735 | [29 empty] | 189.9 |  | 0
Horizontaal Wand | Tempo Hybrid | Ja | RAL9010 | TEMW.04010010.101ACO | 40 | 100 | 10DBH | 12 | 1696.1266 | 145.8406 | 0.11432 |  | 30 | 231.5142 | 231.5142 | 99.5332 | 1.1597 |  | 43 | A02* | 535.8 | TEMW0.04010010 | DBHS0.10010/ACO/EU | 189.9 | 345.9 | 2081.98 | 1696.1266 | 1574.3905 | H+C-3sp | 1.08 | 1.08 | 1.08 |  | 0.0003969 | 1.7346 | 2 | 0.00036735 |  | 288.64 | 235.1463 | 218.2692 |  | 0.98 | 0.98 | 0.98 | 44: 0.0003969; 45: 1.7346; 47: 43; 48: 30; 49: 26; 51: 51; 52: 38; 53: 34; 61: 12.2; 62: 8.7; 63: 7.8 | 189.9 | 345.9 | 0
Horizontaal Wand | Tempo Wand | Nee | RAL9010 | TEMW.04010011.101 | 40 | 100 | 11 | 12 | 1264 | 108.6844 | 0.11181 | [8 empty] | A02 | 294.4 | TEMW0.04010011 |  | 294.4 |  | 1264 | 1264 | 1264 | H | 1.439 | 1.439 | 1.439 |  | 0.0003969 | 1.7346 | 4 | 0.00057429 | [29 empty] | 294.4 |  | 0
Horizontaal Wand | Tempo Hybrid | Ja | RAL9010 | TEMW.04010011.101ACO | 40 | 100 | 11DBH | 12 | 2301.3612 | 197.8814 | 0.34855 |  | 30 | 382.0699 | 382.0699 | 164.2605 | 2.7653 |  | 43 | A02* | 640.3 | TEMW0.04010011 | DBHS0.10010/ACO/EU | 294.4 | 345.9 | 2824.9 | 2301.3612 | 2136.1857 | H+C-3sp | 1.1 | 1.1 | 1.1 |  | 0.0003969 | 1.7346 | 4 | 0.00057429 |  | 473.14 | 385.4529 | 357.7878 |  | 0.95 | 0.95 | 0.95 | 44: 0.0003969; 45: 1.7346; 47: 43; 48: 30; 49: 26; 51: 51; 52: 38; 53: 34; 61: 12.2; 62: 8.7; 63: 7.8 | 294.4 | 345.9 | 0
Horizontaal Wand | Tempo Wand | Nee | RAL9010 | TEMW.04010015.101 | 40 | 100 | 15 | 17 | 1568 | 134.8237 | 0.098681 | [8 empty] | A02 | 248.4 | TEMW0.04010015 |  | 248.4 |  | 1568 | 1568 | 1568 | H | 1.385 | 1.385 | 1.385 |  | 0.0002083 | 1.724 | 2 | 0.00046183 | [29 empty] | 248.4 |  | 0
Horizontaal Wand | Tempo Hybrid | Ja | RAL9010 | TEMW.04010015.101ACO | 40 | 100 | 15DBH | 17 | 1926.0892 | 165.6139 | 0.14753 |  | 30 | 288.7522 | 288.7522 | 124.1411 | 0.8484 |  | 44.1 | A02* | 600.6 | TEMW0.04010015 | DBHS0.10015/ACO/EU | 248.4 | 352.2 | 2655.16 | 1926.0892 | 1798.7737 | H+C-3sp | 1.08 | 1.08 | 1.08 |  | 0.0002083 | 1.724 | 2 | 0.00046183 |  | 362.44 | 262.9189 | 245.5398 |  | 1.01 | 1.01 | 1.01 | 44: 0.0002083; 45: 1.724; 47: 44.1; 48: 30; 49: 26; 51: 52.1; 52: 38; 53: 34; 61: 10.7; 62: 7.7; 63: 7 | 248.4 | 352.2 | 0
Horizontaal Wand | Tempo Wand | Nee | RAL9010 | TEMW.04010016.101 | 40 | 100 | 16 | 17 | 1700 | 146.1737 | 0.32937 | [8 empty] | A02 | 400.8 | TEMW0.04010016 |  | 400.8 |  | 1700 | 1700 | 1700 | H | 1.46 | 1.46 | 1.46 |  | 0.0002083 | 1.724 | 4 | 0.0013928 | [29 empty] | 400.8 |  | 0
Horizontaal Wand | Tempo Hybrid | Ja | RAL9010 | TEMW.04010016.101ACO | 40 | 100 | 16DBH | 17 | 2816.5634 | 242.1809 | 0.89065 |  | 30 | 480.0706 | 480.0706 | 206.3932 | 2.0381 |  | 44.1 | A02* | 753 | TEMW0.04010016 | DBHS0.10015/ACO/EU | 400.8 | 352.2 | 3882.7 | 2816.5634 | 2630.3871 | H+C-3sp | 1.1 | 1.1 | 1.1 |  | 0.0002083 | 1.724 | 4 | 0.0013928 |  | 594.5 | 431.2584 | 402.752 |  | 0.95 | 0.95 | 0.95 | 44: 0.0002083; 45: 1.724; 47: 44.1; 48: 30; 49: 26; 51: 52.1; 52: 38; 53: 34; 61: 10.7; 62: 7.7; 63: 7 | 400.8 | 352.2 | 0
Horizontaal Wand | Tempo Wand | Nee | RAL9010 | TEMW.04010020.101 | 40 | 100 | 20 | 22 | 2196 | 188.822 | 0.14936 | [8 empty] | A02 | 298.2 | TEMW0.04010020 |  | 298.2 |  | 2196 | 2196 | 2196 | H | 1.384 | 1.384 | 1.384 |  | 0.0001276 | 1.7219 | 2 | 0.00037661 | [29 empty] | 298.2 |  | 0
Horizontaal Wand | Tempo Hybrid | Ja | RAL9010 | TEMW.04010020.101ACO | 40 | 100 | 20DBH | 22 | 2713.5353 | 233.322 | 0.22651 |  | 30 | 332.4075 | 332.4075 | 142.9095 | 0.65562 |  | 44.1 | A02* | 650.4 | TEMW0.04010020 | DBHS0.10015/ACO/EU | 298.2 | 352.2 | 3330.84 | 2713.5353 | 2518.7768 | H+C-3sp | 1.08 | 1.08 | 1.08 |  | 0.0001276 | 1.7219 | 2 | 0.00037661 |  | 411.64 | 335.3507 | 311.2816 |  | 0.95 | 0.95 | 0.95 | 44: 0.0001276; 45: 1.7219; 47: 44.1; 48: 30; 49: 26; 51: 52.1; 52: 38; 53: 34; 61: 10.7; 62: 7.7; 63: 7 | 298.2 | 352.2 | 0
Horizontaal Wand | Tempo Wand | Nee | RAL9010 | TEMW.04010021.101 | 40 | 100 | 21 | 22 | 2274 | 195.5288 | 0.2304 | [8 empty] | A02 | 434.5 | TEMW0.04010021 |  | 434.5 |  | 2274 | 2274 | 2274 | H | 1.477 | 1.477 | 1.477 |  | 0.0001276 | 1.7219 | 4 | 0.0005142 | [29 empty] | 434.5 |  | 0
Horizontaal Wand | Tempo Hybrid | Ja | RAL9010 | TEMW.04010021.101ACO | 40 | 100 | 21DBH | 22 | 3627.3291 | 311.8942 | 0.57454 |  | 30 | 535.6941 | 535.6941 | 230.307 | 1.4911 |  | 44.1 | A02* | 786.7 | TEMW0.04010021 | DBHS0.10015/ACO/EU | 434.5 | 352.2 | 5000.36 | 3627.3291 | 3387.5609 | H+C-3sp | 1.05 | 1.05 | 1.05 |  | 0.0001276 | 1.7219 | 4 | 0.0005142 |  | 648.62 | 470.5178 | 439.4163 |  | 0.85 | 0.85 | 0.85 | 44: 0.0001276; 45: 1.7219; 47: 44.1; 48: 30; 49: 26; 51: 52.1; 52: 38; 53: 34; 61: 10.7; 62: 7.7; 63: 7 | 434.5 | 352.2 | 0
Horizontaal Wand | Tempo Wand | Nee | RAL9010 | TEMW.04011010.101 | 40 | 110 | 10 | 12 | 1059 | 91.0576 | 0.048471 | [8 empty] | A02 | 201.2 | TEMW0.04011010 |  | 201.2 |  | 1059 | 1059 | 1059 | H | 1.394 | 1.394 | 1.394 |  | 0.0003969 | 1.7346 | 2 | 0.00036735 | [29 empty] | 201.2 |  | 0
Horizontaal Wand | Tempo Hybrid | Ja | RAL9010 | TEMW.04011010.101ACO | 40 | 110 | 10DBH | 12 | 1902.9713 | 163.6261 | 0.14785 |  | 30 | 259.7477 | 259.7477 | 111.6714 | 1.4159 |  | 43.5 | A02* | 555.5 | TEMW0.04011010 | DBHS0.11010/ACO/EU | 201.2 | 354.3 | 2335.88 | 1902.9713 | 1766.3894 | H+C-3sp | 1.08 | 1.08 | 1.08 |  | 0.0003969 | 1.7346 | 2 | 0.00036735 |  | 323.84 | 263.8227 | 244.8874 |  | 0.98 | 0.98 | 0.98 | 44: 0.0003969; 45: 1.7346; 47: 43.5; 48: 30; 49: 26; 51: 51.5; 52: 38; 53: 34; 61: 14; 62: 9.3; 63: 8.4 | 201.2 | 354.3 | 0
Horizontaal Wand | Tempo Wand | Nee | RAL9010 | TEMW.04011011.101 | 40 | 110 | 11 | 12 | 1390 | 119.5185 | 0.14009 | [8 empty] | A02 | 310.8 | TEMW0.04011011 |  | 310.8 |  | 1390 | 1390 | 1390 | H | 1.439 | 1.439 | 1.439 |  | 0.0003969 | 1.7346 | 4 | 0.00057429 | [29 empty] | 310.8 |  | 0
Horizontaal Wand | Tempo Hybrid | Ja | RAL9010 | TEMW.04011011.101ACO | 40 | 110 | 11DBH | 12 | 2582.015 | 222.0133 | 0.45217 |  | 30 | 428.6638 | 428.6638 | 184.2923 | 3.3762 |  | 43.5 | A02* | 665.1 | TEMW0.04011011 | DBHS0.11010/ACO/EU | 310.8 | 354.3 | 3169.4 | 2582.015 | 2396.6961 | H+C-3sp | 1.1 | 1.1 | 1.1 |  | 0.0003969 | 1.7346 | 4 | 0.00057429 |  | 530.84 | 432.4594 | 401.4205 |  | 0.95 | 0.95 | 0.95 | 44: 0.0003969; 45: 1.7346; 47: 43.5; 48: 30; 49: 26; 51: 51.5; 52: 38; 53: 34; 61: 14; 62: 9.3; 63: 8.4 | 310.8 | 354.3 | 0
Horizontaal Wand | Tempo Wand | Nee | RAL9010 | TEMW.04011015.101 | 40 | 110 | 15 | 17 | 1725 | 148.3233 | 0.12118 | [8 empty] | A02 | 265.1 | TEMW0.04011015 |  | 265.1 |  | 1725 | 1725 | 1725 | H | 1.385 | 1.385 | 1.385 |  | 0.0002083 | 1.724 | 2 | 0.00046183 | [29 empty] | 265.1 |  | 0
Horizontaal Wand | Tempo Hybrid | Ja | RAL9010 | TEMW.04011015.101ACO | 40 | 110 | 15DBH | 17 | 2043.2072 | 175.6842 | 0.16862 |  | 30 | 293.7714 | 293.7714 | 126.2989 | 0.87398 |  | 44.1 | A02* | 617.3 | TEMW0.04011015 | DBHS0.11015/ACO/EU | 265.1 | 352.2 | 2816.61 | 2043.2072 | 1908.1502 | H+C-3sp | 1.08 | 1.08 | 1.08 |  | 0.0002083 | 1.724 | 2 | 0.00046183 |  | 368.74 | 267.489 | 249.8079 |  | 1.01 | 1.01 | 1.01 | 44: 0.0002083; 45: 1.724; 47: 44.1; 48: 30; 49: 26; 51: 52.1; 52: 38; 53: 34; 61: 12.5; 62: 8.8; 63: 7.9 | 265.1 | 352.2 | 0
Horizontaal Wand | Tempo Wand | Nee | RAL9010 | TEMW.04011016.101 | 40 | 110 | 16 | 17 | 1870 | 160.7911 | 0.40255 | [8 empty] | A02 | 425.2 | TEMW0.04011016 |  | 425.2 |  | 1870 | 1870 | 1870 | H | 1.46 | 1.46 | 1.46 |  | 0.0002083 | 1.724 | 4 | 0.0013928 | [29 empty] | 425.2 |  | 0
Horizontaal Wand | Tempo Hybrid | Ja | RAL9010 | TEMW.04011016.101ACO | 40 | 110 | 16DBH | 17 | 3051.4523 | 262.3777 | 1.0552 |  | 30 | 486.1269 | 486.1269 | 208.997 | 2.0826 |  | 44.1 | A02* | 777.4 | TEMW0.04011016 | DBHS0.11015/ACO/EU | 425.2 | 352.2 | 4206.5 | 3051.4523 | 2849.7498 | H+C-3sp | 1.1 | 1.1 | 1.1 |  | 0.0002083 | 1.724 | 4 | 0.0013928 |  | 602 | 436.699 | 407.833 |  | 0.95 | 0.95 | 0.95 | 44: 0.0002083; 45: 1.724; 47: 44.1; 48: 30; 49: 26; 51: 52.1; 52: 38; 53: 34; 61: 12.5; 62: 8.8; 63: 7.9 | 425.2 | 352.2 | 0
Horizontaal Wand | Tempo Wand | Nee | RAL9010 | TEMW.04011020.101 | 40 | 110 | 20 | 22 | 2416 | 207.7386 | 0.18267 | [8 empty] | A02 | 319.1 | TEMW0.04011020 |  | 319.1 |  | 2416 | 2416 | 2416 | H | 1.384 | 1.384 | 1.384 |  | 0.0001276 | 1.7219 | 2 | 0.00037661 | [29 empty] | 319.1 |  | 0
Horizontaal Wand | Tempo Hybrid | Ja | RAL9010 | TEMW.04011020.101ACO | 40 | 110 | 20DBH | 22 | 2900.7465 | 249.4193 | 0.26165 |  | 30 | 338.7061 | 338.7061 | 145.6174 | 0.67715 |  | 44.1 | A02* | 671.3 | TEMW0.04011020 | DBHS0.11015/ACO/EU | 319.1 | 352.2 | 3560.64 | 2900.7465 | 2692.5513 | H+C-3sp | 1.08 | 1.08 | 1.08 |  | 0.0001276 | 1.7219 | 2 | 0.00037661 |  | 419.44 | 341.7052 | 317.18 |  | 0.95 | 0.95 | 0.95 | 44: 0.0001276; 45: 1.7219; 47: 44.1; 48: 30; 49: 26; 51: 52.1; 52: 38; 53: 34; 61: 12.5; 62: 8.8; 63: 7.9 | 319.1 | 352.2 | 0
Horizontaal Wand | Tempo Wand | Nee | RAL9010 | TEMW.04011021.101 | 40 | 110 | 21 | 22 | 2501 | 215.0473 | 0.2827 | [8 empty] | A02 | 464.2 | TEMW0.04011021 |  | 464.2 |  | 2501 | 2501 | 2501 | H | 1.477 | 1.477 | 1.477 |  | 0.0001276 | 1.7219 | 4 | 0.0005142 | [29 empty] | 464.2 |  | 0
Horizontaal Wand | Tempo Hybrid | Ja | RAL9010 | TEMW.04011021.101ACO | 40 | 110 | 21DBH | 22 | 3807.8846 | 327.4191 | 0.64263 |  | 30 | 543.2924 | 543.2924 | 233.5737 | 1.5277 |  | 44.1 | A02* | 816.4 | TEMW0.04011021 | DBHS0.11015/ACO/EU | 464.2 | 352.2 | 5249.26 | 3807.8846 | 3556.1815 | H+C-3sp | 1.05 | 1.05 | 1.05 |  | 0.0001276 | 1.7219 | 4 | 0.0005142 |  | 657.82 | 477.1916 | 445.649 |  | 0.85 | 0.85 | 0.85 | 44: 0.0001276; 45: 1.7219; 47: 44.1; 48: 30; 49: 26; 51: 52.1; 52: 38; 53: 34; 61: 12.5; 62: 8.8; 63: 7.9 | 464.2 | 352.2 | 0
Horizontaal Wand | Tempo Wand | Nee | RAL9010 | TEMW.04012010.101 | 40 | 120 | 10 | 12 | 1156 | 99.3981 | 0.059515 | [8 empty] | A02 | 209.8 | TEMW0.04012010 |  | 209.8 |  | 1156 | 1156 | 1156 | H | 1.394 | 1.394 | 1.394 |  | 0.0003969 | 1.7346 | 2 | 0.00036735 | [29 empty] | 209.8 |  | 0
Horizontaal Wand | Tempo Hybrid | Ja | RAL9010 | TEMW.04012010.101ACO | 40 | 120 | 10DBH | 12 | 2079.6202 | 178.8152 | 0.18143 |  | 30 | 287.9811 | 287.9811 | 123.8096 | 1.6935 |  | 44 | A02* | 575.6 | TEMW0.04012010 | DBHS0.12010/ACO/EU | 209.8 | 365.8 | 2589.78 | 2079.6202 | 1924.9914 | H+C-3sp | 1.08 | 1.08 | 1.08 |  | 0.0003969 | 1.7346 | 2 | 0.00036735 |  | 359.04 | 288.3128 | 266.8755 |  | 0.98 | 0.98 | 0.98 | 44: 0.0003969; 45: 1.7346; 47: 44; 48: 30; 49: 26; 51: 52; 52: 38; 53: 34; 61: 14.8; 62: 9.9; 63: 8.9 | 209.8 | 365.8 | 0
Horizontaal Wand | Tempo Wand | Nee | RAL9010 | TEMW.04012011.101 | 40 | 120 | 11 | 12 | 1517 | 130.4385 | 0.17249 | [8 empty] | A02 | 324.3 | TEMW0.04012011 |  | 324.3 |  | 1517 | 1517 | 1517 | H | 1.439 | 1.439 | 1.439 |  | 0.0003969 | 1.7346 | 4 | 0.00057429 | [29 empty] | 324.3 |  | 0
Horizontaal Wand | Tempo Hybrid | Ja | RAL9010 | TEMW.04012011.101ACO | 40 | 120 | 11DBH | 12 | 2821.6982 | 242.6224 | 0.55648 |  | 30 | 475.2577 | 475.2577 | 204.324 | 4.038 |  | 44 | A02* | 690.1 | TEMW0.04012011 | DBHS0.12010/ACO/EU | 324.3 | 365.8 | 3513.9 | 2821.6982 | 2611.8926 | H+C-3sp | 1.1 | 1.1 | 1.1 |  | 0.0003969 | 1.7346 | 4 | 0.00057429 |  | 588.54 | 472.6037 | 437.4636 |  | 0.95 | 0.95 | 0.95 | 44: 0.0003969; 45: 1.7346; 47: 44; 48: 30; 49: 26; 51: 52; 52: 38; 53: 34; 61: 14.8; 62: 9.9; 63: 8.9 | 324.3 | 365.8 | 0
Horizontaal Wand | Tempo Wand | Nee | RAL9010 | TEMW.04012015.101 | 40 | 120 | 15 | 17 | 1882 | 161.8229 | 0.14625 | [8 empty] | A02 | 278.9 | TEMW0.04012015 |  | 278.9 |  | 1882 | 1882 | 1882 | H | 1.385 | 1.385 | 1.385 |  | 0.0002083 | 1.724 | 2 | 0.00046183 | [29 empty] | 278.9 |  | 0
Horizontaal Wand | Tempo Hybrid | Ja | RAL9010 | TEMW.04012015.101ACO | 40 | 120 | 15DBH | 17 | 2373.9949 | 204.1268 | 0.22997 |  | 30 | 359.1796 | 359.1796 | 154.4194 | 1.236 |  | 44.8 | A02* | 666.6 | TEMW0.04012015 | DBHS0.12015/ACO/EU | 278.9 | 387.7 | 3302.76 | 2373.9949 | 2216.9074 | H+C-3sp | 1.08 | 1.08 | 1.08 |  | 0.0002083 | 1.724 | 2 | 0.00046183 |  | 450.84 | 324.0598 | 302.6168 |  | 1.01 | 1.01 | 1.01 | 44: 0.0002083; 45: 1.724; 47: 44.8; 48: 30; 49: 26; 51: 52.8; 52: 38; 53: 34; 61: 14.3; 62: 9.8; 63: 8.7 | 278.9 | 387.7 | 0
Horizontaal Wand | Tempo Wand | Nee | RAL9010 | TEMW.04012016.101 | 40 | 120 | 16 | 17 | 2040 | 175.4084 | 0.4837 | [8 empty] | A02 | 447.6 | TEMW0.04012016 |  | 447.6 |  | 2040 | 2040 | 2040 | H | 1.46 | 1.46 | 1.46 |  | 0.0002083 | 1.724 | 4 | 0.0013928 | [29 empty] | 447.6 |  | 0
Horizontaal Wand | Tempo Hybrid | Ja | RAL9010 | TEMW.04012016.101ACO | 40 | 120 | 16DBH | 17 | 3471.546 | 298.4992 | 1.3756 |  | 30 | 597.1609 | 597.1609 | 256.733 | 2.9692 |  | 44.8 | A02* | 835.3 | TEMW0.04012016 | DBHS0.12015/ACO/EU | 447.6 | 387.7 | 4829.7 | 3471.546 | 3241.8334 | H+C-3sp | 1.1 | 1.1 | 1.1 |  | 0.0002083 | 1.724 | 4 | 0.0013928 |  | 739.5 | 531.5461 | 496.3736 |  | 0.95 | 0.95 | 0.95 | 44: 0.0002083; 45: 1.724; 47: 44.8; 48: 30; 49: 26; 51: 52.8; 52: 38; 53: 34; 61: 14.3; 62: 9.8; 63: 8.7 | 447.6 | 387.7 | 0
Horizontaal Wand | Tempo Wand | Nee | RAL9010 | TEMW.04012020.101 | 40 | 120 | 20 | 22 | 2635 | 226.5692 | 0.21947 | [8 empty] | A02 | 336.7 | TEMW0.04012020 |  | 336.7 |  | 2635 | 2635 | 2635 | H | 1.384 | 1.384 | 1.384 |  | 0.0001276 | 1.7219 | 2 | 0.00037661 | [29 empty] | 336.7 |  | 0
Horizontaal Wand | Tempo Hybrid | Ja | RAL9010 | TEMW.04012020.101ACO | 40 | 120 | 20DBH | 22 | 3327.0648 | 286.0761 | 0.34688 |  | 30 | 413.4825 | 413.4825 | 177.7655 | 0.95469 |  | 44.8 | A02* | 724.4 | TEMW0.04012020 | DBHS0.12015/ACO/EU | 336.7 | 387.7 | 4143.24 | 3327.0648 | 3079.683 | H+C-3sp | 1.08 | 1.08 | 1.08 |  | 0.0001276 | 1.7219 | 2 | 0.00037661 |  | 512.04 | 411.1734 | 380.6009 |  | 0.95 | 0.95 | 0.95 | 44: 0.0001276; 45: 1.7219; 47: 44.8; 48: 30; 49: 26; 51: 52.8; 52: 38; 53: 34; 61: 14.3; 62: 9.8; 63: 8.7 | 336.7 | 387.7 | 0
Horizontaal Wand | Tempo Wand | Nee | RAL9010 | TEMW.04012021.101 | 40 | 120 | 21 | 22 | 2729 | 234.6518 | 0.34121 | [8 empty] | A02 | 490.6 | TEMW0.04012021 |  | 490.6 |  | 2729 | 2729 | 2729 | H | 1.477 | 1.477 | 1.477 |  | 0.0001276 | 1.7219 | 4 | 0.0005142 | [29 empty] | 490.6 |  | 0
Horizontaal Wand | Tempo Hybrid | Ja | RAL9010 | TEMW.04012021.101ACO | 40 | 120 | 21DBH | 22 | 4470.8527 | 384.4241 | 0.89384 |  | 30 | 666.3512 | 666.3512 | 286.4795 | 2.1713 |  | 44.8 | A02* | 878.3 | TEMW0.04012021 | DBHS0.12015/ACO/EU | 490.6 | 387.7 | 6219.96 | 4470.8527 | 4175.0158 | H+C-3sp | 1.05 | 1.05 | 1.05 |  | 0.0001276 | 1.7219 | 4 | 0.0005142 |  | 806.82 | 579.9351 | 541.5608 |  | 0.85 | 0.85 | 0.85 | 44: 0.0001276; 45: 1.7219; 47: 44.8; 48: 30; 49: 26; 51: 52.8; 52: 38; 53: 34; 61: 14.3; 62: 9.8; 63: 8.7 | 490.6 | 387.7 | 0
Horizontaal Wand | Tempo Wand | Nee | RAL9010 | TEMW.04014010.101 | 40 | 140 | 10 | 12 | 1348 | 115.9071 | 0.085546 | [8 empty] | A02 | 235.6 | TEMW0.04014010 |  | 235.6 |  | 1348 | 1348 | 1348 | H | 1.394 | 1.394 | 1.394 |  | 0.0003969 | 1.7346 | 2 | 0.00036735 | [29 empty] | 235.6 |  | 0
Horizontaal Wand | Tempo Hybrid | Ja | RAL9010 | TEMW.04014010.101ACO | 40 | 140 | 10DBH | 12 | 2456.1428 | 211.1903 | 0.26584 |  | 30 | 344.448 | 344.448 | 148.086 | 2.3102 |  | 44.8 | A02* | 691.2 | TEMW0.04014010 | DBHS0.14010/ACO/EU | 235.6 | 455.6 | 3097.58 | 2456.1428 | 2267.7915 | H+C-3sp | 1.08 | 1.08 | 1.08 |  | 0.0003969 | 1.7346 | 2 | 0.00036735 |  | 429.44 | 340.5129 | 314.4004 |  | 0.98 | 0.98 | 0.98 | 44: 0.0003969; 45: 1.7346; 47: 44.8; 48: 30; 49: 26; 51: 52.8; 52: 38; 53: 34; 61: 17.5; 62: 11.2; 63: 10.1 | 235.6 | 455.6 | 0
Horizontaal Wand | Tempo Wand | Nee | RAL9010 | TEMW.04014011.101 | 40 | 140 | 11 | 12 | 1770 | 152.1926 | 0.24963 | [8 empty] | A02 | 361.8 | TEMW0.04014011 |  | 361.8 |  | 1770 | 1770 | 1770 | H | 1.439 | 1.439 | 1.439 |  | 0.0003969 | 1.7346 | 4 | 0.00057429 | [29 empty] | 361.8 |  | 0
Horizontaal Wand | Tempo Hybrid | Ja | RAL9010 | TEMW.04014011.101ACO | 40 | 140 | 11DBH | 12 | 3332.5766 | 286.55 | 0.81957 |  | 30 | 568.4455 | 568.4455 | 244.3876 | 5.5086 |  | 44.8 | A02* | 817.4 | TEMW0.04014011 | DBHS0.14010/ACO/EU | 361.8 | 455.6 | 4202.9 | 3332.5766 | 3077.0153 | H+C-3sp | 1.1 | 1.1 | 1.1 |  | 0.0003969 | 1.7346 | 4 | 0.00057429 |  | 703.94 | 558.1703 | 515.3666 |  | 0.95 | 0.95 | 0.95 | 44: 0.0003969; 45: 1.7346; 47: 44.8; 48: 30; 49: 26; 51: 52.8; 52: 38; 53: 34; 61: 17.5; 62: 11.2; 63: 10.1 | 361.8 | 455.6 | 0
Horizontaal Wand | Tempo Wand | Nee | RAL9010 | TEMW.04014015.101 | 40 | 140 | 15 | 17 | 2195 | 188.736 | 0.20422 | [8 empty] | A02 | 314.3 | TEMW0.04014015 |  | 314.3 |  | 2195 | 2195 | 2195 | H | 1.385 | 1.385 | 1.385 |  | 0.0002083 | 1.724 | 2 | 0.00046183 | [29 empty] | 314.3 |  | 0
Horizontaal Wand | Tempo Hybrid | Ja | RAL9010 | TEMW.04014015.101ACO | 40 | 140 | 15DBH | 17 | 2815.4585 | 242.0859 | 0.3313 |  | 30 | 429.6069 | 429.6069 | 184.6977 | 1.6829 |  | 45.4 | A02* | 732.3 | TEMW0.04014015 | DBHS0.14015/ACO/EU | 314.3 | 418 | 3950.36 | 2815.4585 | 2628.9846 | H+C-3sp | 1.08 | 1.08 | 1.08 |  | 0.0002083 | 1.724 | 2 | 0.00046183 |  | 539.24 | 384.3214 | 358.867 |  | 1.01 | 1.01 | 1.01 | 44: 0.0002083; 45: 1.724; 47: 45.4; 48: 30; 49: 26; 51: 53.4; 52: 38; 53: 34; 61: 14.4; 62: 10.5; 63: 9.6 | 314.3 | 418 | 0
Horizontaal Wand | Tempo Wand | Nee | RAL9010 | TEMW.04014016.101 | 40 | 140 | 16 | 17 | 2380 | 204.6432 | 0.6705 | [8 empty] | A02 | 501.6 | TEMW0.04014016 |  | 501.6 |  | 2380 | 2380 | 2380 | H | 1.46 | 1.46 | 1.46 |  | 0.0002083 | 1.724 | 4 | 0.0013928 | [29 empty] | 501.6 |  | 0
Horizontaal Wand | Tempo Hybrid | Ja | RAL9010 | TEMW.04014016.101ACO | 40 | 140 | 16DBH | 17 | 4117.108 | 354.0076 | 1.9649 |  | 30 | 714.2513 | 714.2513 | 307.0728 | 4.0429 |  | 45.4 | A02* | 919.6 | TEMW0.04014016 | DBHS0.14015/ACO/EU | 501.6 | 418 | 5776.7 | 4117.108 | 3844.4231 | H+C-3sp | 1.1 | 1.1 | 1.1 |  | 0.0002083 | 1.724 | 4 | 0.0013928 |  | 884.5 | 630.3914 | 588.6392 |  | 0.95 | 0.95 | 0.95 | 44: 0.0002083; 45: 1.724; 47: 45.4; 48: 30; 49: 26; 51: 53.4; 52: 38; 53: 34; 61: 14.4; 62: 10.5; 63: 9.6 | 501.6 | 418 | 0
Horizontaal Wand | Tempo Wand | Nee | RAL9010 | TEMW.04014020.101 | 40 | 140 | 20 | 22 | 3074 | 264.3164 | 0.30438 | [8 empty] | A02 | 400.9 | TEMW0.04014020 |  | 400.9 |  | 3074 | 3074 | 3074 | H | 1.384 | 1.384 | 1.384 |  | 0.0001276 | 1.7219 | 2 | 0.00037661 | [29 empty] | 400.9 |  | 0
Horizontaal Wand | Tempo Hybrid | Ja | RAL9010 | TEMW.04014020.101ACO | 40 | 140 | 20DBH | 22 | 3929.4416 | 337.8712 | 0.49234 |  | 30 | 494.5575 | 494.5575 | 212.6214 | 1.2994 |  | 45.4 | A02* | 818.9 | TEMW0.04014020 | DBHS0.14015/ACO/EU | 400.9 | 418 | 4955.64 | 3929.4416 | 3628.1092 | H+C-3sp | 1.08 | 1.08 | 1.08 |  | 0.0001276 | 1.7219 | 2 | 0.00037661 |  | 612.44 | 485.6178 | 448.3778 |  | 0.95 | 0.95 | 0.95 | 44: 0.0001276; 45: 1.7219; 47: 45.4; 48: 30; 49: 26; 51: 53.4; 52: 38; 53: 34; 61: 14.4; 62: 10.5; 63: 9.6 | 400.9 | 418 | 0
Horizontaal Wand | Tempo Wand | Nee | RAL9010 | TEMW.04014021.101 | 40 | 140 | 21 | 22 | 3184 | 273.7747 | 0.47657 | [8 empty] | A02 | 584.6 | TEMW0.04014021 |  | 584.6 |  | 3184 | 3184 | 3184 | H | 1.477 | 1.477 | 1.477 |  | 0.0001276 | 1.7219 | 4 | 0.0005142 | [29 empty] | 584.6 |  | 0
Horizontaal Wand | Tempo Hybrid | Ja | RAL9010 | TEMW.04014021.101ACO | 40 | 140 | 21DBH | 22 | 5302.2439 | 455.9109 | 1.2853 |  | 30 | 797.0083 | 797.0083 | 342.6519 | 2.9554 |  | 45.4 | A02* | 1002.6 | TEMW0.04014021 | DBHS0.14015/ACO/EU | 584.6 | 418 | 7439.56 | 5302.2439 | 4951.0649 | H+C-3sp | 1.05 | 1.05 | 1.05 |  | 0.0001276 | 1.7219 | 4 | 0.0005142 |  | 965.02 | 687.7788 | 642.2257 |  | 0.85 | 0.85 | 0.85 | 44: 0.0001276; 45: 1.7219; 47: 45.4; 48: 30; 49: 26; 51: 53.4; 52: 38; 53: 34; 61: 14.4; 62: 10.5; 63: 9.6 | 584.6 | 418 | 0
Horizontaal Wand | Tempo Wand | Nee | RAL9010 | TEMW.04016010.101 | 40 | 160 | 10 | 12 | 1541 | 132.5021 | 0.11757 | [8 empty] | A02 | 274.2 | TEMW0.04016010 |  | 274.2 |  | 1541 | 1541 | 1541 | H | 1.394 | 1.394 | 1.394 |  | 0.0003969 | 1.7346 | 2 | 0.00036735 | [29 empty] | 274.2 |  | 0
Horizontaal Wand | Tempo Hybrid | Ja | RAL9010 | TEMW.04016010.101ACO | 40 | 160 | 10DBH | 12 | 2826.6988 | 243.0523 | 0.36838 |  | 30 | 400.9149 | 400.9149 | 172.3624 | 3.0062 |  | 45.5 | A02* | 773.7 | TEMW0.04016010 | DBHS0.16010/ACO/EU | 274.2 | 499.5 | 3605.38 | 2826.6988 | 2603.9362 | H+C-3sp | 1.08 | 1.08 | 1.08 |  | 0.0003969 | 1.7346 | 2 | 0.00036735 |  | 499.84 | 391.8858 | 361.0026 |  | 0.98 | 0.98 | 0.98 | 44: 0.0003969; 45: 1.7346; 47: 45.5; 48: 30; 49: 26; 51: 53.5; 52: 38; 53: 34; 61: 19.2; 62: 12.4; 63: 11 | 274.2 | 499.5 | 0
Horizontaal Wand | Tempo Wand | Nee | RAL9010 | TEMW.04016011.101 | 40 | 160 | 11 | 12 | 2022 | 173.8607 | 0.34429 | [8 empty] | A02 | 422.6 | TEMW0.04016011 |  | 422.6 |  | 2022 | 2022 | 2022 | H | 1.439 | 1.439 | 1.439 |  | 0.0003969 | 1.7346 | 4 | 0.00057429 | [29 empty] | 422.6 |  | 0
Horizontaal Wand | Tempo Hybrid | Ja | RAL9010 | TEMW.04016011.101ACO | 40 | 160 | 11DBH | 12 | 3835.3593 | 329.7815 | 1.1408 |  | 30 | 661.6333 | 661.6333 | 284.4511 | 7.1681 |  | 45.5 | A02* | 922.1 | TEMW0.04016011 | DBHS0.16010/ACO/EU | 422.6 | 499.5 | 4891.9 | 3835.3593 | 3533.1076 | H+C-3sp | 1.1 | 1.1 | 1.1 |  | 0.0003969 | 1.7346 | 4 | 0.00057429 |  | 819.34 | 642.3809 | 591.7571 |  | 0.95 | 0.95 | 0.95 | 44: 0.0003969; 45: 1.7346; 47: 45.5; 48: 30; 49: 26; 51: 53.5; 52: 38; 53: 34; 61: 19.2; 62: 12.4; 63: 11 | 422.6 | 499.5 | 0
Horizontaal Wand | Tempo Wand | Nee | RAL9010 | TEMW.04016015.101 | 40 | 160 | 15 | 17 | 2509 | 215.7352 | 0.27342 | [8 empty] | A02 | 368.8 | TEMW0.04016015 |  | 368.8 |  | 2509 | 2509 | 2509 | H | 1.385 | 1.385 | 1.385 |  | 0.0002083 | 1.724 | 2 | 0.00046183 | [29 empty] | 368.8 |  | 0
Horizontaal Wand | Tempo Hybrid | Ja | RAL9010 | TEMW.04016015.101ACO | 40 | 160 | 15DBH | 17 | 3225.612 | 277.3527 | 0.44496 |  | 30 | 500.0343 | 500.0343 | 214.9761 | 2.1864 |  | 46.4 | A02* | 911.2 | TEMW0.04016015 | DBHS0.16015/ACO/EU | 368.8 | 542.4 | 4597.96 | 3225.612 | 3021.1784 | H+C-3sp | 1.08 | 1.08 | 1.08 |  | 0.0002083 | 1.724 | 2 | 0.00046183 |  | 627.64 | 440.309 | 412.403 |  | 1.01 | 1.01 | 1.01 | 44: 0.0002083; 45: 1.724; 47: 46.4; 48: 30; 49: 26; 51: 54.4; 52: 38; 53: 34; 61: 19.6; 62: 12.8; 63: 11.5 | 368.8 | 542.4 | 0
Horizontaal Wand | Tempo Wand | Nee | RAL9010 | TEMW.04016016.101 | 40 | 160 | 16 | 17 | 2720 | 233.8779 | 0.89091 | [8 empty] | A02 | 582.3 | TEMW0.04016016 |  | 582.3 |  | 2720 | 2720 | 2720 | H | 1.46 | 1.46 | 1.46 |  | 0.0002083 | 1.724 | 4 | 0.0013928 | [29 empty] | 582.3 |  | 0
Horizontaal Wand | Tempo Hybrid | Ja | RAL9010 | TEMW.04016016.101ACO | 40 | 160 | 16DBH | 17 | 4716.8848 | 405.5791 | 2.618 |  | 30 | 831.3417 | 831.3417 | 357.4126 | 5.2524 |  | 46.4 | A02* | 1124.7 | TEMW0.04016016 | DBHS0.16015/ACO/EU | 582.3 | 542.4 | 6723.7 | 4716.8848 | 4417.9369 | H+C-3sp | 1.1 | 1.1 | 1.1 |  | 0.0002083 | 1.724 | 4 | 0.0013928 |  | 1029.5 | 722.2263 | 676.4528 |  | 0.95 | 0.95 | 0.95 | 44: 0.0002083; 45: 1.724; 47: 46.4; 48: 30; 49: 26; 51: 54.4; 52: 38; 53: 34; 61: 19.6; 62: 12.8; 63: 11.5 | 582.3 | 542.4 | 0
Horizontaal Wand | Tempo Wand | Nee | RAL9010 | TEMW.04016020.101 | 40 | 160 | 20 | 22 | 3514 | 302.1496 | 0.40486 | [8 empty] | A02 | 471.4 | TEMW0.04016020 |  | 471.4 |  | 3514 | 3514 | 3514 | H | 1.384 | 1.384 | 1.384 |  | 0.0001276 | 1.7219 | 2 | 0.00037661 | [29 empty] | 471.4 |  | 0
Horizontaal Wand | Tempo Hybrid | Ja | RAL9010 | TEMW.04016020.101ACO | 40 | 160 | 20DBH | 22 | 4522.2728 | 388.8455 | 0.66291 |  | 30 | 575.6324 | 575.6324 | 247.4774 | 1.6876 |  | 46.4 | A02* | 1013.8 | TEMW0.04016020 | DBHS0.16015/ACO/EU | 471.4 | 542.4 | 5768.04 | 4522.2728 | 4165.8877 | H+C-3sp | 1.08 | 1.08 | 1.08 |  | 0.0001276 | 1.7219 | 2 | 0.00037661 |  | 712.84 | 558.8826 | 514.8389 |  | 0.95 | 0.95 | 0.95 | 44: 0.0001276; 45: 1.7219; 47: 46.4; 48: 30; 49: 26; 51: 54.4; 52: 38; 53: 34; 61: 19.6; 62: 12.8; 63: 11.5 | 471.4 | 542.4 | 0
Horizontaal Wand | Tempo Wand | Nee | RAL9010 | TEMW.04016021.101 | 40 | 160 | 21 | 22 | 3638 | 312.8117 | 0.63728 | [8 empty] | A02 | 689.3 | TEMW0.04016021 |  | 689.3 |  | 3638 | 3638 | 3638 | H | 1.477 | 1.477 | 1.477 |  | 0.0001276 | 1.7219 | 4 | 0.0005142 | [29 empty] | 689.3 |  | 0
Horizontaal Wand | Tempo Hybrid | Ja | RAL9010 | TEMW.04016021.101ACO | 40 | 160 | 21DBH | 22 | 6074.6702 | 522.3276 | 1.7234 |  | 30 | 927.6654 | 927.6654 | 398.8244 | 3.8383 |  | 46.4 | A02* | 1231.7 | TEMW0.04016021 | DBHS0.16015/ACO/EU | 689.3 | 542.4 | 8659.16 | 6074.6702 | 5689.6682 | H+C-3sp | 1.05 | 1.05 | 1.05 |  | 0.0001276 | 1.7219 | 4 | 0.0005142 |  | 1123.22 | 787.9738 | 738.0334 |  | 0.85 | 0.85 | 0.85 | 44: 0.0001276; 45: 1.7219; 47: 46.4; 48: 30; 49: 26; 51: 54.4; 52: 38; 53: 34; 61: 19.6; 62: 12.8; 63: 11.5 | 689.3 | 542.4 | 0
Horizontaal Wand | Tempo Wand | Nee | RAL9010 | TEMW.04018010.101 | 40 | 180 | 10 | 12 | 1733 | 149.0112 | 0.15573 | [8 empty] | A02 | 299.2 | TEMW0.04018010 |  | 299.2 |  | 1733 | 1733 | 1733 | H | 1.394 | 1.394 | 1.394 |  | 0.0003969 | 1.7346 | 2 | 0.00036735 | [29 empty] | 299.2 |  | 0
Horizontaal Wand | Tempo Hybrid | Ja | RAL9010 | TEMW.04018010.101ACO | 40 | 180 | 10DBH | 12 | 3224.8254 | 277.2851 | 0.49938 |  | 30 | 457.3818 | 457.3818 | 196.6388 | 3.7782 |  | 46 | A02* | 841.6 | TEMW0.04018010 | DBHS0.18010/ACO/EU | 299.2 | 542.4 | 4113.18 | 3224.8254 | 2970.6878 | H+C-3sp | 1.08 | 1.08 | 1.08 |  | 0.0003969 | 1.7346 | 2 | 0.00036735 |  | 570.24 | 447.081 | 411.848 |  | 0.98 | 0.98 | 0.98 | 44: 0.0003969; 45: 1.7346; 47: 46; 48: 30; 49: 26; 51: 54; 52: 38; 53: 34; 61: 22; 62: 13.7; 63: 12.2 | 299.2 | 542.4 | 0
Horizontaal Wand | Tempo Wand | Nee | RAL9010 | TEMW.04018011.101 | 40 | 180 | 11 | 12 | 2275 | 195.6148 | 0.45841 | [8 empty] | A02 | 456.9 | TEMW0.04018011 |  | 456.9 |  | 2275 | 2275 | 2275 | H | 1.439 | 1.439 | 1.439 |  | 0.0003969 | 1.7346 | 4 | 0.00057429 | [29 empty] | 456.9 |  | 0
Horizontaal Wand | Tempo Hybrid | Ja | RAL9010 | TEMW.04018011.101ACO | 40 | 180 | 11DBH | 12 | 4375.5508 | 376.2296 | 1.5524 |  | 30 | 754.8211 | 754.8211 | 324.5147 | 9.0088 |  | 46 | A02* | 999.3 | TEMW0.04018011 | DBHS0.18010/ACO/EU | 456.9 | 542.4 | 5580.9 | 4375.5508 | 4030.7284 | H+C-3sp | 1.1 | 1.1 | 1.1 |  | 0.0003969 | 1.7346 | 4 | 0.00057429 |  | 934.74 | 732.8571 | 675.1031 |  | 0.95 | 0.95 | 0.95 | 44: 0.0003969; 45: 1.7346; 47: 46; 48: 30; 49: 26; 51: 54; 52: 38; 53: 34; 61: 22; 62: 13.7; 63: 12.2 | 456.9 | 542.4 | 0
Horizontaal Wand | Tempo Wand | Nee | RAL9010 | TEMW.04018015.101 | 40 | 180 | 15 | 17 | 2822 | 242.6483 | 0.35392 | [8 empty] | A02 | 404.5 | TEMW0.04018015 |  | 404.5 |  | 2822 | 2822 | 2822 | H | 1.385 | 1.385 | 1.385 |  | 0.0002083 | 1.724 | 2 | 0.00046183 | [29 empty] | 404.5 |  | 0
Horizontaal Wand | Tempo Hybrid | Ja | RAL9010 | TEMW.04018015.101ACO | 40 | 180 | 15DBH | 17 | 3452.1364 | 296.8303 | 0.52254 |  | 30 | 510.0726 | 510.0726 | 219.2917 | 2.2626 |  | 46.4 | A02* | 946.9 | TEMW0.04018015 | DBHS0.18015/ACO/EU | 404.5 | 542.4 | 4920.86 | 3452.1364 | 3233.3461 | H+C-3sp | 1.08 | 1.08 | 1.08 |  | 0.0002083 | 1.724 | 2 | 0.00046183 |  | 640.24 | 449.1483 | 420.6821 |  | 1.01 | 1.01 | 1.01 | 44: 0.0002083; 45: 1.724; 47: 46.4; 48: 30; 49: 26; 51: 54.4; 52: 38; 53: 34; 61: 19.6; 62: 12.8; 63: 11.5 | 404.5 | 542.4 | 0
Horizontaal Wand | Tempo Wand | Nee | RAL9010 | TEMW.04018016.101 | 40 | 180 | 16 | 17 | 3060 | 263.1126 | 1.146 | [8 empty] | A02 | 635 | TEMW0.04018016 |  | 635 |  | 3060 | 3060 | 3060 | H | 1.46 | 1.46 | 1.46 |  | 0.0002083 | 1.724 | 4 | 0.0013928 | [29 empty] | 635 |  | 0
Horizontaal Wand | Tempo Hybrid | Ja | RAL9010 | TEMW.04018016.101ACO | 40 | 180 | 16DBH | 17 | 5171.1964 | 444.6429 | 3.1954 |  | 30 | 843.4545 | 843.4545 | 362.6202 | 5.385 |  | 46.4 | A02* | 1177.4 | TEMW0.04018016 | DBHS0.18015/ACO/EU | 635 | 542.4 | 7371.3 | 5171.1964 | 4843.455 | H+C-3sp | 1.1 | 1.1 | 1.1 |  | 0.0002083 | 1.724 | 4 | 0.0013928 |  | 1044.5 | 732.7493 | 686.3089 |  | 0.95 | 0.95 | 0.95 | 44: 0.0002083; 45: 1.724; 47: 46.4; 48: 30; 49: 26; 51: 54.4; 52: 38; 53: 34; 61: 19.6; 62: 12.8; 63: 11.5 | 635 | 542.4 | 0
Horizontaal Wand | Tempo Wand | Nee | RAL9010 | TEMW.04018020.101 | 40 | 180 | 20 | 22 | 3953 | 339.8968 | 0.521 | [8 empty] | A02 | 516.4 | TEMW0.04018020 |  | 516.4 |  | 3953 | 3953 | 3953 | H | 1.384 | 1.384 | 1.384 |  | 0.0001276 | 1.7219 | 2 | 0.00037661 | [29 empty] | 516.4 |  | 0
Horizontaal Wand | Tempo Hybrid | Ja | RAL9010 | TEMW.04018020.101ACO | 40 | 180 | 20DBH | 22 | 4882.6095 | 419.8288 | 0.78662 |  | 30 | 588.2298 | 588.2298 | 252.8933 | 1.7517 |  | 46.4 | A02* | 1058.8 | TEMW0.04018020 | DBHS0.18015/ACO/EU | 516.4 | 542.4 | 6227.64 | 4882.6095 | 4497.8275 | H+C-3sp | 1.08 | 1.08 | 1.08 |  | 0.0001276 | 1.7219 | 2 | 0.00037661 |  | 728.44 | 571.1133 | 526.1058 |  | 0.95 | 0.95 | 0.95 | 44: 0.0001276; 45: 1.7219; 47: 46.4; 48: 30; 49: 26; 51: 54.4; 52: 38; 53: 34; 61: 19.6; 62: 12.8; 63: 11.5 | 516.4 | 542.4 | 0
Horizontaal Wand | Tempo Wand | Nee | RAL9010 | TEMW.04018021.101 | 40 | 180 | 21 | 22 | 4093 | 351.9347 | 0.82503 | [8 empty] | A02 | 752.6 | TEMW0.04018021 |  | 752.6 |  | 4093 | 4093 | 4093 | H | 1.477 | 1.477 | 1.477 |  | 0.0001276 | 1.7219 | 4 | 0.0005142 | [29 empty] | 752.6 |  | 0
Horizontaal Wand | Tempo Hybrid | Ja | RAL9010 | TEMW.04018021.101ACO | 40 | 180 | 21DBH | 22 | 6423.8924 | 552.3553 | 1.974 |  | 30 | 942.862 | 942.862 | 405.3577 | 3.9472 |  | 46.4 | A02* | 1295 | TEMW0.04018021 | DBHS0.18015/ACO/EU | 752.6 | 542.4 | 9156.96 | 6423.8924 | 6016.7573 | H+C-3sp | 1.05 | 1.05 | 1.05 |  | 0.0001276 | 1.7219 | 4 | 0.0005142 |  | 1141.62 | 800.882 | 750.1235 |  | 0.85 | 0.85 | 0.85 | 44: 0.0001276; 45: 1.7219; 47: 46.4; 48: 30; 49: 26; 51: 54.4; 52: 38; 53: 34; 61: 19.6; 62: 12.8; 63: 11.5 | 752.6 | 542.4 | 0
Horizontaal Wand | Tempo Wand | Nee | RAL9010 | TEMW.04020010.101 | 40 | 200 | 10 | 12 | 1926 | 165.6062 | 0.20076 | [8 empty] | A02 | 326.8 | TEMW0.04020010 |  | 326.8 |  | 1926 | 1926 | 1926 | H | 1.394 | 1.394 | 1.394 |  | 0.0003969 | 1.7346 | 2 | 0.00036735 | [29 empty] | 326.8 |  | 0
Horizontaal Wand | Tempo Hybrid | Ja | RAL9010 | TEMW.04020010.101ACO | 40 | 200 | 10DBH | 12 | 3552.8678 | 305.4916 | 0.63109 |  | 30 | 513.8487 | 513.8487 | 220.9152 | 4.6235 |  | 46.5 | A02* | 884.8 | TEMW0.04020010 | DBHS0.20010/ACO/EU | 326.8 | 558 | 4620.98 | 3552.8678 | 3259.5786 | H+C-3sp | 1.08 | 1.08 | 1.08 |  | 0.0003969 | 1.7346 | 2 | 0.00036735 |  | 640.64 | 492.5599 | 451.899 |  | 0.98 | 0.98 | 0.98 | 44: 0.0003969; 45: 1.7346; 47: 46.5; 48: 30; 49: 26; 51: 54.5; 52: 38; 53: 34; 61: 24; 62: 14.8; 63: 13.4 | 326.8 | 558 | 0
Horizontaal Wand | Tempo Wand | Nee | RAL9010 | TEMW.04020011.101 | 40 | 200 | 11 | 12 | 2528 | 217.3689 | 0.59299 | [8 empty] | A02 | 495.3 | TEMW0.04020011 |  | 495.3 |  | 2528 | 2528 | 2528 | H | 1.439 | 1.439 | 1.439 |  | 0.0003969 | 1.7346 | 4 | 0.00057429 | [29 empty] | 495.3 |  | 0
Horizontaal Wand | Tempo Hybrid | Ja | RAL9010 | TEMW.04020011.101ACO | 40 | 200 | 11DBH | 12 | 4820.6497 | 414.5013 | 1.969 |  | 30 | 848.0089 | 848.0089 | 364.5782 | 11.0246 |  | 46.5 | A02* | 1053.3 | TEMW0.04020011 | DBHS0.20010/ACO/EU | 495.3 | 558 | 6269.9 | 4820.6497 | 4422.7051 | H+C-3sp | 1.1 | 1.1 | 1.1 |  | 0.0003969 | 1.7346 | 4 | 0.00057429 |  | 1050.14 | 807.4063 | 740.755 |  | 0.95 | 0.95 | 0.95 | 44: 0.0003969; 45: 1.7346; 47: 46.5; 48: 30; 49: 26; 51: 54.5; 52: 38; 53: 34; 61: 24; 62: 14.8; 63: 13.4 | 495.3 | 558 | 0
Horizontaal Wand | Tempo Wand | Nee | RAL9010 | TEMW.04020015.101 | 40 | 200 | 15 | 17 | 3136 | 269.6475 | 0.44663 | [8 empty] | A02 | 462.6 | TEMW0.04020015 |  | 462.6 |  | 3136 | 3136 | 3136 | H | 1.385 | 1.385 | 1.385 |  | 0.0002083 | 1.724 | 2 | 0.00046183 | [29 empty] | 462.6 |  | 0
Horizontaal Wand | Tempo Hybrid | Ja | RAL9010 | TEMW.04020015.101ACO | 40 | 200 | 15DBH | 17 | 4083.4736 | 351.1155 | 0.74327 |  | 30 | 640.8891 | 640.8891 | 275.5327 | 3.3539 |  | 47.1 | A02* | 1030 | TEMW0.04020015 | DBHS0.20015/ACO/EU | 462.6 | 567.4 | 5893.16 | 4083.4736 | 3875.4624 | H+C-3sp | 1.08 | 1.08 | 1.08 |  | 0.0002083 | 1.724 | 2 | 0.00046183 |  | 804.44 | 557.4105 | 529.0162 |  | 1.01 | 1.01 | 1.01 | 44: 0.0002083; 45: 1.724; 47: 47.1; 48: 30; 49: 26; 51: 55.1; 52: 38; 53: 34; 61: 23.5; 62: 14.7; 63: 13.2 | 462.6 | 567.4 | 0
Horizontaal Wand | Tempo Wand | Nee | RAL9010 | TEMW.04020016.101 | 40 | 200 | 16 | 17 | 3400 | 292.3474 | 1.4368 | [8 empty] | A02 | 728.4 | TEMW0.04020016 |  | 728.4 |  | 3400 | 3400 | 3400 | H | 1.46 | 1.46 | 1.46 |  | 0.0002083 | 1.724 | 4 | 0.0013928 | [29 empty] | 728.4 |  | 0
Horizontaal Wand | Tempo Hybrid | Ja | RAL9010 | TEMW.04020016.101ACO | 40 | 200 | 16DBH | 17 | 5971.3549 | 513.4441 | 4.3119 |  | 30 | 1065.5224 | 1065.5224 | 458.0922 | 8.057 |  | 47.1 | A02* | 1295.8 | TEMW0.04020016 | DBHS0.20015/ACO/EU | 728.4 | 567.4 | 8617.7 | 5971.3549 | 5667.1756 | H+C-3sp | 1.1 | 1.1 | 1.1 |  | 0.0002083 | 1.724 | 4 | 0.0013928 |  | 1319.5 | 914.3046 | 867.7302 |  | 0.95 | 0.95 | 0.95 | 44: 0.0002083; 45: 1.724; 47: 47.1; 48: 30; 49: 26; 51: 55.1; 52: 38; 53: 34; 61: 23.5; 62: 14.7; 63: 13.2 | 728.4 | 567.4 | 0
Horizontaal Wand | Tempo Wand | Nee | RAL9010 | TEMW.04020020.101 | 40 | 200 | 20 | 22 | 4392 | 377.644 | 0.65347 | [8 empty] | A02 | 561.5 | TEMW0.04020020 |  | 561.5 |  | 4392 | 4392 | 4392 | H | 1.384 | 1.384 | 1.384 |  | 0.0001276 | 1.7219 | 2 | 0.00037661 | [29 empty] | 561.5 |  | 0
Horizontaal Wand | Tempo Hybrid | Ja | RAL9010 | TEMW.04020020.101ACO | 40 | 200 | 20DBH | 22 | 5684.0287 | 488.7385 | 1.0798 |  | 30 | 737.7824 | 737.7824 | 317.1894 | 2.5874 |  | 47.1 | A02* | 1128.9 | TEMW0.04020020 | DBHS0.20015/ACO/EU | 561.5 | 567.4 | 7392.84 | 5684.0287 | 5214.8122 | H+C-3sp | 1.08 | 1.08 | 1.08 |  | 0.0001276 | 1.7219 | 2 | 0.00037661 |  | 913.64 | 702.4575 | 644.4696 |  | 0.95 | 0.95 | 0.95 | 44: 0.0001276; 45: 1.7219; 47: 47.1; 48: 30; 49: 26; 51: 55.1; 52: 38; 53: 34; 61: 23.5; 62: 14.7; 63: 13.2 | 561.5 | 567.4 | 0
Horizontaal Wand | Tempo Wand | Nee | RAL9010 | TEMW.04020021.101 | 40 | 200 | 21 | 22 | 4548 | 391.0576 | 1.0406 | [8 empty] | A02 | 815.1 | TEMW0.04020021 |  | 815.1 |  | 4548 | 4548 | 4548 | H | 1.477 | 1.477 | 1.477 |  | 0.0001276 | 1.7219 | 4 | 0.0005142 | [29 empty] | 815.1 |  | 0
Horizontaal Wand | Tempo Hybrid | Ja | RAL9010 | TEMW.04020021.101ACO | 40 | 200 | 21DBH | 22 | 7690.2476 | 661.2423 | 2.8703 |  | 30 | 1188.9797 | 1188.9797 | 511.1692 | 5.8848 |  | 47.1 | A02* | 1382.5 | TEMW0.04020021 | DBHS0.20015/ACO/EU | 815.1 | 567.4 | 11098.36 | 7690.2476 | 7298.5083 | H+C-3sp | 1.05 | 1.05 | 1.05 |  | 0.0001276 | 1.7219 | 4 | 0.0005142 |  | 1439.62 | 997.5379 | 946.7235 |  | 0.85 | 0.85 | 0.85 | 44: 0.0001276; 45: 1.7219; 47: 47.1; 48: 30; 49: 26; 51: 55.1; 52: 38; 53: 34; 61: 23.5; 62: 14.7; 63: 13.2 | 815.1 | 567.4 | 0
Horizontaal Wand | Tempo Wand | Nee | RAL9010 | TEMW.04022010.101 | 40 | 220 | 10 | 12 | 2119 | 182.2012 | 0.2529 | [8 empty] | A02 | 368.9 | TEMW0.04022010 |  | 368.9 |  | 2119 | 2119 | 2119 | H | 1.394 | 1.394 | 1.394 |  | 0.0003969 | 1.7346 | 2 | 0.00036735 | [29 empty] | 368.9 |  | 0
Horizontaal Wand | Tempo Hybrid | Ja | RAL9010 | TEMW.04022010.101ACO | 40 | 220 | 10DBH | 12 | 3890.5075 | 334.5234 | 0.78554 |  | 30 | 570.3156 | 570.3156 | 245.1916 | 5.5401 |  | 46.9 | A02* | 996.9 | TEMW0.04022010 | DBHS0.22010/ACO/EU | 368.9 | 628 | 5128.78 | 3890.5075 | 3560.7045 | H+C-3sp | 1.08 | 1.08 | 1.08 |  | 0.0003969 | 1.7346 | 2 | 0.00036735 |  | 711.04 | 539.3693 | 493.6463 |  | 0.98 | 0.98 | 0.98 | 44: 0.0003969; 45: 1.7346; 47: 46.9; 48: 30; 49: 26; 51: 54.9; 52: 38; 53: 34; 61: 24; 62: 14.8; 63: 13.4 | 368.9 | 628 | 0
Horizontaal Wand | Tempo Wand | Nee | RAL9010 | TEMW.04022011.101 | 40 | 220 | 11 | 12 | 2781 | 239.123 | 0.74932 | [8 empty] | A02 | 561.8 | TEMW0.04022011 |  | 561.8 |  | 2781 | 2781 | 2781 | H | 1.439 | 1.439 | 1.439 |  | 0.0003969 | 1.7346 | 4 | 0.00057429 | [29 empty] | 561.8 |  | 0
Horizontaal Wand | Tempo Hybrid | Ja | RAL9010 | TEMW.04022011.101ACO | 40 | 220 | 11DBH | 12 | 5278.7706 | 453.8926 | 2.4589 |  | 30 | 941.1967 | 941.1967 | 404.6417 | 13.2101 |  | 46.9 | A02* | 1189.8 | TEMW0.04022011 | DBHS0.22010/ACO/EU | 561.8 | 628 | 6958.9 | 5278.7706 | 4831.2828 | H+C-3sp | 1.1 | 1.1 | 1.1 |  | 0.0003969 | 1.7346 | 4 | 0.00057429 |  | 1165.54 | 884.1366 | 809.1873 |  | 0.95 | 0.95 | 0.95 | 44: 0.0003969; 45: 1.7346; 47: 46.9; 48: 30; 49: 26; 51: 54.9; 52: 38; 53: 34; 61: 24; 62: 14.8; 63: 13.4 | 561.8 | 628 | 0
Horizontaal Wand | Tempo Wand | Nee | RAL9010 | TEMW.04022015.101 | 40 | 220 | 15 | 17 | 3450 | 296.6466 | 0.55178 | [8 empty] | A02 | 527.6 | TEMW0.04022015 |  | 527.6 |  | 3450 | 3450 | 3450 | H | 1.385 | 1.385 | 1.385 |  | 0.0002083 | 1.724 | 2 | 0.00046183 | [29 empty] | 527.6 |  | 0
Horizontaal Wand | Tempo Hybrid | Ja | RAL9010 | TEMW.04022015.101ACO | 40 | 220 | 15DBH | 17 | 4481.7989 | 385.3653 | 0.91313 |  | 30 | 711.3164 | 711.3164 | 305.811 | 4.0143 |  | 47.8 | A02* | 1166.1 | TEMW0.04022015 | DBHS0.22015/ACO/EU | 527.6 | 638.5 | 6540.76 | 4481.7989 | 4302.5567 | H+C-3sp | 1.08 | 1.08 | 1.08 |  | 0.0002083 | 1.724 | 2 | 0.00046183 |  | 892.84 | 611.7835 | 587.3163 |  | 1.01 | 1.01 | 1.01 | 44: 0.0002083; 45: 1.724; 47: 47.8; 48: 30; 49: 26; 51: 55.8; 52: 38; 53: 34; 61: 27.5; 62: 16.8; 63: 15.5 | 527.6 | 638.5 | 0
Horizontaal Wand | Tempo Wand | Nee | RAL9010 | TEMW.04022016.101 | 40 | 220 | 16 | 17 | 3740 | 321.5821 | 1.7644 | [8 empty] | A02 | 833.5 | TEMW0.04022016 |  | 833.5 |  | 3740 | 3740 | 3740 | H | 1.46 | 1.46 | 1.46 |  | 0.0002083 | 1.724 | 4 | 0.0013928 | [29 empty] | 833.5 |  | 0
Horizontaal Wand | Tempo Hybrid | Ja | RAL9010 | TEMW.04022016.101ACO | 40 | 220 | 16DBH | 17 | 6553.835 | 563.5284 | 5.2626 |  | 30 | 1182.6128 | 1182.6128 | 508.432 | 9.6435 |  | 47.8 | A02* | 1472 | TEMW0.04022016 | DBHS0.22015/ACO/EU | 833.5 | 638.5 | 9564.7 | 6553.835 | 6291.7252 | H+C-3sp | 1.1 | 1.1 | 1.1 |  | 0.0002083 | 1.724 | 4 | 0.0013928 |  | 1464.5 | 1003.4911 | 963.3581 |  | 0.95 | 0.95 | 0.95 | 44: 0.0002083; 45: 1.724; 47: 47.8; 48: 30; 49: 26; 51: 55.8; 52: 38; 53: 34; 61: 27.5; 62: 16.8; 63: 15.5 | 833.5 | 638.5 | 0
Horizontaal Wand | Tempo Wand | Nee | RAL9010 | TEMW.04022020.101 | 40 | 220 | 20 | 22 | 4831 | 415.3912 | 0.80275 | [8 empty] | A02 | 644.1 | TEMW0.04022020 |  | 644.1 |  | 4831 | 4831 | 4831 | H | 1.384 | 1.384 | 1.384 |  | 0.0001276 | 1.7219 | 2 | 0.00037661 | [29 empty] | 644.1 |  | 0
Horizontaal Wand | Tempo Hybrid | Ja | RAL9010 | TEMW.04022020.101ACO | 40 | 220 | 20DBH | 22 | 6224.1991 | 535.1848 | 1.3138 |  | 30 | 818.8574 | 818.8574 | 352.0453 | 3.0963 |  | 47.8 | A02* | 1282.6 | TEMW0.04022020 | DBHS0.22015/ACO/EU | 644.1 | 638.5 | 8205.24 | 6224.1991 | 5696.5662 | H+C-3sp | 1.08 | 1.08 | 1.08 |  | 0.0001276 | 1.7219 | 2 | 0.00037661 |  | 1014.04 | 769.2142 | 704.007 |  | 0.95 | 0.95 | 0.95 | 44: 0.0001276; 45: 1.7219; 47: 47.8; 48: 30; 49: 26; 51: 55.8; 52: 38; 53: 34; 61: 27.5; 62: 16.8; 63: 15.5 | 644.1 | 638.5 | 0
Horizontaal Wand | Tempo Wand | Nee | RAL9010 | TEMW.04022021.101 | 40 | 220 | 21 | 22 | 5003 | 430.1806 | 1.2849 | [8 empty] | A02 | 937.4 | TEMW0.04022021 |  | 937.4 |  | 5003 | 5003 | 5003 | H | 1.477 | 1.477 | 1.477 |  | 0.0001276 | 1.7219 | 4 | 0.0005142 | [29 empty] | 937.4 |  | 0
Horizontaal Wand | Tempo Hybrid | Ja | RAL9010 | TEMW.04022021.101ACO | 40 | 220 | 21DBH | 22 | 8440.3982 | 725.7436 | 3.5214 |  | 30 | 1319.6368 | 1319.6368 | 567.3417 | 7.042 |  | 47.8 | A02* | 1575.9 | TEMW0.04022021 | DBHS0.22015/ACO/EU | 937.4 | 638.5 | 12317.96 | 8440.3982 | 8102.8385 | H+C-3sp | 1.05 | 1.05 | 1.05 |  | 0.0001276 | 1.7219 | 4 | 0.0005142 |  | 1597.82 | 1094.8434 | 1051.0569 |  | 0.85 | 0.85 | 0.85 | 44: 0.0001276; 45: 1.7219; 47: 47.8; 48: 30; 49: 26; 51: 55.8; 52: 38; 53: 34; 61: 27.5; 62: 16.8; 63: 15.5 | 937.4 | 638.5 | 0
Horizontaal Wand | Tempo Wand | Nee | RAL9010 | TEMW.04024010.101 | 40 | 240 | 10 | 12 | 2311 | 198.7102 | 0.31227 | [8 empty] | A02 | 394.6 | TEMW0.04024010 |  | 394.6 |  | 2311 | 2311 | 2311 | H | 1.394 | 1.394 | 1.394 |  | 0.0003969 | 1.7346 | 2 | 0.00036735 | [29 empty] | 394.6 |  | 0
Horizontaal Wand | Tempo Hybrid | Ja | RAL9010 | TEMW.04024010.101ACO | 40 | 240 | 10DBH | 12 | 4228.9856 | 363.6273 | 0.96129 |  | 30 | 626.7825 | 626.7825 | 269.468 | 6.5259 |  | 47.2 | A02* | 1075.9 | TEMW0.04024010 | DBHS0.24010/ACO/EU | 394.6 | 681.3 | 5636.58 | 4228.9856 | 3860.4189 | H+C-3sp | 1.08 | 1.08 | 1.08 |  | 0.0003969 | 1.7346 | 2 | 0.00036735 |  | 781.44 | 586.295 | 535.1979 |  | 0.98 | 0.98 | 0.98 | 44: 0.0003969; 45: 1.7346; 47: 47.2; 48: 30; 49: 26; 51: 55.2; 52: 38; 53: 34; 61: 28; 62: 16.6; 63: 14.8 | 394.6 | 681.3 | 0
Horizontaal Wand | Tempo Wand | Nee | RAL9010 | TEMW.04024011.101 | 40 | 240 | 11 | 12 | 3034 | 260.877 | 0.9286 | [8 empty] | A02 | 601.3 | TEMW0.04024011 |  | 601.3 |  | 3034 | 3034 | 3034 | H | 1.439 | 1.439 | 1.439 |  | 0.0003969 | 1.7346 | 4 | 0.00057429 | [29 empty] | 601.3 |  | 0
Horizontaal Wand | Tempo Hybrid | Ja | RAL9010 | TEMW.04024011.101ACO | 40 | 240 | 11DBH | 12 | 5738.0289 | 493.3817 | 3.0178 |  | 30 | 1034.3845 | 1034.3845 | 444.7053 | 15.5606 |  | 47.2 | A02* | 1282.6 | TEMW0.04024011 | DBHS0.24010/ACO/EU | 601.3 | 681.3 | 7647.9 | 5738.0289 | 5237.9453 | H+C-3sp | 1.1 | 1.1 | 1.1 |  | 0.0003969 | 1.7346 | 4 | 0.00057429 |  | 1280.94 | 961.0574 | 877.2988 |  | 0.95 | 0.95 | 0.95 | 44: 0.0003969; 45: 1.7346; 47: 47.2; 48: 30; 49: 26; 51: 55.2; 52: 38; 53: 34; 61: 28; 62: 16.6; 63: 14.8 | 601.3 | 681.3 | 0
Horizontaal Wand | Tempo Wand | Nee | RAL9010 | TEMW.04024015.101 | 40 | 240 | 15 | 17 | 3763 | 323.5598 | 0.66946 | [8 empty] | A02 | 564.9 | TEMW0.04024015 |  | 564.9 |  | 3763 | 3763 | 3763 | H | 1.385 | 1.385 | 1.385 |  | 0.0002083 | 1.724 | 2 | 0.00046183 | [29 empty] | 564.9 |  | 0
Horizontaal Wand | Tempo Hybrid | Ja | RAL9010 | TEMW.04024015.101ACO | 40 | 240 | 15DBH | 17 | 4901.7743 | 421.4767 | 1.1126 |  | 30 | 781.7438 | 781.7438 | 336.0893 | 4.7239 |  | 48.1 | A02* | 1294.3 | TEMW0.04024015 | DBHS0.24015/ACO/EU | 564.9 | 729.4 | 7188.36 | 4901.7743 | 4729.7153 | H+C-3sp | 1.08 | 1.08 | 1.08 |  | 0.0002083 | 1.724 | 2 | 0.00046183 |  | 981.24 | 669.1119 | 645.6251 |  | 1.01 | 1.01 | 1.01 | 44: 0.0002083; 45: 1.724; 47: 48.1; 48: 30; 49: 26; 51: 56.1; 52: 38; 53: 34; 61: 29.7; 62: 17.7; 63: 16.4 | 564.9 | 729.4 | 0
Horizontaal Wand | Tempo Wand | Nee | RAL9010 | TEMW.04024016.101 | 40 | 240 | 16 | 17 | 4080 | 350.8169 | 2.1297 | [8 empty] | A02 | 892.7 | TEMW0.04024016 |  | 892.7 |  | 4080 | 4080 | 4080 | H | 1.46 | 1.46 | 1.46 |  | 0.0002083 | 1.724 | 4 | 0.0013928 | [29 empty] | 892.7 |  | 0
Horizontaal Wand | Tempo Hybrid | Ja | RAL9010 | TEMW.04024016.101ACO | 40 | 240 | 16DBH | 17 | 7167.9745 | 616.3349 | 6.3734 |  | 30 | 1299.7032 | 1299.7032 | 558.7718 | 11.3481 |  | 48.1 | A02* | 1622.1 | TEMW0.04024016 | DBHS0.24015/ACO/EU | 892.7 | 729.4 | 10511.7 | 7167.9745 | 6916.3687 | H+C-3sp | 1.1 | 1.1 | 1.1 |  | 0.0002083 | 1.724 | 4 | 0.0013928 |  | 1609.5 | 1097.5251 | 1059.0005 |  | 0.95 | 0.95 | 0.95 | 44: 0.0002083; 45: 1.724; 47: 48.1; 48: 30; 49: 26; 51: 56.1; 52: 38; 53: 34; 61: 29.7; 62: 17.7; 63: 16.4 | 892.7 | 729.4 | 0
Horizontaal Wand | Tempo Wand | Nee | RAL9010 | TEMW.04024020.101 | 40 | 240 | 20 | 22 | 5270 | 453.1384 | 0.9693 | [8 empty] | A02 | 691.9 | TEMW0.04024020 |  | 691.9 |  | 5270 | 5270 | 5270 | H | 1.384 | 1.384 | 1.384 |  | 0.0001276 | 1.7219 | 2 | 0.00037661 | [29 empty] | 691.9 |  | 0
Horizontaal Wand | Tempo Hybrid | Ja | RAL9010 | TEMW.04024020.101ACO | 40 | 240 | 20DBH | 22 | 6765.7107 | 581.7464 | 1.5742 |  | 30 | 899.9324 | 899.9324 | 386.9013 | 3.6428 |  | 48.1 | A02* | 1421.3 | TEMW0.04024020 | DBHS0.24015/ACO/EU | 691.9 | 729.4 | 9017.64 | 6765.7107 | 6176.062 | H+C-3sp | 1.08 | 1.08 | 1.08 |  | 0.0001276 | 1.7219 | 2 | 0.00037661 |  | 1114.44 | 836.1366 | 763.2652 |  | 0.95 | 0.95 | 0.95 | 44: 0.0001276; 45: 1.7219; 47: 48.1; 48: 30; 49: 26; 51: 56.1; 52: 38; 53: 34; 61: 29.7; 62: 17.7; 63: 16.4 | 691.9 | 729.4 | 0
Horizontaal Wand | Tempo Wand | Nee | RAL9010 | TEMW.04024021.101 | 40 | 240 | 21 | 22 | 5458 | 469.3035 | 1.5591 | [8 empty] | A02 | 1007.3 | TEMW0.04024021 |  | 1007.3 |  | 5458 | 5458 | 5458 | H | 1.477 | 1.477 | 1.477 |  | 0.0001276 | 1.7219 | 4 | 0.0005142 | [29 empty] | 1007.3 |  | 0
Horizontaal Wand | Tempo Hybrid | Ja | RAL9010 | TEMW.04024021.101ACO | 40 | 240 | 21DBH | 22 | 9231.3218 | 793.7508 | 4.2852 |  | 30 | 1450.2939 | 1450.2939 | 623.5141 | 8.2851 |  | 48.1 | A02* | 1736.7 | TEMW0.04024021 | DBHS0.24015/ACO/EU | 1007.3 | 729.4 | 13537.56 | 9231.3218 | 8907.2896 | H+C-3sp | 1.05 | 1.05 | 1.05 |  | 0.0001276 | 1.7219 | 4 | 0.0005142 |  | 1756.02 | 1197.4378 | 1155.406 |  | 0.85 | 0.85 | 0.85 | 44: 0.0001276; 45: 1.7219; 47: 48.1; 48: 30; 49: 26; 51: 56.1; 52: 38; 53: 34; 61: 29.7; 62: 17.7; 63: 16.4 | 1007.3 | 729.4 | 0
Horizontaal Wand | Tempo Wand | Nee | RAL9010 | TEMW.04026010.101 | 40 | 260 | 10 | 12 | 2504 | 215.3052 | 0.37974 | [8 empty] | A02 | 421.7 | TEMW0.04026010 |  | 421.7 |  | 2504 | 2504 | 2504 | H | 1.394 | 1.394 | 1.394 |  | 0.0003969 | 1.7346 | 2 | 0.00036735 | [29 empty] | 421.7 |  | 0
Horizontaal Wand | Tempo Hybrid | Ja | RAL9010 | TEMW.04026010.101ACO | 40 | 260 | 10DBH | 12 | 4608.285 | 396.2412 | 1.1784 |  | 30 | 683.2494 | 683.2494 | 293.7443 | 7.5792 |  | 47.8 | A02* | 1168.9 | TEMW0.04026010 | DBHS0.26010/ACO/EU | 421.7 | 747.2 | 6144.38 | 4608.285 | 4178.1784 | H+C-3sp | 1.08 | 1.08 | 1.08 |  | 0.0003969 | 1.7346 | 2 | 0.00036735 |  | 851.84 | 638.88 | 579.2512 |  | 0.98 | 0.98 | 0.98 | 44: 0.0003969; 45: 1.7346; 47: 47.8; 48: 30; 49: 26; 51: 55.8; 52: 38; 53: 34; 61: 31.4; 62: 18.6; 63: 16.2 | 421.7 | 747.2 | 0
Horizontaal Wand | Tempo Wand | Nee | RAL9010 | TEMW.04026011.101 | 40 | 260 | 11 | 12 | 3286 | 282.5451 | 1.1314 | [8 empty] | A02 | 640.8 | TEMW0.04026011 |  | 640.8 |  | 3286 | 3286 | 3286 | H | 1.439 | 1.439 | 1.439 |  | 0.0003969 | 1.7346 | 4 | 0.00057429 | [29 empty] | 640.8 |  | 0
Horizontaal Wand | Tempo Hybrid | Ja | RAL9010 | TEMW.04026011.101ACO | 40 | 260 | 11DBH | 12 | 6252.675 | 537.6333 | 3.7089 |  | 30 | 1127.5723 | 1127.5723 | 484.7688 | 18.0721 |  | 47.8 | A02* | 1388 | TEMW0.04026011 | DBHS0.26010/ACO/EU | 640.8 | 747.2 | 8336.9 | 6252.675 | 5669.092 | H+C-3sp | 1.1 | 1.1 | 1.1 |  | 0.0003969 | 1.7346 | 4 | 0.00057429 |  | 1396.34 | 1047.255 | 949.5112 |  | 0.95 | 0.95 | 0.95 | 44: 0.0003969; 45: 1.7346; 47: 47.8; 48: 30; 49: 26; 51: 55.8; 52: 38; 53: 34; 61: 31.4; 62: 18.6; 63: 16.2 | 640.8 | 747.2 | 0
Horizontaal Wand | Tempo Wand | Nee | RAL9010 | TEMW.04026015.101 | 40 | 260 | 15 | 17 | 4077 | 350.5589 | 0.80073 | [8 empty] | A02 | 601.6 | TEMW0.04026015 |  | 601.6 |  | 4077 | 4077 | 4077 | H | 1.385 | 1.385 | 1.385 |  | 0.0002083 | 1.724 | 2 | 0.00046183 | [29 empty] | 601.6 |  | 0
Horizontaal Wand | Tempo Hybrid | Ja | RAL9010 | TEMW.04026015.101ACO | 40 | 260 | 15DBH | 17 | 5121.9619 | 440.4095 | 1.2402 |  | 30 | 791.7821 | 791.7821 | 340.405 | 4.8289 |  | 48.1 | A02* | 1331 | TEMW0.04026015 | DBHS0.26015/ACO/EU | 601.6 | 729.4 | 7511.26 | 5121.9619 | 4942.1733 | H+C-3sp | 1.08 | 1.08 | 1.08 |  | 0.0002083 | 1.724 | 2 | 0.00046183 |  | 993.84 | 677.704 | 653.9155 |  | 1.01 | 1.01 | 1.01 | 44: 0.0002083; 45: 1.724; 47: 48.1; 48: 30; 49: 26; 51: 56.1; 52: 38; 53: 34; 61: 29.7; 62: 17.7; 63: 16.4 | 601.6 | 729.4 | 0
Horizontaal Wand | Tempo Wand | Nee | RAL9010 | TEMW.04026016.101 | 40 | 260 | 16 | 17 | 4420 | 380.0516 | 2.5337 | [8 empty] | A02 | 949.3 | TEMW0.04026016 |  | 949.3 |  | 4420 | 4420 | 4420 | H | 1.46 | 1.46 | 1.46 |  | 0.0002083 | 1.724 | 4 | 0.0013928 | [29 empty] | 949.3 |  | 0
Horizontaal Wand | Tempo Hybrid | Ja | RAL9010 | TEMW.04026016.101ACO | 40 | 260 | 16DBH | 17 | 7609.5768 | 654.3058 | 7.2777 |  | 30 | 1311.816 | 1311.816 | 563.9794 | 11.531 |  | 48.1 | A02* | 1678.7 | TEMW0.04026016 | DBHS0.26015/ACO/EU | 949.3 | 729.4 | 11159.3 | 7609.5768 | 7342.4692 | H+C-3sp | 1.1 | 1.1 | 1.1 |  | 0.0002083 | 1.724 | 4 | 0.0013928 |  | 1624.5 | 1107.7539 | 1068.87 |  | 0.95 | 0.95 | 0.95 | 44: 0.0002083; 45: 1.724; 47: 48.1; 48: 30; 49: 26; 51: 56.1; 52: 38; 53: 34; 61: 29.7; 62: 17.7; 63: 16.4 | 949.3 | 729.4 | 0
Horizontaal Wand | Tempo Wand | Nee | RAL9010 | TEMW.04026020.101 | 40 | 260 | 20 | 22 | 5710 | 490.9716 | 1.154 | [8 empty] | A02 | 737.9 | TEMW0.04026020 |  | 737.9 |  | 5710 | 5710 | 5710 | H | 1.384 | 1.384 | 1.384 |  | 0.0001276 | 1.7219 | 2 | 0.00037661 | [29 empty] | 737.9 |  | 0
Horizontaal Wand | Tempo Hybrid | Ja | RAL9010 | TEMW.04026020.101ACO | 40 | 260 | 20DBH | 22 | 7107.93 | 611.172 | 1.764 |  | 30 | 912.5297 | 912.5297 | 392.3172 | 3.7311 |  | 48.1 | A02* | 1467.3 | TEMW0.04026020 | DBHS0.26015/ACO/EU | 737.9 | 729.4 | 9477.24 | 7107.93 | 6444.5232 | H+C-3sp | 1.08 | 1.08 | 1.08 |  | 0.0001276 | 1.7219 | 2 | 0.00037661 |  | 1130.04 | 847.53 | 768.4272 |  | 0.95 | 0.95 | 0.95 | 44: 0.0001276; 45: 1.7219; 47: 48.1; 48: 30; 49: 26; 51: 56.1; 52: 38; 53: 34; 61: 29.7; 62: 17.7; 63: 16.4 | 737.9 | 729.4 | 0
Horizontaal Wand | Tempo Wand | Nee | RAL9010 | TEMW.04026021.101 | 40 | 260 | 21 | 22 | 5912 | 508.3405 | 1.8633 | [8 empty] | A02 | 1073.2 | TEMW0.04026021 |  | 1073.2 |  | 5912 | 5912 | 5912 | H | 1.477 | 1.477 | 1.477 |  | 0.0001276 | 1.7219 | 4 | 0.0005142 | [29 empty] | 1073.2 |  | 0
Horizontaal Wand | Tempo Hybrid | Ja | RAL9010 | TEMW.04026021.101ACO | 40 | 260 | 21DBH | 22 | 9570.7751 | 822.9385 | 4.6989 |  | 30 | 1465.4904 | 1465.4904 | 630.0475 | 8.4351 |  | 48.1 | A02* | 1802.6 | TEMW0.04026021 | DBHS0.26015/ACO/EU | 1073.2 | 729.4 | 14035.36 | 9570.7751 | 9234.8264 | H+C-3sp | 1.05 | 1.05 | 1.05 |  | 0.0001276 | 1.7219 | 4 | 0.0005142 |  | 1774.42 | 1209.985 | 1167.5127 |  | 0.85 | 0.85 | 0.85 | 44: 0.0001276; 45: 1.7219; 47: 48.1; 48: 30; 49: 26; 51: 56.1; 52: 38; 53: 34; 61: 29.7; 62: 17.7; 63: 16.4 | 1073.2 | 729.4 | 0
Horizontaal Wand | Tempo Wand | Nee | RAL9010 | TEMW.04028010.101 | 40 | 280 | 10 | 12 | 2696 | 231.8143 | 0.45512 | [8 empty] | A02 | 453.2 | TEMW0.04028010 |  | 453.2 |  | 2696 | 2696 | 2696 | H | 1.394 | 1.394 | 1.394 |  | 0.0003969 | 1.7346 | 2 | 0.00036735 | [29 empty] | 453.2 |  | 0
Horizontaal Wand | Tempo Hybrid | Ja | RAL9010 | TEMW.04028010.101ACO | 40 | 280 | 10DBH | 12 | 4782.2249 | 411.1973 | 1.3158 |  | 30 | 693.1952 | 693.1952 | 298.0203 | 7.7716 |  | 47.8 | A02* | 1200.4 | TEMW0.04028010 | DBHS0.28010/ACO/EU | 453.2 | 747.2 | 6369.68 | 4782.2249 | 4331.3824 | H+C-3sp | 1.08 | 1.08 | 1.08 |  | 0.0003969 | 1.7346 | 2 | 0.00036735 |  | 864.24 | 648.8536 | 587.6832 |  | 0.98 | 0.98 | 0.98 | 44: 0.0003969; 45: 1.7346; 47: 47.8; 48: 30; 49: 26; 51: 55.8; 52: 38; 53: 34; 61: 31.4; 62: 18.6; 63: 16.2 | 453.2 | 747.2 | 0
Horizontaal Wand | Tempo Wand | Nee | RAL9010 | TEMW.04028011.101 | 40 | 280 | 11 | 12 | 3539 | 304.2992 | 1.3601 | [8 empty] | A02 | 684.3 | TEMW0.04028011 |  | 684.3 |  | 3539 | 3539 | 3539 | H | 1.439 | 1.439 | 1.439 |  | 0.0003969 | 1.7346 | 4 | 0.00057429 | [29 empty] | 684.3 |  | 0
Horizontaal Wand | Tempo Hybrid | Ja | RAL9010 | TEMW.04028011.101ACO | 40 | 280 | 11DBH | 12 | 6598.9761 | 567.4098 | 4.2843 |  | 30 | 1135.6475 | 1135.6475 | 488.2405 | 18.2972 |  | 47.8 | A02* | 1431.5 | TEMW0.04028011 | DBHS0.28010/ACO/EU | 684.3 | 747.2 | 8789.5 | 6598.9761 | 5976.86 | H+C-3sp | 1.1 | 1.1 | 1.1 |  | 0.0003969 | 1.7346 | 4 | 0.00057429 |  | 1406.34 | 1055.8512 | 956.3112 |  | 0.95 | 0.95 | 0.95 | 44: 0.0003969; 45: 1.7346; 47: 47.8; 48: 30; 49: 26; 51: 55.8; 52: 38; 53: 34; 61: 31.4; 62: 18.6; 63: 16.2 | 684.3 | 747.2 | 0
Horizontaal Wand | Tempo Wand | Nee | RAL9010 | TEMW.04028015.101 | 40 | 280 | 15 | 17 | 4390 | 377.4721 | 0.94529 | [8 empty] | A02 | 643.3 | TEMW0.04028015 |  | 643.3 |  | 4390 | 4390 | 4390 | H | 1.385 | 1.385 | 1.385 |  | 0.0002083 | 1.724 | 2 | 0.00046183 | [29 empty] | 643.3 |  | 0
Horizontaal Wand | Tempo Hybrid | Ja | RAL9010 | TEMW.04028015.101ACO | 40 | 280 | 15DBH | 17 | 5708.9475 | 490.8811 | 1.5631 |  | 30 | 922.5985 | 922.5985 | 396.646 | 6.2854 |  | 48.9 | A02* | 1426 | TEMW0.04028015 | DBHS0.28015/ACO/EU | 643.3 | 782.7 | 8483.56 | 5708.9475 | 5583.9636 | H+C-3sp | 1.08 | 1.08 | 1.08 |  | 0.0002083 | 1.724 | 2 | 0.00046183 |  | 1158.04 | 779.2943 | 762.2334 |  | 1.01 | 1.01 | 1.01 | 44: 0.0002083; 45: 1.724; 47: 48.9; 48: 30; 49: 26; 51: 56.9; 52: 38; 53: 34; 61: 34.5; 62: 20.4; 63: 19.3 | 643.3 | 782.7 | 0
Horizontaal Wand | Tempo Wand | Nee | RAL9010 | TEMW.04028016.101 | 40 | 280 | 16 | 17 | 4760 | 409.2863 | 2.9773 | [8 empty] | A02 | 1010.6 | TEMW0.04028016 |  | 1010.6 |  | 4760 | 4760 | 4760 | H | 1.46 | 1.46 | 1.46 |  | 0.0002083 | 1.724 | 4 | 0.0013928 | [29 empty] | 1010.6 |  | 0
Horizontaal Wand | Tempo Hybrid | Ja | RAL9010 | TEMW.04028016.101ACO | 40 | 280 | 16DBH | 17 | 8348.322 | 717.8265 | 8.8528 |  | 30 | 1533.884 | 1533.884 | 659.4514 | 15.0994 |  | 48.9 | A02* | 1793.3 | TEMW0.04028016 | DBHS0.28015/ACO/EU | 1010.6 | 782.7 | 12405.7 | 8348.322 | 8165.5551 | H+C-3sp | 1.1 | 1.1 | 1.1 |  | 0.0002083 | 1.724 | 4 | 0.0013928 |  | 1899.5 | 1278.2542 | 1250.2698 |  | 0.95 | 0.95 | 0.95 | 44: 0.0002083; 45: 1.724; 47: 48.9; 48: 30; 49: 26; 51: 56.9; 52: 38; 53: 34; 61: 34.5; 62: 20.4; 63: 19.3 | 1010.6 | 782.7 | 0
Horizontaal Wand | Tempo Wand | Nee | RAL9010 | TEMW.04028020.101 | 40 | 280 | 20 | 22 | 6149 | 528.7188 | 1.3564 | [8 empty] | A02 | 789.4 | TEMW0.04028020 |  | 789.4 |  | 6149 | 6149 | 6149 | H | 1.384 | 1.384 | 1.384 |  | 0.0001276 | 1.7219 | 2 | 0.00037661 | [29 empty] | 789.4 |  | 0
Horizontaal Wand | Tempo Hybrid | Ja | RAL9010 | TEMW.04028020.101ACO | 40 | 280 | 20DBH | 22 | 7990.1254 | 687.0271 | 2.2518 |  | 30 | 1062.0824 | 1062.0824 | 456.6132 | 4.8454 |  | 48.9 | A02* | 1572.1 | TEMW0.04028020 | DBHS0.28015/ACO/EU | 789.4 | 782.7 | 10642.44 | 7990.1254 | 7236.8592 | H+C-3sp | 1.08 | 1.08 | 1.08 |  | 0.0001276 | 1.7219 | 2 | 0.00037661 |  | 1315.24 | 987.4552 | 894.3632 |  | 0.95 | 0.95 | 0.95 | 44: 0.0001276; 45: 1.7219; 47: 48.9; 48: 30; 49: 26; 51: 56.9; 52: 38; 53: 34; 61: 34.5; 62: 20.4; 63: 19.3 | 789.4 | 782.7 | 0
Horizontaal Wand | Tempo Wand | Nee | RAL9010 | TEMW.04028021.101 | 40 | 280 | 21 | 22 | 6367 | 547.4635 | 2.1998 | [8 empty] | A02 | 1143.8 | TEMW0.04028021 |  | 1143.8 |  | 6367 | 6367 | 6367 | H | 1.477 | 1.477 | 1.477 |  | 0.0001276 | 1.7219 | 4 | 0.0005142 | [29 empty] | 1143.8 |  | 0
Horizontaal Wand | Tempo Hybrid | Ja | RAL9010 | TEMW.04028021.101ACO | 40 | 280 | 21DBH | 22 | 10751.4398 | 924.4574 | 6.0061 |  | 30 | 1711.6081 | 1711.6081 | 735.859 | 11.0201 |  | 48.9 | A02* | 1926.5 | TEMW0.04028021 | DBHS0.28015/ACO/EU | 1143.8 | 782.7 | 15976.76 | 10751.4398 | 10516.0623 | H+C-3sp | 1.05 | 1.05 | 1.05 |  | 0.0001276 | 1.7219 | 4 | 0.0005142 |  | 2072.42 | 1394.6194 | 1364.0875 |  | 0.85 | 0.85 | 0.85 | 44: 0.0001276; 45: 1.7219; 47: 48.9; 48: 30; 49: 26; 51: 56.9; 52: 38; 53: 34; 61: 34.5; 62: 20.4; 63: 19.3 | 1143.8 | 782.7 | 0
Horizontaal Wand | Tempo Wand | Nee | RAL9010 | TEMW.04030010.101 | 40 | 300 | 10 | 12 | 2889 | 248.4093 | 0.53936 | [8 empty] | A02 | 478.6 | TEMW0.04030010 |  | 478.6 |  | 2889 | 2889 | 2889 | H | 1.394 | 1.394 | 1.394 |  | 0.0003969 | 1.7346 | 2 | 0.00036735 | [29 empty] | 478.6 |  | 0
Horizontaal Wand | Tempo Hybrid | Ja | RAL9010 | TEMW.04030010.101ACO | 40 | 300 | 10DBH | 12 | 4951.3755 | 425.7417 | 1.4602 |  | 30 | 703.1411 | 703.1411 | 302.2963 | 7.966 |  | 47.8 | A02* | 1225.8 | TEMW0.04030010 | DBHS0.28010/ACO/EU | 478.6 | 747.2 | 6594.98 | 4951.3755 | 4484.5864 | H+C-3sp | 1.08 | 1.08 | 1.08 |  | 0.0003969 | 1.7346 | 2 | 0.00036735 |  | 876.64 | 658.1633 | 596.1152 |  | 0.98 | 0.98 | 0.98 | 44: 0.0003969; 45: 1.7346; 47: 47.8; 48: 30; 49: 26; 51: 55.8; 52: 38; 53: 34; 61: 31.4; 62: 18.6; 63: 16.2 | 478.6 | 747.2 | 0
Horizontaal Wand | Tempo Wand | Nee | RAL9010 | TEMW.04030011.101 | 40 | 300 | 11 | 12 | 3792 | 326.0533 | 1.6152 | [8 empty] | A02 | 721.4 | TEMW0.04030011 |  | 721.4 |  | 3792 | 3792 | 3792 | H | 1.439 | 1.439 | 1.439 |  | 0.0003969 | 1.7346 | 4 | 0.00057429 | [29 empty] | 721.4 |  | 0
Horizontaal Wand | Tempo Hybrid | Ja | RAL9010 | TEMW.04030011.101ACO | 40 | 300 | 11DBH | 12 | 6938.7789 | 596.6276 | 4.9038 |  | 30 | 1143.7227 | 1143.7227 | 491.7122 | 18.5235 |  | 47.8 | A02* | 1468.6 | TEMW0.04030011 | DBHS0.28010/ACO/EU | 721.4 | 747.2 | 9242.1 | 6938.7789 | 6284.628 | H+C-3sp | 1.1 | 1.1 | 1.1 |  | 0.0003969 | 1.7346 | 4 | 0.00057429 |  | 1416.34 | 1063.359 | 963.1112 |  | 0.95 | 0.95 | 0.95 | 44: 0.0003969; 45: 1.7346; 47: 47.8; 48: 30; 49: 26; 51: 55.8; 52: 38; 53: 34; 61: 31.4; 62: 18.6; 63: 16.2 | 721.4 | 747.2 | 0
Horizontaal Wand | Tempo Wand | Nee | RAL9010 | TEMW.04030015.101 | 40 | 300 | 15 | 17 | 4704 | 404.4712 | 1.1043 | [8 empty] | A02 | 680.1 | TEMW0.04030015 |  | 680.1 |  | 4704 | 4704 | 4704 | H | 1.385 | 1.385 | 1.385 |  | 0.0002083 | 1.724 | 2 | 0.00046183 | [29 empty] | 680.1 |  | 0
Horizontaal Wand | Tempo Hybrid | Ja | RAL9010 | TEMW.04030015.101ACO | 40 | 300 | 15DBH | 17 | 5926.2407 | 509.565 | 1.7171 |  | 30 | 932.6368 | 932.6368 | 400.9617 | 6.4038 |  | 48.9 | A02* | 1462.8 | TEMW0.04030015 | DBHS0.28015/ACO/EU | 680.1 | 782.7 | 8806.46 | 5926.2407 | 5796.4996 | H+C-3sp | 1.08 | 1.08 | 1.08 |  | 0.0002083 | 1.724 | 2 | 0.00046183 |  | 1170.64 | 787.7733 | 770.5269 |  | 1.01 | 1.01 | 1.01 | 44: 0.0002083; 45: 1.724; 47: 48.9; 48: 30; 49: 26; 51: 56.9; 52: 38; 53: 34; 61: 34.5; 62: 20.4; 63: 19.3 | 680.1 | 782.7 | 0
Horizontaal Wand | Tempo Wand | Nee | RAL9010 | TEMW.04030016.101 | 40 | 300 | 16 | 17 | 5100 | 438.5211 | 3.4614 | [8 empty] | A02 | 1066.5 | TEMW0.04030016 |  | 1066.5 |  | 5100 | 5100 | 5100 | H | 1.46 | 1.46 | 1.46 |  | 0.0002083 | 1.724 | 4 | 0.0013928 | [29 empty] | 1066.5 |  | 0
Horizontaal Wand | Tempo Hybrid | Ja | RAL9010 | TEMW.04030016.101ACO | 40 | 300 | 16DBH | 17 | 8784.1195 | 755.2983 | 9.9227 |  | 30 | 1545.9968 | 1545.9968 | 664.659 | 15.3056 |  | 48.9 | A02* | 1849.2 | TEMW0.04030016 | DBHS0.28015/ACO/EU | 1066.5 | 782.7 | 13053.3 | 8784.1195 | 8591.8119 | H+C-3sp | 1.1 | 1.1 | 1.1 |  | 0.0002083 | 1.724 | 4 | 0.0013928 |  | 1914.5 | 1288.3483 | 1260.1429 |  | 0.95 | 0.95 | 0.95 | 44: 0.0002083; 45: 1.724; 47: 48.9; 48: 30; 49: 26; 51: 56.9; 52: 38; 53: 34; 61: 34.5; 62: 20.4; 63: 19.3 | 1066.5 | 782.7 | 0
Horizontaal Wand | Tempo Wand | Nee | RAL9010 | TEMW.04030020.101 | 40 | 300 | 20 | 22 | 6588 | 566.466 | 1.5775 | [8 empty] | A02 | 835.1 | TEMW0.04030020 |  | 835.1 |  | 6588 | 6588 | 6588 | H | 1.384 | 1.384 | 1.384 |  | 0.0001276 | 1.7219 | 2 | 0.00037661 | [29 empty] | 835.1 |  | 0
Horizontaal Wand | Tempo Hybrid | Ja | RAL9010 | TEMW.04030020.101ACO | 40 | 300 | 20DBH | 22 | 8335.1836 | 716.6968 | 2.4853 |  | 30 | 1074.6797 | 1074.6797 | 462.0291 | 4.9448 |  | 48.9 | A02* | 1617.8 | TEMW0.04030020 | DBHS0.28015/ACO/EU | 835.1 | 782.7 | 11102.04 | 8335.1836 | 7549.3872 | H+C-3sp | 1.08 | 1.08 | 1.08 |  | 0.0001276 | 1.7219 | 2 | 0.00037661 |  | 1330.84 | 999.1673 | 904.9712 |  | 0.95 | 0.95 | 0.95 | 44: 0.0001276; 45: 1.7219; 47: 48.9; 48: 30; 49: 26; 51: 56.9; 52: 38; 53: 34; 61: 34.5; 62: 20.4; 63: 19.3 | 835.1 | 782.7 | 0
Horizontaal Wand | Tempo Wand | Nee | RAL9010 | TEMW.04030021.101 | 40 | 300 | 21 | 22 | 6822 | 586.5864 | 2.5689 | [8 empty] | A02 | 1209.2 | TEMW0.04030021 |  | 1209.2 |  | 6822 | 6822 | 6822 | H | 1.477 | 1.477 | 1.477 |  | 0.0001276 | 1.7219 | 4 | 0.0005142 | [29 empty] | 1209.2 |  | 0
Horizontaal Wand | Tempo Hybrid | Ja | RAL9010 | TEMW.04030021.101ACO | 40 | 300 | 21DBH | 22 | 11086.4306 | 953.2614 | 6.5058 |  | 30 | 1842.2652 | 1842.2652 | 792.0315 | 12.5082 |  | 48.9 | A02* | 1991.9 | TEMW0.04030021 | DBHS0.28015/ACO/EU | 1209.2 | 782.7 | 16474.56 | 11086.4306 | 10843.7192 | H+C-3sp | 1.05 | 1.05 | 1.05 |  | 0.0001276 | 1.7219 | 4 | 0.0005142 |  | 2230.62 | 1501.0789 | 1468.2163 |  | 0.85 | 0.85 | 0.85 | 44: 0.0001276; 45: 1.7219; 47: 48.9; 48: 30; 49: 26; 51: 56.9; 52: 38; 53: 34; 61: 34.5; 62: 20.4; 63: 19.3 | 1209.2 | 782.7 | 0
Horizontaal Wand | Tempo Wand | Nee | RAL9010 | TEMW.05004010.101 | 50 | 40 | 10 | 12 | 430 | 36.9733 | 0.0059656 | [8 empty] | A02 | 118 | TEMW0.05004010 |  | 118 |  | 430 | 430 | 430 | H | 1.385 | 1.385 | 1.385 |  | 0.0003969 | 1.7346 | 2 | 0.00036735 | [29 empty] | 118 |  | 0
Horizontaal Wand | Tempo Wand | Nee | RAL9010 | TEMW.05004011.101 | 50 | 40 | 11 | 12 | 554 | 47.6354 | 0.016012 | [8 empty] | A02 | 185.1 | TEMW0.05004011 |  | 185.1 |  | 554 | 554 | 554 | H | 1.438 | 1.438 | 1.438 |  | 0.0003969 | 1.7346 | 4 | 0.00057429 | [29 empty] | 185.1 |  | 0
Horizontaal Wand | Tempo Wand | Nee | RAL9010 | TEMW.05004015.101 | 50 | 40 | 15 | 17 | 694 | 59.6733 | 0.01732 | [8 empty] | A02 | 147.3 | TEMW0.05004015 |  | 147.3 |  | 694 | 694 | 694 | H | 1.373 | 1.373 | 1.373 |  | 0.0002083 | 1.724 | 2 | 0.00046183 | [29 empty] | 147.3 |  | 0
Horizontaal Wand | Tempo Wand | Nee | RAL9010 | TEMW.05004016.101 | 50 | 40 | 16 | 17 | 759 | 65.2623 | 0.060945 | [8 empty] | A02 | 232.7 | TEMW0.05004016 |  | 232.7 |  | 759 | 759 | 759 | H | 1.464 | 1.464 | 1.464 |  | 0.0002083 | 1.724 | 4 | 0.0013928 | [29 empty] | 232.7 |  | 0
Horizontaal Wand | Tempo Wand | Nee | RAL9010 | TEMW.05004020.101 | 50 | 40 | 20 | 22 | 970 | 83.405 | 0.026976 | [8 empty] | A02 | 175.4 | TEMW0.05004020 |  | 175.4 |  | 970 | 970 | 970 | H | 1.373 | 1.373 | 1.373 |  | 0.0001276 | 1.7219 | 2 | 0.00037661 | [29 empty] | 175.4 |  | 0
Horizontaal Wand | Tempo Wand | Nee | RAL9010 | TEMW.05004021.101 | 50 | 40 | 21 | 22 | 1033 | 88.822 | 0.042657 | [8 empty] | A02 | 252.6 | TEMW0.05004021 |  | 252.6 |  | 1033 | 1033 | 1033 | H | 1.485 | 1.485 | 1.485 |  | 0.0001276 | 1.7219 | 4 | 0.0005142 | [29 empty] | 252.6 |  | 0
Horizontaal Wand | Tempo Wand | Nee | RAL9010 | TEMW.05005010.101 | 50 | 50 | 10 | 12 | 538 | 46.2597 | 0.009846 | [8 empty] | A02 | 130.3 | TEMW0.05005010 |  | 130.3 |  | 538 | 538 | 538 | H | 1.385 | 1.385 | 1.385 |  | 0.0003969 | 1.7346 | 2 | 0.00036735 | [29 empty] | 130.3 |  | 0
Horizontaal Wand | Tempo Wand | Nee | RAL9010 | TEMW.05005011.101 | 50 | 50 | 11 | 12 | 693 | 59.5873 | 0.02663 | [8 empty] | A02 | 202.8 | TEMW0.05005011 |  | 202.8 |  | 693 | 693 | 693 | H | 1.438 | 1.438 | 1.438 |  | 0.0003969 | 1.7346 | 4 | 0.00057429 | [29 empty] | 202.8 |  | 0
Horizontaal Wand | Tempo Wand | Nee | RAL9010 | TEMW.05005015.101 | 50 | 50 | 15 | 17 | 867 | 74.5486 | 0.02761 | [8 empty] | A02 | 163.6 | TEMW0.05005015 |  | 163.6 |  | 867 | 867 | 867 | H | 1.373 | 1.373 | 1.373 |  | 0.0002083 | 1.724 | 2 | 0.00046183 | [29 empty] | 163.6 |  | 0
Horizontaal Wand | Tempo Wand | Nee | RAL9010 | TEMW.05005016.101 | 50 | 50 | 16 | 17 | 949 | 81.5993 | 0.096627 | [8 empty] | A02 | 256.7 | TEMW0.05005016 |  | 256.7 |  | 949 | 949 | 949 | H | 1.464 | 1.464 | 1.464 |  | 0.0002083 | 1.724 | 4 | 0.0013928 | [29 empty] | 256.7 |  | 0
Horizontaal Wand | Tempo Wand | Nee | RAL9010 | TEMW.05005020.101 | 50 | 50 | 20 | 22 | 1213 | 104.2992 | 0.042809 | [8 empty] | A02 | 194.9 | TEMW0.05005020 |  | 194.9 |  | 1213 | 1213 | 1213 | H | 1.373 | 1.373 | 1.373 |  | 0.0001276 | 1.7219 | 2 | 0.00037661 | [29 empty] | 194.9 |  | 0
Horizontaal Wand | Tempo Wand | Nee | RAL9010 | TEMW.05005021.101 | 50 | 50 | 21 | 22 | 1291 | 111.006 | 0.068016 | [8 empty] | A02 | 278.9 | TEMW0.05005021 |  | 278.9 |  | 1291 | 1291 | 1291 | H | 1.485 | 1.485 | 1.485 |  | 0.0001276 | 1.7219 | 4 | 0.0005142 | [29 empty] | 278.9 |  | 0
Horizontaal Wand | Tempo Wand | Nee | RAL9010 | TEMW.05006010.101 | 50 | 60 | 10 | 12 | 646 | 55.546 | 0.014876 | [8 empty] | A02 | 145.5 | TEMW0.05006010 |  | 145.5 |  | 646 | 646 | 646 | H | 1.385 | 1.385 | 1.385 |  | 0.0003969 | 1.7346 | 2 | 0.00036735 | [29 empty] | 145.5 |  | 0
Horizontaal Wand | Tempo Hybrid | Ja | RAL9010 | TEMW.05006010.101ACO | 50 | 60 | 10DBH | 12 | 901.3595 | 77.503 | 0.02834 |  | 30 | 118.5805 | 118.5805 | 50.9804 | 0.36337 |  | 40 | A02* | 399.4 | TEMW0.05006010 | DBHS0.06010/ACO/EU | 145.5 | 253.9 | 1066.38 | 901.3595 | 841.6923 | H+C-3sp | 1.08 | 1.08 | 1.08 |  | 0.0003969 | 1.7346 | 2 | 0.00036735 |  | 147.84 | 124.962 | 116.6899 |  | 0.98 | 0.98 | 0.98 | 44: 0.0003969; 45: 1.7346; 47: 40; 48: 30; 49: 26; 51: 48; 52: 38; 53: 34; 61: 6.8; 62: 5.4; 63: 4.8 | 145.5 | 253.9 | 0
Horizontaal Wand | Tempo Wand | Nee | RAL9010 | TEMW.05006011.101 | 50 | 60 | 11 | 12 | 832 | 71.5391 | 0.040494 | [8 empty] | A02 | 221.4 | TEMW0.05006011 |  | 221.4 |  | 832 | 832 | 832 | H | 1.438 | 1.438 | 1.438 |  | 0.0003969 | 1.7346 | 4 | 0.00057429 | [29 empty] | 221.4 |  | 0
Horizontaal Wand | Tempo Hybrid | Ja | RAL9010 | TEMW.05006011.101ACO | 50 | 60 | 11DBH | 12 | 1222.9947 | 105.1586 | 0.085041 |  | 30 | 195.6944 | 195.6944 | 84.1334 | 0.86643 |  | 40 | A02* | 475.3 | TEMW0.05006011 | DBHS0.06010/ACO/EU | 221.4 | 253.9 | 1446.9 | 1222.9947 | 1142.0362 | H+C-3sp | 1.1 | 1.1 | 1.1 |  | 0.0003969 | 1.7346 | 4 | 0.00057429 |  | 242.34 | 204.8383 | 191.2786 |  | 0.95 | 0.95 | 0.95 | 44: 0.0003969; 45: 1.7346; 47: 40; 48: 30; 49: 26; 51: 48; 52: 38; 53: 34; 61: 6.8; 62: 5.4; 63: 4.8 | 221.4 | 253.9 | 0
Horizontaal Wand | Tempo Wand | Nee | RAL9010 | TEMW.05006015.101 | 50 | 60 | 15 | 17 | 1040 | 89.4239 | 0.0405 | [8 empty] | A02 | 182.9 | TEMW0.05006015 |  | 182.9 |  | 1040 | 1040 | 1040 | H | 1.373 | 1.373 | 1.373 |  | 0.0002083 | 1.724 | 2 | 0.00046183 | [29 empty] | 182.9 |  | 0
Horizontaal Wand | Tempo Hybrid | Ja | RAL9010 | TEMW.05006015.101ACO | 50 | 60 | 15DBH | 17 | 1027.5251 | 88.3513 | 0.039548 |  | 30 | 147.8975 | 147.8975 | 63.5845 | 0.26771 |  | 41.1 | A02* | 437.9 | TEMW0.05006015 | DBHS0.06015/ACO/EU | 182.9 | 255 | 1359.96 | 1027.5251 | 957.1926 | H+C-3sp | 1.08 | 1.08 | 1.08 |  | 0.0002083 | 1.724 | 2 | 0.00046183 |  | 185.64 | 140.2613 | 130.6606 |  | 1.01 | 1.01 | 1.01 | 44: 0.0002083; 45: 1.724; 47: 41.1; 48: 30; 49: 26; 51: 49.1; 52: 38; 53: 34; 61: 7.2; 62: 5.5; 63: 4.8 | 182.9 | 255 | 0
Horizontaal Wand | Tempo Wand | Nee | RAL9010 | TEMW.05006016.101 | 50 | 60 | 16 | 17 | 1139 | 97.9364 | 0.141 | [8 empty] | A02 | 290.1 | TEMW0.05006016 |  | 290.1 |  | 1139 | 1139 | 1139 | H | 1.464 | 1.464 | 1.464 |  | 0.0002083 | 1.724 | 4 | 0.0013928 | [29 empty] | 290.1 |  | 0
Horizontaal Wand | Tempo Hybrid | Ja | RAL9010 | TEMW.05006016.101ACO | 50 | 60 | 16DBH | 17 | 1502.5729 | 129.198 | 0.24408 |  | 30 | 245.8898 | 245.8898 | 105.7136 | 0.64312 |  | 41.1 | A02* | 545.1 | TEMW0.05006016 | DBHS0.06015/ACO/EU | 290.1 | 255 | 1988.7 | 1502.5729 | 1399.7242 | H+C-3sp | 1.1 | 1.1 | 1.1 |  | 0.0002083 | 1.724 | 4 | 0.0013928 |  | 304.5 | 230.0666 | 214.3189 |  | 0.95 | 0.95 | 0.95 | 44: 0.0002083; 45: 1.724; 47: 41.1; 48: 30; 49: 26; 51: 49.1; 52: 38; 53: 34; 61: 7.2; 62: 5.5; 63: 4.8 | 290.1 | 255 | 0
Horizontaal Wand | Tempo Wand | Nee | RAL9010 | TEMW.05006020.101 | 50 | 60 | 20 | 22 | 1455 | 125.1075 | 0.062428 | [8 empty] | A02 | 216.8 | TEMW0.05006020 |  | 216.8 |  | 1455 | 1455 | 1455 | H | 1.373 | 1.373 | 1.373 |  | 0.0001276 | 1.7219 | 2 | 0.00037661 | [29 empty] | 216.8 |  | 0
Horizontaal Wand | Tempo Hybrid | Ja | RAL9010 | TEMW.05006020.101ACO | 50 | 60 | 20DBH | 22 | 1442.0332 | 123.9925 | 0.061331 |  | 30 | 170.2575 | 170.2575 | 73.1975 | 0.20717 |  | 41.1 | A02* | 471.8 | TEMW0.05006020 | DBHS0.06015/ACO/EU | 216.8 | 255 | 1706.04 | 1442.0332 | 1346.575 | H+C-3sp | 1.08 | 1.08 | 1.08 |  | 0.0001276 | 1.7219 | 2 | 0.00037661 |  | 210.84 | 178.2129 | 166.4157 |  | 0.95 | 0.95 | 0.95 | 44: 0.0001276; 45: 1.7219; 47: 41.1; 48: 30; 49: 26; 51: 49.1; 52: 38; 53: 34; 61: 7.2; 62: 5.5; 63: 4.8 | 216.8 | 255 | 0
Horizontaal Wand | Tempo Wand | Nee | RAL9010 | TEMW.05006021.101 | 50 | 60 | 21 | 22 | 1549 | 133.19 | 0.099774 | [8 empty] | A02 | 308.4 | TEMW0.05006021 |  | 308.4 |  | 1549 | 1549 | 1549 | H | 1.485 | 1.485 | 1.485 |  | 0.0001276 | 1.7219 | 4 | 0.0005142 | [29 empty] | 308.4 |  | 0
Horizontaal Wand | Tempo Hybrid | Ja | RAL9010 | TEMW.05006021.101ACO | 50 | 60 | 21DBH | 22 | 1935.0981 | 166.3885 | 0.15474 |  | 30 | 274.3799 | 274.3799 | 117.9621 | 0.47118 |  | 41.1 | A02* | 563.4 | TEMW0.05006021 | DBHS0.06015/ACO/EU | 308.4 | 255 | 2561.16 | 1935.0981 | 1802.6437 | H+C-3sp | 1.05 | 1.05 | 1.05 |  | 0.0001276 | 1.7219 | 4 | 0.0005142 |  | 332.22 | 251.0106 | 233.8293 |  | 0.85 | 0.85 | 0.85 | 44: 0.0001276; 45: 1.7219; 47: 41.1; 48: 30; 49: 26; 51: 49.1; 52: 38; 53: 34; 61: 7.2; 62: 5.5; 63: 4.8 | 308.4 | 255 | 0
Horizontaal Wand | Tempo Wand | Nee | RAL9010 | TEMW.05007010.101 | 50 | 70 | 10 | 12 | 753 | 64.7463 | 0.021086 | [8 empty] | A02 | 165.2 | TEMW0.05007010 |  | 165.2 |  | 753 | 753 | 753 | H | 1.385 | 1.385 | 1.385 |  | 0.0003969 | 1.7346 | 2 | 0.00036735 | [29 empty] | 165.2 |  | 0
Horizontaal Wand | Tempo Hybrid | Ja | RAL9010 | TEMW.05007010.101ACO | 50 | 70 | 10DBH | 12 | 1104.286 | 94.9515 | 0.044103 |  | 30 | 146.8139 | 146.8139 | 63.1186 | 0.5263 |  | 41 | A02* | 429.6 | TEMW0.05007010 | DBHS0.07010/ACO/EU | 165.2 | 264.4 | 1320.28 | 1104.286 | 1029.7404 | H+C-3sp | 1.08 | 1.08 | 1.08 |  | 0.0003969 | 1.7346 | 2 | 0.00036735 |  | 183.04 | 153.0952 | 142.7604 |  | 0.98 | 0.98 | 0.98 | 44: 0.0003969; 45: 1.7346; 47: 41; 48: 30; 49: 26; 51: 49; 52: 38; 53: 34; 61: 7.9; 62: 5.9; 63: 5.5 | 165.2 | 264.4 | 0
Horizontaal Wand | Tempo Wand | Nee | RAL9010 | TEMW.05007011.101 | 50 | 70 | 11 | 12 | 970 | 83.405 | 0.057752 | [8 empty] | A02 | 251.7 | TEMW0.05007011 |  | 251.7 |  | 970 | 970 | 970 | H | 1.438 | 1.438 | 1.438 |  | 0.0003969 | 1.7346 | 4 | 0.00057429 | [29 empty] | 251.7 |  | 0
Horizontaal Wand | Tempo Hybrid | Ja | RAL9010 | TEMW.05007011.101ACO | 50 | 70 | 11DBH | 12 | 1498.3321 | 128.8334 | 0.13296 |  | 30 | 242.2883 | 242.2883 | 104.1652 | 1.2549 |  | 41 | A02* | 516.1 | TEMW0.05007011 | DBHS0.07010/ACO/EU | 251.7 | 264.4 | 1791.4 | 1498.3321 | 1397.1862 | H+C-3sp | 1.1 | 1.1 | 1.1 |  | 0.0003969 | 1.7346 | 4 | 0.00057429 |  | 300.04 | 250.9543 | 234.0135 |  | 0.95 | 0.95 | 0.95 | 44: 0.0003969; 45: 1.7346; 47: 41; 48: 30; 49: 26; 51: 49; 52: 38; 53: 34; 61: 7.9; 62: 5.9; 63: 5.5 | 251.7 | 264.4 | 0
Horizontaal Wand | Tempo Wand | Nee | RAL9010 | TEMW.05007015.101 | 50 | 70 | 15 | 17 | 1214 | 104.3852 | 0.056173 | [8 empty] | A02 | 211.9 | TEMW0.05007015 |  | 211.9 |  | 1214 | 1214 | 1214 | H | 1.373 | 1.373 | 1.373 |  | 0.0002083 | 1.724 | 2 | 0.00046183 | [29 empty] | 211.9 |  | 0
Horizontaal Wand | Tempo Hybrid | Ja | RAL9010 | TEMW.05007015.101ACO | 50 | 70 | 15DBH | 17 | 1149.5095 | 98.84 | 0.050457 |  | 30 | 152.9166 | 152.9166 | 65.7423 | 0.28357 |  | 41.1 | A02* | 466.9 | TEMW0.05007015 | DBHS0.07015/ACO/EU | 211.9 | 255 | 1521.41 | 1149.5095 | 1070.8274 | H+C-3sp | 1.08 | 1.08 | 1.08 |  | 0.0002083 | 1.724 | 2 | 0.00046183 |  | 191.94 | 145.0213 | 135.0948 |  | 1.01 | 1.01 | 1.01 | 44: 0.0002083; 45: 1.724; 47: 41.1; 48: 30; 49: 26; 51: 49.1; 52: 38; 53: 34; 61: 7.2; 62: 5.6; 63: 5.1 | 211.9 | 255 | 0
Horizontaal Wand | Tempo Wand | Nee | RAL9010 | TEMW.05007016.101 | 50 | 70 | 16 | 17 | 1329 | 114.2734 | 0.19427 | [8 empty] | A02 | 335.3 | TEMW0.05007016 |  | 335.3 |  | 1329 | 1329 | 1329 | H | 1.464 | 1.464 | 1.464 |  | 0.0002083 | 1.724 | 4 | 0.0013928 | [29 empty] | 335.3 |  | 0
Horizontaal Wand | Tempo Hybrid | Ja | RAL9010 | TEMW.05007016.101ACO | 50 | 70 | 16DBH | 17 | 1747.2217 | 150.234 | 0.33376 |  | 30 | 251.9462 | 251.9462 | 108.3174 | 0.67067 |  | 41.1 | A02* | 590.3 | TEMW0.05007016 | DBHS0.07015/ACO/EU | 335.3 | 255 | 2312.5 | 1747.2217 | 1627.6272 | H+C-3sp | 1.1 | 1.1 | 1.1 |  | 0.0002083 | 1.724 | 4 | 0.0013928 |  | 312 | 235.7333 | 219.5977 |  | 0.95 | 0.95 | 0.95 | 44: 0.0002083; 45: 1.724; 47: 41.1; 48: 30; 49: 26; 51: 49.1; 52: 38; 53: 34; 61: 7.2; 62: 5.6; 63: 5.1 | 335.3 | 255 | 0
Horizontaal Wand | Tempo Wand | Nee | RAL9010 | TEMW.05007020.101 | 50 | 70 | 20 | 22 | 1698 | 146.0017 | 0.086088 | [8 empty] | A02 | 252.2 | TEMW0.05007020 |  | 252.2 |  | 1698 | 1698 | 1698 | H | 1.373 | 1.373 | 1.373 |  | 0.0001276 | 1.7219 | 2 | 0.00037661 | [29 empty] | 252.2 |  | 0
Horizontaal Wand | Tempo Hybrid | Ja | RAL9010 | TEMW.05007020.101ACO | 50 | 70 | 20DBH | 22 | 1619.1421 | 139.2212 | 0.078367 |  | 30 | 176.5561 | 176.5561 | 75.9055 | 0.22054 |  | 41.1 | A02* | 507.2 | TEMW0.05007020 | DBHS0.07015/ACO/EU | 252.2 | 255 | 1935.84 | 1619.1421 | 1509.8408 | H+C-3sp | 1.08 | 1.08 | 1.08 |  | 0.0001276 | 1.7219 | 2 | 0.00037661 |  | 218.64 | 182.8711 | 170.5263 |  | 0.95 | 0.95 | 0.95 | 44: 0.0001276; 45: 1.7219; 47: 41.1; 48: 30; 49: 26; 51: 49.1; 52: 38; 53: 34; 61: 7.2; 62: 5.6; 63: 5.1 | 252.2 | 255 | 0
Horizontaal Wand | Tempo Wand | Nee | RAL9010 | TEMW.05007021.101 | 50 | 70 | 21 | 22 | 1807 | 155.374 | 0.13815 | [8 empty] | A02 | 359.3 | TEMW0.05007021 |  | 359.3 |  | 1807 | 1807 | 1807 | H | 1.485 | 1.485 | 1.485 |  | 0.0001276 | 1.7219 | 4 | 0.0005142 | [29 empty] | 359.3 |  | 0
Horizontaal Wand | Tempo Hybrid | Ja | RAL9010 | TEMW.05007021.101ACO | 50 | 70 | 21DBH | 22 | 2123.1559 | 182.5585 | 0.18973 |  | 30 | 281.9782 | 281.9782 | 121.2288 | 0.49387 |  | 41.1 | A02* | 614.3 | TEMW0.05007021 | DBHS0.07015/ACO/EU | 359.3 | 255 | 2810.06 | 2123.1559 | 1977.8292 | H+C-3sp | 1.05 | 1.05 | 1.05 |  | 0.0001276 | 1.7219 | 4 | 0.0005142 |  | 341.42 | 257.9617 | 240.3046 |  | 0.85 | 0.85 | 0.85 | 44: 0.0001276; 45: 1.7219; 47: 41.1; 48: 30; 49: 26; 51: 49.1; 52: 38; 53: 34; 61: 7.2; 62: 5.6; 63: 5.1 | 359.3 | 255 | 0
Horizontaal Wand | Tempo Wand | Nee | RAL9010 | TEMW.05008010.101 | 50 | 80 | 10 | 12 | 861 | 74.0327 | 0.028655 | [8 empty] | A02 | 175.5 | TEMW0.05008010 |  | 175.5 |  | 861 | 861 | 861 | H | 1.385 | 1.385 | 1.385 |  | 0.0003969 | 1.7346 | 2 | 0.00036735 | [29 empty] | 175.5 |  | 0
Horizontaal Wand | Tempo Hybrid | Ja | RAL9010 | TEMW.05008010.101ACO | 50 | 80 | 10DBH | 12 | 1304.1434 | 112.1361 | 0.063605 |  | 30 | 175.0474 | 175.0474 | 75.2568 | 0.71406 |  | 41.8 | A02* | 458.7 | TEMW0.05008010 | DBHS0.08010/ACO/EU | 175.5 | 283.2 | 1574.18 | 1304.1434 | 1214.227 | H+C-3sp | 1.08 | 1.08 | 1.08 |  | 0.0003969 | 1.7346 | 2 | 0.00036735 |  | 218.24 | 180.8029 | 168.3371 |  | 0.98 | 0.98 | 0.98 | 44: 0.0003969; 45: 1.7346; 47: 41.8; 48: 30; 49: 26; 51: 49.8; 52: 38; 53: 34; 61: 9.1; 62: 6.8; 63: 6.3 | 175.5 | 283.2 | 0
Horizontaal Wand | Tempo Wand | Nee | RAL9010 | TEMW.05008011.101 | 50 | 80 | 11 | 12 | 1109 | 95.3568 | 0.078861 | [8 empty] | A02 | 267.3 | TEMW0.05008011 |  | 267.3 |  | 1109 | 1109 | 1109 | H | 1.438 | 1.438 | 1.438 |  | 0.0003969 | 1.7346 | 4 | 0.00057429 | [29 empty] | 267.3 |  | 0
Horizontaal Wand | Tempo Hybrid | Ja | RAL9010 | TEMW.05008011.101ACO | 50 | 80 | 11DBH | 12 | 1769.5053 | 152.1501 | 0.19255 |  | 30 | 288.8822 | 288.8822 | 124.197 | 1.7027 |  | 41.8 | A02* | 550.5 | TEMW0.05008011 | DBHS0.08010/ACO/EU | 267.3 | 283.2 | 2135.9 | 1769.5053 | 1647.5037 | H+C-3sp | 1.1 | 1.1 | 1.1 |  | 0.0003969 | 1.7346 | 4 | 0.00057429 |  | 357.74 | 296.3729 | 275.9389 |  | 0.95 | 0.95 | 0.95 | 44: 0.0003969; 45: 1.7346; 47: 41.8; 48: 30; 49: 26; 51: 49.8; 52: 38; 53: 34; 61: 9.1; 62: 6.8; 63: 6.3 | 267.3 | 283.2 | 0
Horizontaal Wand | Tempo Wand | Nee | RAL9010 | TEMW.05008015.101 | 50 | 80 | 15 | 17 | 1387 | 119.2605 | 0.074552 | [8 empty] | A02 | 225.6 | TEMW0.05008015 |  | 225.6 |  | 1387 | 1387 | 1387 | H | 1.373 | 1.373 | 1.373 |  | 0.0002083 | 1.724 | 2 | 0.00046183 | [29 empty] | 225.6 |  | 0
Horizontaal Wand | Tempo Hybrid | Ja | RAL9010 | TEMW.05008015.101ACO | 50 | 80 | 15DBH | 17 | 1496.2563 | 128.6549 | 0.086515 |  | 30 | 218.3248 | 218.3248 | 93.8628 | 0.52392 |  | 42.4 | A02* | 509.8 | TEMW0.05008015 | DBHS0.08015/ACO/EU | 225.6 | 284.2 | 2007.56 | 1496.2563 | 1395.3374 | H+C-3sp | 1.08 | 1.08 | 1.08 |  | 0.0002083 | 1.724 | 2 | 0.00046183 |  | 274.04 | 204.245 | 190.4692 |  | 1.01 | 1.01 | 1.01 | 44: 0.0002083; 45: 1.724; 47: 42.4; 48: 30; 49: 26; 51: 50.4; 52: 38; 53: 34; 61: 9; 62: 6.7; 63: 6 | 225.6 | 284.2 | 0
Horizontaal Wand | Tempo Wand | Nee | RAL9010 | TEMW.05008016.101 | 50 | 80 | 16 | 17 | 1518 | 130.5245 | 0.25633 | [8 empty] | A02 | 357 | TEMW0.05008016 |  | 357 |  | 1518 | 1518 | 1518 | H | 1.464 | 1.464 | 1.464 |  | 0.0002083 | 1.724 | 4 | 0.0013928 | [29 empty] | 357 |  | 0
Horizontaal Wand | Tempo Hybrid | Ja | RAL9010 | TEMW.05008016.101ACO | 50 | 80 | 16DBH | 17 | 2188.0092 | 188.1349 | 0.52779 |  | 30 | 362.9802 | 362.9802 | 156.0534 | 1.2586 |  | 42.4 | A02* | 641.2 | TEMW0.05008016 | DBHS0.08015/ACO/EU | 357 | 284.2 | 2935.7 | 2188.0092 | 2040.4332 | H+C-3sp | 1.1 | 1.1 | 1.1 |  | 0.0002083 | 1.724 | 4 | 0.0013928 |  | 449.5 | 335.0172 | 312.4211 |  | 0.95 | 0.95 | 0.95 | 44: 0.0002083; 45: 1.724; 47: 42.4; 48: 30; 49: 26; 51: 50.4; 52: 38; 53: 34; 61: 9; 62: 6.7; 63: 6 | 357 | 284.2 | 0
Horizontaal Wand | Tempo Wand | Nee | RAL9010 | TEMW.05008020.101 | 50 | 80 | 20 | 22 | 1940 | 166.81 | 0.1137 | [8 empty] | A02 | 270 | TEMW0.05008020 |  | 270 |  | 1940 | 1940 | 1940 | H | 1.373 | 1.373 | 1.373 |  | 0.0001276 | 1.7219 | 2 | 0.00037661 | [29 empty] | 270 |  | 0
Horizontaal Wand | Tempo Hybrid | Ja | RAL9010 | TEMW.05008020.101ACO | 50 | 80 | 20DBH | 22 | 2086.4239 | 179.4002 | 0.13126 |  | 30 | 251.3325 | 251.3325 | 108.0535 | 0.40511 |  | 42.4 | A02* | 554.2 | TEMW0.05008020 | DBHS0.08015/ACO/EU | 270 | 284.2 | 2518.44 | 2086.4239 | 1942.5719 | H+C-3sp | 1.08 | 1.08 | 1.08 |  | 0.0001276 | 1.7219 | 2 | 0.00037661 |  | 311.24 | 257.8495 | 240.0717 |  | 0.95 | 0.95 | 0.95 | 44: 0.0001276; 45: 1.7219; 47: 42.4; 48: 30; 49: 26; 51: 50.4; 52: 38; 53: 34; 61: 9; 62: 6.7; 63: 6 | 270 | 284.2 | 0
Horizontaal Wand | Tempo Wand | Nee | RAL9010 | TEMW.05008021.101 | 50 | 80 | 21 | 22 | 2066 | 177.644 | 0.18354 | [8 empty] | A02 | 384.8 | TEMW0.05008021 |  | 384.8 |  | 2066 | 2066 | 2066 | H | 1.485 | 1.485 | 1.485 |  | 0.0001276 | 1.7219 | 4 | 0.0005142 | [29 empty] | 384.8 |  | 0
Horizontaal Wand | Tempo Hybrid | Ja | RAL9010 | TEMW.05008021.101ACO | 50 | 80 | 21DBH | 22 | 2817.8416 | 242.2908 | 0.33767 |  | 30 | 405.037 | 405.037 | 174.1346 | 0.92136 |  | 42.4 | A02* | 669 | TEMW0.05008021 | DBHS0.08015/ACO/EU | 384.8 | 284.2 | 3780.76 | 2817.8416 | 2627.7849 | H+C-3sp | 1.05 | 1.05 | 1.05 |  | 0.0001276 | 1.7219 | 4 | 0.0005142 |  | 490.42 | 365.5154 | 340.8622 |  | 0.85 | 0.85 | 0.85 | 44: 0.0001276; 45: 1.7219; 47: 42.4; 48: 30; 49: 26; 51: 50.4; 52: 38; 53: 34; 61: 9; 62: 6.7; 63: 6 | 384.8 | 284.2 | 0
Horizontaal Wand | Tempo Wand | Nee | RAL9010 | TEMW.05009010.101 | 50 | 90 | 10 | 12 | 968 | 83.233 | 0.037541 | [8 empty] | A02 | 188.1 | TEMW0.05009010 |  | 188.1 |  | 968 | 968 | 968 | H | 1.385 | 1.385 | 1.385 |  | 0.0003969 | 1.7346 | 2 | 0.00036735 | [29 empty] | 188.1 |  | 0
Horizontaal Wand | Tempo Hybrid | Ja | RAL9010 | TEMW.05009010.101ACO | 50 | 90 | 10DBH | 12 | 1501.3 | 129.0886 | 0.086968 |  | 30 | 203.2808 | 203.2808 | 87.395 | 0.92552 |  | 42.4 | A02* | 512.1 | TEMW0.05009010 | DBHS0.09010/ACO/EU | 188.1 | 324 | 1828.08 | 1501.3 | 1395.6272 | H+C-3sp | 1.08 | 1.08 | 1.08 |  | 0.0003969 | 1.7346 | 2 | 0.00036735 |  | 253.44 | 208.1361 | 193.4859 |  | 0.98 | 0.98 | 0.98 | 44: 0.0003969; 45: 1.7346; 47: 42.4; 48: 30; 49: 26; 51: 50.4; 52: 38; 53: 34; 61: 10.3; 62: 7.4; 63: 6.7 | 188.1 | 323.9 | -0.1
Horizontaal Wand | Tempo Wand | Nee | RAL9010 | TEMW.05009011.101 | 50 | 90 | 11 | 12 | 1247 | 107.2227 | 0.10381 | [8 empty] | A02 | 284.3 | TEMW0.05009011 |  | 284.3 |  | 1247 | 1247 | 1247 | H | 1.438 | 1.438 | 1.438 |  | 0.0003969 | 1.7346 | 4 | 0.00057429 | [29 empty] | 284.3 |  | 0
Horizontaal Wand | Tempo Hybrid | Ja | RAL9010 | TEMW.05009011.101ACO | 50 | 90 | 11DBH | 12 | 2037.014 | 175.1517 | 0.26426 |  | 30 | 335.476 | 335.476 | 144.2287 | 2.2068 |  | 42.4 | A02* | 608.3 | TEMW0.05009011 | DBHS0.09010/ACO/EU | 284.3 | 324 | 2480.4 | 2037.014 | 1893.6336 | H+C-3sp | 1.1 | 1.1 | 1.1 |  | 0.0003969 | 1.7346 | 4 | 0.00057429 |  | 415.44 | 341.1777 | 317.163 |  | 0.95 | 0.95 | 0.95 | 44: 0.0003969; 45: 1.7346; 47: 42.4; 48: 30; 49: 26; 51: 50.4; 52: 38; 53: 34; 61: 10.3; 62: 7.4; 63: 6.7 | 284.3 | 323.9 | -0.1
Horizontaal Wand | Tempo Wand | Nee | RAL9010 | TEMW.05009015.101 | 50 | 90 | 15 | 17 | 1561 | 134.2218 | 0.095919 | [8 empty] | A02 | 242.2 | TEMW0.05009015 |  | 242.2 |  | 1561 | 1561 | 1561 | H | 1.373 | 1.373 | 1.373 |  | 0.0002083 | 1.724 | 2 | 0.00046183 | [29 empty] | 242.2 |  | 0
Horizontaal Wand | Tempo Hybrid | Ja | RAL9010 | TEMW.05009015.101ACO | 50 | 90 | 15DBH | 17 | 1711.9131 | 147.198 | 0.11493 |  | 30 | 253.5385 | 253.5385 | 109.0019 | 0.67799 |  | 43.3 | A02* | 581.8 | TEMW0.05009015 | DBHS0.09015/ACO/EU | 242.2 | 339.6 | 2331.36 | 1711.9131 | 1597.9168 | H+C-3sp | 1.08 | 1.08 | 1.08 |  | 0.0002083 | 1.724 | 2 | 0.00046183 |  | 318.24 | 233.683 | 218.1221 |  | 1.01 | 1.01 | 1.01 | 44: 0.0002083; 45: 1.724; 47: 43.3; 48: 30; 49: 26; 51: 51.3; 52: 38; 53: 34; 61: 10.7; 62: 7.7; 63: 7 | 242.2 | 339.6 | 0
Horizontaal Wand | Tempo Wand | Nee | RAL9010 | TEMW.05009016.101 | 50 | 90 | 16 | 17 | 1708 | 146.8616 | 0.32799 | [8 empty] | A02 | 381.5 | TEMW0.05009016 |  | 381.5 |  | 1708 | 1708 | 1708 | H | 1.464 | 1.464 | 1.464 |  | 0.0002083 | 1.724 | 4 | 0.0013928 | [29 empty] | 381.5 |  | 0
Horizontaal Wand | Tempo Hybrid | Ja | RAL9010 | TEMW.05009016.101ACO | 50 | 90 | 16DBH | 17 | 2503.3688 | 215.251 | 0.69735 |  | 30 | 421.5254 | 421.5254 | 181.2233 | 1.6287 |  | 43.3 | A02* | 721.1 | TEMW0.05009016 | DBHS0.09015/ACO/EU | 381.5 | 339.6 | 3409.2 | 2503.3688 | 2336.6695 | H+C-3sp | 1.1 | 1.1 | 1.1 |  | 0.0002083 | 1.724 | 4 | 0.0013928 |  | 522 | 383.3036 | 357.7794 |  | 0.95 | 0.95 | 0.95 | 44: 0.0002083; 45: 1.724; 47: 43.3; 48: 30; 49: 26; 51: 51.3; 52: 38; 53: 34; 61: 10.7; 62: 7.7; 63: 7 | 381.5 | 339.6 | 0
Horizontaal Wand | Tempo Wand | Nee | RAL9010 | TEMW.05009020.101 | 50 | 90 | 20 | 22 | 2183 | 187.7042 | 0.14557 | [8 empty] | A02 | 289.9 | TEMW0.05009020 |  | 289.9 |  | 2183 | 2183 | 2183 | H | 1.373 | 1.373 | 1.373 |  | 0.0001276 | 1.7219 | 2 | 0.00037661 | [29 empty] | 289.9 |  | 0
Horizontaal Wand | Tempo Hybrid | Ja | RAL9010 | TEMW.05009020.101ACO | 50 | 90 | 20DBH | 22 | 2401.8435 | 206.5214 | 0.17573 |  | 30 | 291.87 | 291.87 | 125.4815 | 0.52408 |  | 43.3 | A02* | 629.5 | TEMW0.05009020 | DBHS0.09015/ACO/EU | 289.9 | 339.6 | 2924.64 | 2401.8435 | 2232.7837 | H+C-3sp | 1.08 | 1.08 | 1.08 |  | 0.0001276 | 1.7219 | 2 | 0.00037661 |  | 361.44 | 296.8305 | 275.9373 |  | 0.95 | 0.95 | 0.95 | 44: 0.0001276; 45: 1.7219; 47: 43.3; 48: 30; 49: 26; 51: 51.3; 52: 38; 53: 34; 61: 10.7; 62: 7.7; 63: 7 | 289.9 | 339.6 | 0
Horizontaal Wand | Tempo Wand | Nee | RAL9010 | TEMW.05009021.101 | 50 | 90 | 21 | 22 | 2324 | 199.828 | 0.23583 | [8 empty] | A02 | 412.1 | TEMW0.05009021 |  | 412.1 |  | 2324 | 2324 | 2324 | H | 1.485 | 1.485 | 1.485 |  | 0.0001276 | 1.7219 | 4 | 0.0005142 | [29 empty] | 412.1 |  | 0
Horizontaal Wand | Tempo Hybrid | Ja | RAL9010 | TEMW.05009021.101ACO | 50 | 90 | 21DBH | 22 | 3223.9796 | 277.2123 | 0.44805 |  | 30 | 470.3656 | 470.3656 | 202.2208 | 1.1919 |  | 43.3 | A02* | 751.7 | TEMW0.05009021 | DBHS0.09015/ACO/EU | 412.1 | 339.6 | 4390.56 | 3223.9796 | 3009.2948 | H+C-3sp | 1.05 | 1.05 | 1.05 |  | 0.0001276 | 1.7219 | 4 | 0.0005142 |  | 569.52 | 418.1974 | 390.3496 |  | 0.85 | 0.85 | 0.85 | 44: 0.0001276; 45: 1.7219; 47: 43.3; 48: 30; 49: 26; 51: 51.3; 52: 38; 53: 34; 61: 10.7; 62: 7.7; 63: 7 | 412.1 | 339.6 | 0
Horizontaal Wand | Tempo Wand | Nee | RAL9010 | TEMW.05010010.101 | 50 | 100 | 10 | 12 | 1076 | 92.5193 | 0.047956 | [8 empty] | A02 | 203.3 | TEMW0.05010010 |  | 203.3 |  | 1076 | 1076 | 1076 | H | 1.385 | 1.385 | 1.385 |  | 0.0003969 | 1.7346 | 2 | 0.00036735 | [29 empty] | 203.3 |  | 0
Horizontaal Wand | Tempo Hybrid | Ja | RAL9010 | TEMW.05010010.101ACO | 50 | 100 | 10DBH | 12 | 1696.1266 | 145.8406 | 0.11432 |  | 30 | 231.5142 | 231.5142 | 99.5332 | 1.1597 |  | 43 | A02* | 549.2 | TEMW0.05010010 | DBHS0.10010/ACO/EU | 203.3 | 345.9 | 2081.98 | 1696.1266 | 1574.3905 | H+C-3sp | 1.08 | 1.08 | 1.08 |  | 0.0003969 | 1.7346 | 2 | 0.00036735 |  | 288.64 | 235.1463 | 218.2692 |  | 0.98 | 0.98 | 0.98 | 44: 0.0003969; 45: 1.7346; 47: 43; 48: 30; 49: 26; 51: 51; 52: 38; 53: 34; 61: 12.2; 62: 8.7; 63: 7.8 | 203.3 | 345.9 | 0
Horizontaal Wand | Tempo Wand | Nee | RAL9010 | TEMW.05010011.101 | 50 | 100 | 11 | 12 | 1386 | 119.1745 | 0.13312 | [8 empty] | A02 | 308.1 | TEMW0.05010011 |  | 308.1 |  | 1386 | 1386 | 1386 | H | 1.438 | 1.438 | 1.438 |  | 0.0003969 | 1.7346 | 4 | 0.00057429 | [29 empty] | 308.1 |  | 0
Horizontaal Wand | Tempo Hybrid | Ja | RAL9010 | TEMW.05010011.101ACO | 50 | 100 | 11DBH | 12 | 2301.3612 | 197.8814 | 0.34855 |  | 30 | 382.0699 | 382.0699 | 164.2605 | 2.7653 |  | 43 | A02* | 654 | TEMW0.05010011 | DBHS0.10010/ACO/EU | 308.1 | 345.9 | 2824.9 | 2301.3612 | 2136.1857 | H+C-3sp | 1.1 | 1.1 | 1.1 |  | 0.0003969 | 1.7346 | 4 | 0.00057429 |  | 473.14 | 385.4529 | 357.7878 |  | 0.95 | 0.95 | 0.95 | 44: 0.0003969; 45: 1.7346; 47: 43; 48: 30; 49: 26; 51: 51; 52: 38; 53: 34; 61: 12.2; 62: 8.7; 63: 7.8 | 308.1 | 345.9 | 0
Horizontaal Wand | Tempo Wand | Nee | RAL9010 | TEMW.05010015.101 | 50 | 100 | 15 | 17 | 1734 | 149.0972 | 0.12013 | [8 empty] | A02 | 263.2 | TEMW0.05010015 |  | 263.2 |  | 1734 | 1734 | 1734 | H | 1.373 | 1.373 | 1.373 |  | 0.0002083 | 1.724 | 2 | 0.00046183 | [29 empty] | 263.2 |  | 0
Horizontaal Wand | Tempo Hybrid | Ja | RAL9010 | TEMW.05010015.101ACO | 50 | 100 | 15DBH | 17 | 1926.0892 | 165.6139 | 0.14753 |  | 30 | 288.7522 | 288.7522 | 124.1411 | 0.8484 |  | 44.1 | A02* | 615.4 | TEMW0.05010015 | DBHS0.10015/ACO/EU | 263.2 | 352.2 | 2655.16 | 1926.0892 | 1798.7737 | H+C-3sp | 1.08 | 1.08 | 1.08 |  | 0.0002083 | 1.724 | 2 | 0.00046183 |  | 362.44 | 262.9189 | 245.5398 |  | 1.01 | 1.01 | 1.01 | 44: 0.0002083; 45: 1.724; 47: 44.1; 48: 30; 49: 26; 51: 52.1; 52: 38; 53: 34; 61: 10.7; 62: 7.7; 63: 7 | 263.2 | 352.2 | 0
Horizontaal Wand | Tempo Wand | Nee | RAL9010 | TEMW.05010016.101 | 50 | 100 | 16 | 17 | 1898 | 163.1986 | 0.40916 | [8 empty] | A02 | 415.5 | TEMW0.05010016 |  | 415.5 |  | 1898 | 1898 | 1898 | H | 1.464 | 1.464 | 1.464 |  | 0.0002083 | 1.724 | 4 | 0.0013928 | [29 empty] | 415.5 |  | 0
Horizontaal Wand | Tempo Hybrid | Ja | RAL9010 | TEMW.05010016.101ACO | 50 | 100 | 16DBH | 17 | 2816.5634 | 242.1809 | 0.89065 |  | 30 | 480.0706 | 480.0706 | 206.3932 | 2.0381 |  | 44.1 | A02* | 767.7 | TEMW0.05010016 | DBHS0.10015/ACO/EU | 415.5 | 352.2 | 3882.7 | 2816.5634 | 2630.3871 | H+C-3sp | 1.1 | 1.1 | 1.1 |  | 0.0002083 | 1.724 | 4 | 0.0013928 |  | 594.5 | 431.2584 | 402.752 |  | 0.95 | 0.95 | 0.95 | 44: 0.0002083; 45: 1.724; 47: 44.1; 48: 30; 49: 26; 51: 52.1; 52: 38; 53: 34; 61: 10.7; 62: 7.7; 63: 7 | 415.5 | 352.2 | 0
Horizontaal Wand | Tempo Wand | Nee | RAL9010 | TEMW.05010020.101 | 50 | 100 | 20 | 22 | 2425 | 208.5125 | 0.18155 | [8 empty] | A02 | 318 | TEMW0.05010020 |  | 318 |  | 2425 | 2425 | 2425 | H | 1.373 | 1.373 | 1.373 |  | 0.0001276 | 1.7219 | 2 | 0.00037661 | [29 empty] | 318 |  | 0
Horizontaal Wand | Tempo Hybrid | Ja | RAL9010 | TEMW.05010020.101ACO | 50 | 100 | 20DBH | 22 | 2713.5353 | 233.322 | 0.22651 |  | 30 | 332.4075 | 332.4075 | 142.9095 | 0.65562 |  | 44.1 | A02* | 670.2 | TEMW0.05010020 | DBHS0.10015/ACO/EU | 318 | 352.2 | 3330.84 | 2713.5353 | 2518.7768 | H+C-3sp | 1.08 | 1.08 | 1.08 |  | 0.0001276 | 1.7219 | 2 | 0.00037661 |  | 411.64 | 335.3507 | 311.2816 |  | 0.95 | 0.95 | 0.95 | 44: 0.0001276; 45: 1.7219; 47: 44.1; 48: 30; 49: 26; 51: 52.1; 52: 38; 53: 34; 61: 10.7; 62: 7.7; 63: 7 | 318 | 352.2 | 0
Horizontaal Wand | Tempo Wand | Nee | RAL9010 | TEMW.05010021.101 | 50 | 100 | 21 | 22 | 2582 | 222.012 | 0.29535 | [8 empty] | A02 | 453.4 | TEMW0.05010021 |  | 453.4 |  | 2582 | 2582 | 2582 | H | 1.485 | 1.485 | 1.485 |  | 0.0001276 | 1.7219 | 4 | 0.0005142 | [29 empty] | 453.4 |  | 0
Horizontaal Wand | Tempo Hybrid | Ja | RAL9010 | TEMW.05010021.101ACO | 50 | 100 | 21DBH | 22 | 3627.3291 | 311.8942 | 0.57454 |  | 30 | 535.6941 | 535.6941 | 230.307 | 1.4911 |  | 44.1 | A02* | 805.6 | TEMW0.05010021 | DBHS0.10015/ACO/EU | 453.4 | 352.2 | 5000.36 | 3627.3291 | 3387.5609 | H+C-3sp | 1.05 | 1.05 | 1.05 |  | 0.0001276 | 1.7219 | 4 | 0.0005142 |  | 648.62 | 470.5178 | 439.4163 |  | 0.85 | 0.85 | 0.85 | 44: 0.0001276; 45: 1.7219; 47: 44.1; 48: 30; 49: 26; 51: 52.1; 52: 38; 53: 34; 61: 10.7; 62: 7.7; 63: 7 | 453.4 | 352.2 | 0
Horizontaal Wand | Tempo Wand | Nee | RAL9010 | TEMW.05011010.101 | 50 | 110 | 10 | 12 | 1184 | 101.8057 | 0.05991 | [8 empty] | A02 | 215.6 | TEMW0.05011010 |  | 215.6 |  | 1184 | 1184 | 1184 | H | 1.385 | 1.385 | 1.385 |  | 0.0003969 | 1.7346 | 2 | 0.00036735 | [29 empty] | 215.6 |  | 0
Horizontaal Wand | Tempo Hybrid | Ja | RAL9010 | TEMW.05011010.101ACO | 50 | 110 | 10DBH | 12 | 1902.9713 | 163.6261 | 0.14785 |  | 30 | 259.7477 | 259.7477 | 111.6714 | 1.4159 |  | 43.5 | A02* | 569.9 | TEMW0.05011010 | DBHS0.11010/ACO/EU | 215.6 | 354.3 | 2335.88 | 1902.9713 | 1766.3894 | H+C-3sp | 1.08 | 1.08 | 1.08 |  | 0.0003969 | 1.7346 | 2 | 0.00036735 |  | 323.84 | 263.8227 | 244.8874 |  | 0.98 | 0.98 | 0.98 | 44: 0.0003969; 45: 1.7346; 47: 43.5; 48: 30; 49: 26; 51: 51.5; 52: 38; 53: 34; 61: 14; 62: 9.3; 63: 8.4 | 215.6 | 354.3 | 0
Horizontaal Wand | Tempo Wand | Nee | RAL9010 | TEMW.05011011.101 | 50 | 110 | 11 | 12 | 1525 | 131.1264 | 0.16688 | [8 empty] | A02 | 325.2 | TEMW0.05011011 |  | 325.2 |  | 1525 | 1525 | 1525 | H | 1.438 | 1.438 | 1.438 |  | 0.0003969 | 1.7346 | 4 | 0.00057429 | [29 empty] | 325.2 |  | 0
Horizontaal Wand | Tempo Hybrid | Ja | RAL9010 | TEMW.05011011.101ACO | 50 | 110 | 11DBH | 12 | 2582.015 | 222.0133 | 0.45217 |  | 30 | 428.6638 | 428.6638 | 184.2923 | 3.3762 |  | 43.5 | A02* | 679.5 | TEMW0.05011011 | DBHS0.11010/ACO/EU | 325.2 | 354.3 | 3169.4 | 2582.015 | 2396.6961 | H+C-3sp | 1.1 | 1.1 | 1.1 |  | 0.0003969 | 1.7346 | 4 | 0.00057429 |  | 530.84 | 432.4594 | 401.4205 |  | 0.95 | 0.95 | 0.95 | 44: 0.0003969; 45: 1.7346; 47: 43.5; 48: 30; 49: 26; 51: 51.5; 52: 38; 53: 34; 61: 14; 62: 9.3; 63: 8.4 | 325.2 | 354.3 | 0
Horizontaal Wand | Tempo Wand | Nee | RAL9010 | TEMW.05011015.101 | 50 | 110 | 15 | 17 | 1907 | 163.9725 | 0.14737 | [8 empty] | A02 | 280.9 | TEMW0.05011015 |  | 280.9 |  | 1907 | 1907 | 1907 | H | 1.373 | 1.373 | 1.373 |  | 0.0002083 | 1.724 | 2 | 0.00046183 | [29 empty] | 280.9 |  | 0
Horizontaal Wand | Tempo Hybrid | Ja | RAL9010 | TEMW.05011015.101ACO | 50 | 110 | 15DBH | 17 | 2043.2072 | 175.6842 | 0.16862 |  | 30 | 293.7714 | 293.7714 | 126.2989 | 0.87398 |  | 44.1 | A02* | 633.1 | TEMW0.05011015 | DBHS0.11015/ACO/EU | 280.9 | 352.2 | 2816.61 | 2043.2072 | 1908.1502 | H+C-3sp | 1.08 | 1.08 | 1.08 |  | 0.0002083 | 1.724 | 2 | 0.00046183 |  | 368.74 | 267.489 | 249.8079 |  | 1.01 | 1.01 | 1.01 | 44: 0.0002083; 45: 1.724; 47: 44.1; 48: 30; 49: 26; 51: 52.1; 52: 38; 53: 34; 61: 12.5; 62: 8.8; 63: 7.9 | 280.9 | 352.2 | 0
Horizontaal Wand | Tempo Wand | Nee | RAL9010 | TEMW.05011016.101 | 50 | 110 | 16 | 17 | 2088 | 179.5357 | 0.50002 | [8 empty] | A02 | 440.9 | TEMW0.05011016 |  | 440.9 |  | 2088 | 2088 | 2088 | H | 1.464 | 1.464 | 1.464 |  | 0.0002083 | 1.724 | 4 | 0.0013928 | [29 empty] | 440.9 |  | 0
Horizontaal Wand | Tempo Hybrid | Ja | RAL9010 | TEMW.05011016.101ACO | 50 | 110 | 16DBH | 17 | 3051.4523 | 262.3777 | 1.0552 |  | 30 | 486.1269 | 486.1269 | 208.997 | 2.0826 |  | 44.1 | A02* | 793.1 | TEMW0.05011016 | DBHS0.11015/ACO/EU | 440.9 | 352.2 | 4206.5 | 3051.4523 | 2849.7498 | H+C-3sp | 1.1 | 1.1 | 1.1 |  | 0.0002083 | 1.724 | 4 | 0.0013928 |  | 602 | 436.699 | 407.833 |  | 0.95 | 0.95 | 0.95 | 44: 0.0002083; 45: 1.724; 47: 44.1; 48: 30; 49: 26; 51: 52.1; 52: 38; 53: 34; 61: 12.5; 62: 8.8; 63: 7.9 | 440.9 | 352.2 | 0
Horizontaal Wand | Tempo Wand | Nee | RAL9010 | TEMW.05011020.101 | 50 | 110 | 20 | 22 | 2668 | 229.4067 | 0.22199 | [8 empty] | A02 | 339.7 | TEMW0.05011020 |  | 339.7 |  | 2668 | 2668 | 2668 | H | 1.373 | 1.373 | 1.373 |  | 0.0001276 | 1.7219 | 2 | 0.00037661 | [29 empty] | 339.7 |  | 0
Horizontaal Wand | Tempo Hybrid | Ja | RAL9010 | TEMW.05011020.101ACO | 50 | 110 | 20DBH | 22 | 2900.7465 | 249.4193 | 0.26165 |  | 30 | 338.7061 | 338.7061 | 145.6174 | 0.67715 |  | 44.1 | A02* | 691.9 | TEMW0.05011020 | DBHS0.11015/ACO/EU | 339.7 | 352.2 | 3560.64 | 2900.7465 | 2692.5513 | H+C-3sp | 1.08 | 1.08 | 1.08 |  | 0.0001276 | 1.7219 | 2 | 0.00037661 |  | 419.44 | 341.7052 | 317.18 |  | 0.95 | 0.95 | 0.95 | 44: 0.0001276; 45: 1.7219; 47: 44.1; 48: 30; 49: 26; 51: 52.1; 52: 38; 53: 34; 61: 12.5; 62: 8.8; 63: 7.9 | 339.7 | 352.2 | 0
Horizontaal Wand | Tempo Wand | Nee | RAL9010 | TEMW.05011021.101 | 50 | 110 | 21 | 22 | 2840 | 244.196 | 0.3623 | [8 empty] | A02 | 483.9 | TEMW0.05011021 |  | 483.9 |  | 2840 | 2840 | 2840 | H | 1.485 | 1.485 | 1.485 |  | 0.0001276 | 1.7219 | 4 | 0.0005142 | [29 empty] | 483.9 |  | 0
Horizontaal Wand | Tempo Hybrid | Ja | RAL9010 | TEMW.05011021.101ACO | 50 | 110 | 21DBH | 22 | 3807.8846 | 327.4191 | 0.64263 |  | 30 | 543.2924 | 543.2924 | 233.5737 | 1.5277 |  | 44.1 | A02* | 836.1 | TEMW0.05011021 | DBHS0.11015/ACO/EU | 483.9 | 352.2 | 5249.26 | 3807.8846 | 3556.1815 | H+C-3sp | 1.05 | 1.05 | 1.05 |  | 0.0001276 | 1.7219 | 4 | 0.0005142 |  | 657.82 | 477.1916 | 445.649 |  | 0.85 | 0.85 | 0.85 | 44: 0.0001276; 45: 1.7219; 47: 44.1; 48: 30; 49: 26; 51: 52.1; 52: 38; 53: 34; 61: 12.5; 62: 8.8; 63: 7.9 | 483.9 | 352.2 | 0
Horizontaal Wand | Tempo Wand | Nee | RAL9010 | TEMW.05012010.101 | 50 | 120 | 10 | 12 | 1291 | 111.006 | 0.073365 | [8 empty] | A02 | 224.4 | TEMW0.05012010 |  | 224.4 |  | 1291 | 1291 | 1291 | H | 1.385 | 1.385 | 1.385 |  | 0.0003969 | 1.7346 | 2 | 0.00036735 | [29 empty] | 224.4 |  | 0
Horizontaal Wand | Tempo Hybrid | Ja | RAL9010 | TEMW.05012010.101ACO | 50 | 120 | 10DBH | 12 | 2079.6202 | 178.8152 | 0.18143 |  | 30 | 287.9811 | 287.9811 | 123.8096 | 1.6935 |  | 44 | A02* | 590.2 | TEMW0.05012010 | DBHS0.12010/ACO/EU | 224.4 | 365.8 | 2589.78 | 2079.6202 | 1924.9914 | H+C-3sp | 1.08 | 1.08 | 1.08 |  | 0.0003969 | 1.7346 | 2 | 0.00036735 |  | 359.04 | 288.3128 | 266.8755 |  | 0.98 | 0.98 | 0.98 | 44: 0.0003969; 45: 1.7346; 47: 44; 48: 30; 49: 26; 51: 52; 52: 38; 53: 34; 61: 14.8; 62: 9.9; 63: 8.9 | 224.4 | 365.8 | 0
Horizontaal Wand | Tempo Wand | Nee | RAL9010 | TEMW.05012011.101 | 50 | 120 | 11 | 12 | 1663 | 142.9923 | 0.20507 | [8 empty] | A02 | 339.1 | TEMW0.05012011 |  | 339.1 |  | 1663 | 1663 | 1663 | H | 1.438 | 1.438 | 1.438 |  | 0.0003969 | 1.7346 | 4 | 0.00057429 | [29 empty] | 339.1 |  | 0
Horizontaal Wand | Tempo Hybrid | Ja | RAL9010 | TEMW.05012011.101ACO | 50 | 120 | 11DBH | 12 | 2821.6982 | 242.6224 | 0.55648 |  | 30 | 475.2577 | 475.2577 | 204.324 | 4.038 |  | 44 | A02* | 704.9 | TEMW0.05012011 | DBHS0.12010/ACO/EU | 339.1 | 365.8 | 3513.9 | 2821.6982 | 2611.8926 | H+C-3sp | 1.1 | 1.1 | 1.1 |  | 0.0003969 | 1.7346 | 4 | 0.00057429 |  | 588.54 | 472.6037 | 437.4636 |  | 0.95 | 0.95 | 0.95 | 44: 0.0003969; 45: 1.7346; 47: 44; 48: 30; 49: 26; 51: 52; 52: 38; 53: 34; 61: 14.8; 62: 9.9; 63: 8.9 | 339.1 | 365.8 | 0
Horizontaal Wand | Tempo Wand | Nee | RAL9010 | TEMW.05012015.101 | 50 | 120 | 15 | 17 | 2081 | 178.9338 | 0.17789 | [8 empty] | A02 | 295 | TEMW0.05012015 |  | 295 |  | 2081 | 2081 | 2081 | H | 1.373 | 1.373 | 1.373 |  | 0.0002083 | 1.724 | 2 | 0.00046183 | [29 empty] | 295 |  | 0
Horizontaal Wand | Tempo Hybrid | Ja | RAL9010 | TEMW.05012015.101ACO | 50 | 120 | 15DBH | 17 | 2373.9949 | 204.1268 | 0.22997 |  | 30 | 359.1796 | 359.1796 | 154.4194 | 1.236 |  | 44.8 | A02* | 682.7 | TEMW0.05012015 | DBHS0.12015/ACO/EU | 295 | 387.7 | 3302.76 | 2373.9949 | 2216.9074 | H+C-3sp | 1.08 | 1.08 | 1.08 |  | 0.0002083 | 1.724 | 2 | 0.00046183 |  | 450.84 | 324.0598 | 302.6168 |  | 1.01 | 1.01 | 1.01 | 44: 0.0002083; 45: 1.724; 47: 44.8; 48: 30; 49: 26; 51: 52.8; 52: 38; 53: 34; 61: 14.3; 62: 9.8; 63: 8.7 | 295 | 387.7 | 0
Horizontaal Wand | Tempo Wand | Nee | RAL9010 | TEMW.05012016.101 | 50 | 120 | 16 | 17 | 2278 | 195.8727 | 0.60077 | [8 empty] | A02 | 463.6 | TEMW0.05012016 |  | 463.6 |  | 2278 | 2278 | 2278 | H | 1.464 | 1.464 | 1.464 |  | 0.0002083 | 1.724 | 4 | 0.0013928 | [29 empty] | 463.6 |  | 0
Horizontaal Wand | Tempo Hybrid | Ja | RAL9010 | TEMW.05012016.101ACO | 50 | 120 | 16DBH | 17 | 3471.546 | 298.4992 | 1.3756 |  | 30 | 597.1609 | 597.1609 | 256.733 | 2.9692 |  | 44.8 | A02* | 851.3 | TEMW0.05012016 | DBHS0.12015/ACO/EU | 463.6 | 387.7 | 4829.7 | 3471.546 | 3241.8334 | H+C-3sp | 1.1 | 1.1 | 1.1 |  | 0.0002083 | 1.724 | 4 | 0.0013928 |  | 739.5 | 531.5461 | 496.3736 |  | 0.95 | 0.95 | 0.95 | 44: 0.0002083; 45: 1.724; 47: 44.8; 48: 30; 49: 26; 51: 52.8; 52: 38; 53: 34; 61: 14.3; 62: 9.8; 63: 8.7 | 463.6 | 387.7 | 0
Horizontaal Wand | Tempo Wand | Nee | RAL9010 | TEMW.05012020.101 | 50 | 120 | 20 | 22 | 2910 | 250.215 | 0.26667 | [8 empty] | A02 | 357.7 | TEMW0.05012020 |  | 357.7 |  | 2910 | 2910 | 2910 | H | 1.373 | 1.373 | 1.373 |  | 0.0001276 | 1.7219 | 2 | 0.00037661 | [29 empty] | 357.7 |  | 0
Horizontaal Wand | Tempo Hybrid | Ja | RAL9010 | TEMW.05012020.101ACO | 50 | 120 | 20DBH | 22 | 3327.0648 | 286.0761 | 0.34688 |  | 30 | 413.4825 | 413.4825 | 177.7655 | 0.95469 |  | 44.8 | A02* | 745.4 | TEMW0.05012020 | DBHS0.12015/ACO/EU | 357.7 | 387.7 | 4143.24 | 3327.0648 | 3079.683 | H+C-3sp | 1.08 | 1.08 | 1.08 |  | 0.0001276 | 1.7219 | 2 | 0.00037661 |  | 512.04 | 411.1734 | 380.6009 |  | 0.95 | 0.95 | 0.95 | 44: 0.0001276; 45: 1.7219; 47: 44.8; 48: 30; 49: 26; 51: 52.8; 52: 38; 53: 34; 61: 14.3; 62: 9.8; 63: 8.7 | 357.7 | 387.7 | 0
Horizontaal Wand | Tempo Wand | Nee | RAL9010 | TEMW.05012021.101 | 50 | 120 | 21 | 22 | 3098 | 266.3801 | 0.43687 | [8 empty] | A02 | 510.7 | TEMW0.05012021 |  | 510.7 |  | 3098 | 3098 | 3098 | H | 1.485 | 1.485 | 1.485 |  | 0.0001276 | 1.7219 | 4 | 0.0005142 | [29 empty] | 510.7 |  | 0
Horizontaal Wand | Tempo Hybrid | Ja | RAL9010 | TEMW.05012021.101ACO | 50 | 120 | 21DBH | 22 | 4470.8527 | 384.4241 | 0.89384 |  | 30 | 666.3512 | 666.3512 | 286.4795 | 2.1713 |  | 44.8 | A02* | 898.4 | TEMW0.05012021 | DBHS0.12015/ACO/EU | 510.7 | 387.7 | 6219.96 | 4470.8527 | 4175.0158 | H+C-3sp | 1.05 | 1.05 | 1.05 |  | 0.0001276 | 1.7219 | 4 | 0.0005142 |  | 806.82 | 579.9351 | 541.5608 |  | 0.85 | 0.85 | 0.85 | 44: 0.0001276; 45: 1.7219; 47: 44.8; 48: 30; 49: 26; 51: 52.8; 52: 38; 53: 34; 61: 14.3; 62: 9.8; 63: 8.7 | 510.7 | 387.7 | 0
Horizontaal Wand | Tempo Wand | Nee | RAL9010 | TEMW.05014010.101 | 50 | 140 | 10 | 12 | 1506 | 129.4927 | 0.10543 | [8 empty] | A02 | 252.8 | TEMW0.05014010 |  | 252.8 |  | 1506 | 1506 | 1506 | H | 1.385 | 1.385 | 1.385 |  | 0.0003969 | 1.7346 | 2 | 0.00036735 | [29 empty] | 252.8 |  | 0
Horizontaal Wand | Tempo Hybrid | Ja | RAL9010 | TEMW.05014010.101ACO | 50 | 140 | 10DBH | 12 | 2456.1428 | 211.1903 | 0.26584 |  | 30 | 344.448 | 344.448 | 148.086 | 2.3102 |  | 44.8 | A02* | 708.4 | TEMW0.05014010 | DBHS0.14010/ACO/EU | 252.8 | 455.6 | 3097.58 | 2456.1428 | 2267.7915 | H+C-3sp | 1.08 | 1.08 | 1.08 |  | 0.0003969 | 1.7346 | 2 | 0.00036735 |  | 429.44 | 340.5129 | 314.4004 |  | 0.98 | 0.98 | 0.98 | 44: 0.0003969; 45: 1.7346; 47: 44.8; 48: 30; 49: 26; 51: 52.8; 52: 38; 53: 34; 61: 17.5; 62: 11.2; 63: 10.1 | 252.8 | 455.6 | 0
Horizontaal Wand | Tempo Wand | Nee | RAL9010 | TEMW.05014011.101 | 50 | 140 | 11 | 12 | 1940 | 166.81 | 0.29644 | [8 empty] | A02 | 379.1 | TEMW0.05014011 |  | 379.1 |  | 1940 | 1940 | 1940 | H | 1.438 | 1.438 | 1.438 |  | 0.0003969 | 1.7346 | 4 | 0.00057429 | [29 empty] | 379.1 |  | 0
Horizontaal Wand | Tempo Hybrid | Ja | RAL9010 | TEMW.05014011.101ACO | 50 | 140 | 11DBH | 12 | 3332.5766 | 286.55 | 0.81957 |  | 30 | 568.4455 | 568.4455 | 244.3876 | 5.5086 |  | 44.8 | A02* | 834.7 | TEMW0.05014011 | DBHS0.14010/ACO/EU | 379.1 | 455.6 | 4202.9 | 3332.5766 | 3077.0153 | H+C-3sp | 1.1 | 1.1 | 1.1 |  | 0.0003969 | 1.7346 | 4 | 0.00057429 |  | 703.94 | 558.1703 | 515.3666 |  | 0.95 | 0.95 | 0.95 | 44: 0.0003969; 45: 1.7346; 47: 44.8; 48: 30; 49: 26; 51: 52.8; 52: 38; 53: 34; 61: 17.5; 62: 11.2; 63: 10.1 | 379.1 | 455.6 | 0
Horizontaal Wand | Tempo Wand | Nee | RAL9010 | TEMW.05014015.101 | 50 | 140 | 15 | 17 | 2428 | 208.7704 | 0.24844 | [8 empty] | A02 | 333.5 | TEMW0.05014015 |  | 333.5 |  | 2428 | 2428 | 2428 | H | 1.373 | 1.373 | 1.373 |  | 0.0002083 | 1.724 | 2 | 0.00046183 | [29 empty] | 333.5 |  | 0
Horizontaal Wand | Tempo Hybrid | Ja | RAL9010 | TEMW.05014015.101ACO | 50 | 140 | 15DBH | 17 | 2815.4585 | 242.0859 | 0.3313 |  | 30 | 429.6069 | 429.6069 | 184.6977 | 1.6829 |  | 45.4 | A02* | 751.5 | TEMW0.05014015 | DBHS0.14015/ACO/EU | 333.5 | 418 | 3950.36 | 2815.4585 | 2628.9846 | H+C-3sp | 1.08 | 1.08 | 1.08 |  | 0.0002083 | 1.724 | 2 | 0.00046183 |  | 539.24 | 384.3214 | 358.867 |  | 1.01 | 1.01 | 1.01 | 44: 0.0002083; 45: 1.724; 47: 45.4; 48: 30; 49: 26; 51: 53.4; 52: 38; 53: 34; 61: 14.4; 62: 10.5; 63: 9.6 | 333.5 | 418 | 0
Horizontaal Wand | Tempo Wand | Nee | RAL9010 | TEMW.05014016.101 | 50 | 140 | 16 | 17 | 2657 | 228.4609 | 0.83197 | [8 empty] | A02 | 520.4 | TEMW0.05014016 |  | 520.4 |  | 2657 | 2657 | 2657 | H | 1.464 | 1.464 | 1.464 |  | 0.0002083 | 1.724 | 4 | 0.0013928 | [29 empty] | 520.4 |  | 0
Horizontaal Wand | Tempo Hybrid | Ja | RAL9010 | TEMW.05014016.101ACO | 50 | 140 | 16DBH | 17 | 4117.108 | 354.0076 | 1.9649 |  | 30 | 714.2513 | 714.2513 | 307.0728 | 4.0429 |  | 45.4 | A02* | 938.4 | TEMW0.05014016 | DBHS0.14015/ACO/EU | 520.4 | 418 | 5776.7 | 4117.108 | 3844.4231 | H+C-3sp | 1.1 | 1.1 | 1.1 |  | 0.0002083 | 1.724 | 4 | 0.0013928 |  | 884.5 | 630.3914 | 588.6392 |  | 0.95 | 0.95 | 0.95 | 44: 0.0002083; 45: 1.724; 47: 45.4; 48: 30; 49: 26; 51: 53.4; 52: 38; 53: 34; 61: 14.4; 62: 10.5; 63: 9.6 | 520.4 | 418 | 0
Horizontaal Wand | Tempo Wand | Nee | RAL9010 | TEMW.05014020.101 | 50 | 140 | 20 | 22 | 3395 | 291.9175 | 0.36972 | [8 empty] | A02 | 426.3 | TEMW0.05014020 |  | 426.3 |  | 3395 | 3395 | 3395 | H | 1.373 | 1.373 | 1.373 |  | 0.0001276 | 1.7219 | 2 | 0.00037661 | [29 empty] | 426.3 |  | 0
Horizontaal Wand | Tempo Hybrid | Ja | RAL9010 | TEMW.05014020.101ACO | 50 | 140 | 20DBH | 22 | 3929.4416 | 337.8712 | 0.49234 |  | 30 | 494.5575 | 494.5575 | 212.6214 | 1.2994 |  | 45.4 | A02* | 844.3 | TEMW0.05014020 | DBHS0.14015/ACO/EU | 426.3 | 418 | 4955.64 | 3929.4416 | 3628.1092 | H+C-3sp | 1.08 | 1.08 | 1.08 |  | 0.0001276 | 1.7219 | 2 | 0.00037661 |  | 612.44 | 485.6178 | 448.3778 |  | 0.95 | 0.95 | 0.95 | 44: 0.0001276; 45: 1.7219; 47: 45.4; 48: 30; 49: 26; 51: 53.4; 52: 38; 53: 34; 61: 14.4; 62: 10.5; 63: 9.6 | 426.3 | 418 | 0
Horizontaal Wand | Tempo Wand | Nee | RAL9010 | TEMW.05014021.101 | 50 | 140 | 21 | 22 | 3615 | 310.834 | 0.6099 | [8 empty] | A02 | 608.7 | TEMW0.05014021 |  | 608.7 |  | 3615 | 3615 | 3615 | H | 1.485 | 1.485 | 1.485 |  | 0.0001276 | 1.7219 | 4 | 0.0005142 | [29 empty] | 608.7 |  | 0
Horizontaal Wand | Tempo Hybrid | Ja | RAL9010 | TEMW.05014021.101ACO | 50 | 140 | 21DBH | 22 | 5302.2439 | 455.9109 | 1.2853 |  | 30 | 797.0083 | 797.0083 | 342.6519 | 2.9554 |  | 45.4 | A02* | 1026.7 | TEMW0.05014021 | DBHS0.14015/ACO/EU | 608.7 | 418 | 7439.56 | 5302.2439 | 4951.0649 | H+C-3sp | 1.05 | 1.05 | 1.05 |  | 0.0001276 | 1.7219 | 4 | 0.0005142 |  | 965.02 | 687.7788 | 642.2257 |  | 0.85 | 0.85 | 0.85 | 44: 0.0001276; 45: 1.7219; 47: 45.4; 48: 30; 49: 26; 51: 53.4; 52: 38; 53: 34; 61: 14.4; 62: 10.5; 63: 9.6 | 608.7 | 418 | 0
Horizontaal Wand | Tempo Wand | Nee | RAL9010 | TEMW.05016010.101 | 50 | 160 | 10 | 12 | 1722 | 148.0653 | 0.14484 | [8 empty] | A02 | 292.7 | TEMW0.05016010 |  | 292.7 |  | 1722 | 1722 | 1722 | H | 1.385 | 1.385 | 1.385 |  | 0.0003969 | 1.7346 | 2 | 0.00036735 | [29 empty] | 292.7 |  | 0
Horizontaal Wand | Tempo Hybrid | Ja | RAL9010 | TEMW.05016010.101ACO | 50 | 160 | 10DBH | 12 | 2826.6988 | 243.0523 | 0.36838 |  | 30 | 400.9149 | 400.9149 | 172.3624 | 3.0062 |  | 45.5 | A02* | 792.2 | TEMW0.05016010 | DBHS0.16010/ACO/EU | 292.7 | 499.5 | 3605.38 | 2826.6988 | 2603.9362 | H+C-3sp | 1.08 | 1.08 | 1.08 |  | 0.0003969 | 1.7346 | 2 | 0.00036735 |  | 499.84 | 391.8858 | 361.0026 |  | 0.98 | 0.98 | 0.98 | 44: 0.0003969; 45: 1.7346; 47: 45.5; 48: 30; 49: 26; 51: 53.5; 52: 38; 53: 34; 61: 19.2; 62: 12.4; 63: 11 | 292.7 | 499.5 | 0
Horizontaal Wand | Tempo Wand | Nee | RAL9010 | TEMW.05016011.101 | 50 | 160 | 11 | 12 | 2218 | 190.7137 | 0.40919 | [8 empty] | A02 | 441.3 | TEMW0.05016011 |  | 441.3 |  | 2218 | 2218 | 2218 | H | 1.438 | 1.438 | 1.438 |  | 0.0003969 | 1.7346 | 4 | 0.00057429 | [29 empty] | 441.3 |  | 0
Horizontaal Wand | Tempo Hybrid | Ja | RAL9010 | TEMW.05016011.101ACO | 50 | 160 | 11DBH | 12 | 3835.3593 | 329.7815 | 1.1408 |  | 30 | 661.6333 | 661.6333 | 284.4511 | 7.1681 |  | 45.5 | A02* | 940.8 | TEMW0.05016011 | DBHS0.16010/ACO/EU | 441.3 | 499.5 | 4891.9 | 3835.3593 | 3533.1076 | H+C-3sp | 1.1 | 1.1 | 1.1 |  | 0.0003969 | 1.7346 | 4 | 0.00057429 |  | 819.34 | 642.3809 | 591.7571 |  | 0.95 | 0.95 | 0.95 | 44: 0.0003969; 45: 1.7346; 47: 45.5; 48: 30; 49: 26; 51: 53.5; 52: 38; 53: 34; 61: 19.2; 62: 12.4; 63: 11 | 441.3 | 499.5 | 0
Horizontaal Wand | Tempo Wand | Nee | RAL9010 | TEMW.05016015.101 | 50 | 160 | 15 | 17 | 2774 | 238.5211 | 0.33213 | [8 empty] | A02 | 389.3 | TEMW0.05016015 |  | 389.3 |  | 2774 | 2774 | 2774 | H | 1.373 | 1.373 | 1.373 |  | 0.0002083 | 1.724 | 2 | 0.00046183 | [29 empty] | 389.3 |  | 0
Horizontaal Wand | Tempo Hybrid | Ja | RAL9010 | TEMW.05016015.101ACO | 50 | 160 | 15DBH | 17 | 3225.612 | 277.3527 | 0.44496 |  | 30 | 500.0343 | 500.0343 | 214.9761 | 2.1864 |  | 46.4 | A02* | 931.7 | TEMW0.05016015 | DBHS0.16015/ACO/EU | 389.3 | 542.4 | 4597.96 | 3225.612 | 3021.1784 | H+C-3sp | 1.08 | 1.08 | 1.08 |  | 0.0002083 | 1.724 | 2 | 0.00046183 |  | 627.64 | 440.309 | 412.403 |  | 1.01 | 1.01 | 1.01 | 44: 0.0002083; 45: 1.724; 47: 46.4; 48: 30; 49: 26; 51: 54.4; 52: 38; 53: 34; 61: 19.6; 62: 12.8; 63: 11.5 | 389.3 | 542.4 | 0
Horizontaal Wand | Tempo Wand | Nee | RAL9010 | TEMW.05016016.101 | 50 | 160 | 16 | 17 | 3037 | 261.135 | 1.1053 | [8 empty] | A02 | 602.9 | TEMW0.05016016 |  | 602.9 |  | 3037 | 3037 | 3037 | H | 1.464 | 1.464 | 1.464 |  | 0.0002083 | 1.724 | 4 | 0.0013928 | [29 empty] | 602.9 |  | 0
Horizontaal Wand | Tempo Hybrid | Ja | RAL9010 | TEMW.05016016.101ACO | 50 | 160 | 16DBH | 17 | 4716.8848 | 405.5791 | 2.618 |  | 30 | 831.3417 | 831.3417 | 357.4126 | 5.2524 |  | 46.4 | A02* | 1145.3 | TEMW0.05016016 | DBHS0.16015/ACO/EU | 602.9 | 542.4 | 6723.7 | 4716.8848 | 4417.9369 | H+C-3sp | 1.1 | 1.1 | 1.1 |  | 0.0002083 | 1.724 | 4 | 0.0013928 |  | 1029.5 | 722.2263 | 676.4528 |  | 0.95 | 0.95 | 0.95 | 44: 0.0002083; 45: 1.724; 47: 46.4; 48: 30; 49: 26; 51: 54.4; 52: 38; 53: 34; 61: 19.6; 62: 12.8; 63: 11.5 | 602.9 | 542.4 | 0
Horizontaal Wand | Tempo Wand | Nee | RAL9010 | TEMW.05016020.101 | 50 | 160 | 20 | 22 | 3880 | 333.6199 | 0.49134 | [8 empty] | A02 | 498.3 | TEMW0.05016020 |  | 498.3 |  | 3880 | 3880 | 3880 | H | 1.373 | 1.373 | 1.373 |  | 0.0001276 | 1.7219 | 2 | 0.00037661 | [29 empty] | 498.3 |  | 0
Horizontaal Wand | Tempo Hybrid | Ja | RAL9010 | TEMW.05016020.101ACO | 50 | 160 | 20DBH | 22 | 4522.2728 | 388.8455 | 0.66291 |  | 30 | 575.6324 | 575.6324 | 247.4774 | 1.6876 |  | 46.4 | A02* | 1040.7 | TEMW0.05016020 | DBHS0.16015/ACO/EU | 498.3 | 542.4 | 5768.04 | 4522.2728 | 4165.8877 | H+C-3sp | 1.08 | 1.08 | 1.08 |  | 0.0001276 | 1.7219 | 2 | 0.00037661 |  | 712.84 | 558.8826 | 514.8389 |  | 0.95 | 0.95 | 0.95 | 44: 0.0001276; 45: 1.7219; 47: 46.4; 48: 30; 49: 26; 51: 54.4; 52: 38; 53: 34; 61: 19.6; 62: 12.8; 63: 11.5 | 498.3 | 542.4 | 0
Horizontaal Wand | Tempo Wand | Nee | RAL9010 | TEMW.05016021.101 | 50 | 160 | 21 | 22 | 4131 | 355.2021 | 0.81524 | [8 empty] | A02 | 714.9 | TEMW0.05016021 |  | 714.9 |  | 4131 | 4131 | 4131 | H | 1.485 | 1.485 | 1.485 |  | 0.0001276 | 1.7219 | 4 | 0.0005142 | [29 empty] | 714.9 |  | 0
Horizontaal Wand | Tempo Hybrid | Ja | RAL9010 | TEMW.05016021.101ACO | 50 | 160 | 21DBH | 22 | 6074.6702 | 522.3276 | 1.7234 |  | 30 | 927.6654 | 927.6654 | 398.8244 | 3.8383 |  | 46.4 | A02* | 1257.3 | TEMW0.05016021 | DBHS0.16015/ACO/EU | 714.9 | 542.4 | 8659.16 | 6074.6702 | 5689.6682 | H+C-3sp | 1.05 | 1.05 | 1.05 |  | 0.0001276 | 1.7219 | 4 | 0.0005142 |  | 1123.22 | 787.9738 | 738.0334 |  | 0.85 | 0.85 | 0.85 | 44: 0.0001276; 45: 1.7219; 47: 46.4; 48: 30; 49: 26; 51: 54.4; 52: 38; 53: 34; 61: 19.6; 62: 12.8; 63: 11.5 | 714.9 | 542.4 | 0
Horizontaal Wand | Tempo Wand | Nee | RAL9010 | TEMW.05018010.101 | 50 | 180 | 10 | 12 | 1937 | 166.552 | 0.1918 | [8 empty] | A02 | 320.1 | TEMW0.05018010 |  | 320.1 |  | 1937 | 1937 | 1937 | H | 1.385 | 1.385 | 1.385 |  | 0.0003969 | 1.7346 | 2 | 0.00036735 | [29 empty] | 320.1 |  | 0
Horizontaal Wand | Tempo Hybrid | Ja | RAL9010 | TEMW.05018010.101ACO | 50 | 180 | 10DBH | 12 | 3224.8254 | 277.2851 | 0.49938 |  | 30 | 457.3818 | 457.3818 | 196.6388 | 3.7782 |  | 46 | A02* | 862.5 | TEMW0.05018010 | DBHS0.18010/ACO/EU | 320.1 | 542.4 | 4113.18 | 3224.8254 | 2970.6878 | H+C-3sp | 1.08 | 1.08 | 1.08 |  | 0.0003969 | 1.7346 | 2 | 0.00036735 |  | 570.24 | 447.081 | 411.848 |  | 0.98 | 0.98 | 0.98 | 44: 0.0003969; 45: 1.7346; 47: 46; 48: 30; 49: 26; 51: 54; 52: 38; 53: 34; 61: 22; 62: 13.7; 63: 12.2 | 320.1 | 542.4 | 0
Horizontaal Wand | Tempo Wand | Nee | RAL9010 | TEMW.05018011.101 | 50 | 180 | 11 | 12 | 2495 | 214.5314 | 0.54428 | [8 empty] | A02 | 477.8 | TEMW0.05018011 |  | 477.8 |  | 2495 | 2495 | 2495 | H | 1.438 | 1.438 | 1.438 |  | 0.0003969 | 1.7346 | 4 | 0.00057429 | [29 empty] | 477.8 |  | 0
Horizontaal Wand | Tempo Hybrid | Ja | RAL9010 | TEMW.05018011.101ACO | 50 | 180 | 11DBH | 12 | 4375.5508 | 376.2296 | 1.5524 |  | 30 | 754.8211 | 754.8211 | 324.5147 | 9.0088 |  | 46 | A02* | 1020.2 | TEMW0.05018011 | DBHS0.18010/ACO/EU | 477.8 | 542.4 | 5580.9 | 4375.5508 | 4030.7284 | H+C-3sp | 1.1 | 1.1 | 1.1 |  | 0.0003969 | 1.7346 | 4 | 0.00057429 |  | 934.74 | 732.8571 | 675.1031 |  | 0.95 | 0.95 | 0.95 | 44: 0.0003969; 45: 1.7346; 47: 46; 48: 30; 49: 26; 51: 54; 52: 38; 53: 34; 61: 22; 62: 13.7; 63: 12.2 | 477.8 | 542.4 | 0
Horizontaal Wand | Tempo Wand | Nee | RAL9010 | TEMW.05018015.101 | 50 | 180 | 15 | 17 | 3121 | 268.3577 | 0.42996 | [8 empty] | A02 | 427.3 | TEMW0.05018015 |  | 427.3 |  | 3121 | 3121 | 3121 | H | 1.373 | 1.373 | 1.373 |  | 0.0002083 | 1.724 | 2 | 0.00046183 | [29 empty] | 427.3 |  | 0
Horizontaal Wand | Tempo Hybrid | Ja | RAL9010 | TEMW.05018015.101ACO | 50 | 180 | 15DBH | 17 | 3452.1364 | 296.8303 | 0.52254 |  | 30 | 510.0726 | 510.0726 | 219.2917 | 2.2626 |  | 46.4 | A02* | 969.7 | TEMW0.05018015 | DBHS0.18015/ACO/EU | 427.3 | 542.4 | 4920.86 | 3452.1364 | 3233.3461 | H+C-3sp | 1.08 | 1.08 | 1.08 |  | 0.0002083 | 1.724 | 2 | 0.00046183 |  | 640.24 | 449.1483 | 420.6821 |  | 1.01 | 1.01 | 1.01 | 44: 0.0002083; 45: 1.724; 47: 46.4; 48: 30; 49: 26; 51: 54.4; 52: 38; 53: 34; 61: 19.6; 62: 12.8; 63: 11.5 | 427.3 | 542.4 | 0
Horizontaal Wand | Tempo Wand | Nee | RAL9010 | TEMW.05018016.101 | 50 | 180 | 16 | 17 | 3416 | 293.7231 | 1.4207 | [8 empty] | A02 | 657.7 | TEMW0.05018016 |  | 657.7 |  | 3416 | 3416 | 3416 | H | 1.464 | 1.464 | 1.464 |  | 0.0002083 | 1.724 | 4 | 0.0013928 | [29 empty] | 657.7 |  | 0
Horizontaal Wand | Tempo Hybrid | Ja | RAL9010 | TEMW.05018016.101ACO | 50 | 180 | 16DBH | 17 | 5171.1964 | 444.6429 | 3.1954 |  | 30 | 843.4545 | 843.4545 | 362.6202 | 5.385 |  | 46.4 | A02* | 1200.1 | TEMW0.05018016 | DBHS0.18015/ACO/EU | 657.7 | 542.4 | 7371.3 | 5171.1964 | 4843.455 | H+C-3sp | 1.1 | 1.1 | 1.1 |  | 0.0002083 | 1.724 | 4 | 0.0013928 |  | 1044.5 | 732.7493 | 686.3089 |  | 0.95 | 0.95 | 0.95 | 44: 0.0002083; 45: 1.724; 47: 46.4; 48: 30; 49: 26; 51: 54.4; 52: 38; 53: 34; 61: 19.6; 62: 12.8; 63: 11.5 | 657.7 | 542.4 | 0
Horizontaal Wand | Tempo Wand | Nee | RAL9010 | TEMW.05018020.101 | 50 | 180 | 20 | 22 | 4365 | 375.3224 | 0.63212 | [8 empty] | A02 | 545.7 | TEMW0.05018020 |  | 545.7 |  | 4365 | 4365 | 4365 | H | 1.373 | 1.373 | 1.373 |  | 0.0001276 | 1.7219 | 2 | 0.00037661 | [29 empty] | 545.7 |  | 0
Horizontaal Wand | Tempo Hybrid | Ja | RAL9010 | TEMW.05018020.101ACO | 50 | 180 | 20DBH | 22 | 4882.6095 | 419.8288 | 0.78662 |  | 30 | 588.2298 | 588.2298 | 252.8933 | 1.7517 |  | 46.4 | A02* | 1088.1 | TEMW0.05018020 | DBHS0.18015/ACO/EU | 545.7 | 542.4 | 6227.64 | 4882.6095 | 4497.8275 | H+C-3sp | 1.08 | 1.08 | 1.08 |  | 0.0001276 | 1.7219 | 2 | 0.00037661 |  | 728.44 | 571.1133 | 526.1058 |  | 0.95 | 0.95 | 0.95 | 44: 0.0001276; 45: 1.7219; 47: 46.4; 48: 30; 49: 26; 51: 54.4; 52: 38; 53: 34; 61: 19.6; 62: 12.8; 63: 11.5 | 545.7 | 542.4 | 0
Horizontaal Wand | Tempo Wand | Nee | RAL9010 | TEMW.05018021.101 | 50 | 180 | 21 | 22 | 4648 | 399.6561 | 1.0549 | [8 empty] | A02 | 780.4 | TEMW0.05018021 |  | 780.4 |  | 4648 | 4648 | 4648 | H | 1.485 | 1.485 | 1.485 |  | 0.0001276 | 1.7219 | 4 | 0.0005142 | [29 empty] | 780.4 |  | 0
Horizontaal Wand | Tempo Hybrid | Ja | RAL9010 | TEMW.05018021.101ACO | 50 | 180 | 21DBH | 22 | 6423.8924 | 552.3553 | 1.974 |  | 30 | 942.862 | 942.862 | 405.3577 | 3.9472 |  | 46.4 | A02* | 1322.8 | TEMW0.05018021 | DBHS0.18015/ACO/EU | 780.4 | 542.4 | 9156.96 | 6423.8924 | 6016.7573 | H+C-3sp | 1.05 | 1.05 | 1.05 |  | 0.0001276 | 1.7219 | 4 | 0.0005142 |  | 1141.62 | 800.882 | 750.1235 |  | 0.85 | 0.85 | 0.85 | 44: 0.0001276; 45: 1.7219; 47: 46.4; 48: 30; 49: 26; 51: 54.4; 52: 38; 53: 34; 61: 19.6; 62: 12.8; 63: 11.5 | 780.4 | 542.4 | 0
Horizontaal Wand | Tempo Wand | Nee | RAL9010 | TEMW.05020010.101 | 50 | 200 | 10 | 12 | 2152 | 185.0387 | 0.24694 | [8 empty] | A02 | 350.2 | TEMW0.05020010 |  | 350.2 |  | 2152 | 2152 | 2152 | H | 1.385 | 1.385 | 1.385 |  | 0.0003969 | 1.7346 | 2 | 0.00036735 | [29 empty] | 350.2 |  | 0
Horizontaal Wand | Tempo Hybrid | Ja | RAL9010 | TEMW.05020010.101ACO | 50 | 200 | 10DBH | 12 | 3552.8678 | 305.4916 | 0.63109 |  | 30 | 513.8487 | 513.8487 | 220.9152 | 4.6235 |  | 46.5 | A02* | 908.2 | TEMW0.05020010 | DBHS0.20010/ACO/EU | 350.2 | 558 | 4620.98 | 3552.8678 | 3259.5786 | H+C-3sp | 1.08 | 1.08 | 1.08 |  | 0.0003969 | 1.7346 | 2 | 0.00036735 |  | 640.64 | 492.5599 | 451.899 |  | 0.98 | 0.98 | 0.98 | 44: 0.0003969; 45: 1.7346; 47: 46.5; 48: 30; 49: 26; 51: 54.5; 52: 38; 53: 34; 61: 24; 62: 14.8; 63: 13.4 | 350.2 | 558 | 0
Horizontaal Wand | Tempo Wand | Nee | RAL9010 | TEMW.05020011.101 | 50 | 200 | 11 | 12 | 2772 | 238.3491 | 0.70349 | [8 empty] | A02 | 518.8 | TEMW0.05020011 |  | 518.8 |  | 2772 | 2772 | 2772 | H | 1.438 | 1.438 | 1.438 |  | 0.0003969 | 1.7346 | 4 | 0.00057429 | [29 empty] | 518.8 |  | 0
Horizontaal Wand | Tempo Hybrid | Ja | RAL9010 | TEMW.05020011.101ACO | 50 | 200 | 11DBH | 12 | 4820.6497 | 414.5013 | 1.969 |  | 30 | 848.0089 | 848.0089 | 364.5782 | 11.0246 |  | 46.5 | A02* | 1076.8 | TEMW0.05020011 | DBHS0.20010/ACO/EU | 518.8 | 558 | 6269.9 | 4820.6497 | 4422.7051 | H+C-3sp | 1.1 | 1.1 | 1.1 |  | 0.0003969 | 1.7346 | 4 | 0.00057429 |  | 1050.14 | 807.4063 | 740.755 |  | 0.95 | 0.95 | 0.95 | 44: 0.0003969; 45: 1.7346; 47: 46.5; 48: 30; 49: 26; 51: 54.5; 52: 38; 53: 34; 61: 24; 62: 14.8; 63: 13.4 | 518.8 | 558 | 0
Horizontaal Wand | Tempo Wand | Nee | RAL9010 | TEMW.05020015.101 | 50 | 200 | 15 | 17 | 3468 | 298.1943 | 0.54226 | [8 empty] | A02 | 487.8 | TEMW0.05020015 |  | 487.8 |  | 3468 | 3468 | 3468 | H | 1.373 | 1.373 | 1.373 |  | 0.0002083 | 1.724 | 2 | 0.00046183 | [29 empty] | 487.8 |  | 0
Horizontaal Wand | Tempo Hybrid | Ja | RAL9010 | TEMW.05020015.101ACO | 50 | 200 | 15DBH | 17 | 4083.4736 | 351.1155 | 0.74327 |  | 30 | 640.8891 | 640.8891 | 275.5327 | 3.3539 |  | 47.1 | A02* | 1055.2 | TEMW0.05020015 | DBHS0.20015/ACO/EU | 487.8 | 567.4 | 5893.16 | 4083.4736 | 3875.4624 | H+C-3sp | 1.08 | 1.08 | 1.08 |  | 0.0002083 | 1.724 | 2 | 0.00046183 |  | 804.44 | 557.4105 | 529.0162 |  | 1.01 | 1.01 | 1.01 | 44: 0.0002083; 45: 1.724; 47: 47.1; 48: 30; 49: 26; 51: 55.1; 52: 38; 53: 34; 61: 23.5; 62: 14.7; 63: 13.2 | 487.8 | 567.4 | 0
Horizontaal Wand | Tempo Wand | Nee | RAL9010 | TEMW.05020016.101 | 50 | 200 | 16 | 17 | 3796 | 326.3972 | 1.7809 | [8 empty] | A02 | 753.4 | TEMW0.05020016 |  | 753.4 |  | 3796 | 3796 | 3796 | H | 1.464 | 1.464 | 1.464 |  | 0.0002083 | 1.724 | 4 | 0.0013928 | [29 empty] | 753.4 |  | 0
Horizontaal Wand | Tempo Hybrid | Ja | RAL9010 | TEMW.05020016.101ACO | 50 | 200 | 16DBH | 17 | 5971.3549 | 513.4441 | 4.3119 |  | 30 | 1065.5224 | 1065.5224 | 458.0922 | 8.057 |  | 47.1 | A02* | 1320.8 | TEMW0.05020016 | DBHS0.20015/ACO/EU | 753.4 | 567.4 | 8617.7 | 5971.3549 | 5667.1756 | H+C-3sp | 1.1 | 1.1 | 1.1 |  | 0.0002083 | 1.724 | 4 | 0.0013928 |  | 1319.5 | 914.3046 | 867.7302 |  | 0.95 | 0.95 | 0.95 | 44: 0.0002083; 45: 1.724; 47: 47.1; 48: 30; 49: 26; 51: 55.1; 52: 38; 53: 34; 61: 23.5; 62: 14.7; 63: 13.2 | 753.4 | 567.4 | 0
Horizontaal Wand | Tempo Wand | Nee | RAL9010 | TEMW.05020020.101 | 50 | 200 | 20 | 22 | 4850 | 417.0249 | 0.79264 | [8 empty] | A02 | 593 | TEMW0.05020020 |  | 593 |  | 4850 | 4850 | 4850 | H | 1.373 | 1.373 | 1.373 |  | 0.0001276 | 1.7219 | 2 | 0.00037661 | [29 empty] | 593 |  | 0
Horizontaal Wand | Tempo Hybrid | Ja | RAL9010 | TEMW.05020020.101ACO | 50 | 200 | 20DBH | 22 | 5684.0287 | 488.7385 | 1.0798 |  | 30 | 737.7824 | 737.7824 | 317.1894 | 2.5874 |  | 47.1 | A02* | 1160.4 | TEMW0.05020020 | DBHS0.20015/ACO/EU | 593 | 567.4 | 7392.84 | 5684.0287 | 5214.8122 | H+C-3sp | 1.08 | 1.08 | 1.08 |  | 0.0001276 | 1.7219 | 2 | 0.00037661 |  | 913.64 | 702.4575 | 644.4696 |  | 0.95 | 0.95 | 0.95 | 44: 0.0001276; 45: 1.7219; 47: 47.1; 48: 30; 49: 26; 51: 55.1; 52: 38; 53: 34; 61: 23.5; 62: 14.7; 63: 13.2 | 593 | 567.4 | 0
Horizontaal Wand | Tempo Wand | Nee | RAL9010 | TEMW.05020021.101 | 50 | 200 | 21 | 22 | 5164 | 444.0241 | 1.3295 | [8 empty] | A02 | 845.4 | TEMW0.05020021 |  | 845.4 |  | 5164 | 5164 | 5164 | H | 1.485 | 1.485 | 1.485 |  | 0.0001276 | 1.7219 | 4 | 0.0005142 | [29 empty] | 845.4 |  | 0
Horizontaal Wand | Tempo Hybrid | Ja | RAL9010 | TEMW.05020021.101ACO | 50 | 200 | 21DBH | 22 | 7690.2476 | 661.2423 | 2.8703 |  | 30 | 1188.9797 | 1188.9797 | 511.1692 | 5.8848 |  | 47.1 | A02* | 1412.8 | TEMW0.05020021 | DBHS0.20015/ACO/EU | 845.4 | 567.4 | 11098.36 | 7690.2476 | 7298.5083 | H+C-3sp | 1.05 | 1.05 | 1.05 |  | 0.0001276 | 1.7219 | 4 | 0.0005142 |  | 1439.62 | 997.5379 | 946.7235 |  | 0.85 | 0.85 | 0.85 | 44: 0.0001276; 45: 1.7219; 47: 47.1; 48: 30; 49: 26; 51: 55.1; 52: 38; 53: 34; 61: 23.5; 62: 14.7; 63: 13.2 | 845.4 | 567.4 | 0
Horizontaal Wand | Tempo Wand | Nee | RAL9010 | TEMW.05022010.101 | 50 | 220 | 10 | 12 | 2367 | 203.5254 | 0.31074 | [8 empty] | A02 | 393.7 | TEMW0.05022010 |  | 393.7 |  | 2367 | 2367 | 2367 | H | 1.385 | 1.385 | 1.385 |  | 0.0003969 | 1.7346 | 2 | 0.00036735 | [29 empty] | 393.7 |  | 0
Horizontaal Wand | Tempo Hybrid | Ja | RAL9010 | TEMW.05022010.101ACO | 50 | 220 | 10DBH | 12 | 3890.5075 | 334.5234 | 0.78554 |  | 30 | 570.3156 | 570.3156 | 245.1916 | 5.5401 |  | 46.9 | A02* | 1021.7 | TEMW0.05022010 | DBHS0.22010/ACO/EU | 393.7 | 628 | 5128.78 | 3890.5075 | 3560.7045 | H+C-3sp | 1.08 | 1.08 | 1.08 |  | 0.0003969 | 1.7346 | 2 | 0.00036735 |  | 711.04 | 539.3693 | 493.6463 |  | 0.98 | 0.98 | 0.98 | 44: 0.0003969; 45: 1.7346; 47: 46.9; 48: 30; 49: 26; 51: 54.9; 52: 38; 53: 34; 61: 24; 62: 14.8; 63: 13.4 | 393.7 | 628 | 0
Horizontaal Wand | Tempo Wand | Nee | RAL9010 | TEMW.05022011.101 | 50 | 220 | 11 | 12 | 3049 | 262.1668 | 0.8883 | [8 empty] | A02 | 586.8 | TEMW0.05022011 |  | 586.8 |  | 3049 | 3049 | 3049 | H | 1.438 | 1.438 | 1.438 |  | 0.0003969 | 1.7346 | 4 | 0.00057429 | [29 empty] | 586.8 |  | 0
Horizontaal Wand | Tempo Hybrid | Ja | RAL9010 | TEMW.05022011.101ACO | 50 | 220 | 11DBH | 12 | 5278.7706 | 453.8926 | 2.4589 |  | 30 | 941.1967 | 941.1967 | 404.6417 | 13.2101 |  | 46.9 | A02* | 1214.8 | TEMW0.05022011 | DBHS0.22010/ACO/EU | 586.8 | 628 | 6958.9 | 5278.7706 | 4831.2828 | H+C-3sp | 1.1 | 1.1 | 1.1 |  | 0.0003969 | 1.7346 | 4 | 0.00057429 |  | 1165.54 | 884.1366 | 809.1873 |  | 0.95 | 0.95 | 0.95 | 44: 0.0003969; 45: 1.7346; 47: 46.9; 48: 30; 49: 26; 51: 54.9; 52: 38; 53: 34; 61: 24; 62: 14.8; 63: 13.4 | 586.8 | 628 | 0
Horizontaal Wand | Tempo Wand | Nee | RAL9010 | TEMW.05022015.101 | 50 | 220 | 15 | 17 | 3815 | 328.031 | 0.66957 | [8 empty] | A02 | 554.5 | TEMW0.05022015 |  | 554.5 |  | 3815 | 3815 | 3815 | H | 1.373 | 1.373 | 1.373 |  | 0.0002083 | 1.724 | 2 | 0.00046183 | [29 empty] | 554.5 |  | 0
Horizontaal Wand | Tempo Hybrid | Ja | RAL9010 | TEMW.05022015.101ACO | 50 | 220 | 15DBH | 17 | 4481.7989 | 385.3653 | 0.91313 |  | 30 | 711.3164 | 711.3164 | 305.811 | 4.0143 |  | 47.8 | A02* | 1193 | TEMW0.05022015 | DBHS0.22015/ACO/EU | 554.5 | 638.5 | 6540.76 | 4481.7989 | 4302.5567 | H+C-3sp | 1.08 | 1.08 | 1.08 |  | 0.0002083 | 1.724 | 2 | 0.00046183 |  | 892.84 | 611.7835 | 587.3163 |  | 1.01 | 1.01 | 1.01 | 44: 0.0002083; 45: 1.724; 47: 47.8; 48: 30; 49: 26; 51: 55.8; 52: 38; 53: 34; 61: 27.5; 62: 16.8; 63: 15.5 | 554.5 | 638.5 | 0
Horizontaal Wand | Tempo Wand | Nee | RAL9010 | TEMW.05022016.101 | 50 | 220 | 16 | 17 | 4176 | 359.0714 | 2.1866 | [8 empty] | A02 | 860 | TEMW0.05022016 |  | 860 |  | 4176 | 4176 | 4176 | H | 1.464 | 1.464 | 1.464 |  | 0.0002083 | 1.724 | 4 | 0.0013928 | [29 empty] | 860 |  | 0
Horizontaal Wand | Tempo Hybrid | Ja | RAL9010 | TEMW.05022016.101ACO | 50 | 220 | 16DBH | 17 | 6553.835 | 563.5284 | 5.2626 |  | 30 | 1182.6128 | 1182.6128 | 508.432 | 9.6435 |  | 47.8 | A02* | 1498.5 | TEMW0.05022016 | DBHS0.22015/ACO/EU | 860 | 638.5 | 9564.7 | 6553.835 | 6291.7252 | H+C-3sp | 1.1 | 1.1 | 1.1 |  | 0.0002083 | 1.724 | 4 | 0.0013928 |  | 1464.5 | 1003.4911 | 963.3581 |  | 0.95 | 0.95 | 0.95 | 44: 0.0002083; 45: 1.724; 47: 47.8; 48: 30; 49: 26; 51: 55.8; 52: 38; 53: 34; 61: 27.5; 62: 16.8; 63: 15.5 | 860 | 638.5 | 0
Horizontaal Wand | Tempo Wand | Nee | RAL9010 | TEMW.05022020.101 | 50 | 220 | 20 | 22 | 5335 | 458.7274 | 0.97347 | [8 empty] | A02 | 677.2 | TEMW0.05022020 |  | 677.2 |  | 5335 | 5335 | 5335 | H | 1.373 | 1.373 | 1.373 |  | 0.0001276 | 1.7219 | 2 | 0.00037661 | [29 empty] | 677.2 |  | 0
Horizontaal Wand | Tempo Hybrid | Ja | RAL9010 | TEMW.05022020.101ACO | 50 | 220 | 20DBH | 22 | 6224.1991 | 535.1848 | 1.3138 |  | 30 | 818.8574 | 818.8574 | 352.0453 | 3.0963 |  | 47.8 | A02* | 1315.7 | TEMW0.05022020 | DBHS0.22015/ACO/EU | 677.2 | 638.5 | 8205.24 | 6224.1991 | 5696.5662 | H+C-3sp | 1.08 | 1.08 | 1.08 |  | 0.0001276 | 1.7219 | 2 | 0.00037661 |  | 1014.04 | 769.2142 | 704.007 |  | 0.95 | 0.95 | 0.95 | 44: 0.0001276; 45: 1.7219; 47: 47.8; 48: 30; 49: 26; 51: 55.8; 52: 38; 53: 34; 61: 27.5; 62: 16.8; 63: 15.5 | 677.2 | 638.5 | 0
Horizontaal Wand | Tempo Wand | Nee | RAL9010 | TEMW.05022021.101 | 50 | 220 | 21 | 22 | 5680 | 488.3921 | 1.6405 | [8 empty] | A02 | 969.1 | TEMW0.05022021 |  | 969.1 |  | 5680 | 5680 | 5680 | H | 1.485 | 1.485 | 1.485 |  | 0.0001276 | 1.7219 | 4 | 0.0005142 | [29 empty] | 969.1 |  | 0
Horizontaal Wand | Tempo Hybrid | Ja | RAL9010 | TEMW.05022021.101ACO | 50 | 220 | 21DBH | 22 | 8440.3982 | 725.7436 | 3.5214 |  | 30 | 1319.6368 | 1319.6368 | 567.3417 | 7.042 |  | 47.8 | A02* | 1607.6 | TEMW0.05022021 | DBHS0.22015/ACO/EU | 969.1 | 638.5 | 12317.96 | 8440.3982 | 8102.8385 | H+C-3sp | 1.05 | 1.05 | 1.05 |  | 0.0001276 | 1.7219 | 4 | 0.0005142 |  | 1597.82 | 1094.8434 | 1051.0569 |  | 0.85 | 0.85 | 0.85 | 44: 0.0001276; 45: 1.7219; 47: 47.8; 48: 30; 49: 26; 51: 55.8; 52: 38; 53: 34; 61: 27.5; 62: 16.8; 63: 15.5 | 969.1 | 638.5 | 0
Horizontaal Wand | Tempo Wand | Nee | RAL9010 | TEMW.05024010.101 | 50 | 240 | 10 | 12 | 2582 | 222.012 | 0.38365 | [8 empty] | A02 | 421.1 | TEMW0.05024010 |  | 421.1 |  | 2582 | 2582 | 2582 | H | 1.385 | 1.385 | 1.385 |  | 0.0003969 | 1.7346 | 2 | 0.00036735 | [29 empty] | 421.1 |  | 0
Horizontaal Wand | Tempo Hybrid | Ja | RAL9010 | TEMW.05024010.101ACO | 50 | 240 | 10DBH | 12 | 4228.9856 | 363.6273 | 0.96129 |  | 30 | 626.7825 | 626.7825 | 269.468 | 6.5259 |  | 47.2 | A02* | 1102.4 | TEMW0.05024010 | DBHS0.24010/ACO/EU | 421.1 | 681.3 | 5636.58 | 4228.9856 | 3860.4189 | H+C-3sp | 1.08 | 1.08 | 1.08 |  | 0.0003969 | 1.7346 | 2 | 0.00036735 |  | 781.44 | 586.295 | 535.1979 |  | 0.98 | 0.98 | 0.98 | 44: 0.0003969; 45: 1.7346; 47: 47.2; 48: 30; 49: 26; 51: 55.2; 52: 38; 53: 34; 61: 28; 62: 16.6; 63: 14.8 | 421.1 | 681.3 | 0
Horizontaal Wand | Tempo Wand | Nee | RAL9010 | TEMW.05024011.101 | 50 | 240 | 11 | 12 | 3326 | 285.9845 | 1.1001 | [8 empty] | A02 | 628.1 | TEMW0.05024011 |  | 628.1 |  | 3326 | 3326 | 3326 | H | 1.438 | 1.438 | 1.438 |  | 0.0003969 | 1.7346 | 4 | 0.00057429 | [29 empty] | 628.1 |  | 0
Horizontaal Wand | Tempo Hybrid | Ja | RAL9010 | TEMW.05024011.101ACO | 50 | 240 | 11DBH | 12 | 5738.0289 | 493.3817 | 3.0178 |  | 30 | 1034.3845 | 1034.3845 | 444.7053 | 15.5606 |  | 47.2 | A02* | 1309.4 | TEMW0.05024011 | DBHS0.24010/ACO/EU | 628.1 | 681.3 | 7647.9 | 5738.0289 | 5237.9453 | H+C-3sp | 1.1 | 1.1 | 1.1 |  | 0.0003969 | 1.7346 | 4 | 0.00057429 |  | 1280.94 | 961.0574 | 877.2988 |  | 0.95 | 0.95 | 0.95 | 44: 0.0003969; 45: 1.7346; 47: 47.2; 48: 30; 49: 26; 51: 55.2; 52: 38; 53: 34; 61: 28; 62: 16.6; 63: 14.8 | 628.1 | 681.3 | 0
Horizontaal Wand | Tempo Wand | Nee | RAL9010 | TEMW.05024015.101 | 50 | 240 | 15 | 17 | 4162 | 357.8676 | 0.81239 | [8 empty] | A02 | 594.1 | TEMW0.05024015 |  | 594.1 |  | 4162 | 4162 | 4162 | H | 1.373 | 1.373 | 1.373 |  | 0.0002083 | 1.724 | 2 | 0.00046183 | [29 empty] | 594.1 |  | 0
Horizontaal Wand | Tempo Hybrid | Ja | RAL9010 | TEMW.05024015.101ACO | 50 | 240 | 15DBH | 17 | 4901.7743 | 421.4767 | 1.1126 |  | 30 | 781.7438 | 781.7438 | 336.0893 | 4.7239 |  | 48.1 | A02* | 1323.5 | TEMW0.05024015 | DBHS0.24015/ACO/EU | 594.1 | 729.4 | 7188.36 | 4901.7743 | 4729.7153 | H+C-3sp | 1.08 | 1.08 | 1.08 |  | 0.0002083 | 1.724 | 2 | 0.00046183 |  | 981.24 | 669.1119 | 645.6251 |  | 1.01 | 1.01 | 1.01 | 44: 0.0002083; 45: 1.724; 47: 48.1; 48: 30; 49: 26; 51: 56.1; 52: 38; 53: 34; 61: 29.7; 62: 17.7; 63: 16.4 | 594.1 | 729.4 | 0
Horizontaal Wand | Tempo Wand | Nee | RAL9010 | TEMW.05024016.101 | 50 | 240 | 16 | 17 | 4555 | 391.6595 | 2.6376 | [8 empty] | A02 | 921.7 | TEMW0.05024016 |  | 921.7 |  | 4555 | 4555 | 4555 | H | 1.464 | 1.464 | 1.464 |  | 0.0002083 | 1.724 | 4 | 0.0013928 | [29 empty] | 921.7 |  | 0
Horizontaal Wand | Tempo Hybrid | Ja | RAL9010 | TEMW.05024016.101ACO | 50 | 240 | 16DBH | 17 | 7167.9745 | 616.3349 | 6.3734 |  | 30 | 1299.7032 | 1299.7032 | 558.7718 | 11.3481 |  | 48.1 | A02* | 1651.1 | TEMW0.05024016 | DBHS0.24015/ACO/EU | 921.7 | 729.4 | 10511.7 | 7167.9745 | 6916.3687 | H+C-3sp | 1.1 | 1.1 | 1.1 |  | 0.0002083 | 1.724 | 4 | 0.0013928 |  | 1609.5 | 1097.5251 | 1059.0005 |  | 0.95 | 0.95 | 0.95 | 44: 0.0002083; 45: 1.724; 47: 48.1; 48: 30; 49: 26; 51: 56.1; 52: 38; 53: 34; 61: 29.7; 62: 17.7; 63: 16.4 | 921.7 | 729.4 | 0
Horizontaal Wand | Tempo Wand | Nee | RAL9010 | TEMW.05024020.101 | 50 | 240 | 20 | 22 | 5820 | 500.4299 | 1.1752 | [8 empty] | A02 | 728.7 | TEMW0.05024020 |  | 728.7 |  | 5820 | 5820 | 5820 | H | 1.373 | 1.373 | 1.373 |  | 0.0001276 | 1.7219 | 2 | 0.00037661 | [29 empty] | 728.7 |  | 0
Horizontaal Wand | Tempo Hybrid | Ja | RAL9010 | TEMW.05024020.101ACO | 50 | 240 | 20DBH | 22 | 6765.7107 | 581.7464 | 1.5742 |  | 30 | 899.9324 | 899.9324 | 386.9013 | 3.6428 |  | 48.1 | A02* | 1458.1 | TEMW0.05024020 | DBHS0.24015/ACO/EU | 728.7 | 729.4 | 9017.64 | 6765.7107 | 6176.062 | H+C-3sp | 1.08 | 1.08 | 1.08 |  | 0.0001276 | 1.7219 | 2 | 0.00037661 |  | 1114.44 | 836.1366 | 763.2652 |  | 0.95 | 0.95 | 0.95 | 44: 0.0001276; 45: 1.7219; 47: 48.1; 48: 30; 49: 26; 51: 56.1; 52: 38; 53: 34; 61: 29.7; 62: 17.7; 63: 16.4 | 728.7 | 729.4 | 0
Horizontaal Wand | Tempo Wand | Nee | RAL9010 | TEMW.05024021.101 | 50 | 240 | 21 | 22 | 6197 | 532.8461 | 1.9897 | [8 empty] | A02 | 1042.2 | TEMW0.05024021 |  | 1042.2 |  | 6197 | 6197 | 6197 | H | 1.485 | 1.485 | 1.485 |  | 0.0001276 | 1.7219 | 4 | 0.0005142 | [29 empty] | 1042.2 |  | 0
Horizontaal Wand | Tempo Hybrid | Ja | RAL9010 | TEMW.05024021.101ACO | 50 | 240 | 21DBH | 22 | 9231.3218 | 793.7508 | 4.2852 |  | 30 | 1450.2939 | 1450.2939 | 623.5141 | 8.2851 |  | 48.1 | A02* | 1771.6 | TEMW0.05024021 | DBHS0.24015/ACO/EU | 1042.2 | 729.4 | 13537.56 | 9231.3218 | 8907.2896 | H+C-3sp | 1.05 | 1.05 | 1.05 |  | 0.0001276 | 1.7219 | 4 | 0.0005142 |  | 1756.02 | 1197.4378 | 1155.406 |  | 0.85 | 0.85 | 0.85 | 44: 0.0001276; 45: 1.7219; 47: 48.1; 48: 30; 49: 26; 51: 56.1; 52: 38; 53: 34; 61: 29.7; 62: 17.7; 63: 16.4 | 1042.2 | 729.4 | 0
Horizontaal Wand | Tempo Wand | Nee | RAL9010 | TEMW.05026010.101 | 50 | 260 | 10 | 12 | 2798 | 240.5847 | 0.46643 | [8 empty] | A02 | 449.6 | TEMW0.05026010 |  | 449.6 |  | 2798 | 2798 | 2798 | H | 1.385 | 1.385 | 1.385 |  | 0.0003969 | 1.7346 | 2 | 0.00036735 | [29 empty] | 449.6 |  | 0
Horizontaal Wand | Tempo Hybrid | Ja | RAL9010 | TEMW.05026010.101ACO | 50 | 260 | 10DBH | 12 | 4608.285 | 396.2412 | 1.1784 |  | 30 | 683.2494 | 683.2494 | 293.7443 | 7.5792 |  | 47.8 | A02* | 1196.8 | TEMW0.05026010 | DBHS0.26010/ACO/EU | 449.6 | 747.2 | 6144.38 | 4608.285 | 4178.1784 | H+C-3sp | 1.08 | 1.08 | 1.08 |  | 0.0003969 | 1.7346 | 2 | 0.00036735 |  | 851.84 | 638.88 | 579.2512 |  | 0.98 | 0.98 | 0.98 | 44: 0.0003969; 45: 1.7346; 47: 47.8; 48: 30; 49: 26; 51: 55.8; 52: 38; 53: 34; 61: 31.4; 62: 18.6; 63: 16.2 | 449.6 | 747.2 | 0
Horizontaal Wand | Tempo Wand | Nee | RAL9010 | TEMW.05026011.101 | 50 | 260 | 11 | 12 | 3604 | 309.8882 | 1.3411 | [8 empty] | A02 | 669.1 | TEMW0.05026011 |  | 669.1 |  | 3604 | 3604 | 3604 | H | 1.438 | 1.438 | 1.438 |  | 0.0003969 | 1.7346 | 4 | 0.00057429 | [29 empty] | 669.1 |  | 0
Horizontaal Wand | Tempo Hybrid | Ja | RAL9010 | TEMW.05026011.101ACO | 50 | 260 | 11DBH | 12 | 6252.675 | 537.6333 | 3.7089 |  | 30 | 1127.5723 | 1127.5723 | 484.7688 | 18.0721 |  | 47.8 | A02* | 1416.3 | TEMW0.05026011 | DBHS0.26010/ACO/EU | 669.1 | 747.2 | 8336.9 | 6252.675 | 5669.092 | H+C-3sp | 1.1 | 1.1 | 1.1 |  | 0.0003969 | 1.7346 | 4 | 0.00057429 |  | 1396.34 | 1047.255 | 949.5112 |  | 0.95 | 0.95 | 0.95 | 44: 0.0003969; 45: 1.7346; 47: 47.8; 48: 30; 49: 26; 51: 55.8; 52: 38; 53: 34; 61: 31.4; 62: 18.6; 63: 16.2 | 669.1 | 747.2 | 0
Horizontaal Wand | Tempo Wand | Nee | RAL9010 | TEMW.05026015.101 | 50 | 260 | 15 | 17 | 4508 | 387.6182 | 0.9708 | [8 empty] | A02 | 632.2 | TEMW0.05026015 |  | 632.2 |  | 4508 | 4508 | 4508 | H | 1.373 | 1.373 | 1.373 |  | 0.0002083 | 1.724 | 2 | 0.00046183 | [29 empty] | 632.2 |  | 0
Horizontaal Wand | Tempo Hybrid | Ja | RAL9010 | TEMW.05026015.101ACO | 50 | 260 | 15DBH | 17 | 5121.9619 | 440.4095 | 1.2402 |  | 30 | 791.7821 | 791.7821 | 340.405 | 4.8289 |  | 48.1 | A02* | 1361.6 | TEMW0.05026015 | DBHS0.26015/ACO/EU | 632.2 | 729.4 | 7511.26 | 5121.9619 | 4942.1733 | H+C-3sp | 1.08 | 1.08 | 1.08 |  | 0.0002083 | 1.724 | 2 | 0.00046183 |  | 993.84 | 677.704 | 653.9155 |  | 1.01 | 1.01 | 1.01 | 44: 0.0002083; 45: 1.724; 47: 48.1; 48: 30; 49: 26; 51: 56.1; 52: 38; 53: 34; 61: 29.7; 62: 17.7; 63: 16.4 | 632.2 | 729.4 | 0
Horizontaal Wand | Tempo Wand | Nee | RAL9010 | TEMW.05026016.101 | 50 | 260 | 16 | 17 | 4935 | 424.3336 | 3.1375 | [8 empty] | A02 | 979.7 | TEMW0.05026016 |  | 979.7 |  | 4935 | 4935 | 4935 | H | 1.464 | 1.464 | 1.464 |  | 0.0002083 | 1.724 | 4 | 0.0013928 | [29 empty] | 979.7 |  | 0
Horizontaal Wand | Tempo Hybrid | Ja | RAL9010 | TEMW.05026016.101ACO | 50 | 260 | 16DBH | 17 | 7609.5768 | 654.3058 | 7.2777 |  | 30 | 1311.816 | 1311.816 | 563.9794 | 11.531 |  | 48.1 | A02* | 1709.1 | TEMW0.05026016 | DBHS0.26015/ACO/EU | 979.7 | 729.4 | 11159.3 | 7609.5768 | 7342.4692 | H+C-3sp | 1.1 | 1.1 | 1.1 |  | 0.0002083 | 1.724 | 4 | 0.0013928 |  | 1624.5 | 1107.7539 | 1068.87 |  | 0.95 | 0.95 | 0.95 | 44: 0.0002083; 45: 1.724; 47: 48.1; 48: 30; 49: 26; 51: 56.1; 52: 38; 53: 34; 61: 29.7; 62: 17.7; 63: 16.4 | 979.7 | 729.4 | 0
Horizontaal Wand | Tempo Wand | Nee | RAL9010 | TEMW.05026020.101 | 50 | 260 | 20 | 22 | 6305 | 542.1324 | 1.3982 | [8 empty] | A02 | 776.2 | TEMW0.05026020 |  | 776.2 |  | 6305 | 6305 | 6305 | H | 1.373 | 1.373 | 1.373 |  | 0.0001276 | 1.7219 | 2 | 0.00037661 | [29 empty] | 776.2 |  | 0
Horizontaal Wand | Tempo Hybrid | Ja | RAL9010 | TEMW.05026020.101ACO | 50 | 260 | 20DBH | 22 | 7107.93 | 611.172 | 1.764 |  | 30 | 912.5297 | 912.5297 | 392.3172 | 3.7311 |  | 48.1 | A02* | 1505.6 | TEMW0.05026020 | DBHS0.26015/ACO/EU | 776.2 | 729.4 | 9477.24 | 7107.93 | 6444.5232 | H+C-3sp | 1.08 | 1.08 | 1.08 |  | 0.0001276 | 1.7219 | 2 | 0.00037661 |  | 1130.04 | 847.53 | 768.4272 |  | 0.95 | 0.95 | 0.95 | 44: 0.0001276; 45: 1.7219; 47: 48.1; 48: 30; 49: 26; 51: 56.1; 52: 38; 53: 34; 61: 29.7; 62: 17.7; 63: 16.4 | 776.2 | 729.4 | 0
Horizontaal Wand | Tempo Wand | Nee | RAL9010 | TEMW.05026021.101 | 50 | 260 | 21 | 22 | 6713 | 577.2141 | 2.3773 | [8 empty] | A02 | 1109.9 | TEMW0.05026021 |  | 1109.9 |  | 6713 | 6713 | 6713 | H | 1.485 | 1.485 | 1.485 |  | 0.0001276 | 1.7219 | 4 | 0.0005142 | [29 empty] | 1109.9 |  | 0
Horizontaal Wand | Tempo Hybrid | Ja | RAL9010 | TEMW.05026021.101ACO | 50 | 260 | 21DBH | 22 | 9570.7751 | 822.9385 | 4.6989 |  | 30 | 1465.4904 | 1465.4904 | 630.0475 | 8.4351 |  | 48.1 | A02* | 1839.3 | TEMW0.05026021 | DBHS0.26015/ACO/EU | 1109.9 | 729.4 | 14035.36 | 9570.7751 | 9234.8264 | H+C-3sp | 1.05 | 1.05 | 1.05 |  | 0.0001276 | 1.7219 | 4 | 0.0005142 |  | 1774.42 | 1209.985 | 1167.5127 |  | 0.85 | 0.85 | 0.85 | 44: 0.0001276; 45: 1.7219; 47: 48.1; 48: 30; 49: 26; 51: 56.1; 52: 38; 53: 34; 61: 29.7; 62: 17.7; 63: 16.4 | 1109.9 | 729.4 | 0
Horizontaal Wand | Tempo Wand | Nee | RAL9010 | TEMW.05028010.101 | 50 | 280 | 10 | 12 | 3013 | 259.0714 | 0.55893 | [8 empty] | A02 | 483.5 | TEMW0.05028010 |  | 483.5 |  | 3013 | 3013 | 3013 | H | 1.385 | 1.385 | 1.385 |  | 0.0003969 | 1.7346 | 2 | 0.00036735 | [29 empty] | 483.5 |  | 0
Horizontaal Wand | Tempo Hybrid | Ja | RAL9010 | TEMW.05028010.101ACO | 50 | 280 | 10DBH | 12 | 4782.2249 | 411.1973 | 1.3158 |  | 30 | 693.1952 | 693.1952 | 298.0203 | 7.7716 |  | 47.8 | A02* | 1230.7 | TEMW0.05028010 | DBHS0.28010/ACO/EU | 483.5 | 747.2 | 6369.68 | 4782.2249 | 4331.3824 | H+C-3sp | 1.08 | 1.08 | 1.08 |  | 0.0003969 | 1.7346 | 2 | 0.00036735 |  | 864.24 | 648.8536 | 587.6832 |  | 0.98 | 0.98 | 0.98 | 44: 0.0003969; 45: 1.7346; 47: 47.8; 48: 30; 49: 26; 51: 55.8; 52: 38; 53: 34; 61: 31.4; 62: 18.6; 63: 16.2 | 483.5 | 747.2 | 0
Horizontaal Wand | Tempo Wand | Nee | RAL9010 | TEMW.05028011.101 | 50 | 280 | 11 | 12 | 3881 | 333.7059 | 1.6112 | [8 empty] | A02 | 715.2 | TEMW0.05028011 |  | 715.2 |  | 3881 | 3881 | 3881 | H | 1.438 | 1.438 | 1.438 |  | 0.0003969 | 1.7346 | 4 | 0.00057429 | [29 empty] | 715.2 |  | 0
Horizontaal Wand | Tempo Hybrid | Ja | RAL9010 | TEMW.05028011.101ACO | 50 | 280 | 11DBH | 12 | 6598.9761 | 567.4098 | 4.2843 |  | 30 | 1135.6475 | 1135.6475 | 488.2405 | 18.2972 |  | 47.8 | A02* | 1462.4 | TEMW0.05028011 | DBHS0.28010/ACO/EU | 715.2 | 747.2 | 8789.5 | 6598.9761 | 5976.86 | H+C-3sp | 1.1 | 1.1 | 1.1 |  | 0.0003969 | 1.7346 | 4 | 0.00057429 |  | 1406.34 | 1055.8512 | 956.3112 |  | 0.95 | 0.95 | 0.95 | 44: 0.0003969; 45: 1.7346; 47: 47.8; 48: 30; 49: 26; 51: 55.8; 52: 38; 53: 34; 61: 31.4; 62: 18.6; 63: 16.2 | 715.2 | 747.2 | 0
Horizontaal Wand | Tempo Wand | Nee | RAL9010 | TEMW.05028015.101 | 50 | 280 | 15 | 17 | 4855 | 417.4549 | 1.1461 | [8 empty] | A02 | 676 | TEMW0.05028015 |  | 676 |  | 4855 | 4855 | 4855 | H | 1.373 | 1.373 | 1.373 |  | 0.0002083 | 1.724 | 2 | 0.00046183 | [29 empty] | 676 |  | 0
Horizontaal Wand | Tempo Hybrid | Ja | RAL9010 | TEMW.05028015.101ACO | 50 | 280 | 15DBH | 17 | 5708.9475 | 490.8811 | 1.5631 |  | 30 | 922.5985 | 922.5985 | 396.646 | 6.2854 |  | 48.9 | A02* | 1458.7 | TEMW0.05028015 | DBHS0.28015/ACO/EU | 676 | 782.7 | 8483.56 | 5708.9475 | 5583.9636 | H+C-3sp | 1.08 | 1.08 | 1.08 |  | 0.0002083 | 1.724 | 2 | 0.00046183 |  | 1158.04 | 779.2943 | 762.2334 |  | 1.01 | 1.01 | 1.01 | 44: 0.0002083; 45: 1.724; 47: 48.9; 48: 30; 49: 26; 51: 56.9; 52: 38; 53: 34; 61: 34.5; 62: 20.4; 63: 19.3 | 676 | 782.7 | 0
Horizontaal Wand | Tempo Wand | Nee | RAL9010 | TEMW.05028016.101 | 50 | 280 | 16 | 17 | 5314 | 456.9218 | 3.6848 | [8 empty] | A02 | 1043.5 | TEMW0.05028016 |  | 1043.5 |  | 5314 | 5314 | 5314 | H | 1.464 | 1.464 | 1.464 |  | 0.0002083 | 1.724 | 4 | 0.0013928 | [29 empty] | 1043.5 |  | 0
Horizontaal Wand | Tempo Hybrid | Ja | RAL9010 | TEMW.05028016.101ACO | 50 | 280 | 16DBH | 17 | 8348.322 | 717.8265 | 8.8528 |  | 30 | 1533.884 | 1533.884 | 659.4514 | 15.0994 |  | 48.9 | A02* | 1826.2 | TEMW0.05028016 | DBHS0.28015/ACO/EU | 1043.5 | 782.7 | 12405.7 | 8348.322 | 8165.5551 | H+C-3sp | 1.1 | 1.1 | 1.1 |  | 0.0002083 | 1.724 | 4 | 0.0013928 |  | 1899.5 | 1278.2542 | 1250.2698 |  | 0.95 | 0.95 | 0.95 | 44: 0.0002083; 45: 1.724; 47: 48.9; 48: 30; 49: 26; 51: 56.9; 52: 38; 53: 34; 61: 34.5; 62: 20.4; 63: 19.3 | 1043.5 | 782.7 | 0
Horizontaal Wand | Tempo Wand | Nee | RAL9010 | TEMW.05028020.101 | 50 | 280 | 20 | 22 | 6790 | 583.8349 | 1.6432 | [8 empty] | A02 | 830.1 | TEMW0.05028020 |  | 830.1 |  | 6790 | 6790 | 6790 | H | 1.373 | 1.373 | 1.373 |  | 0.0001276 | 1.7219 | 2 | 0.00037661 | [29 empty] | 830.1 |  | 0
Horizontaal Wand | Tempo Hybrid | Ja | RAL9010 | TEMW.05028020.101ACO | 50 | 280 | 20DBH | 22 | 7990.1254 | 687.0271 | 2.2518 |  | 30 | 1062.0824 | 1062.0824 | 456.6132 | 4.8454 |  | 48.9 | A02* | 1612.8 | TEMW0.05028020 | DBHS0.28015/ACO/EU | 830.1 | 782.7 | 10642.44 | 7990.1254 | 7236.8592 | H+C-3sp | 1.08 | 1.08 | 1.08 |  | 0.0001276 | 1.7219 | 2 | 0.00037661 |  | 1315.24 | 987.4552 | 894.3632 |  | 0.95 | 0.95 | 0.95 | 44: 0.0001276; 45: 1.7219; 47: 48.9; 48: 30; 49: 26; 51: 56.9; 52: 38; 53: 34; 61: 34.5; 62: 20.4; 63: 19.3 | 830.1 | 782.7 | 0
Horizontaal Wand | Tempo Wand | Nee | RAL9010 | TEMW.05028021.101 | 50 | 280 | 21 | 22 | 7230 | 621.6681 | 2.8057 | [8 empty] | A02 | 1182.6 | TEMW0.05028021 |  | 1182.6 |  | 7230 | 7230 | 7230 | H | 1.485 | 1.485 | 1.485 |  | 0.0001276 | 1.7219 | 4 | 0.0005142 | [29 empty] | 1182.6 |  | 0
Horizontaal Wand | Tempo Hybrid | Ja | RAL9010 | TEMW.05028021.101ACO | 50 | 280 | 21DBH | 22 | 10751.4398 | 924.4574 | 6.0061 |  | 30 | 1711.6081 | 1711.6081 | 735.859 | 11.0201 |  | 48.9 | A02* | 1965.3 | TEMW0.05028021 | DBHS0.28015/ACO/EU | 1182.6 | 782.7 | 15976.76 | 10751.4398 | 10516.0623 | H+C-3sp | 1.05 | 1.05 | 1.05 |  | 0.0001276 | 1.7219 | 4 | 0.0005142 |  | 2072.42 | 1394.6194 | 1364.0875 |  | 0.85 | 0.85 | 0.85 | 44: 0.0001276; 45: 1.7219; 47: 48.9; 48: 30; 49: 26; 51: 56.9; 52: 38; 53: 34; 61: 34.5; 62: 20.4; 63: 19.3 | 1182.6 | 782.7 | 0
Horizontaal Wand | Tempo Wand | Nee | RAL9010 | TEMW.05030010.101 | 50 | 300 | 10 | 12 | 3228 | 277.558 | 0.66187 | [8 empty] | A02 | 511 | TEMW0.05030010 |  | 511 |  | 3228 | 3228 | 3228 | H | 1.385 | 1.385 | 1.385 |  | 0.0003969 | 1.7346 | 2 | 0.00036735 | [29 empty] | 511 |  | 0
Horizontaal Wand | Tempo Hybrid | Ja | RAL9010 | TEMW.05030010.101ACO | 50 | 300 | 10DBH | 12 | 4951.3755 | 425.7417 | 1.4602 |  | 30 | 703.1411 | 703.1411 | 302.2963 | 7.966 |  | 47.8 | A02* | 1258.2 | TEMW0.05030010 | DBHS0.28010/ACO/EU | 511 | 747.2 | 6594.98 | 4951.3755 | 4484.5864 | H+C-3sp | 1.08 | 1.08 | 1.08 |  | 0.0003969 | 1.7346 | 2 | 0.00036735 |  | 876.64 | 658.1633 | 596.1152 |  | 0.98 | 0.98 | 0.98 | 44: 0.0003969; 45: 1.7346; 47: 47.8; 48: 30; 49: 26; 51: 55.8; 52: 38; 53: 34; 61: 31.4; 62: 18.6; 63: 16.2 | 511 | 747.2 | 0
Horizontaal Wand | Tempo Wand | Nee | RAL9010 | TEMW.05030011.101 | 50 | 300 | 11 | 12 | 4158 | 357.5236 | 1.9125 | [8 empty] | A02 | 754.1 | TEMW0.05030011 |  | 754.1 |  | 4158 | 4158 | 4158 | H | 1.438 | 1.438 | 1.438 |  | 0.0003969 | 1.7346 | 4 | 0.00057429 | [29 empty] | 754.1 |  | 0
Horizontaal Wand | Tempo Hybrid | Ja | RAL9010 | TEMW.05030011.101ACO | 50 | 300 | 11DBH | 12 | 6938.7789 | 596.6276 | 4.9038 |  | 30 | 1143.7227 | 1143.7227 | 491.7122 | 18.5235 |  | 47.8 | A02* | 1501.3 | TEMW0.05030011 | DBHS0.28010/ACO/EU | 754.1 | 747.2 | 9242.1 | 6938.7789 | 6284.628 | H+C-3sp | 1.1 | 1.1 | 1.1 |  | 0.0003969 | 1.7346 | 4 | 0.00057429 |  | 1416.34 | 1063.359 | 963.1112 |  | 0.95 | 0.95 | 0.95 | 44: 0.0003969; 45: 1.7346; 47: 47.8; 48: 30; 49: 26; 51: 55.8; 52: 38; 53: 34; 61: 31.4; 62: 18.6; 63: 16.2 | 754.1 | 747.2 | 0
Horizontaal Wand | Tempo Wand | Nee | RAL9010 | TEMW.05030015.101 | 50 | 300 | 15 | 17 | 5202 | 447.2915 | 1.3383 | [8 empty] | A02 | 715 | TEMW0.05030015 |  | 715 |  | 5202 | 5202 | 5202 | H | 1.373 | 1.373 | 1.373 |  | 0.0002083 | 1.724 | 2 | 0.00046183 | [29 empty] | 715 |  | 0
Horizontaal Wand | Tempo Hybrid | Ja | RAL9010 | TEMW.05030015.101ACO | 50 | 300 | 15DBH | 17 | 5926.2407 | 509.565 | 1.7171 |  | 30 | 932.6368 | 932.6368 | 400.9617 | 6.4038 |  | 48.9 | A02* | 1497.7 | TEMW0.05030015 | DBHS0.28015/ACO/EU | 715 | 782.7 | 8806.46 | 5926.2407 | 5796.4996 | H+C-3sp | 1.08 | 1.08 | 1.08 |  | 0.0002083 | 1.724 | 2 | 0.00046183 |  | 1170.64 | 787.7733 | 770.5269 |  | 1.01 | 1.01 | 1.01 | 44: 0.0002083; 45: 1.724; 47: 48.9; 48: 30; 49: 26; 51: 56.9; 52: 38; 53: 34; 61: 34.5; 62: 20.4; 63: 19.3 | 715 | 782.7 | 0
Horizontaal Wand | Tempo Wand | Nee | RAL9010 | TEMW.05030016.101 | 50 | 300 | 16 | 17 | 5694 | 489.5959 | 4.2834 | [8 empty] | A02 | 1101.3 | TEMW0.05030016 |  | 1101.3 |  | 5694 | 5694 | 5694 | H | 1.464 | 1.464 | 1.464 |  | 0.0002083 | 1.724 | 4 | 0.0013928 | [29 empty] | 1101.3 |  | 0
Horizontaal Wand | Tempo Hybrid | Ja | RAL9010 | TEMW.05030016.101ACO | 50 | 300 | 16DBH | 17 | 8784.1195 | 755.2983 | 9.9227 |  | 30 | 1545.9968 | 1545.9968 | 664.659 | 15.3056 |  | 48.9 | A02* | 1884 | TEMW0.05030016 | DBHS0.28015/ACO/EU | 1101.3 | 782.7 | 13053.3 | 8784.1195 | 8591.8119 | H+C-3sp | 1.1 | 1.1 | 1.1 |  | 0.0002083 | 1.724 | 4 | 0.0013928 |  | 1914.5 | 1288.3483 | 1260.1429 |  | 0.95 | 0.95 | 0.95 | 44: 0.0002083; 45: 1.724; 47: 48.9; 48: 30; 49: 26; 51: 56.9; 52: 38; 53: 34; 61: 34.5; 62: 20.4; 63: 19.3 | 1101.3 | 782.7 | 0
Horizontaal Wand | Tempo Wand | Nee | RAL9010 | TEMW.05030020.101 | 50 | 300 | 20 | 22 | 7275 | 625.5374 | 1.9106 | [8 empty] | A02 | 877.8 | TEMW0.05030020 |  | 877.8 |  | 7275 | 7275 | 7275 | H | 1.373 | 1.373 | 1.373 |  | 0.0001276 | 1.7219 | 2 | 0.00037661 | [29 empty] | 877.8 |  | 0
Horizontaal Wand | Tempo Hybrid | Ja | RAL9010 | TEMW.05030020.101ACO | 50 | 300 | 20DBH | 22 | 8335.1836 | 716.6968 | 2.4853 |  | 30 | 1074.6797 | 1074.6797 | 462.0291 | 4.9448 |  | 48.9 | A02* | 1660.5 | TEMW0.05030020 | DBHS0.28015/ACO/EU | 877.8 | 782.7 | 11102.04 | 8335.1836 | 7549.3872 | H+C-3sp | 1.08 | 1.08 | 1.08 |  | 0.0001276 | 1.7219 | 2 | 0.00037661 |  | 1330.84 | 999.1673 | 904.9712 |  | 0.95 | 0.95 | 0.95 | 44: 0.0001276; 45: 1.7219; 47: 48.9; 48: 30; 49: 26; 51: 56.9; 52: 38; 53: 34; 61: 34.5; 62: 20.4; 63: 19.3 | 877.8 | 782.7 | 0
Horizontaal Wand | Tempo Wand | Nee | RAL9010 | TEMW.05030021.101 | 50 | 300 | 21 | 22 | 7746 | 666.0361 | 3.2745 | [8 empty] | A02 | 1250.2 | TEMW0.05030021 |  | 1250.2 |  | 7746 | 7746 | 7746 | H | 1.485 | 1.485 | 1.485 |  | 0.0001276 | 1.7219 | 4 | 0.0005142 | [29 empty] | 1250.2 |  | 0
Horizontaal Wand | Tempo Hybrid | Ja | RAL9010 | TEMW.05030021.101ACO | 50 | 300 | 21DBH | 22 | 11086.4306 | 953.2614 | 6.5058 |  | 30 | 1842.2652 | 1842.2652 | 792.0315 | 12.5082 |  | 48.9 | A02* | 2032.9 | TEMW0.05030021 | DBHS0.28015/ACO/EU | 1250.2 | 782.7 | 16474.56 | 11086.4306 | 10843.7192 | H+C-3sp | 1.05 | 1.05 | 1.05 |  | 0.0001276 | 1.7219 | 4 | 0.0005142 |  | 2230.62 | 1501.0789 | 1468.2163 |  | 0.85 | 0.85 | 0.85 | 44: 0.0001276; 45: 1.7219; 47: 48.9; 48: 30; 49: 26; 51: 56.9; 52: 38; 53: 34; 61: 34.5; 62: 20.4; 63: 19.3 | 1250.2 | 782.7 | 0
Horizontaal Wand | Tempo Wand | Nee | RAL9010 | TEMW.06004010.101 | 60 | 40 | 10 | 12 | 468 | 40.2408 | 0.0070391 | [8 empty] | A02 | 125.2 | TEMW0.06004010 |  | 125.2 |  | 468 | 468 | 468 | H | 1.376 | 1.376 | 1.376 |  | 0.0003969 | 1.7346 | 2 | 0.00036735 | [29 empty] | 125.2 |  | 0
Horizontaal Wand | Tempo Wand | Nee | RAL9010 | TEMW.06004011.101 | 60 | 40 | 11 | 12 | 598 | 51.4187 | 0.018581 | [8 empty] | A02 | 192.3 | TEMW0.06004011 |  | 192.3 |  | 598 | 598 | 598 | H | 1.437 | 1.437 | 1.437 |  | 0.0003969 | 1.7346 | 4 | 0.00057429 | [29 empty] | 192.3 |  | 0
Horizontaal Wand | Tempo Wand | Nee | RAL9010 | TEMW.06004015.101 | 60 | 40 | 15 | 17 | 746 | 64.1445 | 0.019986 | [8 empty] | A02 | 158.4 | TEMW0.06004015 |  | 158.4 |  | 746 | 746 | 746 | H | 1.361 | 1.361 | 1.361 |  | 0.0002083 | 1.724 | 2 | 0.00046183 | [29 empty] | 158.4 |  | 0
Horizontaal Wand | Tempo Wand | Nee | RAL9010 | TEMW.06004016.101 | 60 | 40 | 16 | 17 | 834 | 71.7111 | 0.073497 | [8 empty] | A02 | 242.5 | TEMW0.06004016 |  | 242.5 |  | 834 | 834 | 834 | H | 1.468 | 1.468 | 1.468 |  | 0.0002083 | 1.724 | 4 | 0.0013928 | [29 empty] | 242.5 |  | 0
Horizontaal Wand | Tempo Wand | Nee | RAL9010 | TEMW.06004020.101 | 60 | 40 | 20 | 22 | 1043 | 89.6819 | 0.031159 | [8 empty] | A02 | 183 | TEMW0.06004020 |  | 183 |  | 1043 | 1043 | 1043 | H | 1.361 | 1.361 | 1.361 |  | 0.0001276 | 1.7219 | 2 | 0.00037661 | [29 empty] | 183 |  | 0
Horizontaal Wand | Tempo Wand | Nee | RAL9010 | TEMW.06004021.101 | 60 | 40 | 21 | 22 | 1153 | 99.1402 | 0.053034 | [8 empty] | A02 | 260.2 | TEMW0.06004021 |  | 260.2 |  | 1153 | 1153 | 1153 | H | 1.493 | 1.493 | 1.493 |  | 0.0001276 | 1.7219 | 4 | 0.0005142 | [29 empty] | 260.2 |  | 0
Horizontaal Wand | Tempo Wand | Nee | RAL9010 | TEMW.06005010.101 | 60 | 50 | 10 | 12 | 585 | 50.3009 | 0.011586 | [8 empty] | A02 | 138.5 | TEMW0.06005010 |  | 138.5 |  | 585 | 585 | 585 | H | 1.376 | 1.376 | 1.376 |  | 0.0003969 | 1.7346 | 2 | 0.00036735 | [29 empty] | 138.5 |  | 0
Horizontaal Wand | Tempo Wand | Nee | RAL9010 | TEMW.06005011.101 | 60 | 50 | 11 | 12 | 747 | 64.2304 | 0.030789 | [8 empty] | A02 | 210.9 | TEMW0.06005011 |  | 210.9 |  | 747 | 747 | 747 | H | 1.437 | 1.437 | 1.437 |  | 0.0003969 | 1.7346 | 4 | 0.00057429 | [29 empty] | 210.9 |  | 0
Horizontaal Wand | Tempo Wand | Nee | RAL9010 | TEMW.06005015.101 | 60 | 50 | 15 | 17 | 933 | 80.2236 | 0.031917 | [8 empty] | A02 | 175.5 | TEMW0.06005015 |  | 175.5 |  | 933 | 933 | 933 | H | 1.361 | 1.361 | 1.361 |  | 0.0002083 | 1.724 | 2 | 0.00046183 | [29 empty] | 175.5 |  | 0
Horizontaal Wand | Tempo Wand | Nee | RAL9010 | TEMW.06005016.101 | 60 | 50 | 16 | 17 | 1042 | 89.5959 | 0.11632 | [8 empty] | A02 | 267.6 | TEMW0.06005016 |  | 267.6 |  | 1042 | 1042 | 1042 | H | 1.468 | 1.468 | 1.468 |  | 0.0002083 | 1.724 | 4 | 0.0013928 | [29 empty] | 267.6 |  | 0
Horizontaal Wand | Tempo Wand | Nee | RAL9010 | TEMW.06005020.101 | 60 | 50 | 20 | 22 | 1304 | 112.1238 | 0.049412 | [8 empty] | A02 | 203.4 | TEMW0.06005020 |  | 203.4 |  | 1304 | 1304 | 1304 | H | 1.361 | 1.361 | 1.361 |  | 0.0001276 | 1.7219 | 2 | 0.00037661 | [29 empty] | 203.4 |  | 0
Horizontaal Wand | Tempo Wand | Nee | RAL9010 | TEMW.06005021.101 | 60 | 50 | 21 | 22 | 1441 | 123.9037 | 0.084518 | [8 empty] | A02 | 287.5 | TEMW0.06005021 |  | 287.5 |  | 1441 | 1441 | 1441 | H | 1.493 | 1.493 | 1.493 |  | 0.0001276 | 1.7219 | 4 | 0.0005142 | [29 empty] | 287.5 |  | 0
Horizontaal Wand | Tempo Wand | Nee | RAL9010 | TEMW.06006010.101 | 60 | 60 | 10 | 12 | 702 | 60.3611 | 0.01747 | [8 empty] | A02 | 155.4 | TEMW0.06006010 |  | 155.4 |  | 702 | 702 | 702 | H | 1.376 | 1.376 | 1.376 |  | 0.0003969 | 1.7346 | 2 | 0.00036735 | [29 empty] | 155.4 |  | 0
Horizontaal Wand | Tempo Hybrid | Ja | RAL9010 | TEMW.06006010.101ACO | 60 | 60 | 10DBH | 12 | 901.3595 | 77.503 | 0.02834 |  | 30 | 118.5805 | 118.5805 | 50.9804 | 0.36337 |  | 40 | A02* | 409.3 | TEMW0.06006010 | DBHS0.06010/ACO/EU | 155.4 | 253.9 | 1066.38 | 901.3595 | 841.6923 | H+C-3sp | 1.08 | 1.08 | 1.08 |  | 0.0003969 | 1.7346 | 2 | 0.00036735 |  | 147.84 | 124.962 | 116.6899 |  | 0.98 | 0.98 | 0.98 | 44: 0.0003969; 45: 1.7346; 47: 40; 48: 30; 49: 26; 51: 48; 52: 38; 53: 34; 61: 6.8; 62: 5.4; 63: 4.8 | 155.4 | 253.9 | 0
Horizontaal Wand | Tempo Wand | Nee | RAL9010 | TEMW.06006011.101 | 60 | 60 | 11 | 12 | 896 | 77.0421 | 0.046699 | [8 empty] | A02 | 231.3 | TEMW0.06006011 |  | 231.3 |  | 896 | 896 | 896 | H | 1.437 | 1.437 | 1.437 |  | 0.0003969 | 1.7346 | 4 | 0.00057429 | [29 empty] | 231.3 |  | 0
Horizontaal Wand | Tempo Hybrid | Ja | RAL9010 | TEMW.06006011.101ACO | 60 | 60 | 11DBH | 12 | 1222.9947 | 105.1586 | 0.085041 |  | 30 | 185.9096 | 185.9096 | 79.9268 | 0.79267 |  | 40 | A02* | 485.2 | TEMW0.06006011 | DBHS0.06010/ACO/EU | 231.3 | 253.9 | 1446.9 | 1222.9947 | 1142.0362 | H+C-3sp | 1.1 | 1.1 | 1.1 |  | 0.0003969 | 1.7346 | 4 | 0.00057429 |  | 230.223 | 194.5964 | 181.7147 |  | 0.95 | 0.95 | 0.95 | 44: 0.0003969; 45: 1.7346; 47: 40; 48: 30; 49: 26; 51: 48; 52: 38; 53: 34; 61: 6.8; 62: 5.4; 63: 4.8 | 231.3 | 253.9 | 0
Horizontaal Wand | Tempo Wand | Nee | RAL9010 | TEMW.06006015.101 | 60 | 60 | 15 | 17 | 1120 | 96.3027 | 0.046869 | [8 empty] | A02 | 196.7 | TEMW0.06006015 |  | 196.7 |  | 1120 | 1120 | 1120 | H | 1.361 | 1.361 | 1.361 |  | 0.0002083 | 1.724 | 2 | 0.00046183 | [29 empty] | 196.7 |  | 0
Horizontaal Wand | Tempo Hybrid | Ja | RAL9010 | TEMW.06006015.101ACO | 60 | 60 | 15DBH | 17 | 1027.5251 | 88.3513 | 0.039548 |  | 30 | 147.8975 | 147.8975 | 63.5845 | 0.26771 |  | 41.1 | A02* | 451.7 | TEMW0.06006015 | DBHS0.06015/ACO/EU | 196.7 | 255 | 1359.96 | 1027.5251 | 957.1926 | H+C-3sp | 1.08 | 1.08 | 1.08 |  | 0.0002083 | 1.724 | 2 | 0.00046183 |  | 185.64 | 140.2613 | 130.6606 |  | 1.01 | 1.01 | 1.01 | 44: 0.0002083; 45: 1.724; 47: 41.1; 48: 30; 49: 26; 51: 49.1; 52: 38; 53: 34; 61: 7.2; 62: 5.5; 63: 4.8 | 196.7 | 255 | 0
Horizontaal Wand | Tempo Wand | Nee | RAL9010 | TEMW.06006016.101 | 60 | 60 | 16 | 17 | 1250 | 107.4807 | 0.16951 | [8 empty] | A02 | 302.6 | TEMW0.06006016 |  | 302.6 |  | 1250 | 1250 | 1250 | H | 1.468 | 1.468 | 1.468 |  | 0.0002083 | 1.724 | 4 | 0.0013928 | [29 empty] | 302.6 |  | 0
Horizontaal Wand | Tempo Hybrid | Ja | RAL9010 | TEMW.06006016.101ACO | 60 | 60 | 16DBH | 17 | 1502.5729 | 129.198 | 0.24408 |  | 30 | 233.5953 | 233.5953 | 100.4279 | 0.58869 |  | 41.1 | A02* | 557.6 | TEMW0.06006016 | DBHS0.06015/ACO/EU | 302.6 | 255 | 1988.7 | 1502.5729 | 1399.7242 | H+C-3sp | 1.1 | 1.1 | 1.1 |  | 0.0002083 | 1.724 | 4 | 0.0013928 |  | 289.275 | 218.5633 | 203.603 |  | 0.95 | 0.95 | 0.95 | 44: 0.0002083; 45: 1.724; 47: 41.1; 48: 30; 49: 26; 51: 49.1; 52: 38; 53: 34; 61: 7.2; 62: 5.5; 63: 4.8 | 302.6 | 255 | 0
Horizontaal Wand | Tempo Wand | Nee | RAL9010 | TEMW.06006020.101 | 60 | 60 | 20 | 22 | 1565 | 134.5658 | 0.072116 | [8 empty] | A02 | 227.5 | TEMW0.06006020 |  | 227.5 |  | 1565 | 1565 | 1565 | H | 1.361 | 1.361 | 1.361 |  | 0.0001276 | 1.7219 | 2 | 0.00037661 | [29 empty] | 227.5 |  | 0
Horizontaal Wand | Tempo Hybrid | Ja | RAL9010 | TEMW.06006020.101ACO | 60 | 60 | 20DBH | 22 | 1442.0332 | 123.9925 | 0.061331 |  | 30 | 170.2575 | 170.2575 | 73.1975 | 0.20717 |  | 41.1 | A02* | 482.5 | TEMW0.06006020 | DBHS0.06015/ACO/EU | 227.5 | 255 | 1706.04 | 1442.0332 | 1346.575 | H+C-3sp | 1.08 | 1.08 | 1.08 |  | 0.0001276 | 1.7219 | 2 | 0.00037661 |  | 210.84 | 178.2129 | 166.4157 |  | 0.95 | 0.95 | 0.95 | 44: 0.0001276; 45: 1.7219; 47: 41.1; 48: 30; 49: 26; 51: 49.1; 52: 38; 53: 34; 61: 7.2; 62: 5.5; 63: 4.8 | 227.5 | 255 | 0
Horizontaal Wand | Tempo Wand | Nee | RAL9010 | TEMW.06006021.101 | 60 | 60 | 21 | 22 | 1729 | 148.6672 | 0.12392 | [8 empty] | A02 | 318.7 | TEMW0.06006021 |  | 318.7 |  | 1729 | 1729 | 1729 | H | 1.493 | 1.493 | 1.493 |  | 0.0001276 | 1.7219 | 4 | 0.0005142 | [29 empty] | 318.7 |  | 0
Horizontaal Wand | Tempo Hybrid | Ja | RAL9010 | TEMW.06006021.101ACO | 60 | 60 | 21DBH | 22 | 1935.0981 | 166.3885 | 0.15474 |  | 30 | 260.6609 | 260.6609 | 112.064 | 0.43135 |  | 41.1 | A02* | 573.7 | TEMW0.06006021 | DBHS0.06015/ACO/EU | 318.7 | 255 | 2561.16 | 1935.0981 | 1802.6437 | H+C-3sp | 1.05 | 1.05 | 1.05 |  | 0.0001276 | 1.7219 | 4 | 0.0005142 |  | 315.609 | 238.4601 | 222.1379 |  | 0.85 | 0.85 | 0.85 | 44: 0.0001276; 45: 1.7219; 47: 41.1; 48: 30; 49: 26; 51: 49.1; 52: 38; 53: 34; 61: 7.2; 62: 5.5; 63: 4.8 | 318.7 | 255 | 0
Horizontaal Wand | Tempo Wand | Nee | RAL9010 | TEMW.06007010.101 | 60 | 70 | 10 | 12 | 819 | 70.4213 | 0.024788 | [8 empty] | A02 | 176.3 | TEMW0.06007010 |  | 176.3 |  | 819 | 819 | 819 | H | 1.376 | 1.376 | 1.376 |  | 0.0003969 | 1.7346 | 2 | 0.00036735 | [29 empty] | 176.3 |  | 0
Horizontaal Wand | Tempo Hybrid | Ja | RAL9010 | TEMW.06007010.101ACO | 60 | 70 | 10DBH | 12 | 1104.286 | 94.9515 | 0.044103 |  | 30 | 146.8139 | 146.8139 | 63.1186 | 0.5263 |  | 41 | A02* | 440.7 | TEMW0.06007010 | DBHS0.07010/ACO/EU | 176.3 | 264.4 | 1320.28 | 1104.286 | 1029.7404 | H+C-3sp | 1.08 | 1.08 | 1.08 |  | 0.0003969 | 1.7346 | 2 | 0.00036735 |  | 183.04 | 153.0952 | 142.7604 |  | 0.98 | 0.98 | 0.98 | 44: 0.0003969; 45: 1.7346; 47: 41; 48: 30; 49: 26; 51: 49; 52: 38; 53: 34; 61: 7.9; 62: 5.9; 63: 5.5 | 176.3 | 264.4 | 0
Horizontaal Wand | Tempo Wand | Nee | RAL9010 | TEMW.06007011.101 | 60 | 70 | 11 | 12 | 1046 | 89.9398 | 0.066728 | [8 empty] | A02 | 262.8 | TEMW0.06007011 |  | 262.8 |  | 1046 | 1046 | 1046 | H | 1.437 | 1.437 | 1.437 |  | 0.0003969 | 1.7346 | 4 | 0.00057429 | [29 empty] | 262.8 |  | 0
Horizontaal Wand | Tempo Hybrid | Ja | RAL9010 | TEMW.06007011.101ACO | 60 | 70 | 11DBH | 12 | 1498.3321 | 128.8334 | 0.13296 |  | 30 | 230.1738 | 230.1738 | 98.9569 | 1.1481 |  | 41 | A02* | 527.2 | TEMW0.06007011 | DBHS0.07010/ACO/EU | 262.8 | 264.4 | 1791.4 | 1498.3321 | 1397.1862 | H+C-3sp | 1.1 | 1.1 | 1.1 |  | 0.0003969 | 1.7346 | 4 | 0.00057429 |  | 285.038 | 238.4066 | 222.3128 |  | 0.95 | 0.95 | 0.95 | 44: 0.0003969; 45: 1.7346; 47: 41; 48: 30; 49: 26; 51: 49; 52: 38; 53: 34; 61: 7.9; 62: 5.9; 63: 5.5 | 262.8 | 264.4 | 0
Horizontaal Wand | Tempo Wand | Nee | RAL9010 | TEMW.06007015.101 | 60 | 70 | 15 | 17 | 1306 | 112.2958 | 0.064851 | [8 empty] | A02 | 226.7 | TEMW0.06007015 |  | 226.7 |  | 1306 | 1306 | 1306 | H | 1.361 | 1.361 | 1.361 |  | 0.0002083 | 1.724 | 2 | 0.00046183 | [29 empty] | 226.7 |  | 0
Horizontaal Wand | Tempo Hybrid | Ja | RAL9010 | TEMW.06007015.101ACO | 60 | 70 | 15DBH | 17 | 1149.5095 | 98.84 | 0.050457 |  | 30 | 152.9166 | 152.9166 | 65.7423 | 0.28357 |  | 41.1 | A02* | 481.7 | TEMW0.06007015 | DBHS0.07015/ACO/EU | 226.7 | 255 | 1521.41 | 1149.5095 | 1070.8274 | H+C-3sp | 1.08 | 1.08 | 1.08 |  | 0.0002083 | 1.724 | 2 | 0.00046183 |  | 191.94 | 145.0213 | 135.0948 |  | 1.01 | 1.01 | 1.01 | 44: 0.0002083; 45: 1.724; 47: 41.1; 48: 30; 49: 26; 51: 49.1; 52: 38; 53: 34; 61: 7.2; 62: 5.6; 63: 5.1 | 226.7 | 255 | 0
Horizontaal Wand | Tempo Wand | Nee | RAL9010 | TEMW.06007016.101 | 60 | 70 | 16 | 17 | 1459 | 125.4514 | 0.23364 | [8 empty] | A02 | 348.8 | TEMW0.06007016 |  | 348.8 |  | 1459 | 1459 | 1459 | H | 1.468 | 1.468 | 1.468 |  | 0.0002083 | 1.724 | 4 | 0.0013928 | [29 empty] | 348.8 |  | 0
Horizontaal Wand | Tempo Hybrid | Ja | RAL9010 | TEMW.06007016.101ACO | 60 | 70 | 16DBH | 17 | 1747.2217 | 150.234 | 0.33376 |  | 30 | 239.3489 | 239.3489 | 102.9015 | 0.61391 |  | 41.1 | A02* | 603.8 | TEMW0.06007016 | DBHS0.07015/ACO/EU | 348.8 | 255 | 2312.5 | 1747.2217 | 1627.6272 | H+C-3sp | 1.1 | 1.1 | 1.1 |  | 0.0002083 | 1.724 | 4 | 0.0013928 |  | 296.4 | 223.9466 | 208.6178 |  | 0.95 | 0.95 | 0.95 | 44: 0.0002083; 45: 1.724; 47: 41.1; 48: 30; 49: 26; 51: 49.1; 52: 38; 53: 34; 61: 7.2; 62: 5.6; 63: 5.1 | 348.8 | 255 | 0
Horizontaal Wand | Tempo Wand | Nee | RAL9010 | TEMW.06007020.101 | 60 | 70 | 20 | 22 | 1826 | 157.0077 | 0.099384 | [8 empty] | A02 | 263.5 | TEMW0.06007020 |  | 263.5 |  | 1826 | 1826 | 1826 | H | 1.361 | 1.361 | 1.361 |  | 0.0001276 | 1.7219 | 2 | 0.00037661 | [29 empty] | 263.5 |  | 0
Horizontaal Wand | Tempo Hybrid | Ja | RAL9010 | TEMW.06007020.101ACO | 60 | 70 | 20DBH | 22 | 1619.1421 | 139.2212 | 0.078367 |  | 30 | 176.5561 | 176.5561 | 75.9055 | 0.22054 |  | 41.1 | A02* | 518.5 | TEMW0.06007020 | DBHS0.07015/ACO/EU | 263.5 | 255 | 1935.84 | 1619.1421 | 1509.8408 | H+C-3sp | 1.08 | 1.08 | 1.08 |  | 0.0001276 | 1.7219 | 2 | 0.00037661 |  | 218.64 | 182.8711 | 170.5263 |  | 0.95 | 0.95 | 0.95 | 44: 0.0001276; 45: 1.7219; 47: 41.1; 48: 30; 49: 26; 51: 49.1; 52: 38; 53: 34; 61: 7.2; 62: 5.6; 63: 5.1 | 263.5 | 255 | 0
Horizontaal Wand | Tempo Wand | Nee | RAL9010 | TEMW.06007021.101 | 60 | 70 | 21 | 22 | 2017 | 173.4308 | 0.17151 | [8 empty] | A02 | 370.6 | TEMW0.06007021 |  | 370.6 |  | 2017 | 2017 | 2017 | H | 1.493 | 1.493 | 1.493 |  | 0.0001276 | 1.7219 | 4 | 0.0005142 | [29 empty] | 370.6 |  | 0
Horizontaal Wand | Tempo Hybrid | Ja | RAL9010 | TEMW.06007021.101ACO | 60 | 70 | 21DBH | 22 | 2123.1559 | 182.5585 | 0.18973 |  | 30 | 267.8793 | 267.8793 | 115.1674 | 0.45212 |  | 41.1 | A02* | 625.6 | TEMW0.06007021 | DBHS0.07015/ACO/EU | 370.6 | 255 | 2810.06 | 2123.1559 | 1977.8292 | H+C-3sp | 1.05 | 1.05 | 1.05 |  | 0.0001276 | 1.7219 | 4 | 0.0005142 |  | 324.349 | 245.0636 | 228.2894 |  | 0.85 | 0.85 | 0.85 | 44: 0.0001276; 45: 1.7219; 47: 41.1; 48: 30; 49: 26; 51: 49.1; 52: 38; 53: 34; 61: 7.2; 62: 5.6; 63: 5.1 | 370.6 | 255 | 0
Horizontaal Wand | Tempo Wand | Nee | RAL9010 | TEMW.06008010.101 | 60 | 80 | 10 | 12 | 936 | 80.4815 | 0.033633 | [8 empty] | A02 | 186.8 | TEMW0.06008010 |  | 186.8 |  | 936 | 936 | 936 | H | 1.376 | 1.376 | 1.376 |  | 0.0003969 | 1.7346 | 2 | 0.00036735 | [29 empty] | 186.8 |  | 0
Horizontaal Wand | Tempo Hybrid | Ja | RAL9010 | TEMW.06008010.101ACO | 60 | 80 | 10DBH | 12 | 1304.1434 | 112.1361 | 0.063605 |  | 30 | 175.0474 | 175.0474 | 75.2568 | 0.71406 |  | 41.8 | A02* | 470 | TEMW0.06008010 | DBHS0.08010/ACO/EU | 186.8 | 283.2 | 1574.18 | 1304.1434 | 1214.227 | H+C-3sp | 1.08 | 1.08 | 1.08 |  | 0.0003969 | 1.7346 | 2 | 0.00036735 |  | 218.24 | 180.8029 | 168.3371 |  | 0.98 | 0.98 | 0.98 | 44: 0.0003969; 45: 1.7346; 47: 41.8; 48: 30; 49: 26; 51: 49.8; 52: 38; 53: 34; 61: 9.1; 62: 6.8; 63: 6.3 | 186.8 | 283.2 | 0
Horizontaal Wand | Tempo Wand | Nee | RAL9010 | TEMW.06008011.101 | 60 | 80 | 11 | 12 | 1195 | 102.7515 | 0.090935 | [8 empty] | A02 | 278.7 | TEMW0.06008011 |  | 278.7 |  | 1195 | 1195 | 1195 | H | 1.437 | 1.437 | 1.437 |  | 0.0003969 | 1.7346 | 4 | 0.00057429 | [29 empty] | 278.7 |  | 0
Horizontaal Wand | Tempo Hybrid | Ja | RAL9010 | TEMW.06008011.101ACO | 60 | 80 | 11DBH | 12 | 1769.5053 | 152.1501 | 0.19255 |  | 30 | 274.438 | 274.438 | 117.9871 | 1.5577 |  | 41.8 | A02* | 561.9 | TEMW0.06008011 | DBHS0.08010/ACO/EU | 278.7 | 283.2 | 2135.9 | 1769.5053 | 1647.5037 | H+C-3sp | 1.1 | 1.1 | 1.1 |  | 0.0003969 | 1.7346 | 4 | 0.00057429 |  | 339.853 | 281.5542 | 262.142 |  | 0.95 | 0.95 | 0.95 | 44: 0.0003969; 45: 1.7346; 47: 41.8; 48: 30; 49: 26; 51: 49.8; 52: 38; 53: 34; 61: 9.1; 62: 6.8; 63: 6.3 | 278.7 | 283.2 | 0
Horizontaal Wand | Tempo Wand | Nee | RAL9010 | TEMW.06008015.101 | 60 | 80 | 15 | 17 | 1493 | 128.3749 | 0.086145 | [8 empty] | A02 | 241 | TEMW0.06008015 |  | 241 |  | 1493 | 1493 | 1493 | H | 1.361 | 1.361 | 1.361 |  | 0.0002083 | 1.724 | 2 | 0.00046183 | [29 empty] | 241 |  | 0
Horizontaal Wand | Tempo Hybrid | Ja | RAL9010 | TEMW.06008015.101ACO | 60 | 80 | 15DBH | 17 | 1496.2563 | 128.6549 | 0.086515 |  | 30 | 218.3248 | 218.3248 | 93.8628 | 0.52392 |  | 42.4 | A02* | 525.2 | TEMW0.06008015 | DBHS0.08015/ACO/EU | 241 | 284.2 | 2007.56 | 1496.2563 | 1395.3374 | H+C-3sp | 1.08 | 1.08 | 1.08 |  | 0.0002083 | 1.724 | 2 | 0.00046183 |  | 274.04 | 204.245 | 190.4692 |  | 1.01 | 1.01 | 1.01 | 44: 0.0002083; 45: 1.724; 47: 42.4; 48: 30; 49: 26; 51: 50.4; 52: 38; 53: 34; 61: 9; 62: 6.7; 63: 6 | 241 | 284.2 | 0
Horizontaal Wand | Tempo Wand | Nee | RAL9010 | TEMW.06008016.101 | 60 | 80 | 16 | 17 | 1667 | 143.3362 | 0.30838 | [8 empty] | A02 | 371.1 | TEMW0.06008016 |  | 371.1 |  | 1667 | 1667 | 1667 | H | 1.468 | 1.468 | 1.468 |  | 0.0002083 | 1.724 | 4 | 0.0013928 | [29 empty] | 371.1 |  | 0
Horizontaal Wand | Tempo Hybrid | Ja | RAL9010 | TEMW.06008016.101ACO | 60 | 80 | 16DBH | 17 | 2188.0092 | 188.1349 | 0.52779 |  | 30 | 344.8312 | 344.8312 | 148.2507 | 1.1521 |  | 42.4 | A02* | 655.3 | TEMW0.06008016 | DBHS0.08015/ACO/EU | 371.1 | 284.2 | 2935.7 | 2188.0092 | 2040.4332 | H+C-3sp | 1.1 | 1.1 | 1.1 |  | 0.0002083 | 1.724 | 4 | 0.0013928 |  | 427.025 | 318.2664 | 296.8001 |  | 0.95 | 0.95 | 0.95 | 44: 0.0002083; 45: 1.724; 47: 42.4; 48: 30; 49: 26; 51: 50.4; 52: 38; 53: 34; 61: 9; 62: 6.7; 63: 6 | 371.1 | 284.2 | 0
Horizontaal Wand | Tempo Wand | Nee | RAL9010 | TEMW.06008020.101 | 60 | 80 | 20 | 22 | 2086 | 179.3637 | 0.1312 | [8 empty] | A02 | 281.7 | TEMW0.06008020 |  | 281.7 |  | 2086 | 2086 | 2086 | H | 1.361 | 1.361 | 1.361 |  | 0.0001276 | 1.7219 | 2 | 0.00037661 | [29 empty] | 281.7 |  | 0
Horizontaal Wand | Tempo Hybrid | Ja | RAL9010 | TEMW.06008020.101ACO | 60 | 80 | 20DBH | 22 | 2086.4239 | 179.4002 | 0.13126 |  | 30 | 251.3325 | 251.3325 | 108.0535 | 0.40511 |  | 42.4 | A02* | 565.9 | TEMW0.06008020 | DBHS0.08015/ACO/EU | 281.7 | 284.2 | 2518.44 | 2086.4239 | 1942.5719 | H+C-3sp | 1.08 | 1.08 | 1.08 |  | 0.0001276 | 1.7219 | 2 | 0.00037661 |  | 311.24 | 257.8495 | 240.0717 |  | 0.95 | 0.95 | 0.95 | 44: 0.0001276; 45: 1.7219; 47: 42.4; 48: 30; 49: 26; 51: 50.4; 52: 38; 53: 34; 61: 9; 62: 6.7; 63: 6 | 281.7 | 284.2 | 0
Horizontaal Wand | Tempo Wand | Nee | RAL9010 | TEMW.06008021.101 | 60 | 80 | 21 | 22 | 2306 | 198.2803 | 0.22775 | [8 empty] | A02 | 396.6 | TEMW0.06008021 |  | 396.6 |  | 2306 | 2306 | 2306 | H | 1.493 | 1.493 | 1.493 |  | 0.0001276 | 1.7219 | 4 | 0.0005142 | [29 empty] | 396.6 |  | 0
Horizontaal Wand | Tempo Hybrid | Ja | RAL9010 | TEMW.06008021.101ACO | 60 | 80 | 21DBH | 22 | 2817.8416 | 242.2908 | 0.33767 |  | 30 | 384.7852 | 384.7852 | 165.4278 | 0.84348 |  | 42.4 | A02* | 680.8 | TEMW0.06008021 | DBHS0.08015/ACO/EU | 396.6 | 284.2 | 3780.76 | 2817.8416 | 2627.7849 | H+C-3sp | 1.05 | 1.05 | 1.05 |  | 0.0001276 | 1.7219 | 4 | 0.0005142 |  | 465.899 | 347.2396 | 323.8191 |  | 0.85 | 0.85 | 0.85 | 44: 0.0001276; 45: 1.7219; 47: 42.4; 48: 30; 49: 26; 51: 50.4; 52: 38; 53: 34; 61: 9; 62: 6.7; 63: 6 | 396.6 | 284.2 | 0
Horizontaal Wand | Tempo Wand | Nee | RAL9010 | TEMW.06009010.101 | 60 | 90 | 10 | 12 | 1053 | 90.5417 | 0.044094 | [8 empty] | A02 | 200.4 | TEMW0.06009010 |  | 200.4 |  | 1053 | 1053 | 1053 | H | 1.376 | 1.376 | 1.376 |  | 0.0003969 | 1.7346 | 2 | 0.00036735 | [29 empty] | 200.4 |  | 0
Horizontaal Wand | Tempo Hybrid | Ja | RAL9010 | TEMW.06009010.101ACO | 60 | 90 | 10DBH | 12 | 1501.3 | 129.0886 | 0.086968 |  | 30 | 203.2808 | 203.2808 | 87.395 | 0.92552 |  | 42.4 | A02* | 524.4 | TEMW0.06009010 | DBHS0.09010/ACO/EU | 200.4 | 324 | 1828.08 | 1501.3 | 1395.6272 | H+C-3sp | 1.08 | 1.08 | 1.08 |  | 0.0003969 | 1.7346 | 2 | 0.00036735 |  | 253.44 | 208.1361 | 193.4859 |  | 0.98 | 0.98 | 0.98 | 44: 0.0003969; 45: 1.7346; 47: 42.4; 48: 30; 49: 26; 51: 50.4; 52: 38; 53: 34; 61: 10.3; 62: 7.4; 63: 6.7 | 200.4 | 323.9 | -0.1
Horizontaal Wand | Tempo Wand | Nee | RAL9010 | TEMW.06009011.101 | 60 | 90 | 11 | 12 | 1345 | 115.6492 | 0.11986 | [8 empty] | A02 | 296.8 | TEMW0.06009011 |  | 296.8 |  | 1345 | 1345 | 1345 | H | 1.437 | 1.437 | 1.437 |  | 0.0003969 | 1.7346 | 4 | 0.00057429 | [29 empty] | 296.8 |  | 0
Horizontaal Wand | Tempo Hybrid | Ja | RAL9010 | TEMW.06009011.101ACO | 60 | 90 | 11DBH | 12 | 2037.014 | 175.1517 | 0.26426 |  | 30 | 318.7022 | 318.7022 | 137.0173 | 2.019 |  | 42.4 | A02* | 620.8 | TEMW0.06009011 | DBHS0.09010/ACO/EU | 296.8 | 324 | 2480.4 | 2037.014 | 1893.6336 | H+C-3sp | 1.1 | 1.1 | 1.1 |  | 0.0003969 | 1.7346 | 4 | 0.00057429 |  | 394.668 | 324.1188 | 301.3049 |  | 0.95 | 0.95 | 0.95 | 44: 0.0003969; 45: 1.7346; 47: 42.4; 48: 30; 49: 26; 51: 50.4; 52: 38; 53: 34; 61: 10.3; 62: 7.4; 63: 6.7 | 296.8 | 323.9 | -0.1
Horizontaal Wand | Tempo Wand | Nee | RAL9010 | TEMW.06009015.101 | 60 | 90 | 15 | 17 | 1679 | 144.368 | 0.11064 | [8 empty] | A02 | 258.6 | TEMW0.06009015 |  | 258.6 |  | 1679 | 1679 | 1679 | H | 1.361 | 1.361 | 1.361 |  | 0.0002083 | 1.724 | 2 | 0.00046183 | [29 empty] | 258.6 |  | 0
Horizontaal Wand | Tempo Hybrid | Ja | RAL9010 | TEMW.06009015.101ACO | 60 | 90 | 15DBH | 17 | 1711.9131 | 147.198 | 0.11493 |  | 30 | 253.5385 | 253.5385 | 109.0019 | 0.67799 |  | 43.3 | A02* | 598.2 | TEMW0.06009015 | DBHS0.09015/ACO/EU | 258.6 | 339.6 | 2331.36 | 1711.9131 | 1597.9168 | H+C-3sp | 1.08 | 1.08 | 1.08 |  | 0.0002083 | 1.724 | 2 | 0.00046183 |  | 318.24 | 233.683 | 218.1221 |  | 1.01 | 1.01 | 1.01 | 44: 0.0002083; 45: 1.724; 47: 43.3; 48: 30; 49: 26; 51: 51.3; 52: 38; 53: 34; 61: 10.7; 62: 7.7; 63: 7 | 258.6 | 339.6 | 0
Horizontaal Wand | Tempo Wand | Nee | RAL9010 | TEMW.06009016.101 | 60 | 90 | 16 | 17 | 1876 | 161.307 | 0.39465 | [8 empty] | A02 | 396.6 | TEMW0.06009016 |  | 396.6 |  | 1876 | 1876 | 1876 | H | 1.468 | 1.468 | 1.468 |  | 0.0002083 | 1.724 | 4 | 0.0013928 | [29 empty] | 396.6 |  | 0
Horizontaal Wand | Tempo Hybrid | Ja | RAL9010 | TEMW.06009016.101ACO | 60 | 90 | 16DBH | 17 | 2503.3688 | 215.251 | 0.69735 |  | 30 | 400.4491 | 400.4491 | 172.1621 | 1.4909 |  | 43.3 | A02* | 736.2 | TEMW0.06009016 | DBHS0.09015/ACO/EU | 396.6 | 339.6 | 3409.2 | 2503.3688 | 2336.6695 | H+C-3sp | 1.1 | 1.1 | 1.1 |  | 0.0002083 | 1.724 | 4 | 0.0013928 |  | 495.9 | 364.1384 | 339.8904 |  | 0.95 | 0.95 | 0.95 | 44: 0.0002083; 45: 1.724; 47: 43.3; 48: 30; 49: 26; 51: 51.3; 52: 38; 53: 34; 61: 10.7; 62: 7.7; 63: 7 | 396.6 | 339.6 | 0
Horizontaal Wand | Tempo Wand | Nee | RAL9010 | TEMW.06009020.101 | 60 | 90 | 20 | 22 | 2347 | 201.8057 | 0.16791 | [8 empty] | A02 | 302.5 | TEMW0.06009020 |  | 302.5 |  | 2347 | 2347 | 2347 | H | 1.361 | 1.361 | 1.361 |  | 0.0001276 | 1.7219 | 2 | 0.00037661 | [29 empty] | 302.5 |  | 0
Horizontaal Wand | Tempo Hybrid | Ja | RAL9010 | TEMW.06009020.101ACO | 60 | 90 | 20DBH | 22 | 2401.8435 | 206.5214 | 0.17573 |  | 30 | 291.87 | 291.87 | 125.4815 | 0.52408 |  | 43.3 | A02* | 642.1 | TEMW0.06009020 | DBHS0.09015/ACO/EU | 302.5 | 339.6 | 2924.64 | 2401.8435 | 2232.7837 | H+C-3sp | 1.08 | 1.08 | 1.08 |  | 0.0001276 | 1.7219 | 2 | 0.00037661 |  | 361.44 | 296.8305 | 275.9373 |  | 0.95 | 0.95 | 0.95 | 44: 0.0001276; 45: 1.7219; 47: 43.3; 48: 30; 49: 26; 51: 51.3; 52: 38; 53: 34; 61: 10.7; 62: 7.7; 63: 7 | 302.5 | 339.6 | 0
Horizontaal Wand | Tempo Wand | Nee | RAL9010 | TEMW.06009021.101 | 60 | 90 | 21 | 22 | 2594 | 223.0439 | 0.29251 | [8 empty] | A02 | 424.9 | TEMW0.06009021 |  | 424.9 |  | 2594 | 2594 | 2594 | H | 1.493 | 1.493 | 1.493 |  | 0.0001276 | 1.7219 | 4 | 0.0005142 | [29 empty] | 424.9 |  | 0
Horizontaal Wand | Tempo Hybrid | Ja | RAL9010 | TEMW.06009021.101ACO | 60 | 90 | 21DBH | 22 | 3223.9796 | 277.2123 | 0.44805 |  | 30 | 446.8473 | 446.8473 | 192.1098 | 1.0912 |  | 43.3 | A02* | 764.5 | TEMW0.06009021 | DBHS0.09015/ACO/EU | 424.9 | 339.6 | 4390.56 | 3223.9796 | 3009.2948 | H+C-3sp | 1.05 | 1.05 | 1.05 |  | 0.0001276 | 1.7219 | 4 | 0.0005142 |  | 541.044 | 397.2875 | 370.8322 |  | 0.85 | 0.85 | 0.85 | 44: 0.0001276; 45: 1.7219; 47: 43.3; 48: 30; 49: 26; 51: 51.3; 52: 38; 53: 34; 61: 10.7; 62: 7.7; 63: 7 | 424.9 | 339.6 | 0
Horizontaal Wand | Tempo Wand | Nee | RAL9010 | TEMW.06010010.101 | 60 | 100 | 10 | 12 | 1170 | 100.6019 | 0.056256 | [8 empty] | A02 | 216 | TEMW0.06010010 |  | 216 |  | 1170 | 1170 | 1170 | H | 1.376 | 1.376 | 1.376 |  | 0.0003969 | 1.7346 | 2 | 0.00036735 | [29 empty] | 216 |  | 0
Horizontaal Wand | Tempo Hybrid | Ja | RAL9010 | TEMW.06010010.101ACO | 60 | 100 | 10DBH | 12 | 1696.1266 | 145.8406 | 0.11432 |  | 30 | 231.5142 | 231.5142 | 99.5332 | 1.1597 |  | 43 | A02* | 561.9 | TEMW0.06010010 | DBHS0.10010/ACO/EU | 216 | 345.9 | 2081.98 | 1696.1266 | 1574.3905 | H+C-3sp | 1.08 | 1.08 | 1.08 |  | 0.0003969 | 1.7346 | 2 | 0.00036735 |  | 288.64 | 235.1463 | 218.2692 |  | 0.98 | 0.98 | 0.98 | 44: 0.0003969; 45: 1.7346; 47: 43; 48: 30; 49: 26; 51: 51; 52: 38; 53: 34; 61: 12.2; 62: 8.7; 63: 7.8 | 216 | 345.9 | 0
Horizontaal Wand | Tempo Wand | Nee | RAL9010 | TEMW.06010011.101 | 60 | 100 | 11 | 12 | 1494 | 128.4609 | 0.15345 | [8 empty] | A02 | 320.8 | TEMW0.06010011 |  | 320.8 |  | 1494 | 1494 | 1494 | H | 1.437 | 1.437 | 1.437 |  | 0.0003969 | 1.7346 | 4 | 0.00057429 | [29 empty] | 320.8 |  | 0
Horizontaal Wand | Tempo Hybrid | Ja | RAL9010 | TEMW.06010011.101ACO | 60 | 100 | 11DBH | 12 | 2301.3612 | 197.8814 | 0.34855 |  | 30 | 362.9664 | 362.9664 | 156.0475 | 2.5299 |  | 43 | A02* | 666.7 | TEMW0.06010011 | DBHS0.10010/ACO/EU | 320.8 | 345.9 | 2824.9 | 2301.3612 | 2136.1857 | H+C-3sp | 1.1 | 1.1 | 1.1 |  | 0.0003969 | 1.7346 | 4 | 0.00057429 |  | 449.483 | 366.1803 | 339.8985 |  | 0.95 | 0.95 | 0.95 | 44: 0.0003969; 45: 1.7346; 47: 43; 48: 30; 49: 26; 51: 51; 52: 38; 53: 34; 61: 12.2; 62: 8.7; 63: 7.8 | 320.8 | 345.9 | 0
Horizontaal Wand | Tempo Wand | Nee | RAL9010 | TEMW.06010015.101 | 60 | 100 | 15 | 17 | 1866 | 160.4471 | 0.13866 | [8 empty] | A02 | 280.2 | TEMW0.06010015 |  | 280.2 |  | 1866 | 1866 | 1866 | H | 1.361 | 1.361 | 1.361 |  | 0.0002083 | 1.724 | 2 | 0.00046183 | [29 empty] | 280.2 |  | 0
Horizontaal Wand | Tempo Hybrid | Ja | RAL9010 | TEMW.06010015.101ACO | 60 | 100 | 15DBH | 17 | 1926.0892 | 165.6139 | 0.14753 |  | 30 | 288.7522 | 288.7522 | 124.1411 | 0.8484 |  | 44.1 | A02* | 632.4 | TEMW0.06010015 | DBHS0.10015/ACO/EU | 280.2 | 352.2 | 2655.16 | 1926.0892 | 1798.7737 | H+C-3sp | 1.08 | 1.08 | 1.08 |  | 0.0002083 | 1.724 | 2 | 0.00046183 |  | 362.44 | 262.9189 | 245.5398 |  | 1.01 | 1.01 | 1.01 | 44: 0.0002083; 45: 1.724; 47: 44.1; 48: 30; 49: 26; 51: 52.1; 52: 38; 53: 34; 61: 10.7; 62: 7.7; 63: 7 | 280.2 | 352.2 | 0
Horizontaal Wand | Tempo Wand | Nee | RAL9010 | TEMW.06010016.101 | 60 | 100 | 16 | 17 | 2084 | 179.1917 | 0.49188 | [8 empty] | A02 | 431.3 | TEMW0.06010016 |  | 431.3 |  | 2084 | 2084 | 2084 | H | 1.468 | 1.468 | 1.468 |  | 0.0002083 | 1.724 | 4 | 0.0013928 | [29 empty] | 431.3 |  | 0
Horizontaal Wand | Tempo Hybrid | Ja | RAL9010 | TEMW.06010016.101ACO | 60 | 100 | 16DBH | 17 | 2816.5634 | 242.1809 | 0.89065 |  | 30 | 456.067 | 456.067 | 196.0735 | 1.8656 |  | 44.1 | A02* | 783.5 | TEMW0.06010016 | DBHS0.10015/ACO/EU | 431.3 | 352.2 | 3882.7 | 2816.5634 | 2630.3871 | H+C-3sp | 1.1 | 1.1 | 1.1 |  | 0.0002083 | 1.724 | 4 | 0.0013928 |  | 564.775 | 409.6955 | 382.6144 |  | 0.95 | 0.95 | 0.95 | 44: 0.0002083; 45: 1.724; 47: 44.1; 48: 30; 49: 26; 51: 52.1; 52: 38; 53: 34; 61: 10.7; 62: 7.7; 63: 7 | 431.3 | 352.2 | 0
Horizontaal Wand | Tempo Wand | Nee | RAL9010 | TEMW.06010020.101 | 60 | 100 | 20 | 22 | 2608 | 224.2476 | 0.20949 | [8 empty] | A02 | 331.4 | TEMW0.06010020 |  | 331.4 |  | 2608 | 2608 | 2608 | H | 1.361 | 1.361 | 1.361 |  | 0.0001276 | 1.7219 | 2 | 0.00037661 | [29 empty] | 331.4 |  | 0
Horizontaal Wand | Tempo Hybrid | Ja | RAL9010 | TEMW.06010020.101ACO | 60 | 100 | 20DBH | 22 | 2713.5353 | 233.322 | 0.22651 |  | 30 | 332.4075 | 332.4075 | 142.9095 | 0.65562 |  | 44.1 | A02* | 683.6 | TEMW0.06010020 | DBHS0.10015/ACO/EU | 331.4 | 352.2 | 3330.84 | 2713.5353 | 2518.7768 | H+C-3sp | 1.08 | 1.08 | 1.08 |  | 0.0001276 | 1.7219 | 2 | 0.00037661 |  | 411.64 | 335.3507 | 311.2816 |  | 0.95 | 0.95 | 0.95 | 44: 0.0001276; 45: 1.7219; 47: 44.1; 48: 30; 49: 26; 51: 52.1; 52: 38; 53: 34; 61: 10.7; 62: 7.7; 63: 7 | 331.4 | 352.2 | 0
Horizontaal Wand | Tempo Wand | Nee | RAL9010 | TEMW.06010021.101 | 60 | 100 | 21 | 22 | 2882 | 247.8074 | 0.36621 | [8 empty] | A02 | 466.8 | TEMW0.06010021 |  | 466.8 |  | 2882 | 2882 | 2882 | H | 1.493 | 1.493 | 1.493 |  | 0.0001276 | 1.7219 | 4 | 0.0005142 | [29 empty] | 466.8 |  | 0
Horizontaal Wand | Tempo Hybrid | Ja | RAL9010 | TEMW.06010021.101ACO | 60 | 100 | 21DBH | 22 | 3627.3291 | 311.8942 | 0.57454 |  | 30 | 508.9094 | 508.9094 | 218.7917 | 1.3651 |  | 44.1 | A02* | 819 | TEMW0.06010021 | DBHS0.10015/ACO/EU | 466.8 | 352.2 | 5000.36 | 3627.3291 | 3387.5609 | H+C-3sp | 1.05 | 1.05 | 1.05 |  | 0.0001276 | 1.7219 | 4 | 0.0005142 |  | 616.189 | 446.9919 | 417.4455 |  | 0.85 | 0.85 | 0.85 | 44: 0.0001276; 45: 1.7219; 47: 44.1; 48: 30; 49: 26; 51: 52.1; 52: 38; 53: 34; 61: 10.7; 62: 7.7; 63: 7 | 466.8 | 352.2 | 0
Horizontaal Wand | Tempo Wand | Nee | RAL9010 | TEMW.06011010.101 | 60 | 110 | 10 | 12 | 1287 | 110.6621 | 0.070202 | [8 empty] | A02 | 229.5 | TEMW0.06011010 |  | 229.5 |  | 1287 | 1287 | 1287 | H | 1.376 | 1.376 | 1.376 |  | 0.0003969 | 1.7346 | 2 | 0.00036735 | [29 empty] | 229.5 |  | 0
Horizontaal Wand | Tempo Hybrid | Ja | RAL9010 | TEMW.06011010.101ACO | 60 | 110 | 10DBH | 12 | 1902.9713 | 163.6261 | 0.14785 |  | 30 | 259.7477 | 259.7477 | 111.6714 | 1.4159 |  | 43.5 | A02* | 583.8 | TEMW0.06011010 | DBHS0.11010/ACO/EU | 229.5 | 354.3 | 2335.88 | 1902.9713 | 1766.3894 | H+C-3sp | 1.08 | 1.08 | 1.08 |  | 0.0003969 | 1.7346 | 2 | 0.00036735 |  | 323.84 | 263.8227 | 244.8874 |  | 0.98 | 0.98 | 0.98 | 44: 0.0003969; 45: 1.7346; 47: 43.5; 48: 30; 49: 26; 51: 51.5; 52: 38; 53: 34; 61: 14; 62: 9.3; 63: 8.4 | 229.5 | 354.3 | 0
Horizontaal Wand | Tempo Wand | Nee | RAL9010 | TEMW.06011011.101 | 60 | 110 | 11 | 12 | 1643 | 141.2726 | 0.19211 | [8 empty] | A02 | 339.1 | TEMW0.06011011 |  | 339.1 |  | 1643 | 1643 | 1643 | H | 1.437 | 1.437 | 1.437 |  | 0.0003969 | 1.7346 | 4 | 0.00057429 | [29 empty] | 339.1 |  | 0
Horizontaal Wand | Tempo Hybrid | Ja | RAL9010 | TEMW.06011011.101ACO | 60 | 110 | 11DBH | 12 | 2582.015 | 222.0133 | 0.45217 |  | 30 | 407.2306 | 407.2306 | 175.0777 | 3.0888 |  | 43.5 | A02* | 693.4 | TEMW0.06011011 | DBHS0.11010/ACO/EU | 339.1 | 354.3 | 3169.4 | 2582.015 | 2396.6961 | H+C-3sp | 1.1 | 1.1 | 1.1 |  | 0.0003969 | 1.7346 | 4 | 0.00057429 |  | 504.298 | 410.8364 | 381.3495 |  | 0.95 | 0.95 | 0.95 | 44: 0.0003969; 45: 1.7346; 47: 43.5; 48: 30; 49: 26; 51: 51.5; 52: 38; 53: 34; 61: 14; 62: 9.3; 63: 8.4 | 339.1 | 354.3 | 0
Horizontaal Wand | Tempo Wand | Nee | RAL9010 | TEMW.06011015.101 | 60 | 110 | 15 | 17 | 2053 | 176.5262 | 0.1702 | [8 empty] | A02 | 298.7 | TEMW0.06011015 |  | 298.7 |  | 2053 | 2053 | 2053 | H | 1.361 | 1.361 | 1.361 |  | 0.0002083 | 1.724 | 2 | 0.00046183 | [29 empty] | 298.7 |  | 0
Horizontaal Wand | Tempo Hybrid | Ja | RAL9010 | TEMW.06011015.101ACO | 60 | 110 | 15DBH | 17 | 2043.2072 | 175.6842 | 0.16862 |  | 30 | 293.7714 | 293.7714 | 126.2989 | 0.87398 |  | 44.1 | A02* | 650.9 | TEMW0.06011015 | DBHS0.11015/ACO/EU | 298.7 | 352.2 | 2816.61 | 2043.2072 | 1908.1502 | H+C-3sp | 1.08 | 1.08 | 1.08 |  | 0.0002083 | 1.724 | 2 | 0.00046183 |  | 368.74 | 267.489 | 249.8079 |  | 1.01 | 1.01 | 1.01 | 44: 0.0002083; 45: 1.724; 47: 44.1; 48: 30; 49: 26; 51: 52.1; 52: 38; 53: 34; 61: 12.5; 62: 8.8; 63: 7.9 | 298.7 | 352.2 | 0
Horizontaal Wand | Tempo Wand | Nee | RAL9010 | TEMW.06011016.101 | 60 | 110 | 16 | 17 | 2292 | 197.0765 | 0.60066 | [8 empty] | A02 | 457.6 | TEMW0.06011016 |  | 457.6 |  | 2292 | 2292 | 2292 | H | 1.468 | 1.468 | 1.468 |  | 0.0002083 | 1.724 | 4 | 0.0013928 | [29 empty] | 457.6 |  | 0
Horizontaal Wand | Tempo Hybrid | Ja | RAL9010 | TEMW.06011016.101ACO | 60 | 110 | 16DBH | 17 | 3051.4523 | 262.3777 | 1.0552 |  | 30 | 461.8206 | 461.8206 | 198.5471 | 1.9064 |  | 44.1 | A02* | 809.8 | TEMW0.06011016 | DBHS0.11015/ACO/EU | 457.6 | 352.2 | 4206.5 | 3051.4523 | 2849.7498 | H+C-3sp | 1.1 | 1.1 | 1.1 |  | 0.0002083 | 1.724 | 4 | 0.0013928 |  | 571.9 | 414.864 | 387.4413 |  | 0.95 | 0.95 | 0.95 | 44: 0.0002083; 45: 1.724; 47: 44.1; 48: 30; 49: 26; 51: 52.1; 52: 38; 53: 34; 61: 12.5; 62: 8.8; 63: 7.9 | 457.6 | 352.2 | 0
Horizontaal Wand | Tempo Wand | Nee | RAL9010 | TEMW.06011020.101 | 60 | 110 | 20 | 22 | 2869 | 246.6896 | 0.25605 | [8 empty] | A02 | 353.9 | TEMW0.06011020 |  | 353.9 |  | 2869 | 2869 | 2869 | H | 1.361 | 1.361 | 1.361 |  | 0.0001276 | 1.7219 | 2 | 0.00037661 | [29 empty] | 353.9 |  | 0
Horizontaal Wand | Tempo Hybrid | Ja | RAL9010 | TEMW.06011020.101ACO | 60 | 110 | 20DBH | 22 | 2900.7465 | 249.4193 | 0.26165 |  | 30 | 338.7061 | 338.7061 | 145.6174 | 0.67715 |  | 44.1 | A02* | 706.1 | TEMW0.06011020 | DBHS0.11015/ACO/EU | 353.9 | 352.2 | 3560.64 | 2900.7465 | 2692.5513 | H+C-3sp | 1.08 | 1.08 | 1.08 |  | 0.0001276 | 1.7219 | 2 | 0.00037661 |  | 419.44 | 341.7052 | 317.18 |  | 0.95 | 0.95 | 0.95 | 44: 0.0001276; 45: 1.7219; 47: 44.1; 48: 30; 49: 26; 51: 52.1; 52: 38; 53: 34; 61: 12.5; 62: 8.8; 63: 7.9 | 353.9 | 352.2 | 0
Horizontaal Wand | Tempo Wand | Nee | RAL9010 | TEMW.06011021.101 | 60 | 110 | 21 | 22 | 3170 | 272.5709 | 0.44907 | [8 empty] | A02 | 498.2 | TEMW0.06011021 |  | 498.2 |  | 3170 | 3170 | 3170 | H | 1.493 | 1.493 | 1.493 |  | 0.0001276 | 1.7219 | 4 | 0.0005142 | [29 empty] | 498.2 |  | 0
Horizontaal Wand | Tempo Hybrid | Ja | RAL9010 | TEMW.06011021.101ACO | 60 | 110 | 21DBH | 22 | 3807.8846 | 327.4191 | 0.64263 |  | 30 | 516.1278 | 516.1278 | 221.895 | 1.3986 |  | 44.1 | A02* | 850.4 | TEMW0.06011021 | DBHS0.11015/ACO/EU | 498.2 | 352.2 | 5249.26 | 3807.8846 | 3556.1815 | H+C-3sp | 1.05 | 1.05 | 1.05 |  | 0.0001276 | 1.7219 | 4 | 0.0005142 |  | 624.929 | 453.332 | 423.3665 |  | 0.85 | 0.85 | 0.85 | 44: 0.0001276; 45: 1.7219; 47: 44.1; 48: 30; 49: 26; 51: 52.1; 52: 38; 53: 34; 61: 12.5; 62: 8.8; 63: 7.9 | 498.2 | 352.2 | 0
Horizontaal Wand | Tempo Wand | Nee | RAL9010 | TEMW.06012010.101 | 60 | 120 | 10 | 12 | 1404 | 120.7223 | 0.086014 | [8 empty] | A02 | 238.8 | TEMW0.06012010 |  | 238.8 |  | 1404 | 1404 | 1404 | H | 1.376 | 1.376 | 1.376 |  | 0.0003969 | 1.7346 | 2 | 0.00036735 | [29 empty] | 238.8 |  | 0
Horizontaal Wand | Tempo Hybrid | Ja | RAL9010 | TEMW.06012010.101ACO | 60 | 120 | 10DBH | 12 | 2079.6202 | 178.8152 | 0.18143 |  | 30 | 287.9811 | 287.9811 | 123.8096 | 1.6935 |  | 44 | A02* | 604.6 | TEMW0.06012010 | DBHS0.12010/ACO/EU | 238.8 | 365.8 | 2589.78 | 2079.6202 | 1924.9914 | H+C-3sp | 1.08 | 1.08 | 1.08 |  | 0.0003969 | 1.7346 | 2 | 0.00036735 |  | 359.04 | 288.3128 | 266.8755 |  | 0.98 | 0.98 | 0.98 | 44: 0.0003969; 45: 1.7346; 47: 44; 48: 30; 49: 26; 51: 52; 52: 38; 53: 34; 61: 14.8; 62: 9.9; 63: 8.9 | 238.8 | 365.8 | 0
Horizontaal Wand | Tempo Wand | Nee | RAL9010 | TEMW.06012011.101 | 60 | 120 | 11 | 12 | 1793 | 154.1702 | 0.23632 | [8 empty] | A02 | 353.3 | TEMW0.06012011 |  | 353.3 |  | 1793 | 1793 | 1793 | H | 1.437 | 1.437 | 1.437 |  | 0.0003969 | 1.7346 | 4 | 0.00057429 | [29 empty] | 353.3 |  | 0
Horizontaal Wand | Tempo Hybrid | Ja | RAL9010 | TEMW.06012011.101ACO | 60 | 120 | 11DBH | 12 | 2821.6982 | 242.6224 | 0.55648 |  | 30 | 451.4948 | 451.4948 | 194.1078 | 3.6942 |  | 44 | A02* | 719.1 | TEMW0.06012011 | DBHS0.12010/ACO/EU | 353.3 | 365.8 | 3513.9 | 2821.6982 | 2611.8926 | H+C-3sp | 1.1 | 1.1 | 1.1 |  | 0.0003969 | 1.7346 | 4 | 0.00057429 |  | 559.113 | 448.9735 | 415.5904 |  | 0.95 | 0.95 | 0.95 | 44: 0.0003969; 45: 1.7346; 47: 44; 48: 30; 49: 26; 51: 52; 52: 38; 53: 34; 61: 14.8; 62: 9.9; 63: 8.9 | 353.3 | 365.8 | 0
Horizontaal Wand | Tempo Wand | Nee | RAL9010 | TEMW.06012015.101 | 60 | 120 | 15 | 17 | 2239 | 192.5193 | 0.20516 | [8 empty] | A02 | 313.3 | TEMW0.06012015 |  | 313.3 |  | 2239 | 2239 | 2239 | H | 1.361 | 1.361 | 1.361 |  | 0.0002083 | 1.724 | 2 | 0.00046183 | [29 empty] | 313.3 |  | 0
Horizontaal Wand | Tempo Hybrid | Ja | RAL9010 | TEMW.06012015.101ACO | 60 | 120 | 15DBH | 17 | 2373.9949 | 204.1268 | 0.22997 |  | 30 | 359.1796 | 359.1796 | 154.4194 | 1.236 |  | 44.8 | A02* | 701 | TEMW0.06012015 | DBHS0.12015/ACO/EU | 313.3 | 387.7 | 3302.76 | 2373.9949 | 2216.9074 | H+C-3sp | 1.08 | 1.08 | 1.08 |  | 0.0002083 | 1.724 | 2 | 0.00046183 |  | 450.84 | 324.0598 | 302.6168 |  | 1.01 | 1.01 | 1.01 | 44: 0.0002083; 45: 1.724; 47: 44.8; 48: 30; 49: 26; 51: 52.8; 52: 38; 53: 34; 61: 14.3; 62: 9.8; 63: 8.7 | 313.3 | 387.7 | 0
Horizontaal Wand | Tempo Wand | Nee | RAL9010 | TEMW.06012016.101 | 60 | 120 | 16 | 17 | 2501 | 215.0473 | 0.72178 | [8 empty] | A02 | 480.8 | TEMW0.06012016 |  | 480.8 |  | 2501 | 2501 | 2501 | H | 1.468 | 1.468 | 1.468 |  | 0.0002083 | 1.724 | 4 | 0.0013928 | [29 empty] | 480.8 |  | 0
Horizontaal Wand | Tempo Hybrid | Ja | RAL9010 | TEMW.06012016.101ACO | 60 | 120 | 16DBH | 17 | 3471.546 | 298.4992 | 1.3756 |  | 30 | 567.3029 | 567.3029 | 243.8963 | 2.7179 |  | 44.8 | A02* | 868.5 | TEMW0.06012016 | DBHS0.12015/ACO/EU | 480.8 | 387.7 | 4829.7 | 3471.546 | 3241.8334 | H+C-3sp | 1.1 | 1.1 | 1.1 |  | 0.0002083 | 1.724 | 4 | 0.0013928 |  | 702.525 | 504.9688 | 471.555 |  | 0.95 | 0.95 | 0.95 | 44: 0.0002083; 45: 1.724; 47: 44.8; 48: 30; 49: 26; 51: 52.8; 52: 38; 53: 34; 61: 14.3; 62: 9.8; 63: 8.7 | 480.8 | 387.7 | 0
Horizontaal Wand | Tempo Wand | Nee | RAL9010 | TEMW.06012020.101 | 60 | 120 | 20 | 22 | 3130 | 269.1316 | 0.30769 | [8 empty] | A02 | 372.8 | TEMW0.06012020 |  | 372.8 |  | 3130 | 3130 | 3130 | H | 1.361 | 1.361 | 1.361 |  | 0.0001276 | 1.7219 | 2 | 0.00037661 | [29 empty] | 372.8 |  | 0
Horizontaal Wand | Tempo Hybrid | Ja | RAL9010 | TEMW.06012020.101ACO | 60 | 120 | 20DBH | 22 | 3327.0648 | 286.0761 | 0.34688 |  | 30 | 413.4825 | 413.4825 | 177.7655 | 0.95469 |  | 44.8 | A02* | 760.5 | TEMW0.06012020 | DBHS0.12015/ACO/EU | 372.8 | 387.7 | 4143.24 | 3327.0648 | 3079.683 | H+C-3sp | 1.08 | 1.08 | 1.08 |  | 0.0001276 | 1.7219 | 2 | 0.00037661 |  | 512.04 | 411.1734 | 380.6009 |  | 0.95 | 0.95 | 0.95 | 44: 0.0001276; 45: 1.7219; 47: 44.8; 48: 30; 49: 26; 51: 52.8; 52: 38; 53: 34; 61: 14.3; 62: 9.8; 63: 8.7 | 372.8 | 387.7 | 0
Horizontaal Wand | Tempo Wand | Nee | RAL9010 | TEMW.06012021.101 | 60 | 120 | 21 | 22 | 3458 | 297.3345 | 0.54133 | [8 empty] | A02 | 525.3 | TEMW0.06012021 |  | 525.3 |  | 3458 | 3458 | 3458 | H | 1.493 | 1.493 | 1.493 |  | 0.0001276 | 1.7219 | 4 | 0.0005142 | [29 empty] | 525.3 |  | 0
Horizontaal Wand | Tempo Hybrid | Ja | RAL9010 | TEMW.06012021.101ACO | 60 | 120 | 21DBH | 22 | 4470.8527 | 384.4241 | 0.89384 |  | 30 | 633.0337 | 633.0337 | 272.1555 | 1.9878 |  | 44.8 | A02* | 913 | TEMW0.06012021 | DBHS0.12015/ACO/EU | 525.3 | 387.7 | 6219.96 | 4470.8527 | 4175.0158 | H+C-3sp | 1.05 | 1.05 | 1.05 |  | 0.0001276 | 1.7219 | 4 | 0.0005142 |  | 766.479 | 550.9384 | 514.4827 |  | 0.85 | 0.85 | 0.85 | 44: 0.0001276; 45: 1.7219; 47: 44.8; 48: 30; 49: 26; 51: 52.8; 52: 38; 53: 34; 61: 14.3; 62: 9.8; 63: 8.7 | 525.3 | 387.7 | 0
Horizontaal Wand | Tempo Wand | Nee | RAL9010 | TEMW.06014010.101 | 60 | 140 | 10 | 12 | 1638 | 140.8426 | 0.12355 | [8 empty] | A02 | 269.5 | TEMW0.06014010 |  | 269.5 |  | 1638 | 1638 | 1638 | H | 1.376 | 1.376 | 1.376 |  | 0.0003969 | 1.7346 | 2 | 0.00036735 | [29 empty] | 269.5 |  | 0
Horizontaal Wand | Tempo Hybrid | Ja | RAL9010 | TEMW.06014010.101ACO | 60 | 140 | 10DBH | 12 | 2456.1428 | 211.1903 | 0.26584 |  | 30 | 344.448 | 344.448 | 148.086 | 2.3102 |  | 44.8 | A02* | 725.1 | TEMW0.06014010 | DBHS0.14010/ACO/EU | 269.5 | 455.6 | 3097.58 | 2456.1428 | 2267.7915 | H+C-3sp | 1.08 | 1.08 | 1.08 |  | 0.0003969 | 1.7346 | 2 | 0.00036735 |  | 429.44 | 340.5129 | 314.4004 |  | 0.98 | 0.98 | 0.98 | 44: 0.0003969; 45: 1.7346; 47: 44.8; 48: 30; 49: 26; 51: 52.8; 52: 38; 53: 34; 61: 17.5; 62: 11.2; 63: 10.1 | 269.5 | 455.6 | 0
Horizontaal Wand | Tempo Wand | Nee | RAL9010 | TEMW.06014011.101 | 60 | 140 | 11 | 12 | 2092 | 179.8796 | 0.34149 | [8 empty] | A02 | 395.8 | TEMW0.06014011 |  | 395.8 |  | 2092 | 2092 | 2092 | H | 1.437 | 1.437 | 1.437 |  | 0.0003969 | 1.7346 | 4 | 0.00057429 | [29 empty] | 395.8 |  | 0
Horizontaal Wand | Tempo Hybrid | Ja | RAL9010 | TEMW.06014011.101ACO | 60 | 140 | 11DBH | 12 | 3332.5766 | 286.55 | 0.81957 |  | 30 | 540.0232 | 540.0232 | 232.1682 | 5.0397 |  | 44.8 | A02* | 851.4 | TEMW0.06014011 | DBHS0.14010/ACO/EU | 395.8 | 455.6 | 4202.9 | 3332.5766 | 3077.0153 | H+C-3sp | 1.1 | 1.1 | 1.1 |  | 0.0003969 | 1.7346 | 4 | 0.00057429 |  | 668.743 | 530.2618 | 489.5982 |  | 0.95 | 0.95 | 0.95 | 44: 0.0003969; 45: 1.7346; 47: 44.8; 48: 30; 49: 26; 51: 52.8; 52: 38; 53: 34; 61: 17.5; 62: 11.2; 63: 10.1 | 395.8 | 455.6 | 0
Horizontaal Wand | Tempo Wand | Nee | RAL9010 | TEMW.06014015.101 | 60 | 140 | 15 | 17 | 2612 | 224.5916 | 0.28634 | [8 empty] | A02 | 355.5 | TEMW0.06014015 |  | 355.5 |  | 2612 | 2612 | 2612 | H | 1.361 | 1.361 | 1.361 |  | 0.0002083 | 1.724 | 2 | 0.00046183 | [29 empty] | 355.5 |  | 0
Horizontaal Wand | Tempo Hybrid | Ja | RAL9010 | TEMW.06014015.101ACO | 60 | 140 | 15DBH | 17 | 2815.4585 | 242.0859 | 0.3313 |  | 30 | 429.6069 | 429.6069 | 184.6977 | 1.6829 |  | 45.4 | A02* | 773.5 | TEMW0.06014015 | DBHS0.14015/ACO/EU | 355.5 | 418 | 3950.36 | 2815.4585 | 2628.9846 | H+C-3sp | 1.08 | 1.08 | 1.08 |  | 0.0002083 | 1.724 | 2 | 0.00046183 |  | 539.24 | 384.3214 | 358.867 |  | 1.01 | 1.01 | 1.01 | 44: 0.0002083; 45: 1.724; 47: 45.4; 48: 30; 49: 26; 51: 53.4; 52: 38; 53: 34; 61: 14.4; 62: 10.5; 63: 9.6 | 355.5 | 418 | 0
Horizontaal Wand | Tempo Wand | Nee | RAL9010 | TEMW.06014016.101 | 60 | 140 | 16 | 17 | 2918 | 250.9028 | 0.99977 | [8 empty] | A02 | 541.1 | TEMW0.06014016 |  | 541.1 |  | 2918 | 2918 | 2918 | H | 1.468 | 1.468 | 1.468 |  | 0.0002083 | 1.724 | 4 | 0.0013928 | [29 empty] | 541.1 |  | 0
Horizontaal Wand | Tempo Hybrid | Ja | RAL9010 | TEMW.06014016.101ACO | 60 | 140 | 16DBH | 17 | 4117.108 | 354.0076 | 1.9649 |  | 30 | 678.5387 | 678.5387 | 291.7191 | 3.7007 |  | 45.4 | A02* | 959.1 | TEMW0.06014016 | DBHS0.14015/ACO/EU | 541.1 | 418 | 5776.7 | 4117.108 | 3844.4231 | H+C-3sp | 1.1 | 1.1 | 1.1 |  | 0.0002083 | 1.724 | 4 | 0.0013928 |  | 840.275 | 598.8718 | 559.2073 |  | 0.95 | 0.95 | 0.95 | 44: 0.0002083; 45: 1.724; 47: 45.4; 48: 30; 49: 26; 51: 53.4; 52: 38; 53: 34; 61: 14.4; 62: 10.5; 63: 9.6 | 541.1 | 418 | 0
Horizontaal Wand | Tempo Wand | Nee | RAL9010 | TEMW.06014020.101 | 60 | 140 | 20 | 22 | 3651 | 313.9295 | 0.42631 | [8 empty] | A02 | 443.4 | TEMW0.06014020 |  | 443.4 |  | 3651 | 3651 | 3651 | H | 1.361 | 1.361 | 1.361 |  | 0.0001276 | 1.7219 | 2 | 0.00037661 | [29 empty] | 443.4 |  | 0
Horizontaal Wand | Tempo Hybrid | Ja | RAL9010 | TEMW.06014020.101ACO | 60 | 140 | 20DBH | 22 | 3929.4416 | 337.8712 | 0.49234 |  | 30 | 494.5575 | 494.5575 | 212.6214 | 1.2994 |  | 45.4 | A02* | 861.4 | TEMW0.06014020 | DBHS0.14015/ACO/EU | 443.4 | 418 | 4955.64 | 3929.4416 | 3628.1092 | H+C-3sp | 1.08 | 1.08 | 1.08 |  | 0.0001276 | 1.7219 | 2 | 0.00037661 |  | 612.44 | 485.6178 | 448.3778 |  | 0.95 | 0.95 | 0.95 | 44: 0.0001276; 45: 1.7219; 47: 45.4; 48: 30; 49: 26; 51: 53.4; 52: 38; 53: 34; 61: 14.4; 62: 10.5; 63: 9.6 | 443.4 | 418 | 0
Horizontaal Wand | Tempo Wand | Nee | RAL9010 | TEMW.06014021.101 | 60 | 140 | 21 | 22 | 4035 | 346.9475 | 0.75524 | [8 empty] | A02 | 626 | TEMW0.06014021 |  | 626 |  | 4035 | 4035 | 4035 | H | 1.493 | 1.493 | 1.493 |  | 0.0001276 | 1.7219 | 4 | 0.0005142 | [29 empty] | 626 |  | 0
Horizontaal Wand | Tempo Hybrid | Ja | RAL9010 | TEMW.06014021.101ACO | 60 | 140 | 21DBH | 22 | 5302.2439 | 455.9109 | 1.2853 |  | 30 | 757.1579 | 757.1579 | 325.5193 | 2.7056 |  | 45.4 | A02* | 1044 | TEMW0.06014021 | DBHS0.14015/ACO/EU | 626 | 418 | 7439.56 | 5302.2439 | 4951.0649 | H+C-3sp | 1.05 | 1.05 | 1.05 |  | 0.0001276 | 1.7219 | 4 | 0.0005142 |  | 916.769 | 653.3898 | 610.1144 |  | 0.85 | 0.85 | 0.85 | 44: 0.0001276; 45: 1.7219; 47: 45.4; 48: 30; 49: 26; 51: 53.4; 52: 38; 53: 34; 61: 14.4; 62: 10.5; 63: 9.6 | 626 | 418 | 0
Horizontaal Wand | Tempo Wand | Nee | RAL9010 | TEMW.06016010.101 | 60 | 160 | 10 | 12 | 1872 | 160.963 | 0.16946 | [8 empty] | A02 | 311 | TEMW0.06016010 |  | 311 |  | 1872 | 1872 | 1872 | H | 1.376 | 1.376 | 1.376 |  | 0.0003969 | 1.7346 | 2 | 0.00036735 | [29 empty] | 311 |  | 0
Horizontaal Wand | Tempo Hybrid | Ja | RAL9010 | TEMW.06016010.101ACO | 60 | 160 | 10DBH | 12 | 2826.6988 | 243.0523 | 0.36838 |  | 30 | 400.9149 | 400.9149 | 172.3624 | 3.0062 |  | 45.5 | A02* | 810.5 | TEMW0.06016010 | DBHS0.16010/ACO/EU | 311 | 499.5 | 3605.38 | 2826.6988 | 2603.9362 | H+C-3sp | 1.08 | 1.08 | 1.08 |  | 0.0003969 | 1.7346 | 2 | 0.00036735 |  | 499.84 | 391.8858 | 361.0026 |  | 0.98 | 0.98 | 0.98 | 44: 0.0003969; 45: 1.7346; 47: 45.5; 48: 30; 49: 26; 51: 53.5; 52: 38; 53: 34; 61: 19.2; 62: 12.4; 63: 11 | 311 | 499.5 | 0
Horizontaal Wand | Tempo Wand | Nee | RAL9010 | TEMW.06016011.101 | 60 | 160 | 11 | 12 | 2390 | 205.503 | 0.47046 | [8 empty] | A02 | 459.4 | TEMW0.06016011 |  | 459.4 |  | 2390 | 2390 | 2390 | H | 1.437 | 1.437 | 1.437 |  | 0.0003969 | 1.7346 | 4 | 0.00057429 | [29 empty] | 459.4 |  | 0
Horizontaal Wand | Tempo Hybrid | Ja | RAL9010 | TEMW.06016011.101ACO | 60 | 160 | 11DBH | 12 | 3835.3593 | 329.7815 | 1.1408 |  | 30 | 628.5516 | 628.5516 | 270.2286 | 6.5579 |  | 45.5 | A02* | 958.9 | TEMW0.06016011 | DBHS0.16010/ACO/EU | 459.4 | 499.5 | 4891.9 | 3835.3593 | 3533.1076 | H+C-3sp | 1.1 | 1.1 | 1.1 |  | 0.0003969 | 1.7346 | 4 | 0.00057429 |  | 778.373 | 610.2619 | 562.1692 |  | 0.95 | 0.95 | 0.95 | 44: 0.0003969; 45: 1.7346; 47: 45.5; 48: 30; 49: 26; 51: 53.5; 52: 38; 53: 34; 61: 19.2; 62: 12.4; 63: 11 | 459.4 | 499.5 | 0
Horizontaal Wand | Tempo Wand | Nee | RAL9010 | TEMW.06016015.101 | 60 | 160 | 15 | 17 | 2986 | 256.7498 | 0.38309 | [8 empty] | A02 | 412.8 | TEMW0.06016015 |  | 412.8 |  | 2986 | 2986 | 2986 | H | 1.361 | 1.361 | 1.361 |  | 0.0002083 | 1.724 | 2 | 0.00046183 | [29 empty] | 412.8 |  | 0
Horizontaal Wand | Tempo Hybrid | Ja | RAL9010 | TEMW.06016015.101ACO | 60 | 160 | 15DBH | 17 | 3225.612 | 277.3527 | 0.44496 |  | 30 | 500.0343 | 500.0343 | 214.9761 | 2.1864 |  | 46.4 | A02* | 955.2 | TEMW0.06016015 | DBHS0.16015/ACO/EU | 412.8 | 542.4 | 4597.96 | 3225.612 | 3021.1784 | H+C-3sp | 1.08 | 1.08 | 1.08 |  | 0.0002083 | 1.724 | 2 | 0.00046183 |  | 627.64 | 440.309 | 412.403 |  | 1.01 | 1.01 | 1.01 | 44: 0.0002083; 45: 1.724; 47: 46.4; 48: 30; 49: 26; 51: 54.4; 52: 38; 53: 34; 61: 19.6; 62: 12.8; 63: 11.5 | 412.8 | 542.4 | 0
Horizontaal Wand | Tempo Wand | Nee | RAL9010 | TEMW.06016016.101 | 60 | 160 | 16 | 17 | 3334 | 286.6724 | 1.3267 | [8 empty] | A02 | 624.5 | TEMW0.06016016 |  | 624.5 |  | 3334 | 3334 | 3334 | H | 1.468 | 1.468 | 1.468 |  | 0.0002083 | 1.724 | 4 | 0.0013928 | [29 empty] | 624.5 |  | 0
Horizontaal Wand | Tempo Hybrid | Ja | RAL9010 | TEMW.06016016.101ACO | 60 | 160 | 16DBH | 17 | 4716.8848 | 405.5791 | 2.618 |  | 30 | 789.7746 | 789.7746 | 339.542 | 4.8078 |  | 46.4 | A02* | 1166.9 | TEMW0.06016016 | DBHS0.16015/ACO/EU | 624.5 | 542.4 | 6723.7 | 4716.8848 | 4417.9369 | H+C-3sp | 1.1 | 1.1 | 1.1 |  | 0.0002083 | 1.724 | 4 | 0.0013928 |  | 978.025 | 686.115 | 642.6302 |  | 0.95 | 0.95 | 0.95 | 44: 0.0002083; 45: 1.724; 47: 46.4; 48: 30; 49: 26; 51: 54.4; 52: 38; 53: 34; 61: 19.6; 62: 12.8; 63: 11.5 | 624.5 | 542.4 | 0
Horizontaal Wand | Tempo Wand | Nee | RAL9010 | TEMW.06016020.101 | 60 | 160 | 20 | 22 | 4173 | 358.8134 | 0.56648 | [8 empty] | A02 | 516.6 | TEMW0.06016020 |  | 516.6 |  | 4173 | 4173 | 4173 | H | 1.361 | 1.361 | 1.361 |  | 0.0001276 | 1.7219 | 2 | 0.00037661 | [29 empty] | 516.6 |  | 0
Horizontaal Wand | Tempo Hybrid | Ja | RAL9010 | TEMW.06016020.101ACO | 60 | 160 | 20DBH | 22 | 4522.2728 | 388.8455 | 0.66291 |  | 30 | 575.6324 | 575.6324 | 247.4774 | 1.6876 |  | 46.4 | A02* | 1059 | TEMW0.06016020 | DBHS0.16015/ACO/EU | 516.6 | 542.4 | 5768.04 | 4522.2728 | 4165.8877 | H+C-3sp | 1.08 | 1.08 | 1.08 |  | 0.0001276 | 1.7219 | 2 | 0.00037661 |  | 712.84 | 558.8826 | 514.8389 |  | 0.95 | 0.95 | 0.95 | 44: 0.0001276; 45: 1.7219; 47: 46.4; 48: 30; 49: 26; 51: 54.4; 52: 38; 53: 34; 61: 19.6; 62: 12.8; 63: 11.5 | 516.6 | 542.4 | 0
Horizontaal Wand | Tempo Wand | Nee | RAL9010 | TEMW.06016021.101 | 60 | 160 | 21 | 22 | 4611 | 396.4746 | 1.009 | [8 empty] | A02 | 733.3 | TEMW0.06016021 |  | 733.3 |  | 4611 | 4611 | 4611 | H | 1.493 | 1.493 | 1.493 |  | 0.0001276 | 1.7219 | 4 | 0.0005142 | [29 empty] | 733.3 |  | 0
Horizontaal Wand | Tempo Hybrid | Ja | RAL9010 | TEMW.06016021.101ACO | 60 | 160 | 21DBH | 22 | 6074.6702 | 522.3276 | 1.7234 |  | 30 | 881.2822 | 881.2822 | 378.8831 | 3.5138 |  | 46.4 | A02* | 1275.7 | TEMW0.06016021 | DBHS0.16015/ACO/EU | 733.3 | 542.4 | 8659.16 | 6074.6702 | 5689.6682 | H+C-3sp | 1.05 | 1.05 | 1.05 |  | 0.0001276 | 1.7219 | 4 | 0.0005142 |  | 1067.059 | 748.5751 | 701.1317 |  | 0.85 | 0.85 | 0.85 | 44: 0.0001276; 45: 1.7219; 47: 46.4; 48: 30; 49: 26; 51: 54.4; 52: 38; 53: 34; 61: 19.6; 62: 12.8; 63: 11.5 | 733.3 | 542.4 | 0
Horizontaal Wand | Tempo Wand | Nee | RAL9010 | TEMW.06018010.101 | 60 | 180 | 10 | 12 | 2106 | 181.0834 | 0.22434 | [8 empty] | A02 | 340.6 | TEMW0.06018010 |  | 340.6 |  | 2106 | 2106 | 2106 | H | 1.376 | 1.376 | 1.376 |  | 0.0003969 | 1.7346 | 2 | 0.00036735 | [29 empty] | 340.6 |  | 0
Horizontaal Wand | Tempo Hybrid | Ja | RAL9010 | TEMW.06018010.101ACO | 60 | 180 | 10DBH | 12 | 3224.8254 | 277.2851 | 0.49938 |  | 30 | 457.3818 | 457.3818 | 196.6388 | 3.7782 |  | 46 | A02* | 883 | TEMW0.06018010 | DBHS0.18010/ACO/EU | 340.6 | 542.4 | 4113.18 | 3224.8254 | 2970.6878 | H+C-3sp | 1.08 | 1.08 | 1.08 |  | 0.0003969 | 1.7346 | 2 | 0.00036735 |  | 570.24 | 447.081 | 411.848 |  | 0.98 | 0.98 | 0.98 | 44: 0.0003969; 45: 1.7346; 47: 46; 48: 30; 49: 26; 51: 54; 52: 38; 53: 34; 61: 22; 62: 13.7; 63: 12.2 | 340.6 | 542.4 | 0
Horizontaal Wand | Tempo Wand | Nee | RAL9010 | TEMW.06018011.101 | 60 | 180 | 11 | 12 | 2689 | 231.2124 | 0.62569 | [8 empty] | A02 | 498.4 | TEMW0.06018011 |  | 498.4 |  | 2689 | 2689 | 2689 | H | 1.437 | 1.437 | 1.437 |  | 0.0003969 | 1.7346 | 4 | 0.00057429 | [29 empty] | 498.4 |  | 0
Horizontaal Wand | Tempo Hybrid | Ja | RAL9010 | TEMW.06018011.101ACO | 60 | 180 | 11DBH | 12 | 4375.5508 | 376.2296 | 1.5524 |  | 30 | 717.08 | 717.08 | 308.2889 | 8.2419 |  | 46 | A02* | 1040.8 | TEMW0.06018011 | DBHS0.18010/ACO/EU | 498.4 | 542.4 | 5580.9 | 4375.5508 | 4030.7284 | H+C-3sp | 1.1 | 1.1 | 1.1 |  | 0.0003969 | 1.7346 | 4 | 0.00057429 |  | 888.003 | 696.2143 | 641.348 |  | 0.95 | 0.95 | 0.95 | 44: 0.0003969; 45: 1.7346; 47: 46; 48: 30; 49: 26; 51: 54; 52: 38; 53: 34; 61: 22; 62: 13.7; 63: 12.2 | 498.4 | 542.4 | 0
Horizontaal Wand | Tempo Wand | Nee | RAL9010 | TEMW.06018015.101 | 60 | 180 | 15 | 17 | 3359 | 288.822 | 0.49561 | [8 empty] | A02 | 453.4 | TEMW0.06018015 |  | 453.4 |  | 3359 | 3359 | 3359 | H | 1.361 | 1.361 | 1.361 |  | 0.0002083 | 1.724 | 2 | 0.00046183 | [29 empty] | 453.4 |  | 0
Horizontaal Wand | Tempo Hybrid | Ja | RAL9010 | TEMW.06018015.101ACO | 60 | 180 | 15DBH | 17 | 3452.1364 | 296.8303 | 0.52254 |  | 30 | 510.0726 | 510.0726 | 219.2917 | 2.2626 |  | 46.4 | A02* | 995.8 | TEMW0.06018015 | DBHS0.18015/ACO/EU | 453.4 | 542.4 | 4920.86 | 3452.1364 | 3233.3461 | H+C-3sp | 1.08 | 1.08 | 1.08 |  | 0.0002083 | 1.724 | 2 | 0.00046183 |  | 640.24 | 449.1483 | 420.6821 |  | 1.01 | 1.01 | 1.01 | 44: 0.0002083; 45: 1.724; 47: 46.4; 48: 30; 49: 26; 51: 54.4; 52: 38; 53: 34; 61: 19.6; 62: 12.8; 63: 11.5 | 453.4 | 542.4 | 0
Horizontaal Wand | Tempo Wand | Nee | RAL9010 | TEMW.06018016.101 | 60 | 180 | 16 | 17 | 3751 | 322.5279 | 1.7055 | [8 empty] | A02 | 682 | TEMW0.06018016 |  | 682 |  | 3751 | 3751 | 3751 | H | 1.468 | 1.468 | 1.468 |  | 0.0002083 | 1.724 | 4 | 0.0013928 | [29 empty] | 682 |  | 0
Horizontaal Wand | Tempo Hybrid | Ja | RAL9010 | TEMW.06018016.101ACO | 60 | 180 | 16DBH | 17 | 5171.1964 | 444.6429 | 3.1954 |  | 30 | 801.2818 | 801.2818 | 344.4891 | 4.9292 |  | 46.4 | A02* | 1224.4 | TEMW0.06018016 | DBHS0.18015/ACO/EU | 682 | 542.4 | 7371.3 | 5171.1964 | 4843.455 | H+C-3sp | 1.1 | 1.1 | 1.1 |  | 0.0002083 | 1.724 | 4 | 0.0013928 |  | 992.275 | 696.1118 | 651.9934 |  | 0.95 | 0.95 | 0.95 | 44: 0.0002083; 45: 1.724; 47: 46.4; 48: 30; 49: 26; 51: 54.4; 52: 38; 53: 34; 61: 19.6; 62: 12.8; 63: 11.5 | 682 | 542.4 | 0
Horizontaal Wand | Tempo Wand | Nee | RAL9010 | TEMW.06018020.101 | 60 | 180 | 20 | 22 | 4694 | 403.6113 | 0.7284 | [8 empty] | A02 | 566.6 | TEMW0.06018020 |  | 566.6 |  | 4694 | 4694 | 4694 | H | 1.361 | 1.361 | 1.361 |  | 0.0001276 | 1.7219 | 2 | 0.00037661 | [29 empty] | 566.6 |  | 0
Horizontaal Wand | Tempo Hybrid | Ja | RAL9010 | TEMW.06018020.101ACO | 60 | 180 | 20DBH | 22 | 4882.6095 | 419.8288 | 0.78662 |  | 30 | 588.2298 | 588.2298 | 252.8933 | 1.7517 |  | 46.4 | A02* | 1109 | TEMW0.06018020 | DBHS0.18015/ACO/EU | 566.6 | 542.4 | 6227.64 | 4882.6095 | 4497.8275 | H+C-3sp | 1.08 | 1.08 | 1.08 |  | 0.0001276 | 1.7219 | 2 | 0.00037661 |  | 728.44 | 571.1133 | 526.1058 |  | 0.95 | 0.95 | 0.95 | 44: 0.0001276; 45: 1.7219; 47: 46.4; 48: 30; 49: 26; 51: 54.4; 52: 38; 53: 34; 61: 19.6; 62: 12.8; 63: 11.5 | 566.6 | 542.4 | 0
Horizontaal Wand | Tempo Wand | Nee | RAL9010 | TEMW.06018021.101 | 60 | 180 | 21 | 22 | 5188 | 446.0877 | 1.3049 | [8 empty] | A02 | 801.3 | TEMW0.06018021 |  | 801.3 |  | 5188 | 5188 | 5188 | H | 1.493 | 1.493 | 1.493 |  | 0.0001276 | 1.7219 | 4 | 0.0005142 | [29 empty] | 801.3 |  | 0
Horizontaal Wand | Tempo Hybrid | Ja | RAL9010 | TEMW.06018021.101ACO | 60 | 180 | 21DBH | 22 | 6423.8924 | 552.3553 | 1.974 |  | 30 | 895.7189 | 895.7189 | 385.0898 | 3.6135 |  | 46.4 | A02* | 1343.7 | TEMW0.06018021 | DBHS0.18015/ACO/EU | 801.3 | 542.4 | 9156.96 | 6423.8924 | 6016.7573 | H+C-3sp | 1.05 | 1.05 | 1.05 |  | 0.0001276 | 1.7219 | 4 | 0.0005142 |  | 1084.539 | 760.8379 | 712.6173 |  | 0.85 | 0.85 | 0.85 | 44: 0.0001276; 45: 1.7219; 47: 46.4; 48: 30; 49: 26; 51: 54.4; 52: 38; 53: 34; 61: 19.6; 62: 12.8; 63: 11.5 | 801.3 | 542.4 | 0
Horizontaal Wand | Tempo Wand | Nee | RAL9010 | TEMW.06020010.101 | 60 | 200 | 10 | 12 | 2340 | 201.2038 | 0.28876 | [8 empty] | A02 | 373 | TEMW0.06020010 |  | 373 |  | 2340 | 2340 | 2340 | H | 1.376 | 1.376 | 1.376 |  | 0.0003969 | 1.7346 | 2 | 0.00036735 | [29 empty] | 373 |  | 0
Horizontaal Wand | Tempo Hybrid | Ja | RAL9010 | TEMW.06020010.101ACO | 60 | 200 | 10DBH | 12 | 3552.8678 | 305.4916 | 0.63109 |  | 30 | 513.8487 | 513.8487 | 220.9152 | 4.6235 |  | 46.5 | A02* | 931 | TEMW0.06020010 | DBHS0.20010/ACO/EU | 373 | 558 | 4620.98 | 3552.8678 | 3259.5786 | H+C-3sp | 1.08 | 1.08 | 1.08 |  | 0.0003969 | 1.7346 | 2 | 0.00036735 |  | 640.64 | 492.5599 | 451.899 |  | 0.98 | 0.98 | 0.98 | 44: 0.0003969; 45: 1.7346; 47: 46.5; 48: 30; 49: 26; 51: 54.5; 52: 38; 53: 34; 61: 24; 62: 14.8; 63: 13.4 | 373 | 558 | 0
Horizontaal Wand | Tempo Wand | Nee | RAL9010 | TEMW.06020011.101 | 60 | 200 | 11 | 12 | 2988 | 256.9218 | 0.8086 | [8 empty] | A02 | 541.8 | TEMW0.06020011 |  | 541.8 |  | 2988 | 2988 | 2988 | H | 1.437 | 1.437 | 1.437 |  | 0.0003969 | 1.7346 | 4 | 0.00057429 | [29 empty] | 541.8 |  | 0
Horizontaal Wand | Tempo Hybrid | Ja | RAL9010 | TEMW.06020011.101ACO | 60 | 200 | 11DBH | 12 | 4820.6497 | 414.5013 | 1.969 |  | 30 | 805.6085 | 805.6085 | 346.3493 | 10.0861 |  | 46.5 | A02* | 1099.8 | TEMW0.06020011 | DBHS0.20010/ACO/EU | 541.8 | 558 | 6269.9 | 4820.6497 | 4422.7051 | H+C-3sp | 1.1 | 1.1 | 1.1 |  | 0.0003969 | 1.7346 | 4 | 0.00057429 |  | 997.633 | 767.036 | 703.7172 |  | 0.95 | 0.95 | 0.95 | 44: 0.0003969; 45: 1.7346; 47: 46.5; 48: 30; 49: 26; 51: 54.5; 52: 38; 53: 34; 61: 24; 62: 14.8; 63: 13.4 | 541.8 | 558 | 0
Horizontaal Wand | Tempo Wand | Nee | RAL9010 | TEMW.06020015.101 | 60 | 200 | 15 | 17 | 3732 | 320.8942 | 0.62472 | [8 empty] | A02 | 516.1 | TEMW0.06020015 |  | 516.1 |  | 3732 | 3732 | 3732 | H | 1.361 | 1.361 | 1.361 |  | 0.0002083 | 1.724 | 2 | 0.00046183 | [29 empty] | 516.1 |  | 0
Horizontaal Wand | Tempo Hybrid | Ja | RAL9010 | TEMW.06020015.101ACO | 60 | 200 | 15DBH | 17 | 4083.4736 | 351.1155 | 0.74327 |  | 30 | 640.8891 | 640.8891 | 275.5327 | 3.3539 |  | 47.1 | A02* | 1083.5 | TEMW0.06020015 | DBHS0.20015/ACO/EU | 516.1 | 567.4 | 5893.16 | 4083.4736 | 3875.4624 | H+C-3sp | 1.08 | 1.08 | 1.08 |  | 0.0002083 | 1.724 | 2 | 0.00046183 |  | 804.44 | 557.4105 | 529.0162 |  | 1.01 | 1.01 | 1.01 | 44: 0.0002083; 45: 1.724; 47: 47.1; 48: 30; 49: 26; 51: 55.1; 52: 38; 53: 34; 61: 23.5; 62: 14.7; 63: 13.2 | 516.1 | 567.4 | 0
Horizontaal Wand | Tempo Wand | Nee | RAL9010 | TEMW.06020016.101 | 60 | 200 | 16 | 17 | 4168 | 358.3835 | 2.137 | [8 empty] | A02 | 780.2 | TEMW0.06020016 |  | 780.2 |  | 4168 | 4168 | 4168 | H | 1.468 | 1.468 | 1.468 |  | 0.0002083 | 1.724 | 4 | 0.0013928 | [29 empty] | 780.2 |  | 0
Horizontaal Wand | Tempo Hybrid | Ja | RAL9010 | TEMW.06020016.101ACO | 60 | 200 | 16DBH | 17 | 5971.3549 | 513.4441 | 4.3119 |  | 30 | 1012.2463 | 1012.2463 | 435.1876 | 7.3751 |  | 47.1 | A02* | 1347.6 | TEMW0.06020016 | DBHS0.20015/ACO/EU | 780.2 | 567.4 | 8617.7 | 5971.3549 | 5667.1756 | H+C-3sp | 1.1 | 1.1 | 1.1 |  | 0.0002083 | 1.724 | 4 | 0.0013928 |  | 1253.525 | 868.5894 | 824.3436 |  | 0.95 | 0.95 | 0.95 | 44: 0.0002083; 45: 1.724; 47: 47.1; 48: 30; 49: 26; 51: 55.1; 52: 38; 53: 34; 61: 23.5; 62: 14.7; 63: 13.2 | 780.2 | 567.4 | 0
Horizontaal Wand | Tempo Wand | Nee | RAL9010 | TEMW.06020020.101 | 60 | 200 | 20 | 22 | 5216 | 448.4953 | 0.9133 | [8 empty] | A02 | 616.4 | TEMW0.06020020 |  | 616.4 |  | 5216 | 5216 | 5216 | H | 1.361 | 1.361 | 1.361 |  | 0.0001276 | 1.7219 | 2 | 0.00037661 | [29 empty] | 616.4 |  | 0
Horizontaal Wand | Tempo Hybrid | Ja | RAL9010 | TEMW.06020020.101ACO | 60 | 200 | 20DBH | 22 | 5684.0287 | 488.7385 | 1.0798 |  | 30 | 737.7824 | 737.7824 | 317.1894 | 2.5874 |  | 47.1 | A02* | 1183.8 | TEMW0.06020020 | DBHS0.20015/ACO/EU | 616.4 | 567.4 | 7392.84 | 5684.0287 | 5214.8122 | H+C-3sp | 1.08 | 1.08 | 1.08 |  | 0.0001276 | 1.7219 | 2 | 0.00037661 |  | 913.64 | 702.4575 | 644.4696 |  | 0.95 | 0.95 | 0.95 | 44: 0.0001276; 45: 1.7219; 47: 47.1; 48: 30; 49: 26; 51: 55.1; 52: 38; 53: 34; 61: 23.5; 62: 14.7; 63: 13.2 | 616.4 | 567.4 | 0
Horizontaal Wand | Tempo Wand | Nee | RAL9010 | TEMW.06020021.101 | 60 | 200 | 21 | 22 | 5764 | 495.6148 | 1.6438 | [8 empty] | A02 | 868.8 | TEMW0.06020021 |  | 868.8 |  | 5764 | 5764 | 5764 | H | 1.493 | 1.493 | 1.493 |  | 0.0001276 | 1.7219 | 4 | 0.0005142 | [29 empty] | 868.8 |  | 0
Horizontaal Wand | Tempo Hybrid | Ja | RAL9010 | TEMW.06020021.101ACO | 60 | 200 | 21DBH | 22 | 7690.2476 | 661.2423 | 2.8703 |  | 30 | 1129.5307 | 1129.5307 | 485.6108 | 5.3873 |  | 47.1 | A02* | 1436.2 | TEMW0.06020021 | DBHS0.20015/ACO/EU | 868.8 | 567.4 | 11098.36 | 7690.2476 | 7298.5083 | H+C-3sp | 1.05 | 1.05 | 1.05 |  | 0.0001276 | 1.7219 | 4 | 0.0005142 |  | 1367.639 | 947.661 | 899.3873 |  | 0.85 | 0.85 | 0.85 | 44: 0.0001276; 45: 1.7219; 47: 47.1; 48: 30; 49: 26; 51: 55.1; 52: 38; 53: 34; 61: 23.5; 62: 14.7; 63: 13.2 | 868.8 | 567.4 | 0
Horizontaal Wand | Tempo Wand | Nee | RAL9010 | TEMW.06022010.101 | 60 | 220 | 10 | 12 | 2574 | 221.3242 | 0.36326 | [8 empty] | A02 | 417.9 | TEMW0.06022010 |  | 417.9 |  | 2574 | 2574 | 2574 | H | 1.376 | 1.376 | 1.376 |  | 0.0003969 | 1.7346 | 2 | 0.00036735 | [29 empty] | 417.9 |  | 0
Horizontaal Wand | Tempo Hybrid | Ja | RAL9010 | TEMW.06022010.101ACO | 60 | 220 | 10DBH | 12 | 3890.5075 | 334.5234 | 0.78554 |  | 30 | 570.3156 | 570.3156 | 245.1916 | 5.5401 |  | 46.9 | A02* | 1045.9 | TEMW0.06022010 | DBHS0.22010/ACO/EU | 417.9 | 628 | 5128.78 | 3890.5075 | 3560.7045 | H+C-3sp | 1.08 | 1.08 | 1.08 |  | 0.0003969 | 1.7346 | 2 | 0.00036735 |  | 711.04 | 539.3693 | 493.6463 |  | 0.98 | 0.98 | 0.98 | 44: 0.0003969; 45: 1.7346; 47: 46.9; 48: 30; 49: 26; 51: 54.9; 52: 38; 53: 34; 61: 24; 62: 14.8; 63: 13.4 | 417.9 | 628 | 0
Horizontaal Wand | Tempo Wand | Nee | RAL9010 | TEMW.06022011.101 | 60 | 220 | 11 | 12 | 3287 | 282.6311 | 1.0209 | [8 empty] | A02 | 611 | TEMW0.06022011 |  | 611 |  | 3287 | 3287 | 3287 | H | 1.437 | 1.437 | 1.437 |  | 0.0003969 | 1.7346 | 4 | 0.00057429 | [29 empty] | 611 |  | 0
Horizontaal Wand | Tempo Hybrid | Ja | RAL9010 | TEMW.06022011.101ACO | 60 | 220 | 11DBH | 12 | 5278.7706 | 453.8926 | 2.4589 |  | 30 | 894.1369 | 894.1369 | 384.4097 | 12.0855 |  | 46.9 | A02* | 1239 | TEMW0.06022011 | DBHS0.22010/ACO/EU | 611 | 628 | 6958.9 | 5278.7706 | 4831.2828 | H+C-3sp | 1.1 | 1.1 | 1.1 |  | 0.0003969 | 1.7346 | 4 | 0.00057429 |  | 1107.263 | 839.9298 | 768.7279 |  | 0.95 | 0.95 | 0.95 | 44: 0.0003969; 45: 1.7346; 47: 46.9; 48: 30; 49: 26; 51: 54.9; 52: 38; 53: 34; 61: 24; 62: 14.8; 63: 13.4 | 611 | 628 | 0
Horizontaal Wand | Tempo Wand | Nee | RAL9010 | TEMW.06022015.101 | 60 | 220 | 15 | 17 | 4105 | 352.9665 | 0.771 | [8 empty] | A02 | 583.9 | TEMW0.06022015 |  | 583.9 |  | 4105 | 4105 | 4105 | H | 1.361 | 1.361 | 1.361 |  | 0.0002083 | 1.724 | 2 | 0.00046183 | [29 empty] | 583.9 |  | 0
Horizontaal Wand | Tempo Hybrid | Ja | RAL9010 | TEMW.06022015.101ACO | 60 | 220 | 15DBH | 17 | 4481.7989 | 385.3653 | 0.91313 |  | 30 | 711.3164 | 711.3164 | 305.811 | 4.0143 |  | 47.8 | A02* | 1222.4 | TEMW0.06022015 | DBHS0.22015/ACO/EU | 583.9 | 638.5 | 6540.76 | 4481.7989 | 4302.5567 | H+C-3sp | 1.08 | 1.08 | 1.08 |  | 0.0002083 | 1.724 | 2 | 0.00046183 |  | 892.84 | 611.7835 | 587.3163 |  | 1.01 | 1.01 | 1.01 | 44: 0.0002083; 45: 1.724; 47: 47.8; 48: 30; 49: 26; 51: 55.8; 52: 38; 53: 34; 61: 27.5; 62: 16.8; 63: 15.5 | 583.9 | 638.5 | 0
Horizontaal Wand | Tempo Wand | Nee | RAL9010 | TEMW.06022016.101 | 60 | 220 | 16 | 17 | 4585 | 394.239 | 2.6227 | [8 empty] | A02 | 888 | TEMW0.06022016 |  | 888 |  | 4585 | 4585 | 4585 | H | 1.468 | 1.468 | 1.468 |  | 0.0002083 | 1.724 | 4 | 0.0013928 | [29 empty] | 888 |  | 0
Horizontaal Wand | Tempo Hybrid | Ja | RAL9010 | TEMW.06022016.101ACO | 60 | 220 | 16DBH | 17 | 6553.835 | 563.5284 | 5.2626 |  | 30 | 1123.4822 | 1123.4822 | 483.0104 | 8.8273 |  | 47.8 | A02* | 1526.5 | TEMW0.06022016 | DBHS0.22015/ACO/EU | 888 | 638.5 | 9564.7 | 6553.835 | 6291.7252 | H+C-3sp | 1.1 | 1.1 | 1.1 |  | 0.0002083 | 1.724 | 4 | 0.0013928 |  | 1391.275 | 953.3165 | 915.1902 |  | 0.95 | 0.95 | 0.95 | 44: 0.0002083; 45: 1.724; 47: 47.8; 48: 30; 49: 26; 51: 55.8; 52: 38; 53: 34; 61: 27.5; 62: 16.8; 63: 15.5 | 888 | 638.5 | 0
Horizontaal Wand | Tempo Wand | Nee | RAL9010 | TEMW.06022020.101 | 60 | 220 | 20 | 22 | 5738 | 493.3792 | 1.1215 | [8 empty] | A02 | 701.9 | TEMW0.06022020 |  | 701.9 |  | 5738 | 5738 | 5738 | H | 1.361 | 1.361 | 1.361 |  | 0.0001276 | 1.7219 | 2 | 0.00037661 | [29 empty] | 701.9 |  | 0
Horizontaal Wand | Tempo Hybrid | Ja | RAL9010 | TEMW.06022020.101ACO | 60 | 220 | 20DBH | 22 | 6224.1991 | 535.1848 | 1.3138 |  | 30 | 818.8574 | 818.8574 | 352.0453 | 3.0963 |  | 47.8 | A02* | 1340.4 | TEMW0.06022020 | DBHS0.22015/ACO/EU | 701.9 | 638.5 | 8205.24 | 6224.1991 | 5696.5662 | H+C-3sp | 1.08 | 1.08 | 1.08 |  | 0.0001276 | 1.7219 | 2 | 0.00037661 |  | 1014.04 | 769.2142 | 704.007 |  | 0.95 | 0.95 | 0.95 | 44: 0.0001276; 45: 1.7219; 47: 47.8; 48: 30; 49: 26; 51: 55.8; 52: 38; 53: 34; 61: 27.5; 62: 16.8; 63: 15.5 | 701.9 | 638.5 | 0
Horizontaal Wand | Tempo Wand | Nee | RAL9010 | TEMW.06022021.101 | 60 | 220 | 21 | 22 | 6340 | 545.1419 | 2.0274 | [8 empty] | A02 | 993.8 | TEMW0.06022021 |  | 993.8 |  | 6340 | 6340 | 6340 | H | 1.493 | 1.493 | 1.493 |  | 0.0001276 | 1.7219 | 4 | 0.0005142 | [29 empty] | 993.8 |  | 0
Horizontaal Wand | Tempo Hybrid | Ja | RAL9010 | TEMW.06022021.101ACO | 60 | 220 | 21DBH | 22 | 8440.3982 | 725.7436 | 3.5214 |  | 30 | 1253.6549 | 1253.6549 | 538.9746 | 6.4467 |  | 47.8 | A02* | 1632.3 | TEMW0.06022021 | DBHS0.22015/ACO/EU | 993.8 | 638.5 | 12317.96 | 8440.3982 | 8102.8385 | H+C-3sp | 1.05 | 1.05 | 1.05 |  | 0.0001276 | 1.7219 | 4 | 0.0005142 |  | 1517.929 | 1040.1012 | 998.5041 |  | 0.85 | 0.85 | 0.85 | 44: 0.0001276; 45: 1.7219; 47: 47.8; 48: 30; 49: 26; 51: 55.8; 52: 38; 53: 34; 61: 27.5; 62: 16.8; 63: 15.5 | 993.8 | 638.5 | 0
Horizontaal Wand | Tempo Wand | Nee | RAL9010 | TEMW.06024010.101 | 60 | 240 | 10 | 12 | 2808 | 241.4445 | 0.44838 | [8 empty] | A02 | 447.4 | TEMW0.06024010 |  | 447.4 |  | 2808 | 2808 | 2808 | H | 1.376 | 1.376 | 1.376 |  | 0.0003969 | 1.7346 | 2 | 0.00036735 | [29 empty] | 447.4 |  | 0
Horizontaal Wand | Tempo Hybrid | Ja | RAL9010 | TEMW.06024010.101ACO | 60 | 240 | 10DBH | 12 | 4228.9856 | 363.6273 | 0.96129 |  | 30 | 626.7825 | 626.7825 | 269.468 | 6.5259 |  | 47.2 | A02* | 1128.7 | TEMW0.06024010 | DBHS0.24010/ACO/EU | 447.4 | 681.3 | 5636.58 | 4228.9856 | 3860.4189 | H+C-3sp | 1.08 | 1.08 | 1.08 |  | 0.0003969 | 1.7346 | 2 | 0.00036735 |  | 781.44 | 586.295 | 535.1979 |  | 0.98 | 0.98 | 0.98 | 44: 0.0003969; 45: 1.7346; 47: 47.2; 48: 30; 49: 26; 51: 55.2; 52: 38; 53: 34; 61: 28; 62: 16.6; 63: 14.8 | 447.4 | 681.3 | 0
Horizontaal Wand | Tempo Wand | Nee | RAL9010 | TEMW.06024011.101 | 60 | 240 | 11 | 12 | 3586 | 308.3405 | 1.2642 | [8 empty] | A02 | 654.4 | TEMW0.06024011 |  | 654.4 |  | 3586 | 3586 | 3586 | H | 1.437 | 1.437 | 1.437 |  | 0.0003969 | 1.7346 | 4 | 0.00057429 | [29 empty] | 654.4 |  | 0
Horizontaal Wand | Tempo Hybrid | Ja | RAL9010 | TEMW.06024011.101ACO | 60 | 240 | 11DBH | 12 | 5738.0289 | 493.3817 | 3.0178 |  | 30 | 982.6653 | 982.6653 | 422.47 | 14.236 |  | 47.2 | A02* | 1335.7 | TEMW0.06024011 | DBHS0.24010/ACO/EU | 654.4 | 681.3 | 7647.9 | 5738.0289 | 5237.9453 | H+C-3sp | 1.1 | 1.1 | 1.1 |  | 0.0003969 | 1.7346 | 4 | 0.00057429 |  | 1216.893 | 913.0045 | 833.4339 |  | 0.95 | 0.95 | 0.95 | 44: 0.0003969; 45: 1.7346; 47: 47.2; 48: 30; 49: 26; 51: 55.2; 52: 38; 53: 34; 61: 28; 62: 16.6; 63: 14.8 | 654.4 | 681.3 | 0
Horizontaal Wand | Tempo Wand | Nee | RAL9010 | TEMW.06024015.101 | 60 | 240 | 15 | 17 | 4478 | 385.0387 | 0.93504 | [8 empty] | A02 | 627.1 | TEMW0.06024015 |  | 627.1 |  | 4478 | 4478 | 4478 | H | 1.361 | 1.361 | 1.361 |  | 0.0002083 | 1.724 | 2 | 0.00046183 | [29 empty] | 627.1 |  | 0
Horizontaal Wand | Tempo Hybrid | Ja | RAL9010 | TEMW.06024015.101ACO | 60 | 240 | 15DBH | 17 | 4901.7743 | 421.4767 | 1.1126 |  | 30 | 781.7438 | 781.7438 | 336.0893 | 4.7239 |  | 48.1 | A02* | 1356.5 | TEMW0.06024015 | DBHS0.24015/ACO/EU | 627.1 | 729.4 | 7188.36 | 4901.7743 | 4729.7153 | H+C-3sp | 1.08 | 1.08 | 1.08 |  | 0.0002083 | 1.724 | 2 | 0.00046183 |  | 981.24 | 669.1119 | 645.6251 |  | 1.01 | 1.01 | 1.01 | 44: 0.0002083; 45: 1.724; 47: 48.1; 48: 30; 49: 26; 51: 56.1; 52: 38; 53: 34; 61: 29.7; 62: 17.7; 63: 16.4 | 627.1 | 729.4 | 0
Horizontaal Wand | Tempo Wand | Nee | RAL9010 | TEMW.06024016.101 | 60 | 240 | 16 | 17 | 5002 | 430.0946 | 3.164 | [8 empty] | A02 | 952.5 | TEMW0.06024016 |  | 952.5 |  | 5002 | 5002 | 5002 | H | 1.468 | 1.468 | 1.468 |  | 0.0002083 | 1.724 | 4 | 0.0013928 | [29 empty] | 952.5 |  | 0
Horizontaal Wand | Tempo Hybrid | Ja | RAL9010 | TEMW.06024016.101ACO | 60 | 240 | 16DBH | 17 | 7167.9745 | 616.3349 | 6.3734 |  | 30 | 1234.718 | 1234.718 | 530.8332 | 10.3876 |  | 48.1 | A02* | 1681.9 | TEMW0.06024016 | DBHS0.24015/ACO/EU | 952.5 | 729.4 | 10511.7 | 7167.9745 | 6916.3687 | H+C-3sp | 1.1 | 1.1 | 1.1 |  | 0.0002083 | 1.724 | 4 | 0.0013928 |  | 1529.025 | 1042.6489 | 1006.0505 |  | 0.95 | 0.95 | 0.95 | 44: 0.0002083; 45: 1.724; 47: 48.1; 48: 30; 49: 26; 51: 56.1; 52: 38; 53: 34; 61: 29.7; 62: 17.7; 63: 16.4 | 952.5 | 729.4 | 0
Horizontaal Wand | Tempo Wand | Nee | RAL9010 | TEMW.06024020.101 | 60 | 240 | 20 | 22 | 6259 | 538.1771 | 1.3533 | [8 empty] | A02 | 755.5 | TEMW0.06024020 |  | 755.5 |  | 6259 | 6259 | 6259 | H | 1.361 | 1.361 | 1.361 |  | 0.0001276 | 1.7219 | 2 | 0.00037661 | [29 empty] | 755.5 |  | 0
Horizontaal Wand | Tempo Hybrid | Ja | RAL9010 | TEMW.06024020.101ACO | 60 | 240 | 20DBH | 22 | 6765.7107 | 581.7464 | 1.5742 |  | 30 | 899.9324 | 899.9324 | 386.9013 | 3.6428 |  | 48.1 | A02* | 1484.9 | TEMW0.06024020 | DBHS0.24015/ACO/EU | 755.5 | 729.4 | 9017.64 | 6765.7107 | 6176.062 | H+C-3sp | 1.08 | 1.08 | 1.08 |  | 0.0001276 | 1.7219 | 2 | 0.00037661 |  | 1114.44 | 836.1366 | 763.2652 |  | 0.95 | 0.95 | 0.95 | 44: 0.0001276; 45: 1.7219; 47: 48.1; 48: 30; 49: 26; 51: 56.1; 52: 38; 53: 34; 61: 29.7; 62: 17.7; 63: 16.4 | 755.5 | 729.4 | 0
Horizontaal Wand | Tempo Wand | Nee | RAL9010 | TEMW.06024021.101 | 60 | 240 | 21 | 22 | 6917 | 594.7549 | 2.458 | [8 empty] | A02 | 1068.9 | TEMW0.06024021 |  | 1068.9 |  | 6917 | 6917 | 6917 | H | 1.493 | 1.493 | 1.493 |  | 0.0001276 | 1.7219 | 4 | 0.0005142 | [29 empty] | 1068.9 |  | 0
Horizontaal Wand | Tempo Hybrid | Ja | RAL9010 | TEMW.06024021.101ACO | 60 | 240 | 21DBH | 22 | 9231.3218 | 793.7508 | 4.2852 |  | 30 | 1377.7792 | 1377.7792 | 592.3384 | 7.5847 |  | 48.1 | A02* | 1798.3 | TEMW0.06024021 | DBHS0.24015/ACO/EU | 1068.9 | 729.4 | 13537.56 | 9231.3218 | 8907.2896 | H+C-3sp | 1.05 | 1.05 | 1.05 |  | 0.0001276 | 1.7219 | 4 | 0.0005142 |  | 1668.219 | 1137.5659 | 1097.6357 |  | 0.85 | 0.85 | 0.85 | 44: 0.0001276; 45: 1.7219; 47: 48.1; 48: 30; 49: 26; 51: 56.1; 52: 38; 53: 34; 61: 29.7; 62: 17.7; 63: 16.4 | 1068.9 | 729.4 | 0
Horizontaal Wand | Tempo Wand | Nee | RAL9010 | TEMW.06026010.101 | 60 | 260 | 10 | 12 | 3042 | 261.5649 | 0.54463 | [8 empty] | A02 | 477.5 | TEMW0.06026010 |  | 477.5 |  | 3042 | 3042 | 3042 | H | 1.376 | 1.376 | 1.376 |  | 0.0003969 | 1.7346 | 2 | 0.00036735 | [29 empty] | 477.5 |  | 0
Horizontaal Wand | Tempo Hybrid | Ja | RAL9010 | TEMW.06026010.101ACO | 60 | 260 | 10DBH | 12 | 4608.285 | 396.2412 | 1.1784 |  | 30 | 683.2494 | 683.2494 | 293.7443 | 7.5792 |  | 47.8 | A02* | 1224.7 | TEMW0.06026010 | DBHS0.26010/ACO/EU | 477.5 | 747.2 | 6144.38 | 4608.285 | 4178.1784 | H+C-3sp | 1.08 | 1.08 | 1.08 |  | 0.0003969 | 1.7346 | 2 | 0.00036735 |  | 851.84 | 638.88 | 579.2512 |  | 0.98 | 0.98 | 0.98 | 44: 0.0003969; 45: 1.7346; 47: 47.8; 48: 30; 49: 26; 51: 55.8; 52: 38; 53: 34; 61: 31.4; 62: 18.6; 63: 16.2 | 477.5 | 747.2 | 0
Horizontaal Wand | Tempo Wand | Nee | RAL9010 | TEMW.06026011.101 | 60 | 260 | 11 | 12 | 3884 | 333.9639 | 1.5393 | [8 empty] | A02 | 696.9 | TEMW0.06026011 |  | 696.9 |  | 3884 | 3884 | 3884 | H | 1.437 | 1.437 | 1.437 |  | 0.0003969 | 1.7346 | 4 | 0.00057429 | [29 empty] | 696.9 |  | 0
Horizontaal Wand | Tempo Hybrid | Ja | RAL9010 | TEMW.06026011.101ACO | 60 | 260 | 11DBH | 12 | 6252.675 | 537.6333 | 3.7089 |  | 30 | 1071.1937 | 1071.1937 | 460.5304 | 16.5337 |  | 47.8 | A02* | 1444.1 | TEMW0.06026011 | DBHS0.26010/ACO/EU | 696.9 | 747.2 | 8336.9 | 6252.675 | 5669.092 | H+C-3sp | 1.1 | 1.1 | 1.1 |  | 0.0003969 | 1.7346 | 4 | 0.00057429 |  | 1326.523 | 994.8922 | 902.0356 |  | 0.95 | 0.95 | 0.95 | 44: 0.0003969; 45: 1.7346; 47: 47.8; 48: 30; 49: 26; 51: 55.8; 52: 38; 53: 34; 61: 31.4; 62: 18.6; 63: 16.2 | 696.9 | 747.2 | 0
Horizontaal Wand | Tempo Wand | Nee | RAL9010 | TEMW.06026015.101 | 60 | 260 | 15 | 17 | 4852 | 417.1969 | 1.1178 | [8 empty] | A02 | 666.7 | TEMW0.06026015 |  | 666.7 |  | 4852 | 4852 | 4852 | H | 1.361 | 1.361 | 1.361 |  | 0.0002083 | 1.724 | 2 | 0.00046183 | [29 empty] | 666.7 |  | 0
Horizontaal Wand | Tempo Hybrid | Ja | RAL9010 | TEMW.06026015.101ACO | 60 | 260 | 15DBH | 17 | 5121.9619 | 440.4095 | 1.2402 |  | 30 | 791.7821 | 791.7821 | 340.405 | 4.8289 |  | 48.1 | A02* | 1396.1 | TEMW0.06026015 | DBHS0.26015/ACO/EU | 666.7 | 729.4 | 7511.26 | 5121.9619 | 4942.1733 | H+C-3sp | 1.08 | 1.08 | 1.08 |  | 0.0002083 | 1.724 | 2 | 0.00046183 |  | 993.84 | 677.704 | 653.9155 |  | 1.01 | 1.01 | 1.01 | 44: 0.0002083; 45: 1.724; 47: 48.1; 48: 30; 49: 26; 51: 56.1; 52: 38; 53: 34; 61: 29.7; 62: 17.7; 63: 16.4 | 666.7 | 729.4 | 0
Horizontaal Wand | Tempo Wand | Nee | RAL9010 | TEMW.06026016.101 | 60 | 260 | 16 | 17 | 5418 | 465.8641 | 3.7608 | [8 empty] | A02 | 1012 | TEMW0.06026016 |  | 1012 |  | 5418 | 5418 | 5418 | H | 1.468 | 1.468 | 1.468 |  | 0.0002083 | 1.724 | 4 | 0.0013928 | [29 empty] | 1012 |  | 0
Horizontaal Wand | Tempo Hybrid | Ja | RAL9010 | TEMW.06026016.101ACO | 60 | 260 | 16DBH | 17 | 7609.5768 | 654.3058 | 7.2777 |  | 30 | 1246.2252 | 1246.2252 | 535.7804 | 10.5551 |  | 48.1 | A02* | 1741.4 | TEMW0.06026016 | DBHS0.26015/ACO/EU | 1012 | 729.4 | 11159.3 | 7609.5768 | 7342.4692 | H+C-3sp | 1.1 | 1.1 | 1.1 |  | 0.0002083 | 1.724 | 4 | 0.0013928 |  | 1543.275 | 1052.3662 | 1015.4265 |  | 0.95 | 0.95 | 0.95 | 44: 0.0002083; 45: 1.724; 47: 48.1; 48: 30; 49: 26; 51: 56.1; 52: 38; 53: 34; 61: 29.7; 62: 17.7; 63: 16.4 | 1012 | 729.4 | 0
Horizontaal Wand | Tempo Wand | Nee | RAL9010 | TEMW.06026020.101 | 60 | 260 | 20 | 22 | 6781 | 583.061 | 1.61 | [8 empty] | A02 | 804.4 | TEMW0.06026020 |  | 804.4 |  | 6781 | 6781 | 6781 | H | 1.361 | 1.361 | 1.361 |  | 0.0001276 | 1.7219 | 2 | 0.00037661 | [29 empty] | 804.4 |  | 0
Horizontaal Wand | Tempo Hybrid | Ja | RAL9010 | TEMW.06026020.101ACO | 60 | 260 | 20DBH | 22 | 7107.93 | 611.172 | 1.764 |  | 30 | 912.5297 | 912.5297 | 392.3172 | 3.7311 |  | 48.1 | A02* | 1533.8 | TEMW0.06026020 | DBHS0.26015/ACO/EU | 804.4 | 729.4 | 9477.24 | 7107.93 | 6444.5232 | H+C-3sp | 1.08 | 1.08 | 1.08 |  | 0.0001276 | 1.7219 | 2 | 0.00037661 |  | 1130.04 | 847.53 | 768.4272 |  | 0.95 | 0.95 | 0.95 | 44: 0.0001276; 45: 1.7219; 47: 48.1; 48: 30; 49: 26; 51: 56.1; 52: 38; 53: 34; 61: 29.7; 62: 17.7; 63: 16.4 | 804.4 | 729.4 | 0
Horizontaal Wand | Tempo Wand | Nee | RAL9010 | TEMW.06026021.101 | 60 | 260 | 21 | 22 | 7493 | 644.282 | 2.9357 | [8 empty] | A02 | 1138 | TEMW0.06026021 |  | 1138 |  | 7493 | 7493 | 7493 | H | 1.493 | 1.493 | 1.493 |  | 0.0001276 | 1.7219 | 4 | 0.0005142 | [29 empty] | 1138 |  | 0
Horizontaal Wand | Tempo Hybrid | Ja | RAL9010 | TEMW.06026021.101ACO | 60 | 260 | 21DBH | 22 | 9570.7751 | 822.9385 | 4.6989 |  | 30 | 1392.2159 | 1392.2159 | 598.5451 | 7.7221 |  | 48.1 | A02* | 1867.4 | TEMW0.06026021 | DBHS0.26015/ACO/EU | 1138 | 729.4 | 14035.36 | 9570.7751 | 9234.8264 | H+C-3sp | 1.05 | 1.05 | 1.05 |  | 0.0001276 | 1.7219 | 4 | 0.0005142 |  | 1685.699 | 1149.4857 | 1109.137 |  | 0.85 | 0.85 | 0.85 | 44: 0.0001276; 45: 1.7219; 47: 48.1; 48: 30; 49: 26; 51: 56.1; 52: 38; 53: 34; 61: 29.7; 62: 17.7; 63: 16.4 | 1138 | 729.4 | 0
Horizontaal Wand | Tempo Wand | Nee | RAL9010 | TEMW.06028010.101 | 60 | 280 | 10 | 12 | 3276 | 281.6853 | 0.65253 | [8 empty] | A02 | 513.7 | TEMW0.06028010 |  | 513.7 |  | 3276 | 3276 | 3276 | H | 1.376 | 1.376 | 1.376 |  | 0.0003969 | 1.7346 | 2 | 0.00036735 | [29 empty] | 513.7 |  | 0
Horizontaal Wand | Tempo Hybrid | Ja | RAL9010 | TEMW.06028010.101ACO | 60 | 280 | 10DBH | 12 | 4782.2249 | 411.1973 | 1.3158 |  | 30 | 693.1952 | 693.1952 | 298.0203 | 7.7716 |  | 47.8 | A02* | 1260.9 | TEMW0.06028010 | DBHS0.28010/ACO/EU | 513.7 | 747.2 | 6369.68 | 4782.2249 | 4331.3824 | H+C-3sp | 1.08 | 1.08 | 1.08 |  | 0.0003969 | 1.7346 | 2 | 0.00036735 |  | 864.24 | 648.8536 | 587.6832 |  | 0.98 | 0.98 | 0.98 | 44: 0.0003969; 45: 1.7346; 47: 47.8; 48: 30; 49: 26; 51: 55.8; 52: 38; 53: 34; 61: 31.4; 62: 18.6; 63: 16.2 | 513.7 | 747.2 | 0
Horizontaal Wand | Tempo Wand | Nee | RAL9010 | TEMW.06028011.101 | 60 | 280 | 11 | 12 | 4183 | 359.6733 | 1.8492 | [8 empty] | A02 | 745.2 | TEMW0.06028011 |  | 745.2 |  | 4183 | 4183 | 4183 | H | 1.437 | 1.437 | 1.437 |  | 0.0003969 | 1.7346 | 4 | 0.00057429 | [29 empty] | 745.2 |  | 0
Horizontaal Wand | Tempo Hybrid | Ja | RAL9010 | TEMW.06028011.101ACO | 60 | 280 | 11DBH | 12 | 6598.9761 | 567.4098 | 4.2843 |  | 30 | 1078.8651 | 1078.8651 | 463.8285 | 16.7396 |  | 47.8 | A02* | 1492.4 | TEMW0.06028011 | DBHS0.28010/ACO/EU | 745.2 | 747.2 | 8789.5 | 6598.9761 | 5976.86 | H+C-3sp | 1.1 | 1.1 | 1.1 |  | 0.0003969 | 1.7346 | 4 | 0.00057429 |  | 1336.023 | 1003.0586 | 908.4956 |  | 0.95 | 0.95 | 0.95 | 44: 0.0003969; 45: 1.7346; 47: 47.8; 48: 30; 49: 26; 51: 55.8; 52: 38; 53: 34; 61: 31.4; 62: 18.6; 63: 16.2 | 745.2 | 747.2 | 0
Horizontaal Wand | Tempo Wand | Nee | RAL9010 | TEMW.06028015.101 | 60 | 280 | 15 | 17 | 5225 | 449.2691 | 1.3191 | [8 empty] | A02 | 713.2 | TEMW0.06028015 |  | 713.2 |  | 5225 | 5225 | 5225 | H | 1.361 | 1.361 | 1.361 |  | 0.0002083 | 1.724 | 2 | 0.00046183 | [29 empty] | 713.2 |  | 0
Horizontaal Wand | Tempo Hybrid | Ja | RAL9010 | TEMW.06028015.101ACO | 60 | 280 | 15DBH | 17 | 5708.9475 | 490.8811 | 1.5631 |  | 30 | 922.5985 | 922.5985 | 396.646 | 6.2854 |  | 48.9 | A02* | 1495.9 | TEMW0.06028015 | DBHS0.28015/ACO/EU | 713.2 | 782.7 | 8483.56 | 5708.9475 | 5583.9636 | H+C-3sp | 1.08 | 1.08 | 1.08 |  | 0.0002083 | 1.724 | 2 | 0.00046183 |  | 1158.04 | 779.2943 | 762.2334 |  | 1.01 | 1.01 | 1.01 | 44: 0.0002083; 45: 1.724; 47: 48.9; 48: 30; 49: 26; 51: 56.9; 52: 38; 53: 34; 61: 34.5; 62: 20.4; 63: 19.3 | 713.2 | 782.7 | 0
Horizontaal Wand | Tempo Wand | Nee | RAL9010 | TEMW.06028016.101 | 60 | 280 | 16 | 17 | 5835 | 501.7197 | 4.4172 | [8 empty] | A02 | 1078.2 | TEMW0.06028016 |  | 1078.2 |  | 5835 | 5835 | 5835 | H | 1.468 | 1.468 | 1.468 |  | 0.0002083 | 1.724 | 4 | 0.0013928 | [29 empty] | 1078.2 |  | 0
Horizontaal Wand | Tempo Hybrid | Ja | RAL9010 | TEMW.06028016.101ACO | 60 | 280 | 16DBH | 17 | 8348.322 | 717.8265 | 8.8528 |  | 30 | 1457.1898 | 1457.1898 | 626.4788 | 13.8215 |  | 48.9 | A02* | 1860.9 | TEMW0.06028016 | DBHS0.28015/ACO/EU | 1078.2 | 782.7 | 12405.7 | 8348.322 | 8165.5551 | H+C-3sp | 1.1 | 1.1 | 1.1 |  | 0.0002083 | 1.724 | 4 | 0.0013928 |  | 1804.525 | 1214.3415 | 1187.7563 |  | 0.95 | 0.95 | 0.95 | 44: 0.0002083; 45: 1.724; 47: 48.9; 48: 30; 49: 26; 51: 56.9; 52: 38; 53: 34; 61: 34.5; 62: 20.4; 63: 19.3 | 1078.2 | 782.7 | 0
Horizontaal Wand | Tempo Wand | Nee | RAL9010 | TEMW.06028020.101 | 60 | 280 | 20 | 22 | 7302 | 627.859 | 1.8914 | [8 empty] | A02 | 860.7 | TEMW0.06028020 |  | 860.7 |  | 7302 | 7302 | 7302 | H | 1.361 | 1.361 | 1.361 |  | 0.0001276 | 1.7219 | 2 | 0.00037661 | [29 empty] | 860.7 |  | 0
Horizontaal Wand | Tempo Hybrid | Ja | RAL9010 | TEMW.06028020.101ACO | 60 | 280 | 20DBH | 22 | 7990.1254 | 687.0271 | 2.2518 |  | 30 | 1062.0824 | 1062.0824 | 456.6132 | 4.8454 |  | 48.9 | A02* | 1643.4 | TEMW0.06028020 | DBHS0.28015/ACO/EU | 860.7 | 782.7 | 10642.44 | 7990.1254 | 7236.8592 | H+C-3sp | 1.08 | 1.08 | 1.08 |  | 0.0001276 | 1.7219 | 2 | 0.00037661 |  | 1315.24 | 987.4552 | 894.3632 |  | 0.95 | 0.95 | 0.95 | 44: 0.0001276; 45: 1.7219; 47: 48.9; 48: 30; 49: 26; 51: 56.9; 52: 38; 53: 34; 61: 34.5; 62: 20.4; 63: 19.3 | 860.7 | 782.7 | 0
Horizontaal Wand | Tempo Wand | Nee | RAL9010 | TEMW.06028021.101 | 60 | 280 | 21 | 22 | 8070 | 693.8951 | 3.4633 | [8 empty] | A02 | 1213.2 | TEMW0.06028021 |  | 1213.2 |  | 8070 | 8070 | 8070 | H | 1.493 | 1.493 | 1.493 |  | 0.0001276 | 1.7219 | 4 | 0.0005142 | [29 empty] | 1213.2 |  | 0
Horizontaal Wand | Tempo Hybrid | Ja | RAL9010 | TEMW.06028021.101ACO | 60 | 280 | 21DBH | 22 | 10751.4398 | 924.4574 | 6.0061 |  | 30 | 1626.0277 | 1626.0277 | 699.0661 | 10.0885 |  | 48.9 | A02* | 1995.9 | TEMW0.06028021 | DBHS0.28015/ACO/EU | 1213.2 | 782.7 | 15976.76 | 10751.4398 | 10516.0623 | H+C-3sp | 1.05 | 1.05 | 1.05 |  | 0.0001276 | 1.7219 | 4 | 0.0005142 |  | 1968.799 | 1324.8884 | 1295.8831 |  | 0.85 | 0.85 | 0.85 | 44: 0.0001276; 45: 1.7219; 47: 48.9; 48: 30; 49: 26; 51: 56.9; 52: 38; 53: 34; 61: 34.5; 62: 20.4; 63: 19.3 | 1213.2 | 782.7 | 0
Horizontaal Wand | Tempo Wand | Nee | RAL9010 | TEMW.06030010.101 | 60 | 300 | 10 | 12 | 3510 | 301.8057 | 0.77257 | [8 empty] | A02 | 543 | TEMW0.06030010 |  | 543 |  | 3510 | 3510 | 3510 | H | 1.376 | 1.376 | 1.376 |  | 0.0003969 | 1.7346 | 2 | 0.00036735 | [29 empty] | 543 |  | 0
Horizontaal Wand | Tempo Hybrid | Ja | RAL9010 | TEMW.06030010.101ACO | 60 | 300 | 10DBH | 12 | 4951.3755 | 425.7417 | 1.4602 |  | 30 | 703.1411 | 703.1411 | 302.2963 | 7.966 |  | 47.8 | A02* | 1290.2 | TEMW0.06030010 | DBHS0.28010/ACO/EU | 543 | 747.2 | 6594.98 | 4951.3755 | 4484.5864 | H+C-3sp | 1.08 | 1.08 | 1.08 |  | 0.0003969 | 1.7346 | 2 | 0.00036735 |  | 876.64 | 658.1633 | 596.1152 |  | 0.98 | 0.98 | 0.98 | 44: 0.0003969; 45: 1.7346; 47: 47.8; 48: 30; 49: 26; 51: 55.8; 52: 38; 53: 34; 61: 31.4; 62: 18.6; 63: 16.2 | 543 | 747.2 | 0
Horizontaal Wand | Tempo Wand | Nee | RAL9010 | TEMW.06030011.101 | 60 | 300 | 11 | 12 | 4482 | 385.3826 | 2.1949 | [8 empty] | A02 | 786 | TEMW0.06030011 |  | 786 |  | 4482 | 4482 | 4482 | H | 1.437 | 1.437 | 1.437 |  | 0.0003969 | 1.7346 | 4 | 0.00057429 | [29 empty] | 786 |  | 0
Horizontaal Wand | Tempo Hybrid | Ja | RAL9010 | TEMW.06030011.101ACO | 60 | 300 | 11DBH | 12 | 6938.7789 | 596.6276 | 4.9038 |  | 30 | 1086.5365 | 1086.5365 | 467.1266 | 16.9466 |  | 47.8 | A02* | 1533.2 | TEMW0.06030011 | DBHS0.28010/ACO/EU | 786 | 747.2 | 9242.1 | 6938.7789 | 6284.628 | H+C-3sp | 1.1 | 1.1 | 1.1 |  | 0.0003969 | 1.7346 | 4 | 0.00057429 |  | 1345.523 | 1010.191 | 914.9556 |  | 0.95 | 0.95 | 0.95 | 44: 0.0003969; 45: 1.7346; 47: 47.8; 48: 30; 49: 26; 51: 55.8; 52: 38; 53: 34; 61: 31.4; 62: 18.6; 63: 16.2 | 786 | 747.2 | 0
Horizontaal Wand | Tempo Wand | Nee | RAL9010 | TEMW.06030015.101 | 60 | 300 | 15 | 17 | 5598 | 481.3414 | 1.5398 | [8 empty] | A02 | 753.7 | TEMW0.06030015 |  | 753.7 |  | 5598 | 5598 | 5598 | H | 1.361 | 1.361 | 1.361 |  | 0.0002083 | 1.724 | 2 | 0.00046183 | [29 empty] | 753.7 |  | 0
Horizontaal Wand | Tempo Hybrid | Ja | RAL9010 | TEMW.06030015.101ACO | 60 | 300 | 15DBH | 17 | 5926.2407 | 509.565 | 1.7171 |  | 30 | 932.6368 | 932.6368 | 400.9617 | 6.4038 |  | 48.9 | A02* | 1536.4 | TEMW0.06030015 | DBHS0.28015/ACO/EU | 753.7 | 782.7 | 8806.46 | 5926.2407 | 5796.4996 | H+C-3sp | 1.08 | 1.08 | 1.08 |  | 0.0002083 | 1.724 | 2 | 0.00046183 |  | 1170.64 | 787.7733 | 770.5269 |  | 1.01 | 1.01 | 1.01 | 44: 0.0002083; 45: 1.724; 47: 48.9; 48: 30; 49: 26; 51: 56.9; 52: 38; 53: 34; 61: 34.5; 62: 20.4; 63: 19.3 | 753.7 | 782.7 | 0
Horizontaal Wand | Tempo Wand | Nee | RAL9010 | TEMW.06030016.101 | 60 | 300 | 16 | 17 | 6252 | 537.5752 | 5.133 | [8 empty] | A02 | 1138 | TEMW0.06030016 |  | 1138 |  | 6252 | 6252 | 6252 | H | 1.468 | 1.468 | 1.468 |  | 0.0002083 | 1.724 | 4 | 0.0013928 | [29 empty] | 1138 |  | 0
Horizontaal Wand | Tempo Hybrid | Ja | RAL9010 | TEMW.06030016.101ACO | 60 | 300 | 16DBH | 17 | 8784.1195 | 755.2983 | 9.9227 |  | 30 | 1468.6969 | 1468.6969 | 631.426 | 14.0102 |  | 48.9 | A02* | 1920.7 | TEMW0.06030016 | DBHS0.28015/ACO/EU | 1138 | 782.7 | 13053.3 | 8784.1195 | 8591.8119 | H+C-3sp | 1.1 | 1.1 | 1.1 |  | 0.0002083 | 1.724 | 4 | 0.0013928 |  | 1818.775 | 1223.9309 | 1197.1358 |  | 0.95 | 0.95 | 0.95 | 44: 0.0002083; 45: 1.724; 47: 48.9; 48: 30; 49: 26; 51: 56.9; 52: 38; 53: 34; 61: 34.5; 62: 20.4; 63: 19.3 | 1138 | 782.7 | 0
Horizontaal Wand | Tempo Wand | Nee | RAL9010 | TEMW.06030020.101 | 60 | 300 | 20 | 22 | 7824 | 672.7429 | 2.199 | [8 empty] | A02 | 910.2 | TEMW0.06030020 |  | 910.2 |  | 7824 | 7824 | 7824 | H | 1.361 | 1.361 | 1.361 |  | 0.0001276 | 1.7219 | 2 | 0.00037661 | [29 empty] | 910.2 |  | 0
Horizontaal Wand | Tempo Hybrid | Ja | RAL9010 | TEMW.06030020.101ACO | 60 | 300 | 20DBH | 22 | 8335.1836 | 716.6968 | 2.4853 |  | 30 | 1074.6797 | 1074.6797 | 462.0291 | 4.9448 |  | 48.9 | A02* | 1692.9 | TEMW0.06030020 | DBHS0.28015/ACO/EU | 910.2 | 782.7 | 11102.04 | 8335.1836 | 7549.3872 | H+C-3sp | 1.08 | 1.08 | 1.08 |  | 0.0001276 | 1.7219 | 2 | 0.00037661 |  | 1330.84 | 999.1673 | 904.9712 |  | 0.95 | 0.95 | 0.95 | 44: 0.0001276; 45: 1.7219; 47: 48.9; 48: 30; 49: 26; 51: 56.9; 52: 38; 53: 34; 61: 34.5; 62: 20.4; 63: 19.3 | 910.2 | 782.7 | 0
Horizontaal Wand | Tempo Wand | Nee | RAL9010 | TEMW.06030021.101 | 60 | 300 | 21 | 22 | 8646 | 743.4222 | 4.0407 | [8 empty] | A02 | 1282.7 | TEMW0.06030021 |  | 1282.7 |  | 8646 | 8646 | 8646 | H | 1.493 | 1.493 | 1.493 |  | 0.0001276 | 1.7219 | 4 | 0.0005142 | [29 empty] | 1282.7 |  | 0
Horizontaal Wand | Tempo Hybrid | Ja | RAL9010 | TEMW.06030021.101ACO | 60 | 300 | 21DBH | 22 | 11086.4306 | 953.2614 | 6.5058 |  | 30 | 1750.1519 | 1750.1519 | 752.4299 | 11.4508 |  | 48.9 | A02* | 2065.4 | TEMW0.06030021 | DBHS0.28015/ACO/EU | 1282.7 | 782.7 | 16474.56 | 11086.4306 | 10843.7192 | H+C-3sp | 1.05 | 1.05 | 1.05 |  | 0.0001276 | 1.7219 | 4 | 0.0005142 |  | 2119.089 | 1426.0249 | 1394.8055 |  | 0.85 | 0.85 | 0.85 | 44: 0.0001276; 45: 1.7219; 47: 48.9; 48: 30; 49: 26; 51: 56.9; 52: 38; 53: 34; 61: 34.5; 62: 20.4; 63: 19.3 | 1282.7 | 782.7 | 0
Horizontaal Wand | Tempo Wand | Nee | RAL9010 | TEMW.07004010.101 | 70 | 40 | 10 | 12 | 499 | 42.9063 | 0.0079793 | [8 empty] | A02 | 131.8 | TEMW0.07004010 |  | 131.8 |  | 499 | 499 | 499 | H | 1.366 | 1.366 | 1.366 |  | 0.0003969 | 1.7346 | 2 | 0.00036735 | [29 empty] | 131.8 |  | 0
Horizontaal Wand | Tempo Wand | Nee | RAL9010 | TEMW.07004011.101 | 70 | 40 | 11 | 12 | 636 | 54.6862 | 0.020949 | [8 empty] | A02 | 198.9 | TEMW0.07004011 |  | 198.9 |  | 636 | 636 | 636 | H | 1.436 | 1.436 | 1.436 |  | 0.0003969 | 1.7346 | 4 | 0.00057429 | [29 empty] | 198.9 |  | 0
Horizontaal Wand | Tempo Wand | Nee | RAL9010 | TEMW.07004015.101 | 70 | 40 | 15 | 17 | 789 | 67.8418 | 0.022333 | [8 empty] | A02 | 166.3 | TEMW0.07004015 |  | 166.3 |  | 789 | 789 | 789 | H | 1.35 | 1.35 | 1.35 |  | 0.0002083 | 1.724 | 2 | 0.00046183 | [29 empty] | 166.3 |  | 0
Horizontaal Wand | Tempo Wand | Nee | RAL9010 | TEMW.07004016.101 | 70 | 40 | 16 | 17 | 904 | 77.73 | 0.086267 | [8 empty] | A02 | 250.5 | TEMW0.07004016 |  | 250.5 |  | 904 | 904 | 904 | H | 1.472 | 1.472 | 1.472 |  | 0.0002083 | 1.724 | 4 | 0.0013928 | [29 empty] | 250.5 |  | 0
Horizontaal Wand | Tempo Wand | Nee | RAL9010 | TEMW.07004020.101 | 70 | 40 | 20 | 22 | 1101 | 94.669 | 0.034696 | [8 empty] | A02 | 191.5 | TEMW0.07004020 |  | 191.5 |  | 1101 | 1101 | 1101 | H | 1.349 | 1.349 | 1.349 |  | 0.0001276 | 1.7219 | 2 | 0.00037661 | [29 empty] | 191.5 |  | 0
Horizontaal Wand | Tempo Wand | Nee | RAL9010 | TEMW.07004021.101 | 70 | 40 | 21 | 22 | 1271 | 109.2863 | 0.064331 | [8 empty] | A02 | 268.6 | TEMW0.07004021 |  | 268.6 |  | 1271 | 1271 | 1271 | H | 1.501 | 1.501 | 1.501 |  | 0.0001276 | 1.7219 | 4 | 0.0005142 | [29 empty] | 268.6 |  | 0
Horizontaal Wand | Tempo Wand | Nee | RAL9010 | TEMW.07005010.101 | 70 | 50 | 10 | 12 | 624 | 53.6543 | 0.013134 | [8 empty] | A02 | 146.2 | TEMW0.07005010 |  | 146.2 |  | 624 | 624 | 624 | H | 1.366 | 1.366 | 1.366 |  | 0.0003969 | 1.7346 | 2 | 0.00036735 | [29 empty] | 146.2 |  | 0
Horizontaal Wand | Tempo Wand | Nee | RAL9010 | TEMW.07005011.101 | 70 | 50 | 11 | 12 | 795 | 68.3577 | 0.034733 | [8 empty] | A02 | 218.5 | TEMW0.07005011 |  | 218.5 |  | 795 | 795 | 795 | H | 1.436 | 1.436 | 1.436 |  | 0.0003969 | 1.7346 | 4 | 0.00057429 | [29 empty] | 218.5 |  | 0
Horizontaal Wand | Tempo Wand | Nee | RAL9010 | TEMW.07005015.101 | 70 | 50 | 15 | 17 | 986 | 84.7807 | 0.035599 | [8 empty] | A02 | 184 | TEMW0.07005015 |  | 184 |  | 986 | 986 | 986 | H | 1.35 | 1.35 | 1.35 |  | 0.0002083 | 1.724 | 2 | 0.00046183 | [29 empty] | 184 |  | 0
Horizontaal Wand | Tempo Wand | Nee | RAL9010 | TEMW.07005016.101 | 70 | 50 | 16 | 17 | 1130 | 97.1625 | 0.13662 | [8 empty] | A02 | 276.3 | TEMW0.07005016 |  | 276.3 |  | 1130 | 1130 | 1130 | H | 1.472 | 1.472 | 1.472 |  | 0.0002083 | 1.724 | 4 | 0.0013928 | [29 empty] | 276.3 |  | 0
Horizontaal Wand | Tempo Wand | Nee | RAL9010 | TEMW.07005020.101 | 70 | 50 | 20 | 22 | 1377 | 118.4007 | 0.055049 | [8 empty] | A02 | 212.9 | TEMW0.07005020 |  | 212.9 |  | 1377 | 1377 | 1377 | H | 1.349 | 1.349 | 1.349 |  | 0.0001276 | 1.7219 | 2 | 0.00037661 | [29 empty] | 212.9 |  | 0
Horizontaal Wand | Tempo Wand | Nee | RAL9010 | TEMW.07005021.101 | 70 | 50 | 21 | 22 | 1589 | 136.6294 | 0.10254 | [8 empty] | A02 | 297 | TEMW0.07005021 |  | 297 |  | 1589 | 1589 | 1589 | H | 1.501 | 1.501 | 1.501 |  | 0.0001276 | 1.7219 | 4 | 0.0005142 | [29 empty] | 297 |  | 0
Horizontaal Wand | Tempo Wand | Nee | RAL9010 | TEMW.07006010.101 | 70 | 60 | 10 | 12 | 749 | 64.4024 | 0.019803 | [8 empty] | A02 | 165 | TEMW0.07006010 |  | 165 |  | 749 | 749 | 749 | H | 1.366 | 1.366 | 1.366 |  | 0.0003969 | 1.7346 | 2 | 0.00036735 | [29 empty] | 165 |  | 0
Horizontaal Wand | Tempo Hybrid | Ja | RAL9010 | TEMW.07006010.101ACO | 70 | 60 | 10DBH | 12 | 901.3595 | 77.503 | 0.02834 |  | 30 | 118.5805 | 118.5805 | 50.9804 | 0.36337 |  | 40 | A02* | 418.9 | TEMW0.07006010 | DBHS0.06010/ACO/EU | 165 | 253.9 | 1066.38 | 901.3595 | 841.6923 | H+C-3sp | 1.08 | 1.08 | 1.08 |  | 0.0003969 | 1.7346 | 2 | 0.00036735 |  | 147.84 | 124.962 | 116.6899 |  | 0.98 | 0.98 | 0.98 | 44: 0.0003969; 45: 1.7346; 47: 40; 48: 30; 49: 26; 51: 48; 52: 38; 53: 34; 61: 6.8; 62: 5.4; 63: 4.8 | 165 | 253.9 | 0
Horizontaal Wand | Tempo Wand | Nee | RAL9010 | TEMW.07006011.101 | 70 | 60 | 11 | 12 | 954 | 82.0292 | 0.052692 | [8 empty] | A02 | 241.1 | TEMW0.07006011 |  | 241.1 |  | 954 | 954 | 954 | H | 1.436 | 1.436 | 1.436 |  | 0.0003969 | 1.7346 | 4 | 0.00057429 | [29 empty] | 241.1 |  | 0
Horizontaal Wand | Tempo Hybrid | Ja | RAL9010 | TEMW.07006011.101ACO | 70 | 60 | 11DBH | 12 | 1222.9947 | 105.1586 | 0.085041 |  | 30 | 176.1249 | 176.1249 | 75.7201 | 0.72171 |  | 40 | A02* | 495 | TEMW0.07006011 | DBHS0.06010/ACO/EU | 241.1 | 253.9 | 1446.9 | 1222.9947 | 1142.0362 | H+C-3sp | 1.1 | 1.1 | 1.1 |  | 0.0003969 | 1.7346 | 4 | 0.00057429 |  | 218.106 | 184.3545 | 172.1508 |  | 0.95 | 0.95 | 0.95 | 44: 0.0003969; 45: 1.7346; 47: 40; 48: 30; 49: 26; 51: 48; 52: 38; 53: 34; 61: 6.8; 62: 5.4; 63: 4.8 | 241.1 | 253.9 | 0
Horizontaal Wand | Tempo Wand | Nee | RAL9010 | TEMW.07006015.101 | 70 | 60 | 15 | 17 | 1183 | 101.7197 | 0.052208 | [8 empty] | A02 | 207.1 | TEMW0.07006015 |  | 207.1 |  | 1183 | 1183 | 1183 | H | 1.35 | 1.35 | 1.35 |  | 0.0002083 | 1.724 | 2 | 0.00046183 | [29 empty] | 207.1 |  | 0
Horizontaal Wand | Tempo Hybrid | Ja | RAL9010 | TEMW.07006015.101ACO | 70 | 60 | 15DBH | 17 | 1027.5251 | 88.3513 | 0.039548 |  | 30 | 147.8975 | 147.8975 | 63.5845 | 0.26771 |  | 41.1 | A02* | 462.1 | TEMW0.07006015 | DBHS0.06015/ACO/EU | 207.1 | 255 | 1359.96 | 1027.5251 | 957.1926 | H+C-3sp | 1.08 | 1.08 | 1.08 |  | 0.0002083 | 1.724 | 2 | 0.00046183 |  | 185.64 | 140.2613 | 130.6606 |  | 1.01 | 1.01 | 1.01 | 44: 0.0002083; 45: 1.724; 47: 41.1; 48: 30; 49: 26; 51: 49.1; 52: 38; 53: 34; 61: 7.2; 62: 5.5; 63: 4.8 | 207.1 | 255 | 0
Horizontaal Wand | Tempo Wand | Nee | RAL9010 | TEMW.07006016.101 | 70 | 60 | 16 | 17 | 1356 | 116.595 | 0.19917 | [8 empty] | A02 | 313.5 | TEMW0.07006016 |  | 313.5 |  | 1356 | 1356 | 1356 | H | 1.472 | 1.472 | 1.472 |  | 0.0002083 | 1.724 | 4 | 0.0013928 | [29 empty] | 313.5 |  | 0
Horizontaal Wand | Tempo Hybrid | Ja | RAL9010 | TEMW.07006016.101ACO | 70 | 60 | 16DBH | 17 | 1502.5729 | 129.198 | 0.24408 |  | 30 | 221.3008 | 221.3008 | 95.1422 | 0.5363 |  | 41.1 | A02* | 568.5 | TEMW0.07006016 | DBHS0.06015/ACO/EU | 313.5 | 255 | 1988.7 | 1502.5729 | 1399.7242 | H+C-3sp | 1.1 | 1.1 | 1.1 |  | 0.0002083 | 1.724 | 4 | 0.0013928 |  | 274.05 | 207.0599 | 192.887 |  | 0.95 | 0.95 | 0.95 | 44: 0.0002083; 45: 1.724; 47: 41.1; 48: 30; 49: 26; 51: 49.1; 52: 38; 53: 34; 61: 7.2; 62: 5.5; 63: 4.8 | 313.5 | 255 | 0
Horizontaal Wand | Tempo Wand | Nee | RAL9010 | TEMW.07006020.101 | 70 | 60 | 20 | 22 | 1652 | 142.0464 | 0.080269 | [8 empty] | A02 | 238.8 | TEMW0.07006020 |  | 238.8 |  | 1652 | 1652 | 1652 | H | 1.349 | 1.349 | 1.349 |  | 0.0001276 | 1.7219 | 2 | 0.00037661 | [29 empty] | 238.8 |  | 0
Horizontaal Wand | Tempo Hybrid | Ja | RAL9010 | TEMW.07006020.101ACO | 70 | 60 | 20DBH | 22 | 1442.0332 | 123.9925 | 0.061331 |  | 30 | 170.2575 | 170.2575 | 73.1975 | 0.20717 |  | 41.1 | A02* | 493.8 | TEMW0.07006020 | DBHS0.06015/ACO/EU | 238.8 | 255 | 1706.04 | 1442.0332 | 1346.575 | H+C-3sp | 1.08 | 1.08 | 1.08 |  | 0.0001276 | 1.7219 | 2 | 0.00037661 |  | 210.84 | 178.2129 | 166.4157 |  | 0.95 | 0.95 | 0.95 | 44: 0.0001276; 45: 1.7219; 47: 41.1; 48: 30; 49: 26; 51: 49.1; 52: 38; 53: 34; 61: 7.2; 62: 5.5; 63: 4.8 | 238.8 | 255 | 0
Horizontaal Wand | Tempo Wand | Nee | RAL9010 | TEMW.07006021.101 | 70 | 60 | 21 | 22 | 1906 | 163.8865 | 0.15018 | [8 empty] | A02 | 330 | TEMW0.07006021 |  | 330 |  | 1906 | 1906 | 1906 | H | 1.501 | 1.501 | 1.501 |  | 0.0001276 | 1.7219 | 4 | 0.0005142 | [29 empty] | 330 |  | 0
Horizontaal Wand | Tempo Hybrid | Ja | RAL9010 | TEMW.07006021.101ACO | 70 | 60 | 21DBH | 22 | 1935.0981 | 166.3885 | 0.15474 |  | 30 | 246.9419 | 246.9419 | 106.1659 | 0.393 |  | 41.1 | A02* | 585 | TEMW0.07006021 | DBHS0.06015/ACO/EU | 330 | 255 | 2561.16 | 1935.0981 | 1802.6437 | H+C-3sp | 1.05 | 1.05 | 1.05 |  | 0.0001276 | 1.7219 | 4 | 0.0005142 |  | 298.998 | 225.9095 | 210.4464 |  | 0.85 | 0.85 | 0.85 | 44: 0.0001276; 45: 1.7219; 47: 41.1; 48: 30; 49: 26; 51: 49.1; 52: 38; 53: 34; 61: 7.2; 62: 5.5; 63: 4.8 | 330 | 255 | 0
Horizontaal Wand | Tempo Wand | Nee | RAL9010 | TEMW.07007010.101 | 70 | 70 | 10 | 12 | 874 | 75.1505 | 0.028094 | [8 empty] | A02 | 186.7 | TEMW0.07007010 |  | 186.7 |  | 874 | 874 | 874 | H | 1.366 | 1.366 | 1.366 |  | 0.0003969 | 1.7346 | 2 | 0.00036735 | [29 empty] | 186.7 |  | 0
Horizontaal Wand | Tempo Hybrid | Ja | RAL9010 | TEMW.07007010.101ACO | 70 | 70 | 10DBH | 12 | 1104.286 | 94.9515 | 0.044103 |  | 30 | 146.8139 | 146.8139 | 63.1186 | 0.5263 |  | 41 | A02* | 451.1 | TEMW0.07007010 | DBHS0.07010/ACO/EU | 186.7 | 264.4 | 1320.28 | 1104.286 | 1029.7404 | H+C-3sp | 1.08 | 1.08 | 1.08 |  | 0.0003969 | 1.7346 | 2 | 0.00036735 |  | 183.04 | 153.0952 | 142.7604 |  | 0.98 | 0.98 | 0.98 | 44: 0.0003969; 45: 1.7346; 47: 41; 48: 30; 49: 26; 51: 49; 52: 38; 53: 34; 61: 7.9; 62: 5.9; 63: 5.5 | 186.7 | 264.4 | 0
Horizontaal Wand | Tempo Wand | Nee | RAL9010 | TEMW.07007011.101 | 70 | 70 | 11 | 12 | 1113 | 95.7008 | 0.075157 | [8 empty] | A02 | 273.5 | TEMW0.07007011 |  | 273.5 |  | 1113 | 1113 | 1113 | H | 1.436 | 1.436 | 1.436 |  | 0.0003969 | 1.7346 | 4 | 0.00057429 | [29 empty] | 273.5 |  | 0
Horizontaal Wand | Tempo Hybrid | Ja | RAL9010 | TEMW.07007011.101ACO | 70 | 70 | 11DBH | 12 | 1498.3321 | 128.8334 | 0.13296 |  | 30 | 218.0594 | 218.0594 | 93.7487 | 1.0453 |  | 41 | A02* | 537.9 | TEMW0.07007011 | DBHS0.07010/ACO/EU | 273.5 | 264.4 | 1791.4 | 1498.3321 | 1397.1862 | H+C-3sp | 1.1 | 1.1 | 1.1 |  | 0.0003969 | 1.7346 | 4 | 0.00057429 |  | 270.036 | 225.8589 | 210.6121 |  | 0.95 | 0.95 | 0.95 | 44: 0.0003969; 45: 1.7346; 47: 41; 48: 30; 49: 26; 51: 49; 52: 38; 53: 34; 61: 7.9; 62: 5.9; 63: 5.5 | 273.5 | 264.4 | 0
Horizontaal Wand | Tempo Wand | Nee | RAL9010 | TEMW.07007015.101 | 70 | 70 | 15 | 17 | 1380 | 118.6586 | 0.072277 | [8 empty] | A02 | 237.9 | TEMW0.07007015 |  | 237.9 |  | 1380 | 1380 | 1380 | H | 1.35 | 1.35 | 1.35 |  | 0.0002083 | 1.724 | 2 | 0.00046183 | [29 empty] | 237.9 |  | 0
Horizontaal Wand | Tempo Hybrid | Ja | RAL9010 | TEMW.07007015.101ACO | 70 | 70 | 15DBH | 17 | 1149.5095 | 98.84 | 0.050457 |  | 30 | 152.9166 | 152.9166 | 65.7423 | 0.28357 |  | 41.1 | A02* | 492.9 | TEMW0.07007015 | DBHS0.07015/ACO/EU | 237.9 | 255 | 1521.41 | 1149.5095 | 1070.8274 | H+C-3sp | 1.08 | 1.08 | 1.08 |  | 0.0002083 | 1.724 | 2 | 0.00046183 |  | 191.94 | 145.0213 | 135.0948 |  | 1.01 | 1.01 | 1.01 | 44: 0.0002083; 45: 1.724; 47: 41.1; 48: 30; 49: 26; 51: 49.1; 52: 38; 53: 34; 61: 7.2; 62: 5.6; 63: 5.1 | 237.9 | 255 | 0
Horizontaal Wand | Tempo Wand | Nee | RAL9010 | TEMW.07007016.101 | 70 | 70 | 16 | 17 | 1582 | 136.0275 | 0.27421 | [8 empty] | A02 | 360.3 | TEMW0.07007016 |  | 360.3 |  | 1582 | 1582 | 1582 | H | 1.472 | 1.472 | 1.472 |  | 0.0002083 | 1.724 | 4 | 0.0013928 | [29 empty] | 360.3 |  | 0
Horizontaal Wand | Tempo Hybrid | Ja | RAL9010 | TEMW.07007016.101ACO | 70 | 70 | 16DBH | 17 | 1747.2217 | 150.234 | 0.33376 |  | 30 | 226.7516 | 226.7516 | 97.4856 | 0.55927 |  | 41.1 | A02* | 615.3 | TEMW0.07007016 | DBHS0.07015/ACO/EU | 360.3 | 255 | 2312.5 | 1747.2217 | 1627.6272 | H+C-3sp | 1.1 | 1.1 | 1.1 |  | 0.0002083 | 1.724 | 4 | 0.0013928 |  | 280.8 | 212.1599 | 197.6379 |  | 0.95 | 0.95 | 0.95 | 44: 0.0002083; 45: 1.724; 47: 41.1; 48: 30; 49: 26; 51: 49.1; 52: 38; 53: 34; 61: 7.2; 62: 5.6; 63: 5.1 | 360.3 | 255 | 0
Horizontaal Wand | Tempo Wand | Nee | RAL9010 | TEMW.07007020.101 | 70 | 70 | 20 | 22 | 1927 | 165.6922 | 0.11054 | [8 empty] | A02 | 276.1 | TEMW0.07007020 |  | 276.1 |  | 1927 | 1927 | 1927 | H | 1.349 | 1.349 | 1.349 |  | 0.0001276 | 1.7219 | 2 | 0.00037661 | [29 empty] | 276.1 |  | 0
Horizontaal Wand | Tempo Hybrid | Ja | RAL9010 | TEMW.07007020.101ACO | 70 | 70 | 20DBH | 22 | 1619.1421 | 139.2212 | 0.078367 |  | 30 | 176.5561 | 176.5561 | 75.9055 | 0.22054 |  | 41.1 | A02* | 531.1 | TEMW0.07007020 | DBHS0.07015/ACO/EU | 276.1 | 255 | 1935.84 | 1619.1421 | 1509.8408 | H+C-3sp | 1.08 | 1.08 | 1.08 |  | 0.0001276 | 1.7219 | 2 | 0.00037661 |  | 218.64 | 182.8711 | 170.5263 |  | 0.95 | 0.95 | 0.95 | 44: 0.0001276; 45: 1.7219; 47: 41.1; 48: 30; 49: 26; 51: 49.1; 52: 38; 53: 34; 61: 7.2; 62: 5.6; 63: 5.1 | 276.1 | 255 | 0
Horizontaal Wand | Tempo Wand | Nee | RAL9010 | TEMW.07007021.101 | 70 | 70 | 21 | 22 | 2224 | 191.2296 | 0.20787 | [8 empty] | A02 | 383 | TEMW0.07007021 |  | 383 |  | 2224 | 2224 | 2224 | H | 1.501 | 1.501 | 1.501 |  | 0.0001276 | 1.7219 | 4 | 0.0005142 | [29 empty] | 383 |  | 0
Horizontaal Wand | Tempo Hybrid | Ja | RAL9010 | TEMW.07007021.101ACO | 70 | 70 | 21DBH | 22 | 2123.1559 | 182.5585 | 0.18973 |  | 30 | 253.7804 | 253.7804 | 109.1059 | 0.41193 |  | 41.1 | A02* | 638 | TEMW0.07007021 | DBHS0.07015/ACO/EU | 383 | 255 | 2810.06 | 2123.1559 | 1977.8292 | H+C-3sp | 1.05 | 1.05 | 1.05 |  | 0.0001276 | 1.7219 | 4 | 0.0005142 |  | 307.278 | 232.1655 | 216.2742 |  | 0.85 | 0.85 | 0.85 | 44: 0.0001276; 45: 1.7219; 47: 41.1; 48: 30; 49: 26; 51: 49.1; 52: 38; 53: 34; 61: 7.2; 62: 5.6; 63: 5.1 | 383 | 255 | 0
Horizontaal Wand | Tempo Wand | Nee | RAL9010 | TEMW.07008010.101 | 70 | 80 | 10 | 12 | 998 | 85.8126 | 0.038038 | [8 empty] | A02 | 197.9 | TEMW0.07008010 |  | 197.9 |  | 998 | 998 | 998 | H | 1.366 | 1.366 | 1.366 |  | 0.0003969 | 1.7346 | 2 | 0.00036735 | [29 empty] | 197.9 |  | 0
Horizontaal Wand | Tempo Hybrid | Ja | RAL9010 | TEMW.07008010.101ACO | 70 | 80 | 10DBH | 12 | 1304.1434 | 112.1361 | 0.063605 |  | 30 | 175.0474 | 175.0474 | 75.2568 | 0.71406 |  | 41.8 | A02* | 481.1 | TEMW0.07008010 | DBHS0.08010/ACO/EU | 197.9 | 283.2 | 1574.18 | 1304.1434 | 1214.227 | H+C-3sp | 1.08 | 1.08 | 1.08 |  | 0.0003969 | 1.7346 | 2 | 0.00036735 |  | 218.24 | 180.8029 | 168.3371 |  | 0.98 | 0.98 | 0.98 | 44: 0.0003969; 45: 1.7346; 47: 41.8; 48: 30; 49: 26; 51: 49.8; 52: 38; 53: 34; 61: 9.1; 62: 6.8; 63: 6.3 | 197.9 | 283.2 | 0
Horizontaal Wand | Tempo Wand | Nee | RAL9010 | TEMW.07008011.101 | 70 | 80 | 11 | 12 | 1272 | 109.3723 | 0.10244 | [8 empty] | A02 | 289.7 | TEMW0.07008011 |  | 289.7 |  | 1272 | 1272 | 1272 | H | 1.436 | 1.436 | 1.436 |  | 0.0003969 | 1.7346 | 4 | 0.00057429 | [29 empty] | 289.7 |  | 0
Horizontaal Wand | Tempo Hybrid | Ja | RAL9010 | TEMW.07008011.101ACO | 70 | 80 | 11DBH | 12 | 1769.5053 | 152.1501 | 0.19255 |  | 30 | 259.9939 | 259.9939 | 111.7773 | 1.4183 |  | 41.8 | A02* | 572.9 | TEMW0.07008011 | DBHS0.08010/ACO/EU | 289.7 | 283.2 | 2135.9 | 1769.5053 | 1647.5037 | H+C-3sp | 1.1 | 1.1 | 1.1 |  | 0.0003969 | 1.7346 | 4 | 0.00057429 |  | 321.966 | 266.7356 | 248.345 |  | 0.95 | 0.95 | 0.95 | 44: 0.0003969; 45: 1.7346; 47: 41.8; 48: 30; 49: 26; 51: 49.8; 52: 38; 53: 34; 61: 9.1; 62: 6.8; 63: 6.3 | 289.7 | 283.2 | 0
Horizontaal Wand | Tempo Wand | Nee | RAL9010 | TEMW.07008015.101 | 70 | 80 | 15 | 17 | 1578 | 135.6836 | 0.096038 | [8 empty] | A02 | 252.8 | TEMW0.07008015 |  | 252.8 |  | 1578 | 1578 | 1578 | H | 1.35 | 1.35 | 1.35 |  | 0.0002083 | 1.724 | 2 | 0.00046183 | [29 empty] | 252.8 |  | 0
Horizontaal Wand | Tempo Hybrid | Ja | RAL9010 | TEMW.07008015.101ACO | 70 | 80 | 15DBH | 17 | 1496.2563 | 128.6549 | 0.086515 |  | 30 | 218.3248 | 218.3248 | 93.8628 | 0.52392 |  | 42.4 | A02* | 537 | TEMW0.07008015 | DBHS0.08015/ACO/EU | 252.8 | 284.2 | 2007.56 | 1496.2563 | 1395.3374 | H+C-3sp | 1.08 | 1.08 | 1.08 |  | 0.0002083 | 1.724 | 2 | 0.00046183 |  | 274.04 | 204.245 | 190.4692 |  | 1.01 | 1.01 | 1.01 | 44: 0.0002083; 45: 1.724; 47: 42.4; 48: 30; 49: 26; 51: 50.4; 52: 38; 53: 34; 61: 9; 62: 6.7; 63: 6 | 252.8 | 284.2 | 0
Horizontaal Wand | Tempo Wand | Nee | RAL9010 | TEMW.07008016.101 | 70 | 80 | 16 | 17 | 1808 | 155.46 | 0.36203 | [8 empty] | A02 | 383.1 | TEMW0.07008016 |  | 383.1 |  | 1808 | 1808 | 1808 | H | 1.472 | 1.472 | 1.472 |  | 0.0002083 | 1.724 | 4 | 0.0013928 | [29 empty] | 383.1 |  | 0
Horizontaal Wand | Tempo Hybrid | Ja | RAL9010 | TEMW.07008016.101ACO | 70 | 80 | 16DBH | 17 | 2188.0092 | 188.1349 | 0.52779 |  | 30 | 326.6822 | 326.6822 | 140.448 | 1.0496 |  | 42.4 | A02* | 667.3 | TEMW0.07008016 | DBHS0.08015/ACO/EU | 383.1 | 284.2 | 2935.7 | 2188.0092 | 2040.4332 | H+C-3sp | 1.1 | 1.1 | 1.1 |  | 0.0002083 | 1.724 | 4 | 0.0013928 |  | 404.55 | 301.5155 | 281.179 |  | 0.95 | 0.95 | 0.95 | 44: 0.0002083; 45: 1.724; 47: 42.4; 48: 30; 49: 26; 51: 50.4; 52: 38; 53: 34; 61: 9; 62: 6.7; 63: 6 | 383.1 | 284.2 | 0
Horizontaal Wand | Tempo Wand | Nee | RAL9010 | TEMW.07008020.101 | 70 | 80 | 20 | 22 | 2202 | 189.3379 | 0.14599 | [8 empty] | A02 | 294.5 | TEMW0.07008020 |  | 294.5 |  | 2202 | 2202 | 2202 | H | 1.349 | 1.349 | 1.349 |  | 0.0001276 | 1.7219 | 2 | 0.00037661 | [29 empty] | 294.5 |  | 0
Horizontaal Wand | Tempo Hybrid | Ja | RAL9010 | TEMW.07008020.101ACO | 70 | 80 | 20DBH | 22 | 2086.4239 | 179.4002 | 0.13126 |  | 30 | 251.3325 | 251.3325 | 108.0535 | 0.40511 |  | 42.4 | A02* | 578.7 | TEMW0.07008020 | DBHS0.08015/ACO/EU | 294.5 | 284.2 | 2518.44 | 2086.4239 | 1942.5719 | H+C-3sp | 1.08 | 1.08 | 1.08 |  | 0.0001276 | 1.7219 | 2 | 0.00037661 |  | 311.24 | 257.8495 | 240.0717 |  | 0.95 | 0.95 | 0.95 | 44: 0.0001276; 45: 1.7219; 47: 42.4; 48: 30; 49: 26; 51: 50.4; 52: 38; 53: 34; 61: 9; 62: 6.7; 63: 6 | 294.5 | 284.2 | 0
Horizontaal Wand | Tempo Wand | Nee | RAL9010 | TEMW.07008021.101 | 70 | 80 | 21 | 22 | 2542 | 218.5727 | 0.27578 | [8 empty] | A02 | 409.4 | TEMW0.07008021 |  | 409.4 |  | 2542 | 2542 | 2542 | H | 1.501 | 1.501 | 1.501 |  | 0.0001276 | 1.7219 | 4 | 0.0005142 | [29 empty] | 409.4 |  | 0
Horizontaal Wand | Tempo Hybrid | Ja | RAL9010 | TEMW.07008021.101ACO | 70 | 80 | 21DBH | 22 | 2817.8416 | 242.2908 | 0.33767 |  | 30 | 364.5333 | 364.5333 | 156.7211 | 0.76849 |  | 42.4 | A02* | 693.6 | TEMW0.07008021 | DBHS0.08015/ACO/EU | 409.4 | 284.2 | 3780.76 | 2817.8416 | 2627.7849 | H+C-3sp | 1.05 | 1.05 | 1.05 |  | 0.0001276 | 1.7219 | 4 | 0.0005142 |  | 441.378 | 328.9638 | 306.776 |  | 0.85 | 0.85 | 0.85 | 44: 0.0001276; 45: 1.7219; 47: 42.4; 48: 30; 49: 26; 51: 50.4; 52: 38; 53: 34; 61: 9; 62: 6.7; 63: 6 | 409.4 | 284.2 | 0
Horizontaal Wand | Tempo Wand | Nee | RAL9010 | TEMW.07009010.101 | 70 | 90 | 10 | 12 | 1123 | 96.5606 | 0.04987 | [8 empty] | A02 | 212.4 | TEMW0.07009010 |  | 212.4 |  | 1123 | 1123 | 1123 | H | 1.366 | 1.366 | 1.366 |  | 0.0003969 | 1.7346 | 2 | 0.00036735 | [29 empty] | 212.4 |  | 0
Horizontaal Wand | Tempo Hybrid | Ja | RAL9010 | TEMW.07009010.101ACO | 70 | 90 | 10DBH | 12 | 1501.3 | 129.0886 | 0.086968 |  | 30 | 203.2808 | 203.2808 | 87.395 | 0.92552 |  | 42.4 | A02* | 536.4 | TEMW0.07009010 | DBHS0.09010/ACO/EU | 212.4 | 324 | 1828.08 | 1501.3 | 1395.6272 | H+C-3sp | 1.08 | 1.08 | 1.08 |  | 0.0003969 | 1.7346 | 2 | 0.00036735 |  | 253.44 | 208.1361 | 193.4859 |  | 0.98 | 0.98 | 0.98 | 44: 0.0003969; 45: 1.7346; 47: 42.4; 48: 30; 49: 26; 51: 50.4; 52: 38; 53: 34; 61: 10.3; 62: 7.4; 63: 6.7 | 212.4 | 323.9 | -0.1
Horizontaal Wand | Tempo Wand | Nee | RAL9010 | TEMW.07009011.101 | 70 | 90 | 11 | 12 | 1431 | 123.0439 | 0.13486 | [8 empty] | A02 | 308.8 | TEMW0.07009011 |  | 308.8 |  | 1431 | 1431 | 1431 | H | 1.436 | 1.436 | 1.436 |  | 0.0003969 | 1.7346 | 4 | 0.00057429 | [29 empty] | 308.8 |  | 0
Horizontaal Wand | Tempo Hybrid | Ja | RAL9010 | TEMW.07009011.101ACO | 70 | 90 | 11DBH | 12 | 2037.014 | 175.1517 | 0.26426 |  | 30 | 301.9284 | 301.9284 | 129.8059 | 1.8382 |  | 42.4 | A02* | 632.8 | TEMW0.07009011 | DBHS0.09010/ACO/EU | 308.8 | 324 | 2480.4 | 2037.014 | 1893.6336 | H+C-3sp | 1.1 | 1.1 | 1.1 |  | 0.0003969 | 1.7346 | 4 | 0.00057429 |  | 373.896 | 307.0599 | 285.4467 |  | 0.95 | 0.95 | 0.95 | 44: 0.0003969; 45: 1.7346; 47: 42.4; 48: 30; 49: 26; 51: 50.4; 52: 38; 53: 34; 61: 10.3; 62: 7.4; 63: 6.7 | 308.8 | 323.9 | -0.1
Horizontaal Wand | Tempo Wand | Nee | RAL9010 | TEMW.07009015.101 | 70 | 90 | 15 | 17 | 1775 | 152.6225 | 0.12337 | [8 empty] | A02 | 271.5 | TEMW0.07009015 |  | 271.5 |  | 1775 | 1775 | 1775 | H | 1.35 | 1.35 | 1.35 |  | 0.0002083 | 1.724 | 2 | 0.00046183 | [29 empty] | 271.5 |  | 0
Horizontaal Wand | Tempo Hybrid | Ja | RAL9010 | TEMW.07009015.101ACO | 70 | 90 | 15DBH | 17 | 1711.9131 | 147.198 | 0.11493 |  | 30 | 253.5385 | 253.5385 | 109.0019 | 0.67799 |  | 43.3 | A02* | 611.1 | TEMW0.07009015 | DBHS0.09015/ACO/EU | 271.5 | 339.6 | 2331.36 | 1711.9131 | 1597.9168 | H+C-3sp | 1.08 | 1.08 | 1.08 |  | 0.0002083 | 1.724 | 2 | 0.00046183 |  | 318.24 | 233.683 | 218.1221 |  | 1.01 | 1.01 | 1.01 | 44: 0.0002083; 45: 1.724; 47: 43.3; 48: 30; 49: 26; 51: 51.3; 52: 38; 53: 34; 61: 10.7; 62: 7.7; 63: 7 | 271.5 | 339.6 | 0
Horizontaal Wand | Tempo Wand | Nee | RAL9010 | TEMW.07009016.101 | 70 | 90 | 16 | 17 | 2034 | 174.8925 | 0.4629 | [8 empty] | A02 | 409.7 | TEMW0.07009016 |  | 409.7 |  | 2034 | 2034 | 2034 | H | 1.472 | 1.472 | 1.472 |  | 0.0002083 | 1.724 | 4 | 0.0013928 | [29 empty] | 409.7 |  | 0
Horizontaal Wand | Tempo Hybrid | Ja | RAL9010 | TEMW.07009016.101ACO | 70 | 90 | 16DBH | 17 | 2503.3688 | 215.251 | 0.69735 |  | 30 | 379.3728 | 379.3728 | 163.101 | 1.3582 |  | 43.3 | A02* | 749.3 | TEMW0.07009016 | DBHS0.09015/ACO/EU | 409.7 | 339.6 | 3409.2 | 2503.3688 | 2336.6695 | H+C-3sp | 1.1 | 1.1 | 1.1 |  | 0.0002083 | 1.724 | 4 | 0.0013928 |  | 469.8 | 344.9732 | 322.0014 |  | 0.95 | 0.95 | 0.95 | 44: 0.0002083; 45: 1.724; 47: 43.3; 48: 30; 49: 26; 51: 51.3; 52: 38; 53: 34; 61: 10.7; 62: 7.7; 63: 7 | 409.7 | 339.6 | 0
Horizontaal Wand | Tempo Wand | Nee | RAL9010 | TEMW.07009020.101 | 70 | 90 | 20 | 22 | 2478 | 213.0696 | 0.18688 | [8 empty] | A02 | 316.4 | TEMW0.07009020 |  | 316.4 |  | 2478 | 2478 | 2478 | H | 1.349 | 1.349 | 1.349 |  | 0.0001276 | 1.7219 | 2 | 0.00037661 | [29 empty] | 316.4 |  | 0
Horizontaal Wand | Tempo Hybrid | Ja | RAL9010 | TEMW.07009020.101ACO | 70 | 90 | 20DBH | 22 | 2401.8435 | 206.5214 | 0.17573 |  | 30 | 291.87 | 291.87 | 125.4815 | 0.52408 |  | 43.3 | A02* | 656 | TEMW0.07009020 | DBHS0.09015/ACO/EU | 316.4 | 339.6 | 2924.64 | 2401.8435 | 2232.7837 | H+C-3sp | 1.08 | 1.08 | 1.08 |  | 0.0001276 | 1.7219 | 2 | 0.00037661 |  | 361.44 | 296.8305 | 275.9373 |  | 0.95 | 0.95 | 0.95 | 44: 0.0001276; 45: 1.7219; 47: 43.3; 48: 30; 49: 26; 51: 51.3; 52: 38; 53: 34; 61: 10.7; 62: 7.7; 63: 7 | 316.4 | 339.6 | 0
Horizontaal Wand | Tempo Wand | Nee | RAL9010 | TEMW.07009021.101 | 70 | 90 | 21 | 22 | 2859 | 245.8298 | 0.35397 | [8 empty] | A02 | 439 | TEMW0.07009021 |  | 439 |  | 2859 | 2859 | 2859 | H | 1.501 | 1.501 | 1.501 |  | 0.0001276 | 1.7219 | 4 | 0.0005142 | [29 empty] | 439 |  | 0
Horizontaal Wand | Tempo Hybrid | Ja | RAL9010 | TEMW.07009021.101ACO | 70 | 90 | 21DBH | 22 | 3223.9796 | 277.2123 | 0.44805 |  | 30 | 423.329 | 423.329 | 181.9987 | 0.99417 |  | 43.3 | A02* | 778.6 | TEMW0.07009021 | DBHS0.09015/ACO/EU | 439 | 339.6 | 4390.56 | 3223.9796 | 3009.2948 | H+C-3sp | 1.05 | 1.05 | 1.05 |  | 0.0001276 | 1.7219 | 4 | 0.0005142 |  | 512.568 | 376.3777 | 351.3147 |  | 0.85 | 0.85 | 0.85 | 44: 0.0001276; 45: 1.7219; 47: 43.3; 48: 30; 49: 26; 51: 51.3; 52: 38; 53: 34; 61: 10.7; 62: 7.7; 63: 7 | 439 | 339.6 | 0
Horizontaal Wand | Tempo Wand | Nee | RAL9010 | TEMW.07010010.101 | 70 | 100 | 10 | 12 | 1248 | 107.3087 | 0.063624 | [8 empty] | A02 | 228.4 | TEMW0.07010010 |  | 228.4 |  | 1248 | 1248 | 1248 | H | 1.366 | 1.366 | 1.366 |  | 0.0003969 | 1.7346 | 2 | 0.00036735 | [29 empty] | 228.4 |  | 0
Horizontaal Wand | Tempo Hybrid | Ja | RAL9010 | TEMW.07010010.101ACO | 70 | 100 | 10DBH | 12 | 1696.1266 | 145.8406 | 0.11432 |  | 30 | 231.5142 | 231.5142 | 99.5332 | 1.1597 |  | 43 | A02* | 574.3 | TEMW0.07010010 | DBHS0.10010/ACO/EU | 228.4 | 345.9 | 2081.98 | 1696.1266 | 1574.3905 | H+C-3sp | 1.08 | 1.08 | 1.08 |  | 0.0003969 | 1.7346 | 2 | 0.00036735 |  | 288.64 | 235.1463 | 218.2692 |  | 0.98 | 0.98 | 0.98 | 44: 0.0003969; 45: 1.7346; 47: 43; 48: 30; 49: 26; 51: 51; 52: 38; 53: 34; 61: 12.2; 62: 8.7; 63: 7.8 | 228.4 | 345.9 | 0
Horizontaal Wand | Tempo Wand | Nee | RAL9010 | TEMW.07010011.101 | 70 | 100 | 11 | 12 | 1590 | 136.7154 | 0.17268 | [8 empty] | A02 | 333.4 | TEMW0.07010011 |  | 333.4 |  | 1590 | 1590 | 1590 | H | 1.436 | 1.436 | 1.436 |  | 0.0003969 | 1.7346 | 4 | 0.00057429 | [29 empty] | 333.4 |  | 0
Horizontaal Wand | Tempo Hybrid | Ja | RAL9010 | TEMW.07010011.101ACO | 70 | 100 | 11DBH | 12 | 2301.3612 | 197.8814 | 0.34855 |  | 30 | 343.8629 | 343.8629 | 147.8345 | 2.3034 |  | 43 | A02* | 679.3 | TEMW0.07010011 | DBHS0.10010/ACO/EU | 333.4 | 345.9 | 2824.9 | 2301.3612 | 2136.1857 | H+C-3sp | 1.1 | 1.1 | 1.1 |  | 0.0003969 | 1.7346 | 4 | 0.00057429 |  | 425.826 | 346.9077 | 322.0091 |  | 0.95 | 0.95 | 0.95 | 44: 0.0003969; 45: 1.7346; 47: 43; 48: 30; 49: 26; 51: 51; 52: 38; 53: 34; 61: 12.2; 62: 8.7; 63: 7.8 | 333.4 | 345.9 | 0
Horizontaal Wand | Tempo Wand | Nee | RAL9010 | TEMW.07010015.101 | 70 | 100 | 15 | 17 | 1972 | 169.5615 | 0.15449 | [8 empty] | A02 | 293.4 | TEMW0.07010015 |  | 293.4 |  | 1972 | 1972 | 1972 | H | 1.35 | 1.35 | 1.35 |  | 0.0002083 | 1.724 | 2 | 0.00046183 | [29 empty] | 293.4 |  | 0
Horizontaal Wand | Tempo Hybrid | Ja | RAL9010 | TEMW.07010015.101ACO | 70 | 100 | 15DBH | 17 | 1926.0892 | 165.6139 | 0.14753 |  | 30 | 288.7522 | 288.7522 | 124.1411 | 0.8484 |  | 44.1 | A02* | 645.6 | TEMW0.07010015 | DBHS0.10015/ACO/EU | 293.4 | 352.2 | 2655.16 | 1926.0892 | 1798.7737 | H+C-3sp | 1.08 | 1.08 | 1.08 |  | 0.0002083 | 1.724 | 2 | 0.00046183 |  | 362.44 | 262.9189 | 245.5398 |  | 1.01 | 1.01 | 1.01 | 44: 0.0002083; 45: 1.724; 47: 44.1; 48: 30; 49: 26; 51: 52.1; 52: 38; 53: 34; 61: 10.7; 62: 7.7; 63: 7 | 293.4 | 352.2 | 0
Horizontaal Wand | Tempo Wand | Nee | RAL9010 | TEMW.07010016.101 | 70 | 100 | 16 | 17 | 2260 | 194.325 | 0.57707 | [8 empty] | A02 | 444.9 | TEMW0.07010016 |  | 444.9 |  | 2260 | 2260 | 2260 | H | 1.472 | 1.472 | 1.472 |  | 0.0002083 | 1.724 | 4 | 0.0013928 | [29 empty] | 444.9 |  | 0
Horizontaal Wand | Tempo Hybrid | Ja | RAL9010 | TEMW.07010016.101ACO | 70 | 100 | 16DBH | 17 | 2816.5634 | 242.1809 | 0.89065 |  | 30 | 432.0635 | 432.0635 | 185.7539 | 1.6996 |  | 44.1 | A02* | 797.1 | TEMW0.07010016 | DBHS0.10015/ACO/EU | 444.9 | 352.2 | 3882.7 | 2816.5634 | 2630.3871 | H+C-3sp | 1.1 | 1.1 | 1.1 |  | 0.0002083 | 1.724 | 4 | 0.0013928 |  | 535.05 | 388.1325 | 362.4768 |  | 0.95 | 0.95 | 0.95 | 44: 0.0002083; 45: 1.724; 47: 44.1; 48: 30; 49: 26; 51: 52.1; 52: 38; 53: 34; 61: 10.7; 62: 7.7; 63: 7 | 444.9 | 352.2 | 0
Horizontaal Wand | Tempo Wand | Nee | RAL9010 | TEMW.07010020.101 | 70 | 100 | 20 | 22 | 2753 | 236.7154 | 0.23304 | [8 empty] | A02 | 345.7 | TEMW0.07010020 |  | 345.7 |  | 2753 | 2753 | 2753 | H | 1.349 | 1.349 | 1.349 |  | 0.0001276 | 1.7219 | 2 | 0.00037661 | [29 empty] | 345.7 |  | 0
Horizontaal Wand | Tempo Hybrid | Ja | RAL9010 | TEMW.07010020.101ACO | 70 | 100 | 20DBH | 22 | 2713.5353 | 233.322 | 0.22651 |  | 30 | 332.4075 | 332.4075 | 142.9095 | 0.65562 |  | 44.1 | A02* | 697.9 | TEMW0.07010020 | DBHS0.10015/ACO/EU | 345.7 | 352.2 | 3330.84 | 2713.5353 | 2518.7768 | H+C-3sp | 1.08 | 1.08 | 1.08 |  | 0.0001276 | 1.7219 | 2 | 0.00037661 |  | 411.64 | 335.3507 | 311.2816 |  | 0.95 | 0.95 | 0.95 | 44: 0.0001276; 45: 1.7219; 47: 44.1; 48: 30; 49: 26; 51: 52.1; 52: 38; 53: 34; 61: 10.7; 62: 7.7; 63: 7 | 345.7 | 352.2 | 0
Horizontaal Wand | Tempo Wand | Nee | RAL9010 | TEMW.07010021.101 | 70 | 100 | 21 | 22 | 3177 | 273.1728 | 0.44317 | [8 empty] | A02 | 481 | TEMW0.07010021 |  | 481 |  | 3177 | 3177 | 3177 | H | 1.501 | 1.501 | 1.501 |  | 0.0001276 | 1.7219 | 4 | 0.0005142 | [29 empty] | 481 |  | 0
Horizontaal Wand | Tempo Hybrid | Ja | RAL9010 | TEMW.07010021.101ACO | 70 | 100 | 21DBH | 22 | 3627.3291 | 311.8942 | 0.57454 |  | 30 | 482.1247 | 482.1247 | 207.2763 | 1.2437 |  | 44.1 | A02* | 833.2 | TEMW0.07010021 | DBHS0.10015/ACO/EU | 481 | 352.2 | 5000.36 | 3627.3291 | 3387.5609 | H+C-3sp | 1.05 | 1.05 | 1.05 |  | 0.0001276 | 1.7219 | 4 | 0.0005142 |  | 583.758 | 423.466 | 395.4747 |  | 0.85 | 0.85 | 0.85 | 44: 0.0001276; 45: 1.7219; 47: 44.1; 48: 30; 49: 26; 51: 52.1; 52: 38; 53: 34; 61: 10.7; 62: 7.7; 63: 7 | 481 | 352.2 | 0
Horizontaal Wand | Tempo Wand | Nee | RAL9010 | TEMW.07011010.101 | 70 | 110 | 10 | 12 | 1373 | 118.0567 | 0.079392 | [8 empty] | A02 | 242.6 | TEMW0.07011010 |  | 242.6 |  | 1373 | 1373 | 1373 | H | 1.366 | 1.366 | 1.366 |  | 0.0003969 | 1.7346 | 2 | 0.00036735 | [29 empty] | 242.6 |  | 0
Horizontaal Wand | Tempo Hybrid | Ja | RAL9010 | TEMW.07011010.101ACO | 70 | 110 | 10DBH | 12 | 1902.9713 | 163.6261 | 0.14785 |  | 30 | 259.7477 | 259.7477 | 111.6714 | 1.4159 |  | 43.5 | A02* | 596.9 | TEMW0.07011010 | DBHS0.11010/ACO/EU | 242.6 | 354.3 | 2335.88 | 1902.9713 | 1766.3894 | H+C-3sp | 1.08 | 1.08 | 1.08 |  | 0.0003969 | 1.7346 | 2 | 0.00036735 |  | 323.84 | 263.8227 | 244.8874 |  | 0.98 | 0.98 | 0.98 | 44: 0.0003969; 45: 1.7346; 47: 43.5; 48: 30; 49: 26; 51: 51.5; 52: 38; 53: 34; 61: 14; 62: 9.3; 63: 8.4 | 242.6 | 354.3 | 0
Horizontaal Wand | Tempo Wand | Nee | RAL9010 | TEMW.07011011.101 | 70 | 110 | 11 | 12 | 1749 | 150.3869 | 0.21621 | [8 empty] | A02 | 352.5 | TEMW0.07011011 |  | 352.5 |  | 1749 | 1749 | 1749 | H | 1.436 | 1.436 | 1.436 |  | 0.0003969 | 1.7346 | 4 | 0.00057429 | [29 empty] | 352.5 |  | 0
Horizontaal Wand | Tempo Hybrid | Ja | RAL9010 | TEMW.07011011.101ACO | 70 | 110 | 11DBH | 12 | 2582.015 | 222.0133 | 0.45217 |  | 30 | 385.7975 | 385.7975 | 165.863 | 2.8123 |  | 43.5 | A02* | 706.8 | TEMW0.07011011 | DBHS0.11010/ACO/EU | 352.5 | 354.3 | 3169.4 | 2582.015 | 2396.6961 | H+C-3sp | 1.1 | 1.1 | 1.1 |  | 0.0003969 | 1.7346 | 4 | 0.00057429 |  | 477.756 | 389.2135 | 361.2785 |  | 0.95 | 0.95 | 0.95 | 44: 0.0003969; 45: 1.7346; 47: 43.5; 48: 30; 49: 26; 51: 51.5; 52: 38; 53: 34; 61: 14; 62: 9.3; 63: 8.4 | 352.5 | 354.3 | 0
Horizontaal Wand | Tempo Wand | Nee | RAL9010 | TEMW.07011015.101 | 70 | 110 | 15 | 17 | 2169 | 186.5004 | 0.18949 | [8 empty] | A02 | 312.9 | TEMW0.07011015 |  | 312.9 |  | 2169 | 2169 | 2169 | H | 1.35 | 1.35 | 1.35 |  | 0.0002083 | 1.724 | 2 | 0.00046183 | [29 empty] | 312.9 |  | 0
Horizontaal Wand | Tempo Hybrid | Ja | RAL9010 | TEMW.07011015.101ACO | 70 | 110 | 15DBH | 17 | 2043.2072 | 175.6842 | 0.16862 |  | 30 | 293.7714 | 293.7714 | 126.2989 | 0.87398 |  | 44.1 | A02* | 665.1 | TEMW0.07011015 | DBHS0.11015/ACO/EU | 312.9 | 352.2 | 2816.61 | 2043.2072 | 1908.1502 | H+C-3sp | 1.08 | 1.08 | 1.08 |  | 0.0002083 | 1.724 | 2 | 0.00046183 |  | 368.74 | 267.489 | 249.8079 |  | 1.01 | 1.01 | 1.01 | 44: 0.0002083; 45: 1.724; 47: 44.1; 48: 30; 49: 26; 51: 52.1; 52: 38; 53: 34; 61: 12.5; 62: 8.8; 63: 7.9 | 312.9 | 352.2 | 0
Horizontaal Wand | Tempo Wand | Nee | RAL9010 | TEMW.07011016.101 | 70 | 110 | 16 | 17 | 2486 | 213.7575 | 0.70481 | [8 empty] | A02 | 472 | TEMW0.07011016 |  | 472 |  | 2486 | 2486 | 2486 | H | 1.472 | 1.472 | 1.472 |  | 0.0002083 | 1.724 | 4 | 0.0013928 | [29 empty] | 472 |  | 0
Horizontaal Wand | Tempo Hybrid | Ja | RAL9010 | TEMW.07011016.101ACO | 70 | 110 | 16DBH | 17 | 3051.4523 | 262.3777 | 1.0552 |  | 30 | 437.5143 | 437.5143 | 188.0973 | 1.7367 |  | 44.1 | A02* | 824.2 | TEMW0.07011016 | DBHS0.11015/ACO/EU | 472 | 352.2 | 4206.5 | 3051.4523 | 2849.7498 | H+C-3sp | 1.1 | 1.1 | 1.1 |  | 0.0002083 | 1.724 | 4 | 0.0013928 |  | 541.8 | 393.0291 | 367.0497 |  | 0.95 | 0.95 | 0.95 | 44: 0.0002083; 45: 1.724; 47: 44.1; 48: 30; 49: 26; 51: 52.1; 52: 38; 53: 34; 61: 12.5; 62: 8.8; 63: 7.9 | 472 | 352.2 | 0
Horizontaal Wand | Tempo Wand | Nee | RAL9010 | TEMW.07011020.101 | 70 | 110 | 20 | 22 | 3028 | 260.3611 | 0.2847 | [8 empty] | A02 | 369.3 | TEMW0.07011020 |  | 369.3 |  | 3028 | 3028 | 3028 | H | 1.349 | 1.349 | 1.349 |  | 0.0001276 | 1.7219 | 2 | 0.00037661 | [29 empty] | 369.3 |  | 0
Horizontaal Wand | Tempo Hybrid | Ja | RAL9010 | TEMW.07011020.101ACO | 70 | 110 | 20DBH | 22 | 2900.7465 | 249.4193 | 0.26165 |  | 30 | 338.7061 | 338.7061 | 145.6174 | 0.67715 |  | 44.1 | A02* | 721.5 | TEMW0.07011020 | DBHS0.11015/ACO/EU | 369.3 | 352.2 | 3560.64 | 2900.7465 | 2692.5513 | H+C-3sp | 1.08 | 1.08 | 1.08 |  | 0.0001276 | 1.7219 | 2 | 0.00037661 |  | 419.44 | 341.7052 | 317.18 |  | 0.95 | 0.95 | 0.95 | 44: 0.0001276; 45: 1.7219; 47: 44.1; 48: 30; 49: 26; 51: 52.1; 52: 38; 53: 34; 61: 12.5; 62: 8.8; 63: 7.9 | 369.3 | 352.2 | 0
Horizontaal Wand | Tempo Wand | Nee | RAL9010 | TEMW.07011021.101 | 70 | 110 | 21 | 22 | 3495 | 300.5159 | 0.54344 | [8 empty] | A02 | 513.5 | TEMW0.07011021 |  | 513.5 |  | 3495 | 3495 | 3495 | H | 1.501 | 1.501 | 1.501 |  | 0.0001276 | 1.7219 | 4 | 0.0005142 | [29 empty] | 513.5 |  | 0
Horizontaal Wand | Tempo Hybrid | Ja | RAL9010 | TEMW.07011021.101ACO | 70 | 110 | 21DBH | 22 | 3807.8846 | 327.4191 | 0.64263 |  | 30 | 488.9632 | 488.9632 | 210.2163 | 1.2742 |  | 44.1 | A02* | 865.7 | TEMW0.07011021 | DBHS0.11015/ACO/EU | 513.5 | 352.2 | 5249.26 | 3807.8846 | 3556.1815 | H+C-3sp | 1.05 | 1.05 | 1.05 |  | 0.0001276 | 1.7219 | 4 | 0.0005142 |  | 592.038 | 429.4724 | 401.0841 |  | 0.85 | 0.85 | 0.85 | 44: 0.0001276; 45: 1.7219; 47: 44.1; 48: 30; 49: 26; 51: 52.1; 52: 38; 53: 34; 61: 12.5; 62: 8.8; 63: 7.9 | 513.5 | 352.2 | 0
Horizontaal Wand | Tempo Wand | Nee | RAL9010 | TEMW.07012010.101 | 70 | 120 | 10 | 12 | 1498 | 128.8048 | 0.097266 | [8 empty] | A02 | 252.7 | TEMW0.07012010 |  | 252.7 |  | 1498 | 1498 | 1498 | H | 1.366 | 1.366 | 1.366 |  | 0.0003969 | 1.7346 | 2 | 0.00036735 | [29 empty] | 252.7 |  | 0
Horizontaal Wand | Tempo Hybrid | Ja | RAL9010 | TEMW.07012010.101ACO | 70 | 120 | 10DBH | 12 | 2079.6202 | 178.8152 | 0.18143 |  | 30 | 287.9811 | 287.9811 | 123.8096 | 1.6935 |  | 44 | A02* | 618.5 | TEMW0.07012010 | DBHS0.12010/ACO/EU | 252.7 | 365.8 | 2589.78 | 2079.6202 | 1924.9914 | H+C-3sp | 1.08 | 1.08 | 1.08 |  | 0.0003969 | 1.7346 | 2 | 0.00036735 |  | 359.04 | 288.3128 | 266.8755 |  | 0.98 | 0.98 | 0.98 | 44: 0.0003969; 45: 1.7346; 47: 44; 48: 30; 49: 26; 51: 52; 52: 38; 53: 34; 61: 14.8; 62: 9.9; 63: 8.9 | 252.7 | 365.8 | 0
Horizontaal Wand | Tempo Wand | Nee | RAL9010 | TEMW.07012011.101 | 70 | 120 | 11 | 12 | 1908 | 164.0585 | 0.26571 | [8 empty] | A02 | 367.1 | TEMW0.07012011 |  | 367.1 |  | 1908 | 1908 | 1908 | H | 1.436 | 1.436 | 1.436 |  | 0.0003969 | 1.7346 | 4 | 0.00057429 | [29 empty] | 367.1 |  | 0
Horizontaal Wand | Tempo Hybrid | Ja | RAL9010 | TEMW.07012011.101ACO | 70 | 120 | 11DBH | 12 | 2821.6982 | 242.6224 | 0.55648 |  | 30 | 427.732 | 427.732 | 183.8916 | 3.3635 |  | 44 | A02* | 732.9 | TEMW0.07012011 | DBHS0.12010/ACO/EU | 367.1 | 365.8 | 3513.9 | 2821.6982 | 2611.8926 | H+C-3sp | 1.1 | 1.1 | 1.1 |  | 0.0003969 | 1.7346 | 4 | 0.00057429 |  | 529.686 | 425.3434 | 393.7172 |  | 0.95 | 0.95 | 0.95 | 44: 0.0003969; 45: 1.7346; 47: 44; 48: 30; 49: 26; 51: 52; 52: 38; 53: 34; 61: 14.8; 62: 9.9; 63: 8.9 | 367.1 | 365.8 | 0
Horizontaal Wand | Tempo Wand | Nee | RAL9010 | TEMW.07012015.101 | 70 | 120 | 15 | 17 | 2366 | 203.4394 | 0.22847 | [8 empty] | A02 | 328.1 | TEMW0.07012015 |  | 328.1 |  | 2366 | 2366 | 2366 | H | 1.35 | 1.35 | 1.35 |  | 0.0002083 | 1.724 | 2 | 0.00046183 | [29 empty] | 328.1 |  | 0
Horizontaal Wand | Tempo Hybrid | Ja | RAL9010 | TEMW.07012015.101ACO | 70 | 120 | 15DBH | 17 | 2373.9949 | 204.1268 | 0.22997 |  | 30 | 359.1796 | 359.1796 | 154.4194 | 1.236 |  | 44.8 | A02* | 715.8 | TEMW0.07012015 | DBHS0.12015/ACO/EU | 328.1 | 387.7 | 3302.76 | 2373.9949 | 2216.9074 | H+C-3sp | 1.08 | 1.08 | 1.08 |  | 0.0002083 | 1.724 | 2 | 0.00046183 |  | 450.84 | 324.0598 | 302.6168 |  | 1.01 | 1.01 | 1.01 | 44: 0.0002083; 45: 1.724; 47: 44.8; 48: 30; 49: 26; 51: 52.8; 52: 38; 53: 34; 61: 14.3; 62: 9.8; 63: 8.7 | 328.1 | 387.7 | 0
Horizontaal Wand | Tempo Wand | Nee | RAL9010 | TEMW.07012016.101 | 70 | 120 | 16 | 17 | 2712 | 233.19 | 0.84635 | [8 empty] | A02 | 495.6 | TEMW0.07012016 |  | 495.6 |  | 2712 | 2712 | 2712 | H | 1.472 | 1.472 | 1.472 |  | 0.0002083 | 1.724 | 4 | 0.0013928 | [29 empty] | 495.6 |  | 0
Horizontaal Wand | Tempo Hybrid | Ja | RAL9010 | TEMW.07012016.101ACO | 70 | 120 | 16DBH | 17 | 3471.546 | 298.4992 | 1.3756 |  | 30 | 537.4448 | 537.4448 | 231.0597 | 2.476 |  | 44.8 | A02* | 883.3 | TEMW0.07012016 | DBHS0.12015/ACO/EU | 495.6 | 387.7 | 4829.7 | 3471.546 | 3241.8334 | H+C-3sp | 1.1 | 1.1 | 1.1 |  | 0.0002083 | 1.724 | 4 | 0.0013928 |  | 665.55 | 478.3915 | 446.7363 |  | 0.95 | 0.95 | 0.95 | 44: 0.0002083; 45: 1.724; 47: 44.8; 48: 30; 49: 26; 51: 52.8; 52: 38; 53: 34; 61: 14.3; 62: 9.8; 63: 8.7 | 495.6 | 387.7 | 0
Horizontaal Wand | Tempo Wand | Nee | RAL9010 | TEMW.07012020.101 | 70 | 120 | 20 | 22 | 3304 | 284.0929 | 0.34218 | [8 empty] | A02 | 388.3 | TEMW0.07012020 |  | 388.3 |  | 3304 | 3304 | 3304 | H | 1.349 | 1.349 | 1.349 |  | 0.0001276 | 1.7219 | 2 | 0.00037661 | [29 empty] | 388.3 |  | 0
Horizontaal Wand | Tempo Hybrid | Ja | RAL9010 | TEMW.07012020.101ACO | 70 | 120 | 20DBH | 22 | 3327.0648 | 286.0761 | 0.34688 |  | 30 | 413.4825 | 413.4825 | 177.7655 | 0.95469 |  | 44.8 | A02* | 776 | TEMW0.07012020 | DBHS0.12015/ACO/EU | 388.3 | 387.7 | 4143.24 | 3327.0648 | 3079.683 | H+C-3sp | 1.08 | 1.08 | 1.08 |  | 0.0001276 | 1.7219 | 2 | 0.00037661 |  | 512.04 | 411.1734 | 380.6009 |  | 0.95 | 0.95 | 0.95 | 44: 0.0001276; 45: 1.7219; 47: 44.8; 48: 30; 49: 26; 51: 52.8; 52: 38; 53: 34; 61: 14.3; 62: 9.8; 63: 8.7 | 388.3 | 387.7 | 0
Horizontaal Wand | Tempo Wand | Nee | RAL9010 | TEMW.07012021.101 | 70 | 120 | 21 | 22 | 3812 | 327.773 | 0.65472 | [8 empty] | A02 | 541.2 | TEMW0.07012021 |  | 541.2 |  | 3812 | 3812 | 3812 | H | 1.501 | 1.501 | 1.501 |  | 0.0001276 | 1.7219 | 4 | 0.0005142 | [29 empty] | 541.2 |  | 0
Horizontaal Wand | Tempo Hybrid | Ja | RAL9010 | TEMW.07012021.101ACO | 70 | 120 | 21DBH | 22 | 4470.8527 | 384.4241 | 0.89384 |  | 30 | 599.7161 | 599.7161 | 257.8315 | 1.811 |  | 44.8 | A02* | 928.9 | TEMW0.07012021 | DBHS0.12015/ACO/EU | 541.2 | 387.7 | 6219.96 | 4470.8527 | 4175.0158 | H+C-3sp | 1.05 | 1.05 | 1.05 |  | 0.0001276 | 1.7219 | 4 | 0.0005142 |  | 726.138 | 521.9416 | 487.4047 |  | 0.85 | 0.85 | 0.85 | 44: 0.0001276; 45: 1.7219; 47: 44.8; 48: 30; 49: 26; 51: 52.8; 52: 38; 53: 34; 61: 14.3; 62: 9.8; 63: 8.7 | 541.2 | 387.7 | 0
Horizontaal Wand | Tempo Wand | Nee | RAL9010 | TEMW.07014010.101 | 70 | 140 | 10 | 12 | 1747 | 150.215 | 0.13953 | [8 empty] | A02 | 285.6 | TEMW0.07014010 |  | 285.6 |  | 1747 | 1747 | 1747 | H | 1.366 | 1.366 | 1.366 |  | 0.0003969 | 1.7346 | 2 | 0.00036735 | [29 empty] | 285.6 |  | 0
Horizontaal Wand | Tempo Hybrid | Ja | RAL9010 | TEMW.07014010.101ACO | 70 | 140 | 10DBH | 12 | 2456.1428 | 211.1903 | 0.26584 |  | 30 | 344.448 | 344.448 | 148.086 | 2.3102 |  | 44.8 | A02* | 741.2 | TEMW0.07014010 | DBHS0.14010/ACO/EU | 285.6 | 455.6 | 3097.58 | 2456.1428 | 2267.7915 | H+C-3sp | 1.08 | 1.08 | 1.08 |  | 0.0003969 | 1.7346 | 2 | 0.00036735 |  | 429.44 | 340.5129 | 314.4004 |  | 0.98 | 0.98 | 0.98 | 44: 0.0003969; 45: 1.7346; 47: 44.8; 48: 30; 49: 26; 51: 52.8; 52: 38; 53: 34; 61: 17.5; 62: 11.2; 63: 10.1 | 285.6 | 455.6 | 0
Horizontaal Wand | Tempo Wand | Nee | RAL9010 | TEMW.07014011.101 | 70 | 140 | 11 | 12 | 2226 | 191.4015 | 0.38369 | [8 empty] | A02 | 411.9 | TEMW0.07014011 |  | 411.9 |  | 2226 | 2226 | 2226 | H | 1.436 | 1.436 | 1.436 |  | 0.0003969 | 1.7346 | 4 | 0.00057429 | [29 empty] | 411.9 |  | 0
Horizontaal Wand | Tempo Hybrid | Ja | RAL9010 | TEMW.07014011.101ACO | 70 | 140 | 11DBH | 12 | 3332.5766 | 286.55 | 0.81957 |  | 30 | 511.601 | 511.601 | 219.9488 | 4.5885 |  | 44.8 | A02* | 867.5 | TEMW0.07014011 | DBHS0.14010/ACO/EU | 411.9 | 455.6 | 4202.9 | 3332.5766 | 3077.0153 | H+C-3sp | 1.1 | 1.1 | 1.1 |  | 0.0003969 | 1.7346 | 4 | 0.00057429 |  | 633.546 | 502.3533 | 463.8299 |  | 0.95 | 0.95 | 0.95 | 44: 0.0003969; 45: 1.7346; 47: 44.8; 48: 30; 49: 26; 51: 52.8; 52: 38; 53: 34; 61: 17.5; 62: 11.2; 63: 10.1 | 411.9 | 455.6 | 0
Horizontaal Wand | Tempo Wand | Nee | RAL9010 | TEMW.07014015.101 | 70 | 140 | 15 | 17 | 2761 | 237.4033 | 0.31895 | [8 empty] | A02 | 373.3 | TEMW0.07014015 |  | 373.3 |  | 2761 | 2761 | 2761 | H | 1.35 | 1.35 | 1.35 |  | 0.0002083 | 1.724 | 2 | 0.00046183 | [29 empty] | 373.3 |  | 0
Horizontaal Wand | Tempo Hybrid | Ja | RAL9010 | TEMW.07014015.101ACO | 70 | 140 | 15DBH | 17 | 2815.4585 | 242.0859 | 0.3313 |  | 30 | 429.6069 | 429.6069 | 184.6977 | 1.6829 |  | 45.4 | A02* | 791.3 | TEMW0.07014015 | DBHS0.14015/ACO/EU | 373.3 | 418 | 3950.36 | 2815.4585 | 2628.9846 | H+C-3sp | 1.08 | 1.08 | 1.08 |  | 0.0002083 | 1.724 | 2 | 0.00046183 |  | 539.24 | 384.3214 | 358.867 |  | 1.01 | 1.01 | 1.01 | 44: 0.0002083; 45: 1.724; 47: 45.4; 48: 30; 49: 26; 51: 53.4; 52: 38; 53: 34; 61: 14.4; 62: 10.5; 63: 9.6 | 373.3 | 418 | 0
Horizontaal Wand | Tempo Wand | Nee | RAL9010 | TEMW.07014016.101 | 70 | 140 | 16 | 17 | 3164 | 272.055 | 1.1718 | [8 empty] | A02 | 558.9 | TEMW0.07014016 |  | 558.9 |  | 3164 | 3164 | 3164 | H | 1.472 | 1.472 | 1.472 |  | 0.0002083 | 1.724 | 4 | 0.0013928 | [29 empty] | 558.9 |  | 0
Horizontaal Wand | Tempo Hybrid | Ja | RAL9010 | TEMW.07014016.101ACO | 70 | 140 | 16DBH | 17 | 4117.108 | 354.0076 | 1.9649 |  | 30 | 642.8262 | 642.8262 | 276.3655 | 3.3714 |  | 45.4 | A02* | 976.9 | TEMW0.07014016 | DBHS0.14015/ACO/EU | 558.9 | 418 | 5776.7 | 4117.108 | 3844.4231 | H+C-3sp | 1.1 | 1.1 | 1.1 |  | 0.0002083 | 1.724 | 4 | 0.0013928 |  | 796.05 | 567.3523 | 529.7753 |  | 0.95 | 0.95 | 0.95 | 44: 0.0002083; 45: 1.724; 47: 45.4; 48: 30; 49: 26; 51: 53.4; 52: 38; 53: 34; 61: 14.4; 62: 10.5; 63: 9.6 | 558.9 | 418 | 0
Horizontaal Wand | Tempo Wand | Nee | RAL9010 | TEMW.07014020.101 | 70 | 140 | 20 | 22 | 3854 | 331.3844 | 0.47399 | [8 empty] | A02 | 462.2 | TEMW0.07014020 |  | 462.2 |  | 3854 | 3854 | 3854 | H | 1.349 | 1.349 | 1.349 |  | 0.0001276 | 1.7219 | 2 | 0.00037661 | [29 empty] | 462.2 |  | 0
Horizontaal Wand | Tempo Hybrid | Ja | RAL9010 | TEMW.07014020.101ACO | 70 | 140 | 20DBH | 22 | 3929.4416 | 337.8712 | 0.49234 |  | 30 | 494.5575 | 494.5575 | 212.6214 | 1.2994 |  | 45.4 | A02* | 880.2 | TEMW0.07014020 | DBHS0.14015/ACO/EU | 462.2 | 418 | 4955.64 | 3929.4416 | 3628.1092 | H+C-3sp | 1.08 | 1.08 | 1.08 |  | 0.0001276 | 1.7219 | 2 | 0.00037661 |  | 612.44 | 485.6178 | 448.3778 |  | 0.95 | 0.95 | 0.95 | 44: 0.0001276; 45: 1.7219; 47: 45.4; 48: 30; 49: 26; 51: 53.4; 52: 38; 53: 34; 61: 14.4; 62: 10.5; 63: 9.6 | 462.2 | 418 | 0
Horizontaal Wand | Tempo Wand | Nee | RAL9010 | TEMW.07014021.101 | 70 | 140 | 21 | 22 | 4448 | 382.4592 | 0.91293 | [8 empty] | A02 | 644.6 | TEMW0.07014021 |  | 644.6 |  | 4448 | 4448 | 4448 | H | 1.501 | 1.501 | 1.501 |  | 0.0001276 | 1.7219 | 4 | 0.0005142 | [29 empty] | 644.6 |  | 0
Horizontaal Wand | Tempo Hybrid | Ja | RAL9010 | TEMW.07014021.101ACO | 70 | 140 | 21DBH | 22 | 5302.2439 | 455.9109 | 1.2853 |  | 30 | 717.3075 | 717.3075 | 308.3867 | 2.465 |  | 45.4 | A02* | 1062.6 | TEMW0.07014021 | DBHS0.14015/ACO/EU | 644.6 | 418 | 7439.56 | 5302.2439 | 4951.0649 | H+C-3sp | 1.05 | 1.05 | 1.05 |  | 0.0001276 | 1.7219 | 4 | 0.0005142 |  | 868.518 | 619.0009 | 578.0031 |  | 0.85 | 0.85 | 0.85 | 44: 0.0001276; 45: 1.7219; 47: 45.4; 48: 30; 49: 26; 51: 53.4; 52: 38; 53: 34; 61: 14.4; 62: 10.5; 63: 9.6 | 644.6 | 418 | 0
Horizontaal Wand | Tempo Wand | Nee | RAL9010 | TEMW.07016010.101 | 70 | 160 | 10 | 12 | 1997 | 171.7111 | 0.19137 | [8 empty] | A02 | 328.5 | TEMW0.07016010 |  | 328.5 |  | 1997 | 1997 | 1997 | H | 1.366 | 1.366 | 1.366 |  | 0.0003969 | 1.7346 | 2 | 0.00036735 | [29 empty] | 328.5 |  | 0
Horizontaal Wand | Tempo Hybrid | Ja | RAL9010 | TEMW.07016010.101ACO | 70 | 160 | 10DBH | 12 | 2826.6988 | 243.0523 | 0.36838 |  | 30 | 400.9149 | 400.9149 | 172.3624 | 3.0062 |  | 45.5 | A02* | 828 | TEMW0.07016010 | DBHS0.16010/ACO/EU | 328.5 | 499.5 | 3605.38 | 2826.6988 | 2603.9362 | H+C-3sp | 1.08 | 1.08 | 1.08 |  | 0.0003969 | 1.7346 | 2 | 0.00036735 |  | 499.84 | 391.8858 | 361.0026 |  | 0.98 | 0.98 | 0.98 | 44: 0.0003969; 45: 1.7346; 47: 45.5; 48: 30; 49: 26; 51: 53.5; 52: 38; 53: 34; 61: 19.2; 62: 12.4; 63: 11 | 328.5 | 499.5 | 0
Horizontaal Wand | Tempo Wand | Nee | RAL9010 | TEMW.07016011.101 | 70 | 160 | 11 | 12 | 2544 | 218.7446 | 0.5287 | [8 empty] | A02 | 477 | TEMW0.07016011 |  | 477 |  | 2544 | 2544 | 2544 | H | 1.436 | 1.436 | 1.436 |  | 0.0003969 | 1.7346 | 4 | 0.00057429 | [29 empty] | 477 |  | 0
Horizontaal Wand | Tempo Hybrid | Ja | RAL9010 | TEMW.07016011.101ACO | 70 | 160 | 11DBH | 12 | 3835.3593 | 329.7815 | 1.1408 |  | 30 | 595.47 | 595.47 | 256.006 | 5.9708 |  | 45.5 | A02* | 976.5 | TEMW0.07016011 | DBHS0.16010/ACO/EU | 477 | 499.5 | 4891.9 | 3835.3593 | 3533.1076 | H+C-3sp | 1.1 | 1.1 | 1.1 |  | 0.0003969 | 1.7346 | 4 | 0.00057429 |  | 737.406 | 578.1428 | 532.5814 |  | 0.95 | 0.95 | 0.95 | 44: 0.0003969; 45: 1.7346; 47: 45.5; 48: 30; 49: 26; 51: 53.5; 52: 38; 53: 34; 61: 19.2; 62: 12.4; 63: 11 | 477 | 499.5 | 0
Horizontaal Wand | Tempo Wand | Nee | RAL9010 | TEMW.07016015.101 | 70 | 160 | 15 | 17 | 3155 | 271.2812 | 0.42626 | [8 empty] | A02 | 431.9 | TEMW0.07016015 |  | 431.9 |  | 3155 | 3155 | 3155 | H | 1.35 | 1.35 | 1.35 |  | 0.0002083 | 1.724 | 2 | 0.00046183 | [29 empty] | 431.9 |  | 0
Horizontaal Wand | Tempo Hybrid | Ja | RAL9010 | TEMW.07016015.101ACO | 70 | 160 | 15DBH | 17 | 3225.612 | 277.3527 | 0.44496 |  | 30 | 500.0343 | 500.0343 | 214.9761 | 2.1864 |  | 46.4 | A02* | 974.3 | TEMW0.07016015 | DBHS0.16015/ACO/EU | 431.9 | 542.4 | 4597.96 | 3225.612 | 3021.1784 | H+C-3sp | 1.08 | 1.08 | 1.08 |  | 0.0002083 | 1.724 | 2 | 0.00046183 |  | 627.64 | 440.309 | 412.403 |  | 1.01 | 1.01 | 1.01 | 44: 0.0002083; 45: 1.724; 47: 46.4; 48: 30; 49: 26; 51: 54.4; 52: 38; 53: 34; 61: 19.6; 62: 12.8; 63: 11.5 | 431.9 | 542.4 | 0
Horizontaal Wand | Tempo Wand | Nee | RAL9010 | TEMW.07016016.101 | 70 | 160 | 16 | 17 | 3616 | 310.92 | 1.5553 | [8 empty] | A02 | 643.8 | TEMW0.07016016 |  | 643.8 |  | 3616 | 3616 | 3616 | H | 1.472 | 1.472 | 1.472 |  | 0.0002083 | 1.724 | 4 | 0.0013928 | [29 empty] | 643.8 |  | 0
Horizontaal Wand | Tempo Hybrid | Ja | RAL9010 | TEMW.07016016.101ACO | 70 | 160 | 16DBH | 17 | 4716.8848 | 405.5791 | 2.618 |  | 30 | 748.2075 | 748.2075 | 321.6713 | 4.3799 |  | 46.4 | A02* | 1186.2 | TEMW0.07016016 | DBHS0.16015/ACO/EU | 643.8 | 542.4 | 6723.7 | 4716.8848 | 4417.9369 | H+C-3sp | 1.1 | 1.1 | 1.1 |  | 0.0002083 | 1.724 | 4 | 0.0013928 |  | 926.55 | 650.0037 | 608.8076 |  | 0.95 | 0.95 | 0.95 | 44: 0.0002083; 45: 1.724; 47: 46.4; 48: 30; 49: 26; 51: 54.4; 52: 38; 53: 34; 61: 19.6; 62: 12.8; 63: 11.5 | 643.8 | 542.4 | 0
Horizontaal Wand | Tempo Wand | Nee | RAL9010 | TEMW.07016020.101 | 70 | 160 | 20 | 22 | 4405 | 378.7618 | 0.6297 | [8 empty] | A02 | 536.8 | TEMW0.07016020 |  | 536.8 |  | 4405 | 4405 | 4405 | H | 1.349 | 1.349 | 1.349 |  | 0.0001276 | 1.7219 | 2 | 0.00037661 | [29 empty] | 536.8 |  | 0
Horizontaal Wand | Tempo Hybrid | Ja | RAL9010 | TEMW.07016020.101ACO | 70 | 160 | 20DBH | 22 | 4522.2728 | 388.8455 | 0.66291 |  | 30 | 575.6324 | 575.6324 | 247.4774 | 1.6876 |  | 46.4 | A02* | 1079.2 | TEMW0.07016020 | DBHS0.16015/ACO/EU | 536.8 | 542.4 | 5768.04 | 4522.2728 | 4165.8877 | H+C-3sp | 1.08 | 1.08 | 1.08 |  | 0.0001276 | 1.7219 | 2 | 0.00037661 |  | 712.84 | 558.8826 | 514.8389 |  | 0.95 | 0.95 | 0.95 | 44: 0.0001276; 45: 1.7219; 47: 46.4; 48: 30; 49: 26; 51: 54.4; 52: 38; 53: 34; 61: 19.6; 62: 12.8; 63: 11.5 | 536.8 | 542.4 | 0
Horizontaal Wand | Tempo Wand | Nee | RAL9010 | TEMW.07016021.101 | 70 | 160 | 21 | 22 | 5083 | 437.0593 | 1.2191 | [8 empty] | A02 | 753.3 | TEMW0.07016021 |  | 753.3 |  | 5083 | 5083 | 5083 | H | 1.501 | 1.501 | 1.501 |  | 0.0001276 | 1.7219 | 4 | 0.0005142 | [29 empty] | 753.3 |  | 0
Horizontaal Wand | Tempo Hybrid | Ja | RAL9010 | TEMW.07016021.101ACO | 70 | 160 | 21DBH | 22 | 6074.6702 | 522.3276 | 1.7234 |  | 30 | 834.8989 | 834.8989 | 358.9419 | 3.2015 |  | 46.4 | A02* | 1295.7 | TEMW0.07016021 | DBHS0.16015/ACO/EU | 753.3 | 542.4 | 8659.16 | 6074.6702 | 5689.6682 | H+C-3sp | 1.05 | 1.05 | 1.05 |  | 0.0001276 | 1.7219 | 4 | 0.0005142 |  | 1010.898 | 709.1764 | 664.23 |  | 0.85 | 0.85 | 0.85 | 44: 0.0001276; 45: 1.7219; 47: 46.4; 48: 30; 49: 26; 51: 54.4; 52: 38; 53: 34; 61: 19.6; 62: 12.8; 63: 11.5 | 753.3 | 542.4 | 0
Horizontaal Wand | Tempo Wand | Nee | RAL9010 | TEMW.07018010.101 | 70 | 180 | 10 | 12 | 2246 | 193.1212 | 0.25311 | [8 empty] | A02 | 360.4 | TEMW0.07018010 |  | 360.4 |  | 2246 | 2246 | 2246 | H | 1.366 | 1.366 | 1.366 |  | 0.0003969 | 1.7346 | 2 | 0.00036735 | [29 empty] | 360.4 |  | 0
Horizontaal Wand | Tempo Hybrid | Ja | RAL9010 | TEMW.07018010.101ACO | 70 | 180 | 10DBH | 12 | 3224.8254 | 277.2851 | 0.49938 |  | 30 | 457.3818 | 457.3818 | 196.6388 | 3.7782 |  | 46 | A02* | 902.8 | TEMW0.07018010 | DBHS0.18010/ACO/EU | 360.4 | 542.4 | 4113.18 | 3224.8254 | 2970.6878 | H+C-3sp | 1.08 | 1.08 | 1.08 |  | 0.0003969 | 1.7346 | 2 | 0.00036735 |  | 570.24 | 447.081 | 411.848 |  | 0.98 | 0.98 | 0.98 | 44: 0.0003969; 45: 1.7346; 47: 46; 48: 30; 49: 26; 51: 54; 52: 38; 53: 34; 61: 22; 62: 13.7; 63: 12.2 | 360.4 | 542.4 | 0
Horizontaal Wand | Tempo Wand | Nee | RAL9010 | TEMW.07018011.101 | 70 | 180 | 11 | 12 | 2862 | 246.0877 | 0.70275 | [8 empty] | A02 | 518.4 | TEMW0.07018011 |  | 518.4 |  | 2862 | 2862 | 2862 | H | 1.436 | 1.436 | 1.436 |  | 0.0003969 | 1.7346 | 4 | 0.00057429 | [29 empty] | 518.4 |  | 0
Horizontaal Wand | Tempo Hybrid | Ja | RAL9010 | TEMW.07018011.101ACO | 70 | 180 | 11DBH | 12 | 4375.5508 | 376.2296 | 1.5524 |  | 30 | 679.339 | 679.339 | 292.0632 | 7.5041 |  | 46 | A02* | 1060.8 | TEMW0.07018011 | DBHS0.18010/ACO/EU | 518.4 | 542.4 | 5580.9 | 4375.5508 | 4030.7284 | H+C-3sp | 1.1 | 1.1 | 1.1 |  | 0.0003969 | 1.7346 | 4 | 0.00057429 |  | 841.266 | 659.5714 | 607.5928 |  | 0.95 | 0.95 | 0.95 | 44: 0.0003969; 45: 1.7346; 47: 46; 48: 30; 49: 26; 51: 54; 52: 38; 53: 34; 61: 22; 62: 13.7; 63: 12.2 | 518.4 | 542.4 | 0
Horizontaal Wand | Tempo Wand | Nee | RAL9010 | TEMW.07018015.101 | 70 | 180 | 15 | 17 | 3550 | 305.2451 | 0.55158 | [8 empty] | A02 | 474.5 | TEMW0.07018015 |  | 474.5 |  | 3550 | 3550 | 3550 | H | 1.35 | 1.35 | 1.35 |  | 0.0002083 | 1.724 | 2 | 0.00046183 | [29 empty] | 474.5 |  | 0
Horizontaal Wand | Tempo Hybrid | Ja | RAL9010 | TEMW.07018015.101ACO | 70 | 180 | 15DBH | 17 | 3452.1364 | 296.8303 | 0.52254 |  | 30 | 510.0726 | 510.0726 | 219.2917 | 2.2626 |  | 46.4 | A02* | 1016.9 | TEMW0.07018015 | DBHS0.18015/ACO/EU | 474.5 | 542.4 | 4920.86 | 3452.1364 | 3233.3461 | H+C-3sp | 1.08 | 1.08 | 1.08 |  | 0.0002083 | 1.724 | 2 | 0.00046183 |  | 640.24 | 449.1483 | 420.6821 |  | 1.01 | 1.01 | 1.01 | 44: 0.0002083; 45: 1.724; 47: 46.4; 48: 30; 49: 26; 51: 54.4; 52: 38; 53: 34; 61: 19.6; 62: 12.8; 63: 11.5 | 474.5 | 542.4 | 0
Horizontaal Wand | Tempo Wand | Nee | RAL9010 | TEMW.07018016.101 | 70 | 180 | 16 | 17 | 4068 | 349.785 | 1.9985 | [8 empty] | A02 | 703.7 | TEMW0.07018016 |  | 703.7 |  | 4068 | 4068 | 4068 | H | 1.472 | 1.472 | 1.472 |  | 0.0002083 | 1.724 | 4 | 0.0013928 | [29 empty] | 703.7 |  | 0
Horizontaal Wand | Tempo Hybrid | Ja | RAL9010 | TEMW.07018016.101ACO | 70 | 180 | 16DBH | 17 | 5171.1964 | 444.6429 | 3.1954 |  | 30 | 759.109 | 759.109 | 326.3581 | 4.4905 |  | 46.4 | A02* | 1246.1 | TEMW0.07018016 | DBHS0.18015/ACO/EU | 703.7 | 542.4 | 7371.3 | 5171.1964 | 4843.455 | H+C-3sp | 1.1 | 1.1 | 1.1 |  | 0.0002083 | 1.724 | 4 | 0.0013928 |  | 940.05 | 659.4743 | 617.678 |  | 0.95 | 0.95 | 0.95 | 44: 0.0002083; 45: 1.724; 47: 46.4; 48: 30; 49: 26; 51: 54.4; 52: 38; 53: 34; 61: 19.6; 62: 12.8; 63: 11.5 | 703.7 | 542.4 | 0
Horizontaal Wand | Tempo Wand | Nee | RAL9010 | TEMW.07018020.101 | 70 | 180 | 20 | 22 | 4955 | 426.0533 | 0.80954 | [8 empty] | A02 | 589.1 | TEMW0.07018020 |  | 589.1 |  | 4955 | 4955 | 4955 | H | 1.349 | 1.349 | 1.349 |  | 0.0001276 | 1.7219 | 2 | 0.00037661 | [29 empty] | 589.1 |  | 0
Horizontaal Wand | Tempo Hybrid | Ja | RAL9010 | TEMW.07018020.101ACO | 70 | 180 | 20DBH | 22 | 4882.6095 | 419.8288 | 0.78662 |  | 30 | 588.2298 | 588.2298 | 252.8933 | 1.7517 |  | 46.4 | A02* | 1131.5 | TEMW0.07018020 | DBHS0.18015/ACO/EU | 589.1 | 542.4 | 6227.64 | 4882.6095 | 4497.8275 | H+C-3sp | 1.08 | 1.08 | 1.08 |  | 0.0001276 | 1.7219 | 2 | 0.00037661 |  | 728.44 | 571.1133 | 526.1058 |  | 0.95 | 0.95 | 0.95 | 44: 0.0001276; 45: 1.7219; 47: 46.4; 48: 30; 49: 26; 51: 54.4; 52: 38; 53: 34; 61: 19.6; 62: 12.8; 63: 11.5 | 589.1 | 542.4 | 0
Horizontaal Wand | Tempo Wand | Nee | RAL9010 | TEMW.07018021.101 | 70 | 180 | 21 | 22 | 5719 | 491.7455 | 1.5759 | [8 empty] | A02 | 823.6 | TEMW0.07018021 |  | 823.6 |  | 5719 | 5719 | 5719 | H | 1.501 | 1.501 | 1.501 |  | 0.0001276 | 1.7219 | 4 | 0.0005142 | [29 empty] | 823.6 |  | 0
Horizontaal Wand | Tempo Hybrid | Ja | RAL9010 | TEMW.07018021.101ACO | 70 | 180 | 21DBH | 22 | 6423.8924 | 552.3553 | 1.974 |  | 30 | 848.5758 | 848.5758 | 364.8219 | 3.2923 |  | 46.4 | A02* | 1366 | TEMW0.07018021 | DBHS0.18015/ACO/EU | 823.6 | 542.4 | 9156.96 | 6423.8924 | 6016.7573 | H+C-3sp | 1.05 | 1.05 | 1.05 |  | 0.0001276 | 1.7219 | 4 | 0.0005142 |  | 1027.458 | 720.7938 | 675.1111 |  | 0.85 | 0.85 | 0.85 | 44: 0.0001276; 45: 1.7219; 47: 46.4; 48: 30; 49: 26; 51: 54.4; 52: 38; 53: 34; 61: 19.6; 62: 12.8; 63: 11.5 | 823.6 | 542.4 | 0
Horizontaal Wand | Tempo Wand | Nee | RAL9010 | TEMW.07020010.101 | 70 | 200 | 10 | 12 | 2496 | 214.6174 | 0.32578 | [8 empty] | A02 | 395.3 | TEMW0.07020010 |  | 395.3 |  | 2496 | 2496 | 2496 | H | 1.366 | 1.366 | 1.366 |  | 0.0003969 | 1.7346 | 2 | 0.00036735 | [29 empty] | 395.3 |  | 0
Horizontaal Wand | Tempo Hybrid | Ja | RAL9010 | TEMW.07020010.101ACO | 70 | 200 | 10DBH | 12 | 3552.8678 | 305.4916 | 0.63109 |  | 30 | 513.8487 | 513.8487 | 220.9152 | 4.6235 |  | 46.5 | A02* | 953.3 | TEMW0.07020010 | DBHS0.20010/ACO/EU | 395.3 | 558 | 4620.98 | 3552.8678 | 3259.5786 | H+C-3sp | 1.08 | 1.08 | 1.08 |  | 0.0003969 | 1.7346 | 2 | 0.00036735 |  | 640.64 | 492.5599 | 451.899 |  | 0.98 | 0.98 | 0.98 | 44: 0.0003969; 45: 1.7346; 47: 46.5; 48: 30; 49: 26; 51: 54.5; 52: 38; 53: 34; 61: 24; 62: 14.8; 63: 13.4 | 395.3 | 558 | 0
Horizontaal Wand | Tempo Wand | Nee | RAL9010 | TEMW.07020011.101 | 70 | 200 | 11 | 12 | 3180 | 273.4308 | 0.90774 | [8 empty] | A02 | 564.4 | TEMW0.07020011 |  | 564.4 |  | 3180 | 3180 | 3180 | H | 1.436 | 1.436 | 1.436 |  | 0.0003969 | 1.7346 | 4 | 0.00057429 | [29 empty] | 564.4 |  | 0
Horizontaal Wand | Tempo Hybrid | Ja | RAL9010 | TEMW.07020011.101ACO | 70 | 200 | 11DBH | 12 | 4820.6497 | 414.5013 | 1.969 |  | 30 | 763.208 | 763.208 | 328.1204 | 9.1832 |  | 46.5 | A02* | 1122.4 | TEMW0.07020011 | DBHS0.20010/ACO/EU | 564.4 | 558 | 6269.9 | 4820.6497 | 4422.7051 | H+C-3sp | 1.1 | 1.1 | 1.1 |  | 0.0003969 | 1.7346 | 4 | 0.00057429 |  | 945.126 | 726.6657 | 666.6795 |  | 0.95 | 0.95 | 0.95 | 44: 0.0003969; 45: 1.7346; 47: 46.5; 48: 30; 49: 26; 51: 54.5; 52: 38; 53: 34; 61: 24; 62: 14.8; 63: 13.4 | 564.4 | 558 | 0
Horizontaal Wand | Tempo Wand | Nee | RAL9010 | TEMW.07020015.101 | 70 | 200 | 15 | 17 | 3944 | 339.123 | 0.69503 | [8 empty] | A02 | 540 | TEMW0.07020015 |  | 540 |  | 3944 | 3944 | 3944 | H | 1.35 | 1.35 | 1.35 |  | 0.0002083 | 1.724 | 2 | 0.00046183 | [29 empty] | 540 |  | 0
Horizontaal Wand | Tempo Hybrid | Ja | RAL9010 | TEMW.07020015.101ACO | 70 | 200 | 15DBH | 17 | 4083.4736 | 351.1155 | 0.74327 |  | 30 | 640.8891 | 640.8891 | 275.5327 | 3.3539 |  | 47.1 | A02* | 1107.4 | TEMW0.07020015 | DBHS0.20015/ACO/EU | 540 | 567.4 | 5893.16 | 4083.4736 | 3875.4624 | H+C-3sp | 1.08 | 1.08 | 1.08 |  | 0.0002083 | 1.724 | 2 | 0.00046183 |  | 804.44 | 557.4105 | 529.0162 |  | 1.01 | 1.01 | 1.01 | 44: 0.0002083; 45: 1.724; 47: 47.1; 48: 30; 49: 26; 51: 55.1; 52: 38; 53: 34; 61: 23.5; 62: 14.7; 63: 13.2 | 540 | 567.4 | 0
Horizontaal Wand | Tempo Wand | Nee | RAL9010 | TEMW.07020016.101 | 70 | 200 | 16 | 17 | 4520 | 388.65 | 2.5032 | [8 empty] | A02 | 804.4 | TEMW0.07020016 |  | 804.4 |  | 4520 | 4520 | 4520 | H | 1.472 | 1.472 | 1.472 |  | 0.0002083 | 1.724 | 4 | 0.0013928 | [29 empty] | 804.4 |  | 0
Horizontaal Wand | Tempo Hybrid | Ja | RAL9010 | TEMW.07020016.101ACO | 70 | 200 | 16DBH | 17 | 5971.3549 | 513.4441 | 4.3119 |  | 30 | 958.9702 | 958.9702 | 412.283 | 6.7187 |  | 47.1 | A02* | 1371.8 | TEMW0.07020016 | DBHS0.20015/ACO/EU | 804.4 | 567.4 | 8617.7 | 5971.3549 | 5667.1756 | H+C-3sp | 1.1 | 1.1 | 1.1 |  | 0.0002083 | 1.724 | 4 | 0.0013928 |  | 1187.55 | 822.8741 | 780.9571 |  | 0.95 | 0.95 | 0.95 | 44: 0.0002083; 45: 1.724; 47: 47.1; 48: 30; 49: 26; 51: 55.1; 52: 38; 53: 34; 61: 23.5; 62: 14.7; 63: 13.2 | 804.4 | 567.4 | 0
Horizontaal Wand | Tempo Wand | Nee | RAL9010 | TEMW.07020020.101 | 70 | 200 | 20 | 22 | 5506 | 473.4308 | 1.0148 | [8 empty] | A02 | 641.2 | TEMW0.07020020 |  | 641.2 |  | 5506 | 5506 | 5506 | H | 1.349 | 1.349 | 1.349 |  | 0.0001276 | 1.7219 | 2 | 0.00037661 | [29 empty] | 641.2 |  | 0
Horizontaal Wand | Tempo Hybrid | Ja | RAL9010 | TEMW.07020020.101ACO | 70 | 200 | 20DBH | 22 | 5684.0287 | 488.7385 | 1.0798 |  | 30 | 737.7824 | 737.7824 | 317.1894 | 2.5874 |  | 47.1 | A02* | 1208.6 | TEMW0.07020020 | DBHS0.20015/ACO/EU | 641.2 | 567.4 | 7392.84 | 5684.0287 | 5214.8122 | H+C-3sp | 1.08 | 1.08 | 1.08 |  | 0.0001276 | 1.7219 | 2 | 0.00037661 |  | 913.64 | 702.4575 | 644.4696 |  | 0.95 | 0.95 | 0.95 | 44: 0.0001276; 45: 1.7219; 47: 47.1; 48: 30; 49: 26; 51: 55.1; 52: 38; 53: 34; 61: 23.5; 62: 14.7; 63: 13.2 | 641.2 | 567.4 | 0
Horizontaal Wand | Tempo Wand | Nee | RAL9010 | TEMW.07020021.101 | 70 | 200 | 21 | 22 | 6354 | 546.3457 | 1.9843 | [8 empty] | A02 | 893.6 | TEMW0.07020021 |  | 893.6 |  | 6354 | 6354 | 6354 | H | 1.501 | 1.501 | 1.501 |  | 0.0001276 | 1.7219 | 4 | 0.0005142 | [29 empty] | 893.6 |  | 0
Horizontaal Wand | Tempo Hybrid | Ja | RAL9010 | TEMW.07020021.101ACO | 70 | 200 | 21DBH | 22 | 7690.2476 | 661.2423 | 2.8703 |  | 30 | 1070.0817 | 1070.0817 | 460.0523 | 4.9084 |  | 47.1 | A02* | 1461 | TEMW0.07020021 | DBHS0.20015/ACO/EU | 893.6 | 567.4 | 11098.36 | 7690.2476 | 7298.5083 | H+C-3sp | 1.05 | 1.05 | 1.05 |  | 0.0001276 | 1.7219 | 4 | 0.0005142 |  | 1295.658 | 897.7841 | 852.0512 |  | 0.85 | 0.85 | 0.85 | 44: 0.0001276; 45: 1.7219; 47: 47.1; 48: 30; 49: 26; 51: 55.1; 52: 38; 53: 34; 61: 23.5; 62: 14.7; 63: 13.2 | 893.6 | 567.4 | 0
Horizontaal Wand | Tempo Wand | Nee | RAL9010 | TEMW.07022010.101 | 70 | 220 | 10 | 12 | 2746 | 236.1135 | 0.40981 | [8 empty] | A02 | 442 | TEMW0.07022010 |  | 442 |  | 2746 | 2746 | 2746 | H | 1.366 | 1.366 | 1.366 |  | 0.0003969 | 1.7346 | 2 | 0.00036735 | [29 empty] | 442 |  | 0
Horizontaal Wand | Tempo Hybrid | Ja | RAL9010 | TEMW.07022010.101ACO | 70 | 220 | 10DBH | 12 | 3890.5075 | 334.5234 | 0.78554 |  | 30 | 570.3156 | 570.3156 | 245.1916 | 5.5401 |  | 46.9 | A02* | 1070 | TEMW0.07022010 | DBHS0.22010/ACO/EU | 442 | 628 | 5128.78 | 3890.5075 | 3560.7045 | H+C-3sp | 1.08 | 1.08 | 1.08 |  | 0.0003969 | 1.7346 | 2 | 0.00036735 |  | 711.04 | 539.3693 | 493.6463 |  | 0.98 | 0.98 | 0.98 | 44: 0.0003969; 45: 1.7346; 47: 46.9; 48: 30; 49: 26; 51: 54.9; 52: 38; 53: 34; 61: 24; 62: 14.8; 63: 13.4 | 442 | 628 | 0
Horizontaal Wand | Tempo Wand | Nee | RAL9010 | TEMW.07022011.101 | 70 | 220 | 11 | 12 | 3498 | 300.7739 | 1.1456 | [8 empty] | A02 | 635.2 | TEMW0.07022011 |  | 635.2 |  | 3498 | 3498 | 3498 | H | 1.436 | 1.436 | 1.436 |  | 0.0003969 | 1.7346 | 4 | 0.00057429 | [29 empty] | 635.2 |  | 0
Horizontaal Wand | Tempo Hybrid | Ja | RAL9010 | TEMW.07022011.101ACO | 70 | 220 | 11DBH | 12 | 5278.7706 | 453.8926 | 2.4589 |  | 30 | 847.077 | 847.077 | 364.1776 | 11.0036 |  | 46.9 | A02* | 1263.2 | TEMW0.07022011 | DBHS0.22010/ACO/EU | 635.2 | 628 | 6958.9 | 5278.7706 | 4831.2828 | H+C-3sp | 1.1 | 1.1 | 1.1 |  | 0.0003969 | 1.7346 | 4 | 0.00057429 |  | 1048.986 | 795.7229 | 728.2686 |  | 0.95 | 0.95 | 0.95 | 44: 0.0003969; 45: 1.7346; 47: 46.9; 48: 30; 49: 26; 51: 54.9; 52: 38; 53: 34; 61: 24; 62: 14.8; 63: 13.4 | 635.2 | 628 | 0
Horizontaal Wand | Tempo Wand | Nee | RAL9010 | TEMW.07022015.101 | 70 | 220 | 15 | 17 | 4338 | 373.0009 | 0.85751 | [8 empty] | A02 | 609.2 | TEMW0.07022015 |  | 609.2 |  | 4338 | 4338 | 4338 | H | 1.35 | 1.35 | 1.35 |  | 0.0002083 | 1.724 | 2 | 0.00046183 | [29 empty] | 609.2 |  | 0
Horizontaal Wand | Tempo Hybrid | Ja | RAL9010 | TEMW.07022015.101ACO | 70 | 220 | 15DBH | 17 | 4481.7989 | 385.3653 | 0.91313 |  | 30 | 711.3164 | 711.3164 | 305.811 | 4.0143 |  | 47.8 | A02* | 1247.7 | TEMW0.07022015 | DBHS0.22015/ACO/EU | 609.2 | 638.5 | 6540.76 | 4481.7989 | 4302.5567 | H+C-3sp | 1.08 | 1.08 | 1.08 |  | 0.0002083 | 1.724 | 2 | 0.00046183 |  | 892.84 | 611.7835 | 587.3163 |  | 1.01 | 1.01 | 1.01 | 44: 0.0002083; 45: 1.724; 47: 47.8; 48: 30; 49: 26; 51: 55.8; 52: 38; 53: 34; 61: 27.5; 62: 16.8; 63: 15.5 | 609.2 | 638.5 | 0
Horizontaal Wand | Tempo Wand | Nee | RAL9010 | TEMW.07022016.101 | 70 | 220 | 16 | 17 | 4972 | 427.515 | 3.0711 | [8 empty] | A02 | 913.6 | TEMW0.07022016 |  | 913.6 |  | 4972 | 4972 | 4972 | H | 1.472 | 1.472 | 1.472 |  | 0.0002083 | 1.724 | 4 | 0.0013928 | [29 empty] | 913.6 |  | 0
Horizontaal Wand | Tempo Hybrid | Ja | RAL9010 | TEMW.07022016.101ACO | 70 | 220 | 16DBH | 17 | 6553.835 | 563.5284 | 5.2626 |  | 30 | 1064.3515 | 1064.3515 | 457.5888 | 8.0417 |  | 47.8 | A02* | 1552.1 | TEMW0.07022016 | DBHS0.22015/ACO/EU | 913.6 | 638.5 | 9564.7 | 6553.835 | 6291.7252 | H+C-3sp | 1.1 | 1.1 | 1.1 |  | 0.0002083 | 1.724 | 4 | 0.0013928 |  | 1318.05 | 903.142 | 867.0223 |  | 0.95 | 0.95 | 0.95 | 44: 0.0002083; 45: 1.724; 47: 47.8; 48: 30; 49: 26; 51: 55.8; 52: 38; 53: 34; 61: 27.5; 62: 16.8; 63: 15.5 | 913.6 | 638.5 | 0
Horizontaal Wand | Tempo Wand | Nee | RAL9010 | TEMW.07022020.101 | 70 | 220 | 20 | 22 | 6057 | 520.8083 | 1.246 | [8 empty] | A02 | 728.2 | TEMW0.07022020 |  | 728.2 |  | 6057 | 6057 | 6057 | H | 1.349 | 1.349 | 1.349 |  | 0.0001276 | 1.7219 | 2 | 0.00037661 | [29 empty] | 728.2 |  | 0
Horizontaal Wand | Tempo Hybrid | Ja | RAL9010 | TEMW.07022020.101ACO | 70 | 220 | 20DBH | 22 | 6224.1991 | 535.1848 | 1.3138 |  | 30 | 818.8574 | 818.8574 | 352.0453 | 3.0963 |  | 47.8 | A02* | 1366.7 | TEMW0.07022020 | DBHS0.22015/ACO/EU | 728.2 | 638.5 | 8205.24 | 6224.1991 | 5696.5662 | H+C-3sp | 1.08 | 1.08 | 1.08 |  | 0.0001276 | 1.7219 | 2 | 0.00037661 |  | 1014.04 | 769.2142 | 704.007 |  | 0.95 | 0.95 | 0.95 | 44: 0.0001276; 45: 1.7219; 47: 47.8; 48: 30; 49: 26; 51: 55.8; 52: 38; 53: 34; 61: 27.5; 62: 16.8; 63: 15.5 | 728.2 | 638.5 | 0
Horizontaal Wand | Tempo Wand | Nee | RAL9010 | TEMW.07022021.101 | 70 | 220 | 21 | 22 | 6989 | 600.9458 | 2.4465 | [8 empty] | A02 | 1020.1 | TEMW0.07022021 |  | 1020.1 |  | 6989 | 6989 | 6989 | H | 1.501 | 1.501 | 1.501 |  | 0.0001276 | 1.7219 | 4 | 0.0005142 | [29 empty] | 1020.1 |  | 0
Horizontaal Wand | Tempo Hybrid | Ja | RAL9010 | TEMW.07022021.101ACO | 70 | 220 | 21DBH | 22 | 8440.3982 | 725.7436 | 3.5214 |  | 30 | 1187.6731 | 1187.6731 | 510.6075 | 5.8736 |  | 47.8 | A02* | 1658.6 | TEMW0.07022021 | DBHS0.22015/ACO/EU | 1020.1 | 638.5 | 12317.96 | 8440.3982 | 8102.8385 | H+C-3sp | 1.05 | 1.05 | 1.05 |  | 0.0001276 | 1.7219 | 4 | 0.0005142 |  | 1438.038 | 985.3591 | 945.9512 |  | 0.85 | 0.85 | 0.85 | 44: 0.0001276; 45: 1.7219; 47: 47.8; 48: 30; 49: 26; 51: 55.8; 52: 38; 53: 34; 61: 27.5; 62: 16.8; 63: 15.5 | 1020.1 | 638.5 | 0
Horizontaal Wand | Tempo Wand | Nee | RAL9010 | TEMW.07024010.101 | 70 | 240 | 10 | 12 | 2995 | 257.5236 | 0.50548 | [8 empty] | A02 | 473 | TEMW0.07024010 |  | 473 |  | 2995 | 2995 | 2995 | H | 1.366 | 1.366 | 1.366 |  | 0.0003969 | 1.7346 | 2 | 0.00036735 | [29 empty] | 473 |  | 0
Horizontaal Wand | Tempo Hybrid | Ja | RAL9010 | TEMW.07024010.101ACO | 70 | 240 | 10DBH | 12 | 4228.9856 | 363.6273 | 0.96129 |  | 30 | 626.7825 | 626.7825 | 269.468 | 6.5259 |  | 47.2 | A02* | 1154.3 | TEMW0.07024010 | DBHS0.24010/ACO/EU | 473 | 681.3 | 5636.58 | 4228.9856 | 3860.4189 | H+C-3sp | 1.08 | 1.08 | 1.08 |  | 0.0003969 | 1.7346 | 2 | 0.00036735 |  | 781.44 | 586.295 | 535.1979 |  | 0.98 | 0.98 | 0.98 | 44: 0.0003969; 45: 1.7346; 47: 47.2; 48: 30; 49: 26; 51: 55.2; 52: 38; 53: 34; 61: 28; 62: 16.6; 63: 14.8 | 473 | 681.3 | 0
Horizontaal Wand | Tempo Wand | Nee | RAL9010 | TEMW.07024011.101 | 70 | 240 | 11 | 12 | 3816 | 328.1169 | 1.418 | [8 empty] | A02 | 680.1 | TEMW0.07024011 |  | 680.1 |  | 3816 | 3816 | 3816 | H | 1.436 | 1.436 | 1.436 |  | 0.0003969 | 1.7346 | 4 | 0.00057429 | [29 empty] | 680.1 |  | 0
Horizontaal Wand | Tempo Hybrid | Ja | RAL9010 | TEMW.07024011.101ACO | 70 | 240 | 11DBH | 12 | 5738.0289 | 493.3817 | 3.0178 |  | 30 | 930.946 | 930.946 | 400.2347 | 12.9615 |  | 47.2 | A02* | 1361.4 | TEMW0.07024011 | DBHS0.24010/ACO/EU | 680.1 | 681.3 | 7647.9 | 5738.0289 | 5237.9453 | H+C-3sp | 1.1 | 1.1 | 1.1 |  | 0.0003969 | 1.7346 | 4 | 0.00057429 |  | 1152.846 | 864.9516 | 789.5689 |  | 0.95 | 0.95 | 0.95 | 44: 0.0003969; 45: 1.7346; 47: 47.2; 48: 30; 49: 26; 51: 55.2; 52: 38; 53: 34; 61: 28; 62: 16.6; 63: 14.8 | 680.1 | 681.3 | 0
Horizontaal Wand | Tempo Wand | Nee | RAL9010 | TEMW.07024015.101 | 70 | 240 | 15 | 17 | 4733 | 406.9647 | 1.0401 | [8 empty] | A02 | 654.5 | TEMW0.07024015 |  | 654.5 |  | 4733 | 4733 | 4733 | H | 1.35 | 1.35 | 1.35 |  | 0.0002083 | 1.724 | 2 | 0.00046183 | [29 empty] | 654.5 |  | 0
Horizontaal Wand | Tempo Hybrid | Ja | RAL9010 | TEMW.07024015.101ACO | 70 | 240 | 15DBH | 17 | 4901.7743 | 421.4767 | 1.1126 |  | 30 | 781.7438 | 781.7438 | 336.0893 | 4.7239 |  | 48.1 | A02* | 1383.9 | TEMW0.07024015 | DBHS0.24015/ACO/EU | 654.5 | 729.4 | 7188.36 | 4901.7743 | 4729.7153 | H+C-3sp | 1.08 | 1.08 | 1.08 |  | 0.0002083 | 1.724 | 2 | 0.00046183 |  | 981.24 | 669.1119 | 645.6251 |  | 1.01 | 1.01 | 1.01 | 44: 0.0002083; 45: 1.724; 47: 48.1; 48: 30; 49: 26; 51: 56.1; 52: 38; 53: 34; 61: 29.7; 62: 17.7; 63: 16.4 | 654.5 | 729.4 | 0
Horizontaal Wand | Tempo Wand | Nee | RAL9010 | TEMW.07024016.101 | 70 | 240 | 16 | 17 | 5424 | 466.3801 | 3.7038 | [8 empty] | A02 | 980.6 | TEMW0.07024016 |  | 980.6 |  | 5424 | 5424 | 5424 | H | 1.472 | 1.472 | 1.472 |  | 0.0002083 | 1.724 | 4 | 0.0013928 | [29 empty] | 980.6 |  | 0
Horizontaal Wand | Tempo Hybrid | Ja | RAL9010 | TEMW.07024016.101ACO | 70 | 240 | 16DBH | 17 | 7167.9745 | 616.3349 | 6.3734 |  | 30 | 1169.7329 | 1169.7329 | 502.8946 | 9.4631 |  | 48.1 | A02* | 1710 | TEMW0.07024016 | DBHS0.24015/ACO/EU | 980.6 | 729.4 | 10511.7 | 7167.9745 | 6916.3687 | H+C-3sp | 1.1 | 1.1 | 1.1 |  | 0.0002083 | 1.724 | 4 | 0.0013928 |  | 1448.55 | 987.7726 | 953.1004 |  | 0.95 | 0.95 | 0.95 | 44: 0.0002083; 45: 1.724; 47: 48.1; 48: 30; 49: 26; 51: 56.1; 52: 38; 53: 34; 61: 29.7; 62: 17.7; 63: 16.4 | 980.6 | 729.4 | 0
Horizontaal Wand | Tempo Wand | Nee | RAL9010 | TEMW.07024020.101 | 70 | 240 | 20 | 22 | 6607 | 568.0997 | 1.5033 | [8 empty] | A02 | 784 | TEMW0.07024020 |  | 784 |  | 6607 | 6607 | 6607 | H | 1.349 | 1.349 | 1.349 |  | 0.0001276 | 1.7219 | 2 | 0.00037661 | [29 empty] | 784 |  | 0
Horizontaal Wand | Tempo Hybrid | Ja | RAL9010 | TEMW.07024020.101ACO | 70 | 240 | 20DBH | 22 | 6765.7107 | 581.7464 | 1.5742 |  | 30 | 899.9324 | 899.9324 | 386.9013 | 3.6428 |  | 48.1 | A02* | 1513.4 | TEMW0.07024020 | DBHS0.24015/ACO/EU | 784 | 729.4 | 9017.64 | 6765.7107 | 6176.062 | H+C-3sp | 1.08 | 1.08 | 1.08 |  | 0.0001276 | 1.7219 | 2 | 0.00037661 |  | 1114.44 | 836.1366 | 763.2652 |  | 0.95 | 0.95 | 0.95 | 44: 0.0001276; 45: 1.7219; 47: 48.1; 48: 30; 49: 26; 51: 56.1; 52: 38; 53: 34; 61: 29.7; 62: 17.7; 63: 16.4 | 784 | 729.4 | 0
Horizontaal Wand | Tempo Wand | Nee | RAL9010 | TEMW.07024021.101 | 70 | 240 | 21 | 22 | 7625 | 655.632 | 2.965 | [8 empty] | A02 | 1097.5 | TEMW0.07024021 |  | 1097.5 |  | 7625 | 7625 | 7625 | H | 1.501 | 1.501 | 1.501 |  | 0.0001276 | 1.7219 | 4 | 0.0005142 | [29 empty] | 1097.5 |  | 0
Horizontaal Wand | Tempo Hybrid | Ja | RAL9010 | TEMW.07024021.101ACO | 70 | 240 | 21DBH | 22 | 9231.3218 | 793.7508 | 4.2852 |  | 30 | 1305.2645 | 1305.2645 | 561.1627 | 6.9105 |  | 48.1 | A02* | 1826.9 | TEMW0.07024021 | DBHS0.24015/ACO/EU | 1097.5 | 729.4 | 13537.56 | 9231.3218 | 8907.2896 | H+C-3sp | 1.05 | 1.05 | 1.05 |  | 0.0001276 | 1.7219 | 4 | 0.0005142 |  | 1580.418 | 1077.694 | 1039.8654 |  | 0.85 | 0.85 | 0.85 | 44: 0.0001276; 45: 1.7219; 47: 48.1; 48: 30; 49: 26; 51: 56.1; 52: 38; 53: 34; 61: 29.7; 62: 17.7; 63: 16.4 | 1097.5 | 729.4 | 0
Horizontaal Wand | Tempo Wand | Nee | RAL9010 | TEMW.07026010.101 | 70 | 260 | 10 | 12 | 3245 | 279.0198 | 0.61397 | [8 empty] | A02 | 504.6 | TEMW0.07026010 |  | 504.6 |  | 3245 | 3245 | 3245 | H | 1.366 | 1.366 | 1.366 |  | 0.0003969 | 1.7346 | 2 | 0.00036735 | [29 empty] | 504.6 |  | 0
Horizontaal Wand | Tempo Hybrid | Ja | RAL9010 | TEMW.07026010.101ACO | 70 | 260 | 10DBH | 12 | 4608.285 | 396.2412 | 1.1784 |  | 30 | 683.2494 | 683.2494 | 293.7443 | 7.5792 |  | 47.8 | A02* | 1251.8 | TEMW0.07026010 | DBHS0.26010/ACO/EU | 504.6 | 747.2 | 6144.38 | 4608.285 | 4178.1784 | H+C-3sp | 1.08 | 1.08 | 1.08 |  | 0.0003969 | 1.7346 | 2 | 0.00036735 |  | 851.84 | 638.88 | 579.2512 |  | 0.98 | 0.98 | 0.98 | 44: 0.0003969; 45: 1.7346; 47: 47.8; 48: 30; 49: 26; 51: 55.8; 52: 38; 53: 34; 61: 31.4; 62: 18.6; 63: 16.2 | 504.6 | 747.2 | 0
Horizontaal Wand | Tempo Wand | Nee | RAL9010 | TEMW.07026011.101 | 70 | 260 | 11 | 12 | 4134 | 355.46 | 1.7269 | [8 empty] | A02 | 724.2 | TEMW0.07026011 |  | 724.2 |  | 4134 | 4134 | 4134 | H | 1.436 | 1.436 | 1.436 |  | 0.0003969 | 1.7346 | 4 | 0.00057429 | [29 empty] | 724.2 |  | 0
Horizontaal Wand | Tempo Hybrid | Ja | RAL9010 | TEMW.07026011.101ACO | 70 | 260 | 11DBH | 12 | 6252.675 | 537.6333 | 3.7089 |  | 30 | 1014.815 | 1014.815 | 436.2919 | 15.0535 |  | 47.8 | A02* | 1471.4 | TEMW0.07026011 | DBHS0.26010/ACO/EU | 724.2 | 747.2 | 8336.9 | 6252.675 | 5669.092 | H+C-3sp | 1.1 | 1.1 | 1.1 |  | 0.0003969 | 1.7346 | 4 | 0.00057429 |  | 1256.706 | 942.5295 | 854.5601 |  | 0.95 | 0.95 | 0.95 | 44: 0.0003969; 45: 1.7346; 47: 47.8; 48: 30; 49: 26; 51: 55.8; 52: 38; 53: 34; 61: 31.4; 62: 18.6; 63: 16.2 | 724.2 | 747.2 | 0
Horizontaal Wand | Tempo Wand | Nee | RAL9010 | TEMW.07026015.101 | 70 | 260 | 15 | 17 | 5127 | 440.8426 | 1.2426 | [8 empty] | A02 | 695.8 | TEMW0.07026015 |  | 695.8 |  | 5127 | 5127 | 5127 | H | 1.35 | 1.35 | 1.35 |  | 0.0002083 | 1.724 | 2 | 0.00046183 | [29 empty] | 695.8 |  | 0
Horizontaal Wand | Tempo Hybrid | Ja | RAL9010 | TEMW.07026015.101ACO | 70 | 260 | 15DBH | 17 | 5121.9619 | 440.4095 | 1.2402 |  | 30 | 791.7821 | 791.7821 | 340.405 | 4.8289 |  | 48.1 | A02* | 1425.2 | TEMW0.07026015 | DBHS0.26015/ACO/EU | 695.8 | 729.4 | 7511.26 | 5121.9619 | 4942.1733 | H+C-3sp | 1.08 | 1.08 | 1.08 |  | 0.0002083 | 1.724 | 2 | 0.00046183 |  | 993.84 | 677.704 | 653.9155 |  | 1.01 | 1.01 | 1.01 | 44: 0.0002083; 45: 1.724; 47: 48.1; 48: 30; 49: 26; 51: 56.1; 52: 38; 53: 34; 61: 29.7; 62: 17.7; 63: 16.4 | 695.8 | 729.4 | 0
Horizontaal Wand | Tempo Wand | Nee | RAL9010 | TEMW.07026016.101 | 70 | 260 | 16 | 17 | 5876 | 505.2451 | 4.4027 | [8 empty] | A02 | 1041.4 | TEMW0.07026016 |  | 1041.4 |  | 5876 | 5876 | 5876 | H | 1.472 | 1.472 | 1.472 |  | 0.0002083 | 1.724 | 4 | 0.0013928 | [29 empty] | 1041.4 |  | 0
Horizontaal Wand | Tempo Hybrid | Ja | RAL9010 | TEMW.07026016.101ACO | 70 | 260 | 16DBH | 17 | 7609.5768 | 654.3058 | 7.2777 |  | 30 | 1180.6344 | 1180.6344 | 507.5814 | 9.6157 |  | 48.1 | A02* | 1770.8 | TEMW0.07026016 | DBHS0.26015/ACO/EU | 1041.4 | 729.4 | 11159.3 | 7609.5768 | 7342.4692 | H+C-3sp | 1.1 | 1.1 | 1.1 |  | 0.0002083 | 1.724 | 4 | 0.0013928 |  | 1462.05 | 996.9785 | 961.983 |  | 0.95 | 0.95 | 0.95 | 44: 0.0002083; 45: 1.724; 47: 48.1; 48: 30; 49: 26; 51: 56.1; 52: 38; 53: 34; 61: 29.7; 62: 17.7; 63: 16.4 | 1041.4 | 729.4 | 0
Horizontaal Wand | Tempo Wand | Nee | RAL9010 | TEMW.07026020.101 | 70 | 260 | 20 | 22 | 7158 | 615.4772 | 1.7881 | [8 empty] | A02 | 834.3 | TEMW0.07026020 |  | 834.3 |  | 7158 | 7158 | 7158 | H | 1.349 | 1.349 | 1.349 |  | 0.0001276 | 1.7219 | 2 | 0.00037661 | [29 empty] | 834.3 |  | 0
Horizontaal Wand | Tempo Hybrid | Ja | RAL9010 | TEMW.07026020.101ACO | 70 | 260 | 20DBH | 22 | 7107.93 | 611.172 | 1.764 |  | 30 | 912.5297 | 912.5297 | 392.3172 | 3.7311 |  | 48.1 | A02* | 1563.7 | TEMW0.07026020 | DBHS0.26015/ACO/EU | 834.3 | 729.4 | 9477.24 | 7107.93 | 6444.5232 | H+C-3sp | 1.08 | 1.08 | 1.08 |  | 0.0001276 | 1.7219 | 2 | 0.00037661 |  | 1130.04 | 847.53 | 768.4272 |  | 0.95 | 0.95 | 0.95 | 44: 0.0001276; 45: 1.7219; 47: 48.1; 48: 30; 49: 26; 51: 56.1; 52: 38; 53: 34; 61: 29.7; 62: 17.7; 63: 16.4 | 834.3 | 729.4 | 0
Horizontaal Wand | Tempo Wand | Nee | RAL9010 | TEMW.07026021.101 | 70 | 260 | 21 | 22 | 8260 | 710.2322 | 3.54 | [8 empty] | A02 | 1167.9 | TEMW0.07026021 |  | 1167.9 |  | 8260 | 8260 | 8260 | H | 1.501 | 1.501 | 1.501 |  | 0.0001276 | 1.7219 | 4 | 0.0005142 | [29 empty] | 1167.9 |  | 0
Horizontaal Wand | Tempo Hybrid | Ja | RAL9010 | TEMW.07026021.101ACO | 70 | 260 | 21DBH | 22 | 9570.7751 | 822.9385 | 4.6989 |  | 30 | 1318.9414 | 1318.9414 | 567.0427 | 7.0356 |  | 48.1 | A02* | 1897.3 | TEMW0.07026021 | DBHS0.26015/ACO/EU | 1167.9 | 729.4 | 14035.36 | 9570.7751 | 9234.8264 | H+C-3sp | 1.05 | 1.05 | 1.05 |  | 0.0001276 | 1.7219 | 4 | 0.0005142 |  | 1596.978 | 1088.9865 | 1050.7614 |  | 0.85 | 0.85 | 0.85 | 44: 0.0001276; 45: 1.7219; 47: 48.1; 48: 30; 49: 26; 51: 56.1; 52: 38; 53: 34; 61: 29.7; 62: 17.7; 63: 16.4 | 1167.9 | 729.4 | 0
Horizontaal Wand | Tempo Wand | Nee | RAL9010 | TEMW.07028010.101 | 70 | 280 | 10 | 12 | 3494 | 300.4299 | 0.73519 | [8 empty] | A02 | 543.3 | TEMW0.07028010 |  | 543.3 |  | 3494 | 3494 | 3494 | H | 1.366 | 1.366 | 1.366 |  | 0.0003969 | 1.7346 | 2 | 0.00036735 | [29 empty] | 543.3 |  | 0
Horizontaal Wand | Tempo Hybrid | Ja | RAL9010 | TEMW.07028010.101ACO | 70 | 280 | 10DBH | 12 | 4782.2249 | 411.1973 | 1.3158 |  | 30 | 693.1952 | 693.1952 | 298.0203 | 7.7716 |  | 47.8 | A02* | 1290.5 | TEMW0.07028010 | DBHS0.28010/ACO/EU | 543.3 | 747.2 | 6369.68 | 4782.2249 | 4331.3824 | H+C-3sp | 1.08 | 1.08 | 1.08 |  | 0.0003969 | 1.7346 | 2 | 0.00036735 |  | 864.24 | 648.8536 | 587.6832 |  | 0.98 | 0.98 | 0.98 | 44: 0.0003969; 45: 1.7346; 47: 47.8; 48: 30; 49: 26; 51: 55.8; 52: 38; 53: 34; 61: 31.4; 62: 18.6; 63: 16.2 | 543.3 | 747.2 | 0
Horizontaal Wand | Tempo Wand | Nee | RAL9010 | TEMW.07028011.101 | 70 | 280 | 11 | 12 | 4452 | 382.8031 | 2.0739 | [8 empty] | A02 | 774.7 | TEMW0.07028011 |  | 774.7 |  | 4452 | 4452 | 4452 | H | 1.436 | 1.436 | 1.436 |  | 0.0003969 | 1.7346 | 4 | 0.00057429 | [29 empty] | 774.7 |  | 0
Horizontaal Wand | Tempo Hybrid | Ja | RAL9010 | TEMW.07028011.101ACO | 70 | 280 | 11DBH | 12 | 6598.9761 | 567.4098 | 4.2843 |  | 30 | 1022.0827 | 1022.0827 | 439.4165 | 15.241 |  | 47.8 | A02* | 1521.9 | TEMW0.07028011 | DBHS0.28010/ACO/EU | 774.7 | 747.2 | 8789.5 | 6598.9761 | 5976.86 | H+C-3sp | 1.1 | 1.1 | 1.1 |  | 0.0003969 | 1.7346 | 4 | 0.00057429 |  | 1265.706 | 950.2661 | 860.6801 |  | 0.95 | 0.95 | 0.95 | 44: 0.0003969; 45: 1.7346; 47: 47.8; 48: 30; 49: 26; 51: 55.8; 52: 38; 53: 34; 61: 31.4; 62: 18.6; 63: 16.2 | 774.7 | 747.2 | 0
Horizontaal Wand | Tempo Wand | Nee | RAL9010 | TEMW.07028015.101 | 70 | 280 | 15 | 17 | 5522 | 474.8065 | 1.4665 | [8 empty] | A02 | 744.6 | TEMW0.07028015 |  | 744.6 |  | 5522 | 5522 | 5522 | H | 1.35 | 1.35 | 1.35 |  | 0.0002083 | 1.724 | 2 | 0.00046183 | [29 empty] | 744.6 |  | 0
Horizontaal Wand | Tempo Hybrid | Ja | RAL9010 | TEMW.07028015.101ACO | 70 | 280 | 15DBH | 17 | 5708.9475 | 490.8811 | 1.5631 |  | 30 | 922.5985 | 922.5985 | 396.646 | 6.2854 |  | 48.9 | A02* | 1527.3 | TEMW0.07028015 | DBHS0.28015/ACO/EU | 744.6 | 782.7 | 8483.56 | 5708.9475 | 5583.9636 | H+C-3sp | 1.08 | 1.08 | 1.08 |  | 0.0002083 | 1.724 | 2 | 0.00046183 |  | 1158.04 | 779.2943 | 762.2334 |  | 1.01 | 1.01 | 1.01 | 44: 0.0002083; 45: 1.724; 47: 48.9; 48: 30; 49: 26; 51: 56.9; 52: 38; 53: 34; 61: 34.5; 62: 20.4; 63: 19.3 | 744.6 | 782.7 | 0
Horizontaal Wand | Tempo Wand | Nee | RAL9010 | TEMW.07028016.101 | 70 | 280 | 16 | 17 | 6328 | 544.1101 | 5.1696 | [8 empty] | A02 | 1110.1 | TEMW0.07028016 |  | 1110.1 |  | 6328 | 6328 | 6328 | H | 1.472 | 1.472 | 1.472 |  | 0.0002083 | 1.724 | 4 | 0.0013928 | [29 empty] | 1110.1 |  | 0
Horizontaal Wand | Tempo Hybrid | Ja | RAL9010 | TEMW.07028016.101ACO | 70 | 280 | 16DBH | 17 | 8348.322 | 717.8265 | 8.8528 |  | 30 | 1380.4956 | 1380.4956 | 593.5063 | 12.5914 |  | 48.9 | A02* | 1892.8 | TEMW0.07028016 | DBHS0.28015/ACO/EU | 1110.1 | 782.7 | 12405.7 | 8348.322 | 8165.5551 | H+C-3sp | 1.1 | 1.1 | 1.1 |  | 0.0002083 | 1.724 | 4 | 0.0013928 |  | 1709.55 | 1150.4287 | 1125.2428 |  | 0.95 | 0.95 | 0.95 | 44: 0.0002083; 45: 1.724; 47: 48.9; 48: 30; 49: 26; 51: 56.9; 52: 38; 53: 34; 61: 34.5; 62: 20.4; 63: 19.3 | 1110.1 | 782.7 | 0
Horizontaal Wand | Tempo Wand | Nee | RAL9010 | TEMW.07028020.101 | 70 | 280 | 20 | 22 | 7708 | 662.7687 | 2.1003 | [8 empty] | A02 | 893.3 | TEMW0.07028020 |  | 893.3 |  | 7708 | 7708 | 7708 | H | 1.349 | 1.349 | 1.349 |  | 0.0001276 | 1.7219 | 2 | 0.00037661 | [29 empty] | 893.3 |  | 0
Horizontaal Wand | Tempo Hybrid | Ja | RAL9010 | TEMW.07028020.101ACO | 70 | 280 | 20DBH | 22 | 7990.1254 | 687.0271 | 2.2518 |  | 30 | 1062.0824 | 1062.0824 | 456.6132 | 4.8454 |  | 48.9 | A02* | 1676 | TEMW0.07028020 | DBHS0.28015/ACO/EU | 893.3 | 782.7 | 10642.44 | 7990.1254 | 7236.8592 | H+C-3sp | 1.08 | 1.08 | 1.08 |  | 0.0001276 | 1.7219 | 2 | 0.00037661 |  | 1315.24 | 987.4552 | 894.3632 |  | 0.95 | 0.95 | 0.95 | 44: 0.0001276; 45: 1.7219; 47: 48.9; 48: 30; 49: 26; 51: 56.9; 52: 38; 53: 34; 61: 34.5; 62: 20.4; 63: 19.3 | 893.3 | 782.7 | 0
Horizontaal Wand | Tempo Wand | Nee | RAL9010 | TEMW.07028021.101 | 70 | 280 | 21 | 22 | 8896 | 764.9183 | 4.1749 | [8 empty] | A02 | 1245.6 | TEMW0.07028021 |  | 1245.6 |  | 8896 | 8896 | 8896 | H | 1.501 | 1.501 | 1.501 |  | 0.0001276 | 1.7219 | 4 | 0.0005142 | [29 empty] | 1245.6 |  | 0
Horizontaal Wand | Tempo Hybrid | Ja | RAL9010 | TEMW.07028021.101ACO | 70 | 280 | 21DBH | 22 | 10751.4398 | 924.4574 | 6.0061 |  | 30 | 1540.4473 | 1540.4473 | 662.2731 | 9.1917 |  | 48.9 | A02* | 2028.3 | TEMW0.07028021 | DBHS0.28015/ACO/EU | 1245.6 | 782.7 | 15976.76 | 10751.4398 | 10516.0623 | H+C-3sp | 1.05 | 1.05 | 1.05 |  | 0.0001276 | 1.7219 | 4 | 0.0005142 |  | 1865.178 | 1255.1574 | 1227.6787 |  | 0.85 | 0.85 | 0.85 | 44: 0.0001276; 45: 1.7219; 47: 48.9; 48: 30; 49: 26; 51: 56.9; 52: 38; 53: 34; 61: 34.5; 62: 20.4; 63: 19.3 | 1245.6 | 782.7 | 0
Horizontaal Wand | Tempo Wand | Nee | RAL9010 | TEMW.07030010.101 | 70 | 300 | 10 | 12 | 3744 | 321.9261 | 0.87043 | [8 empty] | A02 | 574.6 | TEMW0.07030010 |  | 574.6 |  | 3744 | 3744 | 3744 | H | 1.366 | 1.366 | 1.366 |  | 0.0003969 | 1.7346 | 2 | 0.00036735 | [29 empty] | 574.6 |  | 0
Horizontaal Wand | Tempo Hybrid | Ja | RAL9010 | TEMW.07030010.101ACO | 70 | 300 | 10DBH | 12 | 4951.3755 | 425.7417 | 1.4602 |  | 30 | 703.1411 | 703.1411 | 302.2963 | 7.966 |  | 47.8 | A02* | 1321.8 | TEMW0.07030010 | DBHS0.28010/ACO/EU | 574.6 | 747.2 | 6594.98 | 4951.3755 | 4484.5864 | H+C-3sp | 1.08 | 1.08 | 1.08 |  | 0.0003969 | 1.7346 | 2 | 0.00036735 |  | 876.64 | 658.1633 | 596.1152 |  | 0.98 | 0.98 | 0.98 | 44: 0.0003969; 45: 1.7346; 47: 47.8; 48: 30; 49: 26; 51: 55.8; 52: 38; 53: 34; 61: 31.4; 62: 18.6; 63: 16.2 | 574.6 | 747.2 | 0
Horizontaal Wand | Tempo Wand | Nee | RAL9010 | TEMW.07030011.101 | 70 | 300 | 11 | 12 | 4770 | 410.1462 | 2.4608 | [8 empty] | A02 | 817.7 | TEMW0.07030011 |  | 817.7 |  | 4770 | 4770 | 4770 | H | 1.436 | 1.436 | 1.436 |  | 0.0003969 | 1.7346 | 4 | 0.00057429 | [29 empty] | 817.7 |  | 0
Horizontaal Wand | Tempo Hybrid | Ja | RAL9010 | TEMW.07030011.101ACO | 70 | 300 | 11DBH | 12 | 6938.7789 | 596.6276 | 4.9038 |  | 30 | 1029.3504 | 1029.3504 | 442.541 | 15.4295 |  | 47.8 | A02* | 1564.9 | TEMW0.07030011 | DBHS0.28010/ACO/EU | 817.7 | 747.2 | 9242.1 | 6938.7789 | 6284.628 | H+C-3sp | 1.1 | 1.1 | 1.1 |  | 0.0003969 | 1.7346 | 4 | 0.00057429 |  | 1274.706 | 957.0231 | 866.8001 |  | 0.95 | 0.95 | 0.95 | 44: 0.0003969; 45: 1.7346; 47: 47.8; 48: 30; 49: 26; 51: 55.8; 52: 38; 53: 34; 61: 31.4; 62: 18.6; 63: 16.2 | 817.7 | 747.2 | 0
Horizontaal Wand | Tempo Wand | Nee | RAL9010 | TEMW.07030015.101 | 70 | 300 | 15 | 17 | 5916 | 508.6844 | 1.7114 | [8 empty] | A02 | 787.4 | TEMW0.07030015 |  | 787.4 |  | 5916 | 5916 | 5916 | H | 1.35 | 1.35 | 1.35 |  | 0.0002083 | 1.724 | 2 | 0.00046183 | [29 empty] | 787.4 |  | 0
Horizontaal Wand | Tempo Hybrid | Ja | RAL9010 | TEMW.07030015.101ACO | 70 | 300 | 15DBH | 17 | 5926.2407 | 509.565 | 1.7171 |  | 30 | 932.6368 | 932.6368 | 400.9617 | 6.4038 |  | 48.9 | A02* | 1570.1 | TEMW0.07030015 | DBHS0.28015/ACO/EU | 787.4 | 782.7 | 8806.46 | 5926.2407 | 5796.4996 | H+C-3sp | 1.08 | 1.08 | 1.08 |  | 0.0002083 | 1.724 | 2 | 0.00046183 |  | 1170.64 | 787.7733 | 770.5269 |  | 1.01 | 1.01 | 1.01 | 44: 0.0002083; 45: 1.724; 47: 48.9; 48: 30; 49: 26; 51: 56.9; 52: 38; 53: 34; 61: 34.5; 62: 20.4; 63: 19.3 | 787.4 | 782.7 | 0
Horizontaal Wand | Tempo Wand | Nee | RAL9010 | TEMW.07030016.101 | 70 | 300 | 16 | 17 | 6780 | 582.9751 | 6.0057 | [8 empty] | A02 | 1171.8 | TEMW0.07030016 |  | 1171.8 |  | 6780 | 6780 | 6780 | H | 1.472 | 1.472 | 1.472 |  | 0.0002083 | 1.724 | 4 | 0.0013928 | [29 empty] | 1171.8 |  | 0
Horizontaal Wand | Tempo Hybrid | Ja | RAL9010 | TEMW.07030016.101ACO | 70 | 300 | 16DBH | 17 | 8784.1195 | 755.2983 | 9.9227 |  | 30 | 1391.3971 | 1391.3971 | 598.1931 | 12.7633 |  | 48.9 | A02* | 1954.5 | TEMW0.07030016 | DBHS0.28015/ACO/EU | 1171.8 | 782.7 | 13053.3 | 8784.1195 | 8591.8119 | H+C-3sp | 1.1 | 1.1 | 1.1 |  | 0.0002083 | 1.724 | 4 | 0.0013928 |  | 1723.05 | 1159.5135 | 1134.1286 |  | 0.95 | 0.95 | 0.95 | 44: 0.0002083; 45: 1.724; 47: 48.9; 48: 30; 49: 26; 51: 56.9; 52: 38; 53: 34; 61: 34.5; 62: 20.4; 63: 19.3 | 1171.8 | 782.7 | 0
Horizontaal Wand | Tempo Wand | Nee | RAL9010 | TEMW.07030020.101 | 70 | 300 | 20 | 22 | 8259 | 710.1462 | 2.4415 | [8 empty] | A02 | 944.6 | TEMW0.07030020 |  | 944.6 |  | 8259 | 8259 | 8259 | H | 1.349 | 1.349 | 1.349 |  | 0.0001276 | 1.7219 | 2 | 0.00037661 | [29 empty] | 944.6 |  | 0
Horizontaal Wand | Tempo Hybrid | Ja | RAL9010 | TEMW.07030020.101ACO | 70 | 300 | 20DBH | 22 | 8335.1836 | 716.6968 | 2.4853 |  | 30 | 1074.6797 | 1074.6797 | 462.0291 | 4.9448 |  | 48.9 | A02* | 1727.3 | TEMW0.07030020 | DBHS0.28015/ACO/EU | 944.6 | 782.7 | 11102.04 | 8335.1836 | 7549.3872 | H+C-3sp | 1.08 | 1.08 | 1.08 |  | 0.0001276 | 1.7219 | 2 | 0.00037661 |  | 1330.84 | 999.1673 | 904.9712 |  | 0.95 | 0.95 | 0.95 | 44: 0.0001276; 45: 1.7219; 47: 48.9; 48: 30; 49: 26; 51: 56.9; 52: 38; 53: 34; 61: 34.5; 62: 20.4; 63: 19.3 | 944.6 | 782.7 | 0
Horizontaal Wand | Tempo Wand | Nee | RAL9010 | TEMW.07030021.101 | 70 | 300 | 21 | 22 | 9531 | 819.5185 | 4.8694 | [8 empty] | A02 | 1317.1 | TEMW0.07030021 |  | 1317.1 |  | 9531 | 9531 | 9531 | H | 1.501 | 1.501 | 1.501 |  | 0.0001276 | 1.7219 | 4 | 0.0005142 | [29 empty] | 1317.1 |  | 0
Horizontaal Wand | Tempo Hybrid | Ja | RAL9010 | TEMW.07030021.101ACO | 70 | 300 | 21DBH | 22 | 11086.4306 | 953.2614 | 6.5058 |  | 30 | 1658.0387 | 1658.0387 | 712.8283 | 10.4329 |  | 48.9 | A02* | 2099.8 | TEMW0.07030021 | DBHS0.28015/ACO/EU | 1317.1 | 782.7 | 16474.56 | 11086.4306 | 10843.7192 | H+C-3sp | 1.05 | 1.05 | 1.05 |  | 0.0001276 | 1.7219 | 4 | 0.0005142 |  | 2007.558 | 1350.971 | 1321.3946 |  | 0.85 | 0.85 | 0.85 | 44: 0.0001276; 45: 1.7219; 47: 48.9; 48: 30; 49: 26; 51: 56.9; 52: 38; 53: 34; 61: 34.5; 62: 20.4; 63: 19.3 | 1317.1 | 782.7 | 0
Horizontaal Wand | Tempo Wand | Nee | RAL9010 | TEMW.09004010.101 | 90 | 40 | 10 | 12 | 548 | 47.1195 | 0.0095833 | [8 empty] | A02 | 146.8 | TEMW0.09004010 |  | 146.8 |  | 548 | 548 | 548 | H | 1.348 | 1.348 | 1.348 |  | 0.0003969 | 1.7346 | 2 | 0.00036735 | [29 empty] | 146.8 |  | 0
Horizontaal Wand | Tempo Wand | Nee | RAL9010 | TEMW.09004011.101 | 90 | 40 | 11 | 12 | 703 | 60.4471 | 0.025464 | [8 empty] | A02 | 212.9 | TEMW0.09004011 |  | 212.9 |  | 703 | 703 | 703 | H | 1.434 | 1.434 | 1.434 |  | 0.0003969 | 1.7346 | 4 | 0.00057429 | [29 empty] | 212.9 |  | 0
Horizontaal Wand | Tempo Wand | Nee | RAL9010 | TEMW.09004015.101 | 90 | 40 | 15 | 17 | 848 | 72.9149 | 0.025763 | [8 empty] | A02 | 183.9 | TEMW0.09004015 |  | 183.9 |  | 848 | 848 | 848 | H | 1.326 | 1.326 | 1.326 |  | 0.0002083 | 1.724 | 2 | 0.00046183 | [29 empty] | 183.9 |  | 0
Horizontaal Wand | Tempo Wand | Nee | RAL9010 | TEMW.09004016.101 | 90 | 40 | 16 | 17 | 1038 | 89.2519 | 0.11355 | [8 empty] | A02 | 268 | TEMW0.09004016 |  | 268 |  | 1038 | 1038 | 1038 | H | 1.48 | 1.48 | 1.48 |  | 0.0002083 | 1.724 | 4 | 0.0013928 | [29 empty] | 268 |  | 0
Horizontaal Wand | Tempo Wand | Nee | RAL9010 | TEMW.09004020.101 | 90 | 40 | 20 | 22 | 1183 | 101.7197 | 0.04002 | [8 empty] | A02 | 210.9 | TEMW0.09004020 |  | 210.9 |  | 1183 | 1183 | 1183 | H | 1.326 | 1.326 | 1.326 |  | 0.0001276 | 1.7219 | 2 | 0.00037661 | [29 empty] | 210.9 |  | 0
Horizontaal Wand | Tempo Wand | Nee | RAL9010 | TEMW.09004021.101 | 90 | 40 | 21 | 22 | 1508 | 129.6647 | 0.090288 | [8 empty] | A02 | 287.8 | TEMW0.09004021 |  | 287.8 |  | 1508 | 1508 | 1508 | H | 1.518 | 1.518 | 1.518 |  | 0.0001276 | 1.7219 | 4 | 0.0005142 | [29 empty] | 287.8 |  | 0
Horizontaal Wand | Tempo Wand | Nee | RAL9010 | TEMW.09005010.101 | 90 | 50 | 10 | 12 | 685 | 58.8994 | 0.015746 | [8 empty] | A02 | 163 | TEMW0.09005010 |  | 163 |  | 685 | 685 | 685 | H | 1.348 | 1.348 | 1.348 |  | 0.0003969 | 1.7346 | 2 | 0.00036735 | [29 empty] | 163 |  | 0
Horizontaal Wand | Tempo Wand | Nee | RAL9010 | TEMW.09005011.101 | 90 | 50 | 11 | 12 | 879 | 75.5804 | 0.042189 | [8 empty] | A02 | 234.3 | TEMW0.09005011 |  | 234.3 |  | 879 | 879 | 879 | H | 1.434 | 1.434 | 1.434 |  | 0.0003969 | 1.7346 | 4 | 0.00057429 | [29 empty] | 234.3 |  | 0
Horizontaal Wand | Tempo Wand | Nee | RAL9010 | TEMW.09005015.101 | 90 | 50 | 15 | 17 | 1060 | 91.1436 | 0.041073 | [8 empty] | A02 | 203.6 | TEMW0.09005015 |  | 203.6 |  | 1060 | 1060 | 1060 | H | 1.326 | 1.326 | 1.326 |  | 0.0002083 | 1.724 | 2 | 0.00046183 | [29 empty] | 203.6 |  | 0
Horizontaal Wand | Tempo Wand | Nee | RAL9010 | TEMW.09005016.101 | 90 | 50 | 16 | 17 | 1298 | 111.6079 | 0.17988 | [8 empty] | A02 | 295.9 | TEMW0.09005016 |  | 295.9 |  | 1298 | 1298 | 1298 | H | 1.48 | 1.48 | 1.48 |  | 0.0002083 | 1.724 | 4 | 0.0013928 | [29 empty] | 295.9 |  | 0
Horizontaal Wand | Tempo Wand | Nee | RAL9010 | TEMW.09005020.101 | 90 | 50 | 20 | 22 | 1479 | 127.1711 | 0.063431 | [8 empty] | A02 | 234 | TEMW0.09005020 |  | 234 |  | 1479 | 1479 | 1479 | H | 1.326 | 1.326 | 1.326 |  | 0.0001276 | 1.7219 | 2 | 0.00037661 | [29 empty] | 234 |  | 0
Horizontaal Wand | Tempo Wand | Nee | RAL9010 | TEMW.09005021.101 | 90 | 50 | 21 | 22 | 1885 | 162.0808 | 0.14374 | [8 empty] | A02 | 318.1 | TEMW0.09005021 |  | 318.1 |  | 1885 | 1885 | 1885 | H | 1.518 | 1.518 | 1.518 |  | 0.0001276 | 1.7219 | 4 | 0.0005142 | [29 empty] | 318.1 |  | 0
Horizontaal Wand | Tempo Wand | Nee | RAL9010 | TEMW.09006010.101 | 90 | 60 | 10 | 12 | 821 | 70.5933 | 0.023652 | [8 empty] | A02 | 185.9 | TEMW0.09006010 |  | 185.9 |  | 821 | 821 | 821 | H | 1.348 | 1.348 | 1.348 |  | 0.0003969 | 1.7346 | 2 | 0.00036735 | [29 empty] | 185.9 |  | 0
Horizontaal Wand | Tempo Hybrid | Ja | RAL9010 | TEMW.09006010.101ACO | 90 | 60 | 10DBH | 12 | 901.3595 | 77.503 | 0.02834 |  | 30 | 118.5805 | 118.5805 | 50.9804 | 0.36337 |  | 40 | A02* | 439.8 | TEMW0.09006010 | DBHS0.06010/ACO/EU | 185.9 | 253.9 | 1066.38 | 901.3595 | 841.6923 | H+C-3sp | 1.08 | 1.08 | 1.08 |  | 0.0003969 | 1.7346 | 2 | 0.00036735 |  | 147.84 | 124.962 | 116.6899 |  | 0.98 | 0.98 | 0.98 | 44: 0.0003969; 45: 1.7346; 47: 40; 48: 30; 49: 26; 51: 48; 52: 38; 53: 34; 61: 6.8; 62: 5.4; 63: 4.8 | 185.9 | 253.9 | 0
Horizontaal Wand | Tempo Wand | Nee | RAL9010 | TEMW.09006011.101 | 90 | 60 | 11 | 12 | 1055 | 90.7137 | 0.063961 | [8 empty] | A02 | 260.6 | TEMW0.09006011 |  | 260.6 |  | 1055 | 1055 | 1055 | H | 1.434 | 1.434 | 1.434 |  | 0.0003969 | 1.7346 | 4 | 0.00057429 | [29 empty] | 260.6 |  | 0
Horizontaal Wand | Tempo Hybrid | Ja | RAL9010 | TEMW.09006011.101ACO | 90 | 60 | 11DBH | 12 | 1222.9947 | 105.1586 | 0.085041 |  | 30 | 156.5555 | 156.5555 | 67.3067 | 0.58834 |  | 40 | A02* | 514.5 | TEMW0.09006011 | DBHS0.06010/ACO/EU | 260.6 | 253.9 | 1446.9 | 1222.9947 | 1142.0362 | H+C-3sp | 1.1 | 1.1 | 1.1 |  | 0.0003969 | 1.7346 | 4 | 0.00057429 |  | 193.872 | 163.8706 | 153.0229 |  | 0.95 | 0.95 | 0.95 | 44: 0.0003969; 45: 1.7346; 47: 40; 48: 30; 49: 26; 51: 48; 52: 38; 53: 34; 61: 6.8; 62: 5.4; 63: 4.8 | 260.6 | 253.9 | 0
Horizontaal Wand | Tempo Wand | Nee | RAL9010 | TEMW.09006015.101 | 90 | 60 | 15 | 17 | 1272 | 109.3723 | 0.060236 | [8 empty] | A02 | 230.7 | TEMW0.09006015 |  | 230.7 |  | 1272 | 1272 | 1272 | H | 1.326 | 1.326 | 1.326 |  | 0.0002083 | 1.724 | 2 | 0.00046183 | [29 empty] | 230.7 |  | 0
Horizontaal Wand | Tempo Hybrid | Ja | RAL9010 | TEMW.09006015.101ACO | 90 | 60 | 15DBH | 17 | 1027.5251 | 88.3513 | 0.039548 |  | 30 | 147.8975 | 147.8975 | 63.5845 | 0.26771 |  | 41.1 | A02* | 485.7 | TEMW0.09006015 | DBHS0.06015/ACO/EU | 230.7 | 255 | 1359.96 | 1027.5251 | 957.1926 | H+C-3sp | 1.08 | 1.08 | 1.08 |  | 0.0002083 | 1.724 | 2 | 0.00046183 |  | 185.64 | 140.2613 | 130.6606 |  | 1.01 | 1.01 | 1.01 | 44: 0.0002083; 45: 1.724; 47: 41.1; 48: 30; 49: 26; 51: 49.1; 52: 38; 53: 34; 61: 7.2; 62: 5.5; 63: 4.8 | 230.7 | 255 | 0
Horizontaal Wand | Tempo Wand | Nee | RAL9010 | TEMW.09006016.101 | 90 | 60 | 16 | 17 | 1558 | 133.9639 | 0.26225 | [8 empty] | A02 | 337 | TEMW0.09006016 |  | 337 |  | 1558 | 1558 | 1558 | H | 1.48 | 1.48 | 1.48 |  | 0.0002083 | 1.724 | 4 | 0.0013928 | [29 empty] | 337 |  | 0
Horizontaal Wand | Tempo Hybrid | Ja | RAL9010 | TEMW.09006016.101ACO | 90 | 60 | 16DBH | 17 | 1502.5729 | 129.198 | 0.24408 |  | 30 | 196.7118 | 196.7118 | 84.5709 | 0.43774 |  | 41.1 | A02* | 592 | TEMW0.09006016 | DBHS0.06015/ACO/EU | 337 | 255 | 1988.7 | 1502.5729 | 1399.7242 | H+C-3sp | 1.1 | 1.1 | 1.1 |  | 0.0002083 | 1.724 | 4 | 0.0013928 |  | 243.6 | 184.0533 | 171.4551 |  | 0.95 | 0.95 | 0.95 | 44: 0.0002083; 45: 1.724; 47: 41.1; 48: 30; 49: 26; 51: 49.1; 52: 38; 53: 34; 61: 7.2; 62: 5.5; 63: 4.8 | 337 | 255 | 0
Horizontaal Wand | Tempo Wand | Nee | RAL9010 | TEMW.09006020.101 | 90 | 60 | 20 | 22 | 1774 | 152.5365 | 0.092431 | [8 empty] | A02 | 263.9 | TEMW0.09006020 |  | 263.9 |  | 1774 | 1774 | 1774 | H | 1.326 | 1.326 | 1.326 |  | 0.0001276 | 1.7219 | 2 | 0.00037661 | [29 empty] | 263.9 |  | 0
Horizontaal Wand | Tempo Hybrid | Ja | RAL9010 | TEMW.09006020.101ACO | 90 | 60 | 20DBH | 22 | 1442.0332 | 123.9925 | 0.061331 |  | 30 | 170.2575 | 170.2575 | 73.1975 | 0.20717 |  | 41.1 | A02* | 518.9 | TEMW0.09006020 | DBHS0.06015/ACO/EU | 263.9 | 255 | 1706.04 | 1442.0332 | 1346.575 | H+C-3sp | 1.08 | 1.08 | 1.08 |  | 0.0001276 | 1.7219 | 2 | 0.00037661 |  | 210.84 | 178.2129 | 166.4157 |  | 0.95 | 0.95 | 0.95 | 44: 0.0001276; 45: 1.7219; 47: 41.1; 48: 30; 49: 26; 51: 49.1; 52: 38; 53: 34; 61: 7.2; 62: 5.5; 63: 4.8 | 263.9 | 255 | 0
Horizontaal Wand | Tempo Wand | Nee | RAL9010 | TEMW.09006021.101 | 90 | 60 | 21 | 22 | 2262 | 194.497 | 0.21055 | [8 empty] | A02 | 355.1 | TEMW0.09006021 |  | 355.1 |  | 2262 | 2262 | 2262 | H | 1.518 | 1.518 | 1.518 |  | 0.0001276 | 1.7219 | 4 | 0.0005142 | [29 empty] | 355.1 |  | 0
Horizontaal Wand | Tempo Hybrid | Ja | RAL9010 | TEMW.09006021.101ACO | 90 | 60 | 21DBH | 22 | 1935.0981 | 166.3885 | 0.15474 |  | 30 | 219.5039 | 219.5039 | 94.3697 | 0.32086 |  | 41.1 | A02* | 610.1 | TEMW0.09006021 | DBHS0.06015/ACO/EU | 355.1 | 255 | 2561.16 | 1935.0981 | 1802.6437 | H+C-3sp | 1.05 | 1.05 | 1.05 |  | 0.0001276 | 1.7219 | 4 | 0.0005142 |  | 265.776 | 200.8085 | 187.0635 |  | 0.85 | 0.85 | 0.85 | 44: 0.0001276; 45: 1.7219; 47: 41.1; 48: 30; 49: 26; 51: 49.1; 52: 38; 53: 34; 61: 7.2; 62: 5.5; 63: 4.8 | 355.1 | 255 | 0
Horizontaal Wand | Tempo Wand | Nee | RAL9010 | TEMW.09007010.101 | 90 | 70 | 10 | 12 | 958 | 82.3732 | 0.033529 | [8 empty] | A02 | 209.3 | TEMW0.09007010 |  | 209.3 |  | 958 | 958 | 958 | H | 1.348 | 1.348 | 1.348 |  | 0.0003969 | 1.7346 | 2 | 0.00036735 | [29 empty] | 209.3 |  | 0
Horizontaal Wand | Tempo Hybrid | Ja | RAL9010 | TEMW.09007010.101ACO | 90 | 70 | 10DBH | 12 | 1104.286 | 94.9515 | 0.044103 |  | 30 | 146.8139 | 146.8139 | 63.1186 | 0.5263 |  | 41 | A02* | 473.7 | TEMW0.09007010 | DBHS0.07010/ACO/EU | 209.3 | 264.4 | 1320.28 | 1104.286 | 1029.7404 | H+C-3sp | 1.08 | 1.08 | 1.08 |  | 0.0003969 | 1.7346 | 2 | 0.00036735 |  | 183.04 | 153.0952 | 142.7604 |  | 0.98 | 0.98 | 0.98 | 44: 0.0003969; 45: 1.7346; 47: 41; 48: 30; 49: 26; 51: 49; 52: 38; 53: 34; 61: 7.9; 62: 5.9; 63: 5.5 | 209.3 | 264.4 | 0
Horizontaal Wand | Tempo Wand | Nee | RAL9010 | TEMW.09007011.101 | 90 | 70 | 11 | 12 | 1231 | 105.8469 | 0.091176 | [8 empty] | A02 | 294.6 | TEMW0.09007011 |  | 294.6 |  | 1231 | 1231 | 1231 | H | 1.434 | 1.434 | 1.434 |  | 0.0003969 | 1.7346 | 4 | 0.00057429 | [29 empty] | 294.6 |  | 0
Horizontaal Wand | Tempo Hybrid | Ja | RAL9010 | TEMW.09007011.101ACO | 90 | 70 | 11DBH | 12 | 1498.3321 | 128.8334 | 0.13296 |  | 30 | 193.8306 | 193.8306 | 83.3322 | 0.85216 |  | 41 | A02* | 559 | TEMW0.09007011 | DBHS0.07010/ACO/EU | 294.6 | 264.4 | 1791.4 | 1498.3321 | 1397.1862 | H+C-3sp | 1.1 | 1.1 | 1.1 |  | 0.0003969 | 1.7346 | 4 | 0.00057429 |  | 240.032 | 200.7635 | 187.2108 |  | 0.95 | 0.95 | 0.95 | 44: 0.0003969; 45: 1.7346; 47: 41; 48: 30; 49: 26; 51: 49; 52: 38; 53: 34; 61: 7.9; 62: 5.9; 63: 5.5 | 294.6 | 264.4 | 0
Horizontaal Wand | Tempo Wand | Nee | RAL9010 | TEMW.09007015.101 | 90 | 70 | 15 | 17 | 1484 | 127.601 | 0.083385 | [8 empty] | A02 | 263.4 | TEMW0.09007015 |  | 263.4 |  | 1484 | 1484 | 1484 | H | 1.326 | 1.326 | 1.326 |  | 0.0002083 | 1.724 | 2 | 0.00046183 | [29 empty] | 263.4 |  | 0
Horizontaal Wand | Tempo Hybrid | Ja | RAL9010 | TEMW.09007015.101ACO | 90 | 70 | 15DBH | 17 | 1149.5095 | 98.84 | 0.050457 |  | 30 | 152.9166 | 152.9166 | 65.7423 | 0.28357 |  | 41.1 | A02* | 518.4 | TEMW0.09007015 | DBHS0.07015/ACO/EU | 263.4 | 255 | 1521.41 | 1149.5095 | 1070.8274 | H+C-3sp | 1.08 | 1.08 | 1.08 |  | 0.0002083 | 1.724 | 2 | 0.00046183 |  | 191.94 | 145.0213 | 135.0948 |  | 1.01 | 1.01 | 1.01 | 44: 0.0002083; 45: 1.724; 47: 41.1; 48: 30; 49: 26; 51: 49.1; 52: 38; 53: 34; 61: 7.2; 62: 5.6; 63: 5.1 | 263.4 | 255 | 0
Horizontaal Wand | Tempo Wand | Nee | RAL9010 | TEMW.09007016.101 | 90 | 70 | 16 | 17 | 1817 | 156.2339 | 0.36066 | [8 empty] | A02 | 385.8 | TEMW0.09007016 |  | 385.8 |  | 1817 | 1817 | 1817 | H | 1.48 | 1.48 | 1.48 |  | 0.0002083 | 1.724 | 4 | 0.0013928 | [29 empty] | 385.8 |  | 0
Horizontaal Wand | Tempo Hybrid | Ja | RAL9010 | TEMW.09007016.101ACO | 90 | 70 | 16DBH | 17 | 1747.2217 | 150.234 | 0.33376 |  | 30 | 201.557 | 201.557 | 86.6539 | 0.45649 |  | 41.1 | A02* | 640.8 | TEMW0.09007016 | DBHS0.07015/ACO/EU | 385.8 | 255 | 2312.5 | 1747.2217 | 1627.6272 | H+C-3sp | 1.1 | 1.1 | 1.1 |  | 0.0002083 | 1.724 | 4 | 0.0013928 |  | 249.6 | 188.5866 | 175.6782 |  | 0.95 | 0.95 | 0.95 | 44: 0.0002083; 45: 1.724; 47: 41.1; 48: 30; 49: 26; 51: 49.1; 52: 38; 53: 34; 61: 7.2; 62: 5.6; 63: 5.1 | 385.8 | 255 | 0
Horizontaal Wand | Tempo Wand | Nee | RAL9010 | TEMW.09007020.101 | 90 | 70 | 20 | 22 | 2070 | 177.988 | 0.12735 | [8 empty] | A02 | 302.7 | TEMW0.09007020 |  | 302.7 |  | 2070 | 2070 | 2070 | H | 1.326 | 1.326 | 1.326 |  | 0.0001276 | 1.7219 | 2 | 0.00037661 | [29 empty] | 302.7 |  | 0
Horizontaal Wand | Tempo Hybrid | Ja | RAL9010 | TEMW.09007020.101ACO | 90 | 70 | 20DBH | 22 | 1619.1421 | 139.2212 | 0.078367 |  | 30 | 176.5561 | 176.5561 | 75.9055 | 0.22054 |  | 41.1 | A02* | 557.7 | TEMW0.09007020 | DBHS0.07015/ACO/EU | 302.7 | 255 | 1935.84 | 1619.1421 | 1509.8408 | H+C-3sp | 1.08 | 1.08 | 1.08 |  | 0.0001276 | 1.7219 | 2 | 0.00037661 |  | 218.64 | 182.8711 | 170.5263 |  | 0.95 | 0.95 | 0.95 | 44: 0.0001276; 45: 1.7219; 47: 41.1; 48: 30; 49: 26; 51: 49.1; 52: 38; 53: 34; 61: 7.2; 62: 5.6; 63: 5.1 | 302.7 | 255 | 0
Horizontaal Wand | Tempo Wand | Nee | RAL9010 | TEMW.09007021.101 | 90 | 70 | 21 | 22 | 2639 | 226.9132 | 0.29114 | [8 empty] | A02 | 410 | TEMW0.09007021 |  | 410 |  | 2639 | 2639 | 2639 | H | 1.518 | 1.518 | 1.518 |  | 0.0001276 | 1.7219 | 4 | 0.0005142 | [29 empty] | 410 |  | 0
Horizontaal Wand | Tempo Hybrid | Ja | RAL9010 | TEMW.09007021.101ACO | 90 | 70 | 21DBH | 22 | 2123.1559 | 182.5585 | 0.18973 |  | 30 | 225.5825 | 225.5825 | 96.983 | 0.33631 |  | 41.1 | A02* | 665 | TEMW0.09007021 | DBHS0.07015/ACO/EU | 410 | 255 | 2810.06 | 2123.1559 | 1977.8292 | H+C-3sp | 1.05 | 1.05 | 1.05 |  | 0.0001276 | 1.7219 | 4 | 0.0005142 |  | 273.136 | 206.3694 | 192.2437 |  | 0.85 | 0.85 | 0.85 | 44: 0.0001276; 45: 1.7219; 47: 41.1; 48: 30; 49: 26; 51: 49.1; 52: 38; 53: 34; 61: 7.2; 62: 5.6; 63: 5.1 | 410 | 255 | 0
Horizontaal Wand | Tempo Wand | Nee | RAL9010 | TEMW.09008010.101 | 90 | 80 | 10 | 12 | 1095 | 94.1531 | 0.045454 | [8 empty] | A02 | 221.3 | TEMW0.09008010 |  | 221.3 |  | 1095 | 1095 | 1095 | H | 1.348 | 1.348 | 1.348 |  | 0.0003969 | 1.7346 | 2 | 0.00036735 | [29 empty] | 221.3 |  | 0
Horizontaal Wand | Tempo Hybrid | Ja | RAL9010 | TEMW.09008010.101ACO | 90 | 80 | 10DBH | 12 | 1304.1434 | 112.1361 | 0.063605 |  | 30 | 175.0474 | 175.0474 | 75.2568 | 0.71406 |  | 41.8 | A02* | 504.5 | TEMW0.09008010 | DBHS0.08010/ACO/EU | 221.3 | 283.2 | 1574.18 | 1304.1434 | 1214.227 | H+C-3sp | 1.08 | 1.08 | 1.08 |  | 0.0003969 | 1.7346 | 2 | 0.00036735 |  | 218.24 | 180.8029 | 168.3371 |  | 0.98 | 0.98 | 0.98 | 44: 0.0003969; 45: 1.7346; 47: 41.8; 48: 30; 49: 26; 51: 49.8; 52: 38; 53: 34; 61: 9.1; 62: 6.8; 63: 6.3 | 221.3 | 283.2 | 0
Horizontaal Wand | Tempo Wand | Nee | RAL9010 | TEMW.09008011.101 | 90 | 80 | 11 | 12 | 1406 | 120.8942 | 0.12404 | [8 empty] | A02 | 311.8 | TEMW0.09008011 |  | 311.8 |  | 1406 | 1406 | 1406 | H | 1.434 | 1.434 | 1.434 |  | 0.0003969 | 1.7346 | 4 | 0.00057429 | [29 empty] | 311.8 |  | 0
Horizontaal Wand | Tempo Hybrid | Ja | RAL9010 | TEMW.09008011.101ACO | 90 | 80 | 11DBH | 12 | 1769.5053 | 152.1501 | 0.19255 |  | 30 | 231.1057 | 231.1057 | 99.3576 | 1.1562 |  | 41.8 | A02* | 595 | TEMW0.09008011 | DBHS0.08010/ACO/EU | 311.8 | 283.2 | 2135.9 | 1769.5053 | 1647.5037 | H+C-3sp | 1.1 | 1.1 | 1.1 |  | 0.0003969 | 1.7346 | 4 | 0.00057429 |  | 286.192 | 237.0983 | 220.7512 |  | 0.95 | 0.95 | 0.95 | 44: 0.0003969; 45: 1.7346; 47: 41.8; 48: 30; 49: 26; 51: 49.8; 52: 38; 53: 34; 61: 9.1; 62: 6.8; 63: 6.3 | 311.8 | 283.2 | 0
Horizontaal Wand | Tempo Wand | Nee | RAL9010 | TEMW.09008015.101 | 90 | 80 | 15 | 17 | 1696 | 145.8298 | 0.11065 | [8 empty] | A02 | 279 | TEMW0.09008015 |  | 279 |  | 1696 | 1696 | 1696 | H | 1.326 | 1.326 | 1.326 |  | 0.0002083 | 1.724 | 2 | 0.00046183 | [29 empty] | 279 |  | 0
Horizontaal Wand | Tempo Hybrid | Ja | RAL9010 | TEMW.09008015.101ACO | 90 | 80 | 15DBH | 17 | 1496.2563 | 128.6549 | 0.086515 |  | 30 | 218.3248 | 218.3248 | 93.8628 | 0.52392 |  | 42.4 | A02* | 563.2 | TEMW0.09008015 | DBHS0.08015/ACO/EU | 279 | 284.2 | 2007.56 | 1496.2563 | 1395.3374 | H+C-3sp | 1.08 | 1.08 | 1.08 |  | 0.0002083 | 1.724 | 2 | 0.00046183 |  | 274.04 | 204.245 | 190.4692 |  | 1.01 | 1.01 | 1.01 | 44: 0.0002083; 45: 1.724; 47: 42.4; 48: 30; 49: 26; 51: 50.4; 52: 38; 53: 34; 61: 9; 62: 6.7; 63: 6 | 279 | 284.2 | 0
Horizontaal Wand | Tempo Wand | Nee | RAL9010 | TEMW.09008016.101 | 90 | 80 | 16 | 17 | 2077 | 178.5899 | 0.47618 | [8 empty] | A02 | 409.4 | TEMW0.09008016 |  | 409.4 |  | 2077 | 2077 | 2077 | H | 1.48 | 1.48 | 1.48 |  | 0.0002083 | 1.724 | 4 | 0.0013928 | [29 empty] | 409.4 |  | 0
Horizontaal Wand | Tempo Hybrid | Ja | RAL9010 | TEMW.09008016.101ACO | 90 | 80 | 16DBH | 17 | 2188.0092 | 188.1349 | 0.52779 |  | 30 | 290.3841 | 290.3841 | 124.8427 | 0.85668 |  | 42.4 | A02* | 693.6 | TEMW0.09008016 | DBHS0.08015/ACO/EU | 409.4 | 284.2 | 2935.7 | 2188.0092 | 2040.4332 | H+C-3sp | 1.1 | 1.1 | 1.1 |  | 0.0002083 | 1.724 | 4 | 0.0013928 |  | 359.6 | 268.0138 | 249.9369 |  | 0.95 | 0.95 | 0.95 | 44: 0.0002083; 45: 1.724; 47: 42.4; 48: 30; 49: 26; 51: 50.4; 52: 38; 53: 34; 61: 9; 62: 6.7; 63: 6 | 409.4 | 284.2 | 0
Horizontaal Wand | Tempo Wand | Nee | RAL9010 | TEMW.09008020.101 | 90 | 80 | 20 | 22 | 2366 | 203.4394 | 0.16824 | [8 empty] | A02 | 322.4 | TEMW0.09008020 |  | 322.4 |  | 2366 | 2366 | 2366 | H | 1.326 | 1.326 | 1.326 |  | 0.0001276 | 1.7219 | 2 | 0.00037661 | [29 empty] | 322.4 |  | 0
Horizontaal Wand | Tempo Hybrid | Ja | RAL9010 | TEMW.09008020.101ACO | 90 | 80 | 20DBH | 22 | 2086.4239 | 179.4002 | 0.13126 |  | 30 | 251.3325 | 251.3325 | 108.0535 | 0.40511 |  | 42.4 | A02* | 606.6 | TEMW0.09008020 | DBHS0.08015/ACO/EU | 322.4 | 284.2 | 2518.44 | 2086.4239 | 1942.5719 | H+C-3sp | 1.08 | 1.08 | 1.08 |  | 0.0001276 | 1.7219 | 2 | 0.00037661 |  | 311.24 | 257.8495 | 240.0717 |  | 0.95 | 0.95 | 0.95 | 44: 0.0001276; 45: 1.7219; 47: 42.4; 48: 30; 49: 26; 51: 50.4; 52: 38; 53: 34; 61: 9; 62: 6.7; 63: 6 | 322.4 | 284.2 | 0
Horizontaal Wand | Tempo Wand | Nee | RAL9010 | TEMW.09008021.101 | 90 | 80 | 21 | 22 | 3016 | 259.3293 | 0.38593 | [8 empty] | A02 | 437.2 | TEMW0.09008021 |  | 437.2 |  | 3016 | 3016 | 3016 | H | 1.518 | 1.518 | 1.518 |  | 0.0001276 | 1.7219 | 4 | 0.0005142 | [29 empty] | 437.2 |  | 0
Horizontaal Wand | Tempo Hybrid | Ja | RAL9010 | TEMW.09008021.101ACO | 90 | 80 | 21DBH | 22 | 2817.8416 | 242.2908 | 0.33767 |  | 30 | 324.0296 | 324.0296 | 139.3077 | 0.62742 |  | 42.4 | A02* | 721.4 | TEMW0.09008021 | DBHS0.08015/ACO/EU | 437.2 | 284.2 | 3780.76 | 2817.8416 | 2627.7849 | H+C-3sp | 1.05 | 1.05 | 1.05 |  | 0.0001276 | 1.7219 | 4 | 0.0005142 |  | 392.336 | 292.4123 | 272.6898 |  | 0.85 | 0.85 | 0.85 | 44: 0.0001276; 45: 1.7219; 47: 42.4; 48: 30; 49: 26; 51: 50.4; 52: 38; 53: 34; 61: 9; 62: 6.7; 63: 6 | 437.2 | 284.2 | 0
Horizontaal Wand | Tempo Wand | Nee | RAL9010 | TEMW.09009010.101 | 90 | 90 | 10 | 12 | 1232 | 105.9329 | 0.059544 | [8 empty] | A02 | 237.8 | TEMW0.09009010 |  | 237.8 |  | 1232 | 1232 | 1232 | H | 1.348 | 1.348 | 1.348 |  | 0.0003969 | 1.7346 | 2 | 0.00036735 | [29 empty] | 237.8 |  | 0
Horizontaal Wand | Tempo Hybrid | Ja | RAL9010 | TEMW.09009010.101ACO | 90 | 90 | 10DBH | 12 | 1501.3 | 129.0886 | 0.086968 |  | 30 | 203.2808 | 203.2808 | 87.395 | 0.92552 |  | 42.4 | A02* | 561.8 | TEMW0.09009010 | DBHS0.09010/ACO/EU | 237.8 | 324 | 1828.08 | 1501.3 | 1395.6272 | H+C-3sp | 1.08 | 1.08 | 1.08 |  | 0.0003969 | 1.7346 | 2 | 0.00036735 |  | 253.44 | 208.1361 | 193.4859 |  | 0.98 | 0.98 | 0.98 | 44: 0.0003969; 45: 1.7346; 47: 42.4; 48: 30; 49: 26; 51: 50.4; 52: 38; 53: 34; 61: 10.3; 62: 7.4; 63: 6.7 | 237.8 | 323.9 | -0.1
Horizontaal Wand | Tempo Wand | Nee | RAL9010 | TEMW.09009011.101 | 90 | 90 | 11 | 12 | 1582 | 136.0275 | 0.16322 | [8 empty] | A02 | 333.3 | TEMW0.09009011 |  | 333.3 |  | 1582 | 1582 | 1582 | H | 1.434 | 1.434 | 1.434 |  | 0.0003969 | 1.7346 | 4 | 0.00057429 | [29 empty] | 333.3 |  | 0
Horizontaal Wand | Tempo Hybrid | Ja | RAL9010 | TEMW.09009011.101ACO | 90 | 90 | 11DBH | 12 | 2037.014 | 175.1517 | 0.26426 |  | 30 | 268.3808 | 268.3808 | 115.383 | 1.4986 |  | 42.4 | A02* | 657.3 | TEMW0.09009011 | DBHS0.09010/ACO/EU | 333.3 | 324 | 2480.4 | 2037.014 | 1893.6336 | H+C-3sp | 1.1 | 1.1 | 1.1 |  | 0.0003969 | 1.7346 | 4 | 0.00057429 |  | 332.352 | 272.9421 | 253.7304 |  | 0.95 | 0.95 | 0.95 | 44: 0.0003969; 45: 1.7346; 47: 42.4; 48: 30; 49: 26; 51: 50.4; 52: 38; 53: 34; 61: 10.3; 62: 7.4; 63: 6.7 | 333.3 | 323.9 | -0.1
Horizontaal Wand | Tempo Wand | Nee | RAL9010 | TEMW.09009015.101 | 90 | 90 | 15 | 17 | 1908 | 164.0585 | 0.14215 | [8 empty] | A02 | 299.8 | TEMW0.09009015 |  | 299.8 |  | 1908 | 1908 | 1908 | H | 1.326 | 1.326 | 1.326 |  | 0.0002083 | 1.724 | 2 | 0.00046183 | [29 empty] | 299.8 |  | 0
Horizontaal Wand | Tempo Hybrid | Ja | RAL9010 | TEMW.09009015.101ACO | 90 | 90 | 15DBH | 17 | 1711.9131 | 147.198 | 0.11493 |  | 30 | 253.5385 | 253.5385 | 109.0019 | 0.67799 |  | 43.3 | A02* | 639.4 | TEMW0.09009015 | DBHS0.09015/ACO/EU | 299.8 | 339.6 | 2331.36 | 1711.9131 | 1597.9168 | H+C-3sp | 1.08 | 1.08 | 1.08 |  | 0.0002083 | 1.724 | 2 | 0.00046183 |  | 318.24 | 233.683 | 218.1221 |  | 1.01 | 1.01 | 1.01 | 44: 0.0002083; 45: 1.724; 47: 43.3; 48: 30; 49: 26; 51: 51.3; 52: 38; 53: 34; 61: 10.7; 62: 7.7; 63: 7 | 299.8 | 339.6 | 0
Horizontaal Wand | Tempo Wand | Nee | RAL9010 | TEMW.09009016.101 | 90 | 90 | 16 | 17 | 2336 | 200.8598 | 0.60832 | [8 empty] | A02 | 438 | TEMW0.09009016 |  | 438 |  | 2336 | 2336 | 2336 | H | 1.48 | 1.48 | 1.48 |  | 0.0002083 | 1.724 | 4 | 0.0013928 | [29 empty] | 438 |  | 0
Horizontaal Wand | Tempo Hybrid | Ja | RAL9010 | TEMW.09009016.101ACO | 90 | 90 | 16DBH | 17 | 2503.3688 | 215.251 | 0.69735 |  | 30 | 337.2203 | 337.2203 | 144.9786 | 1.1086 |  | 43.3 | A02* | 777.6 | TEMW0.09009016 | DBHS0.09015/ACO/EU | 438 | 339.6 | 3409.2 | 2503.3688 | 2336.6695 | H+C-3sp | 1.1 | 1.1 | 1.1 |  | 0.0002083 | 1.724 | 4 | 0.0013928 |  | 417.6 | 306.6429 | 286.2235 |  | 0.95 | 0.95 | 0.95 | 44: 0.0002083; 45: 1.724; 47: 43.3; 48: 30; 49: 26; 51: 51.3; 52: 38; 53: 34; 61: 10.7; 62: 7.7; 63: 7 | 438 | 339.6 | 0
Horizontaal Wand | Tempo Wand | Nee | RAL9010 | TEMW.09009020.101 | 90 | 90 | 20 | 22 | 2661 | 228.8048 | 0.21507 | [8 empty] | A02 | 346.2 | TEMW0.09009020 |  | 346.2 |  | 2661 | 2661 | 2661 | H | 1.326 | 1.326 | 1.326 |  | 0.0001276 | 1.7219 | 2 | 0.00037661 | [29 empty] | 346.2 |  | 0
Horizontaal Wand | Tempo Hybrid | Ja | RAL9010 | TEMW.09009020.101ACO | 90 | 90 | 20DBH | 22 | 2401.8435 | 206.5214 | 0.17573 |  | 30 | 291.87 | 291.87 | 125.4815 | 0.52408 |  | 43.3 | A02* | 685.8 | TEMW0.09009020 | DBHS0.09015/ACO/EU | 346.2 | 339.6 | 2924.64 | 2401.8435 | 2232.7837 | H+C-3sp | 1.08 | 1.08 | 1.08 |  | 0.0001276 | 1.7219 | 2 | 0.00037661 |  | 361.44 | 296.8305 | 275.9373 |  | 0.95 | 0.95 | 0.95 | 44: 0.0001276; 45: 1.7219; 47: 43.3; 48: 30; 49: 26; 51: 51.3; 52: 38; 53: 34; 61: 10.7; 62: 7.7; 63: 7 | 346.2 | 339.6 | 0
Horizontaal Wand | Tempo Wand | Nee | RAL9010 | TEMW.09009021.101 | 90 | 90 | 21 | 22 | 3393 | 291.7455 | 0.49531 | [8 empty] | A02 | 468.7 | TEMW0.09009021 |  | 468.7 |  | 3393 | 3393 | 3393 | H | 1.518 | 1.518 | 1.518 |  | 0.0001276 | 1.7219 | 4 | 0.0005142 | [29 empty] | 468.7 |  | 0
Horizontaal Wand | Tempo Hybrid | Ja | RAL9010 | TEMW.09009021.101ACO | 90 | 90 | 21DBH | 22 | 3223.9796 | 277.2123 | 0.44805 |  | 30 | 376.2925 | 376.2925 | 161.7766 | 0.81168 |  | 43.3 | A02* | 808.3 | TEMW0.09009021 | DBHS0.09015/ACO/EU | 468.7 | 339.6 | 4390.56 | 3223.9796 | 3009.2948 | H+C-3sp | 1.05 | 1.05 | 1.05 |  | 0.0001276 | 1.7219 | 4 | 0.0005142 |  | 455.616 | 334.5579 | 312.2797 |  | 0.85 | 0.85 | 0.85 | 44: 0.0001276; 45: 1.7219; 47: 43.3; 48: 30; 49: 26; 51: 51.3; 52: 38; 53: 34; 61: 10.7; 62: 7.7; 63: 7 | 468.7 | 339.6 | 0
Horizontaal Wand | Tempo Wand | Nee | RAL9010 | TEMW.09010010.101 | 90 | 100 | 10 | 12 | 1369 | 117.7128 | 0.075912 | [8 empty] | A02 | 255.2 | TEMW0.09010010 |  | 255.2 |  | 1369 | 1369 | 1369 | H | 1.348 | 1.348 | 1.348 |  | 0.0003969 | 1.7346 | 2 | 0.00036735 | [29 empty] | 255.2 |  | 0
Horizontaal Wand | Tempo Hybrid | Ja | RAL9010 | TEMW.09010010.101ACO | 90 | 100 | 10DBH | 12 | 1696.1266 | 145.8406 | 0.11432 |  | 30 | 231.5142 | 231.5142 | 99.5332 | 1.1597 |  | 43 | A02* | 601.1 | TEMW0.09010010 | DBHS0.10010/ACO/EU | 255.2 | 345.9 | 2081.98 | 1696.1266 | 1574.3905 | H+C-3sp | 1.08 | 1.08 | 1.08 |  | 0.0003969 | 1.7346 | 2 | 0.00036735 |  | 288.64 | 235.1463 | 218.2692 |  | 0.98 | 0.98 | 0.98 | 44: 0.0003969; 45: 1.7346; 47: 43; 48: 30; 49: 26; 51: 51; 52: 38; 53: 34; 61: 12.2; 62: 8.7; 63: 7.8 | 255.2 | 345.9 | 0
Horizontaal Wand | Tempo Wand | Nee | RAL9010 | TEMW.09010011.101 | 90 | 100 | 11 | 12 | 1758 | 151.1608 | 0.20893 | [8 empty] | A02 | 358.6 | TEMW0.09010011 |  | 358.6 |  | 1758 | 1758 | 1758 | H | 1.434 | 1.434 | 1.434 |  | 0.0003969 | 1.7346 | 4 | 0.00057429 | [29 empty] | 358.6 |  | 0
Horizontaal Wand | Tempo Hybrid | Ja | RAL9010 | TEMW.09010011.101ACO | 90 | 100 | 11DBH | 12 | 2301.3612 | 197.8814 | 0.34855 |  | 30 | 305.656 | 305.656 | 131.4084 | 1.8778 |  | 43 | A02* | 704.5 | TEMW0.09010011 | DBHS0.10010/ACO/EU | 358.6 | 345.9 | 2824.9 | 2301.3612 | 2136.1857 | H+C-3sp | 1.1 | 1.1 | 1.1 |  | 0.0003969 | 1.7346 | 4 | 0.00057429 |  | 378.512 | 308.3624 | 286.2303 |  | 0.95 | 0.95 | 0.95 | 44: 0.0003969; 45: 1.7346; 47: 43; 48: 30; 49: 26; 51: 51; 52: 38; 53: 34; 61: 12.2; 62: 8.7; 63: 7.8 | 358.6 | 345.9 | 0
Horizontaal Wand | Tempo Wand | Nee | RAL9010 | TEMW.09010015.101 | 90 | 100 | 15 | 17 | 2120 | 182.2872 | 0.17799 | [8 empty] | A02 | 322.7 | TEMW0.09010015 |  | 322.7 |  | 2120 | 2120 | 2120 | H | 1.326 | 1.326 | 1.326 |  | 0.0002083 | 1.724 | 2 | 0.00046183 | [29 empty] | 322.7 |  | 0
Horizontaal Wand | Tempo Hybrid | Ja | RAL9010 | TEMW.09010015.101ACO | 90 | 100 | 15DBH | 17 | 1926.0892 | 165.6139 | 0.14753 |  | 30 | 288.7522 | 288.7522 | 124.1411 | 0.8484 |  | 44.1 | A02* | 674.9 | TEMW0.09010015 | DBHS0.10015/ACO/EU | 322.7 | 352.2 | 2655.16 | 1926.0892 | 1798.7737 | H+C-3sp | 1.08 | 1.08 | 1.08 |  | 0.0002083 | 1.724 | 2 | 0.00046183 |  | 362.44 | 262.9189 | 245.5398 |  | 1.01 | 1.01 | 1.01 | 44: 0.0002083; 45: 1.724; 47: 44.1; 48: 30; 49: 26; 51: 52.1; 52: 38; 53: 34; 61: 10.7; 62: 7.7; 63: 7 | 322.7 | 352.2 | 0
Horizontaal Wand | Tempo Wand | Nee | RAL9010 | TEMW.09010016.101 | 90 | 100 | 16 | 17 | 2596 | 223.2158 | 0.75837 | [8 empty] | A02 | 474.1 | TEMW0.09010016 |  | 474.1 |  | 2596 | 2596 | 2596 | H | 1.48 | 1.48 | 1.48 |  | 0.0002083 | 1.724 | 4 | 0.0013928 | [29 empty] | 474.1 |  | 0
Horizontaal Wand | Tempo Hybrid | Ja | RAL9010 | TEMW.09010016.101ACO | 90 | 100 | 16DBH | 17 | 2816.5634 | 242.1809 | 0.89065 |  | 30 | 384.0564 | 384.0564 | 165.1145 | 1.3872 |  | 44.1 | A02* | 826.3 | TEMW0.09010016 | DBHS0.10015/ACO/EU | 474.1 | 352.2 | 3882.7 | 2816.5634 | 2630.3871 | H+C-3sp | 1.1 | 1.1 | 1.1 |  | 0.0002083 | 1.724 | 4 | 0.0013928 |  | 475.6 | 345.0067 | 322.2016 |  | 0.95 | 0.95 | 0.95 | 44: 0.0002083; 45: 1.724; 47: 44.1; 48: 30; 49: 26; 51: 52.1; 52: 38; 53: 34; 61: 10.7; 62: 7.7; 63: 7 | 474.1 | 352.2 | 0
Horizontaal Wand | Tempo Wand | Nee | RAL9010 | TEMW.09010020.101 | 90 | 100 | 20 | 22 | 2957 | 254.2562 | 0.26826 | [8 empty] | A02 | 376.4 | TEMW0.09010020 |  | 376.4 |  | 2957 | 2957 | 2957 | H | 1.326 | 1.326 | 1.326 |  | 0.0001276 | 1.7219 | 2 | 0.00037661 | [29 empty] | 376.4 |  | 0
Horizontaal Wand | Tempo Hybrid | Ja | RAL9010 | TEMW.09010020.101ACO | 90 | 100 | 20DBH | 22 | 2713.5353 | 233.322 | 0.22651 |  | 30 | 332.4075 | 332.4075 | 142.9095 | 0.65562 |  | 44.1 | A02* | 728.6 | TEMW0.09010020 | DBHS0.10015/ACO/EU | 376.4 | 352.2 | 3330.84 | 2713.5353 | 2518.7768 | H+C-3sp | 1.08 | 1.08 | 1.08 |  | 0.0001276 | 1.7219 | 2 | 0.00037661 |  | 411.64 | 335.3507 | 311.2816 |  | 0.95 | 0.95 | 0.95 | 44: 0.0001276; 45: 1.7219; 47: 44.1; 48: 30; 49: 26; 51: 52.1; 52: 38; 53: 34; 61: 10.7; 62: 7.7; 63: 7 | 376.4 | 352.2 | 0
Horizontaal Wand | Tempo Wand | Nee | RAL9010 | TEMW.09010021.101 | 90 | 100 | 21 | 22 | 3770 | 324.1617 | 0.61965 | [8 empty] | A02 | 511.7 | TEMW0.09010021 |  | 511.7 |  | 3770 | 3770 | 3770 | H | 1.518 | 1.518 | 1.518 |  | 0.0001276 | 1.7219 | 4 | 0.0005142 | [29 empty] | 511.7 |  | 0
Horizontaal Wand | Tempo Hybrid | Ja | RAL9010 | TEMW.09010021.101ACO | 90 | 100 | 21DBH | 22 | 3627.3291 | 311.8942 | 0.57454 |  | 30 | 428.5553 | 428.5553 | 184.2456 | 1.0154 |  | 44.1 | A02* | 863.9 | TEMW0.09010021 | DBHS0.10015/ACO/EU | 511.7 | 352.2 | 5000.36 | 3627.3291 | 3387.5609 | H+C-3sp | 1.05 | 1.05 | 1.05 |  | 0.0001276 | 1.7219 | 4 | 0.0005142 |  | 518.896 | 376.4142 | 351.533 |  | 0.85 | 0.85 | 0.85 | 44: 0.0001276; 45: 1.7219; 47: 44.1; 48: 30; 49: 26; 51: 52.1; 52: 38; 53: 34; 61: 10.7; 62: 7.7; 63: 7 | 511.7 | 352.2 | 0
Horizontaal Wand | Tempo Wand | Nee | RAL9010 | TEMW.09011010.101 | 90 | 110 | 10 | 12 | 1506 | 129.4927 | 0.094666 | [8 empty] | A02 | 271.1 | TEMW0.09011010 |  | 271.1 |  | 1506 | 1506 | 1506 | H | 1.348 | 1.348 | 1.348 |  | 0.0003969 | 1.7346 | 2 | 0.00036735 | [29 empty] | 271.1 |  | 0
Horizontaal Wand | Tempo Hybrid | Ja | RAL9010 | TEMW.09011010.101ACO | 90 | 110 | 10DBH | 12 | 1902.9713 | 163.6261 | 0.14785 |  | 30 | 259.7477 | 259.7477 | 111.6714 | 1.4159 |  | 43.5 | A02* | 625.4 | TEMW0.09011010 | DBHS0.11010/ACO/EU | 271.1 | 354.3 | 2335.88 | 1902.9713 | 1766.3894 | H+C-3sp | 1.08 | 1.08 | 1.08 |  | 0.0003969 | 1.7346 | 2 | 0.00036735 |  | 323.84 | 263.8227 | 244.8874 |  | 0.98 | 0.98 | 0.98 | 44: 0.0003969; 45: 1.7346; 47: 43.5; 48: 30; 49: 26; 51: 51.5; 52: 38; 53: 34; 61: 14; 62: 9.3; 63: 8.4 | 271.1 | 354.3 | 0
Horizontaal Wand | Tempo Wand | Nee | RAL9010 | TEMW.09011011.101 | 90 | 110 | 11 | 12 | 1934 | 166.2941 | 0.2615 | [8 empty] | A02 | 379.6 | TEMW0.09011011 |  | 379.6 |  | 1934 | 1934 | 1934 | H | 1.434 | 1.434 | 1.434 |  | 0.0003969 | 1.7346 | 4 | 0.00057429 | [29 empty] | 379.6 |  | 0
Horizontaal Wand | Tempo Hybrid | Ja | RAL9010 | TEMW.09011011.101ACO | 90 | 110 | 11DBH | 12 | 2582.015 | 222.0133 | 0.45217 |  | 30 | 342.9311 | 342.9311 | 147.4338 | 2.2926 |  | 43.5 | A02* | 733.9 | TEMW0.09011011 | DBHS0.11010/ACO/EU | 379.6 | 354.3 | 3169.4 | 2582.015 | 2396.6961 | H+C-3sp | 1.1 | 1.1 | 1.1 |  | 0.0003969 | 1.7346 | 4 | 0.00057429 |  | 424.672 | 345.9675 | 321.1364 |  | 0.95 | 0.95 | 0.95 | 44: 0.0003969; 45: 1.7346; 47: 43.5; 48: 30; 49: 26; 51: 51.5; 52: 38; 53: 34; 61: 14; 62: 9.3; 63: 8.4 | 379.6 | 354.3 | 0
Horizontaal Wand | Tempo Wand | Nee | RAL9010 | TEMW.09011015.101 | 90 | 110 | 15 | 17 | 2332 | 200.5159 | 0.21831 | [8 empty] | A02 | 343.9 | TEMW0.09011015 |  | 343.9 |  | 2332 | 2332 | 2332 | H | 1.326 | 1.326 | 1.326 |  | 0.0002083 | 1.724 | 2 | 0.00046183 | [29 empty] | 343.9 |  | 0
Horizontaal Wand | Tempo Hybrid | Ja | RAL9010 | TEMW.09011015.101ACO | 90 | 110 | 15DBH | 17 | 2043.2072 | 175.6842 | 0.16862 |  | 30 | 293.7714 | 293.7714 | 126.2989 | 0.87398 |  | 44.1 | A02* | 696.1 | TEMW0.09011015 | DBHS0.11015/ACO/EU | 343.9 | 352.2 | 2816.61 | 2043.2072 | 1908.1502 | H+C-3sp | 1.08 | 1.08 | 1.08 |  | 0.0002083 | 1.724 | 2 | 0.00046183 |  | 368.74 | 267.489 | 249.8079 |  | 1.01 | 1.01 | 1.01 | 44: 0.0002083; 45: 1.724; 47: 44.1; 48: 30; 49: 26; 51: 52.1; 52: 38; 53: 34; 61: 12.5; 62: 8.8; 63: 7.9 | 343.9 | 352.2 | 0
Horizontaal Wand | Tempo Wand | Nee | RAL9010 | TEMW.09011016.101 | 90 | 110 | 16 | 17 | 2856 | 245.5718 | 0.9262 | [8 empty] | A02 | 503.1 | TEMW0.09011016 |  | 503.1 |  | 2856 | 2856 | 2856 | H | 1.48 | 1.48 | 1.48 |  | 0.0002083 | 1.724 | 4 | 0.0013928 | [29 empty] | 503.1 |  | 0
Horizontaal Wand | Tempo Hybrid | Ja | RAL9010 | TEMW.09011016.101ACO | 90 | 110 | 16DBH | 17 | 3051.4523 | 262.3777 | 1.0552 |  | 30 | 388.9016 | 388.9016 | 167.1976 | 1.4175 |  | 44.1 | A02* | 855.3 | TEMW0.09011016 | DBHS0.11015/ACO/EU | 503.1 | 352.2 | 4206.5 | 3051.4523 | 2849.7498 | H+C-3sp | 1.1 | 1.1 | 1.1 |  | 0.0002083 | 1.724 | 4 | 0.0013928 |  | 481.6 | 349.3592 | 326.2664 |  | 0.95 | 0.95 | 0.95 | 44: 0.0002083; 45: 1.724; 47: 44.1; 48: 30; 49: 26; 51: 52.1; 52: 38; 53: 34; 61: 12.5; 62: 8.8; 63: 7.9 | 503.1 | 352.2 | 0
Horizontaal Wand | Tempo Wand | Nee | RAL9010 | TEMW.09011020.101 | 90 | 110 | 20 | 22 | 3253 | 279.7077 | 0.3278 | [8 empty] | A02 | 401.8 | TEMW0.09011020 |  | 401.8 |  | 3253 | 3253 | 3253 | H | 1.326 | 1.326 | 1.326 |  | 0.0001276 | 1.7219 | 2 | 0.00037661 | [29 empty] | 401.8 |  | 0
Horizontaal Wand | Tempo Hybrid | Ja | RAL9010 | TEMW.09011020.101ACO | 90 | 110 | 20DBH | 22 | 2900.7465 | 249.4193 | 0.26165 |  | 30 | 338.7061 | 338.7061 | 145.6174 | 0.67715 |  | 44.1 | A02* | 754 | TEMW0.09011020 | DBHS0.11015/ACO/EU | 401.8 | 352.2 | 3560.64 | 2900.7465 | 2692.5513 | H+C-3sp | 1.08 | 1.08 | 1.08 |  | 0.0001276 | 1.7219 | 2 | 0.00037661 |  | 419.44 | 341.7052 | 317.18 |  | 0.95 | 0.95 | 0.95 | 44: 0.0001276; 45: 1.7219; 47: 44.1; 48: 30; 49: 26; 51: 52.1; 52: 38; 53: 34; 61: 12.5; 62: 8.8; 63: 7.9 | 401.8 | 352.2 | 0
Horizontaal Wand | Tempo Wand | Nee | RAL9010 | TEMW.09011021.101 | 90 | 110 | 21 | 22 | 4147 | 356.5778 | 0.75934 | [8 empty] | A02 | 546.1 | TEMW0.09011021 |  | 546.1 |  | 4147 | 4147 | 4147 | H | 1.518 | 1.518 | 1.518 |  | 0.0001276 | 1.7219 | 4 | 0.0005142 | [29 empty] | 546.1 |  | 0
Horizontaal Wand | Tempo Hybrid | Ja | RAL9010 | TEMW.09011021.101ACO | 90 | 110 | 21DBH | 22 | 3807.8846 | 327.4191 | 0.64263 |  | 30 | 434.6339 | 434.6339 | 186.8589 | 1.0403 |  | 44.1 | A02* | 898.3 | TEMW0.09011021 | DBHS0.11015/ACO/EU | 546.1 | 352.2 | 5249.26 | 3807.8846 | 3556.1815 | H+C-3sp | 1.05 | 1.05 | 1.05 |  | 0.0001276 | 1.7219 | 4 | 0.0005142 |  | 526.256 | 381.7533 | 356.5192 |  | 0.85 | 0.85 | 0.85 | 44: 0.0001276; 45: 1.7219; 47: 44.1; 48: 30; 49: 26; 51: 52.1; 52: 38; 53: 34; 61: 12.5; 62: 8.8; 63: 7.9 | 546.1 | 352.2 | 0
Horizontaal Wand | Tempo Wand | Nee | RAL9010 | TEMW.09012010.101 | 90 | 120 | 10 | 12 | 1643 | 141.2726 | 0.11591 | [8 empty] | A02 | 281.7 | TEMW0.09012010 |  | 281.7 |  | 1643 | 1643 | 1643 | H | 1.348 | 1.348 | 1.348 |  | 0.0003969 | 1.7346 | 2 | 0.00036735 | [29 empty] | 281.7 |  | 0
Horizontaal Wand | Tempo Hybrid | Ja | RAL9010 | TEMW.09012010.101ACO | 90 | 120 | 10DBH | 12 | 2079.6202 | 178.8152 | 0.18143 |  | 30 | 287.9811 | 287.9811 | 123.8096 | 1.6935 |  | 44 | A02* | 647.5 | TEMW0.09012010 | DBHS0.12010/ACO/EU | 281.7 | 365.8 | 2589.78 | 2079.6202 | 1924.9914 | H+C-3sp | 1.08 | 1.08 | 1.08 |  | 0.0003969 | 1.7346 | 2 | 0.00036735 |  | 359.04 | 288.3128 | 266.8755 |  | 0.98 | 0.98 | 0.98 | 44: 0.0003969; 45: 1.7346; 47: 44; 48: 30; 49: 26; 51: 52; 52: 38; 53: 34; 61: 14.8; 62: 9.9; 63: 8.9 | 281.7 | 365.8 | 0
Horizontaal Wand | Tempo Wand | Nee | RAL9010 | TEMW.09012011.101 | 90 | 120 | 11 | 12 | 2110 | 181.4273 | 0.32126 | [8 empty] | A02 | 395.2 | TEMW0.09012011 |  | 395.2 |  | 2110 | 2110 | 2110 | H | 1.434 | 1.434 | 1.434 |  | 0.0003969 | 1.7346 | 4 | 0.00057429 | [29 empty] | 395.2 |  | 0
Horizontaal Wand | Tempo Hybrid | Ja | RAL9010 | TEMW.09012011.101ACO | 90 | 120 | 11DBH | 12 | 2821.6982 | 242.6224 | 0.55648 |  | 30 | 380.2062 | 380.2062 | 163.4592 | 2.742 |  | 44 | A02* | 761 | TEMW0.09012011 | DBHS0.12010/ACO/EU | 395.2 | 365.8 | 3513.9 | 2821.6982 | 2611.8926 | H+C-3sp | 1.1 | 1.1 | 1.1 |  | 0.0003969 | 1.7346 | 4 | 0.00057429 |  | 470.832 | 378.083 | 349.9709 |  | 0.95 | 0.95 | 0.95 | 44: 0.0003969; 45: 1.7346; 47: 44; 48: 30; 49: 26; 51: 52; 52: 38; 53: 34; 61: 14.8; 62: 9.9; 63: 8.9 | 395.2 | 365.8 | 0
Horizontaal Wand | Tempo Wand | Nee | RAL9010 | TEMW.09012015.101 | 90 | 120 | 15 | 17 | 2544 | 218.7446 | 0.26319 | [8 empty] | A02 | 360 | TEMW0.09012015 |  | 360 |  | 2544 | 2544 | 2544 | H | 1.326 | 1.326 | 1.326 |  | 0.0002083 | 1.724 | 2 | 0.00046183 | [29 empty] | 360 |  | 0
Horizontaal Wand | Tempo Hybrid | Ja | RAL9010 | TEMW.09012015.101ACO | 90 | 120 | 15DBH | 17 | 2373.9949 | 204.1268 | 0.22997 |  | 30 | 359.1796 | 359.1796 | 154.4194 | 1.236 |  | 44.8 | A02* | 747.7 | TEMW0.09012015 | DBHS0.12015/ACO/EU | 360 | 387.7 | 3302.76 | 2373.9949 | 2216.9074 | H+C-3sp | 1.08 | 1.08 | 1.08 |  | 0.0002083 | 1.724 | 2 | 0.00046183 |  | 450.84 | 324.0598 | 302.6168 |  | 1.01 | 1.01 | 1.01 | 44: 0.0002083; 45: 1.724; 47: 44.8; 48: 30; 49: 26; 51: 52.8; 52: 38; 53: 34; 61: 14.3; 62: 9.8; 63: 8.7 | 360 | 387.7 | 0
Horizontaal Wand | Tempo Wand | Nee | RAL9010 | TEMW.09012016.101 | 90 | 120 | 16 | 17 | 3115 | 267.8418 | 1.1114 | [8 empty] | A02 | 527.6 | TEMW0.09012016 |  | 527.6 |  | 3115 | 3115 | 3115 | H | 1.48 | 1.48 | 1.48 |  | 0.0002083 | 1.724 | 4 | 0.0013928 | [29 empty] | 527.6 |  | 0
Horizontaal Wand | Tempo Hybrid | Ja | RAL9010 | TEMW.09012016.101ACO | 90 | 120 | 16DBH | 17 | 3471.546 | 298.4992 | 1.3756 |  | 30 | 477.7287 | 477.7287 | 205.3864 | 2.021 |  | 44.8 | A02* | 915.3 | TEMW0.09012016 | DBHS0.12015/ACO/EU | 527.6 | 387.7 | 4829.7 | 3471.546 | 3241.8334 | H+C-3sp | 1.1 | 1.1 | 1.1 |  | 0.0002083 | 1.724 | 4 | 0.0013928 |  | 591.6 | 425.2369 | 397.0989 |  | 0.95 | 0.95 | 0.95 | 44: 0.0002083; 45: 1.724; 47: 44.8; 48: 30; 49: 26; 51: 52.8; 52: 38; 53: 34; 61: 14.3; 62: 9.8; 63: 8.7 | 527.6 | 387.7 | 0
Horizontaal Wand | Tempo Wand | Nee | RAL9010 | TEMW.09012020.101 | 90 | 120 | 20 | 22 | 3548 | 305.0731 | 0.39358 | [8 empty] | A02 | 421.8 | TEMW0.09012020 |  | 421.8 |  | 3548 | 3548 | 3548 | H | 1.326 | 1.326 | 1.326 |  | 0.0001276 | 1.7219 | 2 | 0.00037661 | [29 empty] | 421.8 |  | 0
Horizontaal Wand | Tempo Hybrid | Ja | RAL9010 | TEMW.09012020.101ACO | 90 | 120 | 20DBH | 22 | 3327.0648 | 286.0761 | 0.34688 |  | 30 | 413.4825 | 413.4825 | 177.7655 | 0.95469 |  | 44.8 | A02* | 809.5 | TEMW0.09012020 | DBHS0.12015/ACO/EU | 421.8 | 387.7 | 4143.24 | 3327.0648 | 3079.683 | H+C-3sp | 1.08 | 1.08 | 1.08 |  | 0.0001276 | 1.7219 | 2 | 0.00037661 |  | 512.04 | 411.1734 | 380.6009 |  | 0.95 | 0.95 | 0.95 | 44: 0.0001276; 45: 1.7219; 47: 44.8; 48: 30; 49: 26; 51: 52.8; 52: 38; 53: 34; 61: 14.3; 62: 9.8; 63: 8.7 | 421.8 | 387.7 | 0
Horizontaal Wand | Tempo Wand | Nee | RAL9010 | TEMW.09012021.101 | 90 | 120 | 21 | 22 | 4524 | 388.994 | 0.91471 | [8 empty] | A02 | 574.6 | TEMW0.09012021 |  | 574.6 |  | 4524 | 4524 | 4524 | H | 1.518 | 1.518 | 1.518 |  | 0.0001276 | 1.7219 | 4 | 0.0005142 | [29 empty] | 574.6 |  | 0
Horizontaal Wand | Tempo Hybrid | Ja | RAL9010 | TEMW.09012021.101ACO | 90 | 120 | 21DBH | 22 | 4470.8527 | 384.4241 | 0.89384 |  | 30 | 533.081 | 533.081 | 229.1836 | 1.4786 |  | 44.8 | A02* | 962.3 | TEMW0.09012021 | DBHS0.12015/ACO/EU | 574.6 | 387.7 | 6219.96 | 4470.8527 | 4175.0158 | H+C-3sp | 1.05 | 1.05 | 1.05 |  | 0.0001276 | 1.7219 | 4 | 0.0005142 |  | 645.456 | 463.9481 | 433.2486 |  | 0.85 | 0.85 | 0.85 | 44: 0.0001276; 45: 1.7219; 47: 44.8; 48: 30; 49: 26; 51: 52.8; 52: 38; 53: 34; 61: 14.3; 62: 9.8; 63: 8.7 | 574.6 | 387.7 | 0
Horizontaal Wand | Tempo Wand | Nee | RAL9010 | TEMW.09014010.101 | 90 | 140 | 10 | 12 | 1917 | 164.8323 | 0.1663 | [8 empty] | A02 | 320.4 | TEMW0.09014010 |  | 320.4 |  | 1917 | 1917 | 1917 | H | 1.348 | 1.348 | 1.348 |  | 0.0003969 | 1.7346 | 2 | 0.00036735 | [29 empty] | 320.4 |  | 0
Horizontaal Wand | Tempo Hybrid | Ja | RAL9010 | TEMW.09014010.101ACO | 90 | 140 | 10DBH | 12 | 2456.1428 | 211.1903 | 0.26584 |  | 30 | 344.448 | 344.448 | 148.086 | 2.3102 |  | 44.8 | A02* | 776 | TEMW0.09014010 | DBHS0.14010/ACO/EU | 320.4 | 455.6 | 3097.58 | 2456.1428 | 2267.7915 | H+C-3sp | 1.08 | 1.08 | 1.08 |  | 0.0003969 | 1.7346 | 2 | 0.00036735 |  | 429.44 | 340.5129 | 314.4004 |  | 0.98 | 0.98 | 0.98 | 44: 0.0003969; 45: 1.7346; 47: 44.8; 48: 30; 49: 26; 51: 52.8; 52: 38; 53: 34; 61: 17.5; 62: 11.2; 63: 10.1 | 320.4 | 455.6 | 0
Horizontaal Wand | Tempo Wand | Nee | RAL9010 | TEMW.09014011.101 | 90 | 140 | 11 | 12 | 2461 | 211.6079 | 0.46327 | [8 empty] | A02 | 445.2 | TEMW0.09014011 |  | 445.2 |  | 2461 | 2461 | 2461 | H | 1.434 | 1.434 | 1.434 |  | 0.0003969 | 1.7346 | 4 | 0.00057429 | [29 empty] | 445.2 |  | 0
Horizontaal Wand | Tempo Hybrid | Ja | RAL9010 | TEMW.09014011.101ACO | 90 | 140 | 11DBH | 12 | 3332.5766 | 286.55 | 0.81957 |  | 30 | 454.7564 | 454.7564 | 195.5101 | 3.7406 |  | 44.8 | A02* | 900.8 | TEMW0.09014011 | DBHS0.14010/ACO/EU | 445.2 | 455.6 | 4202.9 | 3332.5766 | 3077.0153 | H+C-3sp | 1.1 | 1.1 | 1.1 |  | 0.0003969 | 1.7346 | 4 | 0.00057429 |  | 563.152 | 446.5362 | 412.2933 |  | 0.95 | 0.95 | 0.95 | 44: 0.0003969; 45: 1.7346; 47: 44.8; 48: 30; 49: 26; 51: 52.8; 52: 38; 53: 34; 61: 17.5; 62: 11.2; 63: 10.1 | 445.2 | 455.6 | 0
Horizontaal Wand | Tempo Wand | Nee | RAL9010 | TEMW.09014015.101 | 90 | 140 | 15 | 17 | 2968 | 255.2021 | 0.36711 | [8 empty] | A02 | 411 | TEMW0.09014015 |  | 411 |  | 2968 | 2968 | 2968 | H | 1.326 | 1.326 | 1.326 |  | 0.0002083 | 1.724 | 2 | 0.00046183 | [29 empty] | 411 |  | 0
Horizontaal Wand | Tempo Hybrid | Ja | RAL9010 | TEMW.09014015.101ACO | 90 | 140 | 15DBH | 17 | 2815.4585 | 242.0859 | 0.3313 |  | 30 | 429.6069 | 429.6069 | 184.6977 | 1.6829 |  | 45.4 | A02* | 829 | TEMW0.09014015 | DBHS0.14015/ACO/EU | 411 | 418 | 3950.36 | 2815.4585 | 2628.9846 | H+C-3sp | 1.08 | 1.08 | 1.08 |  | 0.0002083 | 1.724 | 2 | 0.00046183 |  | 539.24 | 384.3214 | 358.867 |  | 1.01 | 1.01 | 1.01 | 44: 0.0002083; 45: 1.724; 47: 45.4; 48: 30; 49: 26; 51: 53.4; 52: 38; 53: 34; 61: 14.4; 62: 10.5; 63: 9.6 | 411 | 418 | 0
Horizontaal Wand | Tempo Wand | Nee | RAL9010 | TEMW.09014016.101 | 90 | 140 | 16 | 17 | 3634 | 312.4678 | 1.5378 | [8 empty] | A02 | 596.6 | TEMW0.09014016 |  | 596.6 |  | 3634 | 3634 | 3634 | H | 1.48 | 1.48 | 1.48 |  | 0.0002083 | 1.724 | 4 | 0.0013928 | [29 empty] | 596.6 |  | 0
Horizontaal Wand | Tempo Hybrid | Ja | RAL9010 | TEMW.09014016.101ACO | 90 | 140 | 16DBH | 17 | 4117.108 | 354.0076 | 1.9649 |  | 30 | 571.401 | 571.401 | 245.6582 | 2.7518 |  | 45.4 | A02* | 1014.6 | TEMW0.09014016 | DBHS0.14015/ACO/EU | 596.6 | 418 | 5776.7 | 4117.108 | 3844.4231 | H+C-3sp | 1.1 | 1.1 | 1.1 |  | 0.0002083 | 1.724 | 4 | 0.0013928 |  | 707.6 | 504.3131 | 470.9114 |  | 0.95 | 0.95 | 0.95 | 44: 0.0002083; 45: 1.724; 47: 45.4; 48: 30; 49: 26; 51: 53.4; 52: 38; 53: 34; 61: 14.4; 62: 10.5; 63: 9.6 | 596.6 | 418 | 0
Horizontaal Wand | Tempo Wand | Nee | RAL9010 | TEMW.09014020.101 | 90 | 140 | 20 | 22 | 4140 | 355.9759 | 0.54539 | [8 empty] | A02 | 501.8 | TEMW0.09014020 |  | 501.8 |  | 4140 | 4140 | 4140 | H | 1.326 | 1.326 | 1.326 |  | 0.0001276 | 1.7219 | 2 | 0.00037661 | [29 empty] | 501.8 |  | 0
Horizontaal Wand | Tempo Hybrid | Ja | RAL9010 | TEMW.09014020.101ACO | 90 | 140 | 20DBH | 22 | 3929.4416 | 337.8712 | 0.49234 |  | 30 | 494.5575 | 494.5575 | 212.6214 | 1.2994 |  | 45.4 | A02* | 919.8 | TEMW0.09014020 | DBHS0.14015/ACO/EU | 501.8 | 418 | 4955.64 | 3929.4416 | 3628.1092 | H+C-3sp | 1.08 | 1.08 | 1.08 |  | 0.0001276 | 1.7219 | 2 | 0.00037661 |  | 612.44 | 485.6178 | 448.3778 |  | 0.95 | 0.95 | 0.95 | 44: 0.0001276; 45: 1.7219; 47: 45.4; 48: 30; 49: 26; 51: 53.4; 52: 38; 53: 34; 61: 14.4; 62: 10.5; 63: 9.6 | 501.8 | 418 | 0
Horizontaal Wand | Tempo Wand | Nee | RAL9010 | TEMW.09014021.101 | 90 | 140 | 21 | 22 | 5278 | 453.8263 | 1.2739 | [8 empty] | A02 | 684.3 | TEMW0.09014021 |  | 684.3 |  | 5278 | 5278 | 5278 | H | 1.518 | 1.518 | 1.518 |  | 0.0001276 | 1.7219 | 4 | 0.0005142 | [29 empty] | 684.3 |  | 0
Horizontaal Wand | Tempo Hybrid | Ja | RAL9010 | TEMW.09014021.101ACO | 90 | 140 | 21DBH | 22 | 5302.2439 | 455.9109 | 1.2853 |  | 30 | 637.6067 | 637.6067 | 274.1215 | 2.0125 |  | 45.4 | A02* | 1102.3 | TEMW0.09014021 | DBHS0.14015/ACO/EU | 684.3 | 418 | 7439.56 | 5302.2439 | 4951.0649 | H+C-3sp | 1.05 | 1.05 | 1.05 |  | 0.0001276 | 1.7219 | 4 | 0.0005142 |  | 772.016 | 550.223 | 513.7806 |  | 0.85 | 0.85 | 0.85 | 44: 0.0001276; 45: 1.7219; 47: 45.4; 48: 30; 49: 26; 51: 53.4; 52: 38; 53: 34; 61: 14.4; 62: 10.5; 63: 9.6 | 684.3 | 418 | 0
Horizontaal Wand | Tempo Wand | Nee | RAL9010 | TEMW.09016010.101 | 90 | 160 | 10 | 12 | 2190 | 188.3061 | 0.22767 | [8 empty] | A02 | 366.1 | TEMW0.09016010 |  | 366.1 |  | 2190 | 2190 | 2190 | H | 1.348 | 1.348 | 1.348 |  | 0.0003969 | 1.7346 | 2 | 0.00036735 | [29 empty] | 366.1 |  | 0
Horizontaal Wand | Tempo Hybrid | Ja | RAL9010 | TEMW.09016010.101ACO | 90 | 160 | 10DBH | 12 | 2826.6988 | 243.0523 | 0.36838 |  | 30 | 400.9149 | 400.9149 | 172.3624 | 3.0062 |  | 45.5 | A02* | 865.6 | TEMW0.09016010 | DBHS0.16010/ACO/EU | 366.1 | 499.5 | 3605.38 | 2826.6988 | 2603.9362 | H+C-3sp | 1.08 | 1.08 | 1.08 |  | 0.0003969 | 1.7346 | 2 | 0.00036735 |  | 499.84 | 391.8858 | 361.0026 |  | 0.98 | 0.98 | 0.98 | 44: 0.0003969; 45: 1.7346; 47: 45.5; 48: 30; 49: 26; 51: 53.5; 52: 38; 53: 34; 61: 19.2; 62: 12.4; 63: 11 | 366.1 | 499.5 | 0
Horizontaal Wand | Tempo Wand | Nee | RAL9010 | TEMW.09016011.101 | 90 | 160 | 11 | 12 | 2813 | 241.8745 | 0.63808 | [8 empty] | A02 | 513 | TEMW0.09016011 |  | 513 |  | 2813 | 2813 | 2813 | H | 1.434 | 1.434 | 1.434 |  | 0.0003969 | 1.7346 | 4 | 0.00057429 | [29 empty] | 513 |  | 0
Horizontaal Wand | Tempo Hybrid | Ja | RAL9010 | TEMW.09016011.101ACO | 90 | 160 | 11DBH | 12 | 3835.3593 | 329.7815 | 1.1408 |  | 30 | 529.3067 | 529.3067 | 227.5609 | 4.8675 |  | 45.5 | A02* | 1012.5 | TEMW0.09016011 | DBHS0.16010/ACO/EU | 513 | 499.5 | 4891.9 | 3835.3593 | 3533.1076 | H+C-3sp | 1.1 | 1.1 | 1.1 |  | 0.0003969 | 1.7346 | 4 | 0.00057429 |  | 655.472 | 513.9048 | 473.4057 |  | 0.95 | 0.95 | 0.95 | 44: 0.0003969; 45: 1.7346; 47: 45.5; 48: 30; 49: 26; 51: 53.5; 52: 38; 53: 34; 61: 19.2; 62: 12.4; 63: 11 | 513 | 499.5 | 0
Horizontaal Wand | Tempo Wand | Nee | RAL9010 | TEMW.09016015.101 | 90 | 160 | 15 | 17 | 3392 | 291.6595 | 0.49057 | [8 empty] | A02 | 472.4 | TEMW0.09016015 |  | 472.4 |  | 3392 | 3392 | 3392 | H | 1.326 | 1.326 | 1.326 |  | 0.0002083 | 1.724 | 2 | 0.00046183 | [29 empty] | 472.4 |  | 0
Horizontaal Wand | Tempo Hybrid | Ja | RAL9010 | TEMW.09016015.101ACO | 90 | 160 | 15DBH | 17 | 3225.612 | 277.3527 | 0.44496 |  | 30 | 500.0343 | 500.0343 | 214.9761 | 2.1864 |  | 46.4 | A02* | 1014.8 | TEMW0.09016015 | DBHS0.16015/ACO/EU | 472.4 | 542.4 | 4597.96 | 3225.612 | 3021.1784 | H+C-3sp | 1.08 | 1.08 | 1.08 |  | 0.0002083 | 1.724 | 2 | 0.00046183 |  | 627.64 | 440.309 | 412.403 |  | 1.01 | 1.01 | 1.01 | 44: 0.0002083; 45: 1.724; 47: 46.4; 48: 30; 49: 26; 51: 54.4; 52: 38; 53: 34; 61: 19.6; 62: 12.8; 63: 11.5 | 472.4 | 542.4 | 0
Horizontaal Wand | Tempo Wand | Nee | RAL9010 | TEMW.09016016.101 | 90 | 160 | 16 | 17 | 4154 | 357.1797 | 2.0408 | [8 empty] | A02 | 684.6 | TEMW0.09016016 |  | 684.6 |  | 4154 | 4154 | 4154 | H | 1.48 | 1.48 | 1.48 |  | 0.0002083 | 1.724 | 4 | 0.0013928 | [29 empty] | 684.6 |  | 0
Horizontaal Wand | Tempo Hybrid | Ja | RAL9010 | TEMW.09016016.101ACO | 90 | 160 | 16DBH | 17 | 4716.8848 | 405.5791 | 2.618 |  | 30 | 665.0733 | 665.0733 | 285.9301 | 3.575 |  | 46.4 | A02* | 1227 | TEMW0.09016016 | DBHS0.16015/ACO/EU | 684.6 | 542.4 | 6723.7 | 4716.8848 | 4417.9369 | H+C-3sp | 1.1 | 1.1 | 1.1 |  | 0.0002083 | 1.724 | 4 | 0.0013928 |  | 823.6 | 577.781 | 541.1623 |  | 0.95 | 0.95 | 0.95 | 44: 0.0002083; 45: 1.724; 47: 46.4; 48: 30; 49: 26; 51: 54.4; 52: 38; 53: 34; 61: 19.6; 62: 12.8; 63: 11.5 | 684.6 | 542.4 | 0
Horizontaal Wand | Tempo Wand | Nee | RAL9010 | TEMW.09016020.101 | 90 | 160 | 20 | 22 | 4731 | 406.7928 | 0.72408 | [8 empty] | A02 | 579.3 | TEMW0.09016020 |  | 579.3 |  | 4731 | 4731 | 4731 | H | 1.326 | 1.326 | 1.326 |  | 0.0001276 | 1.7219 | 2 | 0.00037661 | [29 empty] | 579.3 |  | 0
Horizontaal Wand | Tempo Hybrid | Ja | RAL9010 | TEMW.09016020.101ACO | 90 | 160 | 20DBH | 22 | 4522.2728 | 388.8455 | 0.66291 |  | 30 | 575.6324 | 575.6324 | 247.4774 | 1.6876 |  | 46.4 | A02* | 1121.7 | TEMW0.09016020 | DBHS0.16015/ACO/EU | 579.3 | 542.4 | 5768.04 | 4522.2728 | 4165.8877 | H+C-3sp | 1.08 | 1.08 | 1.08 |  | 0.0001276 | 1.7219 | 2 | 0.00037661 |  | 712.84 | 558.8826 | 514.8389 |  | 0.95 | 0.95 | 0.95 | 44: 0.0001276; 45: 1.7219; 47: 46.4; 48: 30; 49: 26; 51: 54.4; 52: 38; 53: 34; 61: 19.6; 62: 12.8; 63: 11.5 | 579.3 | 542.4 | 0
Horizontaal Wand | Tempo Wand | Nee | RAL9010 | TEMW.09016021.101 | 90 | 160 | 21 | 22 | 6032 | 518.6586 | 1.7 | [8 empty] | A02 | 796.2 | TEMW0.09016021 |  | 796.2 |  | 6032 | 6032 | 6032 | H | 1.518 | 1.518 | 1.518 |  | 0.0001276 | 1.7219 | 4 | 0.0005142 | [29 empty] | 796.2 |  | 0
Horizontaal Wand | Tempo Hybrid | Ja | RAL9010 | TEMW.09016021.101ACO | 90 | 160 | 21DBH | 22 | 6074.6702 | 522.3276 | 1.7234 |  | 30 | 742.1324 | 742.1324 | 319.0595 | 2.6138 |  | 46.4 | A02* | 1338.6 | TEMW0.09016021 | DBHS0.16015/ACO/EU | 796.2 | 542.4 | 8659.16 | 6074.6702 | 5689.6682 | H+C-3sp | 1.05 | 1.05 | 1.05 |  | 0.0001276 | 1.7219 | 4 | 0.0005142 |  | 898.576 | 630.379 | 590.4267 |  | 0.85 | 0.85 | 0.85 | 44: 0.0001276; 45: 1.7219; 47: 46.4; 48: 30; 49: 26; 51: 54.4; 52: 38; 53: 34; 61: 19.6; 62: 12.8; 63: 11.5 | 796.2 | 542.4 | 0
Horizontaal Wand | Tempo Wand | Nee | RAL9010 | TEMW.09018010.101 | 90 | 180 | 10 | 12 | 2464 | 211.8659 | 0.30116 | [8 empty] | A02 | 403 | TEMW0.09018010 |  | 403 |  | 2464 | 2464 | 2464 | H | 1.348 | 1.348 | 1.348 |  | 0.0003969 | 1.7346 | 2 | 0.00036735 | [29 empty] | 403 |  | 0
Horizontaal Wand | Tempo Hybrid | Ja | RAL9010 | TEMW.09018010.101ACO | 90 | 180 | 10DBH | 12 | 3224.8254 | 277.2851 | 0.49938 |  | 30 | 457.3818 | 457.3818 | 196.6388 | 3.7782 |  | 46 | A02* | 945.4 | TEMW0.09018010 | DBHS0.18010/ACO/EU | 403 | 542.4 | 4113.18 | 3224.8254 | 2970.6878 | H+C-3sp | 1.08 | 1.08 | 1.08 |  | 0.0003969 | 1.7346 | 2 | 0.00036735 |  | 570.24 | 447.081 | 411.848 |  | 0.98 | 0.98 | 0.98 | 44: 0.0003969; 45: 1.7346; 47: 46; 48: 30; 49: 26; 51: 54; 52: 38; 53: 34; 61: 22; 62: 13.7; 63: 12.2 | 403 | 542.4 | 0
Horizontaal Wand | Tempo Wand | Nee | RAL9010 | TEMW.09018011.101 | 90 | 180 | 11 | 12 | 3164 | 272.055 | 0.84726 | [8 empty] | A02 | 559.2 | TEMW0.09018011 |  | 559.2 |  | 3164 | 3164 | 3164 | H | 1.434 | 1.434 | 1.434 |  | 0.0003969 | 1.7346 | 4 | 0.00057429 | [29 empty] | 559.2 |  | 0
Horizontaal Wand | Tempo Hybrid | Ja | RAL9010 | TEMW.09018011.101ACO | 90 | 180 | 11DBH | 12 | 4375.5508 | 376.2296 | 1.5524 |  | 30 | 603.8569 | 603.8569 | 259.6117 | 6.1174 |  | 46 | A02* | 1101.6 | TEMW0.09018011 | DBHS0.18010/ACO/EU | 559.2 | 542.4 | 5580.9 | 4375.5508 | 4030.7284 | H+C-3sp | 1.1 | 1.1 | 1.1 |  | 0.0003969 | 1.7346 | 4 | 0.00057429 |  | 747.792 | 586.2857 | 540.0825 |  | 0.95 | 0.95 | 0.95 | 44: 0.0003969; 45: 1.7346; 47: 46; 48: 30; 49: 26; 51: 54; 52: 38; 53: 34; 61: 22; 62: 13.7; 63: 12.2 | 559.2 | 542.4 | 0
Horizontaal Wand | Tempo Wand | Nee | RAL9010 | TEMW.09018015.101 | 90 | 180 | 15 | 17 | 3816 | 328.1169 | 0.63437 | [8 empty] | A02 | 520.1 | TEMW0.09018015 |  | 520.1 |  | 3816 | 3816 | 3816 | H | 1.326 | 1.326 | 1.326 |  | 0.0002083 | 1.724 | 2 | 0.00046183 | [29 empty] | 520.1 |  | 0
Horizontaal Wand | Tempo Hybrid | Ja | RAL9010 | TEMW.09018015.101ACO | 90 | 180 | 15DBH | 17 | 3452.1364 | 296.8303 | 0.52254 |  | 30 | 510.0726 | 510.0726 | 219.2917 | 2.2626 |  | 46.4 | A02* | 1062.5 | TEMW0.09018015 | DBHS0.18015/ACO/EU | 520.1 | 542.4 | 4920.86 | 3452.1364 | 3233.3461 | H+C-3sp | 1.08 | 1.08 | 1.08 |  | 0.0002083 | 1.724 | 2 | 0.00046183 |  | 640.24 | 449.1483 | 420.6821 |  | 1.01 | 1.01 | 1.01 | 44: 0.0002083; 45: 1.724; 47: 46.4; 48: 30; 49: 26; 51: 54.4; 52: 38; 53: 34; 61: 19.6; 62: 12.8; 63: 11.5 | 520.1 | 542.4 | 0
Horizontaal Wand | Tempo Wand | Nee | RAL9010 | TEMW.09018016.101 | 90 | 180 | 16 | 17 | 4673 | 401.8057 | 2.6209 | [8 empty] | A02 | 749.1 | TEMW0.09018016 |  | 749.1 |  | 4673 | 4673 | 4673 | H | 1.48 | 1.48 | 1.48 |  | 0.0002083 | 1.724 | 4 | 0.0013928 | [29 empty] | 749.1 |  | 0
Horizontaal Wand | Tempo Hybrid | Ja | RAL9010 | TEMW.09018016.101ACO | 90 | 180 | 16DBH | 17 | 5171.1964 | 444.6429 | 3.1954 |  | 30 | 674.7636 | 674.7636 | 290.0961 | 3.6653 |  | 46.4 | A02* | 1291.5 | TEMW0.09018016 | DBHS0.18015/ACO/EU | 749.1 | 542.4 | 7371.3 | 5171.1964 | 4843.455 | H+C-3sp | 1.1 | 1.1 | 1.1 |  | 0.0002083 | 1.724 | 4 | 0.0013928 |  | 835.6 | 586.1994 | 549.0471 |  | 0.95 | 0.95 | 0.95 | 44: 0.0002083; 45: 1.724; 47: 46.4; 48: 30; 49: 26; 51: 54.4; 52: 38; 53: 34; 61: 19.6; 62: 12.8; 63: 11.5 | 749.1 | 542.4 | 0
Horizontaal Wand | Tempo Wand | Nee | RAL9010 | TEMW.09018020.101 | 90 | 180 | 20 | 22 | 5323 | 457.6956 | 0.93108 | [8 empty] | A02 | 636.3 | TEMW0.09018020 |  | 636.3 |  | 5323 | 5323 | 5323 | H | 1.326 | 1.326 | 1.326 |  | 0.0001276 | 1.7219 | 2 | 0.00037661 | [29 empty] | 636.3 |  | 0
Horizontaal Wand | Tempo Hybrid | Ja | RAL9010 | TEMW.09018020.101ACO | 90 | 180 | 20DBH | 22 | 4882.6095 | 419.8288 | 0.78662 |  | 30 | 588.2298 | 588.2298 | 252.8933 | 1.7517 |  | 46.4 | A02* | 1178.7 | TEMW0.09018020 | DBHS0.18015/ACO/EU | 636.3 | 542.4 | 6227.64 | 4882.6095 | 4497.8275 | H+C-3sp | 1.08 | 1.08 | 1.08 |  | 0.0001276 | 1.7219 | 2 | 0.00037661 |  | 728.44 | 571.1133 | 526.1058 |  | 0.95 | 0.95 | 0.95 | 44: 0.0001276; 45: 1.7219; 47: 46.4; 48: 30; 49: 26; 51: 54.4; 52: 38; 53: 34; 61: 19.6; 62: 12.8; 63: 11.5 | 636.3 | 542.4 | 0
Horizontaal Wand | Tempo Wand | Nee | RAL9010 | TEMW.09018021.101 | 90 | 180 | 21 | 22 | 6786 | 583.491 | 2.1954 | [8 empty] | A02 | 871 | TEMW0.09018021 |  | 871 |  | 6786 | 6786 | 6786 | H | 1.518 | 1.518 | 1.518 |  | 0.0001276 | 1.7219 | 4 | 0.0005142 | [29 empty] | 871 |  | 0
Horizontaal Wand | Tempo Hybrid | Ja | RAL9010 | TEMW.09018021.101ACO | 90 | 180 | 21DBH | 22 | 6423.8924 | 552.3553 | 1.974 |  | 30 | 754.2896 | 754.2896 | 324.2861 | 2.6879 |  | 46.4 | A02* | 1413.4 | TEMW0.09018021 | DBHS0.18015/ACO/EU | 871 | 542.4 | 9156.96 | 6423.8924 | 6016.7573 | H+C-3sp | 1.05 | 1.05 | 1.05 |  | 0.0001276 | 1.7219 | 4 | 0.0005142 |  | 913.296 | 640.7056 | 600.0988 |  | 0.85 | 0.85 | 0.85 | 44: 0.0001276; 45: 1.7219; 47: 46.4; 48: 30; 49: 26; 51: 54.4; 52: 38; 53: 34; 61: 19.6; 62: 12.8; 63: 11.5 | 871 | 542.4 | 0
Horizontaal Wand | Tempo Wand | Nee | RAL9010 | TEMW.09020010.101 | 90 | 200 | 10 | 12 | 2738 | 235.4256 | 0.38735 | [8 empty] | A02 | 442.5 | TEMW0.09020010 |  | 442.5 |  | 2738 | 2738 | 2738 | H | 1.348 | 1.348 | 1.348 |  | 0.0003969 | 1.7346 | 2 | 0.00036735 | [29 empty] | 442.5 |  | 0
Horizontaal Wand | Tempo Hybrid | Ja | RAL9010 | TEMW.09020010.101ACO | 90 | 200 | 10DBH | 12 | 3552.8678 | 305.4916 | 0.63109 |  | 30 | 513.8487 | 513.8487 | 220.9152 | 4.6235 |  | 46.5 | A02* | 1000.5 | TEMW0.09020010 | DBHS0.20010/ACO/EU | 442.5 | 558 | 4620.98 | 3552.8678 | 3259.5786 | H+C-3sp | 1.08 | 1.08 | 1.08 |  | 0.0003969 | 1.7346 | 2 | 0.00036735 |  | 640.64 | 492.5599 | 451.899 |  | 0.98 | 0.98 | 0.98 | 44: 0.0003969; 45: 1.7346; 47: 46.5; 48: 30; 49: 26; 51: 54.5; 52: 38; 53: 34; 61: 24; 62: 14.8; 63: 13.4 | 442.5 | 558 | 0
Horizontaal Wand | Tempo Wand | Nee | RAL9010 | TEMW.09020011.101 | 90 | 200 | 11 | 12 | 3516 | 302.3216 | 1.094 | [8 empty] | A02 | 609.8 | TEMW0.09020011 |  | 609.8 |  | 3516 | 3516 | 3516 | H | 1.434 | 1.434 | 1.434 |  | 0.0003969 | 1.7346 | 4 | 0.00057429 | [29 empty] | 609.8 |  | 0
Horizontaal Wand | Tempo Hybrid | Ja | RAL9010 | TEMW.09020011.101ACO | 90 | 200 | 11DBH | 12 | 4820.6497 | 414.5013 | 1.969 |  | 30 | 678.4071 | 678.4071 | 291.6626 | 7.4862 |  | 46.5 | A02* | 1167.8 | TEMW0.09020011 | DBHS0.20010/ACO/EU | 609.8 | 558 | 6269.9 | 4820.6497 | 4422.7051 | H+C-3sp | 1.1 | 1.1 | 1.1 |  | 0.0003969 | 1.7346 | 4 | 0.00057429 |  | 840.112 | 645.9251 | 592.604 |  | 0.95 | 0.95 | 0.95 | 44: 0.0003969; 45: 1.7346; 47: 46.5; 48: 30; 49: 26; 51: 54.5; 52: 38; 53: 34; 61: 24; 62: 14.8; 63: 13.4 | 609.8 | 558 | 0
Horizontaal Wand | Tempo Wand | Nee | RAL9010 | TEMW.09020015.101 | 90 | 200 | 15 | 17 | 4240 | 364.5744 | 0.79928 | [8 empty] | A02 | 590.2 | TEMW0.09020015 |  | 590.2 |  | 4240 | 4240 | 4240 | H | 1.326 | 1.326 | 1.326 |  | 0.0002083 | 1.724 | 2 | 0.00046183 | [29 empty] | 590.2 |  | 0
Horizontaal Wand | Tempo Hybrid | Ja | RAL9010 | TEMW.09020015.101ACO | 90 | 200 | 15DBH | 17 | 4083.4736 | 351.1155 | 0.74327 |  | 30 | 640.8891 | 640.8891 | 275.5327 | 3.3539 |  | 47.1 | A02* | 1157.6 | TEMW0.09020015 | DBHS0.20015/ACO/EU | 590.2 | 567.4 | 5893.16 | 4083.4736 | 3875.4624 | H+C-3sp | 1.08 | 1.08 | 1.08 |  | 0.0002083 | 1.724 | 2 | 0.00046183 |  | 804.44 | 557.4105 | 529.0162 |  | 1.01 | 1.01 | 1.01 | 44: 0.0002083; 45: 1.724; 47: 47.1; 48: 30; 49: 26; 51: 55.1; 52: 38; 53: 34; 61: 23.5; 62: 14.7; 63: 13.2 | 590.2 | 567.4 | 0
Horizontaal Wand | Tempo Wand | Nee | RAL9010 | TEMW.09020016.101 | 90 | 200 | 16 | 17 | 5192 | 446.4316 | 3.281 | [8 empty] | A02 | 854.6 | TEMW0.09020016 |  | 854.6 |  | 5192 | 5192 | 5192 | H | 1.48 | 1.48 | 1.48 |  | 0.0002083 | 1.724 | 4 | 0.0013928 | [29 empty] | 854.6 |  | 0
Horizontaal Wand | Tempo Hybrid | Ja | RAL9010 | TEMW.09020016.101ACO | 90 | 200 | 16DBH | 17 | 5971.3549 | 513.4441 | 4.3119 |  | 30 | 852.418 | 852.418 | 366.4738 | 5.484 |  | 47.1 | A02* | 1422 | TEMW0.09020016 | DBHS0.20015/ACO/EU | 854.6 | 567.4 | 8617.7 | 5971.3549 | 5667.1756 | H+C-3sp | 1.1 | 1.1 | 1.1 |  | 0.0002083 | 1.724 | 4 | 0.0013928 |  | 1055.6 | 731.4437 | 694.1841 |  | 0.95 | 0.95 | 0.95 | 44: 0.0002083; 45: 1.724; 47: 47.1; 48: 30; 49: 26; 51: 55.1; 52: 38; 53: 34; 61: 23.5; 62: 14.7; 63: 13.2 | 854.6 | 567.4 | 0
Horizontaal Wand | Tempo Wand | Nee | RAL9010 | TEMW.09020020.101 | 90 | 200 | 20 | 22 | 5914 | 508.5125 | 1.1665 | [8 empty] | A02 | 693.6 | TEMW0.09020020 |  | 693.6 |  | 5914 | 5914 | 5914 | H | 1.326 | 1.326 | 1.326 |  | 0.0001276 | 1.7219 | 2 | 0.00037661 | [29 empty] | 693.6 |  | 0
Horizontaal Wand | Tempo Hybrid | Ja | RAL9010 | TEMW.09020020.101ACO | 90 | 200 | 20DBH | 22 | 5684.0287 | 488.7385 | 1.0798 |  | 30 | 737.7824 | 737.7824 | 317.1894 | 2.5874 |  | 47.1 | A02* | 1261 | TEMW0.09020020 | DBHS0.20015/ACO/EU | 693.6 | 567.4 | 7392.84 | 5684.0287 | 5214.8122 | H+C-3sp | 1.08 | 1.08 | 1.08 |  | 0.0001276 | 1.7219 | 2 | 0.00037661 |  | 913.64 | 702.4575 | 644.4696 |  | 0.95 | 0.95 | 0.95 | 44: 0.0001276; 45: 1.7219; 47: 47.1; 48: 30; 49: 26; 51: 55.1; 52: 38; 53: 34; 61: 23.5; 62: 14.7; 63: 13.2 | 693.6 | 567.4 | 0
Horizontaal Wand | Tempo Wand | Nee | RAL9010 | TEMW.09020021.101 | 90 | 200 | 21 | 22 | 7540 | 648.3233 | 2.7628 | [8 empty] | A02 | 945.9 | TEMW0.09020021 |  | 945.9 |  | 7540 | 7540 | 7540 | H | 1.518 | 1.518 | 1.518 |  | 0.0001276 | 1.7219 | 4 | 0.0005142 | [29 empty] | 945.9 |  | 0
Horizontaal Wand | Tempo Hybrid | Ja | RAL9010 | TEMW.09020021.101ACO | 90 | 200 | 21DBH | 22 | 7690.2476 | 661.2423 | 2.8703 |  | 30 | 951.1837 | 951.1837 | 408.9354 | 4.0074 |  | 47.1 | A02* | 1513.3 | TEMW0.09020021 | DBHS0.20015/ACO/EU | 945.9 | 567.4 | 11098.36 | 7690.2476 | 7298.5083 | H+C-3sp | 1.05 | 1.05 | 1.05 |  | 0.0001276 | 1.7219 | 4 | 0.0005142 |  | 1151.696 | 798.0303 | 757.3788 |  | 0.85 | 0.85 | 0.85 | 44: 0.0001276; 45: 1.7219; 47: 47.1; 48: 30; 49: 26; 51: 55.1; 52: 38; 53: 34; 61: 23.5; 62: 14.7; 63: 13.2 | 945.9 | 567.4 | 0
Horizontaal Wand | Tempo Wand | Nee | RAL9010 | TEMW.09022010.101 | 90 | 220 | 10 | 12 | 3012 | 258.9854 | 0.48695 | [8 empty] | A02 | 491.8 | TEMW0.09022010 |  | 491.8 |  | 3012 | 3012 | 3012 | H | 1.348 | 1.348 | 1.348 |  | 0.0003969 | 1.7346 | 2 | 0.00036735 | [29 empty] | 491.8 |  | 0
Horizontaal Wand | Tempo Hybrid | Ja | RAL9010 | TEMW.09022010.101ACO | 90 | 220 | 10DBH | 12 | 3890.5075 | 334.5234 | 0.78554 |  | 30 | 570.3156 | 570.3156 | 245.1916 | 5.5401 |  | 46.9 | A02* | 1119.8 | TEMW0.09022010 | DBHS0.22010/ACO/EU | 491.8 | 628 | 5128.78 | 3890.5075 | 3560.7045 | H+C-3sp | 1.08 | 1.08 | 1.08 |  | 0.0003969 | 1.7346 | 2 | 0.00036735 |  | 711.04 | 539.3693 | 493.6463 |  | 0.98 | 0.98 | 0.98 | 44: 0.0003969; 45: 1.7346; 47: 46.9; 48: 30; 49: 26; 51: 54.9; 52: 38; 53: 34; 61: 24; 62: 14.8; 63: 13.4 | 491.8 | 628 | 0
Horizontaal Wand | Tempo Wand | Nee | RAL9010 | TEMW.09022011.101 | 90 | 220 | 11 | 12 | 3868 | 332.5881 | 1.3802 | [8 empty] | A02 | 683.3 | TEMW0.09022011 |  | 683.3 |  | 3868 | 3868 | 3868 | H | 1.434 | 1.434 | 1.434 |  | 0.0003969 | 1.7346 | 4 | 0.00057429 | [29 empty] | 683.3 |  | 0
Horizontaal Wand | Tempo Hybrid | Ja | RAL9010 | TEMW.09022011.101ACO | 90 | 220 | 11DBH | 12 | 5278.7706 | 453.8926 | 2.4589 |  | 30 | 752.9573 | 752.9573 | 323.7134 | 8.9703 |  | 46.9 | A02* | 1311.3 | TEMW0.09022011 | DBHS0.22010/ACO/EU | 683.3 | 628 | 6958.9 | 5278.7706 | 4831.2828 | H+C-3sp | 1.1 | 1.1 | 1.1 |  | 0.0003969 | 1.7346 | 4 | 0.00057429 |  | 932.432 | 707.3093 | 647.3498 |  | 0.95 | 0.95 | 0.95 | 44: 0.0003969; 45: 1.7346; 47: 46.9; 48: 30; 49: 26; 51: 54.9; 52: 38; 53: 34; 61: 24; 62: 14.8; 63: 13.4 | 683.3 | 628 | 0
Horizontaal Wand | Tempo Wand | Nee | RAL9010 | TEMW.09022015.101 | 90 | 220 | 15 | 17 | 4664 | 401.0318 | 0.98602 | [8 empty] | A02 | 662.3 | TEMW0.09022015 |  | 662.3 |  | 4664 | 4664 | 4664 | H | 1.326 | 1.326 | 1.326 |  | 0.0002083 | 1.724 | 2 | 0.00046183 | [29 empty] | 662.3 |  | 0
Horizontaal Wand | Tempo Hybrid | Ja | RAL9010 | TEMW.09022015.101ACO | 90 | 220 | 15DBH | 17 | 4481.7989 | 385.3653 | 0.91313 |  | 30 | 711.3164 | 711.3164 | 305.811 | 4.0143 |  | 47.8 | A02* | 1300.8 | TEMW0.09022015 | DBHS0.22015/ACO/EU | 662.3 | 638.5 | 6540.76 | 4481.7989 | 4302.5567 | H+C-3sp | 1.08 | 1.08 | 1.08 |  | 0.0002083 | 1.724 | 2 | 0.00046183 |  | 892.84 | 611.7835 | 587.3163 |  | 1.01 | 1.01 | 1.01 | 44: 0.0002083; 45: 1.724; 47: 47.8; 48: 30; 49: 26; 51: 55.8; 52: 38; 53: 34; 61: 27.5; 62: 16.8; 63: 15.5 | 662.3 | 638.5 | 0
Horizontaal Wand | Tempo Wand | Nee | RAL9010 | TEMW.09022016.101 | 90 | 220 | 16 | 17 | 5711 | 491.0576 | 4.0234 | [8 empty] | A02 | 966.7 | TEMW0.09022016 |  | 966.7 |  | 5711 | 5711 | 5711 | H | 1.48 | 1.48 | 1.48 |  | 0.0002083 | 1.724 | 4 | 0.0013928 | [29 empty] | 966.7 |  | 0
Horizontaal Wand | Tempo Hybrid | Ja | RAL9010 | TEMW.09022016.101ACO | 90 | 220 | 16DBH | 17 | 6553.835 | 563.5284 | 5.2626 |  | 30 | 946.0903 | 946.0903 | 406.7456 | 6.5639 |  | 47.8 | A02* | 1605.2 | TEMW0.09022016 | DBHS0.22015/ACO/EU | 966.7 | 638.5 | 9564.7 | 6553.835 | 6291.7252 | H+C-3sp | 1.1 | 1.1 | 1.1 |  | 0.0002083 | 1.724 | 4 | 0.0013928 |  | 1171.6 | 802.7929 | 770.6865 |  | 0.95 | 0.95 | 0.95 | 44: 0.0002083; 45: 1.724; 47: 47.8; 48: 30; 49: 26; 51: 55.8; 52: 38; 53: 34; 61: 27.5; 62: 16.8; 63: 15.5 | 966.7 | 638.5 | 0
Horizontaal Wand | Tempo Wand | Nee | RAL9010 | TEMW.09022020.101 | 90 | 220 | 20 | 22 | 6505 | 559.3293 | 1.4316 | [8 empty] | A02 | 783.2 | TEMW0.09022020 |  | 783.2 |  | 6505 | 6505 | 6505 | H | 1.326 | 1.326 | 1.326 |  | 0.0001276 | 1.7219 | 2 | 0.00037661 | [29 empty] | 783.2 |  | 0
Horizontaal Wand | Tempo Hybrid | Ja | RAL9010 | TEMW.09022020.101ACO | 90 | 220 | 20DBH | 22 | 6224.1991 | 535.1848 | 1.3138 |  | 30 | 818.8574 | 818.8574 | 352.0453 | 3.0963 |  | 47.8 | A02* | 1421.7 | TEMW0.09022020 | DBHS0.22015/ACO/EU | 783.2 | 638.5 | 8205.24 | 6224.1991 | 5696.5662 | H+C-3sp | 1.08 | 1.08 | 1.08 |  | 0.0001276 | 1.7219 | 2 | 0.00037661 |  | 1014.04 | 769.2142 | 704.007 |  | 0.95 | 0.95 | 0.95 | 44: 0.0001276; 45: 1.7219; 47: 47.8; 48: 30; 49: 26; 51: 55.8; 52: 38; 53: 34; 61: 27.5; 62: 16.8; 63: 15.5 | 783.2 | 638.5 | 0
Horizontaal Wand | Tempo Wand | Nee | RAL9010 | TEMW.09022021.101 | 90 | 220 | 21 | 22 | 8294 | 713.1556 | 3.4044 | [8 empty] | A02 | 1075.2 | TEMW0.09022021 |  | 1075.2 |  | 8294 | 8294 | 8294 | H | 1.518 | 1.518 | 1.518 |  | 0.0001276 | 1.7219 | 4 | 0.0005142 | [29 empty] | 1075.2 |  | 0
Horizontaal Wand | Tempo Hybrid | Ja | RAL9010 | TEMW.09022021.101ACO | 90 | 220 | 21DBH | 22 | 8440.3982 | 725.7436 | 3.5214 |  | 30 | 1055.7094 | 1055.7094 | 453.8733 | 4.7954 |  | 47.8 | A02* | 1713.7 | TEMW0.09022021 | DBHS0.22015/ACO/EU | 1075.2 | 638.5 | 12317.96 | 8440.3982 | 8102.8385 | H+C-3sp | 1.05 | 1.05 | 1.05 |  | 0.0001276 | 1.7219 | 4 | 0.0005142 |  | 1278.256 | 875.8747 | 840.8456 |  | 0.85 | 0.85 | 0.85 | 44: 0.0001276; 45: 1.7219; 47: 47.8; 48: 30; 49: 26; 51: 55.8; 52: 38; 53: 34; 61: 27.5; 62: 16.8; 63: 15.5 | 1075.2 | 638.5 | 0
Horizontaal Wand | Tempo Wand | Nee | RAL9010 | TEMW.09024010.101 | 90 | 240 | 10 | 12 | 3286 | 282.5451 | 0.60067 | [8 empty] | A02 | 527.1 | TEMW0.09024010 |  | 527.1 |  | 3286 | 3286 | 3286 | H | 1.348 | 1.348 | 1.348 |  | 0.0003969 | 1.7346 | 2 | 0.00036735 | [29 empty] | 527.1 |  | 0
Horizontaal Wand | Tempo Hybrid | Ja | RAL9010 | TEMW.09024010.101ACO | 90 | 240 | 10DBH | 12 | 4228.9856 | 363.6273 | 0.96129 |  | 30 | 626.7825 | 626.7825 | 269.468 | 6.5259 |  | 47.2 | A02* | 1208.4 | TEMW0.09024010 | DBHS0.24010/ACO/EU | 527.1 | 681.3 | 5636.58 | 4228.9856 | 3860.4189 | H+C-3sp | 1.08 | 1.08 | 1.08 |  | 0.0003969 | 1.7346 | 2 | 0.00036735 |  | 781.44 | 586.295 | 535.1979 |  | 0.98 | 0.98 | 0.98 | 44: 0.0003969; 45: 1.7346; 47: 47.2; 48: 30; 49: 26; 51: 55.2; 52: 38; 53: 34; 61: 28; 62: 16.6; 63: 14.8 | 527.1 | 681.3 | 0
Horizontaal Wand | Tempo Wand | Nee | RAL9010 | TEMW.09024011.101 | 90 | 240 | 11 | 12 | 4219 | 362.7687 | 1.7072 | [8 empty] | A02 | 731.9 | TEMW0.09024011 |  | 731.9 |  | 4219 | 4219 | 4219 | H | 1.434 | 1.434 | 1.434 |  | 0.0003969 | 1.7346 | 4 | 0.00057429 | [29 empty] | 731.9 |  | 0
Horizontaal Wand | Tempo Hybrid | Ja | RAL9010 | TEMW.09024011.101ACO | 90 | 240 | 11DBH | 12 | 5738.0289 | 493.3817 | 3.0178 |  | 30 | 827.5076 | 827.5076 | 355.7642 | 10.5664 |  | 47.2 | A02* | 1413.2 | TEMW0.09024011 | DBHS0.24010/ACO/EU | 731.9 | 681.3 | 7647.9 | 5738.0289 | 5237.9453 | H+C-3sp | 1.1 | 1.1 | 1.1 |  | 0.0003969 | 1.7346 | 4 | 0.00057429 |  | 1024.752 | 768.8459 | 701.8391 |  | 0.95 | 0.95 | 0.95 | 44: 0.0003969; 45: 1.7346; 47: 47.2; 48: 30; 49: 26; 51: 55.2; 52: 38; 53: 34; 61: 28; 62: 16.6; 63: 14.8 | 731.9 | 681.3 | 0
Horizontaal Wand | Tempo Wand | Nee | RAL9010 | TEMW.09024015.101 | 90 | 240 | 15 | 17 | 5088 | 437.4893 | 1.1953 | [8 empty] | A02 | 712.5 | TEMW0.09024015 |  | 712.5 |  | 5088 | 5088 | 5088 | H | 1.326 | 1.326 | 1.326 |  | 0.0002083 | 1.724 | 2 | 0.00046183 | [29 empty] | 712.5 |  | 0
Horizontaal Wand | Tempo Hybrid | Ja | RAL9010 | TEMW.09024015.101ACO | 90 | 240 | 15DBH | 17 | 4901.7743 | 421.4767 | 1.1126 |  | 30 | 781.7438 | 781.7438 | 336.0893 | 4.7239 |  | 48.1 | A02* | 1441.9 | TEMW0.09024015 | DBHS0.24015/ACO/EU | 712.5 | 729.4 | 7188.36 | 4901.7743 | 4729.7153 | H+C-3sp | 1.08 | 1.08 | 1.08 |  | 0.0002083 | 1.724 | 2 | 0.00046183 |  | 981.24 | 669.1119 | 645.6251 |  | 1.01 | 1.01 | 1.01 | 44: 0.0002083; 45: 1.724; 47: 48.1; 48: 30; 49: 26; 51: 56.1; 52: 38; 53: 34; 61: 29.7; 62: 17.7; 63: 16.4 | 712.5 | 729.4 | 0
Horizontaal Wand | Tempo Wand | Nee | RAL9010 | TEMW.09024016.101 | 90 | 240 | 16 | 17 | 6230 | 535.6836 | 4.8499 | [8 empty] | A02 | 1038.4 | TEMW0.09024016 |  | 1038.4 |  | 6230 | 6230 | 6230 | H | 1.48 | 1.48 | 1.48 |  | 0.0002083 | 1.724 | 4 | 0.0013928 | [29 empty] | 1038.4 |  | 0
Horizontaal Wand | Tempo Hybrid | Ja | RAL9010 | TEMW.09024016.101ACO | 90 | 240 | 16DBH | 17 | 7167.9745 | 616.3349 | 6.3734 |  | 30 | 1039.7626 | 1039.7626 | 447.0174 | 7.7241 |  | 48.1 | A02* | 1767.8 | TEMW0.09024016 | DBHS0.24015/ACO/EU | 1038.4 | 729.4 | 10511.7 | 7167.9745 | 6916.3687 | H+C-3sp | 1.1 | 1.1 | 1.1 |  | 0.0002083 | 1.724 | 4 | 0.0013928 |  | 1287.6 | 878.0201 | 847.2004 |  | 0.95 | 0.95 | 0.95 | 44: 0.0002083; 45: 1.724; 47: 48.1; 48: 30; 49: 26; 51: 56.1; 52: 38; 53: 34; 61: 29.7; 62: 17.7; 63: 16.4 | 1038.4 | 729.4 | 0
Horizontaal Wand | Tempo Wand | Nee | RAL9010 | TEMW.09024020.101 | 90 | 240 | 20 | 22 | 7097 | 610.2322 | 1.7274 | [8 empty] | A02 | 844 | TEMW0.09024020 |  | 844 |  | 7097 | 7097 | 7097 | H | 1.326 | 1.326 | 1.326 |  | 0.0001276 | 1.7219 | 2 | 0.00037661 | [29 empty] | 844 |  | 0
Horizontaal Wand | Tempo Hybrid | Ja | RAL9010 | TEMW.09024020.101ACO | 90 | 240 | 20DBH | 22 | 6765.7107 | 581.7464 | 1.5742 |  | 30 | 899.9324 | 899.9324 | 386.9013 | 3.6428 |  | 48.1 | A02* | 1573.4 | TEMW0.09024020 | DBHS0.24015/ACO/EU | 844 | 729.4 | 9017.64 | 6765.7107 | 6176.062 | H+C-3sp | 1.08 | 1.08 | 1.08 |  | 0.0001276 | 1.7219 | 2 | 0.00037661 |  | 1114.44 | 836.1366 | 763.2652 |  | 0.95 | 0.95 | 0.95 | 44: 0.0001276; 45: 1.7219; 47: 48.1; 48: 30; 49: 26; 51: 56.1; 52: 38; 53: 34; 61: 29.7; 62: 17.7; 63: 16.4 | 844 | 729.4 | 0
Horizontaal Wand | Tempo Wand | Nee | RAL9010 | TEMW.09024021.101 | 90 | 240 | 21 | 22 | 9048 | 777.988 | 4.1226 | [8 empty] | A02 | 1157.4 | TEMW0.09024021 |  | 1157.4 |  | 9048 | 9048 | 9048 | H | 1.518 | 1.518 | 1.518 |  | 0.0001276 | 1.7219 | 4 | 0.0005142 | [29 empty] | 1157.4 |  | 0
Horizontaal Wand | Tempo Hybrid | Ja | RAL9010 | TEMW.09024021.101ACO | 90 | 240 | 21DBH | 22 | 9231.3218 | 793.7508 | 4.2852 |  | 30 | 1160.2351 | 1160.2351 | 498.8113 | 5.6419 |  | 48.1 | A02* | 1886.8 | TEMW0.09024021 | DBHS0.24015/ACO/EU | 1157.4 | 729.4 | 13537.56 | 9231.3218 | 8907.2896 | H+C-3sp | 1.05 | 1.05 | 1.05 |  | 0.0001276 | 1.7219 | 4 | 0.0005142 |  | 1404.816 | 957.9502 | 924.3248 |  | 0.85 | 0.85 | 0.85 | 44: 0.0001276; 45: 1.7219; 47: 48.1; 48: 30; 49: 26; 51: 56.1; 52: 38; 53: 34; 61: 29.7; 62: 17.7; 63: 16.4 | 1157.4 | 729.4 | 0
Horizontaal Wand | Tempo Wand | Nee | RAL9010 | TEMW.09026010.101 | 90 | 260 | 10 | 12 | 3559 | 306.0189 | 0.72882 | [8 empty] | A02 | 561.7 | TEMW0.09026010 |  | 561.7 |  | 3559 | 3559 | 3559 | H | 1.348 | 1.348 | 1.348 |  | 0.0003969 | 1.7346 | 2 | 0.00036735 | [29 empty] | 561.7 |  | 0
Horizontaal Wand | Tempo Hybrid | Ja | RAL9010 | TEMW.09026010.101ACO | 90 | 260 | 10DBH | 12 | 4608.285 | 396.2412 | 1.1784 |  | 30 | 683.2494 | 683.2494 | 293.7443 | 7.5792 |  | 47.8 | A02* | 1308.9 | TEMW0.09026010 | DBHS0.26010/ACO/EU | 561.7 | 747.2 | 6144.38 | 4608.285 | 4178.1784 | H+C-3sp | 1.08 | 1.08 | 1.08 |  | 0.0003969 | 1.7346 | 2 | 0.00036735 |  | 851.84 | 638.88 | 579.2512 |  | 0.98 | 0.98 | 0.98 | 44: 0.0003969; 45: 1.7346; 47: 47.8; 48: 30; 49: 26; 51: 55.8; 52: 38; 53: 34; 61: 31.4; 62: 18.6; 63: 16.2 | 561.7 | 747.2 | 0
Horizontaal Wand | Tempo Wand | Nee | RAL9010 | TEMW.09026011.101 | 90 | 260 | 11 | 12 | 4571 | 393.0353 | 2.0786 | [8 empty] | A02 | 779 | TEMW0.09026011 |  | 779 |  | 4571 | 4571 | 4571 | H | 1.434 | 1.434 | 1.434 |  | 0.0003969 | 1.7346 | 4 | 0.00057429 | [29 empty] | 779 |  | 0
Horizontaal Wand | Tempo Hybrid | Ja | RAL9010 | TEMW.09026011.101ACO | 90 | 260 | 11DBH | 12 | 6252.675 | 537.6333 | 3.7089 |  | 30 | 902.0578 | 902.0578 | 387.8151 | 12.2718 |  | 47.8 | A02* | 1526.2 | TEMW0.09026011 | DBHS0.26010/ACO/EU | 779 | 747.2 | 8336.9 | 6252.675 | 5669.092 | H+C-3sp | 1.1 | 1.1 | 1.1 |  | 0.0003969 | 1.7346 | 4 | 0.00057429 |  | 1117.072 | 837.804 | 759.609 |  | 0.95 | 0.95 | 0.95 | 44: 0.0003969; 45: 1.7346; 47: 47.8; 48: 30; 49: 26; 51: 55.8; 52: 38; 53: 34; 61: 31.4; 62: 18.6; 63: 16.2 | 779 | 747.2 | 0
Horizontaal Wand | Tempo Wand | Nee | RAL9010 | TEMW.09026015.101 | 90 | 260 | 15 | 17 | 5512 | 473.9467 | 1.4279 | [8 empty] | A02 | 756.6 | TEMW0.09026015 |  | 756.6 |  | 5512 | 5512 | 5512 | H | 1.326 | 1.326 | 1.326 |  | 0.0002083 | 1.724 | 2 | 0.00046183 | [29 empty] | 756.6 |  | 0
Horizontaal Wand | Tempo Hybrid | Ja | RAL9010 | TEMW.09026015.101ACO | 90 | 260 | 15DBH | 17 | 5121.9619 | 440.4095 | 1.2402 |  | 30 | 791.7821 | 791.7821 | 340.405 | 4.8289 |  | 48.1 | A02* | 1486 | TEMW0.09026015 | DBHS0.26015/ACO/EU | 756.6 | 729.4 | 7511.26 | 5121.9619 | 4942.1733 | H+C-3sp | 1.08 | 1.08 | 1.08 |  | 0.0002083 | 1.724 | 2 | 0.00046183 |  | 993.84 | 677.704 | 653.9155 |  | 1.01 | 1.01 | 1.01 | 44: 0.0002083; 45: 1.724; 47: 48.1; 48: 30; 49: 26; 51: 56.1; 52: 38; 53: 34; 61: 29.7; 62: 17.7; 63: 16.4 | 756.6 | 729.4 | 0
Horizontaal Wand | Tempo Wand | Nee | RAL9010 | TEMW.09026016.101 | 90 | 260 | 16 | 17 | 6750 | 580.3955 | 5.7644 | [8 empty] | A02 | 1102.3 | TEMW0.09026016 |  | 1102.3 |  | 6750 | 6750 | 6750 | H | 1.48 | 1.48 | 1.48 |  | 0.0002083 | 1.724 | 4 | 0.0013928 | [29 empty] | 1102.3 |  | 0
Horizontaal Wand | Tempo Hybrid | Ja | RAL9010 | TEMW.09026016.101ACO | 90 | 260 | 16DBH | 17 | 7609.5768 | 654.3058 | 7.2777 |  | 30 | 1049.4528 | 1049.4528 | 451.1835 | 7.8486 |  | 48.1 | A02* | 1831.7 | TEMW0.09026016 | DBHS0.26015/ACO/EU | 1102.3 | 729.4 | 11159.3 | 7609.5768 | 7342.4692 | H+C-3sp | 1.1 | 1.1 | 1.1 |  | 0.0002083 | 1.724 | 4 | 0.0013928 |  | 1299.6 | 886.2031 | 855.096 |  | 0.95 | 0.95 | 0.95 | 44: 0.0002083; 45: 1.724; 47: 48.1; 48: 30; 49: 26; 51: 56.1; 52: 38; 53: 34; 61: 29.7; 62: 17.7; 63: 16.4 | 1102.3 | 729.4 | 0
Horizontaal Wand | Tempo Wand | Nee | RAL9010 | TEMW.09026020.101 | 90 | 260 | 20 | 22 | 7688 | 661.049 | 2.0539 | [8 empty] | A02 | 897.7 | TEMW0.09026020 |  | 897.7 |  | 7688 | 7688 | 7688 | H | 1.326 | 1.326 | 1.326 |  | 0.0001276 | 1.7219 | 2 | 0.00037661 | [29 empty] | 897.7 |  | 0
Horizontaal Wand | Tempo Hybrid | Ja | RAL9010 | TEMW.09026020.101ACO | 90 | 260 | 20DBH | 22 | 7107.93 | 611.172 | 1.764 |  | 30 | 912.5297 | 912.5297 | 392.3172 | 3.7311 |  | 48.1 | A02* | 1627.1 | TEMW0.09026020 | DBHS0.26015/ACO/EU | 897.7 | 729.4 | 9477.24 | 7107.93 | 6444.5232 | H+C-3sp | 1.08 | 1.08 | 1.08 |  | 0.0001276 | 1.7219 | 2 | 0.00037661 |  | 1130.04 | 847.53 | 768.4272 |  | 0.95 | 0.95 | 0.95 | 44: 0.0001276; 45: 1.7219; 47: 48.1; 48: 30; 49: 26; 51: 56.1; 52: 38; 53: 34; 61: 29.7; 62: 17.7; 63: 16.4 | 897.7 | 729.4 | 0
Horizontaal Wand | Tempo Wand | Nee | RAL9010 | TEMW.09026021.101 | 90 | 260 | 21 | 22 | 9802 | 842.8203 | 4.9198 | [8 empty] | A02 | 1231.1 | TEMW0.09026021 |  | 1231.1 |  | 9802 | 9802 | 9802 | H | 1.518 | 1.518 | 1.518 |  | 0.0001276 | 1.7219 | 4 | 0.0005142 | [29 empty] | 1231.1 |  | 0
Horizontaal Wand | Tempo Hybrid | Ja | RAL9010 | TEMW.09026021.101ACO | 90 | 260 | 21DBH | 22 | 9570.7751 | 822.9385 | 4.6989 |  | 30 | 1172.3923 | 1172.3923 | 504.038 | 5.7441 |  | 48.1 | A02* | 1960.5 | TEMW0.09026021 | DBHS0.26015/ACO/EU | 1231.1 | 729.4 | 14035.36 | 9570.7751 | 9234.8264 | H+C-3sp | 1.05 | 1.05 | 1.05 |  | 0.0001276 | 1.7219 | 4 | 0.0005142 |  | 1419.536 | 967.988 | 934.0101 |  | 0.85 | 0.85 | 0.85 | 44: 0.0001276; 45: 1.7219; 47: 48.1; 48: 30; 49: 26; 51: 56.1; 52: 38; 53: 34; 61: 29.7; 62: 17.7; 63: 16.4 | 1231.1 | 729.4 | 0
Horizontaal Wand | Tempo Wand | Nee | RAL9010 | TEMW.09028010.101 | 90 | 280 | 10 | 12 | 3833 | 329.5787 | 0.87278 | [8 empty] | A02 | 605.2 | TEMW0.09028010 |  | 605.2 |  | 3833 | 3833 | 3833 | H | 1.348 | 1.348 | 1.348 |  | 0.0003969 | 1.7346 | 2 | 0.00036735 | [29 empty] | 605.2 |  | 0
Horizontaal Wand | Tempo Hybrid | Ja | RAL9010 | TEMW.09028010.101ACO | 90 | 280 | 10DBH | 12 | 4782.2249 | 411.1973 | 1.3158 |  | 30 | 693.1952 | 693.1952 | 298.0203 | 7.7716 |  | 47.8 | A02* | 1352.4 | TEMW0.09028010 | DBHS0.28010/ACO/EU | 605.2 | 747.2 | 6369.68 | 4782.2249 | 4331.3824 | H+C-3sp | 1.08 | 1.08 | 1.08 |  | 0.0003969 | 1.7346 | 2 | 0.00036735 |  | 864.24 | 648.8536 | 587.6832 |  | 0.98 | 0.98 | 0.98 | 44: 0.0003969; 45: 1.7346; 47: 47.8; 48: 30; 49: 26; 51: 55.8; 52: 38; 53: 34; 61: 31.4; 62: 18.6; 63: 16.2 | 605.2 | 747.2 | 0
Horizontaal Wand | Tempo Wand | Nee | RAL9010 | TEMW.09028011.101 | 90 | 280 | 11 | 12 | 4922 | 423.2158 | 2.4948 | [8 empty] | A02 | 834.4 | TEMW0.09028011 |  | 834.4 |  | 4922 | 4922 | 4922 | H | 1.434 | 1.434 | 1.434 |  | 0.0003969 | 1.7346 | 4 | 0.00057429 | [29 empty] | 834.4 |  | 0
Horizontaal Wand | Tempo Hybrid | Ja | RAL9010 | TEMW.09028011.101ACO | 90 | 280 | 11DBH | 12 | 6598.9761 | 567.4098 | 4.2843 |  | 30 | 908.518 | 908.518 | 390.5924 | 12.4247 |  | 47.8 | A02* | 1581.6 | TEMW0.09028011 | DBHS0.28010/ACO/EU | 834.4 | 747.2 | 8789.5 | 6598.9761 | 5976.86 | H+C-3sp | 1.1 | 1.1 | 1.1 |  | 0.0003969 | 1.7346 | 4 | 0.00057429 |  | 1125.072 | 844.6809 | 765.049 |  | 0.95 | 0.95 | 0.95 | 44: 0.0003969; 45: 1.7346; 47: 47.8; 48: 30; 49: 26; 51: 55.8; 52: 38; 53: 34; 61: 31.4; 62: 18.6; 63: 16.2 | 834.4 | 747.2 | 0
Horizontaal Wand | Tempo Wand | Nee | RAL9010 | TEMW.09028015.101 | 90 | 280 | 15 | 17 | 5936 | 510.4041 | 1.6844 | [8 empty] | A02 | 810.3 | TEMW0.09028015 |  | 810.3 |  | 5936 | 5936 | 5936 | H | 1.326 | 1.326 | 1.326 |  | 0.0002083 | 1.724 | 2 | 0.00046183 | [29 empty] | 810.3 |  | 0
Horizontaal Wand | Tempo Hybrid | Ja | RAL9010 | TEMW.09028015.101ACO | 90 | 280 | 15DBH | 17 | 5708.9475 | 490.8811 | 1.5631 |  | 30 | 922.5985 | 922.5985 | 396.646 | 6.2854 |  | 48.9 | A02* | 1593 | TEMW0.09028015 | DBHS0.28015/ACO/EU | 810.3 | 782.7 | 8483.56 | 5708.9475 | 5583.9636 | H+C-3sp | 1.08 | 1.08 | 1.08 |  | 0.0002083 | 1.724 | 2 | 0.00046183 |  | 1158.04 | 779.2943 | 762.2334 |  | 1.01 | 1.01 | 1.01 | 44: 0.0002083; 45: 1.724; 47: 48.9; 48: 30; 49: 26; 51: 56.9; 52: 38; 53: 34; 61: 34.5; 62: 20.4; 63: 19.3 | 810.3 | 782.7 | 0
Horizontaal Wand | Tempo Wand | Nee | RAL9010 | TEMW.09028016.101 | 90 | 280 | 16 | 17 | 7269 | 625.0215 | 6.7654 | [8 empty] | A02 | 1175.7 | TEMW0.09028016 |  | 1175.7 |  | 7269 | 7269 | 7269 | H | 1.48 | 1.48 | 1.48 |  | 0.0002083 | 1.724 | 4 | 0.0013928 | [29 empty] | 1175.7 |  | 0
Horizontaal Wand | Tempo Hybrid | Ja | RAL9010 | TEMW.09028016.101ACO | 90 | 280 | 16DBH | 17 | 8348.322 | 717.8265 | 8.8528 |  | 30 | 1227.1072 | 1227.1072 | 527.5611 | 10.2775 |  | 48.9 | A02* | 1958.4 | TEMW0.09028016 | DBHS0.28015/ACO/EU | 1175.7 | 782.7 | 12405.7 | 8348.322 | 8165.5551 | H+C-3sp | 1.1 | 1.1 | 1.1 |  | 0.0002083 | 1.724 | 4 | 0.0013928 |  | 1519.6 | 1022.6033 | 1000.2158 |  | 0.95 | 0.95 | 0.95 | 44: 0.0002083; 45: 1.724; 47: 48.9; 48: 30; 49: 26; 51: 56.9; 52: 38; 53: 34; 61: 34.5; 62: 20.4; 63: 19.3 | 1175.7 | 782.7 | 0
Horizontaal Wand | Tempo Wand | Nee | RAL9010 | TEMW.09028020.101 | 90 | 280 | 20 | 22 | 8280 | 711.9518 | 2.4127 | [8 empty] | A02 | 961.1 | TEMW0.09028020 |  | 961.1 |  | 8280 | 8280 | 8280 | H | 1.326 | 1.326 | 1.326 |  | 0.0001276 | 1.7219 | 2 | 0.00037661 | [29 empty] | 961.1 |  | 0
Horizontaal Wand | Tempo Hybrid | Ja | RAL9010 | TEMW.09028020.101ACO | 90 | 280 | 20DBH | 22 | 7990.1254 | 687.0271 | 2.2518 |  | 30 | 1062.0824 | 1062.0824 | 456.6132 | 4.8454 |  | 48.9 | A02* | 1743.8 | TEMW0.09028020 | DBHS0.28015/ACO/EU | 961.1 | 782.7 | 10642.44 | 7990.1254 | 7236.8592 | H+C-3sp | 1.08 | 1.08 | 1.08 |  | 0.0001276 | 1.7219 | 2 | 0.00037661 |  | 1315.24 | 987.4552 | 894.3632 |  | 0.95 | 0.95 | 0.95 | 44: 0.0001276; 45: 1.7219; 47: 48.9; 48: 30; 49: 26; 51: 56.9; 52: 38; 53: 34; 61: 34.5; 62: 20.4; 63: 19.3 | 961.1 | 782.7 | 0
Horizontaal Wand | Tempo Wand | Nee | RAL9010 | TEMW.09028021.101 | 90 | 280 | 21 | 22 | 10556 | 907.6526 | 5.7981 | [8 empty] | A02 | 1313.8 | TEMW0.09028021 |  | 1313.8 |  | 10556 | 10556 | 10556 | H | 1.518 | 1.518 | 1.518 |  | 0.0001276 | 1.7219 | 4 | 0.0005142 | [29 empty] | 1313.8 |  | 0
Horizontaal Wand | Tempo Hybrid | Ja | RAL9010 | TEMW.09028021.101ACO | 90 | 280 | 21DBH | 22 | 10751.4398 | 924.4574 | 6.0061 |  | 30 | 1369.2865 | 1369.2865 | 588.6872 | 7.5044 |  | 48.9 | A02* | 2096.5 | TEMW0.09028021 | DBHS0.28015/ACO/EU | 1313.8 | 782.7 | 15976.76 | 10751.4398 | 10516.0623 | H+C-3sp | 1.05 | 1.05 | 1.05 |  | 0.0001276 | 1.7219 | 4 | 0.0005142 |  | 1657.936 | 1115.6955 | 1091.27 |  | 0.85 | 0.85 | 0.85 | 44: 0.0001276; 45: 1.7219; 47: 48.9; 48: 30; 49: 26; 51: 56.9; 52: 38; 53: 34; 61: 34.5; 62: 20.4; 63: 19.3 | 1313.8 | 782.7 | 0
Horizontaal Wand | Tempo Wand | Nee | RAL9010 | TEMW.09030010.101 | 90 | 300 | 10 | 12 | 4107 | 353.1384 | 1.0329 | [8 empty] | A02 | 640.6 | TEMW0.09030010 |  | 640.6 |  | 4107 | 4107 | 4107 | H | 1.348 | 1.348 | 1.348 |  | 0.0003969 | 1.7346 | 2 | 0.00036735 | [29 empty] | 640.6 |  | 0
Horizontaal Wand | Tempo Hybrid | Ja | RAL9010 | TEMW.09030010.101ACO | 90 | 300 | 10DBH | 12 | 4951.3755 | 425.7417 | 1.4602 |  | 30 | 703.1411 | 703.1411 | 302.2963 | 7.966 |  | 47.8 | A02* | 1387.8 | TEMW0.09030010 | DBHS0.28010/ACO/EU | 640.6 | 747.2 | 6594.98 | 4951.3755 | 4484.5864 | H+C-3sp | 1.08 | 1.08 | 1.08 |  | 0.0003969 | 1.7346 | 2 | 0.00036735 |  | 876.64 | 658.1633 | 596.1152 |  | 0.98 | 0.98 | 0.98 | 44: 0.0003969; 45: 1.7346; 47: 47.8; 48: 30; 49: 26; 51: 55.8; 52: 38; 53: 34; 61: 31.4; 62: 18.6; 63: 16.2 | 640.6 | 747.2 | 0
Horizontaal Wand | Tempo Wand | Nee | RAL9010 | TEMW.09030011.101 | 90 | 300 | 11 | 12 | 5274 | 453.4824 | 2.9595 | [8 empty] | A02 | 881.5 | TEMW0.09030011 |  | 881.5 |  | 5274 | 5274 | 5274 | H | 1.434 | 1.434 | 1.434 |  | 0.0003969 | 1.7346 | 4 | 0.00057429 | [29 empty] | 881.5 |  | 0
Horizontaal Wand | Tempo Hybrid | Ja | RAL9010 | TEMW.09030011.101ACO | 90 | 300 | 11DBH | 12 | 6938.7789 | 596.6276 | 4.9038 |  | 30 | 914.9781 | 914.9781 | 393.3698 | 12.5783 |  | 47.8 | A02* | 1628.7 | TEMW0.09030011 | DBHS0.28010/ACO/EU | 881.5 | 747.2 | 9242.1 | 6938.7789 | 6284.628 | H+C-3sp | 1.1 | 1.1 | 1.1 |  | 0.0003969 | 1.7346 | 4 | 0.00057429 |  | 1133.072 | 850.6872 | 770.489 |  | 0.95 | 0.95 | 0.95 | 44: 0.0003969; 45: 1.7346; 47: 47.8; 48: 30; 49: 26; 51: 55.8; 52: 38; 53: 34; 61: 31.4; 62: 18.6; 63: 16.2 | 881.5 | 747.2 | 0
Horizontaal Wand | Tempo Wand | Nee | RAL9010 | TEMW.09030015.101 | 90 | 300 | 15 | 17 | 6360 | 546.8616 | 1.9656 | [8 empty] | A02 | 856.8 | TEMW0.09030015 |  | 856.8 |  | 6360 | 6360 | 6360 | H | 1.326 | 1.326 | 1.326 |  | 0.0002083 | 1.724 | 2 | 0.00046183 | [29 empty] | 856.8 |  | 0
Horizontaal Wand | Tempo Hybrid | Ja | RAL9010 | TEMW.09030015.101ACO | 90 | 300 | 15DBH | 17 | 5926.2407 | 509.565 | 1.7171 |  | 30 | 932.6368 | 932.6368 | 400.9617 | 6.4038 |  | 48.9 | A02* | 1639.5 | TEMW0.09030015 | DBHS0.28015/ACO/EU | 856.8 | 782.7 | 8806.46 | 5926.2407 | 5796.4996 | H+C-3sp | 1.08 | 1.08 | 1.08 |  | 0.0002083 | 1.724 | 2 | 0.00046183 |  | 1170.64 | 787.7733 | 770.5269 |  | 1.01 | 1.01 | 1.01 | 44: 0.0002083; 45: 1.724; 47: 48.9; 48: 30; 49: 26; 51: 56.9; 52: 38; 53: 34; 61: 34.5; 62: 20.4; 63: 19.3 | 856.8 | 782.7 | 0
Horizontaal Wand | Tempo Wand | Nee | RAL9010 | TEMW.09030016.101 | 90 | 300 | 16 | 17 | 7788 | 669.6475 | 7.8565 | [8 empty] | A02 | 1241.4 | TEMW0.09030016 |  | 1241.4 |  | 7788 | 7788 | 7788 | H | 1.48 | 1.48 | 1.48 |  | 0.0002083 | 1.724 | 4 | 0.0013928 | [29 empty] | 1241.4 |  | 0
Horizontaal Wand | Tempo Hybrid | Ja | RAL9010 | TEMW.09030016.101ACO | 90 | 300 | 16DBH | 17 | 8784.1195 | 755.2983 | 9.9227 |  | 30 | 1236.7974 | 1236.7974 | 531.7272 | 10.4178 |  | 48.9 | A02* | 2024.1 | TEMW0.09030016 | DBHS0.28015/ACO/EU | 1241.4 | 782.7 | 13053.3 | 8784.1195 | 8591.8119 | H+C-3sp | 1.1 | 1.1 | 1.1 |  | 0.0002083 | 1.724 | 4 | 0.0013928 |  | 1531.6 | 1030.6786 | 1008.1144 |  | 0.95 | 0.95 | 0.95 | 44: 0.0002083; 45: 1.724; 47: 48.9; 48: 30; 49: 26; 51: 56.9; 52: 38; 53: 34; 61: 34.5; 62: 20.4; 63: 19.3 | 1241.4 | 782.7 | 0
Horizontaal Wand | Tempo Wand | Nee | RAL9010 | TEMW.09030020.101 | 90 | 300 | 20 | 22 | 8871 | 762.7687 | 2.8036 | [8 empty] | A02 | 1016.5 | TEMW0.09030020 |  | 1016.5 |  | 8871 | 8871 | 8871 | H | 1.326 | 1.326 | 1.326 |  | 0.0001276 | 1.7219 | 2 | 0.00037661 | [29 empty] | 1016.5 |  | 0
Horizontaal Wand | Tempo Hybrid | Ja | RAL9010 | TEMW.09030020.101ACO | 90 | 300 | 20DBH | 22 | 8335.1836 | 716.6968 | 2.4853 |  | 30 | 1074.6797 | 1074.6797 | 462.0291 | 4.9448 |  | 48.9 | A02* | 1799.2 | TEMW0.09030020 | DBHS0.28015/ACO/EU | 1016.5 | 782.7 | 11102.04 | 8335.1836 | 7549.3872 | H+C-3sp | 1.08 | 1.08 | 1.08 |  | 0.0001276 | 1.7219 | 2 | 0.00037661 |  | 1330.84 | 999.1673 | 904.9712 |  | 0.95 | 0.95 | 0.95 | 44: 0.0001276; 45: 1.7219; 47: 48.9; 48: 30; 49: 26; 51: 56.9; 52: 38; 53: 34; 61: 34.5; 62: 20.4; 63: 19.3 | 1016.5 | 782.7 | 0
Horizontaal Wand | Tempo Wand | Nee | RAL9010 | TEMW.09030021.101 | 90 | 300 | 21 | 22 | 11310 | 972.485 | 6.7597 | [8 empty] | A02 | 1388.9 | TEMW0.09030021 |  | 1388.9 |  | 11310 | 11310 | 11310 | H | 1.518 | 1.518 | 1.518 |  | 0.0001276 | 1.7219 | 4 | 0.0005142 | [29 empty] | 1388.9 |  | 0
Horizontaal Wand | Tempo Hybrid | Ja | RAL9010 | TEMW.09030021.101ACO | 90 | 300 | 21DBH | 22 | 11086.4306 | 953.2614 | 6.5058 |  | 30 | 1473.8121 | 1473.8121 | 633.6252 | 8.5178 |  | 48.9 | A02* | 2171.6 | TEMW0.09030021 | DBHS0.28015/ACO/EU | 1388.9 | 782.7 | 16474.56 | 11086.4306 | 10843.7192 | H+C-3sp | 1.05 | 1.05 | 1.05 |  | 0.0001276 | 1.7219 | 4 | 0.0005142 |  | 1784.496 | 1200.8631 | 1174.573 |  | 0.85 | 0.85 | 0.85 | 44: 0.0001276; 45: 1.7219; 47: 48.9; 48: 30; 49: 26; 51: 56.9; 52: 38; 53: 34; 61: 34.5; 62: 20.4; 63: 19.3 | 1388.9 | 782.7 | 0
Verticaal Wand | Tetra | Nee | Grijs 001 | TETW.180033.001/MM | 180 | 33 | /MM | 12 | 984 | 84.6088 | [9 empty] | B11 | 663.5 | TETW0.180033 |  | 663.5 |  | 984 | 984 | 984 | H | 1.26 | 1.26 | 1.26 | [34 empty] | 663.5 |  | 0
Verticaal Wand | Tetra | Nee | Parelbruin | TETW.180033.017/MM | 180 | 33 | /MM | 12 | 984 | 84.6088 | [9 empty] | B11 | 663.5 | TETW0.180033 |  | 663.5 |  | 984 | 984 | 984 | H | 1.26 | 1.26 | 1.26 | [34 empty] | 663.5 |  | 0
Verticaal Wand | Tetra | Nee | RAL9016 | TETW.180033.333/MM | 180 | 33 | /MM | 12 | 984 | 84.6088 | [9 empty] | B11 | 663.5 | TETW0.180033 |  | 663.5 |  | 984 | 984 | 984 | H | 1.26 | 1.26 | 1.26 | [34 empty] | 663.5 |  | 0
Verticaal Wand | Tetra | Nee | Jaga kleur | TETW.180033.klr/MM | 180 | 33 | /MM | 12 | 984 | 84.6088 | [9 empty] | B11 | 796.2 | TETW1.180033 |  | 796.2 |  | 984 | 984 | 984 | H | 1.26 | 1.26 | 1.26 | [34 empty] | 796.2 |  | 0
Verticaal Wand | Tetra | Nee | Grijs 001 | TETW.180041.001/MM | 180 | 41 | /MM | 12 | 1230 | 105.761 | [9 empty] | B11 | 774.4 | TETW0.180041 |  | 774.4 |  | 1230 | 1230 | 1230 | H | 1.26 | 1.26 | 1.26 | [34 empty] | 774.4 |  | 0
Verticaal Wand | Tetra | Nee | Parelbruin | TETW.180041.017/MM | 180 | 41 | /MM | 12 | 1230 | 105.761 | [9 empty] | B11 | 774.4 | TETW0.180041 |  | 774.4 |  | 1230 | 1230 | 1230 | H | 1.26 | 1.26 | 1.26 | [34 empty] | 774.4 |  | 0
Verticaal Wand | Tetra | Nee | RAL9016 | TETW.180041.333/MM | 180 | 41 | /MM | 12 | 1230 | 105.761 | [9 empty] | B11 | 774.4 | TETW0.180041 |  | 774.4 |  | 1230 | 1230 | 1230 | H | 1.26 | 1.26 | 1.26 | [34 empty] | 774.4 |  | 0
Verticaal Wand | Tetra | Nee | Jaga kleur | TETW.180041.klr/MM | 180 | 41 | /MM | 12 | 1230 | 105.761 | [9 empty] | B11 | 929.4 | TETW1.180041 |  | 929.4 |  | 1230 | 1230 | 1230 | H | 1.26 | 1.26 | 1.26 | [34 empty] | 929.4 |  | 0
Verticaal Wand | Tetra | Nee | Grijs 001 | TETW.180050.001/MM | 180 | 50 | /MM | 12 | 1476 | 126.9132 | [9 empty] | B11 | 939.7 | TETW0.180050 |  | 939.7 |  | 1476 | 1476 | 1476 | H | 1.26 | 1.26 | 1.26 | [34 empty] | 939.7 |  | 0
Verticaal Wand | Tetra | Nee | Parelbruin | TETW.180050.017/MM | 180 | 50 | /MM | 12 | 1476 | 126.9132 | [9 empty] | B11 | 939.7 | TETW0.180050 |  | 939.7 |  | 1476 | 1476 | 1476 | H | 1.26 | 1.26 | 1.26 | [34 empty] | 939.7 |  | 0
Verticaal Wand | Tetra | Nee | RAL9016 | TETW.180050.333/MM | 180 | 50 | /MM | 12 | 1476 | 126.9132 | [9 empty] | B11 | 939.7 | TETW0.180050 |  | 939.7 |  | 1476 | 1476 | 1476 | H | 1.26 | 1.26 | 1.26 | [34 empty] | 939.7 |  | 0
Verticaal Wand | Tetra | Nee | Jaga kleur | TETW.180050.klr/MM | 180 | 50 | /MM | 12 | 1476 | 126.9132 | [9 empty] | B11 | 1127.6 | TETW1.180050 |  | 1127.6 |  | 1476 | 1476 | 1476 | H | 1.26 | 1.26 | 1.26 | [34 empty] | 1127.6 |  | 0
Verticaal Wand | Tetra | Nee | Grijs 001 | TETW.180058.001/MM | 180 | 58 | /MM | 12 | 1722 | 148.0653 | [9 empty] | B11 | 1106.2 | TETW0.180058 |  | 1106.2 |  | 1722 | 1722 | 1722 | H | 1.26 | 1.26 | 1.26 | [34 empty] | 1106.2 |  | 0
Verticaal Wand | Tetra | Nee | Parelbruin | TETW.180058.017/MM | 180 | 58 | /MM | 12 | 1722 | 148.0653 | [9 empty] | B11 | 1106.2 | TETW0.180058 |  | 1106.2 |  | 1722 | 1722 | 1722 | H | 1.26 | 1.26 | 1.26 | [34 empty] | 1106.2 |  | 0
Verticaal Wand | Tetra | Nee | RAL9016 | TETW.180058.333/MM | 180 | 58 | /MM | 12 | 1722 | 148.0653 | [9 empty] | B11 | 1106.2 | TETW0.180058 |  | 1106.2 |  | 1722 | 1722 | 1722 | H | 1.26 | 1.26 | 1.26 | [34 empty] | 1106.2 |  | 0
Verticaal Wand | Tetra | Nee | Jaga kleur | TETW.180058.klr/MM | 180 | 58 | /MM | 12 | 1722 | 148.0653 | [9 empty] | B11 | 1327.5 | TETW1.180058 |  | 1327.5 |  | 1722 | 1722 | 1722 | H | 1.26 | 1.26 | 1.26 | [34 empty] | 1327.5 |  | 0
Verticaal Wand | Tetra | Nee | Grijs 001 | TETW.180067.001/MM | 180 | 67 | /MM | 12 | 1968 | 169.2175 | [9 empty] | B11 | 1217.2 | TETW0.180067 |  | 1217.2 |  | 1968 | 1968 | 1968 | H | 1.26 | 1.26 | 1.26 | [34 empty] | 1217.2 |  | 0
Verticaal Wand | Tetra | Nee | Parelbruin | TETW.180067.017/MM | 180 | 67 | /MM | 12 | 1968 | 169.2175 | [9 empty] | B11 | 1217.2 | TETW0.180067 |  | 1217.2 |  | 1968 | 1968 | 1968 | H | 1.26 | 1.26 | 1.26 | [34 empty] | 1217.2 |  | 0
Verticaal Wand | Tetra | Nee | RAL9016 | TETW.180067.333/MM | 180 | 67 | /MM | 12 | 1968 | 169.2175 | [9 empty] | B11 | 1217.2 | TETW0.180067 |  | 1217.2 |  | 1968 | 1968 | 1968 | H | 1.26 | 1.26 | 1.26 | [34 empty] | 1217.2 |  | 0
Verticaal Wand | Tetra | Nee | Jaga kleur | TETW.180067.klr/MM | 180 | 67 | /MM | 12 | 1968 | 169.2175 | [9 empty] | B11 | 1460.8 | TETW1.180067 |  | 1460.8 |  | 1968 | 1968 | 1968 | H | 1.26 | 1.26 | 1.26 | [34 empty] | 1460.8 |  | 0
Verticaal Wand | Tetra | Nee | Grijs 001 | TETW.200033.001/MM | 200 | 33 | /MM | 12 | 1120 | 96.3027 | [9 empty] | B11 | 713.3 | TETW0.200033 |  | 713.3 |  | 1120 | 1120 | 1120 | H | 1.28 | 1.28 | 1.28 | [34 empty] | 713.3 |  | 0
Verticaal Wand | Tetra | Nee | Parelbruin | TETW.200033.017/MM | 200 | 33 | /MM | 12 | 1120 | 96.3027 | [9 empty] | B11 | 713.3 | TETW0.200033 |  | 713.3 |  | 1120 | 1120 | 1120 | H | 1.28 | 1.28 | 1.28 | [34 empty] | 713.3 |  | 0
Verticaal Wand | Tetra | Nee | RAL9016 | TETW.200033.333/MM | 200 | 33 | /MM | 12 | 1120 | 96.3027 | [9 empty] | B11 | 713.3 | TETW0.200033 |  | 713.3 |  | 1120 | 1120 | 1120 | H | 1.28 | 1.28 | 1.28 | [34 empty] | 713.3 |  | 0
Verticaal Wand | Tetra | Nee | Jaga kleur | TETW.200033.klr/MM | 200 | 33 | /MM | 12 | 1120 | 96.3027 | [9 empty] | B11 | 855.9 | TETW1.200033 |  | 855.9 |  | 1120 | 1120 | 1120 | H | 1.28 | 1.28 | 1.28 | [34 empty] | 855.9 |  | 0
Verticaal Wand | Tetra | Nee | Grijs 001 | TETW.200041.001/MM | 200 | 41 | /MM | 12 | 1400 | 120.3783 | [9 empty] | B11 | 832.9 | TETW0.200041 |  | 832.9 |  | 1400 | 1400 | 1400 | H | 1.28 | 1.28 | 1.28 | [34 empty] | 832.9 |  | 0
Verticaal Wand | Tetra | Nee | Parelbruin | TETW.200041.017/MM | 200 | 41 | /MM | 12 | 1400 | 120.3783 | [9 empty] | B11 | 832.9 | TETW0.200041 |  | 832.9 |  | 1400 | 1400 | 1400 | H | 1.28 | 1.28 | 1.28 | [34 empty] | 832.9 |  | 0
Verticaal Wand | Tetra | Nee | RAL9016 | TETW.200041.333/MM | 200 | 41 | /MM | 12 | 1400 | 120.3783 | [9 empty] | B11 | 832.9 | TETW0.200041 |  | 832.9 |  | 1400 | 1400 | 1400 | H | 1.28 | 1.28 | 1.28 | [34 empty] | 832.9 |  | 0
Verticaal Wand | Tetra | Nee | Jaga kleur | TETW.200041.klr/MM | 200 | 41 | /MM | 12 | 1400 | 120.3783 | [9 empty] | B11 | 999.3 | TETW1.200041 |  | 999.3 |  | 1400 | 1400 | 1400 | H | 1.28 | 1.28 | 1.28 | [34 empty] | 999.3 |  | 0
Verticaal Wand | Tetra | Nee | Grijs 001 | TETW.200050.001/MM | 200 | 50 | /MM | 12 | 1680 | 144.454 | [9 empty] | B11 | 1010.8 | TETW0.200050 |  | 1010.8 |  | 1680 | 1680 | 1680 | H | 1.28 | 1.28 | 1.28 | [34 empty] | 1010.8 |  | 0
Verticaal Wand | Tetra | Nee | Parelbruin | TETW.200050.017/MM | 200 | 50 | /MM | 12 | 1680 | 144.454 | [9 empty] | B11 | 1010.8 | TETW0.200050 |  | 1010.8 |  | 1680 | 1680 | 1680 | H | 1.28 | 1.28 | 1.28 | [34 empty] | 1010.8 |  | 0
Verticaal Wand | Tetra | Nee | RAL9016 | TETW.200050.333/MM | 200 | 50 | /MM | 12 | 1680 | 144.454 | [9 empty] | B11 | 1010.8 | TETW0.200050 |  | 1010.8 |  | 1680 | 1680 | 1680 | H | 1.28 | 1.28 | 1.28 | [34 empty] | 1010.8 |  | 0
Verticaal Wand | Tetra | Nee | Jaga kleur | TETW.200050.klr/MM | 200 | 50 | /MM | 12 | 1680 | 144.454 | [9 empty] | B11 | 1213 | TETW1.200050 |  | 1213 |  | 1680 | 1680 | 1680 | H | 1.28 | 1.28 | 1.28 | [34 empty] | 1213 |  | 0
Verticaal Wand | Tetra | Nee | Grijs 001 | TETW.200058.001/MM | 200 | 58 | /MM | 12 | 1960 | 168.5297 | [9 empty] | B11 | 1188.8 | TETW0.200058 |  | 1188.8 |  | 1960 | 1960 | 1960 | H | 1.28 | 1.28 | 1.28 | [34 empty] | 1188.8 |  | 0
Verticaal Wand | Tetra | Nee | Parelbruin | TETW.200058.017/MM | 200 | 58 | /MM | 12 | 1960 | 168.5297 | [9 empty] | B11 | 1188.8 | TETW0.200058 |  | 1188.8 |  | 1960 | 1960 | 1960 | H | 1.28 | 1.28 | 1.28 | [34 empty] | 1188.8 |  | 0
Verticaal Wand | Tetra | Nee | RAL9016 | TETW.200058.333/MM | 200 | 58 | /MM | 12 | 1960 | 168.5297 | [9 empty] | B11 | 1188.8 | TETW0.200058 |  | 1188.8 |  | 1960 | 1960 | 1960 | H | 1.28 | 1.28 | 1.28 | [34 empty] | 1188.8 |  | 0
Verticaal Wand | Tetra | Nee | Jaga kleur | TETW.200058.klr/MM | 200 | 58 | /MM | 12 | 1960 | 168.5297 | [9 empty] | B11 | 1426.5 | TETW1.200058 |  | 1426.5 |  | 1960 | 1960 | 1960 | H | 1.28 | 1.28 | 1.28 | [34 empty] | 1426.5 |  | 0
Verticaal Wand | Tetra | Nee | Grijs 001 | TETW.200067.001/MM | 200 | 67 | /MM | 12 | 2240 | 192.6053 | [9 empty] | B11 | 1308.3 | TETW0.200067 |  | 1308.3 |  | 2240 | 2240 | 2240 | H | 1.28 | 1.28 | 1.28 | [34 empty] | 1308.3 |  | 0
Verticaal Wand | Tetra | Nee | Parelbruin | TETW.200067.017/MM | 200 | 67 | /MM | 12 | 2240 | 192.6053 | [9 empty] | B11 | 1308.3 | TETW0.200067 |  | 1308.3 |  | 2240 | 2240 | 2240 | H | 1.28 | 1.28 | 1.28 | [34 empty] | 1308.3 |  | 0
Verticaal Wand | Tetra | Nee | RAL9016 | TETW.200067.333/MM | 200 | 67 | /MM | 12 | 2240 | 192.6053 | [9 empty] | B11 | 1308.3 | TETW0.200067 |  | 1308.3 |  | 2240 | 2240 | 2240 | H | 1.28 | 1.28 | 1.28 | [34 empty] | 1308.3 |  | 0
Verticaal Wand | Tetra | Nee | Jaga kleur | TETW.200067.klr/MM | 200 | 67 | /MM | 12 | 2240 | 192.6053 | [9 empty] | B11 | 1570 | TETW1.200067 |  | 1570 |  | 2240 | 2240 | 2240 | H | 1.28 | 1.28 | 1.28 | [34 empty] | 1570 |  | 0
Plafond | Luchtverhitter | Ja | n.v.t. | UNIT.021/EC | 41 | 41 | 2P | 43 | 6400 | 550.3009 |  | 1144 | 50.1 | [6 empty] | D01 | 1350.5 | UNIT0.021/EC |  | 1350.5 |  | 7300 | 6400 | 4500 | H+C-3sp | 1 | 1 | 1 | [17 empty] | 55.4 | 50.1 | 34 |  | 63.4 | 58.1 | 42 |  | 1422 | 1325 | 1144 | 847 | 594 |  | 76 | 43 | 10 |  |  | -1350.5
Plafond | Luchtverhitter | Ja | n.v.t. | UNIT.031/EC | 41 | 41 | 2P | 43 | 8100 | 696.4746 |  | 1080 | 49 | [6 empty] | D01 | 1480 | UNIT0.031/EC |  | 1480 |  | 9600 | 8100 | 5300 | H+C-3sp | 1 | 1 | 1 | [17 empty] | 53.1 | 49 | 33 |  | 61.1 | 57 | 41 |  | 1342 | 1251 | 1080 | 799 | 561 |  | 79 | 45 | 11 |  |  | -1480
Plafond | Luchtverhitter | Ja | n.v.t. | UNIT.121/EC | 53 | 53 | 2P | 48 | 13000 | 1117.7988 |  | 1438 | 41.9 | [6 empty] | D01 | 1767 | UNIT0.121/EC |  | 1767 |  | 15700 | 13000 | 8000 | H+C-3sp | 1 | 1 | 1 | [17 empty] | 55.2 | 41.9 | 25.2 |  | 63.2 | 49.9 | 33.2 |  | 2422 | 1984 | 1438 | 997 | 699 |  | 115 | 35 | 8 | 1767 |  | 0
Plafond | Luchtverhitter | Ja | n.v.t. | UNIT.131/EC | 53 | 53 | 2P | 48 | 16700 | 1435.9415 |  | 1357 | 40.3 | [6 empty] | D01 | 2010.9 | UNIT0.131/EC |  | 2010.9 |  | 20100 | 16700 | 9200 | H+C-3sp | 1 | 1 | 1 | [17 empty] | 55.2 | 40.3 | 24.2 |  | 63.2 | 48.3 | 32.2 |  | 2286 | 1872 | 1357 | 941 | 660 |  | 118 | 37 | 9 | 2010.9 |  | 0
Plafond | Luchtverhitter | Ja | n.v.t. | UNIT.221/EC | 65 | 65 | 2P | 49.8 | 26400 | 2269.9914 |  | 3467 | 51.6 | [6 empty] | D01 | 2237.9 | UNIT0.221/EC |  | 2237.9 |  | 30400 | 26400 | 18000 | H+C-3sp | 1 | 1 | 1 | [17 empty] | 59.2 | 51.6 | 41.8 |  | 67.2 | 59.6 | 49.8 |  | 4643 | 4153 | 3467 | 2517 | 1773 |  | 248 | 115 | 27 | 2237.9 |  | 0
Plafond | Luchtverhitter | Ja | n.v.t. | UNIT.231/EC | 65 | 65 | 2P | 49.8 | 31100 | 2674.1187 |  | 3272 | 53.1 | [6 empty] | D01 | 2462.3 | UNIT0.231/EC |  | 2462.3 |  | 36700 | 31100 | 21200 | H+C-3sp | 1 | 1 | 1 | [17 empty] | 59.8 | 53.1 | 40.8 |  | 67.8 | 61.1 | 48.8 |  | 4382 | 3920 | 3272 | 2375 | 1673 |  | 251 | 117 | 28 | 2462.3 |  | 0
Plafond | Luchtverhitter | Ja | n.v.t. | UNIT.321/EC | 77 | 77 | 2P | 57.2 | 36000 | 3095.4428 |  | 2998 | 43.1 | [6 empty] | D01 | 3106.9 | UNIT0.321/EC |  | 3106.9 |  | 40200 | 36000 | 22500 | H+C-3sp | 1 | 1 | 1 | [17 empty] | 55.1 | 43.1 | 27.3 |  | 63.1 | 51.1 | 35.3 |  | 4915 | 4254 | 2998 | 2036 | 1403 |  | 232 | 69 | 20 | 3106.9 |  | 0
Plafond | Luchtverhitter | Ja | n.v.t. | UNIT.331/EC | 77 | 77 | 2P | 57.2 | 35600 | 3061.049 |  | 2829 | 41.9 | [6 empty] | D01 | 3440.2 | UNIT0.331/EC |  | 3440.2 |  | 51700 | 35600 | 24800 | H+C-3sp | 1 | 1 | 1 | [17 empty] | 56.3 | 41.9 | 26.3 |  | 64.3 | 49.9 | 34.3 |  | 4639 | 4015 | 2829 | 1922 | 1324 |  | 235 | 71 | 21 | 3440.2 |  | 0
Plafond | Luchtverhitter | Ja | n.v.t. | UNIT.421/EC | 89 | 89 | 2P | 55.1 | 44200 | 3800.5159 |  | 4344 | 46.2 | [6 empty] | D01 | 4004.8 | UNIT0.421/EC |  | 4004.8 |  | 65200 | 44200 | 29700 | H+C-3sp | 1 | 1 | 1 | [17 empty] | 62.3 | 46.2 | 30.2 |  | 70.3 | 54.2 | 38.2 |  | 8147 | 6004 | 4344 | 3107 | 2207 |  | 569 | 113 | 30 | 4004.8 |  | 0
Plafond | Luchtverhitter | Ja | n.v.t. | UNIT.431/EC | 89 | 89 | 2P | 55.1 | 53600 | 4608.7704 |  | 4100 | 44.9 | [6 empty] | D01 | 4528.6 | UNIT0.431/EC |  | 4528.6 |  | 78600 | 53600 | 32300 | H+C-3sp | 1 | 1 | 1 | [17 empty] | 60.4 | 44.9 | 29.2 |  | 68.4 | 52.9 | 37.2 |  | 7689 | 5666 | 4100 | 2932 | 2083 |  | 572 | 115 | 31 | 4528.6 |  | 0
Verticaal Wand | Vertiga Hybrid | Ja | naturel | VERW.20004108KIR/MM | 200 | 41 | 08 | 9 | 1449 | 124.5916 |  |  | 30 | 143.7385 | 143.7385 | 61.7964 |  |  | 33.3 | B12 | 1569.1 | VERW0.20004108/KIR/02 |  | 1569.1 |  | 1620 | 1449 | 1315 | H+C-3sp | 1 | 1 | 1 | [6 empty] | 178 | 154 | 127 |  | 0.95 | 0.95 | 0.95 | 47: 33.3; 48: 30; 49: 26; 51: 41.3; 52: 38; 53: 34 | 1569.1 |  | 0
Verticaal Wand | Vertiga Hybrid | Ja | Grijs 001 | VERW.20004108PRI.001 | 200 | 41 | 08 | 9 | 1449 | 124.5916 |  |  | 30 | 143.7385 | 143.7385 | 61.7964 |  |  | 33.3 | B12 | 1120.7 | VERW0.20004108/PRI/02 |  | 1120.7 |  | 1620 | 1449 | 1315 | H+C-3sp | 1 | 1 | 1 | [6 empty] | 178 | 154 | 127 |  | 0.95 | 0.95 | 0.95 | 47: 33.3; 48: 30; 49: 26; 51: 41.3; 52: 38; 53: 34 | 1120.7 |  | 0
Verticaal Wand | Vertiga Hybrid | Ja | RAL9016 | VERW.20004108PRI.133 | 200 | 41 | 08 | 9 | 1449 | 124.5916 |  |  | 30 | 143.7385 | 143.7385 | 61.7964 |  |  | 33.3 | B12 | 1120.7 | VERW0.20004108/PRI/02 |  | 1120.7 |  | 1620 | 1449 | 1315 | H+C-3sp | 1 | 1 | 1 | [6 empty] | 178 | 154 | 127 |  | 0.95 | 0.95 | 0.95 | 47: 33.3; 48: 30; 49: 26; 51: 41.3; 52: 38; 53: 34 | 1120.7 |  | 0
Verticaal Wand | Vertiga Hybrid | Ja | Jaga kleur | VERW.20004108PRI.klr | 200 | 41 | 08 | 9 | 1449 | 124.5916 |  |  | 30 | 143.7385 | 143.7385 | 61.7964 |  |  | 33.3 | B12 | 1316.4 | VERW1.20004108/PRI/02 |  | 1316.4 |  | 1620 | 1449 | 1315 | H+C-3sp | 1 | 1 | 1 | [6 empty] | 178 | 154 | 127 |  | 0.95 | 0.95 | 0.95 | 47: 33.3; 48: 30; 49: 26; 51: 41.3; 52: 38; 53: 34 | 1316.4 |  | 0
Verticaal Wand | Vertiga Hybrid | Ja | naturel | VERW.20005208KIR/MM | 200 | 52 | 08 | 9 | 1633 | 140.4127 |  |  | 30 | 191.3822 | 191.3822 | 82.2795 |  |  | 36.6 | B12 | 1704.8 | VERW0.20005208/KIR/02 |  | 1704.8 |  | 2289 | 1633 | 1428 | H+C-3sp | 1 | 1 | 1 | [6 empty] | 237 | 180 | 151 |  | 0.95 | 0.95 | 0.95 | 47: 36.6; 48: 30; 49: 26; 51: 44.6; 52: 38; 53: 34 | 1704.8 |  | 0
Verticaal Wand | Vertiga Hybrid | Ja | Grijs 001 | VERW.20005208PRI.001 | 200 | 52 | 08 | 9 | 1633 | 140.4127 |  |  | 30 | 191.3822 | 191.3822 | 82.2795 |  |  | 36.6 | B12 | 1217.6 | VERW0.20005208/PRI/02 |  | 1217.6 |  | 2289 | 1633 | 1428 | H+C-3sp | 1 | 1 | 1 | [6 empty] | 237 | 180 | 151 |  | 0.95 | 0.95 | 0.95 | 47: 36.6; 48: 30; 49: 26; 51: 44.6; 52: 38; 53: 34 | 1217.6 |  | 0
Verticaal Wand | Vertiga Hybrid | Ja | RAL9016 | VERW.20005208PRI.133 | 200 | 52 | 08 | 9 | 1633 | 140.4127 |  |  | 30 | 191.3822 | 191.3822 | 82.2795 |  |  | 36.6 | B12 | 1217.6 | VERW0.20005208/PRI/02 |  | 1217.6 |  | 2289 | 1633 | 1428 | H+C-3sp | 1 | 1 | 1 | [6 empty] | 237 | 180 | 151 |  | 0.95 | 0.95 | 0.95 | 47: 36.6; 48: 30; 49: 26; 51: 44.6; 52: 38; 53: 34 | 1217.6 |  | 0
Verticaal Wand | Vertiga Hybrid | Ja | Jaga kleur | VERW.20005208PRI.klr | 200 | 52 | 08 | 9 | 1633 | 140.4127 |  |  | 30 | 191.3822 | 191.3822 | 82.2795 |  |  | 36.6 | B12 | 1413.3 | VERW1.20005208/PRI/02 |  | 1413.3 |  | 2289 | 1633 | 1428 | H+C-3sp | 1 | 1 | 1 | [6 empty] | 237 | 180 | 151 |  | 0.95 | 0.95 | 0.95 | 47: 36.6; 48: 30; 49: 26; 51: 44.6; 52: 38; 53: 34 | 1413.3 |  | 0
Verticaal Wand | Vertiga Hybrid | Ja | naturel | VERW.20005312KIR/MM | 200 | 53 | 12 | 13 | 2374 | 204.1273 |  |  | 30 | 331.0831 | 331.0831 | 142.3401 |  |  | 38.7 | B12 | 1902.7 | VERW0.20005312/KIR/02 |  | 1902.7 |  | 2925 | 2374 | 2054 | H+C-3sp | 1 | 1 | 1 | [6 empty] | 410 | 281 | 230 |  | 0.95 | 0.95 | 0.95 | 47: 38.7; 48: 30; 49: 26; 51: 46.7; 52: 38; 53: 34 | 1902.7 |  | 0
Verticaal Wand | Vertiga Hybrid | Ja | Grijs 001 | VERW.20005312PRI.001 | 200 | 53 | 12 | 13 | 2374 | 204.1273 |  |  | 30 | 331.0831 | 331.0831 | 142.3401 |  |  | 38.7 | B12 | 1359.1 | VERW0.20005312/PRI/02 |  | 1359.1 |  | 2925 | 2374 | 2054 | H+C-3sp | 1 | 1 | 1 | [6 empty] | 410 | 281 | 230 |  | 0.95 | 0.95 | 0.95 | 47: 38.7; 48: 30; 49: 26; 51: 46.7; 52: 38; 53: 34 | 1359.1 |  | 0
Verticaal Wand | Vertiga Hybrid | Ja | RAL9016 | VERW.20005312PRI.133 | 200 | 53 | 12 | 13 | 2374 | 204.1273 |  |  | 30 | 331.0831 | 331.0831 | 142.3401 |  |  | 38.7 | B12 | 1359.1 | VERW0.20005312/PRI/02 |  | 1359.1 |  | 2925 | 2374 | 2054 | H+C-3sp | 1 | 1 | 1 | [6 empty] | 410 | 281 | 230 |  | 0.95 | 0.95 | 0.95 | 47: 38.7; 48: 30; 49: 26; 51: 46.7; 52: 38; 53: 34 | 1359.1 |  | 0
Verticaal Wand | Vertiga Hybrid | Ja | Jaga kleur | VERW.20005312PRI.klr | 200 | 53 | 12 | 13 | 2374 | 204.1273 |  |  | 30 | 331.0831 | 331.0831 | 142.3401 |  |  | 38.7 | B12 | 1554.9 | VERW1.20005312/PRI/02 |  | 1554.9 |  | 2925 | 2374 | 2054 | H+C-3sp | 1 | 1 | 1 | [6 empty] | 410 | 281 | 230 |  | 0.95 | 0.95 | 0.95 | 47: 38.7; 48: 30; 49: 26; 51: 46.7; 52: 38; 53: 34 | 1554.9 |  | 0
Verticaal Wand | Vertiga Hybrid | Ja | naturel | VERW.20006508KIR/MM | 200 | 65 | 08 | 9 | 1872 | 160.963 |  |  | 30 | 245.486 | 245.486 | 105.54 |  |  | 39.9 | B12 | 1845.2 | VERW0.20006508/KIR/02 |  | 1845.2 |  | 3042 | 1872 | 1641 | H+C-3sp | 1 | 1 | 1 | [6 empty] | 304 | 210 | 180 |  | 0.95 | 0.95 | 0.95 | 47: 39.9; 48: 30; 49: 26; 51: 47.9; 52: 38; 53: 34 | 1845.2 |  | 0
Verticaal Wand | Vertiga Hybrid | Ja | Grijs 001 | VERW.20006508PRI.001 | 200 | 65 | 08 | 9 | 1872 | 160.963 |  |  | 30 | 245.486 | 245.486 | 105.54 |  |  | 39.9 | B12 | 1318.1 | VERW0.20006508/PRI/02 |  | 1318.1 |  | 3042 | 1872 | 1641 | H+C-3sp | 1 | 1 | 1 | [6 empty] | 304 | 210 | 180 |  | 0.95 | 0.95 | 0.95 | 47: 39.9; 48: 30; 49: 26; 51: 47.9; 52: 38; 53: 34 | 1318.1 |  | 0
Verticaal Wand | Vertiga Hybrid | Ja | RAL9016 | VERW.20006508PRI.133 | 200 | 65 | 08 | 9 | 1872 | 160.963 |  |  | 30 | 245.486 | 245.486 | 105.54 |  |  | 39.9 | B12 | 1318.1 | VERW0.20006508/PRI/02 |  | 1318.1 |  | 3042 | 1872 | 1641 | H+C-3sp | 1 | 1 | 1 | [6 empty] | 304 | 210 | 180 |  | 0.95 | 0.95 | 0.95 | 47: 39.9; 48: 30; 49: 26; 51: 47.9; 52: 38; 53: 34 | 1318.1 |  | 0
Verticaal Wand | Vertiga Hybrid | Ja | Jaga kleur | VERW.20006508PRI.klr | 200 | 65 | 08 | 9 | 1872 | 160.963 |  |  | 30 | 245.486 | 245.486 | 105.54 |  |  | 39.9 | B12 | 1513.7 | VERW1.20006508/PRI/02 |  | 1513.7 |  | 3042 | 1872 | 1641 | H+C-3sp | 1 | 1 | 1 | [6 empty] | 304 | 210 | 180 |  | 0.95 | 0.95 | 0.95 | 47: 39.9; 48: 30; 49: 26; 51: 47.9; 52: 38; 53: 34 | 1513.7 |  | 0
Verticaal Wand | Vertiga Hybrid | Ja | naturel | VERW.20007012KIR/MM | 200 | 70 | 12 | 13 | 3808 | 327.4291 |  |  | 30 | 741.3032 | 741.3032 | 318.703 |  |  | 40.8 | B12 | 2076.3 | VERW0.20007012/KIR/02 |  | 2076.3 |  | 4362 | 3808 | 2941 | H+C-3sp | 1 | 1 | 1 | [6 empty] | 918 | 578 | 477 |  | 0.95 | 0.95 | 0.95 | 47: 40.8; 48: 30; 49: 26; 51: 48.8; 52: 38; 53: 34 | 2076.3 |  | 0
Verticaal Wand | Vertiga Hybrid | Ja | Grijs 001 | VERW.20007012PRI.001 | 200 | 70 | 12 | 13 | 3808 | 327.4291 |  |  | 30 | 741.3032 | 741.3032 | 318.703 |  |  | 40.8 | B12 | 1483.2 | VERW0.20007012/PRI/02 |  | 1483.2 |  | 4362 | 3808 | 2941 | H+C-3sp | 1 | 1 | 1 | [6 empty] | 918 | 578 | 477 |  | 0.95 | 0.95 | 0.95 | 47: 40.8; 48: 30; 49: 26; 51: 48.8; 52: 38; 53: 34 | 1483.2 |  | 0
Verticaal Wand | Vertiga Hybrid | Ja | RAL9016 | VERW.20007012PRI.133 | 200 | 70 | 12 | 13 | 3808 | 327.4291 |  |  | 30 | 741.3032 | 741.3032 | 318.703 |  |  | 40.8 | B12 | 1483.2 | VERW0.20007012/PRI/02 |  | 1483.2 |  | 4362 | 3808 | 2941 | H+C-3sp | 1 | 1 | 1 | [6 empty] | 918 | 578 | 477 |  | 0.95 | 0.95 | 0.95 | 47: 40.8; 48: 30; 49: 26; 51: 48.8; 52: 38; 53: 34 | 1483.2 |  | 0
Verticaal Wand | Vertiga Hybrid | Ja | Jaga kleur | VERW.20007012PRI.klr | 200 | 70 | 12 | 13 | 3808 | 327.4291 |  |  | 30 | 741.3032 | 741.3032 | 318.703 |  |  | 40.8 | B12 | 1678.7 | VERW1.20007012/PRI/02 |  | 1678.7 |  | 4362 | 3808 | 2941 | H+C-3sp | 1 | 1 | 1 | [6 empty] | 918 | 578 | 477 |  | 0.95 | 0.95 | 0.95 | 47: 40.8; 48: 30; 49: 26; 51: 48.8; 52: 38; 53: 34 | 1678.7 |  | 0
Verticaal Wand | Vertiga Hybrid | Ja | naturel | VERW.20009012KIR/MM | 200 | 90 | 12 | 13 | 4758 | 409.1144 |  |  | 30 | 1182.2091 | 1182.2091 | 508.2584 |  |  | 42.9 | B12 | 2264.7 | VERW0.20009012/KIR/02 |  | 2264.7 |  | 5605 | 4758 | 3461 | H+C-3sp | 1 | 1 | 1 | [6 empty] | 1464 | 859 | 717 |  | 0.95 | 0.95 | 0.95 | 47: 42.9; 48: 30; 49: 26; 51: 50.9; 52: 38; 53: 34 | 2264.7 |  | 0
Verticaal Wand | Vertiga Hybrid | Ja | Grijs 001 | VERW.20009012PRI.001 | 200 | 90 | 12 | 13 | 4758 | 409.1144 |  |  | 30 | 1182.2091 | 1182.2091 | 508.2584 |  |  | 42.9 | B12 | 1617.7 | VERW0.20009012/PRI/02 |  | 1617.7 |  | 5605 | 4758 | 3461 | H+C-3sp | 1 | 1 | 1 | [6 empty] | 1464 | 859 | 717 |  | 0.95 | 0.95 | 0.95 | 47: 42.9; 48: 30; 49: 26; 51: 50.9; 52: 38; 53: 34 | 1617.7 |  | 0
Verticaal Wand | Vertiga Hybrid | Ja | RAL9016 | VERW.20009012PRI.133 | 200 | 90 | 12 | 13 | 4758 | 409.1144 |  |  | 30 | 1182.2091 | 1182.2091 | 508.2584 |  |  | 42.9 | B12 | 1617.7 | VERW0.20009012/PRI/02 |  | 1617.7 |  | 5605 | 4758 | 3461 | H+C-3sp | 1 | 1 | 1 | [6 empty] | 1464 | 859 | 717 |  | 0.95 | 0.95 | 0.95 | 47: 42.9; 48: 30; 49: 26; 51: 50.9; 52: 38; 53: 34 | 1617.7 |  | 0
Verticaal Wand | Vertiga Hybrid | Ja | Jaga kleur | VERW.20009012PRI.klr | 200 | 90 | 12 | 13 | 4758 | 409.1144 |  |  | 30 | 1182.2091 | 1182.2091 | 508.2584 |  |  | 42.9 | B12 | 1813.3 | VERW1.20009012/PRI/02 |  | 1813.3 |  | 5605 | 4758 | 3461 | H+C-3sp | 1 | 1 | 1 | [6 empty] | 1464 | 859 | 717 |  | 0.95 | 0.95 | 0.95 | 47: 42.9; 48: 30; 49: 26; 51: 50.9; 52: 38; 53: 34 | 1813.3 |  | 0
Verticaal Wand | Iguana Visio PLUS | Nee | Grijs 001 | VIPW.180051.001/MM | 180 | 51 | /MM | 16 | 908 | 78.0739 | [9 empty] | B01 | 946.5 | VIPW0.180051 |  | 946.5 |  | 908 | 908 | 908 | H | 1.372 | 1.372 | 1.372 | [34 empty] | 946.5 |  | 0
Verticaal Wand | Iguana Visio PLUS | Nee | RAL9016 | VIPW.180051.333/MM | 180 | 51 | /MM | 16 | 908 | 78.0739 | [9 empty] | B01 | 946.5 | VIPW0.180051 |  | 946.5 |  | 908 | 908 | 908 | H | 1.372 | 1.372 | 1.372 | [34 empty] | 946.5 |  | 0
Verticaal Wand | Iguana Visio PLUS | Nee | Jaga kleur | VIPW.180051.klr/MM | 180 | 51 | /MM | 16 | 908 | 78.0739 | [9 empty] | B01 | 1135.9 | VIPW1.180051 |  | 1135.9 |  | 908 | 908 | 908 | H | 1.372 | 1.372 | 1.372 | [34 empty] | 1135.9 |  | 0
Verticaal Wand | Iguana Visio PLUS | Nee | Grijs 001 | VIPW.180062.001/MM | 180 | 62 | /MM | 16 | 1271 | 109.2863 | [9 empty] | B01 | 1131.1 | VIPW0.180062 |  | 1131.1 |  | 1271 | 1271 | 1271 | H | 1.372 | 1.372 | 1.372 | [34 empty] | 1131.1 |  | 0
Verticaal Wand | Iguana Visio PLUS | Nee | RAL9016 | VIPW.180062.333/MM | 180 | 62 | /MM | 16 | 1271 | 109.2863 | [9 empty] | B01 | 1131.1 | VIPW0.180062 |  | 1131.1 |  | 1271 | 1271 | 1271 | H | 1.372 | 1.372 | 1.372 | [34 empty] | 1131.1 |  | 0
Verticaal Wand | Iguana Visio PLUS | Nee | Jaga kleur | VIPW.180062.klr/MM | 180 | 62 | /MM | 16 | 1271 | 109.2863 | [9 empty] | B01 | 1357.5 | VIPW1.180062 |  | 1357.5 |  | 1271 | 1271 | 1271 | H | 1.372 | 1.372 | 1.372 | [34 empty] | 1357.5 |  | 0
Verticaal Wand | Iguana Visio PLUS | Nee | Grijs 001 | VIPW.180073.001/MM | 180 | 73 | /MM | 18 | 1634 | 140.4987 | [9 empty] | B01 | 1298.2 | VIPW0.180073 |  | 1298.2 |  | 1634 | 1634 | 1634 | H | 1.372 | 1.372 | 1.372 | [34 empty] | 1298.2 |  | 0
Verticaal Wand | Iguana Visio PLUS | Nee | RAL9016 | VIPW.180073.333/MM | 180 | 73 | /MM | 18 | 1634 | 140.4987 | [9 empty] | B01 | 1298.2 | VIPW0.180073 |  | 1298.2 |  | 1634 | 1634 | 1634 | H | 1.372 | 1.372 | 1.372 | [34 empty] | 1298.2 |  | 0
Verticaal Wand | Iguana Visio PLUS | Nee | Jaga kleur | VIPW.180073.klr/MM | 180 | 73 | /MM | 18 | 1634 | 140.4987 | [9 empty] | B01 | 1557.9 | VIPW1.180073 |  | 1557.9 |  | 1634 | 1634 | 1634 | H | 1.372 | 1.372 | 1.372 | [34 empty] | 1557.9 |  | 0
Verticaal Wand | Iguana Visio PLUS | Nee | Grijs 001 | VIPW.200051.001/MM | 200 | 51 | /MM | 16 | 978 | 84.0929 | [9 empty] | B01 | 1004.3 | VIPW0.200051 |  | 1004.3 |  | 978 | 978 | 978 | H | 1.362 | 1.362 | 1.362 | [34 empty] | 1004.3 |  | 0
Verticaal Wand | Iguana Visio PLUS | Nee | RAL9016 | VIPW.200051.333/MM | 200 | 51 | /MM | 16 | 978 | 84.0929 | [9 empty] | B01 | 1004.3 | VIPW0.200051 |  | 1004.3 |  | 978 | 978 | 978 | H | 1.362 | 1.362 | 1.362 | [34 empty] | 1004.3 |  | 0
Verticaal Wand | Iguana Visio PLUS | Nee | Jaga kleur | VIPW.200051.klr/MM | 200 | 51 | /MM | 16 | 978 | 84.0929 | [9 empty] | B01 | 1205.2 | VIPW1.200051 |  | 1205.2 |  | 978 | 978 | 978 | H | 1.362 | 1.362 | 1.362 | [34 empty] | 1205.2 |  | 0
Verticaal Wand | Iguana Visio PLUS | Nee | Grijs 001 | VIPW.200062.001/MM | 200 | 62 | /MM | 16 | 1369 | 117.7128 | [9 empty] | B01 | 1203.3 | VIPW0.200062 |  | 1203.3 |  | 1369 | 1369 | 1369 | H | 1.362 | 1.362 | 1.362 | [34 empty] | 1203.3 |  | 0
Verticaal Wand | Iguana Visio PLUS | Nee | RAL9016 | VIPW.200062.333/MM | 200 | 62 | /MM | 16 | 1369 | 117.7128 | [9 empty] | B01 | 1203.3 | VIPW0.200062 |  | 1203.3 |  | 1369 | 1369 | 1369 | H | 1.362 | 1.362 | 1.362 | [34 empty] | 1203.3 |  | 0
Verticaal Wand | Iguana Visio PLUS | Nee | Jaga kleur | VIPW.200062.klr/MM | 200 | 62 | /MM | 16 | 1369 | 117.7128 | [9 empty] | B01 | 1444.2 | VIPW1.200062 |  | 1444.2 |  | 1369 | 1369 | 1369 | H | 1.362 | 1.362 | 1.362 | [34 empty] | 1444.2 |  | 0
Verticaal Wand | Iguana Visio PLUS | Nee | Grijs 001 | VIPW.200073.001/MM | 200 | 73 | /MM | 18 | 1760 | 151.3328 | [9 empty] | B01 | 1383.1 | VIPW0.200073 |  | 1383.1 |  | 1760 | 1760 | 1760 | H | 1.362 | 1.362 | 1.362 | [34 empty] | 1383.1 |  | 0
Verticaal Wand | Iguana Visio PLUS | Nee | RAL9016 | VIPW.200073.333/MM | 200 | 73 | /MM | 18 | 1760 | 151.3328 | [9 empty] | B01 | 1383.1 | VIPW0.200073 |  | 1383.1 |  | 1760 | 1760 | 1760 | H | 1.362 | 1.362 | 1.362 | [34 empty] | 1383.1 |  | 0
Verticaal Wand | Iguana Visio PLUS | Nee | Jaga kleur | VIPW.200073.klr/MM | 200 | 73 | /MM | 18 | 1760 | 151.3328 | [9 empty] | B01 | 1659.6 | VIPW1.200073 |  | 1659.6 |  | 1760 | 1760 | 1760 | H | 1.362 | 1.362 | 1.362 | [34 empty] | 1659.6 |  | 0
Verticaal Wand | Iguana Visio PLUS | Nee | Grijs 001 | VIPW.220051.001/MM | 220 | 51 | /MM | 16 | 1042 | 89.5959 | [9 empty] | B01 | 1062.3 | VIPW0.220051 |  | 1062.3 |  | 1042 | 1042 | 1042 | H | 1.353 | 1.353 | 1.353 | [34 empty] | 1062.3 |  | 0
Verticaal Wand | Iguana Visio PLUS | Nee | RAL9016 | VIPW.220051.333/MM | 220 | 51 | /MM | 16 | 1042 | 89.5959 | [9 empty] | B01 | 1062.3 | VIPW0.220051 |  | 1062.3 |  | 1042 | 1042 | 1042 | H | 1.353 | 1.353 | 1.353 | [34 empty] | 1062.3 |  | 0
Verticaal Wand | Iguana Visio PLUS | Nee | Jaga kleur | VIPW.220051.klr/MM | 220 | 51 | /MM | 16 | 1042 | 89.5959 | [9 empty] | B01 | 1274.9 | VIPW1.220051 |  | 1274.9 |  | 1042 | 1042 | 1042 | H | 1.353 | 1.353 | 1.353 | [34 empty] | 1274.9 |  | 0
Verticaal Wand | Iguana Visio PLUS | Nee | Grijs 001 | VIPW.220062.001/MM | 220 | 62 | /MM | 16 | 1459 | 125.4514 | [9 empty] | B01 | 1275.7 | VIPW0.220062 |  | 1275.7 |  | 1459 | 1459 | 1459 | H | 1.353 | 1.353 | 1.353 | [34 empty] | 1275.7 |  | 0
Verticaal Wand | Iguana Visio PLUS | Nee | RAL9016 | VIPW.220062.333/MM | 220 | 62 | /MM | 16 | 1459 | 125.4514 | [9 empty] | B01 | 1275.7 | VIPW0.220062 |  | 1275.7 |  | 1459 | 1459 | 1459 | H | 1.353 | 1.353 | 1.353 | [34 empty] | 1275.7 |  | 0
Verticaal Wand | Iguana Visio PLUS | Nee | Jaga kleur | VIPW.220062.klr/MM | 220 | 62 | /MM | 16 | 1459 | 125.4514 | [9 empty] | B01 | 1530.7 | VIPW1.220062 |  | 1530.7 |  | 1459 | 1459 | 1459 | H | 1.353 | 1.353 | 1.353 | [34 empty] | 1530.7 |  | 0
Verticaal Wand | Iguana Visio PLUS | Nee | Grijs 001 | VIPW.220073.001/MM | 220 | 73 | /MM | 18 | 1876 | 161.307 | [9 empty] | B01 | 1468.3 | VIPW0.220073 |  | 1468.3 |  | 1876 | 1876 | 1876 | H | 1.353 | 1.353 | 1.353 | [34 empty] | 1468.3 |  | 0
Verticaal Wand | Iguana Visio PLUS | Nee | RAL9016 | VIPW.220073.333/MM | 220 | 73 | /MM | 18 | 1876 | 161.307 | [9 empty] | B01 | 1468.3 | VIPW0.220073 |  | 1468.3 |  | 1876 | 1876 | 1876 | H | 1.353 | 1.353 | 1.353 | [34 empty] | 1468.3 |  | 0
Verticaal Wand | Iguana Visio PLUS | Nee | Jaga kleur | VIPW.220073.klr/MM | 220 | 73 | /MM | 18 | 1876 | 161.307 | [9 empty] | B01 | 1762.1 | VIPW1.220073 |  | 1762.1 |  | 1876 | 1876 | 1876 | H | 1.353 | 1.353 | 1.353 | [34 empty] | 1762.1 |  | 0
Verticaal Wand | Iguana Visio | Nee | Grijs 001 | VISW.180051.001/MM | 180 | 51 | /MM | 11 | 719 | 61.8229 | [9 empty] | B01 | 767.6 | VISW0.180051 |  | 767.6 |  | 719 | 719 | 719 | H | 1.348 | 1.348 | 1.348 | [34 empty] | 767.6 |  | 0
Verticaal Wand | Iguana Visio | Nee | RAL9016 | VISW.180051.333/MM | 180 | 51 | /MM | 11 | 719 | 61.8229 | [9 empty] | B01 | 767.6 | VISW0.180051 |  | 767.6 |  | 719 | 719 | 719 | H | 1.348 | 1.348 | 1.348 | [34 empty] | 767.6 |  | 0
Verticaal Wand | Iguana Visio | Nee | Jaga kleur | VISW.180051.klr/MM | 180 | 51 | /MM | 11 | 719 | 61.8229 | [9 empty] | B01 | 921.1 | VISW1.180051 |  | 921.1 |  | 719 | 719 | 719 | H | 1.348 | 1.348 | 1.348 | [34 empty] | 921.1 |  | 0
Verticaal Wand | Iguana Visio | Nee | Grijs 001 | VISW.180062.001/MM | 180 | 62 | /MM | 11 | 1007 | 86.5864 | [9 empty] | B01 | 917.2 | VISW0.180062 |  | 917.2 |  | 1007 | 1007 | 1007 | H | 1.348 | 1.348 | 1.348 | [34 empty] | 917.2 |  | 0
Verticaal Wand | Iguana Visio | Nee | RAL9016 | VISW.180062.333/MM | 180 | 62 | /MM | 11 | 1007 | 86.5864 | [9 empty] | B01 | 917.2 | VISW0.180062 |  | 917.2 |  | 1007 | 1007 | 1007 | H | 1.348 | 1.348 | 1.348 | [34 empty] | 917.2 |  | 0
Verticaal Wand | Iguana Visio | Nee | Jaga kleur | VISW.180062.klr/MM | 180 | 62 | /MM | 11 | 1007 | 86.5864 | [9 empty] | B01 | 1100.9 | VISW1.180062 |  | 1100.9 |  | 1007 | 1007 | 1007 | H | 1.348 | 1.348 | 1.348 | [34 empty] | 1100.9 |  | 0
Verticaal Wand | Iguana Visio | Nee | Grijs 001 | VISW.180073.001/MM | 180 | 73 | /MM | 13 | 1294 | 111.264 | [9 empty] | B01 | 1052.6 | VISW0.180073 |  | 1052.6 |  | 1294 | 1294 | 1294 | H | 1.348 | 1.348 | 1.348 | [34 empty] | 1052.6 |  | 0
Verticaal Wand | Iguana Visio | Nee | RAL9016 | VISW.180073.333/MM | 180 | 73 | /MM | 13 | 1294 | 111.264 | [9 empty] | B01 | 1052.6 | VISW0.180073 |  | 1052.6 |  | 1294 | 1294 | 1294 | H | 1.348 | 1.348 | 1.348 | [34 empty] | 1052.6 |  | 0
Verticaal Wand | Iguana Visio | Nee | Jaga kleur | VISW.180073.klr/MM | 180 | 73 | /MM | 13 | 1294 | 111.264 | [9 empty] | B01 | 1263.2 | VISW1.180073 |  | 1263.2 |  | 1294 | 1294 | 1294 | H | 1.348 | 1.348 | 1.348 | [34 empty] | 1263.2 |  | 0
Verticaal Wand | Iguana Visio | Nee | Grijs 001 | VISW.200051.001/MM | 200 | 51 | /MM | 11 | 751 | 64.5744 | [9 empty] | B01 | 814.4 | VISW0.200051 |  | 814.4 |  | 751 | 751 | 751 | H | 1.341 | 1.341 | 1.341 | [34 empty] | 814.4 |  | 0
Verticaal Wand | Iguana Visio | Nee | RAL9016 | VISW.200051.333/MM | 200 | 51 | /MM | 11 | 751 | 64.5744 | [9 empty] | B01 | 814.4 | VISW0.200051 |  | 814.4 |  | 751 | 751 | 751 | H | 1.341 | 1.341 | 1.341 | [34 empty] | 814.4 |  | 0
Verticaal Wand | Iguana Visio | Nee | Jaga kleur | VISW.200051.klr/MM | 200 | 51 | /MM | 11 | 751 | 64.5744 | [9 empty] | B01 | 977.4 | VISW1.200051 |  | 977.4 |  | 751 | 751 | 751 | H | 1.341 | 1.341 | 1.341 | [34 empty] | 977.4 |  | 0
Verticaal Wand | Iguana Visio | Nee | Grijs 001 | VISW.200062.001/MM | 200 | 62 | /MM | 11 | 1051 | 90.3697 | [9 empty] | B01 | 975.7 | VISW0.200062 |  | 975.7 |  | 1051 | 1051 | 1051 | H | 1.341 | 1.341 | 1.341 | [34 empty] | 975.7 |  | 0
Verticaal Wand | Iguana Visio | Nee | RAL9016 | VISW.200062.333/MM | 200 | 62 | /MM | 11 | 1051 | 90.3697 | [9 empty] | B01 | 975.7 | VISW0.200062 |  | 975.7 |  | 1051 | 1051 | 1051 | H | 1.341 | 1.341 | 1.341 | [34 empty] | 975.7 |  | 0
Verticaal Wand | Iguana Visio | Nee | Jaga kleur | VISW.200062.klr/MM | 200 | 62 | /MM | 11 | 1051 | 90.3697 | [9 empty] | B01 | 1171 | VISW1.200062 |  | 1171 |  | 1051 | 1051 | 1051 | H | 1.341 | 1.341 | 1.341 | [34 empty] | 1171 |  | 0
Verticaal Wand | Iguana Visio | Nee | Grijs 001 | VISW.200073.001/MM | 200 | 73 | /MM | 13 | 1352 | 116.2511 | [9 empty] | B01 | 1121.6 | VISW0.200073 |  | 1121.6 |  | 1352 | 1352 | 1352 | H | 1.341 | 1.341 | 1.341 | [34 empty] | 1121.6 |  | 0
Verticaal Wand | Iguana Visio | Nee | RAL9016 | VISW.200073.333/MM | 200 | 73 | /MM | 13 | 1352 | 116.2511 | [9 empty] | B01 | 1121.6 | VISW0.200073 |  | 1121.6 |  | 1352 | 1352 | 1352 | H | 1.341 | 1.341 | 1.341 | [34 empty] | 1121.6 |  | 0
Verticaal Wand | Iguana Visio | Nee | Jaga kleur | VISW.200073.klr/MM | 200 | 73 | /MM | 13 | 1352 | 116.2511 | [9 empty] | B01 | 1345.9 | VISW1.200073 |  | 1345.9 |  | 1352 | 1352 | 1352 | H | 1.341 | 1.341 | 1.341 | [34 empty] | 1345.9 |  | 0
Verticaal Wand | Iguana Visio | Nee | Grijs 001 | VISW.220051.001/MM | 220 | 51 | /MM | 11 | 780 | 67.0679 | [9 empty] | B01 | 861.6 | VISW0.220051 |  | 861.6 |  | 780 | 780 | 780 | H | 1.334 | 1.334 | 1.334 | [34 empty] | 861.6 |  | 0
Verticaal Wand | Iguana Visio | Nee | RAL9016 | VISW.220051.333/MM | 220 | 51 | /MM | 11 | 780 | 67.0679 | [9 empty] | B01 | 861.6 | VISW0.220051 |  | 861.6 |  | 780 | 780 | 780 | H | 1.334 | 1.334 | 1.334 | [34 empty] | 861.6 |  | 0
Verticaal Wand | Iguana Visio | Nee | Jaga kleur | VISW.220051.klr/MM | 220 | 51 | /MM | 11 | 780 | 67.0679 | [9 empty] | B01 | 1033.7 | VISW1.220051 |  | 1033.7 |  | 780 | 780 | 780 | H | 1.334 | 1.334 | 1.334 | [34 empty] | 1033.7 |  | 0
Verticaal Wand | Iguana Visio | Nee | Grijs 001 | VISW.220062.001/MM | 220 | 62 | /MM | 11 | 1092 | 93.8951 | [9 empty] | B01 | 1034.3 | VISW0.220062 |  | 1034.3 |  | 1092 | 1092 | 1092 | H | 1.334 | 1.334 | 1.334 | [34 empty] | 1034.3 |  | 0
Verticaal Wand | Iguana Visio | Nee | RAL9016 | VISW.220062.333/MM | 220 | 62 | /MM | 11 | 1092 | 93.8951 | [9 empty] | B01 | 1034.3 | VISW0.220062 |  | 1034.3 |  | 1092 | 1092 | 1092 | H | 1.334 | 1.334 | 1.334 | [34 empty] | 1034.3 |  | 0
Verticaal Wand | Iguana Visio | Nee | Jaga kleur | VISW.220062.klr/MM | 220 | 62 | /MM | 11 | 1092 | 93.8951 | [9 empty] | B01 | 1241.4 | VISW1.220062 |  | 1241.4 |  | 1092 | 1092 | 1092 | H | 1.334 | 1.334 | 1.334 | [34 empty] | 1241.4 |  | 0
Verticaal Wand | Iguana Visio | Nee | Grijs 001 | VISW.220073.001/MM | 220 | 73 | /MM | 13 | 1404 | 120.7223 | [9 empty] | B01 | 1190.7 | VISW0.220073 |  | 1190.7 |  | 1404 | 1404 | 1404 | H | 1.334 | 1.334 | 1.334 | [34 empty] | 1190.7 |  | 0
Verticaal Wand | Iguana Visio | Nee | RAL9016 | VISW.220073.333/MM | 220 | 73 | /MM | 13 | 1404 | 120.7223 | [9 empty] | B01 | 1190.7 | VISW0.220073 |  | 1190.7 |  | 1404 | 1404 | 1404 | H | 1.334 | 1.334 | 1.334 | [34 empty] | 1190.7 |  | 0
Verticaal Wand | Iguana Visio | Nee | Jaga kleur | VISW.220073.klr/MM | 220 | 73 | /MM | 13 | 1404 | 120.7223 | [9 empty] | B01 | 1428.8 | VISW1.220073 |  | 1428.8 |  | 1404 | 1404 | 1404 | H | 1.334 | 1.334 | 1.334 | [34 empty] | 1428.8 |  | 0
0
0
ONDERDELEN/HALFFABRIKATEN/SPEC JAGA_NL |  |  | X | X | X | X | X | X | X | X | X | X | X | X | X | X | X | X | X | X | X | X | X | X | X | X | X | X | X | X | X | X | X | X | X | X | X | X | X | X | X | X | X | X | X | [23 empty] | #VALUE! | bar: 43 to 63
Afdichtplaat Jaga-Logo Zilver STRW |  |  |  | 22165.00040011 | [15 empty] | A08 | 1.9 | 22165.00040011 |  | 1.9 | [42 empty] | 1.9 |  | 0
Kunststof Afdekrozet Dia 15 38 mm Wit |  |  |  | 2217.00040101 | [15 empty] | A07 | 2.8 | 22170.00040101 |  | 2.8 | [42 empty] | 2.8 |  | 0
Kunststof Afdekrozet Dia 15 50 mm Wit |  |  |  | 2217.00040102 | [15 empty] | A07 | 2.8 | 22170.00040102 |  | 2.8 | [42 empty] | 2.8 |  | 0
Temperatuursensor Ntc 50Cm Lucht |  |  |  | 24800.00030047 | [15 empty] | D04 | 5.9 | 24800.00030047 |  | 5.9 | [44 empty] | -5.9
Temp. Sensor Ntc 50Cm Water - Met Clip |  |  |  | 24800.00030048 | [15 empty] | D04 | 7.1 | 24800.00030048 |  | 7.1 | [44 empty] | -7.1
Aansluitkabel Doorkoppelprint Clima |  |  |  | 24800.00050192 | [15 empty] | A12 | 2.6 | 24800.00050192 |  | 2.6 | [44 empty] | -2.6
Waterdichte Voeding 24VDC/30Watt |  |  |  | 37603.010002 | [15 empty] | D04 | 87 | 37603.010002 |  | 87 | [42 empty] | 87 |  | 0
Meerprys Voedingset Brz - Ingebouwd |  |  |  | 37603.010002/P | [15 empty] | D04 | 92.1 | 37603.010002/P |  | 92.1 | [42 empty] | 92.1 |  | 0
Warmtewisselaar L040 T05 |  |  |  | 5003.00004005 | [15 empty] | A08 | 40 | 50030.00004005 |  | 40 | [42 empty] | 40 |  | 0
Warmtewisselaar L040 T05 Mini |  |  |  | 5003.00004005/BS9 | [15 empty] | A08 | 40 | 50030.00004005 |  | 40 | [42 empty] | 40 |  | 0
Warmtewisselaar L040 T06 |  |  |  | 5003.00004006 | [15 empty] | A08 | 85.9 | 50030.00004006 |  | 85.9 | [42 empty] | 85.9 |  | 0
Warmtewisselaar L040 T06 Mini |  |  |  | 5003.00004006/BS9 | [15 empty] | A08 | 85.9 | 50030.00004006 |  | 85.9 | [42 empty] | 85.9 |  | 0
Warmtewisselaar L040 T07 Strada |  |  |  | 5003.00004007 | [15 empty] | A08 | 64.5 | 50030.00004007 |  | 64.5 | [42 empty] | 64.5 |  | 0
Warmtewisselaar L040 T08 Strada |  |  |  | 5003.00004008 | [15 empty] | A08 | 85.9 | 50030.00004008 |  | 85.9 | [42 empty] | 85.9 |  | 0
Warmtewisselaar L040 T10 |  |  |  | 5003.00004010 | [15 empty] | A08 | 55.8 | 50030.00004010 |  | 55.8 | [42 empty] | 55.8 |  | 0
Warmtewisselaar L040 T10 Mini |  |  |  | 5003.00004010/BS9 | [15 empty] | A08 | 55.8 | 50030.00004010 |  | 55.8 | [42 empty] | 55.8 |  | 0
Warmtewisselaar L040 T11 |  |  |  | 5003.00004011 | [15 empty] | A08 | 118.3 | 50030.00004011 |  | 118.3 | [42 empty] | 118.3 |  | 0
Warmtewisselaar L040 T11 Mini |  |  |  | 5003.00004011/BS9 | [15 empty] | A08 | 118.3 | 50030.00004011 |  | 118.3 | [42 empty] | 118.3 |  | 0
Warmtewisselaar L040 T15 |  |  |  | 5003.00004015 | [15 empty] | A08 | 77.7 | 50030.00004015 |  | 77.7 | [42 empty] | 77.7 |  | 0
Warmtewisselaar L040 T15 Mini |  |  |  | 5003.00004015/BS9 | [15 empty] | A08 | 77.7 | 50030.00004015 |  | 77.7 | [42 empty] | 77.7 |  | 0
Warmtewisselaar L040 T16 |  |  |  | 5003.00004016 | [15 empty] | A08 | 158.3 | 50030.00004016 |  | 158.3 | [42 empty] | 158.3 |  | 0
Warmtewisselaar L040 T16 Mini |  |  |  | 5003.00004016/BS9 | [15 empty] | A08 | 158.3 | 50030.00004016 |  | 158.3 | [42 empty] | 158.3 |  | 0
Warmtewisselaar L040 T20 |  |  |  | 5003.00004020 | [15 empty] | A08 | 94.7 | 50030.00004020 |  | 94.7 | [42 empty] | 94.7 |  | 0
Warmtewisselaar L040 T20 Mini |  |  |  | 5003.00004020/BS9 | [15 empty] | A08 | 94.7 | 50030.00004020 |  | 94.7 | [42 empty] | 94.7 |  | 0
Warmtewisselaar L040 T21 |  |  |  | 5003.00004021 | [15 empty] | A08 | 167.9 | 50030.00004021 |  | 167.9 | [42 empty] | 167.9 |  | 0
Warmtewisselaar L040 T21 Mini |  |  |  | 5003.00004021/BS9 | [15 empty] | A08 | 167.9 | 50030.00004021 |  | 167.9 | [42 empty] | 167.9 |  | 0
Warmtewisselaar L050 T05 |  |  |  | 5003.00005005 | [15 empty] | A08 | 46.7 | 50030.00005005 |  | 46.7 | [42 empty] | 46.7 |  | 0
Warmtewisselaar L050 T05 Mini |  |  |  | 5003.00005005/BS9 | [15 empty] | A08 | 46.7 | 50030.00005005 |  | 46.7 | [42 empty] | 46.7 |  | 0
Warmtewisselaar L050 T06 |  |  |  | 5003.00005006 | [15 empty] | A08 | 98.5 | 50030.00005006 |  | 98.5 | [42 empty] | 98.5 |  | 0
Warmtewisselaar L050 T06 Mini |  |  |  | 5003.00005006/BS9 | [15 empty] | A08 | 98.5 | 50030.00005006 |  | 98.5 | [42 empty] | 98.5 |  | 0
Warmtewisselaar L050 T07 Strada |  |  |  | 5003.00005007 | [15 empty] | A08 | 73.9 | 50030.00005007 |  | 73.9 | [42 empty] | 73.9 |  | 0
Warmtewisselaar L050 T08 Strada |  |  |  | 5003.00005008 | [15 empty] | A08 | 98.5 | 50030.00005008 |  | 98.5 | [42 empty] | 98.5 |  | 0
Warmtewisselaar L050 T10 |  |  |  | 5003.00005010 | [15 empty] | A08 | 62.3 | 50030.00005010 |  | 62.3 | [42 empty] | 62.3 |  | 0
Warmtewisselaar L050 T10 Mini |  |  |  | 5003.00005010/BS9 | [15 empty] | A08 | 62.3 | 50030.00005010 |  | 62.3 | [42 empty] | 62.3 |  | 0
Warmtewisselaar L050 T11 |  |  |  | 5003.00005011 | [15 empty] | A08 | 129.8 | 50030.00005011 |  | 129.8 | [42 empty] | 129.8 |  | 0
Warmtewisselaar L050 T11 Mini |  |  |  | 5003.00005011/BS9 | [15 empty] | A08 | 129.8 | 50030.00005011 |  | 129.8 | [42 empty] | 129.8 |  | 0
Warmtewisselaar L050 T15 |  |  |  | 5003.00005015 | [15 empty] | A08 | 87.9 | 50030.00005015 |  | 87.9 | [42 empty] | 87.9 |  | 0
Warmtewisselaar L050 T15 Mini |  |  |  | 5003.00005015/BS9 | [15 empty] | A08 | 87.9 | 50030.00005015 |  | 87.9 | [42 empty] | 87.9 |  | 0
Warmtewisselaar L050 T16 |  |  |  | 5003.00005016 | [15 empty] | A08 | 176.3 | 50030.00005016 |  | 176.3 | [42 empty] | 176.3 |  | 0
Warmtewisselaar L050 T16 Mini |  |  |  | 5003.00005016/BS9 | [15 empty] | A08 | 176.3 | 50030.00005016 |  | 176.3 | [42 empty] | 176.3 |  | 0
Warmtewisselaar L050 T20 |  |  |  | 5003.00005020 | [15 empty] | A08 | 107.5 | 50030.00005020 |  | 107.5 | [42 empty] | 107.5 |  | 0
Warmtewisselaar L050 T20 Mini |  |  |  | 5003.00005020/BS9 | [15 empty] | A08 | 107.5 | 50030.00005020 |  | 107.5 | [42 empty] | 107.5 |  | 0
Warmtewisselaar L050 T21 |  |  |  | 5003.00005021 | [15 empty] | A08 | 187.9 | 50030.00005021 |  | 187.9 | [42 empty] | 187.9 |  | 0
Warmtewisselaar L050 T21 Mini |  |  |  | 5003.00005021/BS9 | [15 empty] | A08 | 187.9 | 50030.00005021 |  | 187.9 | [42 empty] | 187.9 |  | 0
Warmtewisselaar L060 T05 |  |  |  | 5003.00006005 | [15 empty] | A08 | 50.1 | 50030.00006005 |  | 50.1 | [42 empty] | 50.1 |  | 0
Warmtewisselaar L060 T05 Mini Canal |  |  |  | 5003.00006005/BS14 | [15 empty] | A08 | 54.2 | 50032.00006005 |  | 54.2 | [42 empty] | 54.2 |  | 0
Warmtewisselaar L060 T05 Mini |  |  |  | 5003.00006005/BS9 | [15 empty] | A08 | 50.1 | 50030.00006005 |  | 50.1 | [42 empty] | 50.1 |  | 0
Warmtewisselaar L060 T06 |  |  |  | 5003.00006006 | [15 empty] | A08 | 111.3 | 50030.00006006 |  | 111.3 | [42 empty] | 111.3 |  | 0
Warmtewisselaar L060 T06 Mini |  |  |  | 5003.00006006/BS9 | [15 empty] | A08 | 111.3 | 50030.00006006 |  | 111.3 | [42 empty] | 111.3 |  | 0
Warmtewisselaar L060 T07 Strada |  |  |  | 5003.00006007 | [15 empty] | A08 | 83.3 | 50030.00006007 |  | 83.3 | [42 empty] | 83.3 |  | 0
Warmtewisselaar L060 T08 Strada |  |  |  | 5003.00006008 | [15 empty] | A08 | 111.3 | 50030.00006008 |  | 111.3 | [42 empty] | 111.3 |  | 0
Warmtewisselaar L060 T09 Mini Canal |  |  |  | 5003.00006009/BS14 | [15 empty] | A08 | 54.2 | 50032.00006009 |  | 54.2 | [42 empty] | 54.2 |  | 0
Warmtewisselaar L060 T10 |  |  |  | 5003.00006010 | [15 empty] | A08 | 67.1 | 50030.00006010 |  | 67.1 | [42 empty] | 67.1 |  | 0
Warmtewisselaar L060 T10 Mini Canal |  |  |  | 5003.00006010/BS14 | [15 empty] | A08 | 72.4 | 50032.00006010 |  | 72.4 | [42 empty] | 72.4 |  | 0
Warmtewisselaar L060 T10 Mini |  |  |  | 5003.00006010/BS9 | [15 empty] | A08 | 67.1 | 50030.00006010 |  | 67.1 | [42 empty] | 67.1 |  | 0
Warmtewisselaar L060 T11 |  |  |  | 5003.00006011 | [15 empty] | A08 | 138.3 | 50030.00006011 |  | 138.3 | [42 empty] | 138.3 |  | 0
Warmtewisselaar L060 T11 Mini |  |  |  | 5003.00006011/BS9 | [15 empty] | A08 | 138.3 | 50030.00006011 |  | 138.3 | [42 empty] | 138.3 |  | 0
Warmtewisselaar L060 T14 Mini Canal |  |  |  | 5003.00006014/BS14 | [15 empty] | A08 | 78.1 | 50032.00006014 |  | 78.1 | [42 empty] | 78.1 |  | 0
Warmtewisselaar L060 T15 |  |  |  | 5003.00006015 | [15 empty] | A08 | 96.5 | 50030.00006015 |  | 96.5 | [42 empty] | 96.5 |  | 0
Warmtewisselaar L060 T15 Mini Canal |  |  |  | 5003.00006015/BS14 | [15 empty] | A08 | 104.1 | 50032.00006015 |  | 104.1 | [42 empty] | 104.1 |  | 0
Warmtewisselaar L060 T15 Mini |  |  |  | 5003.00006015/BS9 | [15 empty] | A08 | 96.5 | 50030.00006015 |  | 96.5 | [42 empty] | 96.5 |  | 0
Warmtewisselaar L060 T16 |  |  |  | 5003.00006016 | [15 empty] | A08 | 198.7 | 50030.00006016 |  | 198.7 | [42 empty] | 198.7 |  | 0
Warmtewisselaar L060 T16 Mini |  |  |  | 5003.00006016/BS9 | [15 empty] | A08 | 198.7 | 50030.00006016 |  | 198.7 | [42 empty] | 198.7 |  | 0
Warmtewisselaar L060 T19 Mini Canal |  |  |  | 5003.00006019/BS14 | [15 empty] | A08 | 96.5 | 50032.00006019 |  | 96.5 | [42 empty] | 96.5 |  | 0
Warmtewisselaar L060 T20 |  |  |  | 5003.00006020 | [15 empty] | A08 | 118.8 | 50030.00006020 |  | 118.8 | [42 empty] | 118.8 |  | 0
Warmtewisselaar L060 T20 Mini Canal |  |  |  | 5003.00006020/BS14 | [15 empty] | A08 | 128.4 | 50032.00006020 |  | 128.4 | [42 empty] | 128.4 |  | 0
Warmtewisselaar L060 T20 Mini |  |  |  | 5003.00006020/BS9 | [15 empty] | A08 | 118.8 | 50030.00006020 |  | 118.8 | [42 empty] | 118.8 |  | 0
Warmtewisselaar L060 T21 |  |  |  | 5003.00006021 | [15 empty] | A08 | 206.4 | 50030.00006021 |  | 206.4 | [42 empty] | 206.4 |  | 0
Warmtewisselaar L060 T21 Mini |  |  |  | 5003.00006021/BS9 | [15 empty] | A08 | 206.4 | 50030.00006021 |  | 206.4 | [42 empty] | 206.4 |  | 0
Warmtewisselaar L070 T05 |  |  |  | 5003.00007005 | [15 empty] | A08 | 59.8 | 50030.00007005 |  | 59.8 | [42 empty] | 59.8 |  | 0
Warmtewisselaar L070 T05 Mini Canal |  |  |  | 5003.00007005/BS14 | [15 empty] | A08 | 64.5 | 50032.00007005 |  | 64.5 | [42 empty] | 64.5 |  | 0
Warmtewisselaar L070 T05 Mini |  |  |  | 5003.00007005/BS9 | [15 empty] | A08 | 59.8 | 50030.00007005 |  | 59.8 | [42 empty] | 59.8 |  | 0
Warmtewisselaar L070 T06 |  |  |  | 5003.00007006 | [15 empty] | A08 | 123.7 | 50030.00007006 |  | 123.7 | [42 empty] | 123.7 |  | 0
Warmtewisselaar L070 T06 Mini |  |  |  | 5003.00007006/BS9 | [15 empty] | A08 | 123.7 | 50030.00007006 |  | 123.7 | [42 empty] | 123.7 |  | 0
Warmtewisselaar L070 T07 Strada |  |  |  | 5003.00007007 | [15 empty] | A08 | 92.7 | 50030.00007007 |  | 92.7 | [42 empty] | 92.7 |  | 0
Warmtewisselaar L070 T08 Strada |  |  |  | 5003.00007008 | [15 empty] | A08 | 123.7 | 50030.00007008 |  | 123.7 | [42 empty] | 123.7 |  | 0
Warmtewisselaar L070 T09 Mini Canal |  |  |  | 5003.00007009/BS14 | [15 empty] | A08 | 64.5 | 50032.00007009 |  | 64.5 | [42 empty] | 64.5 |  | 0
Warmtewisselaar L070 T10 |  |  |  | 5003.00007010 | [15 empty] | A08 | 79.8 | 50030.00007010 |  | 79.8 | [42 empty] | 79.8 |  | 0
Warmtewisselaar L070 T10 Mini Canal |  |  |  | 5003.00007010/BS14 | [15 empty] | A08 | 86.1 | 50032.00007010 |  | 86.1 | [42 empty] | 86.1 |  | 0
Warmtewisselaar L070 T10 Mini |  |  |  | 5003.00007010/BS9 | [15 empty] | A08 | 79.8 | 50030.00007010 |  | 79.8 | [42 empty] | 79.8 |  | 0
Warmtewisselaar L070 T11 |  |  |  | 5003.00007011 | [15 empty] | A08 | 161.6 | 50030.00007011 |  | 161.6 | [42 empty] | 161.6 |  | 0
Warmtewisselaar L070 T11 Mini |  |  |  | 5003.00007011/BS9 | [15 empty] | A08 | 161.6 | 50030.00007011 |  | 161.6 | [42 empty] | 161.6 |  | 0
Warmtewisselaar L070 T14 Mini Canal |  |  |  | 5003.00007014/BS14 | [15 empty] | A08 | 94.5 | 50032.00007014 |  | 94.5 | [42 empty] | 94.5 |  | 0
Warmtewisselaar L070 T15 |  |  |  | 5003.00007015 | [15 empty] | A08 | 116.6 | 50030.00007015 |  | 116.6 | [42 empty] | 116.6 |  | 0
Warmtewisselaar L070 T15 Mini Canal |  |  |  | 5003.00007015/BS14 | [15 empty] | A08 | 125.8 | 50032.00007015 |  | 125.8 | [42 empty] | 125.8 |  | 0
Warmtewisselaar L070 T15 Mini |  |  |  | 5003.00007015/BS9 | [15 empty] | A08 | 116.6 | 50030.00007015 |  | 116.6 | [42 empty] | 116.6 |  | 0
Warmtewisselaar L070 T16 |  |  |  | 5003.00007016 | [15 empty] | A08 | 234.9 | 50030.00007016 |  | 234.9 | [42 empty] | 234.9 |  | 0
Warmtewisselaar L070 T16 Mini |  |  |  | 5003.00007016/BS9 | [15 empty] | A08 | 234.9 | 50030.00007016 |  | 234.9 | [42 empty] | 234.9 |  | 0
Warmtewisselaar L070 T19 Mini Canal |  |  |  | 5003.00007019/BS14 | [15 empty] | A08 | 117.1 | 50032.00007019 |  | 117.1 | [42 empty] | 117.1 |  | 0
Warmtewisselaar L070 T20 |  |  |  | 5003.00007020 | [15 empty] | A08 | 144.3 | 50030.00007020 |  | 144.3 | [42 empty] | 144.3 |  | 0
Warmtewisselaar L070 T20 Mini Canal |  |  |  | 5003.00007020/BS14 | [15 empty] | A08 | 155.8 | 50032.00007020 |  | 155.8 | [42 empty] | 155.8 |  | 0
Warmtewisselaar L070 T20 Mini |  |  |  | 5003.00007020/BS9 | [15 empty] | A08 | 144.3 | 50030.00007020 |  | 144.3 | [42 empty] | 144.3 |  | 0
Warmtewisselaar L070 T21 |  |  |  | 5003.00007021 | [15 empty] | A08 | 247.4 | 50030.00007021 |  | 247.4 | [42 empty] | 247.4 |  | 0
Warmtewisselaar L070 T21 Mini |  |  |  | 5003.00007021/BS9 | [15 empty] | A08 | 247.4 | 50030.00007021 |  | 247.4 | [42 empty] | 247.4 |  | 0
Warmtewisselaar L080 T05 |  |  |  | 5003.00008005 | [15 empty] | A08 | 64.5 | 50030.00008005 |  | 64.5 | [42 empty] | 64.5 |  | 0
Warmtewisselaar L080 T05 Mini Canal |  |  |  | 5003.00008005/BS14 | [15 empty] | A08 | 69.7 | 50032.00008005 |  | 69.7 | [42 empty] | 69.7 |  | 0
Warmtewisselaar L080 T05 Mini |  |  |  | 5003.00008005/BS9 | [15 empty] | A08 | 64.5 | 50030.00008005 |  | 64.5 | [42 empty] | 64.5 |  | 0
Warmtewisselaar L080 T06 |  |  |  | 5003.00008006 | [15 empty] | A08 | 137.3 | 50030.00008006 |  | 137.3 | [42 empty] | 137.3 |  | 0
Warmtewisselaar L080 T06 Mini |  |  |  | 5003.00008006/BS9 | [15 empty] | A08 | 137.3 | 50030.00008006 |  | 137.3 | [42 empty] | 137.3 |  | 0
Warmtewisselaar L080 T07 Strada |  |  |  | 5003.00008007 | [15 empty] | A08 | 102.9 | 50030.00008007 |  | 102.9 | [42 empty] | 102.9 |  | 0
Warmtewisselaar L080 T08 Strada |  |  |  | 5003.00008008 | [15 empty] | A08 | 137.3 | 50030.00008008 |  | 137.3 | [42 empty] | 137.3 |  | 0
Warmtewisselaar L080 T09 Mini Canal |  |  |  | 5003.00008009/BS14 | [15 empty] | A08 | 69.7 | 50032.00008009 |  | 69.7 | [42 empty] | 69.7 |  | 0
Warmtewisselaar L080 T10 |  |  |  | 5003.00008010 | [15 empty] | A08 | 86.2 | 50030.00008010 |  | 86.2 | [42 empty] | 86.2 |  | 0
Warmtewisselaar L080 T10 Mini Canal |  |  |  | 5003.00008010/BS14 | [15 empty] | A08 | 93.1 | 50032.00008010 |  | 93.1 | [42 empty] | 93.1 |  | 0
Warmtewisselaar L080 T10 Mini |  |  |  | 5003.00008010/BS9 | [15 empty] | A08 | 86.2 | 50030.00008010 |  | 86.2 | [42 empty] | 86.2 |  | 0
Warmtewisselaar L080 T11 |  |  |  | 5003.00008011 | [15 empty] | A08 | 173.3 | 50030.00008011 |  | 173.3 | [42 empty] | 173.3 |  | 0
Warmtewisselaar L080 T11 Mini |  |  |  | 5003.00008011/BS9 | [15 empty] | A08 | 173.3 | 50030.00008011 |  | 173.3 | [42 empty] | 173.3 |  | 0
Warmtewisselaar L080 T14 Mini Canal |  |  |  | 5003.00008014/BS14 | [15 empty] | A08 | 102.3 | 50032.00008014 |  | 102.3 | [42 empty] | 102.3 |  | 0
Warmtewisselaar L080 T15 |  |  |  | 5003.00008015 | [15 empty] | A08 | 126.5 | 50030.00008015 |  | 126.5 | [42 empty] | 126.5 |  | 0
Warmtewisselaar L080 T15 Mini Canal |  |  |  | 5003.00008015/BS14 | [15 empty] | A08 | 136.5 | 50032.00008015 |  | 136.5 | [42 empty] | 136.5 |  | 0
Warmtewisselaar L080 T15 Mini |  |  |  | 5003.00008015/BS9 | [15 empty] | A08 | 126.5 | 50030.00008015 |  | 126.5 | [42 empty] | 126.5 |  | 0
Warmtewisselaar L080 T16 |  |  |  | 5003.00008016 | [15 empty] | A08 | 252.9 | 50030.00008016 |  | 252.9 | [42 empty] | 252.9 |  | 0
Warmtewisselaar L080 T16 Mini |  |  |  | 5003.00008016/BS9 | [15 empty] | A08 | 252.9 | 50030.00008016 |  | 252.9 | [42 empty] | 252.9 |  | 0
Warmtewisselaar L080 T19 Mini Canal |  |  |  | 5003.00008019/BS14 | [15 empty] | A08 | 127.7 | 50032.00008019 |  | 127.7 | [42 empty] | 127.7 |  | 0
Warmtewisselaar L080 T20 |  |  |  | 5003.00008020 | [15 empty] | A08 | 158.3 | 50030.00008020 |  | 158.3 | [42 empty] | 158.3 |  | 0
Warmtewisselaar L080 T20 Mini Canal |  |  |  | 5003.00008020/BS14 | [15 empty] | A08 | 171 | 50032.00008020 |  | 171 | [42 empty] | 171 |  | 0
Warmtewisselaar L080 T20 Mini |  |  |  | 5003.00008020/BS9 | [15 empty] | A08 | 158.3 | 50030.00008020 |  | 158.3 | [42 empty] | 158.3 |  | 0
Warmtewisselaar L080 T21 |  |  |  | 5003.00008021 | [15 empty] | A08 | 269.2 | 50030.00008021 |  | 269.2 | [42 empty] | 269.2 |  | 0
Warmtewisselaar L080 T21 Mini |  |  |  | 5003.00008021/BS9 | [15 empty] | A08 | 269.2 | 50030.00008021 |  | 269.2 | [42 empty] | 269.2 |  | 0
Warmtewisselaar L090 T05 |  |  |  | 5003.00009005 | [15 empty] | A08 | 68.8 | 50030.00009005 |  | 68.8 | [42 empty] | 68.8 |  | 0
Warmtewisselaar L090 T05 Mini Canal |  |  |  | 5003.00009005/BS14 | [15 empty] | A08 | 74.2 | 50032.00009005 |  | 74.2 | [42 empty] | 74.2 |  | 0
Warmtewisselaar L090 T05 Mini |  |  |  | 5003.00009005/BS9 | [15 empty] | A08 | 68.8 | 50030.00009005 |  | 68.8 | [42 empty] | 68.8 |  | 0
Warmtewisselaar L090 T06 |  |  |  | 5003.00009006 | [15 empty] | A08 | 149.7 | 50030.00009006 |  | 149.7 | [42 empty] | 149.7 |  | 0
Warmtewisselaar L090 T06 Mini |  |  |  | 5003.00009006/BS9 | [15 empty] | A08 | 149.7 | 50030.00009006 |  | 149.7 | [42 empty] | 149.7 |  | 0
Warmtewisselaar L090 T07 Strada |  |  |  | 5003.00009007 | [15 empty] | A08 | 112.3 | 50030.00009007 |  | 112.3 | [42 empty] | 112.3 |  | 0
Warmtewisselaar L090 T08 Strada |  |  |  | 5003.00009008 | [15 empty] | A08 | 149.7 | 50030.00009008 |  | 149.7 | [42 empty] | 149.7 |  | 0
Warmtewisselaar L090 T09 Mini Canal |  |  |  | 5003.00009009/BS14 | [15 empty] | A08 | 74.2 | 50032.00009009 |  | 74.2 | [42 empty] | 74.2 |  | 0
Warmtewisselaar L090 T10 |  |  |  | 5003.00009010 | [15 empty] | A08 | 91.9 | 50030.00009010 |  | 91.9 | [42 empty] | 91.9 |  | 0
Warmtewisselaar L090 T10 Mini Canal |  |  |  | 5003.00009010/BS14 | [15 empty] | A08 | 99.1 | 50032.00009010 |  | 99.1 | [42 empty] | 99.1 |  | 0
Warmtewisselaar L090 T10 Mini |  |  |  | 5003.00009010/BS9 | [15 empty] | A08 | 91.9 | 50030.00009010 |  | 91.9 | [42 empty] | 91.9 |  | 0
Warmtewisselaar L090 T11 |  |  |  | 5003.00009011 | [15 empty] | A08 | 183.4 | 50030.00009011 |  | 183.4 | [42 empty] | 183.4 |  | 0
Warmtewisselaar L090 T11 Mini |  |  |  | 5003.00009011/BS9 | [15 empty] | A08 | 183.4 | 50030.00009011 |  | 183.4 | [42 empty] | 183.4 |  | 0
Warmtewisselaar L090 T14 Mini Canal |  |  |  | 5003.00009014/BS14 | [15 empty] | A08 | 109.9 | 50032.00009014 |  | 109.9 | [42 empty] | 109.9 |  | 0
Warmtewisselaar L090 T15 |  |  |  | 5003.00009015 | [15 empty] | A08 | 136.1 | 50030.00009015 |  | 136.1 | [42 empty] | 136.1 |  | 0
Warmtewisselaar L090 T15 Mini Canal |  |  |  | 5003.00009015/BS14 | [15 empty] | A08 | 147 | 50032.00009015 |  | 147 | [42 empty] | 147 |  | 0
Warmtewisselaar L090 T15 Mini |  |  |  | 5003.00009015/BS9 | [15 empty] | A08 | 136.1 | 50030.00009015 |  | 136.1 | [42 empty] | 136.1 |  | 0
Warmtewisselaar L090 T16 |  |  |  | 5003.00009016 | [15 empty] | A08 | 270.3 | 50030.00009016 |  | 270.3 | [42 empty] | 270.3 |  | 0
Warmtewisselaar L090 T16 Mini |  |  |  | 5003.00009016/BS9 | [15 empty] | A08 | 270.3 | 50030.00009016 |  | 270.3 | [42 empty] | 270.3 |  | 0
Warmtewisselaar L090 T19 Mini Canal |  |  |  | 5003.00009019/BS14 | [15 empty] | A08 | 138.3 | 50032.00009019 |  | 138.3 | [42 empty] | 138.3 |  | 0
Warmtewisselaar L090 T20 |  |  |  | 5003.00009020 | [15 empty] | A08 | 170.4 | 50030.00009020 |  | 170.4 | [42 empty] | 170.4 |  | 0
Warmtewisselaar L090 T20 Mini Canal |  |  |  | 5003.00009020/BS14 | [15 empty] | A08 | 184 | 50032.00009020 |  | 184 | [42 empty] | 184 |  | 0
Warmtewisselaar L090 T20 Mini |  |  |  | 5003.00009020/BS9 | [15 empty] | A08 | 170.4 | 50030.00009020 |  | 170.4 | [42 empty] | 170.4 |  | 0
Warmtewisselaar L090 T21 |  |  |  | 5003.00009021 | [15 empty] | A08 | 288.9 | 50030.00009021 |  | 288.9 | [42 empty] | 288.9 |  | 0
Warmtewisselaar L090 T21 Mini |  |  |  | 5003.00009021/BS9 | [15 empty] | A08 | 288.9 | 50030.00009021 |  | 288.9 | [42 empty] | 288.9 |  | 0
Warmtewisselaar L100 T05 |  |  |  | 5003.00010005 | [15 empty] | A08 | 77.2 | 50030.00010005 |  | 77.2 | [42 empty] | 77.2 |  | 0
Warmtewisselaar L100 T05 Mini Canal |  |  |  | 5003.00010005/BS14 | [15 empty] | A08 | 83.2 | 50032.00010005 |  | 83.2 | [42 empty] | 83.2 |  | 0
Warmtewisselaar L100 T05 Mini |  |  |  | 5003.00010005/BS9 | [15 empty] | A08 | 77.2 | 50030.00010005 |  | 77.2 | [42 empty] | 77.2 |  | 0
Warmtewisselaar L100 T06 |  |  |  | 5003.00010006 | [15 empty] | A08 | 162.6 | 50030.00010006 |  | 162.6 | [42 empty] | 162.6 |  | 0
Warmtewisselaar L100 T06 Mini |  |  |  | 5003.00010006/BS9 | [15 empty] | A08 | 162.6 | 50030.00010006 |  | 162.6 | [42 empty] | 162.6 |  | 0
Warmtewisselaar L100 T07 Strada |  |  |  | 5003.00010007 | [15 empty] | A08 | 122.1 | 50030.00010007 |  | 122.1 | [42 empty] | 122.1 |  | 0
Warmtewisselaar L100 T08 Strada |  |  |  | 5003.00010008 | [15 empty] | A08 | 162.6 | 50030.00010008 |  | 162.6 | [42 empty] | 162.6 |  | 0
Warmtewisselaar L100 T09 Mini Canal |  |  |  | 5003.00010009/BS14 | [15 empty] | A08 | 83.2 | 50032.00010009 |  | 83.2 | [42 empty] | 83.2 |  | 0
Warmtewisselaar L100 T10 |  |  |  | 5003.00010010 | [15 empty] | A08 | 102.4 | 50030.00010010 |  | 102.4 | [42 empty] | 102.4 |  | 0
Warmtewisselaar L100 T10 Mini Canal |  |  |  | 5003.00010010/BS14 | [15 empty] | A08 | 110.6 | 50032.00010010 |  | 110.6 | [42 empty] | 110.6 |  | 0
Warmtewisselaar L100 T10 Mini |  |  |  | 5003.00010010/BS9 | [15 empty] | A08 | 102.4 | 50030.00010010 |  | 102.4 | [42 empty] | 102.4 |  | 0
Warmtewisselaar L100 T11 |  |  |  | 5003.00010011 | [15 empty] | A08 | 202.2 | 50030.00010011 |  | 202.2 | [42 empty] | 202.2 |  | 0
Warmtewisselaar L100 T11 Mini |  |  |  | 5003.00010011/BS9 | [15 empty] | A08 | 202.2 | 50030.00010011 |  | 202.2 | [42 empty] | 202.2 |  | 0
Warmtewisselaar L100 T14 Mini Canal |  |  |  | 5003.00010014/BS14 | [15 empty] | A08 | 124 | 50032.00010014 |  | 124 | [42 empty] | 124 |  | 0
Warmtewisselaar L100 T15 |  |  |  | 5003.00010015 | [15 empty] | A08 | 152.9 | 50030.00010015 |  | 152.9 | [42 empty] | 152.9 |  | 0
Warmtewisselaar L100 T15 Mini Canal |  |  |  | 5003.00010015/BS14 | [15 empty] | A08 | 165 | 50032.00010015 |  | 165 | [42 empty] | 165 |  | 0
Warmtewisselaar L100 T15 Mini |  |  |  | 5003.00010015/BS9 | [15 empty] | A08 | 152.9 | 50030.00010015 |  | 152.9 | [42 empty] | 152.9 |  | 0
Warmtewisselaar L100 T16 |  |  |  | 5003.00010016 | [15 empty] | A08 | 300.2 | 50030.00010016 |  | 300.2 | [42 empty] | 300.2 |  | 0
Warmtewisselaar L100 T16 Mini |  |  |  | 5003.00010016/BS9 | [15 empty] | A08 | 300.2 | 50030.00010016 |  | 300.2 | [42 empty] | 300.2 |  | 0
Warmtewisselaar L100 T19 Mini Canal |  |  |  | 5003.00010019/BS14 | [15 empty] | A08 | 155.8 | 50032.00010019 |  | 155.8 | [42 empty] | 155.8 |  | 0
Warmtewisselaar L100 T20 |  |  |  | 5003.00010020 | [15 empty] | A08 | 192.7 | 50030.00010020 |  | 192.7 | [42 empty] | 192.7 |  | 0
Warmtewisselaar L100 T20 Mini Canal |  |  |  | 5003.00010020/BS14 | [15 empty] | A08 | 208 | 50032.00010020 |  | 208 | [42 empty] | 208 |  | 0
Warmtewisselaar L100 T20 Mini |  |  |  | 5003.00010020/BS9 | [15 empty] | A08 | 192.7 | 50030.00010020 |  | 192.7 | [42 empty] | 192.7 |  | 0
Warmtewisselaar L100 T21 |  |  |  | 5003.00010021 | [15 empty] | A08 | 324.2 | 50030.00010021 |  | 324.2 | [42 empty] | 324.2 |  | 0
Warmtewisselaar L100 T21 Mini |  |  |  | 5003.00010021/BS9 | [15 empty] | A08 | 324.2 | 50030.00010021 |  | 324.2 | [42 empty] | 324.2 |  | 0
Warmtewisselaar L110 T05 |  |  |  | 5003.00011005 | [15 empty] | A08 | 81.1 | 50030.00011005 |  | 81.1 | [42 empty] | 81.1 |  | 0
Warmtewisselaar L110 T05 Mini Canal |  |  |  | 5003.00011005/BS14 | [15 empty] | A08 | 87.6 | 50032.00011005 |  | 87.6 | [42 empty] | 87.6 |  | 0
Warmtewisselaar L110 T05 Mini |  |  |  | 5003.00011005/BS9 | [15 empty] | A08 | 81.1 | 50030.00011005 |  | 81.1 | [42 empty] | 81.1 |  | 0
Warmtewisselaar L110 T06 |  |  |  | 5003.00011006 | [15 empty] | A08 | 175 | 50030.00011006 |  | 175 | [42 empty] | 175 |  | 0
Warmtewisselaar L110 T06 Mini |  |  |  | 5003.00011006/BS9 | [15 empty] | A08 | 175 | 50030.00011006 |  | 175 | [42 empty] | 175 |  | 0
Warmtewisselaar L110 T07 Strada |  |  |  | 5003.00011007 | [15 empty] | A08 | 131.1 | 50030.00011007 |  | 131.1 | [42 empty] | 131.1 |  | 0
Warmtewisselaar L110 T08 Strada |  |  |  | 5003.00011008 | [15 empty] | A08 | 175 | 50030.00011008 |  | 175 | [42 empty] | 175 |  | 0
Warmtewisselaar L110 T09 Mini Canal |  |  |  | 5003.00011009/BS14 | [15 empty] | A08 | 87.6 | 50032.00011009 |  | 87.6 | [42 empty] | 87.6 |  | 0
Warmtewisselaar L110 T10 |  |  |  | 5003.00011010 | [15 empty] | A08 | 108.5 | 50030.00011010 |  | 108.5 | [42 empty] | 108.5 |  | 0
Warmtewisselaar L110 T10 Mini Canal |  |  |  | 5003.00011010/BS14 | [15 empty] | A08 | 117.1 | 50032.00011010 |  | 117.1 | [42 empty] | 117.1 |  | 0
Warmtewisselaar L110 T10 Mini |  |  |  | 5003.00011010/BS9 | [15 empty] | A08 | 108.5 | 50030.00011010 |  | 108.5 | [42 empty] | 108.5 |  | 0
Warmtewisselaar L110 T11 |  |  |  | 5003.00011011 | [15 empty] | A08 | 213.4 | 50030.00011011 |  | 213.4 | [42 empty] | 213.4 |  | 0
Warmtewisselaar L110 T11 Mini |  |  |  | 5003.00011011/BS9 | [15 empty] | A08 | 213.4 | 50030.00011011 |  | 213.4 | [42 empty] | 213.4 |  | 0
Warmtewisselaar L110 T14 Mini Canal |  |  |  | 5003.00011014/BS14 | [15 empty] | A08 | 132.6 | 50032.00011014 |  | 132.6 | [42 empty] | 132.6 |  | 0
Warmtewisselaar L110 T15 |  |  |  | 5003.00011015 | [15 empty] | A08 | 163.5 | 50030.00011015 |  | 163.5 | [42 empty] | 163.5 |  | 0
Warmtewisselaar L110 T15 Mini Canal |  |  |  | 5003.00011015/BS14 | [15 empty] | A08 | 176.5 | 50032.00011015 |  | 176.5 | [42 empty] | 176.5 |  | 0
Warmtewisselaar L110 T15 Mini |  |  |  | 5003.00011015/BS9 | [15 empty] | A08 | 163.5 | 50030.00011015 |  | 163.5 | [42 empty] | 163.5 |  | 0
Warmtewisselaar L110 T16 |  |  |  | 5003.00011016 | [15 empty] | A08 | 318.6 | 50030.00011016 |  | 318.6 | [42 empty] | 318.6 |  | 0
Warmtewisselaar L110 T16 Mini |  |  |  | 5003.00011016/BS9 | [15 empty] | A08 | 318.6 | 50030.00011016 |  | 318.6 | [42 empty] | 318.6 |  | 0
Warmtewisselaar L110 T19 Mini Canal |  |  |  | 5003.00011019/BS14 | [15 empty] | A08 | 168.3 | 50032.00011019 |  | 168.3 | [42 empty] | 168.3 |  | 0
Warmtewisselaar L110 T20 |  |  |  | 5003.00011020 | [15 empty] | A08 | 207.5 | 50030.00011020 |  | 207.5 | [42 empty] | 207.5 |  | 0
Warmtewisselaar L110 T20 Mini Canal |  |  |  | 5003.00011020/BS14 | [15 empty] | A08 | 224 | 50032.00011020 |  | 224 | [42 empty] | 224 |  | 0
Warmtewisselaar L110 T20 Mini |  |  |  | 5003.00011020/BS9 | [15 empty] | A08 | 207.5 | 50030.00011020 |  | 207.5 | [42 empty] | 207.5 |  | 0
Warmtewisselaar L110 T21 |  |  |  | 5003.00011021 | [15 empty] | A08 | 347.7 | 50030.00011021 |  | 347.7 | [42 empty] | 347.7 |  | 0
Warmtewisselaar L110 T21 Mini |  |  |  | 5003.00011021/BS9 | [15 empty] | A08 | 347.7 | 50030.00011021 |  | 347.7 | [42 empty] | 347.7 |  | 0
Warmtewisselaar L120 T05 |  |  |  | 5003.00012005 | [15 empty] | A08 | 85.9 | 50030.00012005 |  | 85.9 | [42 empty] | 85.9 |  | 0
Warmtewisselaar L120 T05 Mini Canal |  |  |  | 5003.00012005/BS14 | [15 empty] | A08 | 92.7 | 50032.00012005 |  | 92.7 | [42 empty] | 92.7 |  | 0
Warmtewisselaar L120 T05 Mini |  |  |  | 5003.00012005/BS9 | [15 empty] | A08 | 85.9 | 50030.00012005 |  | 85.9 | [42 empty] | 85.9 |  | 0
Warmtewisselaar L120 T06 |  |  |  | 5003.00012006 | [15 empty] | A08 | 188.3 | 50030.00012006 |  | 188.3 | [42 empty] | 188.3 |  | 0
Warmtewisselaar L120 T06 Mini |  |  |  | 5003.00012006/BS9 | [15 empty] | A08 | 188.3 | 50030.00012006 |  | 188.3 | [42 empty] | 188.3 |  | 0
Warmtewisselaar L120 T07 Strada |  |  |  | 5003.00012007 | [15 empty] | A08 | 141.2 | 50030.00012007 |  | 141.2 | [42 empty] | 141.2 |  | 0
Warmtewisselaar L120 T08 Strada |  |  |  | 5003.00012008 | [15 empty] | A08 | 188.3 | 50030.00012008 |  | 188.3 | [42 empty] | 188.3 |  | 0
Warmtewisselaar L120 T09 Mini Canal |  |  |  | 5003.00012009/BS14 | [15 empty] | A08 | 92.7 | 50032.00012009 |  | 92.7 | [42 empty] | 92.7 |  | 0
Warmtewisselaar L120 T10 |  |  |  | 5003.00012010 | [15 empty] | A08 | 114.2 | 50030.00012010 |  | 114.2 | [42 empty] | 114.2 |  | 0
Warmtewisselaar L120 T10 Mini Canal |  |  |  | 5003.00012010/BS14 | [15 empty] | A08 | 123.3 | 50032.00012010 |  | 123.3 | [42 empty] | 123.3 |  | 0
Warmtewisselaar L120 T10 Mini |  |  |  | 5003.00012010/BS9 | [15 empty] | A08 | 114.2 | 50030.00012010 |  | 114.2 | [42 empty] | 114.2 |  | 0
Warmtewisselaar L120 T11 |  |  |  | 5003.00012011 | [15 empty] | A08 | 224 | 50030.00012011 |  | 224 | [42 empty] | 224 |  | 0
Warmtewisselaar L120 T11 Mini |  |  |  | 5003.00012011/BS9 | [15 empty] | A08 | 224 | 50030.00012011 |  | 224 | [42 empty] | 224 |  | 0
Warmtewisselaar L120 T14 Mini Canal |  |  |  | 5003.00012014/BS14 | [15 empty] | A08 | 140.8 | 50032.00012014 |  | 140.8 | [42 empty] | 140.8 |  | 0
Warmtewisselaar L120 T15 |  |  |  | 5003.00012015 | [15 empty] | A08 | 173.7 | 50030.00012015 |  | 173.7 | [42 empty] | 173.7 |  | 0
Warmtewisselaar L120 T15 Mini Canal |  |  |  | 5003.00012015/BS14 | [15 empty] | A08 | 187.7 | 50032.00012015 |  | 187.7 | [42 empty] | 187.7 |  | 0
Warmtewisselaar L120 T15 Mini |  |  |  | 5003.00012015/BS9 | [15 empty] | A08 | 173.7 | 50030.00012015 |  | 173.7 | [42 empty] | 173.7 |  | 0
Warmtewisselaar L120 T16 |  |  |  | 5003.00012016 | [15 empty] | A08 | 337.6 | 50030.00012016 |  | 337.6 | [42 empty] | 337.6 |  | 0
Warmtewisselaar L120 T16 Mini |  |  |  | 5003.00012016/BS9 | [15 empty] | A08 | 337.6 | 50030.00012016 |  | 337.6 | [42 empty] | 337.6 |  | 0
Warmtewisselaar L120 T19 Mini Canal |  |  |  | 5003.00012019/BS14 | [15 empty] | A08 | 179.5 | 50032.00012019 |  | 179.5 | [42 empty] | 179.5 |  | 0
Warmtewisselaar L120 T20 |  |  |  | 5003.00012020 | [15 empty] | A08 | 221.2 | 50030.00012020 |  | 221.2 | [42 empty] | 221.2 |  | 0
Warmtewisselaar L120 T20 Mini Canal |  |  |  | 5003.00012020/BS14 | [15 empty] | A08 | 239 | 50032.00012020 |  | 239 | [42 empty] | 239 |  | 0
Warmtewisselaar L120 T20 Mini |  |  |  | 5003.00012020/BS9 | [15 empty] | A08 | 221.2 | 50030.00012020 |  | 221.2 | [42 empty] | 221.2 |  | 0
Warmtewisselaar L120 T21 |  |  |  | 5003.00012021 | [15 empty] | A08 | 370.2 | 50030.00012021 |  | 370.2 | [42 empty] | 370.2 |  | 0
Warmtewisselaar L120 T21 Mini |  |  |  | 5003.00012021/BS9 | [15 empty] | A08 | 370.2 | 50030.00012021 |  | 370.2 | [42 empty] | 370.2 |  | 0
Warmtewisselaar L140 T05 |  |  |  | 5003.00014005 | [15 empty] | A08 | 94.7 | 50030.00014005 |  | 94.7 | [42 empty] | 94.7 |  | 0
Warmtewisselaar L140 T05 Mini Canal |  |  |  | 5003.00014005/BS14 | [15 empty] | A08 | 102.3 | 50032.00014005 |  | 102.3 | [42 empty] | 102.3 |  | 0
Warmtewisselaar L140 T05 Mini |  |  |  | 5003.00014005/BS9 | [15 empty] | A08 | 94.7 | 50030.00014005 |  | 94.7 | [42 empty] | 94.7 |  | 0
Warmtewisselaar L140 T06 |  |  |  | 5003.00014006 | [15 empty] | A08 | 213.5 | 50030.00014006 |  | 213.5 | [42 empty] | 213.5 |  | 0
Warmtewisselaar L140 T06 Mini |  |  |  | 5003.00014006/BS9 | [15 empty] | A08 | 213.5 | 50030.00014006 |  | 213.5 | [42 empty] | 213.5 |  | 0
Warmtewisselaar L140 T07 Strada |  |  |  | 5003.00014007 | [15 empty] | A08 | 160.3 | 50030.00014007 |  | 160.3 | [42 empty] | 160.3 |  | 0
Warmtewisselaar L140 T08 Strada |  |  |  | 5003.00014008 | [15 empty] | A08 | 213.5 | 50030.00014008 |  | 213.5 | [42 empty] | 213.5 |  | 0
Warmtewisselaar L140 T09 Mini Canal |  |  |  | 5003.00014009/BS14 | [15 empty] | A08 | 102.3 | 50032.00014009 |  | 102.3 | [42 empty] | 102.3 |  | 0
Warmtewisselaar L140 T10 |  |  |  | 5003.00014010 | [15 empty] | A08 | 126.5 | 50030.00014010 |  | 126.5 | [42 empty] | 126.5 |  | 0
Warmtewisselaar L140 T10 Mini Canal |  |  |  | 5003.00014010/BS14 | [15 empty] | A08 | 136.5 | 50032.00014010 |  | 136.5 | [42 empty] | 136.5 |  | 0
Warmtewisselaar L140 T10 Mini |  |  |  | 5003.00014010/BS9 | [15 empty] | A08 | 126.5 | 50030.00014010 |  | 126.5 | [42 empty] | 126.5 |  | 0
Warmtewisselaar L140 T11 |  |  |  | 5003.00014011 | [15 empty] | A08 | 245.6 | 50030.00014011 |  | 245.6 | [42 empty] | 245.6 |  | 0
Warmtewisselaar L140 T11 Mini |  |  |  | 5003.00014011/BS9 | [15 empty] | A08 | 245.6 | 50030.00014011 |  | 245.6 | [42 empty] | 245.6 |  | 0
Warmtewisselaar L140 T14 Mini Canal |  |  |  | 5003.00014014/BS14 | [15 empty] | A08 | 157.4 | 50032.00014014 |  | 157.4 | [42 empty] | 157.4 |  | 0
Warmtewisselaar L140 T15 |  |  |  | 5003.00014015 | [15 empty] | A08 | 193.4 | 50030.00014015 |  | 193.4 | [42 empty] | 193.4 |  | 0
Warmtewisselaar L140 T15 Mini Canal |  |  |  | 5003.00014015/BS14 | [15 empty] | A08 | 209.1 | 50032.00014015 |  | 209.1 | [42 empty] | 209.1 |  | 0
Warmtewisselaar L140 T15 Mini |  |  |  | 5003.00014015/BS9 | [15 empty] | A08 | 193.4 | 50030.00014015 |  | 193.4 | [42 empty] | 193.4 |  | 0
Warmtewisselaar L140 T16 |  |  |  | 5003.00014016 | [15 empty] | A08 | 373.3 | 50030.00014016 |  | 373.3 | [42 empty] | 373.3 |  | 0
Warmtewisselaar L140 T16 Mini |  |  |  | 5003.00014016/BS9 | [15 empty] | A08 | 373.3 | 50030.00014016 |  | 373.3 | [42 empty] | 373.3 |  | 0
Warmtewisselaar L140 T19 Mini Canal |  |  |  | 5003.00014019/BS14 | [15 empty] | A08 | 217.3 | 50032.00014019 |  | 217.3 | [42 empty] | 217.3 |  | 0
Warmtewisselaar L140 T20 |  |  |  | 5003.00014020 | [15 empty] | A08 | 267.9 | 50030.00014020 |  | 267.9 | [42 empty] | 267.9 |  | 0
Warmtewisselaar L140 T20 Mini Canal |  |  |  | 5003.00014020/BS14 | [15 empty] | A08 | 289.6 | 50032.00014020 |  | 289.6 | [42 empty] | 289.6 |  | 0
Warmtewisselaar L140 T20 Mini |  |  |  | 5003.00014020/BS9 | [15 empty] | A08 | 267.9 | 50030.00014020 |  | 267.9 | [42 empty] | 267.9 |  | 0
Warmtewisselaar L140 T21 |  |  |  | 5003.00014021 | [15 empty] | A08 | 444.6 | 50030.00014021 |  | 444.6 | [42 empty] | 444.6 |  | 0
Warmtewisselaar L140 T21 Mini |  |  |  | 5003.00014021/BS9 | [15 empty] | A08 | 444.6 | 50030.00014021 |  | 444.6 | [42 empty] | 444.6 |  | 0
Warmtewisselaar L160 T05 |  |  |  | 5003.00016005 | [15 empty] | A08 | 115.7 | 50030.00016005 |  | 115.7 | [42 empty] | 115.7 |  | 0
Warmtewisselaar L160 T05 Mini Canal |  |  |  | 5003.00016005/BS14 | [15 empty] | A08 | 125 | 50032.00016005 |  | 125 | [42 empty] | 125 |  | 0
Warmtewisselaar L160 T05 Mini |  |  |  | 5003.00016005/BS9 | [15 empty] | A08 | 115.7 | 50030.00016005 |  | 115.7 | [42 empty] | 115.7 |  | 0
Warmtewisselaar L160 T06 |  |  |  | 5003.00016006 | [15 empty] | A08 | 238.9 | 50030.00016006 |  | 238.9 | [42 empty] | 238.9 |  | 0
Warmtewisselaar L160 T06 Mini |  |  |  | 5003.00016006/BS9 | [15 empty] | A08 | 238.9 | 50030.00016006 |  | 238.9 | [42 empty] | 238.9 |  | 0
Warmtewisselaar L160 T07 Strada |  |  |  | 5003.00016007 | [15 empty] | A08 | 179 | 50030.00016007 |  | 179 | [42 empty] | 179 |  | 0
Warmtewisselaar L160 T08 Strada |  |  |  | 5003.00016008 | [15 empty] | A08 | 238.9 | 50030.00016008 |  | 238.9 | [42 empty] | 238.9 |  | 0
Warmtewisselaar L160 T09 Mini Canal |  |  |  | 5003.00016009/BS14 | [15 empty] | A08 | 125 | 50032.00016009 |  | 125 | [42 empty] | 125 |  | 0
Warmtewisselaar L160 T10 |  |  |  | 5003.00016010 | [15 empty] | A08 | 153.4 | 50030.00016010 |  | 153.4 | [42 empty] | 153.4 |  | 0
Warmtewisselaar L160 T10 Mini Canal |  |  |  | 5003.00016010/BS14 | [15 empty] | A08 | 165.7 | 50032.00016010 |  | 165.7 | [42 empty] | 165.7 |  | 0
Warmtewisselaar L160 T10 Mini |  |  |  | 5003.00016010/BS9 | [15 empty] | A08 | 153.4 | 50030.00016010 |  | 153.4 | [42 empty] | 153.4 |  | 0
Warmtewisselaar L160 T11 |  |  |  | 5003.00016011 | [15 empty] | A08 | 294.6 | 50030.00016011 |  | 294.6 | [42 empty] | 294.6 |  | 0
Warmtewisselaar L160 T11 Mini |  |  |  | 5003.00016011/BS9 | [15 empty] | A08 | 294.6 | 50030.00016011 |  | 294.6 | [42 empty] | 294.6 |  | 0
Warmtewisselaar L160 T14 Mini Canal |  |  |  | 5003.00016014/BS14 | [15 empty] | A08 | 190.4 | 50032.00016014 |  | 190.4 | [42 empty] | 190.4 |  | 0
Warmtewisselaar L160 T15 |  |  |  | 5003.00016015 | [15 empty] | A08 | 234.8 | 50030.00016015 |  | 234.8 | [42 empty] | 234.8 |  | 0
Warmtewisselaar L160 T15 Mini Canal |  |  |  | 5003.00016015/BS14 | [15 empty] | A08 | 253.6 | 50032.00016015 |  | 253.6 | [42 empty] | 253.6 |  | 0
Warmtewisselaar L160 T15 Mini |  |  |  | 5003.00016015/BS9 | [15 empty] | A08 | 234.8 | 50030.00016015 |  | 234.8 | [42 empty] | 234.8 |  | 0
Warmtewisselaar L160 T16 |  |  |  | 5003.00016016 | [15 empty] | A08 | 440.9 | 50030.00016016 |  | 440.9 | [42 empty] | 440.9 |  | 0
Warmtewisselaar L160 T16 Mini |  |  |  | 5003.00016016/BS9 | [15 empty] | A08 | 440.9 | 50030.00016016 |  | 440.9 | [42 empty] | 440.9 |  | 0
Warmtewisselaar L160 T19 Mini Canal |  |  |  | 5003.00016019/BS14 | [15 empty] | A08 | 262.7 | 50032.00016019 |  | 262.7 | [42 empty] | 262.7 |  | 0
Warmtewisselaar L160 T20 |  |  |  | 5003.00016020 | [15 empty] | A08 | 324.1 | 50030.00016020 |  | 324.1 | [42 empty] | 324.1 |  | 0
Warmtewisselaar L160 T20 Mini Canal |  |  |  | 5003.00016020/BS14 | [15 empty] | A08 | 349.9 | 50032.00016020 |  | 349.9 | [42 empty] | 349.9 |  | 0
Warmtewisselaar L160 T20 Mini |  |  |  | 5003.00016020/BS9 | [15 empty] | A08 | 324.1 | 50030.00016020 |  | 324.1 | [42 empty] | 324.1 |  | 0
Warmtewisselaar L160 T21 |  |  |  | 5003.00016021 | [15 empty] | A08 | 534.7 | 50030.00016021 |  | 534.7 | [42 empty] | 534.7 |  | 0
Warmtewisselaar L160 T21 Mini |  |  |  | 5003.00016021/BS9 | [15 empty] | A08 | 534.7 | 50030.00016021 |  | 534.7 | [42 empty] | 534.7 |  | 0
Warmtewisselaar L180 T05 |  |  |  | 5003.00018005 | [15 empty] | A08 | 124.3 | 50030.00018005 |  | 124.3 | [42 empty] | 124.3 |  | 0
Warmtewisselaar L180 T05 Mini Canal |  |  |  | 5003.00018005/BS14 | [15 empty] | A08 | 134.2 | 50032.00018005 |  | 134.2 | [42 empty] | 134.2 |  | 0
Warmtewisselaar L180 T05 Mini |  |  |  | 5003.00018005/BS9 | [15 empty] | A08 | 124.3 | 50030.00018005 |  | 124.3 | [42 empty] | 124.3 |  | 0
Warmtewisselaar L180 T06 |  |  |  | 5003.00018006 | [15 empty] | A08 | 264.1 | 50030.00018006 |  | 264.1 | [42 empty] | 264.1 |  | 0
Warmtewisselaar L180 T06 Mini |  |  |  | 5003.00018006/BS9 | [15 empty] | A08 | 264.1 | 50030.00018006 |  | 264.1 | [42 empty] | 264.1 |  | 0
Warmtewisselaar L180 T07 Strada |  |  |  | 5003.00018007 | [15 empty] | A08 | 198.1 | 50030.00018007 |  | 198.1 | [42 empty] | 198.1 |  | 0
Warmtewisselaar L180 T08 Strada |  |  |  | 5003.00018008 | [15 empty] | A08 | 264.1 | 50030.00018008 |  | 264.1 | [42 empty] | 264.1 |  | 0
Warmtewisselaar L180 T09 Mini Canal |  |  |  | 5003.00018009/BS14 | [15 empty] | A08 | 134.2 | 50032.00018009 |  | 134.2 | [42 empty] | 134.2 |  | 0
Warmtewisselaar L180 T10 |  |  |  | 5003.00018010 | [15 empty] | A08 | 166.3 | 50030.00018010 |  | 166.3 | [42 empty] | 166.3 |  | 0
Warmtewisselaar L180 T10 Mini Canal |  |  |  | 5003.00018010/BS14 | [15 empty] | A08 | 179.5 | 50032.00018010 |  | 179.5 | [42 empty] | 179.5 |  | 0
Warmtewisselaar L180 T10 Mini |  |  |  | 5003.00018010/BS9 | [15 empty] | A08 | 166.3 | 50030.00018010 |  | 166.3 | [42 empty] | 166.3 |  | 0
Warmtewisselaar L180 T11 |  |  |  | 5003.00018011 | [15 empty] | A08 | 316.8 | 50030.00018011 |  | 316.8 | [42 empty] | 316.8 |  | 0
Warmtewisselaar L180 T11 Mini |  |  |  | 5003.00018011/BS9 | [15 empty] | A08 | 316.8 | 50030.00018011 |  | 316.8 | [42 empty] | 316.8 |  | 0
Warmtewisselaar L180 T14 Mini Canal |  |  |  | 5003.00018014/BS14 | [15 empty] | A08 | 208 | 50032.00018014 |  | 208 | [42 empty] | 208 |  | 0
Warmtewisselaar L180 T15 |  |  |  | 5003.00018015 | [15 empty] | A08 | 257.2 | 50030.00018015 |  | 257.2 | [42 empty] | 257.2 |  | 0
Warmtewisselaar L180 T15 Mini Canal |  |  |  | 5003.00018015/BS14 | [15 empty] | A08 | 277.9 | 50032.00018015 |  | 277.9 | [42 empty] | 277.9 |  | 0
Warmtewisselaar L180 T15 Mini |  |  |  | 5003.00018015/BS9 | [15 empty] | A08 | 257.2 | 50030.00018015 |  | 257.2 | [42 empty] | 257.2 |  | 0
Warmtewisselaar L180 T16 |  |  |  | 5003.00018016 | [15 empty] | A08 | 480.5 | 50030.00018016 |  | 480.5 | [42 empty] | 480.5 |  | 0
Warmtewisselaar L180 T16 Mini |  |  |  | 5003.00018016/BS9 | [15 empty] | A08 | 480.5 | 50030.00018016 |  | 480.5 | [42 empty] | 480.5 |  | 0
Warmtewisselaar L180 T19 Mini Canal |  |  |  | 5003.00018019/BS14 | [15 empty] | A08 | 287.4 | 50032.00018019 |  | 287.4 | [42 empty] | 287.4 |  | 0
Warmtewisselaar L180 T20 |  |  |  | 5003.00018020 | [15 empty] | A08 | 353.9 | 50030.00018020 |  | 353.9 | [42 empty] | 353.9 |  | 0
Warmtewisselaar L180 T20 Mini Canal |  |  |  | 5003.00018020/BS14 | [15 empty] | A08 | 382.4 | 50032.00018020 |  | 382.4 | [42 empty] | 382.4 |  | 0
Warmtewisselaar L180 T20 Mini |  |  |  | 5003.00018020/BS9 | [15 empty] | A08 | 353.9 | 50030.00018020 |  | 353.9 | [42 empty] | 353.9 |  | 0
Warmtewisselaar L180 T21 |  |  |  | 5003.00018021 | [15 empty] | A08 | 582.9 | 50030.00018021 |  | 582.9 | [42 empty] | 582.9 |  | 0
Warmtewisselaar L180 T21 Mini |  |  |  | 5003.00018021/BS9 | [15 empty] | A08 | 582.9 | 50030.00018021 |  | 582.9 | [42 empty] | 582.9 |  | 0
Warmtewisselaar L200 T05 |  |  |  | 5003.00020005 | [15 empty] | A08 | 135 | 50030.00020005 |  | 135 | [42 empty] | 135 |  | 0
Warmtewisselaar L200 T05 Mini Canal |  |  |  | 5003.00020005/BS14 | [15 empty] | A08 | 145.6 | 50032.00020005 |  | 145.6 | [42 empty] | 145.6 |  | 0
Warmtewisselaar L200 T05 Mini |  |  |  | 5003.00020005/BS9 | [15 empty] | A08 | 135 | 50030.00020005 |  | 135 | [42 empty] | 135 |  | 0
Warmtewisselaar L200 T06 |  |  |  | 5003.00020006 | [15 empty] | A08 | 290.1 | 50030.00020006 |  | 290.1 | [42 empty] | 290.1 |  | 0
Warmtewisselaar L200 T06 Mini |  |  |  | 5003.00020006/BS9 | [15 empty] | A08 | 290.1 | 50030.00020006 |  | 290.1 | [42 empty] | 290.1 |  | 0
Warmtewisselaar L200 T07 Strada |  |  |  | 5003.00020007 | [15 empty] | A08 | 217.8 | 50030.00020007 |  | 217.8 | [42 empty] | 217.8 |  | 0
Warmtewisselaar L200 T08 Strada |  |  |  | 5003.00020008 | [15 empty] | A08 | 290.1 | 50030.00020008 |  | 290.1 | [42 empty] | 290.1 |  | 0
Warmtewisselaar L200 T09 Mini Canal |  |  |  | 5003.00020009/BS14 | [15 empty] | A08 | 145.6 | 50032.00020009 |  | 145.6 | [42 empty] | 145.6 |  | 0
Warmtewisselaar L200 T10 |  |  |  | 5003.00020010 | [15 empty] | A08 | 179.8 | 50030.00020010 |  | 179.8 | [42 empty] | 179.8 |  | 0
Warmtewisselaar L200 T10 Mini Canal |  |  |  | 5003.00020010/BS14 | [15 empty] | A08 | 194.3 | 50032.00020010 |  | 194.3 | [42 empty] | 194.3 |  | 0
Warmtewisselaar L200 T10 Mini |  |  |  | 5003.00020010/BS9 | [15 empty] | A08 | 179.8 | 50030.00020010 |  | 179.8 | [42 empty] | 179.8 |  | 0
Warmtewisselaar L200 T11 |  |  |  | 5003.00020011 | [15 empty] | A08 | 341.6 | 50030.00020011 |  | 341.6 | [42 empty] | 341.6 |  | 0
Warmtewisselaar L200 T11 Mini |  |  |  | 5003.00020011/BS9 | [15 empty] | A08 | 341.6 | 50030.00020011 |  | 341.6 | [42 empty] | 341.6 |  | 0
Warmtewisselaar L200 T14 Mini Canal |  |  |  | 5003.00020014/BS14 | [15 empty] | A08 | 243.2 | 50032.00020014 |  | 243.2 | [42 empty] | 243.2 |  | 0
Warmtewisselaar L200 T15 |  |  |  | 5003.00020015 | [15 empty] | A08 | 300.4 | 50030.00020015 |  | 300.4 | [42 empty] | 300.4 |  | 0
Warmtewisselaar L200 T15 Mini Canal |  |  |  | 5003.00020015/BS14 | [15 empty] | A08 | 324.7 | 50032.00020015 |  | 324.7 | [42 empty] | 324.7 |  | 0
Warmtewisselaar L200 T15 Mini |  |  |  | 5003.00020015/BS9 | [15 empty] | A08 | 300.4 | 50030.00020015 |  | 300.4 | [42 empty] | 300.4 |  | 0
Warmtewisselaar L200 T16 |  |  |  | 5003.00020016 | [15 empty] | A08 | 559 | 50030.00020016 |  | 559 | [42 empty] | 559 |  | 0
Warmtewisselaar L200 T16 Mini |  |  |  | 5003.00020016/BS9 | [15 empty] | A08 | 559 | 50030.00020016 |  | 559 | [42 empty] | 559 |  | 0
Warmtewisselaar L200 T19 Mini Canal |  |  |  | 5003.00020019/BS14 | [15 empty] | A08 | 311.2 | 50032.00020019 |  | 311.2 | [42 empty] | 311.2 |  | 0
Warmtewisselaar L200 T20 |  |  |  | 5003.00020020 | [15 empty] | A08 | 383.7 | 50030.00020020 |  | 383.7 | [42 empty] | 383.7 |  | 0
Warmtewisselaar L200 T20 Mini Canal |  |  |  | 5003.00020020/BS14 | [15 empty] | A08 | 414.4 | 50032.00020020 |  | 414.4 | [42 empty] | 414.4 |  | 0
Warmtewisselaar L200 T20 Mini |  |  |  | 5003.00020020/BS9 | [15 empty] | A08 | 383.7 | 50030.00020020 |  | 383.7 | [42 empty] | 383.7 |  | 0
Warmtewisselaar L200 T21 |  |  |  | 5003.00020021 | [15 empty] | A08 | 630.2 | 50030.00020021 |  | 630.2 | [42 empty] | 630.2 |  | 0
Warmtewisselaar L200 T21 Mini |  |  |  | 5003.00020021/BS9 | [15 empty] | A08 | 630.2 | 50030.00020021 |  | 630.2 | [42 empty] | 630.2 |  | 0
Warmtewisselaar L220 T05 |  |  |  | 5003.00022005 | [15 empty] | A08 | 157.6 | 50030.00022005 |  | 157.6 | [42 empty] | 157.6 |  | 0
Warmtewisselaar L220 T05 Mini Canal |  |  |  | 5003.00022005/BS14 | [15 empty] | A08 | 170.2 | 50032.00022005 |  | 170.2 | [42 empty] | 170.2 |  | 0
Warmtewisselaar L220 T05 Mini |  |  |  | 5003.00022005/BS9 | [15 empty] | A08 | 157.6 | 50030.00022005 |  | 157.6 | [42 empty] | 157.6 |  | 0
Warmtewisselaar L220 T06 |  |  |  | 5003.00022006 | [15 empty] | A08 | 315.5 | 50030.00022006 |  | 315.5 | [42 empty] | 315.5 |  | 0
Warmtewisselaar L220 T06 Mini |  |  |  | 5003.00022006/BS9 | [15 empty] | A08 | 315.5 | 50030.00022006 |  | 315.5 | [42 empty] | 315.5 |  | 0
Warmtewisselaar L220 T09 Mini Canal |  |  |  | 5003.00022009/BS14 | [15 empty] | A08 | 170.2 | 50032.00022009 |  | 170.2 | [42 empty] | 170.2 |  | 0
Warmtewisselaar L220 T10 |  |  |  | 5003.00022010 | [15 empty] | A08 | 209.8 | 50030.00022010 |  | 209.8 | [42 empty] | 209.8 |  | 0
Warmtewisselaar L220 T10 Mini Canal |  |  |  | 5003.00022010/BS14 | [15 empty] | A08 | 226.6 | 50032.00022010 |  | 226.6 | [42 empty] | 226.6 |  | 0
Warmtewisselaar L220 T10 Mini |  |  |  | 5003.00022010/BS9 | [15 empty] | A08 | 209.8 | 50030.00022010 |  | 209.8 | [42 empty] | 209.8 |  | 0
Warmtewisselaar L220 T11 |  |  |  | 5003.00022011 | [15 empty] | A08 | 395.8 | 50030.00022011 |  | 395.8 | [42 empty] | 395.8 |  | 0
Warmtewisselaar L220 T11 Mini |  |  |  | 5003.00022011/BS9 | [15 empty] | A08 | 395.8 | 50030.00022011 |  | 395.8 | [42 empty] | 395.8 |  | 0
Warmtewisselaar L220 T14 Mini Canal |  |  |  | 5003.00022014/BS14 | [15 empty] | A08 | 283.7 | 50032.00022014 |  | 283.7 | [42 empty] | 283.7 |  | 0
Warmtewisselaar L220 T15 |  |  |  | 5003.00022015 | [15 empty] | A08 | 350.8 | 50030.00022015 |  | 350.8 | [42 empty] | 350.8 |  | 0
Warmtewisselaar L220 T15 Mini Canal |  |  |  | 5003.00022015/BS14 | [15 empty] | A08 | 379.1 | 50032.00022015 |  | 379.1 | [42 empty] | 379.1 |  | 0
Warmtewisselaar L220 T15 Mini |  |  |  | 5003.00022015/BS9 | [15 empty] | A08 | 350.8 | 50030.00022015 |  | 350.8 | [42 empty] | 350.8 |  | 0
Warmtewisselaar L220 T16 |  |  |  | 5003.00022016 | [15 empty] | A08 | 649.4 | 50030.00022016 |  | 649.4 | [42 empty] | 649.4 |  | 0
Warmtewisselaar L220 T16 Mini |  |  |  | 5003.00022016/BS9 | [15 empty] | A08 | 649.4 | 50030.00022016 |  | 649.4 | [42 empty] | 649.4 |  | 0
Warmtewisselaar L220 T19 Mini Canal |  |  |  | 5003.00022019/BS14 | [15 empty] | A08 | 364.8 | 50032.00022019 |  | 364.8 | [42 empty] | 364.8 |  | 0
Warmtewisselaar L220 T20 |  |  |  | 5003.00022020 | [15 empty] | A08 | 450.2 | 50030.00022020 |  | 450.2 | [42 empty] | 450.2 |  | 0
Warmtewisselaar L220 T20 Mini Canal |  |  |  | 5003.00022020/BS14 | [15 empty] | A08 | 486.1 | 50032.00022020 |  | 486.1 | [42 empty] | 486.1 |  | 0
Warmtewisselaar L220 T20 Mini |  |  |  | 5003.00022020/BS9 | [15 empty] | A08 | 450.2 | 50030.00022020 |  | 450.2 | [42 empty] | 450.2 |  | 0
Warmtewisselaar L220 T21 |  |  |  | 5003.00022021 | [15 empty] | A08 | 736.3 | 50030.00022021 |  | 736.3 | [42 empty] | 736.3 |  | 0
Warmtewisselaar L220 T21 Mini |  |  |  | 5003.00022021/BS9 | [15 empty] | A08 | 736.3 | 50030.00022021 |  | 736.3 | [42 empty] | 736.3 |  | 0
Warmtewisselaar L240 T05 |  |  |  | 5003.00024005 | [15 empty] | A08 | 168.3 | 50030.00024005 |  | 168.3 | [42 empty] | 168.3 |  | 0
Warmtewisselaar L240 T05 Mini Canal |  |  |  | 5003.00024005/BS14 | [15 empty] | A08 | 181.7 | 50032.00024005 |  | 181.7 | [42 empty] | 181.7 |  | 0
Warmtewisselaar L240 T05 Mini |  |  |  | 5003.00024005/BS9 | [15 empty] | A08 | 168.3 | 50030.00024005 |  | 168.3 | [42 empty] | 168.3 |  | 0
Warmtewisselaar L240 T06 |  |  |  | 5003.00024006 | [15 empty] | A08 | 341.3 | 50030.00024006 |  | 341.3 | [42 empty] | 341.3 |  | 0
Warmtewisselaar L240 T06 Mini |  |  |  | 5003.00024006/BS9 | [15 empty] | A08 | 341.3 | 50030.00024006 |  | 341.3 | [42 empty] | 341.3 |  | 0
Warmtewisselaar L240 T07 Strada |  |  |  | 5003.00024007 | [15 empty] | A08 | 255.9 | 50030.00024007 |  | 255.9 | [42 empty] | 255.9 |  | 0
Warmtewisselaar L240 T08 Strada |  |  |  | 5003.00024008 | [15 empty] | A08 | 341.3 | 50030.00024008 |  | 341.3 | [42 empty] | 341.3 |  | 0
Warmtewisselaar L240 T09 Mini Canal |  |  |  | 5003.00024009/BS14 | [15 empty] | A08 | 181.7 | 50032.00024009 |  | 181.7 | [42 empty] | 181.7 |  | 0
Warmtewisselaar L240 T10 |  |  |  | 5003.00024010 | [15 empty] | A08 | 223.6 | 50030.00024010 |  | 223.6 | [42 empty] | 223.6 |  | 0
Warmtewisselaar L240 T10 Mini Canal |  |  |  | 5003.00024010/BS14 | [15 empty] | A08 | 241.5 | 50032.00024010 |  | 241.5 | [42 empty] | 241.5 |  | 0
Warmtewisselaar L240 T10 Mini |  |  |  | 5003.00024010/BS9 | [15 empty] | A08 | 223.6 | 50030.00024010 |  | 223.6 | [42 empty] | 223.6 |  | 0
Warmtewisselaar L240 T11 |  |  |  | 5003.00024011 | [15 empty] | A08 | 421 | 50030.00024011 |  | 421 | [42 empty] | 421 |  | 0
Warmtewisselaar L240 T11 Mini |  |  |  | 5003.00024011/BS9 | [15 empty] | A08 | 421 | 50030.00024011 |  | 421 | [42 empty] | 421 |  | 0
Warmtewisselaar L240 T14 Mini Canal |  |  |  | 5003.00024014/BS14 | [15 empty] | A08 | 303.6 | 50032.00024014 |  | 303.6 | [42 empty] | 303.6 |  | 0
Warmtewisselaar L240 T15 |  |  |  | 5003.00024015 | [15 empty] | A08 | 374.6 | 50030.00024015 |  | 374.6 | [42 empty] | 374.6 |  | 0
Warmtewisselaar L240 T15 Mini Canal |  |  |  | 5003.00024015/BS14 | [15 empty] | A08 | 404.6 | 50032.00024015 |  | 404.6 | [42 empty] | 404.6 |  | 0
Warmtewisselaar L240 T15 Mini |  |  |  | 5003.00024015/BS9 | [15 empty] | A08 | 374.6 | 50030.00024015 |  | 374.6 | [42 empty] | 374.6 |  | 0
Warmtewisselaar L240 T16 |  |  |  | 5003.00024016 | [15 empty] | A08 | 692.7 | 50030.00024016 |  | 692.7 | [42 empty] | 692.7 |  | 0
Warmtewisselaar L240 T16 Mini |  |  |  | 5003.00024016/BS9 | [15 empty] | A08 | 692.7 | 50030.00024016 |  | 692.7 | [42 empty] | 692.7 |  | 0
Warmtewisselaar L240 T19 Mini Canal |  |  |  | 5003.00024019/BS14 | [15 empty] | A08 | 391.1 | 50032.00024019 |  | 391.1 | [42 empty] | 391.1 |  | 0
Warmtewisselaar L240 T20 |  |  |  | 5003.00024020 | [15 empty] | A08 | 482.5 | 50030.00024020 |  | 482.5 | [42 empty] | 482.5 |  | 0
Warmtewisselaar L240 T20 Mini Canal |  |  |  | 5003.00024020/BS14 | [15 empty] | A08 | 521 | 50032.00024020 |  | 521 | [42 empty] | 521 |  | 0
Warmtewisselaar L240 T20 Mini |  |  |  | 5003.00024020/BS9 | [15 empty] | A08 | 482.5 | 50030.00024020 |  | 482.5 | [42 empty] | 482.5 |  | 0
Warmtewisselaar L240 T21 |  |  |  | 5003.00024021 | [15 empty] | A08 | 788.1 | 50030.00024021 |  | 788.1 | [42 empty] | 788.1 |  | 0
Warmtewisselaar L240 T21 Mini |  |  |  | 5003.00024021/BS9 | [15 empty] | A08 | 788.1 | 50030.00024021 |  | 788.1 | [42 empty] | 788.1 |  | 0
Warmtewisselaar L260 T05 |  |  |  | 5003.00026005 | [15 empty] | A08 | 180.2 | 50030.00026005 |  | 180.2 | [42 empty] | 180.2 |  | 0
Warmtewisselaar L260 T05 Mini Canal |  |  |  | 5003.00026005/BS14 | [15 empty] | A08 | 194.6 | 50032.00026005 |  | 194.6 | [42 empty] | 194.6 |  | 0
Warmtewisselaar L260 T05 Mini |  |  |  | 5003.00026005/BS9 | [15 empty] | A08 | 180.2 | 50030.00026005 |  | 180.2 | [42 empty] | 180.2 |  | 0
Warmtewisselaar L260 T06 |  |  |  | 5003.00026006 | [15 empty] | A08 | 366.9 | 50030.00026006 |  | 366.9 | [42 empty] | 366.9 |  | 0
Warmtewisselaar L260 T06 Mini |  |  |  | 5003.00026006/BS9 | [15 empty] | A08 | 366.9 | 50030.00026006 |  | 366.9 | [42 empty] | 366.9 |  | 0
Warmtewisselaar L260 T09 Mini Canal |  |  |  | 5003.00026009/BS14 | [15 empty] | A08 | 194.6 | 50032.00026009 |  | 194.6 | [42 empty] | 194.6 |  | 0
Warmtewisselaar L260 T10 |  |  |  | 5003.00026010 | [15 empty] | A08 | 239.8 | 50030.00026010 |  | 239.8 | [42 empty] | 239.8 |  | 0
Warmtewisselaar L260 T10 Mini Canal |  |  |  | 5003.00026010/BS14 | [15 empty] | A08 | 259.1 | 50032.00026010 |  | 259.1 | [42 empty] | 259.1 |  | 0
Warmtewisselaar L260 T10 Mini |  |  |  | 5003.00026010/BS9 | [15 empty] | A08 | 239.8 | 50030.00026010 |  | 239.8 | [42 empty] | 239.8 |  | 0
Warmtewisselaar L260 T11 |  |  |  | 5003.00026011 | [15 empty] | A08 | 449.7 | 50030.00026011 |  | 449.7 | [42 empty] | 449.7 |  | 0
Warmtewisselaar L260 T11 Mini |  |  |  | 5003.00026011/BS9 | [15 empty] | A08 | 449.7 | 50030.00026011 |  | 449.7 | [42 empty] | 449.7 |  | 0
Warmtewisselaar L260 T14 Mini Canal |  |  |  | 5003.00026014/BS14 | [15 empty] | A08 | 324.3 | 50032.00026014 |  | 324.3 | [42 empty] | 324.3 |  | 0
Warmtewisselaar L260 T15 |  |  |  | 5003.00026015 | [15 empty] | A08 | 400 | 50030.00026015 |  | 400 | [42 empty] | 400 |  | 0
Warmtewisselaar L260 T15 Mini Canal |  |  |  | 5003.00026015/BS14 | [15 empty] | A08 | 432.1 | 50032.00026015 |  | 432.1 | [42 empty] | 432.1 |  | 0
Warmtewisselaar L260 T15 Mini |  |  |  | 5003.00026015/BS9 | [15 empty] | A08 | 400 | 50030.00026015 |  | 400 | [42 empty] | 400 |  | 0
Warmtewisselaar L260 T16 |  |  |  | 5003.00026016 | [15 empty] | A08 | 737.9 | 50030.00026016 |  | 737.9 | [42 empty] | 737.9 |  | 0
Warmtewisselaar L260 T16 Mini |  |  |  | 5003.00026016/BS9 | [15 empty] | A08 | 737.9 | 50030.00026016 |  | 737.9 | [42 empty] | 737.9 |  | 0
Warmtewisselaar L260 T19 Mini Canal |  |  |  | 5003.00026019/BS14 | [15 empty] | A08 | 417.8 | 50032.00026019 |  | 417.8 | [42 empty] | 417.8 |  | 0
Warmtewisselaar L260 T20 |  |  |  | 5003.00026020 | [15 empty] | A08 | 515.7 | 50030.00026020 |  | 515.7 | [42 empty] | 515.7 |  | 0
Warmtewisselaar L260 T20 Mini Canal |  |  |  | 5003.00026020/BS14 | [15 empty] | A08 | 557.1 | 50032.00026020 |  | 557.1 | [42 empty] | 557.1 |  | 0
Warmtewisselaar L260 T20 Mini |  |  |  | 5003.00026020/BS9 | [15 empty] | A08 | 515.7 | 50030.00026020 |  | 515.7 | [42 empty] | 515.7 |  | 0
Warmtewisselaar L260 T21 |  |  |  | 5003.00026021 | [15 empty] | A08 | 841.6 | 50030.00026021 |  | 841.6 | [42 empty] | 841.6 |  | 0
Warmtewisselaar L260 T21 Mini |  |  |  | 5003.00026021/BS9 | [15 empty] | A08 | 841.6 | 50030.00026021 |  | 841.6 | [42 empty] | 841.6 |  | 0
Warmtewisselaar L280 T05 |  |  |  | 5003.00028005 | [15 empty] | A08 | 190.8 | 50030.00028005 |  | 190.8 | [42 empty] | 190.8 |  | 0
Warmtewisselaar L280 T05 Mini Canal |  |  |  | 5003.00028005/BS14 | [15 empty] | A08 | 206.1 | 50032.00028005 |  | 206.1 | [42 empty] | 206.1 |  | 0
Warmtewisselaar L280 T05 Mini |  |  |  | 5003.00028005/BS9 | [15 empty] | A08 | 190.8 | 50030.00028005 |  | 190.8 | [42 empty] | 190.8 |  | 0
Warmtewisselaar L280 T06 |  |  |  | 5003.00028006 | [15 empty] | A08 | 392.3 | 50030.00028006 |  | 392.3 | [42 empty] | 392.3 |  | 0
Warmtewisselaar L280 T06 Mini |  |  |  | 5003.00028006/BS9 | [15 empty] | A08 | 392.3 | 50030.00028006 |  | 392.3 | [42 empty] | 392.3 |  | 0
Warmtewisselaar L280 T07 Strada |  |  |  | 5003.00028007 | [15 empty] | A08 | 294.2 | 50030.00028007 |  | 294.2 | [42 empty] | 294.2 |  | 0
Warmtewisselaar L280 T08 Strada |  |  |  | 5003.00028008 | [15 empty] | A08 | 392.3 | 50030.00028008 |  | 392.3 | [42 empty] | 392.3 |  | 0
Warmtewisselaar L280 T09 Mini Canal |  |  |  | 5003.00028009/BS14 | [15 empty] | A08 | 206.1 | 50032.00028009 |  | 206.1 | [42 empty] | 206.1 |  | 0
Warmtewisselaar L280 T10 |  |  |  | 5003.00028010 | [15 empty] | A08 | 254 | 50030.00028010 |  | 254 | [42 empty] | 254 |  | 0
Warmtewisselaar L280 T10 Mini Canal |  |  |  | 5003.00028010/BS14 | [15 empty] | A08 | 274.3 | 50032.00028010 |  | 274.3 | [42 empty] | 274.3 |  | 0
Warmtewisselaar L280 T10 Mini |  |  |  | 5003.00028010/BS9 | [15 empty] | A08 | 254 | 50030.00028010 |  | 254 | [42 empty] | 254 |  | 0
Warmtewisselaar L280 T11 |  |  |  | 5003.00028011 | [15 empty] | A08 | 476.1 | 50030.00028011 |  | 476.1 | [42 empty] | 476.1 |  | 0
Warmtewisselaar L280 T11 Mini |  |  |  | 5003.00028011/BS9 | [15 empty] | A08 | 476.1 | 50030.00028011 |  | 476.1 | [42 empty] | 476.1 |  | 0
Warmtewisselaar L280 T14 Mini Canal |  |  |  | 5003.00028014/BS14 | [15 empty] | A08 | 343.9 | 50032.00028014 |  | 343.9 | [42 empty] | 343.9 |  | 0
Warmtewisselaar L280 T15 |  |  |  | 5003.00028015 | [15 empty] | A08 | 423.9 | 50030.00028015 |  | 423.9 | [42 empty] | 423.9 |  | 0
Warmtewisselaar L280 T15 Mini Canal |  |  |  | 5003.00028015/BS14 | [15 empty] | A08 | 457.8 | 50032.00028015 |  | 457.8 | [42 empty] | 457.8 |  | 0
Warmtewisselaar L280 T15 Mini |  |  |  | 5003.00028015/BS9 | [15 empty] | A08 | 423.9 | 50030.00028015 |  | 423.9 | [42 empty] | 423.9 |  | 0
Warmtewisselaar L280 T16 |  |  |  | 5003.00028016 | [15 empty] | A08 | 781.5 | 50030.00028016 |  | 781.5 | [42 empty] | 781.5 |  | 0
Warmtewisselaar L280 T16 Mini |  |  |  | 5003.00028016/BS9 | [15 empty] | A08 | 781.5 | 50030.00028016 |  | 781.5 | [42 empty] | 781.5 |  | 0
Warmtewisselaar L280 T19 Mini Canal |  |  |  | 5003.00028019/BS14 | [15 empty] | A08 | 444.1 | 50032.00028019 |  | 444.1 | [42 empty] | 444.1 |  | 0
Warmtewisselaar L280 T20 |  |  |  | 5003.00028020 | [15 empty] | A08 | 548.6 | 50030.00028020 |  | 548.6 | [42 empty] | 548.6 |  | 0
Warmtewisselaar L280 T20 Mini Canal |  |  |  | 5003.00028020/BS14 | [15 empty] | A08 | 592.5 | 50032.00028020 |  | 592.5 | [42 empty] | 592.5 |  | 0
Warmtewisselaar L280 T20 Mini |  |  |  | 5003.00028020/BS9 | [15 empty] | A08 | 548.6 | 50030.00028020 |  | 548.6 | [42 empty] | 548.6 |  | 0
Warmtewisselaar L280 T21 |  |  |  | 5003.00028021 | [15 empty] | A08 | 893.4 | 50030.00028021 |  | 893.4 | [42 empty] | 893.4 |  | 0
Warmtewisselaar L280 T21 Mini |  |  |  | 5003.00028021/BS9 | [15 empty] | A08 | 893.4 | 50030.00028021 |  | 893.4 | [42 empty] | 893.4 |  | 0
Warmtewisselaar L300 T05 |  |  |  | 5003.00030005 | [15 empty] | A08 | 203.6 | 50030.00030005 |  | 203.6 | [42 empty] | 203.6 |  | 0
Warmtewisselaar L300 T05 Mini Canal |  |  |  | 5003.00030005/BS14 | [15 empty] | A08 | 219.8 | 50032.00030005 |  | 219.8 | [42 empty] | 219.8 |  | 0
Warmtewisselaar L300 T05 Mini |  |  |  | 5003.00030005/BS9 | [15 empty] | A08 | 203.6 | 50030.00030005 |  | 203.6 | [42 empty] | 203.6 |  | 0
Warmtewisselaar L300 T06 |  |  |  | 5003.00030006 | [15 empty] | A08 | 418.3 | 50030.00030006 |  | 418.3 | [42 empty] | 418.3 |  | 0
Warmtewisselaar L300 T06 Mini |  |  |  | 5003.00030006/BS9 | [15 empty] | A08 | 418.3 | 50030.00030006 |  | 418.3 | [42 empty] | 418.3 |  | 0
Warmtewisselaar L300 T09 Mini Canal |  |  |  | 5003.00030009/BS14 | [15 empty] | A08 | 219.8 | 50032.00030009 |  | 219.8 | [42 empty] | 219.8 |  | 0
Warmtewisselaar L300 T10 |  |  |  | 5003.00030010 | [15 empty] | A08 | 269.1 | 50030.00030010 |  | 269.1 | [42 empty] | 269.1 |  | 0
Warmtewisselaar L300 T10 Mini Canal |  |  |  | 5003.00030010/BS14 | [15 empty] | A08 | 290.4 | 50032.00030010 |  | 290.4 | [42 empty] | 290.4 |  | 0
Warmtewisselaar L300 T10 Mini |  |  |  | 5003.00030010/BS9 | [15 empty] | A08 | 269.1 | 50030.00030010 |  | 269.1 | [42 empty] | 269.1 |  | 0
Warmtewisselaar L300 T11 |  |  |  | 5003.00030011 | [15 empty] | A08 | 502.4 | 50030.00030011 |  | 502.4 | [42 empty] | 502.4 |  | 0
Warmtewisselaar L300 T11 Mini |  |  |  | 5003.00030011/BS9 | [15 empty] | A08 | 502.4 | 50030.00030011 |  | 502.4 | [42 empty] | 502.4 |  | 0
Warmtewisselaar L300 T14 Mini Canal |  |  |  | 5003.00030014/BS14 | [15 empty] | A08 | 368.5 | 50032.00030014 |  | 368.5 | [42 empty] | 368.5 |  | 0
Warmtewisselaar L300 T15 |  |  |  | 5003.00030015 | [15 empty] | A08 | 448.8 | 50030.00030015 |  | 448.8 | [42 empty] | 448.8 |  | 0
Warmtewisselaar L300 T15 Mini Canal |  |  |  | 5003.00030015/BS14 | [15 empty] | A08 | 484.5 | 50032.00030015 |  | 484.5 | [42 empty] | 484.5 |  | 0
Warmtewisselaar L300 T15 Mini |  |  |  | 5003.00030015/BS9 | [15 empty] | A08 | 448.8 | 50030.00030015 |  | 448.8 | [42 empty] | 448.8 |  | 0
Warmtewisselaar L300 T16 |  |  |  | 5003.00030016 | [15 empty] | A08 | 825.3 | 50030.00030016 |  | 825.3 | [42 empty] | 825.3 |  | 0
Warmtewisselaar L300 T16 Mini |  |  |  | 5003.00030016/BS9 | [15 empty] | A08 | 825.3 | 50030.00030016 |  | 825.3 | [42 empty] | 825.3 |  | 0
Warmtewisselaar L300 T19 Mini Canal |  |  |  | 5003.00030019/BS14 | [15 empty] | A08 | 480.9 | 50032.00030019 |  | 480.9 | [42 empty] | 480.9 |  | 0
Warmtewisselaar L300 T20 |  |  |  | 5003.00030020 | [15 empty] | A08 | 581.1 | 50030.00030020 |  | 581.1 | [42 empty] | 581.1 |  | 0
Warmtewisselaar L300 T20 Mini Canal |  |  |  | 5003.00030020/BS14 | [15 empty] | A08 | 627.5 | 50032.00030020 |  | 627.5 | [42 empty] | 627.5 |  | 0
Warmtewisselaar L300 T20 Mini |  |  |  | 5003.00030020/BS9 | [15 empty] | A08 | 581.1 | 50030.00030020 |  | 581.1 | [42 empty] | 581.1 |  | 0
Warmtewisselaar L300 T21 |  |  |  | 5003.00030021 | [15 empty] | A08 | 945.7 | 50030.00030021 |  | 945.7 | [42 empty] | 945.7 |  | 0
Warmtewisselaar L300 T21 Mini |  |  |  | 5003.00030021/BS9 | [15 empty] | A08 | 945.7 | 50030.00030021 |  | 945.7 | [42 empty] | 945.7 |  | 0
Warmtewisselaar L320 T05 Mini Canal |  |  |  | 5003.00032005/BS14 | [15 empty] | A08 | 236.6 | 50032.00032005 |  | 236.6 | [42 empty] | 236.6 |  | 0
Warmtewisselaar L320 T09 Mini Canal |  |  |  | 5003.00032009/BS14 | [15 empty] | A08 | 236.6 | 50032.00032009 |  | 236.6 | [42 empty] | 236.6 |  | 0
Warmtewisselaar L320 T10 Mini Canal |  |  |  | 5003.00032010/BS14 | [15 empty] | A08 | 314.6 | 50032.00032010 |  | 314.6 | [42 empty] | 314.6 |  | 0
Warmtewisselaar L320 T14 Mini Canal |  |  |  | 5003.00032014/BS14 | [15 empty] | A08 | 401.4 | 50032.00032014 |  | 401.4 | [42 empty] | 401.4 |  | 0
Warmtewisselaar L320 T15 Mini Canal |  |  |  | 5003.00032015/BS14 | [15 empty] | A08 | 533.1 | 50032.00032015 |  | 533.1 | [42 empty] | 533.1 |  | 0
Warmtewisselaar L320 T19 Mini Canal |  |  |  | 5003.00032019/BS14 | [15 empty] | A08 | 520.6 | 50032.00032019 |  | 520.6 | [42 empty] | 520.6 |  | 0
Warmtewisselaar L320 T20 Mini Canal |  |  |  | 5003.00032020/BS14 | [15 empty] | A08 | 692.6 | 50032.00032020 |  | 692.6 | [42 empty] | 692.6 |  | 0
Warmtewisselaar L340 T05 Mini Canal |  |  |  | 5003.00034005/BS14 | [15 empty] | A08 | 250.9 | 50032.00034005 |  | 250.9 | [42 empty] | 250.9 |  | 0
Warmtewisselaar L340 T09 Mini Canal |  |  |  | 5003.00034009/BS14 | [15 empty] | A08 | 250.9 | 50032.00034009 |  | 250.9 | [42 empty] | 250.9 |  | 0
Warmtewisselaar L340 T10 Mini Canal |  |  |  | 5003.00034010/BS14 | [15 empty] | A08 | 333.5 | 50032.00034010 |  | 333.5 | [42 empty] | 333.5 |  | 0
Warmtewisselaar L340 T14 Mini Canal |  |  |  | 5003.00034014/BS14 | [15 empty] | A08 | 426.2 | 50032.00034014 |  | 426.2 | [42 empty] | 426.2 |  | 0
Warmtewisselaar L340 T15 Mini Canal |  |  |  | 5003.00034015/BS14 | [15 empty] | A08 | 565.9 | 50032.00034015 |  | 565.9 | [42 empty] | 565.9 |  | 0
Warmtewisselaar L340 T19 Mini Canal |  |  |  | 5003.00034019/BS14 | [15 empty] | A08 | 552.6 | 50032.00034019 |  | 552.6 | [42 empty] | 552.6 |  | 0
Warmtewisselaar L340 T20 Mini Canal |  |  |  | 5003.00034020/BS14 | [15 empty] | A08 | 735.5 | 50032.00034020 |  | 735.5 | [42 empty] | 735.5 |  | 0
Warmtewisselaar L360 T05 Mini Canal |  |  |  | 5003.00036005/BS14 | [15 empty] | A08 | 264.3 | 50032.00036005 |  | 264.3 | [42 empty] | 264.3 |  | 0
Warmtewisselaar L360 T09 Mini Canal |  |  |  | 5003.00036009/BS14 | [15 empty] | A08 | 264.3 | 50032.00036009 |  | 264.3 | [42 empty] | 264.3 |  | 0
Warmtewisselaar L360 T10 Mini Canal |  |  |  | 5003.00036010/BS14 | [15 empty] | A08 | 351.4 | 50032.00036010 |  | 351.4 | [42 empty] | 351.4 |  | 0
Warmtewisselaar L360 T14 Mini Canal |  |  |  | 5003.00036014/BS14 | [15 empty] | A08 | 451.1 | 50032.00036014 |  | 451.1 | [42 empty] | 451.1 |  | 0
Warmtewisselaar L360 T15 Mini Canal |  |  |  | 5003.00036015/BS14 | [15 empty] | A08 | 598.2 | 50032.00036015 |  | 598.2 | [42 empty] | 598.2 |  | 0
Warmtewisselaar L360 T19 Mini Canal |  |  |  | 5003.00036019/BS14 | [15 empty] | A08 | 584.7 | 50032.00036019 |  | 584.7 | [42 empty] | 584.7 |  | 0
Warmtewisselaar L360 T20 Mini Canal |  |  |  | 5003.00036020/BS14 | [15 empty] | A08 | 778.3 | 50032.00036020 |  | 778.3 | [42 empty] | 778.3 |  | 0
Warmtewisselaar L380 T05 Mini Canal |  |  |  | 5003.00038005/BS14 | [15 empty] | A08 | 278.6 | 50032.00038005 |  | 278.6 | [42 empty] | 278.6 |  | 0
Warmtewisselaar L380 T09 Mini Canal |  |  |  | 5003.00038009/BS14 | [15 empty] | A08 | 278.6 | 50032.00038009 |  | 278.6 | [42 empty] | 278.6 |  | 0
Warmtewisselaar L380 T10 Mini Canal |  |  |  | 5003.00038010/BS14 | [15 empty] | A08 | 370.1 | 50032.00038010 |  | 370.1 | [42 empty] | 370.1 |  | 0
Warmtewisselaar L380 T14 Mini Canal |  |  |  | 5003.00038014/BS14 | [15 empty] | A08 | 475.4 | 50032.00038014 |  | 475.4 | [42 empty] | 475.4 |  | 0
Warmtewisselaar L380 T15 Mini Canal |  |  |  | 5003.00038015/BS14 | [15 empty] | A08 | 630.6 | 50032.00038015 |  | 630.6 | [42 empty] | 630.6 |  | 0
Warmtewisselaar L380 T19 Mini Canal |  |  |  | 5003.00038019/BS14 | [15 empty] | A08 | 616.7 | 50032.00038019 |  | 616.7 | [42 empty] | 616.7 |  | 0
Warmtewisselaar L380 T20 Mini Canal |  |  |  | 5003.00038020/BS14 | [15 empty] | A08 | 820.5 | 50032.00038020 |  | 820.5 | [42 empty] | 820.5 |  | 0
Warmtewisselaar L400 T05 Mini Canal |  |  |  | 5003.00040005/BS14 | [15 empty] | A08 | 292.1 | 50032.00040005 |  | 292.1 | [42 empty] | 292.1 |  | 0
Warmtewisselaar L400 T09 Mini Canal |  |  |  | 5003.00040009/BS14 | [15 empty] | A08 | 292.1 | 50032.00040009 |  | 292.1 | [42 empty] | 292.1 |  | 0
Warmtewisselaar L400 T10 Mini Canal |  |  |  | 5003.00040010/BS14 | [15 empty] | A08 | 388.6 | 50032.00040010 |  | 388.6 | [42 empty] | 388.6 |  | 0
Warmtewisselaar L400 T14 Mini Canal |  |  |  | 5003.00040014/BS14 | [15 empty] | A08 | 499.5 | 50032.00040014 |  | 499.5 | [42 empty] | 499.5 |  | 0
Warmtewisselaar L400 T15 Mini Canal |  |  |  | 5003.00040015/BS14 | [15 empty] | A08 | 663.3 | 50032.00040015 |  | 663.3 | [42 empty] | 663.3 |  | 0
Warmtewisselaar L400 T19 Mini Canal |  |  |  | 5003.00040019/BS14 | [15 empty] | A08 | 648.9 | 50032.00040019 |  | 648.9 | [42 empty] | 648.9 |  | 0
Warmtewisselaar L400 T20 Mini Canal |  |  |  | 5003.00040020/BS14 | [15 empty] | A08 | 863.4 | 50032.00040020 |  | 863.4 | [42 empty] | 863.4 |  | 0
Warmtewisselaar L420 T05 Mini Canal |  |  |  | 5003.00042005/BS14 | [15 empty] | A08 | 305.5 | 50032.00042005 |  | 305.5 | [42 empty] | 305.5 |  | 0
Warmtewisselaar L420 T09 Mini Canal |  |  |  | 5003.00042009/BS14 | [15 empty] | A08 | 305.5 | 50032.00042009 |  | 305.5 | [42 empty] | 305.5 |  | 0
Warmtewisselaar L420 T10 Mini Canal |  |  |  | 5003.00042010/BS14 | [15 empty] | A08 | 407.3 | 50032.00042010 |  | 407.3 | [42 empty] | 407.3 |  | 0
Warmtewisselaar L420 T14 Mini Canal |  |  |  | 5003.00042014/BS14 | [15 empty] | A08 | 523.8 | 50032.00042014 |  | 523.8 | [42 empty] | 523.8 |  | 0
Warmtewisselaar L420 T15 Mini Canal |  |  |  | 5003.00042015/BS14 | [15 empty] | A08 | 695.6 | 50032.00042015 |  | 695.6 | [42 empty] | 695.6 |  | 0
Warmtewisselaar L420 T19 Mini Canal |  |  |  | 5003.00042019/BS14 | [15 empty] | A08 | 681.5 | 50032.00042019 |  | 681.5 | [42 empty] | 681.5 |  | 0
Warmtewisselaar L420 T20 Mini Canal |  |  |  | 5003.00042020/BS14 | [15 empty] | A08 | 906.2 | 50032.00042020 |  | 906.2 | [42 empty] | 906.2 |  | 0
Warmtewisselaar L440 T05 Mini Canal |  |  |  | 5003.00044005/BS14 | [15 empty] | A08 | 320 | 50032.00044005 |  | 320 | [42 empty] | 320 |  | 0
Warmtewisselaar L440 T09 Mini Canal |  |  |  | 5003.00044009/BS14 | [15 empty] | A08 | 320 | 50032.00044009 |  | 320 | [42 empty] | 320 |  | 0
Warmtewisselaar L440 T10 Mini Canal |  |  |  | 5003.00044010/BS14 | [15 empty] | A08 | 425.2 | 50032.00044010 |  | 425.2 | [42 empty] | 425.2 |  | 0
Warmtewisselaar L440 T14 Mini Canal |  |  |  | 5003.00044014/BS14 | [15 empty] | A08 | 549.1 | 50032.00044014 |  | 549.1 | [42 empty] | 549.1 |  | 0
Warmtewisselaar L440 T15 Mini Canal |  |  |  | 5003.00044015/BS14 | [15 empty] | A08 | 728.2 | 50032.00044015 |  | 728.2 | [42 empty] | 728.2 |  | 0
Warmtewisselaar L440 T19 Mini Canal |  |  |  | 5003.00044019/BS14 | [15 empty] | A08 | 713 | 50032.00044019 |  | 713 | [42 empty] | 713 |  | 0
Warmtewisselaar L440 T20 Mini Canal |  |  |  | 5003.00044020/BS14 | [15 empty] | A08 | 949 | 50032.00044020 |  | 949 | [42 empty] | 949 |  | 0
Warmtewisselaar L460 T05 Mini Canal |  |  |  | 5003.00046005/BS14 | [15 empty] | A08 | 333.5 | 50032.00046005 |  | 333.5 | [42 empty] | 333.5 |  | 0
Warmtewisselaar L460 T09 Mini Canal |  |  |  | 5003.00046009/BS14 | [15 empty] | A08 | 333.5 | 50032.00046009 |  | 333.5 | [42 empty] | 333.5 |  | 0
Warmtewisselaar L460 T10 Mini Canal |  |  |  | 5003.00046010/BS14 | [15 empty] | A08 | 443.2 | 50032.00046010 |  | 443.2 | [42 empty] | 443.2 |  | 0
Warmtewisselaar L460 T14 Mini Canal |  |  |  | 5003.00046014/BS14 | [15 empty] | A08 | 573.4 | 50032.00046014 |  | 573.4 | [42 empty] | 573.4 |  | 0
Warmtewisselaar L460 T15 Mini Canal |  |  |  | 5003.00046015/BS14 | [15 empty] | A08 | 760.9 | 50032.00046015 |  | 760.9 | [42 empty] | 760.9 |  | 0
Warmtewisselaar L460 T19 Mini Canal |  |  |  | 5003.00046019/BS14 | [15 empty] | A08 | 745.1 | 50032.00046019 |  | 745.1 | [42 empty] | 745.1 |  | 0
Warmtewisselaar L460 T20 Mini Canal |  |  |  | 5003.00046020/BS14 | [15 empty] | A08 | 992 | 50032.00046020 |  | 992 | [42 empty] | 992 |  | 0
Warmtewisselaar L480 T05 Mini Canal |  |  |  | 5003.00048005/BS14 | [15 empty] | A08 | 347.3 | 50032.00048005 |  | 347.3 | [42 empty] | 347.3 |  | 0
Warmtewisselaar L480 T09 Mini Canal |  |  |  | 5003.00048009/BS14 | [15 empty] | A08 | 347.3 | 50032.00048009 |  | 347.3 | [42 empty] | 347.3 |  | 0
Warmtewisselaar L480 T10 Mini Canal |  |  |  | 5003.00048010/BS14 | [15 empty] | A08 | 462.1 | 50032.00048010 |  | 462.1 | [42 empty] | 462.1 |  | 0
Warmtewisselaar L480 T14 Mini Canal |  |  |  | 5003.00048014/BS14 | [15 empty] | A08 | 597.6 | 50032.00048014 |  | 597.6 | [42 empty] | 597.6 |  | 0
Warmtewisselaar L480 T15 Mini Canal |  |  |  | 5003.00048015/BS14 | [15 empty] | A08 | 793.2 | 50032.00048015 |  | 793.2 | [42 empty] | 793.2 |  | 0
Warmtewisselaar L480 T19 Mini Canal |  |  |  | 5003.00048019/BS14 | [15 empty] | A08 | 777.2 | 50032.00048019 |  | 777.2 | [42 empty] | 777.2 |  | 0
Warmtewisselaar L480 T20 Mini Canal |  |  |  | 5003.00048020/BS14 | [15 empty] | A08 | 1033.8 | 50032.00048020 |  | 1033.8 | [42 empty] | 1033.8 |  | 0
Warmtewisselaar Dubbelz. L040 T09 Mini |  |  |  | 5004.00004009/BS9 | [15 empty] | A08 | 40 | 50040.00004009 |  | 40 | [42 empty] | 40 |  | 0
Warmtewisselaar Dubbelz. L040 T14 Mini |  |  |  | 5004.00004014/BS9 | [15 empty] | A08 | 54.7 | 50040.00004014 |  | 54.7 | [42 empty] | 54.7 |  | 0
Warmtewisselaar Dubbelz. L040 T19 Mini |  |  |  | 5004.00004019/BS9 | [15 empty] | A08 | 66.3 | 50040.00004019 |  | 66.3 | [42 empty] | 66.3 |  | 0
Warmtewisselaar Dubbelz. L050 T09 Mini |  |  |  | 5004.00005009/BS9 | [15 empty] | A08 | 46.7 | 50040.00005009 |  | 46.7 | [42 empty] | 46.7 |  | 0
Warmtewisselaar Dubbelz. L050 T14 Mini |  |  |  | 5004.00005014/BS9 | [15 empty] | A08 | 65.9 | 50040.00005014 |  | 65.9 | [42 empty] | 65.9 |  | 0
Warmtewisselaar Dubbelz. L050 T19 Mini |  |  |  | 5004.00005019/BS9 | [15 empty] | A08 | 80.8 | 50040.00005019 |  | 80.8 | [42 empty] | 80.8 |  | 0
Warmtewiss Dubbelz. L060 T04 Mini Canal |  |  |  | 5004.00006004/BS14 | [15 empty] | A08 | 46.8 | 50042.00006004 |  | 46.8 | [42 empty] | 46.8 |  | 0
Warmtewisselaar Dubbelz. L060 T09 |  |  |  | 5004.00006009 | [15 empty] | A08 | 50.1 | 50040.00006009 |  | 50.1 | [42 empty] | 50.1 |  | 0
Warmtewisselaar Dubbelz. L060 T09 Mini |  |  |  | 5004.00006009/BS9 | [15 empty] | A08 | 50.1 | 50040.00006009 |  | 50.1 | [42 empty] | 50.1 |  | 0
Warmtewisselaar Dubbelz. L060 T14 |  |  |  | 5004.00006014 | [15 empty] | A08 | 72.2 | 50040.00006014 |  | 72.2 | [42 empty] | 72.2 |  | 0
Warmtewisselaar Dubbelz. L060 T14 Mini |  |  |  | 5004.00006014/BS9 | [15 empty] | A08 | 72.2 | 50040.00006014 |  | 72.2 | [42 empty] | 72.2 |  | 0
Warmtewisselaar Dubbelz. L060 T19 |  |  |  | 5004.00006019 | [15 empty] | A08 | 89.3 | 50040.00006019 |  | 89.3 | [42 empty] | 89.3 |  | 0
Warmtewisselaar Dubbelz. L060 T19 Mini |  |  |  | 5004.00006019/BS9 | [15 empty] | A08 | 89.3 | 50040.00006019 |  | 89.3 | [42 empty] | 89.3 |  | 0
Warmtewiss Dubbelz. L070 T04 Mini Canal |  |  |  | 5004.00007004/BS14 | [15 empty] | A08 | 53.9 | 50042.00007004 |  | 53.9 | [42 empty] | 53.9 |  | 0
Warmtewisselaar Dubbelz. L070 T09 |  |  |  | 5004.00007009 | [15 empty] | A08 | 59.8 | 50040.00007009 |  | 59.8 | [42 empty] | 59.8 |  | 0
Warmtewisselaar Dubbelz. L070 T09 Mini |  |  |  | 5004.00007009/BS9 | [15 empty] | A08 | 59.8 | 50040.00007009 |  | 59.8 | [42 empty] | 59.8 |  | 0
Warmtewisselaar Dubbelz. L070 T14 |  |  |  | 5004.00007014 | [15 empty] | A08 | 87.5 | 50040.00007014 |  | 87.5 | [42 empty] | 87.5 |  | 0
Warmtewisselaar Dubbelz. L070 T14 Mini |  |  |  | 5004.00007014/BS9 | [15 empty] | A08 | 87.5 | 50040.00007014 |  | 87.5 | [42 empty] | 87.5 |  | 0
Warmtewisselaar Dubbelz. L070 T19 |  |  |  | 5004.00007019 | [15 empty] | A08 | 108.5 | 50040.00007019 |  | 108.5 | [42 empty] | 108.5 |  | 0
Warmtewisselaar Dubbelz. L070 T19 Mini |  |  |  | 5004.00007019/BS9 | [15 empty] | A08 | 108.5 | 50040.00007019 |  | 108.5 | [42 empty] | 108.5 |  | 0
Warmtewiss Dubbelz. L080 T04 Mini Canal |  |  |  | 5004.00008004/BS14 | [15 empty] | A08 | 60.8 | 50042.00008004 |  | 60.8 | [42 empty] | 60.8 |  | 0
Warmtewisselaar Dubbelz. L080 T09 |  |  |  | 5004.00008009 | [15 empty] | A08 | 64.5 | 50040.00008009 |  | 64.5 | [42 empty] | 64.5 |  | 0
Warmtewisselaar Dubbelz. L080 T09 Mini |  |  |  | 5004.00008009/BS9 | [15 empty] | A08 | 64.5 | 50040.00008009 |  | 64.5 | [42 empty] | 64.5 |  | 0
Warmtewisselaar Dubbelz. L080 T14 |  |  |  | 5004.00008014 | [15 empty] | A08 | 94.7 | 50040.00008014 |  | 94.7 | [42 empty] | 94.7 |  | 0
Warmtewisselaar Dubbelz. L080 T14 Mini |  |  |  | 5004.00008014/BS9 | [15 empty] | A08 | 94.7 | 50040.00008014 |  | 94.7 | [42 empty] | 94.7 |  | 0
Warmtewisselaar Dubbelz. L080 T19 |  |  |  | 5004.00008019 | [15 empty] | A08 | 118.4 | 50040.00008019 |  | 118.4 | [42 empty] | 118.4 |  | 0
Warmtewisselaar Dubbelz. L080 T19 Mini |  |  |  | 5004.00008019/BS9 | [15 empty] | A08 | 118.4 | 50040.00008019 |  | 118.4 | [42 empty] | 118.4 |  | 0
Warmtewiss Dubbelz. L090 T04 Mini Canal |  |  |  | 5004.00009004/BS14 | [15 empty] | A08 | 67.3 | 50042.00009004 |  | 67.3 | [42 empty] | 67.3 |  | 0
Warmtewisselaar Dubbelz. L090 T09 |  |  |  | 5004.00009009 | [15 empty] | A08 | 68.8 | 50040.00009009 |  | 68.8 | [42 empty] | 68.8 |  | 0
Warmtewisselaar Dubbelz. L090 T09 Mini |  |  |  | 5004.00009009/BS9 | [15 empty] | A08 | 68.8 | 50040.00009009 |  | 68.8 | [42 empty] | 68.8 |  | 0
Warmtewisselaar Dubbelz. L090 T14 |  |  |  | 5004.00009014 | [15 empty] | A08 | 101.7 | 50040.00009014 |  | 101.7 | [42 empty] | 101.7 |  | 0
Warmtewisselaar Dubbelz. L090 T14 Mini |  |  |  | 5004.00009014/BS9 | [15 empty] | A08 | 101.7 | 50040.00009014 |  | 101.7 | [42 empty] | 101.7 |  | 0
Warmtewisselaar Dubbelz. L090 T19 |  |  |  | 5004.00009019 | [15 empty] | A08 | 128.1 | 50040.00009019 |  | 128.1 | [42 empty] | 128.1 |  | 0
Warmtewisselaar Dubbelz. L090 T19 Mini |  |  |  | 5004.00009019/BS9 | [15 empty] | A08 | 128.1 | 50040.00009019 |  | 128.1 | [42 empty] | 128.1 |  | 0
Warmtewiss Dubbelz. L100 T04 Mini Canal |  |  |  | 5004.00010004/BS14 | [15 empty] | A08 | 73.9 | 50042.00010004 |  | 73.9 | [42 empty] | 73.9 |  | 0
Warmtewisselaar Dubbelz. L100 T09 |  |  |  | 5004.00010009 | [15 empty] | A08 | 77.2 | 50040.00010009 |  | 77.2 | [42 empty] | 77.2 |  | 0
Warmtewisselaar Dubbelz. L100 T09 Mini |  |  |  | 5004.00010009/BS9 | [15 empty] | A08 | 77.2 | 50040.00010009 |  | 77.2 | [42 empty] | 77.2 |  | 0
Warmtewisselaar Dubbelz. L100 T14 |  |  |  | 5004.00010014 | [15 empty] | A08 | 114.8 | 50040.00010014 |  | 114.8 | [42 empty] | 114.8 |  | 0
Warmtewisselaar Dubbelz. L100 T14 Mini |  |  |  | 5004.00010014/BS9 | [15 empty] | A08 | 114.8 | 50040.00010014 |  | 114.8 | [42 empty] | 114.8 |  | 0
Warmtewisselaar Dubbelz. L100 T19 |  |  |  | 5004.00010019 | [15 empty] | A08 | 144.3 | 50040.00010019 |  | 144.3 | [42 empty] | 144.3 |  | 0
Warmtewisselaar Dubbelz. L100 T19 Mini |  |  |  | 5004.00010019/BS9 | [15 empty] | A08 | 144.3 | 50040.00010019 |  | 144.3 | [42 empty] | 144.3 |  | 0
Warmtewiss Dubbelz. L110 T04 Mini Canal |  |  |  | 5004.00011004/BS14 | [15 empty] | A08 | 80.3 | 50042.00011004 |  | 80.3 | [42 empty] | 80.3 |  | 0
Warmtewisselaar Dubbelz. L110 T09 |  |  |  | 5004.00011009 | [15 empty] | A08 | 81.1 | 50040.00011009 |  | 81.1 | [42 empty] | 81.1 |  | 0
Warmtewisselaar Dubbelz. L110 T09 Mini |  |  |  | 5004.00011009/BS9 | [15 empty] | A08 | 81.1 | 50040.00011009 |  | 81.1 | [42 empty] | 81.1 |  | 0
Warmtewisselaar Dubbelz. L110 T14 |  |  |  | 5004.00011014 | [15 empty] | A08 | 122.8 | 50040.00011014 |  | 122.8 | [42 empty] | 122.8 |  | 0
Warmtewisselaar Dubbelz. L110 T14 Mini |  |  |  | 5004.00011014/BS9 | [15 empty] | A08 | 122.8 | 50040.00011014 |  | 122.8 | [42 empty] | 122.8 |  | 0
Warmtewisselaar Dubbelz. L110 T19 |  |  |  | 5004.00011019 | [15 empty] | A08 | 155.8 | 50040.00011019 |  | 155.8 | [42 empty] | 155.8 |  | 0
Warmtewisselaar Dubbelz. L110 T19 Mini |  |  |  | 5004.00011019/BS9 | [15 empty] | A08 | 155.8 | 50040.00011019 |  | 155.8 | [42 empty] | 155.8 |  | 0
Warmtewiss Dubbelz. L120 T04 Mini Canal |  |  |  | 5004.00012004/BS14 | [15 empty] | A08 | 86.8 | 50042.00012004 |  | 86.8 | [42 empty] | 86.8 |  | 0
Warmtewisselaar Dubbelz. L120 T09 |  |  |  | 5004.00012009 | [15 empty] | A08 | 85.9 | 50040.00012009 |  | 85.9 | [42 empty] | 85.9 |  | 0
Warmtewisselaar Dubbelz. L120 T09 Mini |  |  |  | 5004.00012009/BS9 | [15 empty] | A08 | 85.9 | 50040.00012009 |  | 85.9 | [42 empty] | 85.9 |  | 0
Warmtewisselaar Dubbelz. L120 T14 |  |  |  | 5004.00012014 | [15 empty] | A08 | 130.3 | 50040.00012014 |  | 130.3 | [42 empty] | 130.3 |  | 0
Warmtewisselaar Dubbelz. L120 T14 Mini |  |  |  | 5004.00012014/BS9 | [15 empty] | A08 | 130.3 | 50040.00012014 |  | 130.3 | [42 empty] | 130.3 |  | 0
Warmtewisselaar Dubbelz. L120 T19 |  |  |  | 5004.00012019 | [15 empty] | A08 | 166.3 | 50040.00012019 |  | 166.3 | [42 empty] | 166.3 |  | 0
Warmtewisselaar Dubbelz. L120 T19 Mini |  |  |  | 5004.00012019/BS9 | [15 empty] | A08 | 166.3 | 50040.00012019 |  | 166.3 | [42 empty] | 166.3 |  | 0
Warmtewiss Dubbelz. L140 T04 Mini Canal |  |  |  | 5004.00014004/BS14 | [15 empty] | A08 | 99.6 | 50042.00014004 |  | 99.6 | [42 empty] | 99.6 |  | 0
Warmtewisselaar Dubbelz. L140 T09 |  |  |  | 5004.00014009 | [15 empty] | A08 | 94.7 | 50040.00014009 |  | 94.7 | [42 empty] | 94.7 |  | 0
Warmtewisselaar Dubbelz. L140 T09 Mini |  |  |  | 5004.00014009/BS9 | [15 empty] | A08 | 94.7 | 50040.00014009 |  | 94.7 | [42 empty] | 94.7 |  | 0
Warmtewisselaar Dubbelz. L140 T14 |  |  |  | 5004.00014014 | [15 empty] | A08 | 145.7 | 50040.00014014 |  | 145.7 | [42 empty] | 145.7 |  | 0
Warmtewisselaar Dubbelz. L140 T14 Mini |  |  |  | 5004.00014014/BS9 | [15 empty] | A08 | 145.7 | 50040.00014014 |  | 145.7 | [42 empty] | 145.7 |  | 0
Warmtewisselaar Dubbelz. L140 T19 |  |  |  | 5004.00014019 | [15 empty] | A08 | 201.2 | 50040.00014019 |  | 201.2 | [42 empty] | 201.2 |  | 0
Warmtewisselaar Dubbelz. L140 T19 Mini |  |  |  | 5004.00014019/BS9 | [15 empty] | A08 | 201.2 | 50040.00014019 |  | 201.2 | [42 empty] | 201.2 |  | 0
Warmtewiss Dubbelz. L160 T04 Mini Canal |  |  |  | 5004.00016004/BS14 | [15 empty] | A08 | 112.5 | 50042.00016004 |  | 112.5 | [42 empty] | 112.5 |  | 0
Warmtewisselaar Dubbelz. L160 T09 |  |  |  | 5004.00016009 | [15 empty] | A08 | 115.7 | 50040.00016009 |  | 115.7 | [42 empty] | 115.7 |  | 0
Warmtewisselaar Dubbelz. L160 T09 Mini |  |  |  | 5004.00016009/BS9 | [15 empty] | A08 | 115.7 | 50040.00016009 |  | 115.7 | [42 empty] | 115.7 |  | 0
Warmtewisselaar Dubbelz. L160 T14 |  |  |  | 5004.00016014 | [15 empty] | A08 | 176.3 | 50040.00016014 |  | 176.3 | [42 empty] | 176.3 |  | 0
Warmtewisselaar Dubbelz. L160 T14 Mini |  |  |  | 5004.00016014/BS9 | [15 empty] | A08 | 176.3 | 50040.00016014 |  | 176.3 | [42 empty] | 176.3 |  | 0
Warmtewisselaar Dubbelz. L160 T19 |  |  |  | 5004.00016019 | [15 empty] | A08 | 243.4 | 50040.00016019 |  | 243.4 | [42 empty] | 243.4 |  | 0
Warmtewisselaar Dubbelz. L160 T19 Mini |  |  |  | 5004.00016019/BS9 | [15 empty] | A08 | 243.4 | 50040.00016019 |  | 243.4 | [42 empty] | 243.4 |  | 0
Warmtewiss Dubbelz. L180 T04 Mini Canal |  |  |  | 5004.00018004/BS14 | [15 empty] | A08 | 126.5 | 50042.00018004 |  | 126.5 | [42 empty] | 126.5 |  | 0
Warmtewisselaar Dubbelz. L180 T09 |  |  |  | 5004.00018009 | [15 empty] | A08 | 124.3 | 50040.00018009 |  | 124.3 | [42 empty] | 124.3 |  | 0
Warmtewisselaar Dubbelz. L180 T09 Mini |  |  |  | 5004.00018009/BS9 | [15 empty] | A08 | 124.3 | 50040.00018009 |  | 124.3 | [42 empty] | 124.3 |  | 0
Warmtewisselaar Dubbelz. L180 T14 |  |  |  | 5004.00018014 | [15 empty] | A08 | 192.7 | 50040.00018014 |  | 192.7 | [42 empty] | 192.7 |  | 0
Warmtewisselaar Dubbelz. L180 T14 Mini |  |  |  | 5004.00018014/BS9 | [15 empty] | A08 | 192.7 | 50040.00018014 |  | 192.7 | [42 empty] | 192.7 |  | 0
Warmtewisselaar Dubbelz. L180 T19 |  |  |  | 5004.00018019 | [15 empty] | A08 | 266.2 | 50040.00018019 |  | 266.2 | [42 empty] | 266.2 |  | 0
Warmtewisselaar Dubbelz. L180 T19 Mini |  |  |  | 5004.00018019/BS9 | [15 empty] | A08 | 266.2 | 50040.00018019 |  | 266.2 | [42 empty] | 266.2 |  | 0
Warmtewiss Dubbelz. L200 T04 Mini Canal |  |  |  | 5004.00020004/BS14 | [15 empty] | A08 | 139.1 | 50042.00020004 |  | 139.1 | [42 empty] | 139.1 |  | 0
Warmtewisselaar Dubbelz. L200 T09 |  |  |  | 5004.00020009 | [15 empty] | A08 | 135 | 50040.00020009 |  | 135 | [42 empty] | 135 |  | 0
Warmtewisselaar Dubbelz. L200 T09 Mini |  |  |  | 5004.00020009/BS9 | [15 empty] | A08 | 135 | 50040.00020009 |  | 135 | [42 empty] | 135 |  | 0
Warmtewisselaar Dubbelz. L200 T14 |  |  |  | 5004.00020014 | [15 empty] | A08 | 225.1 | 50040.00020014 |  | 225.1 | [42 empty] | 225.1 |  | 0
Warmtewisselaar Dubbelz. L200 T14 Mini |  |  |  | 5004.00020014/BS9 | [15 empty] | A08 | 225.1 | 50040.00020014 |  | 225.1 | [42 empty] | 225.1 |  | 0
Warmtewisselaar Dubbelz. L200 T19 |  |  |  | 5004.00020019 | [15 empty] | A08 | 288.2 | 50040.00020019 |  | 288.2 | [42 empty] | 288.2 |  | 0
Warmtewisselaar Dubbelz. L200 T19 Mini |  |  |  | 5004.00020019/BS9 | [15 empty] | A08 | 288.2 | 50040.00020019 |  | 288.2 | [42 empty] | 288.2 |  | 0
Warmtewiss Dubbelz. L220 T04 Mini Canal |  |  |  | 5004.00022004/BS14 | [15 empty] | A08 | 152.2 | 50042.00022004 |  | 152.2 | [42 empty] | 152.2 |  | 0
Warmtewisselaar Dubbelz. L220 T09 |  |  |  | 5004.00022009 | [15 empty] | A08 | 157.6 | 50040.00022009 |  | 157.6 | [42 empty] | 157.6 |  | 0
Warmtewisselaar Dubbelz. L220 T09 Mini |  |  |  | 5004.00022009/BS9 | [15 empty] | A08 | 157.6 | 50040.00022009 |  | 157.6 | [42 empty] | 157.6 |  | 0
Warmtewisselaar Dubbelz. L220 T14 |  |  |  | 5004.00022014 | [15 empty] | A08 | 262.7 | 50040.00022014 |  | 262.7 | [42 empty] | 262.7 |  | 0
Warmtewisselaar Dubbelz. L220 T14 Mini |  |  |  | 5004.00022014/BS9 | [15 empty] | A08 | 262.7 | 50040.00022014 |  | 262.7 | [42 empty] | 262.7 |  | 0
Warmtewisselaar Dubbelz. L220 T19 |  |  |  | 5004.00022019 | [15 empty] | A08 | 337.8 | 50040.00022019 |  | 337.8 | [42 empty] | 337.8 |  | 0
Warmtewisselaar Dubbelz. L220 T19 Mini |  |  |  | 5004.00022019/BS9 | [15 empty] | A08 | 337.8 | 50040.00022019 |  | 337.8 | [42 empty] | 337.8 |  | 0
Warmtewiss Dubbelz. L240 T04 Mini Canal |  |  |  | 5004.00024004/BS14 | [15 empty] | A08 | 165 | 50042.00024004 |  | 165 | [42 empty] | 165 |  | 0
Warmtewisselaar Dubbelz. L240 T09 |  |  |  | 5004.00024009 | [15 empty] | A08 | 168.3 | 50040.00024009 |  | 168.3 | [42 empty] | 168.3 |  | 0
Warmtewisselaar Dubbelz. L240 T09 Mini |  |  |  | 5004.00024009/BS9 | [15 empty] | A08 | 168.3 | 50040.00024009 |  | 168.3 | [42 empty] | 168.3 |  | 0
Warmtewisselaar Dubbelz. L240 T14 |  |  |  | 5004.00024014 | [15 empty] | A08 | 281 | 50040.00024014 |  | 281 | [42 empty] | 281 |  | 0
Warmtewisselaar Dubbelz. L240 T14 Mini |  |  |  | 5004.00024014/BS9 | [15 empty] | A08 | 281 | 50040.00024014 |  | 281 | [42 empty] | 281 |  | 0
Warmtewisselaar Dubbelz. L240 T19 |  |  |  | 5004.00024019 | [15 empty] | A08 | 362.1 | 50040.00024019 |  | 362.1 | [42 empty] | 362.1 |  | 0
Warmtewisselaar Dubbelz. L240 T19 Mini |  |  |  | 5004.00024019/BS9 | [15 empty] | A08 | 362.1 | 50040.00024019 |  | 362.1 | [42 empty] | 362.1 |  | 0
Warmtewiss Dubbelz. L260 T04 Mini Canal |  |  |  | 5004.00026004/BS14 | [15 empty] | A08 | 178.1 | 50042.00026004 |  | 178.1 | [42 empty] | 178.1 |  | 0
Warmtewisselaar Dubbelz. L260 T09 |  |  |  | 5004.00026009 | [15 empty] | A08 | 180.2 | 50040.00026009 |  | 180.2 | [42 empty] | 180.2 |  | 0
Warmtewisselaar Dubbelz. L260 T09 Mini |  |  |  | 5004.00026009/BS9 | [15 empty] | A08 | 180.2 | 50040.00026009 |  | 180.2 | [42 empty] | 180.2 |  | 0
Warmtewisselaar Dubbelz. L260 T14 |  |  |  | 5004.00026014 | [15 empty] | A08 | 300.1 | 50040.00026014 |  | 300.1 | [42 empty] | 300.1 |  | 0
Warmtewisselaar Dubbelz. L260 T14 Mini |  |  |  | 5004.00026014/BS9 | [15 empty] | A08 | 300.1 | 50040.00026014 |  | 300.1 | [42 empty] | 300.1 |  | 0
Warmtewisselaar Dubbelz. L260 T19 |  |  |  | 5004.00026019 | [15 empty] | A08 | 387 | 50040.00026019 |  | 387 | [42 empty] | 387 |  | 0
Warmtewisselaar Dubbelz. L260 T19 Mini |  |  |  | 5004.00026019/BS9 | [15 empty] | A08 | 387 | 50040.00026019 |  | 387 | [42 empty] | 387 |  | 0
Warmtewiss Dubbelz. L280 T04 Mini Canal |  |  |  | 5004.00028004/BS14 | [15 empty] | A08 | 191.9 | 50042.00028004 |  | 191.9 | [42 empty] | 191.9 |  | 0
Warmtewisselaar Dubbelz. L280 T09 |  |  |  | 5004.00028009 | [15 empty] | A08 | 190.8 | 50040.00028009 |  | 190.8 | [42 empty] | 190.8 |  | 0
Warmtewisselaar Dubbelz. L280 T09 Mini |  |  |  | 5004.00028009/BS9 | [15 empty] | A08 | 190.8 | 50040.00028009 |  | 190.8 | [42 empty] | 190.8 |  | 0
Warmtewisselaar Dubbelz. L280 T14 |  |  |  | 5004.00028014 | [15 empty] | A08 | 318.4 | 50040.00028014 |  | 318.4 | [42 empty] | 318.4 |  | 0
Warmtewisselaar Dubbelz. L280 T14 Mini |  |  |  | 5004.00028014/BS9 | [15 empty] | A08 | 318.4 | 50040.00028014 |  | 318.4 | [42 empty] | 318.4 |  | 0
Warmtewisselaar Dubbelz. L280 T19 |  |  |  | 5004.00028019 | [15 empty] | A08 | 411.3 | 50040.00028019 |  | 411.3 | [42 empty] | 411.3 |  | 0
Warmtewisselaar Dubbelz. L280 T19 Mini |  |  |  | 5004.00028019/BS9 | [15 empty] | A08 | 411.3 | 50040.00028019 |  | 411.3 | [42 empty] | 411.3 |  | 0
Warmtewiss Dubbelz. L300 T04 Mini Canal |  |  |  | 5004.00030004/BS14 | [15 empty] | A08 | 204.9 | 50042.00030004 |  | 204.9 | [42 empty] | 204.9 |  | 0
Warmtewisselaar Dubbelz. L300 T09 |  |  |  | 5004.00030009 | [15 empty] | A08 | 203.6 | 50040.00030009 |  | 203.6 | [42 empty] | 203.6 |  | 0
Warmtewisselaar Dubbelz. L300 T09 Mini |  |  |  | 5004.00030009/BS9 | [15 empty] | A08 | 203.6 | 50040.00030009 |  | 203.6 | [42 empty] | 203.6 |  | 0
Warmtewisselaar Dubbelz. L300 T14 |  |  |  | 5004.00030014 | [15 empty] | A08 | 341.3 | 50040.00030014 |  | 341.3 | [42 empty] | 341.3 |  | 0
Warmtewisselaar Dubbelz. L300 T14 Mini |  |  |  | 5004.00030014/BS9 | [15 empty] | A08 | 341.3 | 50040.00030014 |  | 341.3 | [42 empty] | 341.3 |  | 0
Warmtewisselaar Dubbelz. L300 T19 |  |  |  | 5004.00030019 | [15 empty] | A08 | 445.4 | 50040.00030019 |  | 445.4 | [42 empty] | 445.4 |  | 0
Warmtewisselaar Dubbelz. L300 T19 Mini |  |  |  | 5004.00030019/BS9 | [15 empty] | A08 | 445.4 | 50040.00030019 |  | 445.4 | [42 empty] | 445.4 |  | 0
Warmtewiss Dubbelz. L320 T04 Mini Canal |  |  |  | 5004.00032004/BS14 | [15 empty] | A08 | 217.8 | 50042.00032004 |  | 217.8 | [42 empty] | 217.8 |  | 0
Warmtewiss Dubbelz. L340 T04 Mini Canal |  |  |  | 5004.00034004/BS14 | [15 empty] | A08 | 230.6 | 50042.00034004 |  | 230.6 | [42 empty] | 230.6 |  | 0
Warmtewiss Dubbelz. L360 T04 Mini Canal |  |  |  | 5004.00036004/BS14 | [15 empty] | A08 | 244.1 | 50042.00036004 |  | 244.1 | [42 empty] | 244.1 |  | 0
Warmtewiss Dubbelz. L380 T04 Mini Canal |  |  |  | 5004.00038004/BS14 | [15 empty] | A08 | 257.5 | 50042.00038004 |  | 257.5 | [42 empty] | 257.5 |  | 0
Warmtewiss Dubbelz. L400 T04 Mini Canal |  |  |  | 5004.00040004/BS14 | [15 empty] | A08 | 270.3 | 50042.00040004 |  | 270.3 | [42 empty] | 270.3 |  | 0
Warmtewiss Dubbelz. L420 T04 Mini Canal |  |  |  | 5004.00042004/BS14 | [15 empty] | A08 | 283.5 | 50042.00042004 |  | 283.5 | [42 empty] | 283.5 |  | 0
Warmtewiss Dubbelz. L440 T04 Mini Canal |  |  |  | 5004.00044004/BS14 | [15 empty] | A08 | 295.9 | 50042.00044004 |  | 295.9 | [42 empty] | 295.9 |  | 0
Warmtewiss Dubbelz. L460 T04 Mini Canal |  |  |  | 5004.00046004/BS14 | [15 empty] | A08 | 309.4 | 50042.00046004 |  | 309.4 | [42 empty] | 309.4 |  | 0
Warmtewiss Dubbelz. L480 T04 Mini Canal |  |  |  | 5004.00048004/BS14 | [15 empty] | A08 | 322.9 | 50042.00048004 |  | 322.9 | [42 empty] | 322.9 |  | 0
Warmtewisselaar Doorverbinding L040 T05 |  |  |  | 5005.00004005 | [15 empty] | A08 | 66.3 | 50050.00004005 |  | 66.3 | [42 empty] | 66.3 |  | 0
Warmtewisselaar Doorverbinding L040 T07 |  |  |  | 5005.00004007 | [15 empty] | A08 | 90.8 | 50050.00004007 |  | 90.8 | [42 empty] | 90.8 |  | 0
Warmtewisselaar Doorverbinding L040 T08 |  |  |  | 5005.00004008 | [15 empty] | A08 | 121.8 | 50050.00004008 |  | 121.8 | [42 empty] | 121.8 |  | 0
Warmtewisselaar Doorverbinding L040 T09 |  |  |  | 5005.00004009 | [15 empty] | A08 | 40 | 50050.00004009 |  | 40 | [42 empty] | 40 |  | 0
Warmtewisselaar Doorverbinding L040 T10 |  |  |  | 5005.00004010 | [15 empty] | A08 | 87.6 | 50050.00004010 |  | 87.6 | [42 empty] | 87.6 |  | 0
Warmtewisselaar Doorverbinding L040 T14 |  |  |  | 5005.00004014 | [15 empty] | A08 | 54.7 | 50050.00004014 |  | 54.7 | [42 empty] | 54.7 |  | 0
Warmtewisselaar Doorverbinding L040 T15 |  |  |  | 5005.00004015 | [15 empty] | A08 | 116 | 50050.00004015 |  | 116 | [42 empty] | 116 |  | 0
Warmtewisselaar Doorverbinding L040 T19 |  |  |  | 5005.00004019 | [15 empty] | A08 | 66.3 | 50050.00004019 |  | 66.3 | [42 empty] | 66.3 |  | 0
Warmtewisselaar Doorverbinding L040 T20 |  |  |  | 5005.00004020 | [15 empty] | A08 | 138.7 | 50050.00004020 |  | 138.7 | [42 empty] | 138.7 |  | 0
Warmtewisselaar Doorverbinding L050 T05 |  |  |  | 5005.00005005 | [15 empty] | A08 | 73 | 50050.00005005 |  | 73 | [42 empty] | 73 |  | 0
Warmtewisselaar Doorverbinding L050 T07 |  |  |  | 5005.00005007 | [15 empty] | A08 | 100.1 | 50050.00005007 |  | 100.1 | [42 empty] | 100.1 |  | 0
Warmtewisselaar Doorverbinding L050 T08 |  |  |  | 5005.00005008 | [15 empty] | A08 | 134.2 | 50050.00005008 |  | 134.2 | [42 empty] | 134.2 |  | 0
Warmtewisselaar Doorverbinding L050 T09 |  |  |  | 5005.00005009 | [15 empty] | A08 | 46.7 | 50050.00005009 |  | 46.7 | [42 empty] | 46.7 |  | 0
Warmtewisselaar Doorverbinding L050 T10 |  |  |  | 5005.00005010 | [15 empty] | A08 | 94.2 | 50050.00005010 |  | 94.2 | [42 empty] | 94.2 |  | 0
Warmtewisselaar Doorverbinding L050 T14 |  |  |  | 5005.00005014 | [15 empty] | A08 | 65.9 | 50050.00005014 |  | 65.9 | [42 empty] | 65.9 |  | 0
Warmtewisselaar Doorverbinding L050 T15 |  |  |  | 5005.00005015 | [15 empty] | A08 | 126 | 50050.00005015 |  | 126 | [42 empty] | 126 |  | 0
Warmtewisselaar Doorverbinding L050 T19 |  |  |  | 5005.00005019 | [15 empty] | A08 | 80.8 | 50050.00005019 |  | 80.8 | [42 empty] | 80.8 |  | 0
Warmtewisselaar Doorverbinding L050 T20 |  |  |  | 5005.00005020 | [15 empty] | A08 | 151.6 | 50050.00005020 |  | 151.6 | [42 empty] | 151.6 |  | 0
Warmtewisselaar Doorverbinding L060 T05 |  |  |  | 5005.00006005 | [15 empty] | A08 | 76.5 | 50050.00006005 |  | 76.5 | [42 empty] | 76.5 |  | 0
Warmtewisselaar Doorverbinding L060 T07 |  |  |  | 5005.00006007 | [15 empty] | A08 | 109.7 | 50050.00006007 |  | 109.7 | [42 empty] | 109.7 |  | 0
Warmtewisselaar Doorverbinding L060 T08 |  |  |  | 5005.00006008 | [15 empty] | A08 | 147 | 50050.00006008 |  | 147 | [42 empty] | 147 |  | 0
Warmtewisselaar Doorverbinding L060 T09 |  |  |  | 5005.00006009 | [15 empty] | A08 | 50.1 | 50050.00006009 |  | 50.1 | [42 empty] | 50.1 |  | 0
Warmtewisselaar Doorverbinding L060 T10 |  |  |  | 5005.00006010 | [15 empty] | A08 | 98.9 | 50050.00006010 |  | 98.9 | [42 empty] | 98.9 |  | 0
Warmtewisselaar Doorverbinding L060 T14 |  |  |  | 5005.00006014 | [15 empty] | A08 | 72.2 | 50050.00006014 |  | 72.2 | [42 empty] | 72.2 |  | 0
Warmtewisselaar Doorverbinding L060 T15 |  |  |  | 5005.00006015 | [15 empty] | A08 | 134.6 | 50050.00006015 |  | 134.6 | [42 empty] | 134.6 |  | 0
Warmtewisselaar Doorverbinding L060 T19 |  |  |  | 5005.00006019 | [15 empty] | A08 | 89.3 | 50050.00006019 |  | 89.3 | [42 empty] | 89.3 |  | 0
Warmtewisselaar Doorverbinding L060 T20 |  |  |  | 5005.00006020 | [15 empty] | A08 | 163 | 50050.00006020 |  | 163 | [42 empty] | 163 |  | 0
Warmtewisselaar Doorverbinding L070 T05 |  |  |  | 5005.00007005 | [15 empty] | A08 | 86 | 50050.00007005 |  | 86 | [42 empty] | 86 |  | 0
Warmtewisselaar Doorverbinding L070 T07 |  |  |  | 5005.00007007 | [15 empty] | A08 | 119.1 | 50050.00007007 |  | 119.1 | [42 empty] | 119.1 |  | 0
Warmtewisselaar Doorverbinding L070 T08 |  |  |  | 5005.00007008 | [15 empty] | A08 | 159.6 | 50050.00007008 |  | 159.6 | [42 empty] | 159.6 |  | 0
Warmtewisselaar Doorverbinding L070 T09 |  |  |  | 5005.00007009 | [15 empty] | A08 | 59.8 | 50050.00007009 |  | 59.8 | [42 empty] | 59.8 |  | 0
Warmtewisselaar Doorverbinding L070 T10 |  |  |  | 5005.00007010 | [15 empty] | A08 | 111.8 | 50050.00007010 |  | 111.8 | [42 empty] | 111.8 |  | 0
Warmtewisselaar Doorverbinding L070 T14 |  |  |  | 5005.00007014 | [15 empty] | A08 | 87.5 | 50050.00007014 |  | 87.5 | [42 empty] | 87.5 |  | 0
Warmtewisselaar Doorverbinding L070 T15 |  |  |  | 5005.00007015 | [15 empty] | A08 | 154.8 | 50050.00007015 |  | 154.8 | [42 empty] | 154.8 |  | 0
Warmtewisselaar Doorverbinding L070 T19 |  |  |  | 5005.00007019 | [15 empty] | A08 | 108.5 | 50050.00007019 |  | 108.5 | [42 empty] | 108.5 |  | 0
Warmtewisselaar Doorverbinding L070 T20 |  |  |  | 5005.00007020 | [15 empty] | A08 | 188.5 | 50050.00007020 |  | 188.5 | [42 empty] | 188.5 |  | 0
Warmtewisselaar Doorverbinding L080 T05 |  |  |  | 5005.00008005 | [15 empty] | A08 | 91.1 | 50050.00008005 |  | 91.1 | [42 empty] | 91.1 |  | 0
Warmtewisselaar Doorverbinding L080 T07 |  |  |  | 5005.00008007 | [15 empty] | A08 | 129.3 | 50050.00008007 |  | 129.3 | [42 empty] | 129.3 |  | 0
Warmtewisselaar Doorverbinding L080 T08 |  |  |  | 5005.00008008 | [15 empty] | A08 | 147 | 50050.00008008 |  | 147 | [42 empty] | 147 |  | 0
Warmtewisselaar Doorverbinding L080 T09 |  |  |  | 5005.00008009 | [15 empty] | A08 | 64.5 | 50050.00008009 |  | 64.5 | [42 empty] | 64.5 |  | 0
Warmtewisselaar Doorverbinding L080 T10 |  |  |  | 5005.00008010 | [15 empty] | A08 | 118.2 | 50050.00008010 |  | 118.2 | [42 empty] | 118.2 |  | 0
Warmtewisselaar Doorverbinding L080 T14 |  |  |  | 5005.00008014 | [15 empty] | A08 | 94.7 | 50050.00008014 |  | 94.7 | [42 empty] | 94.7 |  | 0
Warmtewisselaar Doorverbinding L080 T15 |  |  |  | 5005.00008015 | [15 empty] | A08 | 164.8 | 50050.00008015 |  | 164.8 | [42 empty] | 164.8 |  | 0
Warmtewisselaar Doorverbinding L080 T19 |  |  |  | 5005.00008019 | [15 empty] | A08 | 118.4 | 50050.00008019 |  | 118.4 | [42 empty] | 118.4 |  | 0
Warmtewisselaar Doorverbinding L080 T20 |  |  |  | 5005.00008020 | [15 empty] | A08 | 202.2 | 50050.00008020 |  | 202.2 | [42 empty] | 202.2 |  | 0
Warmtewisselaar Doorverbinding L090 T05 |  |  |  | 5005.00009005 | [15 empty] | A08 | 95 | 50050.00009005 |  | 95 | [42 empty] | 95 |  | 0
Warmtewisselaar Doorverbinding L090 T07 |  |  |  | 5005.00009007 | [15 empty] | A08 | 138.5 | 50050.00009007 |  | 138.5 | [42 empty] | 138.5 |  | 0
Warmtewisselaar Doorverbinding L090 T08 |  |  |  | 5005.00009008 | [15 empty] | A08 | 185.2 | 50050.00009008 |  | 185.2 | [42 empty] | 185.2 |  | 0
Warmtewisselaar Doorverbinding L090 T09 |  |  |  | 5005.00009009 | [15 empty] | A08 | 68.8 | 50050.00009009 |  | 68.8 | [42 empty] | 68.8 |  | 0
Warmtewisselaar Doorverbinding L090 T10 |  |  |  | 5005.00009010 | [15 empty] | A08 | 123.6 | 50050.00009010 |  | 123.6 | [42 empty] | 123.6 |  | 0
Warmtewisselaar Doorverbinding L090 T14 |  |  |  | 5005.00009014 | [15 empty] | A08 | 101.7 | 50050.00009014 |  | 101.7 | [42 empty] | 101.7 |  | 0
Warmtewisselaar Doorverbinding L090 T15 |  |  |  | 5005.00009015 | [15 empty] | A08 | 174.5 | 50050.00009015 |  | 174.5 | [42 empty] | 174.5 |  | 0
Warmtewisselaar Doorverbinding L090 T19 |  |  |  | 5005.00009019 | [15 empty] | A08 | 128.1 | 50050.00009019 |  | 128.1 | [42 empty] | 128.1 |  | 0
Warmtewisselaar Doorverbinding L090 T20 |  |  |  | 5005.00009020 | [15 empty] | A08 | 214.6 | 50050.00009020 |  | 214.6 | [42 empty] | 214.6 |  | 0
Warmtewisselaar Doorverbinding L100 T05 |  |  |  | 5005.00010005 | [15 empty] | A08 | 103.5 | 50050.00010005 |  | 103.5 | [42 empty] | 103.5 |  | 0
Warmtewisselaar Doorverbinding L100 T07 |  |  |  | 5005.00010007 | [15 empty] | A08 | 148.3 | 50050.00010007 |  | 148.3 | [42 empty] | 148.3 |  | 0
Warmtewisselaar Doorverbinding L100 T08 |  |  |  | 5005.00010008 | [15 empty] | A08 | 198.1 | 50050.00010008 |  | 198.1 | [42 empty] | 198.1 |  | 0
Warmtewisselaar Doorverbinding L100 T09 |  |  |  | 5005.00010009 | [15 empty] | A08 | 77.2 | 50050.00010009 |  | 77.2 | [42 empty] | 77.2 |  | 0
Warmtewisselaar Doorverbinding L100 T10 |  |  |  | 5005.00010010 | [15 empty] | A08 | 134.2 | 50050.00010010 |  | 134.2 | [42 empty] | 134.2 |  | 0
Warmtewisselaar Doorverbinding L100 T14 |  |  |  | 5005.00010014 | [15 empty] | A08 | 114.8 | 50050.00010014 |  | 114.8 | [42 empty] | 114.8 |  | 0
Warmtewisselaar Doorverbinding L100 T15 |  |  |  | 5005.00010015 | [15 empty] | A08 | 191.1 | 50050.00010015 |  | 191.1 | [42 empty] | 191.1 |  | 0
Warmtewisselaar Doorverbinding L100 T19 |  |  |  | 5005.00010019 | [15 empty] | A08 | 144.3 | 50050.00010019 |  | 144.3 | [42 empty] | 144.3 |  | 0
Warmtewisselaar Doorverbinding L100 T20 |  |  |  | 5005.00010020 | [15 empty] | A08 | 236.7 | 50050.00010020 |  | 236.7 | [42 empty] | 236.7 |  | 0
Warmtewisselaar Doorverbinding L110 T05 |  |  |  | 5005.00011005 | [15 empty] | A08 | 107.4 | 50050.00011005 |  | 107.4 | [42 empty] | 107.4 |  | 0
Warmtewisselaar Doorverbinding L110 T07 |  |  |  | 5005.00011007 | [15 empty] | A08 | 157.5 | 50050.00011007 |  | 157.5 | [42 empty] | 157.5 |  | 0
Warmtewisselaar Doorverbinding L110 T08 |  |  |  | 5005.00011008 | [15 empty] | A08 | 210.6 | 50050.00011008 |  | 210.6 | [42 empty] | 210.6 |  | 0
Warmtewisselaar Doorverbinding L110 T09 |  |  |  | 5005.00011009 | [15 empty] | A08 | 81.1 | 50050.00011009 |  | 81.1 | [42 empty] | 81.1 |  | 0
Warmtewisselaar Doorverbinding L110 T10 |  |  |  | 5005.00011010 | [15 empty] | A08 | 140.3 | 50050.00011010 |  | 140.3 | [42 empty] | 140.3 |  | 0
Warmtewisselaar Doorverbinding L110 T14 |  |  |  | 5005.00011014 | [15 empty] | A08 | 122.8 | 50050.00011014 |  | 122.8 | [42 empty] | 122.8 |  | 0
Warmtewisselaar Doorverbinding L110 T15 |  |  |  | 5005.00011015 | [15 empty] | A08 | 201.7 | 50050.00011015 |  | 201.7 | [42 empty] | 201.7 |  | 0
Warmtewisselaar Doorverbinding L110 T19 |  |  |  | 5005.00011019 | [15 empty] | A08 | 155.8 | 50050.00011019 |  | 155.8 | [42 empty] | 155.8 |  | 0
Warmtewisselaar Doorverbinding L110 T20 |  |  |  | 5005.00011020 | [15 empty] | A08 | 251.4 | 50050.00011020 |  | 251.4 | [42 empty] | 251.4 |  | 0
Warmtewisselaar Doorverbinding L120 T05 |  |  |  | 5005.00012005 | [15 empty] | A08 | 112.3 | 50050.00012005 |  | 112.3 | [42 empty] | 112.3 |  | 0
Warmtewisselaar Doorverbinding L120 T07 |  |  |  | 5005.00012007 | [15 empty] | A08 | 167.4 | 50050.00012007 |  | 167.4 | [42 empty] | 167.4 |  | 0
Warmtewisselaar Doorverbinding L120 T08 |  |  |  | 5005.00012008 | [15 empty] | A08 | 224 | 50050.00012008 |  | 224 | [42 empty] | 224 |  | 0
Warmtewisselaar Doorverbinding L120 T09 |  |  |  | 5005.00012009 | [15 empty] | A08 | 85.9 | 50050.00012009 |  | 85.9 | [42 empty] | 85.9 |  | 0
Warmtewisselaar Doorverbinding L120 T10 |  |  |  | 5005.00012010 | [15 empty] | A08 | 146 | 50050.00012010 |  | 146 | [42 empty] | 146 |  | 0
Warmtewisselaar Doorverbinding L120 T14 |  |  |  | 5005.00012014 | [15 empty] | A08 | 130.3 | 50050.00012014 |  | 130.3 | [42 empty] | 130.3 |  | 0
Warmtewisselaar Doorverbinding L120 T15 |  |  |  | 5005.00012015 | [15 empty] | A08 | 212.1 | 50050.00012015 |  | 212.1 | [42 empty] | 212.1 |  | 0
Warmtewisselaar Doorverbinding L120 T19 |  |  |  | 5005.00012019 | [15 empty] | A08 | 166.3 | 50050.00012019 |  | 166.3 | [42 empty] | 166.3 |  | 0
Warmtewisselaar Doorverbinding L120 T20 |  |  |  | 5005.00012020 | [15 empty] | A08 | 265.3 | 50050.00012020 |  | 265.3 | [42 empty] | 265.3 |  | 0
Warmtewisselaar Doorverbinding L140 T05 |  |  |  | 5005.00014005 | [15 empty] | A08 | 121 | 50050.00014005 |  | 121 | [42 empty] | 121 |  | 0
Warmtewisselaar Doorverbinding L140 T07 |  |  |  | 5005.00014007 | [15 empty] | A08 | 186.5 | 50050.00014007 |  | 186.5 | [42 empty] | 186.5 |  | 0
Warmtewisselaar Doorverbinding L140 T08 |  |  |  | 5005.00014008 | [15 empty] | A08 | 249.3 | 50050.00014008 |  | 249.3 | [42 empty] | 249.3 |  | 0
Warmtewisselaar Doorverbinding L140 T09 |  |  |  | 5005.00014009 | [15 empty] | A08 | 94.7 | 50050.00014009 |  | 94.7 | [42 empty] | 94.7 |  | 0
Warmtewisselaar Doorverbinding L140 T10 |  |  |  | 5005.00014010 | [15 empty] | A08 | 158.3 | 50050.00014010 |  | 158.3 | [42 empty] | 158.3 |  | 0
Warmtewisselaar Doorverbinding L140 T14 |  |  |  | 5005.00014014 | [15 empty] | A08 | 145.7 | 50050.00014014 |  | 145.7 | [42 empty] | 145.7 |  | 0
Warmtewisselaar Doorverbinding L140 T15 |  |  |  | 5005.00014015 | [15 empty] | A08 | 231.9 | 50050.00014015 |  | 231.9 | [42 empty] | 231.9 |  | 0
Warmtewisselaar Doorverbinding L140 T19 |  |  |  | 5005.00014019 | [15 empty] | A08 | 201.2 | 50050.00014019 |  | 201.2 | [42 empty] | 201.2 |  | 0
Warmtewisselaar Doorverbinding L140 T20 |  |  |  | 5005.00014020 | [15 empty] | A08 | 311.9 | 50050.00014020 |  | 311.9 | [42 empty] | 311.9 |  | 0
Warmtewisselaar Doorverbinding L160 T05 |  |  |  | 5005.00016005 | [15 empty] | A08 | 142 | 50050.00016005 |  | 142 | [42 empty] | 142 |  | 0
Warmtewisselaar Doorverbinding L160 T07 |  |  |  | 5005.00016007 | [15 empty] | A08 | 205.3 | 50050.00016007 |  | 205.3 | [42 empty] | 205.3 |  | 0
Warmtewisselaar Doorverbinding L160 T08 |  |  |  | 5005.00016008 | [15 empty] | A08 | 274.5 | 50050.00016008 |  | 274.5 | [42 empty] | 274.5 |  | 0
Warmtewisselaar Doorverbinding L160 T09 |  |  |  | 5005.00016009 | [15 empty] | A08 | 115.7 | 50050.00016009 |  | 115.7 | [42 empty] | 115.7 |  | 0
Warmtewisselaar Doorverbinding L160 T10 |  |  |  | 5005.00016010 | [15 empty] | A08 | 185.1 | 50050.00016010 |  | 185.1 | [42 empty] | 185.1 |  | 0
Warmtewisselaar Doorverbinding L160 T14 |  |  |  | 5005.00016014 | [15 empty] | A08 | 176.3 | 50050.00016014 |  | 176.3 | [42 empty] | 176.3 |  | 0
Warmtewisselaar Doorverbinding L160 T15 |  |  |  | 5005.00016015 | [15 empty] | A08 | 272.8 | 50050.00016015 |  | 272.8 | [42 empty] | 272.8 |  | 0
Warmtewisselaar Doorverbinding L160 T19 |  |  |  | 5005.00016019 | [15 empty] | A08 | 243.4 | 50050.00016019 |  | 243.4 | [42 empty] | 243.4 |  | 0
Warmtewisselaar Doorverbinding L160 T20 |  |  |  | 5005.00016020 | [15 empty] | A08 | 368 | 50050.00016020 |  | 368 | [42 empty] | 368 |  | 0
Warmtewisselaar Doorverbinding L180 T05 |  |  |  | 5005.00018005 | [15 empty] | A08 | 150.5 | 50050.00018005 |  | 150.5 | [42 empty] | 150.5 |  | 0
Warmtewisselaar Doorverbinding L180 T07 |  |  |  | 5005.00018007 | [15 empty] | A08 | 224.5 | 50050.00018007 |  | 224.5 | [42 empty] | 224.5 |  | 0
Warmtewisselaar Doorverbinding L180 T08 |  |  |  | 5005.00018008 | [15 empty] | A08 | 299.9 | 50050.00018008 |  | 299.9 | [42 empty] | 299.9 |  | 0
Warmtewisselaar Doorverbinding L180 T09 |  |  |  | 5005.00018009 | [15 empty] | A08 | 124.3 | 50050.00018009 |  | 124.3 | [42 empty] | 124.3 |  | 0
Warmtewisselaar Doorverbinding L180 T10 |  |  |  | 5005.00018010 | [15 empty] | A08 | 198 | 50050.00018010 |  | 198 | [42 empty] | 198 |  | 0
Warmtewisselaar Doorverbinding L180 T14 |  |  |  | 5005.00018014 | [15 empty] | A08 | 192.7 | 50050.00018014 |  | 192.7 | [42 empty] | 192.7 |  | 0
Warmtewisselaar Doorverbinding L180 T15 |  |  |  | 5005.00018015 | [15 empty] | A08 | 295.5 | 50050.00018015 |  | 295.5 | [42 empty] | 295.5 |  | 0
Warmtewisselaar Doorverbinding L180 T19 |  |  |  | 5005.00018019 | [15 empty] | A08 | 266.2 | 50050.00018019 |  | 266.2 | [42 empty] | 266.2 |  | 0
Warmtewisselaar Doorverbinding L180 T20 |  |  |  | 5005.00018020 | [15 empty] | A08 | 398 | 50050.00018020 |  | 398 | [42 empty] | 398 |  | 0
Warmtewisselaar Doorverbinding L200 T05 |  |  |  | 5005.00020005 | [15 empty] | A08 | 161.1 | 50050.00020005 |  | 161.1 | [42 empty] | 161.1 |  | 0
Warmtewisselaar Doorverbinding L200 T07 |  |  |  | 5005.00020007 | [15 empty] | A08 | 243.9 | 50050.00020007 |  | 243.9 | [42 empty] | 243.9 |  | 0
Warmtewisselaar Doorverbinding L200 T08 |  |  |  | 5005.00020008 | [15 empty] | A08 | 325.6 | 50050.00020008 |  | 325.6 | [42 empty] | 325.6 |  | 0
Warmtewisselaar Doorverbinding L200 T09 |  |  |  | 5005.00020009 | [15 empty] | A08 | 135 | 50050.00020009 |  | 135 | [42 empty] | 135 |  | 0
Warmtewisselaar Doorverbinding L200 T10 |  |  |  | 5005.00020010 | [15 empty] | A08 | 211.6 | 50050.00020010 |  | 211.6 | [42 empty] | 211.6 |  | 0
Warmtewisselaar Doorverbinding L200 T14 |  |  |  | 5005.00020014 | [15 empty] | A08 | 225.1 | 50050.00020014 |  | 225.1 | [42 empty] | 225.1 |  | 0
Warmtewisselaar Doorverbinding L200 T15 |  |  |  | 5005.00020015 | [15 empty] | A08 | 338.7 | 50050.00020015 |  | 338.7 | [42 empty] | 338.7 |  | 0
Warmtewisselaar Doorverbinding L200 T19 |  |  |  | 5005.00020019 | [15 empty] | A08 | 288.2 | 50050.00020019 |  | 288.2 | [42 empty] | 288.2 |  | 0
Warmtewisselaar Doorverbinding L200 T20 |  |  |  | 5005.00020020 | [15 empty] | A08 | 427.8 | 50050.00020020 |  | 427.8 | [42 empty] | 427.8 |  | 0
Warmtewisselaar Doorverbinding L220 T05 |  |  |  | 5005.00022005 | [15 empty] | A08 | 184 | 50050.00022005 |  | 184 | [42 empty] | 184 |  | 0
Warmtewisselaar Doorverbinding L220 T07 |  |  |  | 5005.00022007 | [15 empty] | A08 | 262.7 | 50050.00022007 |  | 262.7 | [42 empty] | 262.7 |  | 0
Warmtewisselaar Doorverbinding L220 T08 |  |  |  | 5005.00022008 | [15 empty] | A08 | 351 | 50050.00022008 |  | 351 | [42 empty] | 351 |  | 0
Warmtewisselaar Doorverbinding L220 T09 |  |  |  | 5005.00022009 | [15 empty] | A08 | 157.6 | 50050.00022009 |  | 157.6 | [42 empty] | 157.6 |  | 0
Warmtewisselaar Doorverbinding L220 T10 |  |  |  | 5005.00022010 | [15 empty] | A08 | 241.6 | 50050.00022010 |  | 241.6 | [42 empty] | 241.6 |  | 0
Warmtewisselaar Doorverbinding L220 T14 |  |  |  | 5005.00022014 | [15 empty] | A08 | 262.7 | 50050.00022014 |  | 262.7 | [42 empty] | 262.7 |  | 0
Warmtewisselaar Doorverbinding L220 T15 |  |  |  | 5005.00022015 | [15 empty] | A08 | 389.1 | 50050.00022015 |  | 389.1 | [42 empty] | 389.1 |  | 0
Warmtewisselaar Doorverbinding L220 T19 |  |  |  | 5005.00022019 | [15 empty] | A08 | 337.8 | 50050.00022019 |  | 337.8 | [42 empty] | 337.8 |  | 0
Warmtewisselaar Doorverbinding L220 T20 |  |  |  | 5005.00022020 | [15 empty] | A08 | 494.3 | 50050.00022020 |  | 494.3 | [42 empty] | 494.3 |  | 0
Warmtewisselaar Doorverbinding L240 T05 |  |  |  | 5005.00024005 | [15 empty] | A08 | 194.6 | 50050.00024005 |  | 194.6 | [42 empty] | 194.6 |  | 0
Warmtewisselaar Doorverbinding L240 T07 |  |  |  | 5005.00024007 | [15 empty] | A08 | 282.4 | 50050.00024007 |  | 282.4 | [42 empty] | 282.4 |  | 0
Warmtewisselaar Doorverbinding L240 T08 |  |  |  | 5005.00024008 | [15 empty] | A08 | 376.9 | 50050.00024008 |  | 376.9 | [42 empty] | 376.9 |  | 0
Warmtewisselaar Doorverbinding L240 T09 |  |  |  | 5005.00024009 | [15 empty] | A08 | 168.3 | 50050.00024009 |  | 168.3 | [42 empty] | 168.3 |  | 0
Warmtewisselaar Doorverbinding L240 T10 |  |  |  | 5005.00024010 | [15 empty] | A08 | 255.5 | 50050.00024010 |  | 255.5 | [42 empty] | 255.5 |  | 0
Warmtewisselaar Doorverbinding L240 T14 |  |  |  | 5005.00024014 | [15 empty] | A08 | 281 | 50050.00024014 |  | 281 | [42 empty] | 281 |  | 0
Warmtewisselaar Doorverbinding L240 T15 |  |  |  | 5005.00024015 | [15 empty] | A08 | 412.9 | 50050.00024015 |  | 412.9 | [42 empty] | 412.9 |  | 0
Warmtewisselaar Doorverbinding L240 T19 |  |  |  | 5005.00024019 | [15 empty] | A08 | 362.1 | 50050.00024019 |  | 362.1 | [42 empty] | 362.1 |  | 0
Warmtewisselaar Doorverbinding L240 T20 |  |  |  | 5005.00024020 | [15 empty] | A08 | 526.7 | 50050.00024020 |  | 526.7 | [42 empty] | 526.7 |  | 0
Warmtewisselaar Doorverbinding L260 T05 |  |  |  | 5005.00026005 | [15 empty] | A08 | 206.5 | 50050.00026005 |  | 206.5 | [42 empty] | 206.5 |  | 0
Warmtewisselaar Doorverbinding L260 T07 |  |  |  | 5005.00026007 | [15 empty] | A08 | 301.6 | 50050.00026007 |  | 301.6 | [42 empty] | 301.6 |  | 0
Warmtewisselaar Doorverbinding L260 T08 |  |  |  | 5005.00026008 | [15 empty] | A08 | 402.8 | 50050.00026008 |  | 402.8 | [42 empty] | 402.8 |  | 0
Warmtewisselaar Doorverbinding L260 T09 |  |  |  | 5005.00026009 | [15 empty] | A08 | 180.2 | 50050.00026009 |  | 180.2 | [42 empty] | 180.2 |  | 0
Warmtewisselaar Doorverbinding L260 T10 |  |  |  | 5005.00026010 | [15 empty] | A08 | 271.9 | 50050.00026010 |  | 271.9 | [42 empty] | 271.9 |  | 0
Warmtewisselaar Doorverbinding L260 T14 |  |  |  | 5005.00026014 | [15 empty] | A08 | 300.1 | 50050.00026014 |  | 300.1 | [42 empty] | 300.1 |  | 0
Warmtewisselaar Doorverbinding L260 T15 |  |  |  | 5005.00026015 | [15 empty] | A08 | 438.3 | 50050.00026015 |  | 438.3 | [42 empty] | 438.3 |  | 0
Warmtewisselaar Doorverbinding L260 T19 |  |  |  | 5005.00026019 | [15 empty] | A08 | 387 | 50050.00026019 |  | 387 | [42 empty] | 387 |  | 0
Warmtewisselaar Doorverbinding L260 T20 |  |  |  | 5005.00026020 | [15 empty] | A08 | 559.8 | 50050.00026020 |  | 559.8 | [42 empty] | 559.8 |  | 0
Warmtewisselaar Doorverbinding L280 T05 |  |  |  | 5005.00028005 | [15 empty] | A08 | 216.9 | 50050.00028005 |  | 216.9 | [42 empty] | 216.9 |  | 0
Warmtewisselaar Doorverbinding L280 T07 |  |  |  | 5005.00028007 | [15 empty] | A08 | 320.5 | 50050.00028007 |  | 320.5 | [42 empty] | 320.5 |  | 0
Warmtewisselaar Doorverbinding L280 T08 |  |  |  | 5005.00028008 | [15 empty] | A08 | 428.1 | 50050.00028008 |  | 428.1 | [42 empty] | 428.1 |  | 0
Warmtewisselaar Doorverbinding L280 T09 |  |  |  | 5005.00028009 | [15 empty] | A08 | 190.8 | 50050.00028009 |  | 190.8 | [42 empty] | 190.8 |  | 0
Warmtewisselaar Doorverbinding L280 T10 |  |  |  | 5005.00028010 | [15 empty] | A08 | 285.8 | 50050.00028010 |  | 285.8 | [42 empty] | 285.8 |  | 0
Warmtewisselaar Doorverbinding L280 T14 |  |  |  | 5005.00028014 | [15 empty] | A08 | 318.4 | 50050.00028014 |  | 318.4 | [42 empty] | 318.4 |  | 0
Warmtewisselaar Doorverbinding L280 T15 |  |  |  | 5005.00028015 | [15 empty] | A08 | 462.2 | 50050.00028015 |  | 462.2 | [42 empty] | 462.2 |  | 0
Warmtewisselaar Doorverbinding L280 T19 |  |  |  | 5005.00028019 | [15 empty] | A08 | 411.3 | 50050.00028019 |  | 411.3 | [42 empty] | 411.3 |  | 0
Warmtewisselaar Doorverbinding L280 T20 |  |  |  | 5005.00028020 | [15 empty] | A08 | 592.6 | 50050.00028020 |  | 592.6 | [42 empty] | 592.6 |  | 0
Warmtewisselaar Doorverbinding L300 T05 |  |  |  | 5005.00030005 | [15 empty] | A08 | 229.9 | 50050.00030005 |  | 229.9 | [42 empty] | 229.9 |  | 0
Warmtewisselaar Doorverbinding L300 T09 |  |  |  | 5005.00030009 | [15 empty] | A08 | 203.6 | 50050.00030009 |  | 203.6 | [42 empty] | 203.6 |  | 0
Warmtewisselaar Doorverbinding L300 T10 |  |  |  | 5005.00030010 | [15 empty] | A08 | 300.9 | 50050.00030010 |  | 300.9 | [42 empty] | 300.9 |  | 0
Warmtewisselaar Doorverbinding L300 T14 |  |  |  | 5005.00030014 | [15 empty] | A08 | 341.3 | 50050.00030014 |  | 341.3 | [42 empty] | 341.3 |  | 0
Warmtewisselaar Doorverbinding L300 T15 |  |  |  | 5005.00030015 | [15 empty] | A08 | 486.9 | 50050.00030015 |  | 486.9 | [42 empty] | 486.9 |  | 0
Warmtewisselaar Doorverbinding L300 T19 |  |  |  | 5005.00030019 | [15 empty] | A08 | 445.4 | 50050.00030019 |  | 445.4 | [42 empty] | 445.4 |  | 0
Warmtewisselaar Doorverbinding L300 T20 |  |  |  | 5005.00030020 | [15 empty] | A08 | 625.2 | 50050.00030020 |  | 625.2 | [42 empty] | 625.2 |  | 0
Reinigingsborstel |  |  |  | 5090.001 | [15 empty] | A08 | 12.5 | 5090.001 |  | 12.5 | [42 empty] | 12.5 |  | 0
Convectorkam |  |  |  | 5090.003 | [15 empty] | A08 | 160.6 | 5090.003 |  | 160.6 | [42 empty] | 160.6 |  | 0
Jaga Danfoss Th Kop Afstbed Ral9016 RD |  |  |  | 5090.1071 | [15 empty] | A07 | 124.8 | 5090.1071 |  | 124.8 | [42 empty] | 124.8 |  | 0
Verlengpijp 1/2" |  |  |  | 5090.108 | [15 empty] | A07 | 4.5 | 5090.108 |  | 4.5 | [42 empty] | 4.5 |  | 0
Regelafsluiter 1/2" 180° |  |  |  | 5090.109 | [15 empty] | A07 | 10.7 | 5090.109 |  | 10.7 | [42 empty] | 10.7 |  | 0
Regelafsluiter 1/2" 90° |  |  |  | 5090.110 | [15 empty] | A07 | 10.7 | 5090.110 |  | 10.7 | [42 empty] | 10.7 |  | 0
Handbed Knop Jaga (Vh: 5090.110102) |  |  |  | 5090.110103 | [15 empty] | A07 | 5.2 | 5090.110103 |  | 5.2 | [42 empty] | 5.2 |  | 0
Jaga Therm Kop Afstandsbed Ral9016 RW |  |  |  | 5090.1107 | [15 empty] | A07 | 113.1 | 5090.1107 |  | 113.1 | [42 empty] | 113.1 |  | 0
Regelafsluiter M24 90 Gr. 2-Pijp |  |  |  | 5090.111 | [15 empty] | A07 | 10.7 | 5090.111 |  | 10.7 | [42 empty] | 10.7 |  | 0
Deco Therm Kop Afstandsbed Wit/Chr Jaga |  |  |  | 5090.1115 | [15 empty] | A07 | 81.5 | 5090.1115 |  | 81.5 | [42 empty] | 81.5 |  | 0
Anti-Diefstal Beveiliging Deco Therm Kop |  |  |  | 5090.1116 | [15 empty] | A07 | 11.3 | 5090.1116 |  | 11.3 | [42 empty] | 11.3 |  | 0
Schroevendr Anti-Diefstal Beveiliging |  |  |  | 5090.1117 | [15 empty] | A07 | 41.2 | 5090.1117 |  | 41.2 | [42 empty] | 41.2 |  | 0
Diefstalbeveiliging Jaga Therm Kop JW |  |  |  | 5090.1118 | [15 empty] | A07 | 11.3 | 5090.1118 |  | 11.3 | [42 empty] | 11.3 |  | 0
Deco Therm Kop Zilver Jaga Comap |  |  |  | 5090.1119 | [15 empty] | A07 | 45.7 | 5090.1119 |  | 45.7 | [42 empty] | 45.7 |  | 0
Pro-Sleutel |  |  |  | 5090.1120 | [15 empty] | A07 | 7.7 | 5090.1120 |  | 7.7 | [42 empty] | 7.7 |  | 0
Design Therm.Kop Alu Look |  |  |  | 5090.1123 | [15 empty] | A07 | 86.8 | 5090.1123 |  | 86.8 | [42 empty] | 86.8 |  | 0
Design Therm.Kop Rvs Look |  |  |  | 5090.1124 | [15 empty] | A07 | 86.8 | 5090.1124 |  | 86.8 | [42 empty] | 86.8 |  | 0
Therm Kop JW Jaga Wit |  |  |  | 5090.1125 | [15 empty] | A07 | 33.2 | 5090.1125 |  | 33.2 | [42 empty] | 33.2 |  | 0
Therm Kop JB Jaga Zwart |  |  |  | 5090.1126 | [15 empty] | A07 | 38 | 5090.1126 |  | 38 | [42 empty] | 38 |  | 0
1-Pijp Adaptor |  |  |  | 5090.113 | [15 empty] | A07 | 28.4 | 5090.113 |  | 28.4 | [42 empty] | 28.4 |  | 0
Verlengde Ontluchter 6.8 H20/H30-35 |  |  |  | 5090.114078 | [15 empty] | A08 | 6.6 | 50900.114078 |  | 6.6 | [42 empty] | 6.6 |  | 0
Verlengde Ontluchter 16.8 H30-35/H40 |  |  |  | 5090.114178 | [15 empty] | A08 | 7 | 50900.114178 |  | 7 | [42 empty] | 7 |  | 0
Verlengde Ontluchter 26.8 H40/H50 |  |  |  | 5090.114278 | [15 empty] | A08 | 7.5 | 50900.114278 |  | 7.5 | [42 empty] | 7.5 |  | 0
Verlengde Ontluchter 36.8 H50-60/H65 |  |  |  | 5090.114378 | [15 empty] | A08 | 8.2 | 50900.114378 |  | 8.2 | [42 empty] | 8.2 |  | 0
Verlengde Ontluchter 51.8 H65-70/H90 |  |  |  | 5090.114528 | [15 empty] | A08 | 8.6 | 50900.114528 |  | 8.6 | [42 empty] | 8.6 |  | 0
Verlengde Ontluchter 71.8 H90/95 |  |  |  | 5090.114728 | [15 empty] | A08 | 9.3 | 50900.114728 |  | 9.3 | [42 empty] | 9.3 |  | 0
Jaga Avonflow Thermostaatkop AW Wit |  |  |  | 5090.1150 | [15 empty] | A07 | 33.2 | 5090.1150 |  | 33.2 | [42 empty] | 33.2 |  | 0
Jaga Avonflow Thermostaatkop AC Chroom |  |  |  | 5090.1151 | [15 empty] | A07 | 52.1 | 5090.1151 |  | 52.1 | [42 empty] | 52.1 |  | 0
Jaga Avonflow Thermostaatkop AS Silver |  |  |  | 5090.1152 | [15 empty] | A07 | 36.9 | 5090.1152 |  | 36.9 | [42 empty] | 36.9 |  | 0
Heimeier Thermostaatkop Verwarmen |  |  |  | 5090.1160 | [15 empty] | A07 | 45.7 | 5090.1160 |  | 45.7 | [42 empty] | 45.7 |  | 0
Heimeier Thermostaatkop Verwarmen/Koelen HC |  |  |  | 5090.1161 | [15 empty] | A07 | 74.6 | 5090.1161 |  | 74.6 | [42 empty] | 74.6 |  | 0
Topventiel H23 Aansl. 30 Of 60 |  |  |  | 5090.1300100 | [15 empty] | A07 | 54 | 50900.1300100 |  | 54 | [42 empty] | 54 |  | 0
Topventiel H23 Aansl. 60 |  |  |  | 5090.1300101 | [15 empty] | A07 | 54 | 50900.1300101 |  | 54 | [42 empty] | 54 |  | 0
Topventiel H23 Aansl. 30 |  |  |  | 5090.1300102 | [15 empty] | A07 | 54 | 50900.1300102 |  | 54 | [42 empty] | 54 |  | 0
Topventiel H28 Aansl. 30 Of 60 |  |  |  | 5090.1300200 | [15 empty] | A07 | 54 | 50900.1300200 |  | 54 | [42 empty] | 54 |  | 0
Topventiel H28 Aansl. 60 |  |  |  | 5090.1300201 | [15 empty] | A07 | 54 | 50900.1300201 |  | 54 | [42 empty] | 54 |  | 0
Topventiel H28 Aansl. 30 |  |  |  | 5090.1300202 | [15 empty] | A07 | 54 | 50900.1300202 |  | 54 | [42 empty] | 54 |  | 0
Topventiel H33 Aansl. 30 Of 60 |  |  |  | 5090.1300300 | [15 empty] | A07 | 54 | 50900.1300300 |  | 54 | [42 empty] | 54 |  | 0
Topventiel H33 Aansl. 60 |  |  |  | 5090.1300301 | [15 empty] | A07 | 54 | 50900.1300301 |  | 54 | [42 empty] | 54 |  | 0
Topventiel H33 Aansl. 30 |  |  |  | 5090.1300302 | [15 empty] | A07 | 54 | 50900.1300302 |  | 54 | [42 empty] | 54 |  | 0
Topventiel H38 Aansl. 30 Of 60 |  |  |  | 5090.1300400 | [15 empty] | A07 | 54 | 50900.1300400 |  | 54 | [42 empty] | 54 |  | 0
Topventiel H43 Aansl. 30 Of 60 |  |  |  | 5090.1300500 | [15 empty] | A07 | 54 | 50900.1300500 |  | 54 | [42 empty] | 54 |  | 0
Topventiel H48 Aansl. 30 Of 60 |  |  |  | 5090.1300600 | [15 empty] | A07 | 54 | 50900.1300600 |  | 54 | [42 empty] | 54 |  | 0
Topventiel H53 Aansl. 30 Of 60 |  |  |  | 5090.1300700 | [15 empty] | A07 | 54 | 50900.1300700 |  | 54 | [42 empty] | 54 |  | 0
Topventiel H58 Aansl. 30 Of 60 |  |  |  | 5090.1300800 | [15 empty] | A07 | 54 | 50900.1300800 |  | 54 | [42 empty] | 54 |  | 0
Topventiel H63 Aansl. 30 Of 60 |  |  |  | 5090.1300900 | [15 empty] | A07 | 54 | 50900.1300900 |  | 54 | [42 empty] | 54 |  | 0
Topventiel H73 Aansl. 30 Of 60 |  |  |  | 5090.1301000 | [15 empty] | A07 | 54 | 50900.1301000 |  | 54 | [42 empty] | 54 |  | 0
Topventiel H83 Aansl. 30 Of 60 |  |  |  | 5090.1301100 | [15 empty] | A07 | 54 | 50900.1301100 |  | 54 | [42 empty] | 54 |  | 0
Topventiel H88 Aansl. 30 Of 60 |  |  |  | 5090.1301200 | [15 empty] | A07 | 54 | 50900.1301200 |  | 54 | [42 empty] | 54 |  | 0
Topventiel H93 Aansl. 30 Of 60 |  |  |  | 5090.1301300 | [15 empty] | A07 | 54 | 50900.1301300 |  | 54 | [42 empty] | 54 |  | 0
Jaga Therm Ventiel Kleine Kv |  |  |  | 5090.404 | [15 empty] | A07 | 18.8 | 5090.404 |  | 18.8 | [42 empty] | 18.8 |  | 0
Jaga Therm Ventiel |  |  |  | 5090.405 | [15 empty] | A07 | 18.8 | 5090.405 |  | 18.8 | [42 empty] | 18.8 |  | 0
Jaga Therm Ventiel Type 06 Kleine Kv |  |  |  | 5090.406 | [15 empty] | A07 | 18.8 | 5090.406 |  | 18.8 | [42 empty] | 18.8 |  | 0
Jaga Therm Ventiel Type 06 |  |  |  | 5090.407 | [15 empty] | A07 | 18.8 | 5090.407 |  | 18.8 | [42 empty] | 18.8 |  | 0
Regelafsluiter Eurocone 90° - 2-Pijp |  |  |  | 5090.4111 | [15 empty] | A07 | 10.7 | 5090.4111 |  | 10.7 | [42 empty] | 10.7 |  | 0
Jaga Therm Vent. Type 6 Kv Klein - Euroc |  |  |  | 5090.4406 | [15 empty] | A07 | 18.8 | 5090.4406 |  | 18.8 | [42 empty] | 18.8 |  | 0
Therm. Ventiel 90° - Std Kv - Eurocone |  |  |  | 5090.4407 | [15 empty] | A07 | 18.8 | 5090.4407 |  | 18.8 | [42 empty] | 18.8 |  | 0
R1/2-G3/4 Eclipse Ventiel G1/2 |  |  |  | 5090.5405 | [15 empty] | A07 | 40.1 | 5090.5405 |  | 40.1 | [42 empty] | 40.1 |  | 0
G3/4-G3/4 Eclipse Ventiel E/K |  |  |  | 5090.5407 | [15 empty] | A07 | 40.1 | 5090.5407 |  | 40.1 | [42 empty] | 40.1 |  | 0
Klemkoppeling Fe/Cu M24X10/1 |  |  |  | 5094.110 | [15 empty] | A07 | 2.8 | 5094.110 |  | 2.8 | [42 empty] | 2.8 |  | 0
Klemkoppeling Fe/Cu M24X10/1 Chr |  |  |  | 5094.1110 | [15 empty] | A07 | 4.4 | 5094.1110 |  | 4.4 | [42 empty] | 4.4 |  | 0
Klemkoppeling Fe/Cu M24X12/1 Chr |  |  |  | 5094.1112 | [15 empty] | A07 | 4.4 | 5094.1112 |  | 4.4 | [42 empty] | 4.4 |  | 0
Klemkoppeling Fe/Cu M24X14/1 Chr |  |  |  | 5094.1114 | [15 empty] | A07 | 4.4 | 5094.1114 |  | 4.4 | [42 empty] | 4.4 |  | 0
Klemkoppeling Fe/Cu M24X15/1 Chr |  |  |  | 5094.1115 | [15 empty] | A07 | 4.4 | 5094.1115 |  | 4.4 | [42 empty] | 4.4 |  | 0
Klemkoppeling Fe/Cu M24X16/1 Chr |  |  |  | 5094.1116 | [15 empty] | A07 | 4.4 | 5094.1116 |  | 4.4 | [42 empty] | 4.4 |  | 0
Klemkoppeling Fe/Cu M24X18/1 Chr |  |  |  | 5094.1118 | [15 empty] | A07 | 4.4 | 5094.1118 |  | 4.4 | [42 empty] | 4.4 |  | 0
Klemkoppeling Fe/Cu M24X12/1 |  |  |  | 5094.112 | [15 empty] | A07 | 2.8 | 5094.112 |  | 2.8 | [42 empty] | 2.8 |  | 0
Klemkoppeling Fe/Cu M24X14/1 |  |  |  | 5094.114 | [15 empty] | A07 | 2.8 | 5094.114 |  | 2.8 | [42 empty] | 2.8 |  | 0
Klemkoppeling Fe/Cu M24X15/1 |  |  |  | 5094.115 | [15 empty] | A07 | 2.8 | 5094.115 |  | 2.8 | [42 empty] | 2.8 |  | 0
Klemkoppeling Fe/Cu M24X16/1 |  |  |  | 5094.116 | [15 empty] | A07 | 2.8 | 5094.116 |  | 2.8 | [42 empty] | 2.8 |  | 0
Klemkoppeling Fe/Cu M24X18/1 |  |  |  | 5094.118 | [15 empty] | A07 | 2.8 | 5094.118 |  | 2.8 | [42 empty] | 2.8 |  | 0
Klemkoppeling Ks M24X12/2 Chr |  |  |  | 5094.1212 | [15 empty] | A07 | 5.2 | 5094.1212 |  | 5.2 | [42 empty] | 5.2 |  | 0
Klemkoppeling Ks M24X12/1 Chr |  |  |  | 5094.1213 | [15 empty] | A07 | 5.2 | 5094.1213 |  | 5.2 | [42 empty] | 5.2 |  | 0
Klemkoppeling Ks M24X14/2 Chr |  |  |  | 5094.1214 | [15 empty] | A07 | 5.2 | 5094.1214 |  | 5.2 | [42 empty] | 5.2 |  | 0
Klemkoppeling Ks M24X16/2 Chr |  |  |  | 5094.1216 | [15 empty] | A07 | 5.2 | 5094.1216 |  | 5.2 | [42 empty] | 5.2 |  | 0
Klemkoppeling Ks M24X17/2 Chr |  |  |  | 5094.1217 | [15 empty] | A07 | 5.2 | 5094.1217 |  | 5.2 | [42 empty] | 5.2 |  | 0
Klemkoppeling Ks M24X18/2 Chr |  |  |  | 5094.1218 | [15 empty] | A07 | 5.2 | 5094.1218 |  | 5.2 | [42 empty] | 5.2 |  | 0
Klemkoppeling Ks M24X16/1.5 Chr |  |  |  | 5094.1219 | [15 empty] | A07 | 5.2 | 5094.1219 |  | 5.2 | [42 empty] | 5.2 |  | 0
Klemkoppeling Vpe/Alu M24X14/2 Chr |  |  |  | 5094.1314 | [15 empty] | A07 | 7 | 5094.1314 |  | 7 | [42 empty] | 7 |  | 0
Klemkoppeling Vpe/Alu M24X16/2 Chr |  |  |  | 5094.1316 | [15 empty] | A07 | 7 | 5094.1316 |  | 7 | [42 empty] | 7 |  | 0
Klemkoppeling Vpe/Alu M24X18/2 Chr |  |  |  | 5094.1318 | [15 empty] | A07 | 7 | 5094.1318 |  | 7 | [42 empty] | 7 |  | 0
Klemkoppeling Vpe/Alu M24X16/2,2 Chr |  |  |  | 5094.1326 | [15 empty] | A07 | 7 | 5094.1326 |  | 7 | [42 empty] | 7 |  | 0
Klemkoppeling Tece M24X16/2,2 Chr |  |  |  | 5094.1336 | [15 empty] | A07 | 7 | 5094.1336 |  | 7 | [42 empty] | 7 |  | 0
Klemkoppeling Stalen Buis 1/2"Xm24 Chr |  |  |  | 5094.1501 | [15 empty] | A07 | 6.7 | 5094.1501 |  | 6.7 | [42 empty] | 6.7 |  | 0
Klemkoppeling Stalen Buis 3/8"Xm24 Chr |  |  |  | 5094.1504 | [15 empty] | A07 | 6.7 | 5094.1504 |  | 6.7 | [42 empty] | 6.7 |  | 0
Klemkoppeling Fe/Cu 3/4"X12/1 |  |  |  | 5094.2112 | [15 empty] | A07 | 4.9 | 5094.2112 |  | 4.9 | [42 empty] | 4.9 |  | 0
Klemkoppeling Fe/Cu 3/4"X14/1 |  |  |  | 5094.2114 | [15 empty] | A07 | 4.9 | 5094.2114 |  | 4.9 | [42 empty] | 4.9 |  | 0
Klemkoppeling Fe/Cu 3/4"X15/1 |  |  |  | 5094.2115 | [15 empty] | A07 | 4.9 | 5094.2115 |  | 4.9 | [42 empty] | 4.9 |  | 0
Klemkoppeling Fe/Cu 3/4"X16/1 |  |  |  | 5094.2116 | [15 empty] | A07 | 4.9 | 5094.2116 |  | 4.9 | [42 empty] | 4.9 |  | 0
Klemkoppeling Fe/Cu 3/4"X18/1 |  |  |  | 5094.2118 | [15 empty] | A07 | 4.9 | 5094.2118 |  | 4.9 | [42 empty] | 4.9 |  | 0
Klemkoppeling Ks M24X12/2 |  |  |  | 5094.212 | [15 empty] | A07 | 3.9 | 5094.212 |  | 3.9 | [42 empty] | 3.9 |  | 0
Klemkoppeling Ks M24X12/1 |  |  |  | 5094.213 | [15 empty] | A07 | 3.9 | 5094.213 |  | 3.9 | [42 empty] | 3.9 |  | 0
Klemkoppeling Ks M24X14/2 |  |  |  | 5094.214 | [15 empty] | A07 | 3.9 | 5094.214 |  | 3.9 | [42 empty] | 3.9 |  | 0
Klemkoppeling Ks M24X16/2 |  |  |  | 5094.216 | [15 empty] | A07 | 3.9 | 5094.216 |  | 3.9 | [42 empty] | 3.9 |  | 0
Klemkoppeling Ks M24X17/2 |  |  |  | 5094.217 | [15 empty] | A07 | 3.9 | 5094.217 |  | 3.9 | [42 empty] | 3.9 |  | 0
Klemkoppeling Ks M24X18/2 |  |  |  | 5094.218 | [15 empty] | A07 | 3.9 | 5094.218 |  | 3.9 | [42 empty] | 3.9 |  | 0
Klemkoppeling Ks M24X16/1.5 |  |  |  | 5094.219 | [15 empty] | A07 | 3.9 | 5094.219 |  | 3.9 | [42 empty] | 3.9 |  | 0
Klemkoppeling Ks of Vpe/Alu 3/4"X 12/2 |  |  |  | 5094.2612 | [15 empty] | A07 | 5.6 | 5094.2612 |  | 5.6 | [42 empty] | 5.6 |  | 0
Klemkoppeling Ks of Vpe/Alu 3/4"X 14/2 |  |  |  | 5094.2614 | [15 empty] | A07 | 5.6 | 5094.2614 |  | 5.6 | [42 empty] | 5.6 |  | 0
Klemkoppeling Ks of Vpe/Alu 3/4"X 15/2,5 |  |  |  | 5094.2615 | [15 empty] | A07 | 5.6 | 5094.2615 |  | 5.6 | [42 empty] | 5.6 |  | 0
Klemkoppeling Ks of Vpe/Alu 3/4"X 16/2 |  |  |  | 5094.2616 | [15 empty] | A07 | 5.6 | 5094.2616 |  | 5.6 | [42 empty] | 5.6 |  | 0
Klemkoppeling Ks of Vpe/Alu 3/4"X 17/2 |  |  |  | 5094.2617 | [15 empty] | A07 | 5.6 | 5094.2617 |  | 5.6 | [42 empty] | 5.6 |  | 0
Klemkoppeling Ks of Vpe/Alu 3/4"X 18/2 |  |  |  | 5094.2618 | [15 empty] | A07 | 5.6 | 5094.2618 |  | 5.6 | [42 empty] | 5.6 |  | 0
Klemkoppeling Ks of Vpe/Alu 3/4"X 16/1,5 |  |  |  | 5094.2619 | [15 empty] | A07 | 5.6 | 5094.2619 |  | 5.6 | [42 empty] | 5.6 |  | 0
Klemkoppeling Ks of Vpe/Alu 3/4"X 20/2 |  |  |  | 5094.2620 | [15 empty] | A07 | 5.6 | 5094.2620 |  | 5.6 | [42 empty] | 5.6 |  | 0
Klemkoppeling Tece-Buis 3/4"X 16/2,5 |  |  |  | 5094.2636 | [15 empty] | A07 | 5.6 | 5094.2636 |  | 5.6 | [42 empty] | 5.6 |  | 0
Klemkoppeling Vpe/Alu-Buis 14/2 |  |  |  | 5094.314 | [15 empty] | A07 | 4.5 | 5094.314 |  | 4.5 | [42 empty] | 4.5 |  | 0
Klemkoppeling Vpe/Alu-Buis 16/2 |  |  |  | 5094.316 | [15 empty] | A07 | 4.5 | 5094.316 |  | 4.5 | [42 empty] | 4.5 |  | 0
Klemkoppeling Vpe/Alu-Buis 18/2 |  |  |  | 5094.318 | [15 empty] | A07 | 4.5 | 5094.318 |  | 4.5 | [42 empty] | 4.5 |  | 0
Klemkoppeling Vpe/Alu-Buis 16/2,2 |  |  |  | 5094.326 | [15 empty] | A07 | 4.5 | 5094.326 |  | 4.5 | [42 empty] | 4.5 |  | 0
Klemkoppeling Tece-Buis M24X 16/2,2 |  |  |  | 5094.336 | [15 empty] | A07 | 4.5 | 5094.336 |  | 4.5 | [42 empty] | 4.5 |  | 0
Jaga Pro Therm Ventiel 2P Gr G3/4" Ar50 |  |  |  | 5094.418 | [15 empty] | A07 | 48.3 | 5094.418 |  | 48.3 | [42 empty] | 48.3 |  | 0
Jaga Deco Therm Ventiel Recht |  |  |  | 5094.420 | [15 empty] | A07 | 67.3 | 5094.420 |  | 67.3 | [42 empty] | 67.3 |  | 0
Jaga Deco Therm Ventiel Haaks |  |  |  | 5094.422 | [15 empty] | A07 | 67.3 | 5094.422 |  | 67.3 | [42 empty] | 67.3 |  | 0
Jaga Deco Therm Ventiel Dubbelhaaks |  |  |  | 5094.423 | [15 empty] | A07 | 67.3 | 5094.423 |  | 67.3 | [42 empty] | 67.3 |  | 0
Jaga Deco-Pro Therm Ventiel Recht 1/2P |  |  |  | 5094.425 | [15 empty] | A07 | 126 | 5094.425 |  | 126 | [42 empty] | 126 |  | 0
Eenpuntsventiel Recht |  |  |  | 5094.426 | [15 empty] | A07 | 126 | 5094.426 |  | 126 | [42 empty] | 126 |  | 0
Jaga Deco-Pro Therm Ventiel Haaks 1/2P |  |  |  | 5094.427 | [15 empty] | A07 | 126 | 5094.427 |  | 126 | [42 empty] | 126 |  | 0
Eenpuntsventiel Haaks |  |  |  | 5094.428 | [15 empty] | A07 | 126 | 5094.428 |  | 126 | [42 empty] | 126 |  | 0
Therm Kraan Iguana |  |  |  | 5094.430 | [15 empty] | A07 | 18.8 | 5094.430 |  | 18.8 | [42 empty] | 18.8 |  | 0
Retourventiel Iguana |  |  |  | 5094.431 | [15 empty] | A07 | 10.7 | 5094.431 |  | 10.7 | [42 empty] | 10.7 |  | 0
Deco Pro Kraan Carlo Poletti Alu |  |  |  | 5094.434 | [15 empty] | A07 | 166.5 | 5094.434 |  | 166.5 | [42 empty] | 166.5 |  | 0
Jaga Pro Therm Ventiel 1 P Stan-Kv |  |  |  | 5094.4409 | [15 empty] | A07 | 47.4 | 5094.4409 |  | 47.4 | [42 empty] | 47.4 |  | 0
Jaga Pro Therm Ventiel Haaks 1P Stan-Kv |  |  |  | 5094.4410 | [15 empty] | A07 | 47.4 | 5094.4410 |  | 47.4 | [42 empty] | 47.4 |  | 0
Jaga Pro Therm Ventiel Haaks 2P Stan-Kv |  |  |  | 5094.4411 | [15 empty] | A07 | 47.4 | 5094.4411 |  | 47.4 | [42 empty] | 47.4 |  | 0
Jaga Pro Therm Ventiel 2 P Alle Kv |  |  |  | 5094.4414 | [15 empty] | A07 | 47.4 | 5094.4414 |  | 47.4 | [42 empty] | 47.4 |  | 0
Recht Therm. Ventiel - Std Kv - Eurcone |  |  |  | 5094.4430 | [15 empty] | A07 | 18.8 | 5094.4430 |  | 18.8 | [42 empty] | 18.8 |  | 0
Rechte Regelafsluiter Eurocone |  |  |  | 5094.4431 | [15 empty] | A07 | 10.7 | 5094.4431 |  | 10.7 | [42 empty] | 10.7 |  | 0
Set Ventiel Dubbel Haaks Links & Retour |  |  |  | 5094.447 | [15 empty] | A07 | 57.9 | 5094.447 |  | 57.9 | [42 empty] | 57.9 |  | 0
Set Ventiel Dubbel Haaks Rechts & Retour |  |  |  | 5094.448 | [15 empty] | A07 | 57.9 | 5094.448 |  | 57.9 | [42 empty] | 57.9 |  | 0
Koppeling Stalen Buis 1/2"x M24 |  |  |  | 5094.501 | [15 empty] | A07 | 6.1 | 5094.501 |  | 6.1 | [42 empty] | 6.1 |  | 0
Koppeling Stalen Buis 1/2"x 1/2" |  |  |  | 5094.502 | [15 empty] | A07 | 8.6 | 5094.502 |  | 8.6 | [42 empty] | 8.6 |  | 0
Koppeling Stalen Buis 3/8"x M24 |  |  |  | 5094.503 | [15 empty] | A07 | 6.1 | 5094.503 |  | 6.1 | [42 empty] | 6.1 |  | 0
Koppeling Stalen Buis 1/2"x 3/8" |  |  |  | 5094.504 | [15 empty] | A07 | 8.6 | 5094.504 |  | 8.6 | [42 empty] | 8.6 |  | 0
Jaga Cros-Flow voor Pro Ventielen 38mm |  |  |  | 5094.520 | [15 empty] | A07 | 30.9 | 5094.520 |  | 30.9 | [42 empty] | 30.9 |  | 0
Adapter 38-50 mm Jaga Pro Ventiel |  |  |  | 5094.521/2 | [15 empty] | A07 | 3.6 | 5094.521/2 |  | 3.6 | [42 empty] | 3.6 |  | 0
Crossflow Valve Hoh 50 MM 90° Eurocone |  |  |  | 5094.522 | [15 empty] | A07 | 47.7 | 5094.522 |  | 47.7 | [42 empty] | 47.7 |  | 0
Crossflow Valve Hoh 50 MM 180° Eurocone |  |  |  | 5094.523 | [15 empty] | A07 | 47.7 | 5094.523 |  | 47.7 | [42 empty] | 47.7 |  | 0
Straightflow Valve Hoh 50 MM 90° Eurocone |  |  |  | 5094.524 | [15 empty] | A07 | 47.7 | 5094.524 |  | 47.7 | [42 empty] | 47.7 |  | 0
Straightflow Valve Hoh 50 MM 180° Eurocone |  |  |  | 5094.525 | [15 empty] | A07 | 47.7 | 5094.525 |  | 47.7 | [42 empty] | 47.7 |  | 0
Vertical Big Kv Crossflow Wall |  |  |  | 5094.532 | [15 empty] | A07 | 47.7 | 5094.532 |  | 47.7 | [42 empty] | 47.7 |  | 0
Vertical Big Kv Crossflow Floor |  |  |  | 5094.533 | [15 empty] | A07 | 47.7 | 5094.533 |  | 47.7 | [42 empty] | 47.7 |  | 0
Vertical Big Kv Straightflow Wall |  |  |  | 5094.534 | [15 empty] | A07 | 47.7 | 5094.534 |  | 47.7 | [42 empty] | 47.7 |  | 0
Vertical Big Kv Straightflow Floor |  |  |  | 5094.535 | [15 empty] | A07 | 47.7 | 5094.535 |  | 47.7 | [42 empty] | 47.7 |  | 0
Horizontal Small Kv Crossflow Wall |  |  |  | 5094.542 | [15 empty] | A07 | 47.7 | 5094.542 |  | 47.7 | [42 empty] | 47.7 |  | 0
Jaga Deco Therm Ventiel Recht Kleine Kv |  |  |  | 5094.5420 | [15 empty] | A07 | 67.3 | 5094.5420 |  | 67.3 | [44 empty] | -67.3
Jaga Deco Therm Ventiel Haaks Kleine Kv |  |  |  | 5094.5422 | [15 empty] | A07 | 67.3 | 5094.5422 |  | 67.3 | [44 empty] | -67.3
Horizontal Small Kv Crossflow Floor |  |  |  | 5094.543 | [15 empty] | A07 | 47.7 | 5094.543 |  | 47.7 | [42 empty] | 47.7 |  | 0
Horizontal Small Kv Straightflow Wall |  |  |  | 5094.544 | [15 empty] | A07 | 47.7 | 5094.544 |  | 47.7 | [42 empty] | 47.7 |  | 0
Horizontal Small Kv Straightflow Floor |  |  |  | 5094.545 | [15 empty] | A07 | 47.7 | 5094.545 |  | 47.7 | [42 empty] | 47.7 |  | 0
Vertical Small Kv Crossflow Wall |  |  |  | 5094.552 | [15 empty] | A07 | 47.7 | 5094.552 |  | 47.7 | [42 empty] | 47.7 |  | 0
Vertical Small Kv Crossflow Floor |  |  |  | 5094.553 | [15 empty] | A07 | 47.7 | 5094.553 |  | 47.7 | [42 empty] | 47.7 |  | 0
Vertical Small Kv Straightflow Wall |  |  |  | 5094.554 | [15 empty] | A07 | 47.7 | 5094.554 |  | 47.7 | [42 empty] | 47.7 |  | 0
Vertical Small Kv Straightflow Floor |  |  |  | 5094.555 | [15 empty] | A07 | 47.7 | 5094.555 |  | 47.7 | [42 empty] | 47.7 |  | 0
Klemkoppeling Fe/Cu M24X10/1 Alu |  |  |  | 5094.6110 | [15 empty] | A07 | 6.2 | 5094.6110 |  | 6.2 | [42 empty] | 6.2 |  | 0
Klemkoppeling Fe/Cu M24X12/1 Alu |  |  |  | 5094.6112 | [15 empty] | A07 | 6.2 | 5094.6112 |  | 6.2 | [42 empty] | 6.2 |  | 0
Klemkoppeling Fe/Cu M24X14/1 Alu |  |  |  | 5094.6114 | [15 empty] | A07 | 6.2 | 5094.6114 |  | 6.2 | [42 empty] | 6.2 |  | 0
Klemkoppeling Fe/Cu M24X15/1 Alu |  |  |  | 5094.6115 | [15 empty] | A07 | 6.2 | 5094.6115 |  | 6.2 | [42 empty] | 6.2 |  | 0
Klemkoppeling Fe/Cu M24X16/1 Alu |  |  |  | 5094.6116 | [15 empty] | A07 | 6.2 | 5094.6116 |  | 6.2 | [42 empty] | 6.2 |  | 0
Klemkoppeling Fe/Cu M24X18/1 Alu |  |  |  | 5094.6118 | [15 empty] | A07 | 6.2 | 5094.6118 |  | 6.2 | [42 empty] | 6.2 |  | 0
Klemkoppeling Ks M24X12/2 Alu |  |  |  | 5094.6212 | [15 empty] | A07 | 7.7 | 5094.6212 |  | 7.7 | [42 empty] | 7.7 |  | 0
Klemkoppeling Ks M24X14/2 Alu |  |  |  | 5094.6214 | [15 empty] | A07 | 7.7 | 5094.6214 |  | 7.7 | [42 empty] | 7.7 |  | 0
Klemkoppeling Ks M24X16/2 Alu |  |  |  | 5094.6216 | [15 empty] | A07 | 7.7 | 5094.6216 |  | 7.7 | [42 empty] | 7.7 |  | 0
Klemkoppeling Ks M24X17/2 Alu |  |  |  | 5094.6217 | [15 empty] | A07 | 7.7 | 5094.6217 |  | 7.7 | [42 empty] | 7.7 |  | 0
Klemkoppeling Ks M24X18/2 Alu |  |  |  | 5094.6218 | [15 empty] | A07 | 7.7 | 5094.6218 |  | 7.7 | [42 empty] | 7.7 |  | 0
Klemkoppeling Ks M24X16/1.5 Alu |  |  |  | 5094.6219 | [15 empty] | A07 | 7.7 | 5094.6219 |  | 7.7 | [42 empty] | 7.7 |  | 0
Klemkoppeling Vpe/Alu M24X14/2 Alu |  |  |  | 5094.6314 | [15 empty] | A07 | 10.1 | 5094.6314 |  | 10.1 | [42 empty] | 10.1 |  | 0
Klemkoppeling Vpe/Alu M24X16/2 Alu |  |  |  | 5094.6316 | [15 empty] | A07 | 11.6 | 5094.6316 |  | 11.6 | [42 empty] | 11.6 |  | 0
Klemkoppeling Vpe/Alu M24X18/2 Alu |  |  |  | 5094.6318 | [15 empty] | A07 | 10.1 | 5094.6318 |  | 10.1 | [42 empty] | 10.1 |  | 0
Klemkoppeling Vpe/Alu M24X16/2,2 Alu |  |  |  | 5094.6326 | [15 empty] | A07 | 10.1 | 5094.6326 |  | 10.1 | [42 empty] | 10.1 |  | 0
Klemkoppeling Stalen Buis 1/2"Xm24 Alu |  |  |  | 5094.6501 | [15 empty] | A07 | 10.6 | 5094.6501 |  | 10.6 | [42 empty] | 10.6 |  | 0
Klemkoppeling Stalen Buis 3/8"Xm24 Alu |  |  |  | 5094.6504 | [15 empty] | A07 | 10.6 | 5094.6504 |  | 10.6 | [42 empty] | 10.6 |  | 0
Klemkoppeling Fe/Cu M24X10/1 Rvs |  |  |  | 5094.7110 | [15 empty] | A07 | 6.2 | 5094.7110 |  | 6.2 | [42 empty] | 6.2 |  | 0
Klemkoppeling Fe/Cu M24X12/1 Rvs |  |  |  | 5094.7112 | [15 empty] | A07 | 6.2 | 5094.7112 |  | 6.2 | [42 empty] | 6.2 |  | 0
Klemkoppeling Fe/Cu M24X14/1 Rvs |  |  |  | 5094.7114 | [15 empty] | A07 | 6.2 | 5094.7114 |  | 6.2 | [42 empty] | 6.2 |  | 0
Klemkoppeling Fe/Cu M24X15/1 Rvs |  |  |  | 5094.7115 | [15 empty] | A07 | 6.2 | 5094.7115 |  | 6.2 | [42 empty] | 6.2 |  | 0
Klemkoppeling Fe/Cu M24X18/1 Rvs |  |  |  | 5094.7118 | [15 empty] | A07 | 6.2 | 5094.7118 |  | 6.2 | [42 empty] | 6.2 |  | 0
Klemkoppeling Ks M24X12/2 Rvs |  |  |  | 5094.7212 | [15 empty] | A07 | 7.7 | 5094.7212 |  | 7.7 | [42 empty] | 7.7 |  | 0
Klemkoppeling Ks M24X14/2 Rvs |  |  |  | 5094.7214 | [15 empty] | A07 | 7.7 | 5094.7214 |  | 7.7 | [42 empty] | 7.7 |  | 0
Klemkoppeling Ks M24X16/2 Rvs |  |  |  | 5094.7216 | [15 empty] | A07 | 7.7 | 5094.7216 |  | 7.7 | [42 empty] | 7.7 |  | 0
Klemkoppeling Ks M24X17/2 Rvs |  |  |  | 5094.7217 | [15 empty] | A07 | 7.7 | 5094.7217 |  | 7.7 | [42 empty] | 7.7 |  | 0
Klemkoppeling Ks M24X18/2 Rvs |  |  |  | 5094.7218 | [15 empty] | A07 | 7.7 | 5094.7218 |  | 7.7 | [42 empty] | 7.7 |  | 0
Klemkoppeling Ks M24X16/1.5 Rvs |  |  |  | 5094.7219 | [15 empty] | A07 | 7.7 | 5094.7219 |  | 7.7 | [42 empty] | 7.7 |  | 0
Klemkoppeling Vpe/Alu M24X14/2 Rvs |  |  |  | 5094.7314 | [15 empty] | A07 | 10.1 | 5094.7314 |  | 10.1 | [42 empty] | 10.1 |  | 0
Klemkoppeling Vpe/Alu M24X16/2 Rvs |  |  |  | 5094.7316 | [15 empty] | A07 | 11.6 | 5094.7316 |  | 11.6 | [42 empty] | 11.6 |  | 0
Klemkoppeling Vpe/Alu M24X18/2 Rvs |  |  |  | 5094.7318 | [15 empty] | A07 | 10.1 | 5094.7318 |  | 10.1 | [42 empty] | 10.1 |  | 0
Klemkoppeling Vpe/Alu M24X16/2,2 Rvs |  |  |  | 5094.7326 | [15 empty] | A07 | 10.1 | 5094.7326 |  | 10.1 | [42 empty] | 10.1 |  | 0
Klemkoppeling Stalen Buis 1/2"Xm24 Rvs |  |  |  | 5094.7501 | [15 empty] | A07 | 10.6 | 5094.7501 |  | 10.6 | [42 empty] | 10.6 |  | 0
Klemkoppeling Stalen Buis 3/8"Xm24 Rvs |  |  |  | 5094.7504 | [15 empty] | A07 | 10.6 | 5094.7504 |  | 10.6 | [42 empty] | 10.6 |  | 0
Bolkop Chr voor Handbed Ventiel |  |  |  | 5095.01 | [15 empty] | A07 | 8.9 | 5095.01 |  | 8.9 | [42 empty] | 8.9 |  | 0
Bolkop Wit voor Handbed Ventiel |  |  |  | 5095.02 | [15 empty] | A07 | 8.9 | 5095.02 |  | 8.9 | [42 empty] | 8.9 |  | 0
Bochten 90° M24Xm24 |  |  |  | 5095.020 | [15 empty] | A07 | 5.6 | 5095.020 |  | 5.6 | [42 empty] | 5.6 |  | 0
Bolkop Zwart voor Handbed Ventiel |  |  |  | 5095.03 | [15 empty] | A07 | 8.9 | 5095.03 |  | 8.9 | [42 empty] | 8.9 |  | 0
Bolkop Matzwart voor Handbed Ventiel |  |  |  | 5095.04 | [15 empty] | A07 | 8.9 | 5095.04 |  | 8.9 | [42 empty] | 8.9 |  | 0
Bolkop Geel voor Handbed Ventiel |  |  |  | 5095.05 | [15 empty] | A07 | 8.9 | 5095.05 |  | 8.9 | [42 empty] | 8.9 |  | 0
Bolkop Rood voor Handbed Ventiel |  |  |  | 5095.06 | [15 empty] | A07 | 8.9 | 5095.06 |  | 8.9 | [42 empty] | 8.9 |  | 0
Bolkop Blauw voor Handbed Ventiel |  |  |  | 5095.07 | [15 empty] | A07 | 8.9 | 5095.07 |  | 8.9 | [42 empty] | 8.9 |  | 0
Bolkop Groen voor Handbed Ventiel |  |  |  | 5095.08 | [15 empty] | A07 | 8.9 | 5095.08 |  | 8.9 | [42 empty] | 8.9 |  | 0
Bolkop Bruin voor Handbed Ventiel |  |  |  | 5095.09 | [15 empty] | A07 | 8.9 | 5095.09 |  | 8.9 | [42 empty] | 8.9 |  | 0
Jaga Deco Handbed Ventiel Recht Chr |  |  |  | 5096.00101 | [15 empty] | A07 | 58.9 | 5096.00101 |  | 58.9 | [42 empty] | 58.9 |  | 0
Jaga Deco Handbed Ventiel Recht Wit |  |  |  | 5096.00102 | [15 empty] | A07 | 58.9 | 5096.00102 |  | 58.9 | [42 empty] | 58.9 |  | 0
Jaga Deco Handbed Ventiel Recht Zwart |  |  |  | 5096.00103 | [15 empty] | A07 | 58.9 | 5096.00103 |  | 58.9 | [42 empty] | 58.9 |  | 0
Jaga Deco Handbed Ventiel Haaks Chr |  |  |  | 5096.00201 | [15 empty] | A07 | 58.9 | 5096.00201 |  | 58.9 | [42 empty] | 58.9 |  | 0
Jaga Deco Handbed Ventiel Haaks Wit |  |  |  | 5096.00202 | [15 empty] | A07 | 58.9 | 5096.00202 |  | 58.9 | [42 empty] | 58.9 |  | 0
Jaga Deco Handbed Ventiel Haaks Zwart |  |  |  | 5096.00203 | [15 empty] | A07 | 58.9 | 5096.00203 |  | 58.9 | [42 empty] | 58.9 |  | 0
Jaga Deco Retourventiel Recht |  |  |  | 5096.003 | [15 empty] | A07 | 58.9 | 5096.003 |  | 58.9 | [42 empty] | 58.9 |  | 0
Jaga Deco Retourventiel Haaks |  |  |  | 5096.004 | [15 empty] | A07 | 58.9 | 5096.004 |  | 58.9 | [42 empty] | 58.9 |  | 0
Jaga Deco Retourventiel Dubbelhaaks |  |  |  | 5096.005 | [15 empty] | A07 | 58.9 | 5096.005 |  | 58.9 | [42 empty] | 58.9 |  | 0
Caloriemeter-Houder Inside 60 |  |  |  | 5097.001 | [15 empty] | A08 | 16.7 | 5097.001 |  | 16.7 | [42 empty] | 16.7 |  | 0
Caloriemeter-Houder Inside 30 |  |  |  | 5097.002 | [15 empty] | A08 | 16.7 | 5097.002 |  | 16.7 | [42 empty] | 16.7 |  | 0
Caloriemeter-Houder Outside |  |  |  | 5097.003 | [15 empty] | A08 | 22.9 | 5097.003 |  | 22.9 | [42 empty] | 22.9 |  | 0
Klemkoppeling Fe/Cu 1/2"X15/1 Verkort |  |  |  | 5098.015 | [15 empty] | A07 | 2.3 | 5098.015 |  | 2.3 | [42 empty] | 2.3 |  | 0
Klemkoppeling Fe/Cu 1/2"X10/1 |  |  |  | 5098.110 | [15 empty] | A07 | 5.5 | 5098.110 |  | 5.5 | [42 empty] | 5.5 |  | 0
Klemkoppeling Fe/Cu 1/2"X12/1 |  |  |  | 5098.112 | [15 empty] | A07 | 5.5 | 5098.112 |  | 5.5 | [42 empty] | 5.5 |  | 0
Klemkoppeling Fe/Cu 1/2"X14/1 |  |  |  | 5098.114 | [15 empty] | A07 | 5.5 | 5098.114 |  | 5.5 | [42 empty] | 5.5 |  | 0
Klemkoppeling Fe/Cu 1/2"X15/1 |  |  |  | 5098.115 | [15 empty] | A07 | 5.5 | 5098.115 |  | 5.5 | [42 empty] | 5.5 |  | 0
Klemkoppeling Fe/Cu 1/2"X16/1 |  |  |  | 5098.116 | [15 empty] | A07 | 5.5 | 5098.116 |  | 5.5 | [42 empty] | 5.5 |  | 0
Klemkoppeling Fe/Cu 1/2"X18/1 |  |  |  | 5098.118 | [15 empty] | A07 | 5.5 | 5098.118 |  | 5.5 | [42 empty] | 5.5 |  | 0
Klemkoppeling Ks 1/2"X12/2 |  |  |  | 5098.212 | [15 empty] | A07 | 6.5 | 5098.212 |  | 6.5 | [42 empty] | 6.5 |  | 0
Klemkoppeling Ks 1/2"X12/1 |  |  |  | 5098.213 | [15 empty] | A07 | 6.5 | 5098.213 |  | 6.5 | [42 empty] | 6.5 |  | 0
Klemkoppeling Ks 1/2"X14/2 |  |  |  | 5098.214 | [15 empty] | A07 | 6.5 | 5098.214 |  | 6.5 | [42 empty] | 6.5 |  | 0
Klemkoppeling Ks 1/2"X16/2 |  |  |  | 5098.216 | [15 empty] | A07 | 6.5 | 5098.216 |  | 6.5 | [42 empty] | 6.5 |  | 0
Klemkoppeling Ks 1/2"X17/2 |  |  |  | 5098.217 | [15 empty] | A07 | 6.5 | 5098.217 |  | 6.5 | [42 empty] | 6.5 |  | 0
Klemkoppeling Ks 1/2"X18/2 |  |  |  | 5098.218 | [15 empty] | A07 | 6.5 | 5098.218 |  | 6.5 | [42 empty] | 6.5 |  | 0
Klemkoppeling Ks 1/2"X16/1.5 |  |  |  | 5098.219 | [15 empty] | A07 | 6.5 | 5098.219 |  | 6.5 | [42 empty] | 6.5 |  | 0
Klemkoppeling Vpe/Alu 1/2"X14/2 |  |  |  | 5098.314 | [15 empty] | A07 | 7.1 | 5098.314 |  | 7.1 | [42 empty] | 7.1 |  | 0
Klemkoppeling Vpe/Alu 1/2"X16/2 |  |  |  | 5098.316 | [15 empty] | A07 | 7.1 | 5098.316 |  | 7.1 | [42 empty] | 7.1 |  | 0
Klemkoppeling Vpe/Alu 1/2"X18/2 |  |  |  | 5098.318 | [15 empty] | A07 | 7.1 | 5098.318 |  | 7.1 | [42 empty] | 7.1 |  | 0
Klemkoppeling Vpe/Alu 1/2"X16/2,2 |  |  |  | 5098.326 | [15 empty] | A07 | 7.1 | 5098.326 |  | 7.1 | [42 empty] | 7.1 |  | 0
Klemkoppeling Tece-Buis 1/2"X16/2,2 |  |  |  | 5098.336 | [15 empty] | A07 | 7.1 | 5098.336 |  | 7.1 | [42 empty] | 7.1 |  | 0
Console Tempo Wand / Inbouw H20 T10 |  |  |  | 5101.02000010 | [15 empty] | A02 | 2 | 51010.02000010 |  | 2 | [42 empty] | 2 |  | 0
Console Tempo Wand / Inbouw H20 T15 |  |  |  | 5101.02000015 | [15 empty] | A02 | 2 | 51010.02000015 |  | 2 | [42 empty] | 2 |  | 0
Console Tempo Wand / Inbouw H20 T20 |  |  |  | 5101.02000020 | [15 empty] | A02 | 2.5 | 51010.02000020 |  | 2.5 | [42 empty] | 2.5 |  | 0
Console Tempo Wand / Inbouw H30 T10 |  |  |  | 5101.03000010 | [15 empty] | A02 | 2.5 | 51010.03000010 |  | 2.5 | [42 empty] | 2.5 |  | 0
Console Tempo Wand / Inbouw H30 T11 |  |  |  | 5101.03000011 | [15 empty] | A02 | 4.4 | 51010.03000011 |  | 4.4 | [42 empty] | 4.4 |  | 0
Console Tempo Wand / Inbouw H30 T15 |  |  |  | 5101.03000015 | [15 empty] | A02 | 2.8 | 51010.03000015 |  | 2.8 | [42 empty] | 2.8 |  | 0
Console Tempo Wand / Inbouw H30 T16 |  |  |  | 5101.03000016 | [15 empty] | A02 | 5.1 | 51010.03000016 |  | 5.1 | [42 empty] | 5.1 |  | 0
Console Tempo Wand / Inbouw H30 T20 |  |  |  | 5101.03000020 | [15 empty] | A02 | 3.6 | 51010.03000020 |  | 3.6 | [42 empty] | 3.6 |  | 0
Console Tempo Wand / Inbouw H30 T21 |  |  |  | 5101.03000021 | [15 empty] | A02 | 6 | 51010.03000021 |  | 6 | [42 empty] | 6 |  | 0
Console Tempo Wand / Inbouw H40 T10 |  |  |  | 5101.04000010 | [15 empty] | A02 | 2.8 | 51010.04000010 |  | 2.8 | [42 empty] | 2.8 |  | 0
Console Tempo Wand / Inbouw H40 T11 |  |  |  | 5101.04000011 | [15 empty] | A02 | 5.1 | 51010.04000011 |  | 5.1 | [42 empty] | 5.1 |  | 0
Console Tempo Wand / Inbouw H40 T15 |  |  |  | 5101.04000015 | [15 empty] | A02 | 3.6 | 51010.04000015 |  | 3.6 | [42 empty] | 3.6 |  | 0
Console Tempo Wand / Inbouw H40 T16 |  |  |  | 5101.04000016 | [15 empty] | A02 | 6 | 51010.04000016 |  | 6 | [42 empty] | 6 |  | 0
Console Tempo Wand / Inbouw H40 T20 |  |  |  | 5101.04000020 | [15 empty] | A02 | 4.4 | 51010.04000020 |  | 4.4 | [42 empty] | 4.4 |  | 0
Console Tempo Wand / Inbouw H40 T21 |  |  |  | 5101.04000021 | [15 empty] | A02 | 6.7 | 51010.04000021 |  | 6.7 | [42 empty] | 6.7 |  | 0
Console Tempo Wand / Inbouw H50 T10 |  |  |  | 5101.05000010 | [15 empty] | A02 | 3.6 | 51010.05000010 |  | 3.6 | [42 empty] | 3.6 |  | 0
Console Tempo Wand / Inbouw H50 T11 |  |  |  | 5101.05000011 | [15 empty] | A02 | 6 | 51010.05000011 |  | 6 | [42 empty] | 6 |  | 0
Console Tempo Wand / Inbouw H50 T15 |  |  |  | 5101.05000015 | [15 empty] | A02 | 4.4 | 51010.05000015 |  | 4.4 | [42 empty] | 4.4 |  | 0
Console Tempo Wand / Inbouw H50 T16 |  |  |  | 5101.05000016 | [15 empty] | A02 | 6.7 | 51010.05000016 |  | 6.7 | [42 empty] | 6.7 |  | 0
Console Tempo Wand / Inbouw H50 T20 |  |  |  | 5101.05000020 | [15 empty] | A02 | 6.7 | 51010.05000020 |  | 6.7 | [42 empty] | 6.7 |  | 0
Console Tempo Wand / Inbouw H50 T21 |  |  |  | 5101.05000021 | [15 empty] | A02 | 8.7 | 51010.05000021 |  | 8.7 | [42 empty] | 8.7 |  | 0
Console Tempo Wand / Inbouw H60 T10 |  |  |  | 5101.06000010 | [15 empty] | A02 | 3.9 | 51010.06000010 |  | 3.9 | [42 empty] | 3.9 |  | 0
Console Tempo Wand / Inbouw H60 T11 |  |  |  | 5101.06000011 | [15 empty] | A02 | 6.4 | 51010.06000011 |  | 6.4 | [42 empty] | 6.4 |  | 0
Console Tempo Wand / Inbouw H60 T15 |  |  |  | 5101.06000015 | [15 empty] | A02 | 6.4 | 51010.06000015 |  | 6.4 | [42 empty] | 6.4 |  | 0
Console Tempo Wand / Inbouw H60 T16 |  |  |  | 5101.06000016 | [15 empty] | A02 | 8.3 | 51010.06000016 |  | 8.3 | [42 empty] | 8.3 |  | 0
Console Tempo Wand / Inbouw H60 T20 |  |  |  | 5101.06000020 | [15 empty] | A02 | 7.1 | 51010.06000020 |  | 7.1 | [42 empty] | 7.1 |  | 0
Console Tempo Wand / Inbouw H60 T21 |  |  |  | 5101.06000021 | [15 empty] | A02 | 9.2 | 51010.06000021 |  | 9.2 | [42 empty] | 9.2 |  | 0
Console Tempo Wand / Inbouw H70 T10 |  |  |  | 5101.07000010 | [15 empty] | A02 | 4.4 | 51010.07000010 |  | 4.4 | [42 empty] | 4.4 |  | 0
Console Tempo Wand / Inbouw H70 T11 |  |  |  | 5101.07000011 | [15 empty] | A02 | 6.7 | 51010.07000011 |  | 6.7 | [42 empty] | 6.7 |  | 0
Console Tempo Wand / Inbouw H70 T15 |  |  |  | 5101.07000015 | [15 empty] | A02 | 7.1 | 51010.07000015 |  | 7.1 | [42 empty] | 7.1 |  | 0
Console Tempo Wand / Inbouw H70 T16 |  |  |  | 5101.07000016 | [15 empty] | A02 | 9.2 | 51010.07000016 |  | 9.2 | [42 empty] | 9.2 |  | 0
Console Tempo Wand / Inbouw H70 T20 |  |  |  | 5101.07000020 | [15 empty] | A02 | 8.3 | 51010.07000020 |  | 8.3 | [42 empty] | 8.3 |  | 0
Console Tempo Wand / Inbouw H70 T21 |  |  |  | 5101.07000021 | [15 empty] | A02 | 10 | 51010.07000021 |  | 10 | [42 empty] | 10 |  | 0
Console Tempo Wand / Inbouw H90 T10 |  |  |  | 5101.09000010 | [15 empty] | A02 | 6 | 51010.09000010 |  | 6 | [42 empty] | 6 |  | 0
Console Tempo Wand / Inbouw H90 T11 |  |  |  | 5101.09000011 | [15 empty] | A02 | 7.7 | 51010.09000011 |  | 7.7 | [42 empty] | 7.7 |  | 0
Console Tempo Wand / Inbouw H90 T15 |  |  |  | 5101.09000015 | [15 empty] | A02 | 9.2 | 51010.09000015 |  | 9.2 | [42 empty] | 9.2 |  | 0
Console Tempo Wand / Inbouw H90 T16 |  |  |  | 5101.09000016 | [15 empty] | A02 | 11.2 | 51010.09000016 |  | 11.2 | [42 empty] | 11.2 |  | 0
Console Tempo Wand / Inbouw H90 T20 |  |  |  | 5101.09000020 | [15 empty] | A02 | 10.6 | 51010.09000020 |  | 10.6 | [42 empty] | 10.6 |  | 0
Console Tempo Wand / Inbouw H90 T21 |  |  |  | 5101.09000021 | [15 empty] | A02 | 12.4 | 51010.09000021 |  | 12.4 | [42 empty] | 12.4 |  | 0
Console Linea Plus Wand H20 T10 |  |  |  | 5106.02000010 | [15 empty] | A01 | 3.6 | 51060.02000010 |  | 3.6 | [42 empty] | 3.6 |  | 0
Console Linea Plus Wand H20 T15 |  |  |  | 5106.02000015 | [15 empty] | A01 | 3.9 | 51060.02000015 |  | 3.9 | [42 empty] | 3.9 |  | 0
Console Linea Plus Wand H20 T20 |  |  |  | 5106.02000020 | [15 empty] | A01 | 4.4 | 51060.02000020 |  | 4.4 | [42 empty] | 4.4 |  | 0
Console Linea Plus Wand H35 T10 |  |  |  | 5106.03500010 | [15 empty] | A01 | 6.4 | 51060.03500010 |  | 6.4 | [42 empty] | 6.4 |  | 0
Console Linea Plus Wand H35 T11 |  |  |  | 5106.03500011 | [15 empty] | A01 | 8.3 | 51060.03500011 |  | 8.3 | [42 empty] | 8.3 |  | 0
Console Linea Plus Wand H35 T15 |  |  |  | 5106.03500015 | [15 empty] | A01 | 7.1 | 51060.03500015 |  | 7.1 | [42 empty] | 7.1 |  | 0
Console Linea Plus Wand H35 T16 |  |  |  | 5106.03500016 | [15 empty] | A01 | 9.2 | 51060.03500016 |  | 9.2 | [42 empty] | 9.2 |  | 0
Console Linea Plus Wand H35 T20 |  |  |  | 5106.03500020 | [15 empty] | A01 | 7.7 | 51060.03500020 |  | 7.7 | [42 empty] | 7.7 |  | 0
Console Linea Plus Wand H35 T21 |  |  |  | 5106.03500021 | [15 empty] | A01 | 9.6 | 51060.03500021 |  | 9.6 | [42 empty] | 9.6 |  | 0
Console Linea Plus Wand H50 T10 |  |  |  | 5106.05000010 | [15 empty] | A01 | 7.7 | 51060.05000010 |  | 7.7 | [42 empty] | 7.7 |  | 0
Console Linea Plus Wand H50 T11 |  |  |  | 5106.05000011 | [15 empty] | A01 | 9.6 | 51060.05000011 |  | 9.6 | [42 empty] | 9.6 |  | 0
Console Linea Plus Wand H50 T15 |  |  |  | 5106.05000015 | [15 empty] | A01 | 9.2 | 51060.05000015 |  | 9.2 | [42 empty] | 9.2 |  | 0
Console Linea Plus Wand H50 T16 |  |  |  | 5106.05000016 | [15 empty] | A01 | 10.6 | 51060.05000016 |  | 10.6 | [42 empty] | 10.6 |  | 0
Console Linea Plus Wand H50 T20 |  |  |  | 5106.05000020 | [15 empty] | A01 | 10 | 51060.05000020 |  | 10 | [42 empty] | 10 |  | 0
Console Linea Plus Wand H50 T21 |  |  |  | 5106.05000021 | [15 empty] | A01 | 11.9 | 51060.05000021 |  | 11.9 | [42 empty] | 11.9 |  | 0
Console Linea Plus Wand H65 T10 |  |  |  | 5106.06500010 | [15 empty] | A01 | 9.2 | 51060.06500010 |  | 9.2 | [42 empty] | 9.2 |  | 0
Console Linea Plus Wand H65 T11 |  |  |  | 5106.06500011 | [15 empty] | A01 | 11.2 | 51060.06500011 |  | 11.2 | [42 empty] | 11.2 |  | 0
Console Linea Plus Wand H65 T15 |  |  |  | 5106.06500015 | [15 empty] | A01 | 10.6 | 51060.06500015 |  | 10.6 | [42 empty] | 10.6 |  | 0
Console Linea Plus Wand H65 T16 |  |  |  | 5106.06500016 | [15 empty] | A01 | 11.9 | 51060.06500016 |  | 11.9 | [42 empty] | 11.9 |  | 0
Console Linea Plus Wand H65 T20 |  |  |  | 5106.06500020 | [15 empty] | A01 | 12.4 | 51060.06500020 |  | 12.4 | [42 empty] | 12.4 |  | 0
Console Linea Plus Wand H65 T21 |  |  |  | 5106.06500021 | [15 empty] | A01 | 14.3 | 51060.06500021 |  | 14.3 | [42 empty] | 14.3 |  | 0
Console Linea Plus Wand H95 T10 |  |  |  | 5106.09500010 | [15 empty] | A01 | 10.6 | 51060.09500010 |  | 10.6 | [42 empty] | 10.6 |  | 0
Console Linea Plus Wand H95 T11 |  |  |  | 5106.09500011 | [15 empty] | A01 | 12.4 | 51060.09500011 |  | 12.4 | [42 empty] | 12.4 |  | 0
Console Linea Plus Wand H95 T15 |  |  |  | 5106.09500015 | [15 empty] | A01 | 13 | 51060.09500015 |  | 13 | [42 empty] | 13 |  | 0
Console Linea Plus Wand H95 T16 |  |  |  | 5106.09500016 | [15 empty] | A01 | 14.3 | 51060.09500016 |  | 14.3 | [42 empty] | 14.3 |  | 0
Console Linea Plus Wand H95 T20 |  |  |  | 5106.09500020 | [15 empty] | A01 | 15.3 | 51060.09500020 |  | 15.3 | [42 empty] | 15.3 |  | 0
Console Linea Plus Wand H95 T21 |  |  |  | 5106.09500021 | [15 empty] | A01 | 17.5 | 51060.09500021 |  | 17.5 | [42 empty] | 17.5 |  | 0
Extra Consoles (2St) B14 H09 Mini Canal |  |  |  | 5107.009014 | [15 empty] | A04 | 22.2 | 5107.009014 |  | 22.2 | [42 empty] | 22.2 |  | 0
Extra Consoles (2St) B18 H09 Mini Canal |  |  |  | 5107.009018 | [15 empty] | A04 | 22.2 | 5107.009018 |  | 22.2 | [42 empty] | 22.2 |  | 0
Extra Consoles (2St) B26 H09 Mini Canal |  |  |  | 5107.009026 | [15 empty] | A04 | 22.2 | 5107.009026 |  | 22.2 | [42 empty] | 22.2 |  | 0
Extra Consoles (2St) B34 H09 Mini Canal |  |  |  | 5107.009034 | [15 empty] | A04 | 22.2 | 5107.009034 |  | 22.2 | [42 empty] | 22.2 |  | 0
Extra Consoles (2St) B42 H09 Mini Canal |  |  |  | 5107.009042 | [15 empty] | A04 | 22.2 | 5107.009042 |  | 22.2 | [42 empty] | 22.2 |  | 0
Extra Consoles (2St) B14 H11 Mini Canal |  |  |  | 5107.011014 | [15 empty] | A04 | 22.2 | 5107.011014 |  | 22.2 | [42 empty] | 22.2 |  | 0
Extra Consoles (2St) B18 H11 Mini Canal |  |  |  | 5107.011018 | [15 empty] | A04 | 22.2 | 5107.011018 |  | 22.2 | [42 empty] | 22.2 |  | 0
Extra Consoles (2St) B26 H11 Mini Canal |  |  |  | 5107.011026 | [15 empty] | A04 | 22.2 | 5107.011026 |  | 22.2 | [42 empty] | 22.2 |  | 0
Extra Consoles (2St) B34 H11 Mini Canal |  |  |  | 5107.011034 | [15 empty] | A04 | 22.2 | 5107.011034 |  | 22.2 | [42 empty] | 22.2 |  | 0
Extra Consoles (2St) B42 H11 Mini Canal |  |  |  | 5107.011042 | [15 empty] | A04 | 22.2 | 5107.011042 |  | 22.2 | [42 empty] | 22.2 |  | 0
Extra Consoles (2St) B14 H14 Mini Canal |  |  |  | 5107.014014 | [15 empty] | A04 | 22.2 | 5107.014014 |  | 22.2 | [42 empty] | 22.2 |  | 0
Extra Consoles (2St) B26 H14 Mini Canal |  |  |  | 5107.014026 | [15 empty] | A04 | 22.2 | 5107.014026 |  | 22.2 | [42 empty] | 22.2 |  | 0
Extra Consoles (2St) B34 H14 Mini Canal |  |  |  | 5107.014034 | [15 empty] | A04 | 22.2 | 5107.014034 |  | 22.2 | [42 empty] | 22.2 |  | 0
Extra Consoles (2St) B42 H14 Mini Canal |  |  |  | 5107.014042 | [15 empty] | A04 | 22.2 | 5107.014042 |  | 22.2 | [42 empty] | 22.2 |  | 0
Extra Consoles (2St) B26 H19 Mini Canal |  |  |  | 5107.019026 | [15 empty] | A04 | 22.2 | 5107.019026 |  | 22.2 | [42 empty] | 22.2 |  | 0
Extra Consoles (2St) B34 H19 Mini Canal |  |  |  | 5107.019034 | [15 empty] | A04 | 22.2 | 5107.019034 |  | 22.2 | [42 empty] | 22.2 |  | 0
Extra Consoles (2St) B42 H19 Mini Canal |  |  |  | 5107.019042 | [15 empty] | A04 | 22.2 | 5107.019042 |  | 22.2 | [42 empty] | 22.2 |  | 0
Slotje Maxi Per Paar |  |  |  | 5111.010 | [15 empty] | A10 | 14.6 | 5111.010 |  | 14.6 | [42 empty] | 14.6 |  | 0
VeiligheidSSChroeven Maxi 100St |  |  |  | 5111.020 | [15 empty] | A10 | 173.3 | 5111.020 |  | 173.3 | [42 empty] | 173.3 |  | 0
Veiligheids Bit Maxi |  |  |  | 5111.030 | [15 empty] | A10 | 45.2 | 5111.030 |  | 45.2 | [42 empty] | 45.2 |  | 0
Console Maxi H44 T10 |  |  |  | 5111.04400010 | [15 empty] | A10 | 21.1 | 51110.04400010 |  | 21.1 | [42 empty] | 21.1 |  | 0
Console Maxi H44 T15 |  |  |  | 5111.04400015 | [15 empty] | A10 | 21.4 | 51110.04400015 |  | 21.4 | [42 empty] | 21.4 |  | 0
Console Maxi H44 T20 |  |  |  | 5111.04400020 | [15 empty] | A10 | 22.2 | 51110.04400020 |  | 22.2 | [42 empty] | 22.2 |  | 0
Console Maxi H59 T10 |  |  |  | 5111.05900010 | [15 empty] | A10 | 23.7 | 51110.05900010 |  | 23.7 | [42 empty] | 23.7 |  | 0
Console Maxi H59 T15 |  |  |  | 5111.05900015 | [15 empty] | A10 | 24.2 | 51110.05900015 |  | 24.2 | [42 empty] | 24.2 |  | 0
Console Maxi H59 T20 |  |  |  | 5111.05900020 | [15 empty] | A10 | 24.9 | 51110.05900020 |  | 24.9 | [42 empty] | 24.9 |  | 0
Console Maxi H74 T10 |  |  |  | 5111.07400010 | [15 empty] | A10 | 27.3 | 51110.07400010 |  | 27.3 | [42 empty] | 27.3 |  | 0
Console Maxi H74 T15 |  |  |  | 5111.07400015 | [15 empty] | A10 | 27.3 | 51110.07400015 |  | 27.3 | [42 empty] | 27.3 |  | 0
Console Maxi H74 T20 |  |  |  | 5111.07400020 | [15 empty] | A10 | 27.8 | 51110.07400020 |  | 27.8 | [42 empty] | 27.8 |  | 0
Warmtewisselaarhaken, Set Van 2 Stuks |  |  |  | 5120.10 | [15 empty] | A08 | 13.2 | 5120.10 |  | 13.2 | [42 empty] | 13.2 |  | 0
Console Strada Wand H20 T06 |  |  |  | 5121.02000006 | [15 empty] | A09 | 1.9 | 51210.02000006 |  | 1.9 | [42 empty] | 1.9 |  | 0
Console Strada Wand H20 T10 |  |  |  | 5121.02000010 | [15 empty] | A09 | 2.3 | 51210.02000010 |  | 2.3 | [42 empty] | 2.3 |  | 0
Console Strada Wand H20 T15 |  |  |  | 5121.02000015 | [15 empty] | A09 | 2.8 | 51210.02000015 |  | 2.8 | [42 empty] | 2.8 |  | 0
Console Strada Wand H20 T20 |  |  |  | 5121.02000020 | [15 empty] | A09 | 3.3 | 51210.02000020 |  | 3.3 | [42 empty] | 3.3 |  | 0
Console Strada Wand H35 T06 |  |  |  | 5121.03500006 | [15 empty] | A09 | 5.3 | 51210.03500006 |  | 5.3 | [42 empty] | 5.3 |  | 0
Console Strada Wand H35 T10 |  |  |  | 5121.03500010 | [15 empty] | A09 | 4.7 | 51210.03500010 |  | 4.7 | [42 empty] | 4.7 |  | 0
Console Strada Wand H35 T11 |  |  |  | 5121.03500011 | [15 empty] | A09 | 7.8 | 51210.03500011 |  | 7.8 | [42 empty] | 7.8 |  | 0
Console Strada Wand H35 T15 |  |  |  | 5121.03500015 | [15 empty] | A09 | 5 | 51210.03500015 |  | 5 | [42 empty] | 5 |  | 0
Console Strada Wand H35 T16 |  |  |  | 5121.03500016 | [15 empty] | A09 | 8.8 | 51210.03500016 |  | 8.8 | [42 empty] | 8.8 |  | 0
Console Strada Wand H35 T20 |  |  |  | 5121.03500020 | [15 empty] | A09 | 5.3 | 51210.03500020 |  | 5.3 | [42 empty] | 5.3 |  | 0
Console Strada Wand H35 T21 |  |  |  | 5121.03500021 | [15 empty] | A09 | 10.1 | 51210.03500021 |  | 10.1 | [42 empty] | 10.1 |  | 0
Console Strada Wand H50 T06 |  |  |  | 5121.05000006 | [15 empty] | A09 | 6.6 | 51210.05000006 |  | 6.6 | [42 empty] | 6.6 |  | 0
Console Strada Wand H50 T10 |  |  |  | 5121.05000010 | [15 empty] | A09 | 5.3 | 51210.05000010 |  | 5.3 | [42 empty] | 5.3 |  | 0
Console Strada Wand H50 T11 |  |  |  | 5121.05000011 | [15 empty] | A09 | 9.3 | 51210.05000011 |  | 9.3 | [42 empty] | 9.3 |  | 0
Console Strada Wand H50 T15 |  |  |  | 5121.05000015 | [15 empty] | A09 | 7 | 51210.05000015 |  | 7 | [42 empty] | 7 |  | 0
Console Strada Wand H50 T16 |  |  |  | 5121.05000016 | [15 empty] | A09 | 10.1 | 51210.05000016 |  | 10.1 | [42 empty] | 10.1 |  | 0
Console Strada Wand H50 T20 |  |  |  | 5121.05000020 | [15 empty] | A09 | 7.8 | 51210.05000020 |  | 7.8 | [42 empty] | 7.8 |  | 0
Console Strada Wand H50 T21 |  |  |  | 5121.05000021 | [15 empty] | A09 | 12.4 | 51210.05000021 |  | 12.4 | [42 empty] | 12.4 |  | 0
Console Strada Wand H65 T06 |  |  |  | 5121.06500006 | [15 empty] | A09 | 7.4 | 51210.06500006 |  | 7.4 | [42 empty] | 7.4 |  | 0
Console Strada Wand H65 T10 |  |  |  | 5121.06500010 | [15 empty] | A09 | 7 | 51210.06500010 |  | 7 | [42 empty] | 7 |  | 0
Console Strada Wand H65 T11 |  |  |  | 5121.06500011 | [15 empty] | A09 | 10.7 | 51210.06500011 |  | 10.7 | [42 empty] | 10.7 |  | 0
Console Strada Wand H65 T15 |  |  |  | 5121.06500015 | [15 empty] | A09 | 8.5 | 51210.06500015 |  | 8.5 | [42 empty] | 8.5 |  | 0
Console Strada Wand H65 T16 |  |  |  | 5121.06500016 | [15 empty] | A09 | 12.1 | 51210.06500016 |  | 12.1 | [42 empty] | 12.1 |  | 0
Console Strada Wand H65 T20 |  |  |  | 5121.06500020 | [15 empty] | A09 | 10.7 | 51210.06500020 |  | 10.7 | [42 empty] | 10.7 |  | 0
Console Strada Wand H65 T21 |  |  |  | 5121.06500021 | [15 empty] | A09 | 14.7 | 51210.06500021 |  | 14.7 | [42 empty] | 14.7 |  | 0
Console Strada Wand H95 T06 |  |  |  | 5121.09500006 | [15 empty] | A09 | 8.5 | 51210.09500006 |  | 8.5 | [42 empty] | 8.5 |  | 0
Console Strada Wand H95 T10 |  |  |  | 5121.09500010 | [15 empty] | A09 | 8.5 | 51210.09500010 |  | 8.5 | [42 empty] | 8.5 |  | 0
Console Strada Wand H95 T11 |  |  |  | 5121.09500011 | [15 empty] | A09 | 12.1 | 51210.09500011 |  | 12.1 | [42 empty] | 12.1 |  | 0
Console Strada Wand H95 T15 |  |  |  | 5121.09500015 | [15 empty] | A09 | 10.7 | 51210.09500015 |  | 10.7 | [42 empty] | 10.7 |  | 0
Console Strada Wand H95 T16 |  |  |  | 5121.09500016 | [15 empty] | A09 | 14.7 | 51210.09500016 |  | 14.7 | [42 empty] | 14.7 |  | 0
Console Strada Wand H95 T20 |  |  |  | 5121.09500020 | [15 empty] | A09 | 13.4 | 51210.09500020 |  | 13.4 | [42 empty] | 13.4 |  | 0
Console Strada Wand H95 T21 |  |  |  | 5121.09500021 | [15 empty] | A09 | 17 | 51210.09500021 |  | 17 | [42 empty] | 17 |  | 0
Console Knockonwood Wand H055 T10/11 |  |  |  | 5123.05500010 | [15 empty] | A13 | 16.6 | 51230.05500010 |  | 16.6 | [42 empty] | 16.6 |  | 0
Console Knockonwood Wand H055 T15/16 |  |  |  | 5123.05500015 | [15 empty] | A13 | 17 | 51230.05500015 |  | 17 | [42 empty] | 17 |  | 0
Console Play L&R H035 T10 |  |  |  | 5126.03500010 | [15 empty] | A20 | 6.8 | 5126.03500010 |  | 6.8 | [44 empty] | -6.8
Console Play L&R H035 T15 |  |  |  | 5126.03500015 | [15 empty] | A20 | 8.8 | 5126.03500015 |  | 8.8 | [44 empty] | -8.8
Console Play L&R H035 T20 |  |  |  | 5126.03500020 | [15 empty] | A20 | 10.6 | 5126.03500020 |  | 10.6 | [44 empty] | -10.6
Console Play L&R H050 T10 |  |  |  | 5126.05000010 | [15 empty] | A20 | 8.8 | 5126.05000010 |  | 8.8 | [44 empty] | -8.8
Console Play L&R H050 T15 |  |  |  | 5126.05000015 | [15 empty] | A20 | 11.3 | 5126.05000015 |  | 11.3 | [44 empty] | -11.3
Console Play L&R H050 T20 |  |  |  | 5126.05000020 | [15 empty] | A20 | 13.8 | 5126.05000020 |  | 13.8 | [44 empty] | -13.8
Console Play L&R H065 T10 |  |  |  | 5126.06500010 | [15 empty] | A20 | 10.6 | 5126.06500010 |  | 10.6 | [44 empty] | -10.6
Console Play L&R H065 T15 |  |  |  | 5126.06500015 | [15 empty] | A20 | 13.9 | 5126.06500015 |  | 13.9 | [44 empty] | -13.9
Console Play L&R H065 T20 |  |  |  | 5126.06500020 | [15 empty] | A20 | 17.5 | 5126.06500020 |  | 17.5 | [44 empty] | -17.5
Console Tempo Vrijst H20 T10 |  |  |  | 5151.02000010 | [15 empty] | A02 | 2 | 51510.02000010 |  | 2 | [42 empty] | 2 |  | 0
Console Tempo Vrijst H20 T15 |  |  |  | 5151.02000015 | [15 empty] | A02 | 2 | 51510.02000015 |  | 2 | [42 empty] | 2 |  | 0
Console Tempo Vrijst H20 T20 |  |  |  | 5151.02000020 | [15 empty] | A02 | 2.5 | 51510.02000020 |  | 2.5 | [42 empty] | 2.5 |  | 0
Console Tempo Vrijst H30 T10 |  |  |  | 5151.03000010 | [15 empty] | A02 | 2.5 | 51510.03000010 |  | 2.5 | [42 empty] | 2.5 |  | 0
Console Tempo Vrijst H30 T11 |  |  |  | 5151.03000011 | [15 empty] | A02 | 4.4 | 51510.03000011 |  | 4.4 | [42 empty] | 4.4 |  | 0
Console Tempo Vrijst H30 T15 |  |  |  | 5151.03000015 | [15 empty] | A02 | 2.8 | 51510.03000015 |  | 2.8 | [42 empty] | 2.8 |  | 0
Console Tempo Vrijst H30 T16 |  |  |  | 5151.03000016 | [15 empty] | A02 | 5.1 | 51510.03000016 |  | 5.1 | [42 empty] | 5.1 |  | 0
Console Tempo Vrijst H30 T20 |  |  |  | 5151.03000020 | [15 empty] | A02 | 3.6 | 51510.03000020 |  | 3.6 | [42 empty] | 3.6 |  | 0
Console Tempo Vrijst H30 T21 |  |  |  | 5151.03000021 | [15 empty] | A02 | 6 | 51510.03000021 |  | 6 | [42 empty] | 6 |  | 0
Console Tempo Vrijst H40 T10 |  |  |  | 5151.04000010 | [15 empty] | A02 | 2.8 | 51510.04000010 |  | 2.8 | [42 empty] | 2.8 |  | 0
Console Tempo Vrijst H40 T11 |  |  |  | 5151.04000011 | [15 empty] | A02 | 5.1 | 51510.04000011 |  | 5.1 | [42 empty] | 5.1 |  | 0
Console Tempo Vrijst H40 T15 |  |  |  | 5151.04000015 | [15 empty] | A02 | 3.6 | 51510.04000015 |  | 3.6 | [42 empty] | 3.6 |  | 0
Console Tempo Vrijst H40 T16 |  |  |  | 5151.04000016 | [15 empty] | A02 | 6 | 51510.04000016 |  | 6 | [42 empty] | 6 |  | 0
Console Tempo Vrijst H40 T20 |  |  |  | 5151.04000020 | [15 empty] | A02 | 4.4 | 51510.04000020 |  | 4.4 | [42 empty] | 4.4 |  | 0
Console Tempo Vrijst H40 T21 |  |  |  | 5151.04000021 | [15 empty] | A02 | 6.7 | 51510.04000021 |  | 6.7 | [42 empty] | 6.7 |  | 0
Console Tempo Vrijst H50 T10 |  |  |  | 5151.05000010 | [15 empty] | A02 | 3.6 | 51510.05000010 |  | 3.6 | [42 empty] | 3.6 |  | 0
Console Tempo Vrijst H50 T11 |  |  |  | 5151.05000011 | [15 empty] | A02 | 6 | 51510.05000011 |  | 6 | [42 empty] | 6 |  | 0
Console Tempo Vrijst H50 T15 |  |  |  | 5151.05000015 | [15 empty] | A02 | 4.4 | 51510.05000015 |  | 4.4 | [42 empty] | 4.4 |  | 0
Console Tempo Vrijst H50 T16 |  |  |  | 5151.05000016 | [15 empty] | A02 | 6.7 | 51510.05000016 |  | 6.7 | [42 empty] | 6.7 |  | 0
Console Tempo Vrijst H50 T20 |  |  |  | 5151.05000020 | [15 empty] | A02 | 6.7 | 51510.05000020 |  | 6.7 | [42 empty] | 6.7 |  | 0
Console Tempo Vrijst H50 T21 |  |  |  | 5151.05000021 | [15 empty] | A02 | 8.7 | 51510.05000021 |  | 8.7 | [42 empty] | 8.7 |  | 0
Console Linea Plus Vrijst H20 T10 |  |  |  | 5156.02000010 | [15 empty] | A01 | 3.6 | 51560.02000010 |  | 3.6 | [44 empty] | -3.6
Console Linea Plus Vrijst H20 T15 |  |  |  | 5156.02000015 | [15 empty] | A01 | 3.9 | 51560.02000015 |  | 3.9 | [44 empty] | -3.9
Console Linea Plus Vrijst H20 T20 |  |  |  | 5156.02000020 | [15 empty] | A01 | 4.4 | 51560.02000020 |  | 4.4 | [44 empty] | -4.4
Console Linea Plus Vrijst H35 T10 |  |  |  | 5156.03500010 | [15 empty] | A01 | 6.4 | 51560.03500010 |  | 6.4 | [44 empty] | -6.4
Console Linea Plus Vrijst H35 T11 |  |  |  | 5156.03500011 | [15 empty] | A01 | 8.3 | 51560.03500011 |  | 8.3 | [44 empty] | -8.3
Console Linea Plus Vrijst H35 T15 |  |  |  | 5156.03500015 | [15 empty] | A01 | 7.1 | 51560.03500015 |  | 7.1 | [44 empty] | -7.1
Console Linea Plus Vrijst H35 T16 |  |  |  | 5156.03500016 | [15 empty] | A01 | 9.2 | 51560.03500016 |  | 9.2 | [44 empty] | -9.2
Console Linea Plus Vrijst H35 T20 |  |  |  | 5156.03500020 | [15 empty] | A01 | 7.7 | 51560.03500020 |  | 7.7 | [44 empty] | -7.7
Console Linea Plus Vrijst H35 T21 |  |  |  | 5156.03500021 | [15 empty] | A01 | 9.6 | 51560.03500021 |  | 9.6 | [44 empty] | -9.6
Console Linea Plus Vrijst H50 T10 |  |  |  | 5156.05000010 | [15 empty] | A01 | 7.7 | 51560.05000010 |  | 7.7 | [44 empty] | -7.7
Console Linea Plus Vrijst H50 T11 |  |  |  | 5156.05000011 | [15 empty] | A01 | 9.6 | 51560.05000011 |  | 9.6 | [44 empty] | -9.6
Console Linea Plus Vrijst H50 T15 |  |  |  | 5156.05000015 | [15 empty] | A01 | 9.2 | 51560.05000015 |  | 9.2 | [44 empty] | -9.2
Console Linea Plus Vrijst H50 T16 |  |  |  | 5156.05000016 | [15 empty] | A01 | 10.6 | 51560.05000016 |  | 10.6 | [44 empty] | -10.6
Console Linea Plus Vrijst H50 T20 |  |  |  | 5156.05000020 | [15 empty] | A01 | 10 | 51560.05000020 |  | 10 | [44 empty] | -10
Console Linea Plus Vrijst H50 T21 |  |  |  | 5156.05000021 | [15 empty] | A01 | 11.9 | 51560.05000021 |  | 11.9 | [44 empty] | -11.9
Voetje St.Verst.TEMF/LINF/CP T10/20/.Std |  |  |  | 5201.00000010 | [15 empty] | A08 | 12.1 | 52010.00000010 |  | 12.1 | [42 empty] | 12.1 |  | 0
Voetje St.Verst.TEMF/LINF/CP T10/20, Kleurcode |  |  |  | 5201.00000010.klr | [15 empty] | A08 | 18.1 | 52011.00000010 |  | 18.1 | [42 empty] | 18.1 |  | 0
Voetje St.Verst.TEMF/LINF/CP T11/21/.Std |  |  |  | 5201.00000011 | [15 empty] | A08 | 12.1 | 52010.00000011 |  | 12.1 | [42 empty] | 12.1 |  | 0
Voetje St.Verst.TEMF/LINF/CP T11/21, Kleurcode |  |  |  | 5201.00000011.klr | [15 empty] | A08 | 18.1 | 52011.00000011 |  | 18.1 | [42 empty] | 18.1 |  | 0
Voetje St.Verst.TEMF/LINF/CP T15/.Std |  |  |  | 5201.00000015 | [15 empty] | A08 | 12.1 | 52010.00000015 |  | 12.1 | [42 empty] | 12.1 |  | 0
Voetje St.Verst.TEMF/LINF/CP T15, Kleurcode |  |  |  | 5201.00000015.klr | [15 empty] | A08 | 18.1 | 52011.00000015 |  | 18.1 | [42 empty] | 18.1 |  | 0
Voetje St.Verst.TEMF/LINF/CP T16/.Std |  |  |  | 5201.00000016 | [15 empty] | A08 | 12.1 | 52010.00000016 |  | 12.1 | [42 empty] | 12.1 |  | 0
Voetje St.Verst.TEMF/LINF/CP T16, Kleurcode |  |  |  | 5201.00000016.klr | [15 empty] | A08 | 18.1 | 52011.00000016 |  | 18.1 | [42 empty] | 18.1 |  | 0
Voetje Verlengd TEMF/LINF T10-20/.Std |  |  |  | 5202.00000010 | [15 empty] | A08 | 15.3 | 52020.00000010 |  | 15.3 | [42 empty] | 15.3 |  | 0
Voetje Verlengd TEMF/LINF T10-20, Kleurcode |  |  |  | 5202.00000010.klr | [15 empty] | A08 | 22.8 | 52021.00000010 |  | 22.8 | [42 empty] | 22.8 |  | 0
Voetje Verlengd TEMF/LINF T11-21/.Std |  |  |  | 5202.00000011 | [15 empty] | A08 | 15.3 | 52020.00000011 |  | 15.3 | [42 empty] | 15.3 |  | 0
Voetje Verlengd TEMF/LINF T11-21, Kleurcode |  |  |  | 5202.00000011.klr | [15 empty] | A08 | 22.8 | 52021.00000011 |  | 22.8 | [42 empty] | 22.8 |  | 0
Voetje Verlengd TEMF/LINF T15/.Std |  |  |  | 5202.00000015 | [15 empty] | A08 | 15.3 | 52020.00000015 |  | 15.3 | [42 empty] | 15.3 |  | 0
Voetje Verlengd TEMF/LINF T15, Kleurcode |  |  |  | 5202.00000015.klr | [15 empty] | A08 | 22.8 | 52021.00000015 |  | 22.8 | [42 empty] | 22.8 |  | 0
Voetje Verlengd TEMF/LINF T16/.Std |  |  |  | 5202.00000016 | [15 empty] | A08 | 15.3 | 52020.00000016 |  | 15.3 | [42 empty] | 15.3 |  | 0
Voetje Verlengd TEMF/LINF T16, Kleurcode |  |  |  | 5202.00000016.klr | [15 empty] | A08 | 22.8 | 52021.00000016 |  | 22.8 | [42 empty] | 22.8 |  | 0
Voet Mini Regelb H21,5-34 T05/06, Grijs 001 Fine Text |  |  |  | 5205.00000005.001/AL | [15 empty] | A03 | 46.3 | 52050.00000005/AL |  | 46.3 | [42 empty] | 46.3 |  | 0
Voet Mini Regelb H13,5-22 T05/06, Grijs 001 Fine Text |  |  |  | 5205.00000005.001/AS | [15 empty] | A03 | 46.3 | 52050.00000005/AL |  | 46.3 | [42 empty] | 46.3 |  | 0
Voet Mini Standaard H=12 T05/06, Grijs 001 Fine Text |  |  |  | 5205.00000005.001/FL | [15 empty] | A03 | 12.1 | 52050.00000005/FL |  | 12.1 | [42 empty] | 12.1 |  | 0
Voet Mini Standaard H6.5 T05/06, Grijs 001 Fine Text |  |  |  | 5205.00000005.001/FS | [15 empty] | A03 | 12.1 | 52050.00000005/FS |  | 12.1 | [42 empty] | 12.1 |  | 0
Wandbevestiging Mini T05/06, Grijs 001 Fine Text |  |  |  | 5205.00000005.001/W | [15 empty] | A03 | 12.1 | 52050.00000005/W |  | 12.1 | [42 empty] | 12.1 |  | 0
Voet Mini Regelb H21,5-34 T05/06, Ral9016 Soft Touch |  |  |  | 5205.00000005.133/AL | [15 empty] | A03 | 46.3 | 52050.00000005/AL |  | 46.3 | [42 empty] | 46.3 |  | 0
Voet Mini Regelb H13,5-22 T05/06, Ral9016 Soft Touch |  |  |  | 5205.00000005.133/AS | [15 empty] | A03 | 46.3 | 52050.00000005/AS |  | 46.3 | [42 empty] | 46.3 |  | 0
Voet Mini Standaard H=12 T05/06, Ral9016 Soft Touch |  |  |  | 5205.00000005.133/FL | [15 empty] | A03 | 12.1 | 52050.00000005/FL |  | 12.1 | [42 empty] | 12.1 |  | 0
Voet Mini Standaard H6.5 T05/06, Ral9016 Soft Touch |  |  |  | 5205.00000005.133/FS | [15 empty] | A03 | 12.1 | 52050.00000005/FS |  | 12.1 | [42 empty] | 12.1 |  | 0
Wandbevestiging Mini T05/06, Ral9016 Soft Touch |  |  |  | 5205.00000005.133/W | [15 empty] | A03 | 12.1 | 52050.00000005/W |  | 12.1 | [42 empty] | 12.1 |  | 0
Voet Mini Regelb H21,5-34 T05/06, Kleurcode |  |  |  | 5205.00000005.klr/AL | [15 empty] | A03 | 51.9 | 52051.00000005/AL |  | 51.9 | [42 empty] | 51.9 |  | 0
Voet Mini Regelb H13,5-22 T05/06, Kleurcode |  |  |  | 5205.00000005.klr/AS | [15 empty] | A03 | 51.9 | 52051.00000005/AS |  | 51.9 | [42 empty] | 51.9 |  | 0
Voet Mini Standaard H=12 T05/06, Kleurcode |  |  |  | 5205.00000005.klr/FL | [15 empty] | A03 | 13.5 | 52051.00000005/FL |  | 13.5 | [42 empty] | 13.5 |  | 0
Voet Mini Standaard H6.5 T05/06, Kleurcode |  |  |  | 5205.00000005.klr/FS | [15 empty] | A03 | 13.5 | 52051.00000005/FS |  | 13.5 | [42 empty] | 13.5 |  | 0
Wandbevestiging Mini T05/06, Kleurcode |  |  |  | 5205.00000005.klr/W | [15 empty] | A03 | 13.5 | 52051.00000005/W |  | 13.5 | [42 empty] | 13.5 |  | 0
Voet Mini Standaard H10 T05/06, Grijs 001 Fine Text |  |  |  | 5205.00000006.001/FM | [15 empty] | A03 | 12.1 | 52050.00000006/FM |  | 12.1 | [42 empty] | 12.1 |  | 0
Voet Mini Standaard H10 T05/06, Ral9016 Soft Touch |  |  |  | 5205.00000006.133/FM | [15 empty] | A03 | 12.1 | 52050.00000006/FM |  | 12.1 | [42 empty] | 12.1 |  | 0
Voet Mini Standaard H10 T05/06, Kleurcode |  |  |  | 5205.00000006.klr/FM | [15 empty] | A03 | 13.5 | 52051.00000006/FM |  | 13.5 | [42 empty] | 13.5 |  | 0
Voet Mini Regelb H21,5-34 T09/10/11, Grijs 001 Fine Text |  |  |  | 5205.00000010.001/AL | [15 empty] | A03 | 46.3 | 52050.00000010/AL |  | 46.3 | [42 empty] | 46.3 |  | 0
Voet Mini Regelb H13,5-22 T09/10/11, Grijs 001 Fine Text |  |  |  | 5205.00000010.001/AS | [15 empty] | A03 | 46.3 | 52050.00000010/AS |  | 46.3 | [42 empty] | 46.3 |  | 0
Voet Mini Standaard H=12 T09/10/11, Grijs 001 Fine Text |  |  |  | 5205.00000010.001/FL | [15 empty] | A03 | 12.1 | 52050.00000010/FL |  | 12.1 | [42 empty] | 12.1 |  | 0
Voet Mini Standaard H6.5 T09/10/11, Grijs 001 Fine Text |  |  |  | 5205.00000010.001/FS | [15 empty] | A03 | 12.1 | 52050.00000010/FS |  | 12.1 | [42 empty] | 12.1 |  | 0
Wandbevestiging Mini T09/10/11, Grijs 001 Fine Text |  |  |  | 5205.00000010.001/W | [15 empty] | A03 | 12.1 | 52050.00000010/W |  | 12.1 | [42 empty] | 12.1 |  | 0
Voet Mini Regelb H21,5-34 T09/10/11, Ral9016 Soft Touch |  |  |  | 5205.00000010.133/AL | [15 empty] | A03 | 46.3 | 52050.00000010/AL |  | 46.3 | [42 empty] | 46.3 |  | 0
Voet Mini Regelb H13,5-22 T09/10/11, Ral9016 Soft Touch |  |  |  | 5205.00000010.133/AS | [15 empty] | A03 | 46.3 | 52050.00000010/AS |  | 46.3 | [42 empty] | 46.3 |  | 0
Voet Mini Standaard H=12 T09/10/11, Ral9016 Soft Touch |  |  |  | 5205.00000010.133/FL | [15 empty] | A03 | 12.1 | 52050.00000010/FL |  | 12.1 | [42 empty] | 12.1 |  | 0
Voet Mini Standaard H6.5 T09/10/11, Ral9016 Soft Touch |  |  |  | 5205.00000010.133/FS | [15 empty] | A03 | 12.1 | 52050.00000010/FS |  | 12.1 | [42 empty] | 12.1 |  | 0
Wandbevestiging Mini T09/10/11, Ral9016 Soft Touch |  |  |  | 5205.00000010.133/W | [15 empty] | A03 | 12.1 | 52050.00000010/W |  | 12.1 | [42 empty] | 12.1 |  | 0
Voet Mini Regelb H21,5-34 T09/10/11, Kleurcode |  |  |  | 5205.00000010.klr/AL | [15 empty] | A03 | 51.9 | 52051.00000010/AL |  | 51.9 | [42 empty] | 51.9 |  | 0
Voet Mini Regelb H13,5-22 T09/10/11, Kleurcode |  |  |  | 5205.00000010.klr/AS | [15 empty] | A03 | 51.9 | 52051.00000010/AS |  | 51.9 | [42 empty] | 51.9 |  | 0
Voet Mini Standaard H=12 T09/10/11, Kleurcode |  |  |  | 5205.00000010.klr/FL | [15 empty] | A03 | 13.5 | 52051.00000010/FL |  | 13.5 | [42 empty] | 13.5 |  | 0
Voet Mini Standaard H6.5 T09/10/11, Kleurcode |  |  |  | 5205.00000010.klr/FS | [15 empty] | A03 | 13.5 | 52051.00000010/FS |  | 13.5 | [42 empty] | 13.5 |  | 0
Wandbevestiging Mini T09/10/11, Kleurcode |  |  |  | 5205.00000010.klr/W | [15 empty] | A03 | 13.5 | 52051.00000010/W |  | 13.5 | [42 empty] | 13.5 |  | 0
Voet Mini Standaard H10 T09/10/11, Grijs 001 Fine Text |  |  |  | 5205.00000011.001/FM | [15 empty] | A03 | 12.1 | 52050.00000011/FM |  | 12.1 | [42 empty] | 12.1 |  | 0
Voet Mini Standaard H10 T09/10/11, Ral9016 Soft Touch |  |  |  | 5205.00000011.133/FM | [15 empty] | A03 | 12.1 | 52050.00000011/FM |  | 12.1 | [42 empty] | 12.1 |  | 0
Voet Mini Standaard H10 T09/10/11, Kleurcode |  |  |  | 5205.00000011.klr/FM | [15 empty] | A03 | 13.5 | 52051.00000011/FM |  | 13.5 | [42 empty] | 13.5 |  | 0
Voet Mini Regelb H21,5-34 T14/15/16, Grijs 001 Fine Text |  |  |  | 5205.00000015.001/AL | [15 empty] | A03 | 46.3 | 52050.00000015/AL |  | 46.3 | [42 empty] | 46.3 |  | 0
Voet Mini Regelb H13,5-22 T14/15/16, Grijs 001 Fine Text |  |  |  | 5205.00000015.001/AS | [15 empty] | A03 | 46.3 | 52050.00000015/AS |  | 46.3 | [42 empty] | 46.3 |  | 0
Voet Mini Standaard H=12 T14/15/16, Grijs 001 Fine Text |  |  |  | 5205.00000015.001/FL | [15 empty] | A03 | 12.1 | 52050.00000015/FL |  | 12.1 | [42 empty] | 12.1 |  | 0
Voet Mini Standaard H6.5 T14/15/16, Grijs 001 Fine Text |  |  |  | 5205.00000015.001/FS | [15 empty] | A03 | 12.1 | 52050.00000015/FS |  | 12.1 | [42 empty] | 12.1 |  | 0
Wandbevestiging Mini T14/15/16, Grijs 001 Fine Text |  |  |  | 5205.00000015.001/W | [15 empty] | A03 | 12.1 | 52050.00000015/W |  | 12.1 | [42 empty] | 12.1 |  | 0
Voet Mini Regelb H21,5-34 T14/15/16, Ral9016 Soft Touch |  |  |  | 5205.00000015.133/AL | [15 empty] | A03 | 46.3 | 52050.00000015/AL |  | 46.3 | [42 empty] | 46.3 |  | 0
Voet Mini Regelb H13,5-22 T14/15/16, Ral9016 Soft Touch |  |  |  | 5205.00000015.133/AS | [15 empty] | A03 | 46.3 | 52050.00000015/AS |  | 46.3 | [42 empty] | 46.3 |  | 0
Voet Mini Standaard H=12 T14/15/16, Ral9016 Soft Touch |  |  |  | 5205.00000015.133/FL | [15 empty] | A03 | 12.1 | 52050.00000015/FL |  | 12.1 | [42 empty] | 12.1 |  | 0
Voet Mini Standaard H6.5 T14/15/16, Ral9016 Soft Touch |  |  |  | 5205.00000015.133/FS | [15 empty] | A03 | 12.1 | 52050.00000015/FS |  | 12.1 | [42 empty] | 12.1 |  | 0
Wandbevestiging Mini T14/15/16, Ral9016 Soft Touch |  |  |  | 5205.00000015.133/W | [15 empty] | A03 | 12.1 | 52050.00000015/W |  | 12.1 | [42 empty] | 12.1 |  | 0
Voet Mini Regelb H21,5-34 T14/15/16, Kleurcode |  |  |  | 5205.00000015.klr/AL | [15 empty] | A03 | 51.9 | 52051.00000015/AL |  | 51.9 | [42 empty] | 51.9 |  | 0
Voet Mini Regelb H13,5-22 T14/15/16, Kleurcode |  |  |  | 5205.00000015.klr/AS | [15 empty] | A03 | 51.9 | 52051.00000015/AS |  | 51.9 | [42 empty] | 51.9 |  | 0
Voet Mini Standaard H=12 T14/15/16, Kleurcode |  |  |  | 5205.00000015.klr/FL | [15 empty] | A03 | 13.5 | 52051.00000015/FL |  | 13.5 | [42 empty] | 13.5 |  | 0
Voet Mini Standaard H6.5 T14/15/16, Kleurcode |  |  |  | 5205.00000015.klr/FS | [15 empty] | A03 | 13.5 | 52051.00000015/FS |  | 13.5 | [42 empty] | 13.5 |  | 0
Wandbevestiging Mini T14/15/16, Kleurcode |  |  |  | 5205.00000015.klr/W | [15 empty] | A03 | 13.5 | 52051.00000015/W |  | 13.5 | [42 empty] | 13.5 |  | 0
Voet Mini Standaard H10 T14/15/16, Grijs 001 Fine Text |  |  |  | 5205.00000016.001/FM | [15 empty] | A03 | 12.1 | 52050.00000016/FM |  | 12.1 | [42 empty] | 12.1 |  | 0
Voet Mini Standaard H10 T14/15/16, Ral9016 Soft Touch |  |  |  | 5205.00000016.133/FM | [15 empty] | A03 | 12.1 | 52050.00000016/FM |  | 12.1 | [42 empty] | 12.1 |  | 0
Voet Mini Standaard H10 T14/15/16, Kleurcode |  |  |  | 5205.00000016.klr/FM | [15 empty] | A03 | 13.5 | 52051.00000016/FM |  | 13.5 | [42 empty] | 13.5 |  | 0
Voet Mini Regelb H21,5-34 T19/20/21, Grijs 001 Fine Text |  |  |  | 5205.00000020.001/AL | [15 empty] | A03 | 46.3 | 52050.00000020/AL |  | 46.3 | [42 empty] | 46.3 |  | 0
Voet Mini Regelb H13,5-22 T19/20/21, Grijs 001 Fine Text |  |  |  | 5205.00000020.001/AS | [15 empty] | A03 | 46.3 | 52050.00000020/AS |  | 46.3 | [42 empty] | 46.3 |  | 0
Voet Mini Standaard H=12 T19/20/21, Grijs 001 Fine Text |  |  |  | 5205.00000020.001/FL | [15 empty] | A03 | 12.1 | 52050.00000020/FL |  | 12.1 | [42 empty] | 12.1 |  | 0
Voet Mini Standaard H6.5 T19/20/21, Grijs 001 Fine Text |  |  |  | 5205.00000020.001/FS | [15 empty] | A03 | 12.1 | 52050.00000020/FS |  | 12.1 | [42 empty] | 12.1 |  | 0
Wandbevestiging Mini T19/20/21, Grijs 001 Fine Text |  |  |  | 5205.00000020.001/W | [15 empty] | A03 | 12.1 | 52050.00000020/W |  | 12.1 | [42 empty] | 12.1 |  | 0
Voet Mini Regelb H21,5-34 T19/20/21, Ral9016 Soft Touch |  |  |  | 5205.00000020.133/AL | [15 empty] | A03 | 46.3 | 52050.00000020/AL |  | 46.3 | [42 empty] | 46.3 |  | 0
Voet Mini Regelb H13,5-22 T19/20/21, Ral9016 Soft Touch |  |  |  | 5205.00000020.133/AS | [15 empty] | A03 | 46.3 | 52050.00000020/AS |  | 46.3 | [42 empty] | 46.3 |  | 0
Voet Mini Standaard H=12 T19/20/21, Ral9016 Soft Touch |  |  |  | 5205.00000020.133/FL | [15 empty] | A03 | 12.1 | 52050.00000020/FL |  | 12.1 | [42 empty] | 12.1 |  | 0
Voet Mini Standaard H6.5 T19/20/21, Ral9016 Soft Touch |  |  |  | 5205.00000020.133/FS | [15 empty] | A03 | 12.1 | 52050.00000020/FS |  | 12.1 | [42 empty] | 12.1 |  | 0
Wandbevestiging Mini T19/20/21, Ral9016 Soft Touch |  |  |  | 5205.00000020.133/W | [15 empty] | A03 | 12.1 | 52050.00000020/W |  | 12.1 | [42 empty] | 12.1 |  | 0
Voet Mini Regelb H21,5-34 T19/20/21, Kleurcode |  |  |  | 5205.00000020.klr/AL | [15 empty] | A03 | 51.9 | 52051.00000020/AL |  | 51.9 | [42 empty] | 51.9 |  | 0
Voet Mini Regelb H13,5-22 T19/20/21, Kleurcode |  |  |  | 5205.00000020.klr/AS | [15 empty] | A03 | 51.9 | 52051.00000020/AS |  | 51.9 | [42 empty] | 51.9 |  | 0
Voet Mini Standaard H=12 T19/20/21, Kleurcode |  |  |  | 5205.00000020.klr/FL | [15 empty] | A03 | 13.5 | 52051.00000020/FL |  | 13.5 | [42 empty] | 13.5 |  | 0
Voet Mini Standaard H6.5 T19/20/21, Kleurcode |  |  |  | 5205.00000020.klr/FS | [15 empty] | A03 | 13.5 | 52051.00000020/FS |  | 13.5 | [42 empty] | 13.5 |  | 0
Wandbevestiging Mini T19/20/21, Kleurcode |  |  |  | 5205.00000020.klr/W | [15 empty] | A03 | 13.5 | 52051.00000020/W |  | 13.5 | [42 empty] | 13.5 |  | 0
Voet Mini Standaard H10 T19/20/21, Grijs 001 Fine Text |  |  |  | 5205.00000021.001/FM | [15 empty] | A03 | 12.1 | 52050.00000021/FM |  | 12.1 | [42 empty] | 12.1 |  | 0
Voet Mini Standaard H10 T19/20/21, Ral9016 Soft Touch |  |  |  | 5205.00000021.133/FM | [15 empty] | A03 | 12.1 | 52050.00000021/FM |  | 12.1 | [42 empty] | 12.1 |  | 0
Voet Mini Standaard H10 T19/20/21, Kleurcode |  |  |  | 5205.00000021.klr/FM | [15 empty] | A03 | 13.5 | 52051.00000021/FM |  | 13.5 | [42 empty] | 13.5 |  | 0
Set Regelbare Voeten Micro Canal 5-7Cm |  |  |  | 5207.05070000 | [15 empty] | D05 | 48.3 | 5207.05070000 |  | 48.3 | [42 empty] | 48.3 |  | 0
Set Regelbare Voeten Micro Canal 8-13Cm |  |  |  | 5207.08130000 | [15 empty] | D05 | 49.8 | 5207.08130000 |  | 49.8 | [42 empty] | 49.8 |  | 0
Set Regelbare Voeten Micro Canal 13-23Cm |  |  |  | 5207.13230000 | [15 empty] | D05 | 52.5 | 5207.13230000 |  | 52.5 | [42 empty] | 52.5 |  | 0
Set Regelbare Voeten Micro Canal 20-30Cm |  |  |  | 5207.20300000 | [15 empty] | D05 | 53.4 | 5207.20300000 |  | 53.4 | [42 empty] | 53.4 |  | 0
Set Regelbare Voeten Clima Canal 5-7Cm |  |  |  | 5209.05070000 | [15 empty] | A12 | 62.9 | 5209.05070000 |  | 62.9 | [42 empty] | 62.9 |  | 0
Set Regelbare Voeten Clima Canal 8-13Cm |  |  |  | 5209.08130000 | [15 empty] | A12 | 64.1 | 5209.08130000 |  | 64.1 | [42 empty] | 64.1 |  | 0
Set Regelbare Voeten Clima Canal 13-23Cm |  |  |  | 5209.13230000 | [15 empty] | A12 | 66.4 | 5209.13230000 |  | 66.4 | [42 empty] | 66.4 |  | 0
Set Regelbare Voeten Clima Canal 20-30Cm |  |  |  | 5209.20300000 | [15 empty] | A12 | 68.7 | 5209.20300000 |  | 68.7 | [42 empty] | 68.7 |  | 0
Bev. Set voor Tablet Mini T05/06, Grijs 001 Fine Text |  |  |  | 5210.00005.001 | [15 empty] | A03 | 57.1 | 52100.00000005 |  | 57.1 | [42 empty] | 57.1 |  | 0
Bev. Set voor Tablet Mini T05/06, Ral9016 Soft Touch |  |  |  | 5210.00005.133 | [15 empty] | A03 | 57.1 | 52100.00000005 |  | 57.1 | [42 empty] | 57.1 |  | 0
Bev. Set voor Tablet Mini T05/06, Kleurcode |  |  |  | 5210.00005.klr | [15 empty] | A03 | 68.3 | 52101.00000005 |  | 68.3 | [42 empty] | 68.3 |  | 0
Bev. Set voor Tablet Mini T09/10/11, Grijs 001 Fine Text |  |  |  | 5210.00010.001 | [15 empty] | A03 | 57.1 | 52100.00000010 |  | 57.1 | [42 empty] | 57.1 |  | 0
Bev. Set voor Tablet Mini T09/10/11, Ral9016 Soft Touch |  |  |  | 5210.00010.133 | [15 empty] | A03 | 57.1 | 52100.00000010 |  | 57.1 | [42 empty] | 57.1 |  | 0
Bev. Set voor Tablet Mini T09/10/11, Kleurcode |  |  |  | 5210.00010.klr | [15 empty] | A03 | 68.3 | 52101.00000010 |  | 68.3 | [42 empty] | 68.3 |  | 0
Bev. Set voor Tablet Mini T14/15/16, Grijs 001 Fine Text |  |  |  | 5210.00015.001 | [15 empty] | A03 | 57.1 | 52100.00000015 |  | 57.1 | [42 empty] | 57.1 |  | 0
Bev. Set voor Tablet Mini T14/15/16, Ral9016 Soft Touch |  |  |  | 5210.00015.133 | [15 empty] | A03 | 57.1 | 52100.00000015 |  | 57.1 | [42 empty] | 57.1 |  | 0
Bev. Set voor Tablet Mini T14/15/16, Kleurcode |  |  |  | 5210.00015.klr | [15 empty] | A03 | 68.3 | 52101.00000015 |  | 68.3 | [42 empty] | 68.3 |  | 0
Bev. Set voor Tablet Mini T19/20/21, Grijs 001 Fine Text |  |  |  | 5210.00020.001 | [15 empty] | A03 | 57.1 | 52100.00000020 |  | 57.1 | [42 empty] | 57.1 |  | 0
Bev. Set voor Tablet Mini T19/20/21, Ral9016 Soft Touch |  |  |  | 5210.00020.133 | [15 empty] | A03 | 57.1 | 52100.00000020 |  | 57.1 | [42 empty] | 57.1 |  | 0
Bev. Set voor Tablet Mini T19/20/21, Kleurcode |  |  |  | 5210.00020.klr | [15 empty] | A03 | 68.3 | 52101.00000020 |  | 68.3 | [42 empty] | 68.3 |  | 0
Handdoekhouder Strada/Linea Wand L560 Chr |  |  |  | 5501.001 | [15 empty] | A09 | 224 | 5501.001 |  | 224 | [42 empty] | 224 |  | 0
Handdoekhouder Strada/Linea Wand L660 Chr |  |  |  | 5501.002 | [15 empty] | A09 | 224 | 5501.002 |  | 224 | [42 empty] | 224 |  | 0
Voorpaneel Linea Plus H20 L050, Grijs 001 Fine Text |  |  |  | 5503.02005000.001 | [15 empty] | A01 | 22.9 | 55030.02005000 |  | 22.9 | [42 empty] | 22.9 |  | 0
Voorpaneel Linea Plus H20 L050, Ral9016 Soft Touch |  |  |  | 5503.02005000.133 | [15 empty] | A01 | 22.9 | 55030.02005000 |  | 22.9 | [42 empty] | 22.9 |  | 0
Voorpaneel Linea Plus H20 L050, Kleurcode |  |  |  | 5503.02005000.klr | [15 empty] | A01 | 39.1 | 55031.02005000 |  | 39.1 | [42 empty] | 39.1 |  | 0
Voorpaneel Linea Plus H20 L060, Grijs 001 Fine Text |  |  |  | 5503.02006000.001 | [15 empty] | A01 | 24.3 | 55030.02006000 |  | 24.3 | [42 empty] | 24.3 |  | 0
Voorpaneel Linea Plus H20 L060, Ral9016 Soft Touch |  |  |  | 5503.02006000.133 | [15 empty] | A01 | 24.3 | 55030.02006000 |  | 24.3 | [42 empty] | 24.3 |  | 0
Voorpaneel Linea Plus H20 L060, Kleurcode |  |  |  | 5503.02006000.klr | [15 empty] | A01 | 41.4 | 55031.02006000 |  | 41.4 | [42 empty] | 41.4 |  | 0
Voorpaneel Linea Plus H20 L070, Grijs 001 Fine Text |  |  |  | 5503.02007000.001 | [15 empty] | A01 | 25.4 | 55030.02007000 |  | 25.4 | [42 empty] | 25.4 |  | 0
Voorpaneel Linea Plus H20 L070, Ral9016 Soft Touch |  |  |  | 5503.02007000.133 | [15 empty] | A01 | 25.4 | 55030.02007000 |  | 25.4 | [42 empty] | 25.4 |  | 0
Voorpaneel Linea Plus H20 L070, Kleurcode |  |  |  | 5503.02007000.klr | [15 empty] | A01 | 43.2 | 55031.02007000 |  | 43.2 | [42 empty] | 43.2 |  | 0
Voorpaneel Linea Plus H20 L080, Grijs 001 Fine Text |  |  |  | 5503.02008000.001 | [15 empty] | A01 | 28.6 | 55030.02008000 |  | 28.6 | [42 empty] | 28.6 |  | 0
Voorpaneel Linea Plus H20 L080, Ral9016 Soft Touch |  |  |  | 5503.02008000.133 | [15 empty] | A01 | 28.6 | 55030.02008000 |  | 28.6 | [42 empty] | 28.6 |  | 0
Voorpaneel Linea Plus H20 L080, Kleurcode |  |  |  | 5503.02008000.klr | [15 empty] | A01 | 48.8 | 55031.02008000 |  | 48.8 | [42 empty] | 48.8 |  | 0
Voorpaneel Linea Plus H20 L090, Grijs 001 Fine Text |  |  |  | 5503.02009000.001 | [15 empty] | A01 | 30.6 | 55030.02009000 |  | 30.6 | [42 empty] | 30.6 |  | 0
Voorpaneel Linea Plus H20 L090, Ral9016 Soft Touch |  |  |  | 5503.02009000.133 | [15 empty] | A01 | 30.6 | 55030.02009000 |  | 30.6 | [42 empty] | 30.6 |  | 0
Voorpaneel Linea Plus H20 L090, Kleurcode |  |  |  | 5503.02009000.klr | [15 empty] | A01 | 51.9 | 55031.02009000 |  | 51.9 | [42 empty] | 51.9 |  | 0
Voorpaneel Linea Plus H20 L100, Grijs 001 Fine Text |  |  |  | 5503.02010000.001 | [15 empty] | A01 | 31.1 | 55030.02010000 |  | 31.1 | [42 empty] | 31.1 |  | 0
Voorpaneel Linea Plus H20 L100, Ral9016 Soft Touch |  |  |  | 5503.02010000.133 | [15 empty] | A01 | 31.1 | 55030.02010000 |  | 31.1 | [42 empty] | 31.1 |  | 0
Voorpaneel Linea Plus H20 L100, Kleurcode |  |  |  | 5503.02010000.klr | [15 empty] | A01 | 52.8 | 55031.02010000 |  | 52.8 | [42 empty] | 52.8 |  | 0
Voorpaneel Linea Plus H20 L110, Grijs 001 Fine Text |  |  |  | 5503.02011000.001 | [15 empty] | A01 | 32.5 | 55030.02011000 |  | 32.5 | [42 empty] | 32.5 |  | 0
Voorpaneel Linea Plus H20 L110, Ral9016 Soft Touch |  |  |  | 5503.02011000.133 | [15 empty] | A01 | 32.5 | 55030.02011000 |  | 32.5 | [42 empty] | 32.5 |  | 0
Voorpaneel Linea Plus H20 L110, Kleurcode |  |  |  | 5503.02011000.klr | [15 empty] | A01 | 55.2 | 55031.02011000 |  | 55.2 | [42 empty] | 55.2 |  | 0
Voorpaneel Linea Plus H20 L120, Grijs 001 Fine Text |  |  |  | 5503.02012000.001 | [15 empty] | A01 | 34.1 | 55030.02012000 |  | 34.1 | [42 empty] | 34.1 |  | 0
Voorpaneel Linea Plus H20 L120, Ral9016 Soft Touch |  |  |  | 5503.02012000.133 | [15 empty] | A01 | 34.1 | 55030.02012000 |  | 34.1 | [42 empty] | 34.1 |  | 0
Voorpaneel Linea Plus H20 L120, Kleurcode |  |  |  | 5503.02012000.klr | [15 empty] | A01 | 57.7 | 55031.02012000 |  | 57.7 | [42 empty] | 57.7 |  | 0
Voorpaneel Linea Plus H20 L140, Grijs 001 Fine Text |  |  |  | 5503.02014000.001 | [15 empty] | A01 | 38.1 | 55030.02014000 |  | 38.1 | [42 empty] | 38.1 |  | 0
Voorpaneel Linea Plus H20 L140, Ral9016 Soft Touch |  |  |  | 5503.02014000.133 | [15 empty] | A01 | 38.1 | 55030.02014000 |  | 38.1 | [42 empty] | 38.1 |  | 0
Voorpaneel Linea Plus H20 L140, Kleurcode |  |  |  | 5503.02014000.klr | [15 empty] | A01 | 64.9 | 55031.02014000 |  | 64.9 | [42 empty] | 64.9 |  | 0
Voorpaneel Linea Plus H20 L160, Grijs 001 Fine Text |  |  |  | 5503.02016000.001 | [15 empty] | A01 | 50.7 | 55030.02016000 |  | 50.7 | [42 empty] | 50.7 |  | 0
Voorpaneel Linea Plus H20 L160, Ral9016 Soft Touch |  |  |  | 5503.02016000.133 | [15 empty] | A01 | 50.7 | 55030.02016000 |  | 50.7 | [42 empty] | 50.7 |  | 0
Voorpaneel Linea Plus H20 L160, Kleurcode |  |  |  | 5503.02016000.klr | [15 empty] | A01 | 85.9 | 55031.02016000 |  | 85.9 | [42 empty] | 85.9 |  | 0
Voorpaneel Linea Plus H20 L180, Grijs 001 Fine Text |  |  |  | 5503.02018000.001 | [15 empty] | A01 | 56.8 | 55030.02018000 |  | 56.8 | [42 empty] | 56.8 |  | 0
Voorpaneel Linea Plus H20 L180, Ral9016 Soft Touch |  |  |  | 5503.02018000.133 | [15 empty] | A01 | 56.8 | 55030.02018000 |  | 56.8 | [42 empty] | 56.8 |  | 0
Voorpaneel Linea Plus H20 L180, Kleurcode |  |  |  | 5503.02018000.klr | [15 empty] | A01 | 96.7 | 55031.02018000 |  | 96.7 | [42 empty] | 96.7 |  | 0
Voorpaneel Linea Plus H20 L200, Grijs 001 Fine Text |  |  |  | 5503.02020000.001 | [15 empty] | A01 | 64 | 55030.02020000 |  | 64 | [42 empty] | 64 |  | 0
Voorpaneel Linea Plus H20 L200, Ral9016 Soft Touch |  |  |  | 5503.02020000.133 | [15 empty] | A01 | 64 | 55030.02020000 |  | 64 | [42 empty] | 64 |  | 0
Voorpaneel Linea Plus H20 L200, Kleurcode |  |  |  | 5503.02020000.klr | [15 empty] | A01 | 108.8 | 55031.02020000 |  | 108.8 | [42 empty] | 108.8 |  | 0
Voorpaneel Linea Plus H20 L220, Grijs 001 Fine Text |  |  |  | 5503.02022000.001 | [15 empty] | A01 | 83.6 | 55030.02022000 |  | 83.6 | [42 empty] | 83.6 |  | 0
Voorpaneel Linea Plus H20 L220, Ral9016 Soft Touch |  |  |  | 5503.02022000.133 | [15 empty] | A01 | 83.6 | 55030.02022000 |  | 83.6 | [42 empty] | 83.6 |  | 0
Voorpaneel Linea Plus H20 L220, Kleurcode |  |  |  | 5503.02022000.klr | [15 empty] | A01 | 142.1 | 55031.02022000 |  | 142.1 | [42 empty] | 142.1 |  | 0
Voorpaneel Linea Plus H20 L240, Grijs 001 Fine Text |  |  |  | 5503.02024000.001 | [15 empty] | A01 | 89.9 | 55030.02024000 |  | 89.9 | [42 empty] | 89.9 |  | 0
Voorpaneel Linea Plus H20 L240, Ral9016 Soft Touch |  |  |  | 5503.02024000.133 | [15 empty] | A01 | 89.9 | 55030.02024000 |  | 89.9 | [42 empty] | 89.9 |  | 0
Voorpaneel Linea Plus H20 L240, Kleurcode |  |  |  | 5503.02024000.klr | [15 empty] | A01 | 153 | 55031.02024000 |  | 153 | [42 empty] | 153 |  | 0
Voorpaneel Linea Plus H20 L260, Grijs 001 Fine Text |  |  |  | 5503.02026000.001 | [15 empty] | A01 | 95.5 | 55030.02026000 |  | 95.5 | [42 empty] | 95.5 |  | 0
Voorpaneel Linea Plus H20 L260, Ral9016 Soft Touch |  |  |  | 5503.02026000.133 | [15 empty] | A01 | 95.5 | 55030.02026000 |  | 95.5 | [42 empty] | 95.5 |  | 0
Voorpaneel Linea Plus H20 L260, Kleurcode |  |  |  | 5503.02026000.klr | [15 empty] | A01 | 162.3 | 55031.02026000 |  | 162.3 | [42 empty] | 162.3 |  | 0
Voorpaneel Linea Plus H20 L280, Grijs 001 Fine Text |  |  |  | 5503.02028000.001 | [15 empty] | A01 | 100.7 | 55030.02028000 |  | 100.7 | [42 empty] | 100.7 |  | 0
Voorpaneel Linea Plus H20 L280, Ral9016 Soft Touch |  |  |  | 5503.02028000.133 | [15 empty] | A01 | 100.7 | 55030.02028000 |  | 100.7 | [42 empty] | 100.7 |  | 0
Voorpaneel Linea Plus H20 L280, Kleurcode |  |  |  | 5503.02028000.klr | [15 empty] | A01 | 171.3 | 55031.02028000 |  | 171.3 | [42 empty] | 171.3 |  | 0
Voorpaneel Linea Plus H35 L050, Grijs 001 Fine Text |  |  |  | 5503.03505000.001 | [15 empty] | A01 | 29.2 | 55030.03505000 |  | 29.2 | [42 empty] | 29.2 |  | 0
Voorpaneel Linea Plus H35 L050, Ral9016 Soft Touch |  |  |  | 5503.03505000.133 | [15 empty] | A01 | 29.2 | 55030.03505000 |  | 29.2 | [42 empty] | 29.2 |  | 0
Voorpaneel Linea Plus H35 L050, Kleurcode |  |  |  | 5503.03505000.klr | [15 empty] | A01 | 49.6 | 55031.03505000 |  | 49.6 | [42 empty] | 49.6 |  | 0
Voorpaneel Linea Plus H35 L060, Grijs 001 Fine Text |  |  |  | 5503.03506000.001 | [15 empty] | A01 | 31.5 | 55030.03506000 |  | 31.5 | [42 empty] | 31.5 |  | 0
Voorpaneel Linea Plus H35 L060, Ral9016 Soft Touch |  |  |  | 5503.03506000.133 | [15 empty] | A01 | 31.5 | 55030.03506000 |  | 31.5 | [42 empty] | 31.5 |  | 0
Voorpaneel Linea Plus H35 L060, Kleurcode |  |  |  | 5503.03506000.klr | [15 empty] | A01 | 53.4 | 55031.03506000 |  | 53.4 | [42 empty] | 53.4 |  | 0
Voorpaneel Linea Plus H35 L070, Grijs 001 Fine Text |  |  |  | 5503.03507000.001 | [15 empty] | A01 | 32.9 | 55030.03507000 |  | 32.9 | [42 empty] | 32.9 |  | 0
Voorpaneel Linea Plus H35 L070, Ral9016 Soft Touch |  |  |  | 5503.03507000.133 | [15 empty] | A01 | 32.9 | 55030.03507000 |  | 32.9 | [42 empty] | 32.9 |  | 0
Voorpaneel Linea Plus H35 L070, Kleurcode |  |  |  | 5503.03507000.klr | [15 empty] | A01 | 56.1 | 55031.03507000 |  | 56.1 | [42 empty] | 56.1 |  | 0
Voorpaneel Linea Plus H35 L080, Grijs 001 Fine Text |  |  |  | 5503.03508000.001 | [15 empty] | A01 | 37.3 | 55030.03508000 |  | 37.3 | [42 empty] | 37.3 |  | 0
Voorpaneel Linea Plus H35 L080, Ral9016 Soft Touch |  |  |  | 5503.03508000.133 | [15 empty] | A01 | 37.3 | 55030.03508000 |  | 37.3 | [42 empty] | 37.3 |  | 0
Voorpaneel Linea Plus H35 L080, Kleurcode |  |  |  | 5503.03508000.klr | [15 empty] | A01 | 63.4 | 55031.03508000 |  | 63.4 | [42 empty] | 63.4 |  | 0
Voorpaneel Linea Plus H35 L090, Grijs 001 Fine Text |  |  |  | 5503.03509000.001 | [15 empty] | A01 | 40.8 | 55030.03509000 |  | 40.8 | [42 empty] | 40.8 |  | 0
Voorpaneel Linea Plus H35 L090, Ral9016 Soft Touch |  |  |  | 5503.03509000.133 | [15 empty] | A01 | 40.8 | 55030.03509000 |  | 40.8 | [42 empty] | 40.8 |  | 0
Voorpaneel Linea Plus H35 L090, Kleurcode |  |  |  | 5503.03509000.klr | [15 empty] | A01 | 69.2 | 55031.03509000 |  | 69.2 | [42 empty] | 69.2 |  | 0
Voorpaneel Linea Plus H35 L100, Grijs 001 Fine Text |  |  |  | 5503.03510000.001 | [15 empty] | A01 | 41.5 | 55030.03510000 |  | 41.5 | [42 empty] | 41.5 |  | 0
Voorpaneel Linea Plus H35 L100, Ral9016 Soft Touch |  |  |  | 5503.03510000.133 | [15 empty] | A01 | 41.5 | 55030.03510000 |  | 41.5 | [42 empty] | 41.5 |  | 0
Voorpaneel Linea Plus H35 L100, Kleurcode |  |  |  | 5503.03510000.klr | [15 empty] | A01 | 70.6 | 55031.03510000 |  | 70.6 | [42 empty] | 70.6 |  | 0
Voorpaneel Linea Plus H35 L110, Grijs 001 Fine Text |  |  |  | 5503.03511000.001 | [15 empty] | A01 | 43.5 | 55030.03511000 |  | 43.5 | [42 empty] | 43.5 |  | 0
Voorpaneel Linea Plus H35 L110, Ral9016 Soft Touch |  |  |  | 5503.03511000.133 | [15 empty] | A01 | 43.5 | 55030.03511000 |  | 43.5 | [42 empty] | 43.5 |  | 0
Voorpaneel Linea Plus H35 L110, Kleurcode |  |  |  | 5503.03511000.klr | [15 empty] | A01 | 74 | 55031.03511000 |  | 74 | [42 empty] | 74 |  | 0
Voorpaneel Linea Plus H35 L120, Grijs 001 Fine Text |  |  |  | 5503.03512000.001 | [15 empty] | A01 | 46.3 | 55030.03512000 |  | 46.3 | [42 empty] | 46.3 |  | 0
Voorpaneel Linea Plus H35 L120, Ral9016 Soft Touch |  |  |  | 5503.03512000.133 | [15 empty] | A01 | 46.3 | 55030.03512000 |  | 46.3 | [42 empty] | 46.3 |  | 0
Voorpaneel Linea Plus H35 L120, Kleurcode |  |  |  | 5503.03512000.klr | [15 empty] | A01 | 78.8 | 55031.03512000 |  | 78.8 | [42 empty] | 78.8 |  | 0
Voorpaneel Linea Plus H35 L140, Grijs 001 Fine Text |  |  |  | 5503.03514000.001 | [15 empty] | A01 | 52.6 | 55030.03514000 |  | 52.6 | [42 empty] | 52.6 |  | 0
Voorpaneel Linea Plus H35 L140, Ral9016 Soft Touch |  |  |  | 5503.03514000.133 | [15 empty] | A01 | 52.6 | 55030.03514000 |  | 52.6 | [42 empty] | 52.6 |  | 0
Voorpaneel Linea Plus H35 L140, Kleurcode |  |  |  | 5503.03514000.klr | [15 empty] | A01 | 89.3 | 55031.03514000 |  | 89.3 | [42 empty] | 89.3 |  | 0
Voorpaneel Linea Plus H35 L160, Grijs 001 Fine Text |  |  |  | 5503.03516000.001 | [15 empty] | A01 | 67.4 | 55030.03516000 |  | 67.4 | [42 empty] | 67.4 |  | 0
Voorpaneel Linea Plus H35 L160, Ral9016 Soft Touch |  |  |  | 5503.03516000.133 | [15 empty] | A01 | 67.4 | 55030.03516000 |  | 67.4 | [42 empty] | 67.4 |  | 0
Voorpaneel Linea Plus H35 L160, Kleurcode |  |  |  | 5503.03516000.klr | [15 empty] | A01 | 114.5 | 55031.03516000 |  | 114.5 | [42 empty] | 114.5 |  | 0
Voorpaneel Linea Plus H35 L180, Grijs 001 Fine Text |  |  |  | 5503.03518000.001 | [15 empty] | A01 | 76.1 | 55030.03518000 |  | 76.1 | [42 empty] | 76.1 |  | 0
Voorpaneel Linea Plus H35 L180, Ral9016 Soft Touch |  |  |  | 5503.03518000.133 | [15 empty] | A01 | 76.1 | 55030.03518000 |  | 76.1 | [42 empty] | 76.1 |  | 0
Voorpaneel Linea Plus H35 L180, Kleurcode |  |  |  | 5503.03518000.klr | [15 empty] | A01 | 129.3 | 55031.03518000 |  | 129.3 | [42 empty] | 129.3 |  | 0
Voorpaneel Linea Plus H35 L200, Grijs 001 Fine Text |  |  |  | 5503.03520000.001 | [15 empty] | A01 | 86 | 55030.03520000 |  | 86 | [42 empty] | 86 |  | 0
Voorpaneel Linea Plus H35 L200, Ral9016 Soft Touch |  |  |  | 5503.03520000.133 | [15 empty] | A01 | 86 | 55030.03520000 |  | 86 | [42 empty] | 86 |  | 0
Voorpaneel Linea Plus H35 L200, Kleurcode |  |  |  | 5503.03520000.klr | [15 empty] | A01 | 146.5 | 55031.03520000 |  | 146.5 | [42 empty] | 146.5 |  | 0
Voorpaneel Linea Plus H35 L220, Grijs 001 Fine Text |  |  |  | 5503.03522000.001 | [15 empty] | A01 | 107 | 55030.03522000 |  | 107 | [42 empty] | 107 |  | 0
Voorpaneel Linea Plus H35 L220, Ral9016 Soft Touch |  |  |  | 5503.03522000.133 | [15 empty] | A01 | 107 | 55030.03522000 |  | 107 | [42 empty] | 107 |  | 0
Voorpaneel Linea Plus H35 L220, Kleurcode |  |  |  | 5503.03522000.klr | [15 empty] | A01 | 181.9 | 55031.03522000 |  | 181.9 | [42 empty] | 181.9 |  | 0
Voorpaneel Linea Plus H35 L240, Grijs 001 Fine Text |  |  |  | 5503.03524000.001 | [15 empty] | A01 | 114.8 | 55030.03524000 |  | 114.8 | [42 empty] | 114.8 |  | 0
Voorpaneel Linea Plus H35 L240, Ral9016 Soft Touch |  |  |  | 5503.03524000.133 | [15 empty] | A01 | 114.8 | 55030.03524000 |  | 114.8 | [42 empty] | 114.8 |  | 0
Voorpaneel Linea Plus H35 L240, Kleurcode |  |  |  | 5503.03524000.klr | [15 empty] | A01 | 195.2 | 55031.03524000 |  | 195.2 | [42 empty] | 195.2 |  | 0
Voorpaneel Linea Plus H35 L260, Grijs 001 Fine Text |  |  |  | 5503.03526000.001 | [15 empty] | A01 | 122.8 | 55030.03526000 |  | 122.8 | [42 empty] | 122.8 |  | 0
Voorpaneel Linea Plus H35 L260, Ral9016 Soft Touch |  |  |  | 5503.03526000.133 | [15 empty] | A01 | 122.8 | 55030.03526000 |  | 122.8 | [42 empty] | 122.8 |  | 0
Voorpaneel Linea Plus H35 L260, Kleurcode |  |  |  | 5503.03526000.klr | [15 empty] | A01 | 208.8 | 55031.03526000 |  | 208.8 | [42 empty] | 208.8 |  | 0
Voorpaneel Linea Plus H35 L280, Grijs 001 Fine Text |  |  |  | 5503.03528000.001 | [15 empty] | A01 | 129.9 | 55030.03528000 |  | 129.9 | [42 empty] | 129.9 |  | 0
Voorpaneel Linea Plus H35 L280, Ral9016 Soft Touch |  |  |  | 5503.03528000.133 | [15 empty] | A01 | 129.9 | 55030.03528000 |  | 129.9 | [42 empty] | 129.9 |  | 0
Voorpaneel Linea Plus H35 L280, Kleurcode |  |  |  | 5503.03528000.klr | [15 empty] | A01 | 221 | 55031.03528000 |  | 221 | [42 empty] | 221 |  | 0
Voorpaneel Linea Plus H50 L050, Grijs 001 Fine Text |  |  |  | 5503.05005000.001 | [15 empty] | A01 | 34.4 | 55030.05005000 |  | 34.4 | [42 empty] | 34.4 |  | 0
Voorpaneel Linea Plus H50 L050, Ral9016 Soft Touch |  |  |  | 5503.05005000.133 | [15 empty] | A01 | 34.4 | 55030.05005000 |  | 34.4 | [42 empty] | 34.4 |  | 0
Voorpaneel Linea Plus H50 L050, Kleurcode |  |  |  | 5503.05005000.klr | [15 empty] | A01 | 58.3 | 55031.05005000 |  | 58.3 | [42 empty] | 58.3 |  | 0
Voorpaneel Linea Plus H50 L060, Grijs 001 Fine Text |  |  |  | 5503.05006000.001 | [15 empty] | A01 | 39.3 | 55030.05006000 |  | 39.3 | [42 empty] | 39.3 |  | 0
Voorpaneel Linea Plus H50 L060, Ral9016 Soft Touch |  |  |  | 5503.05006000.133 | [15 empty] | A01 | 39.3 | 55030.05006000 |  | 39.3 | [42 empty] | 39.3 |  | 0
Voorpaneel Linea Plus H50 L060, Kleurcode |  |  |  | 5503.05006000.klr | [15 empty] | A01 | 66.6 | 55031.05006000 |  | 66.6 | [42 empty] | 66.6 |  | 0
Voorpaneel Linea Plus H50 L070, Grijs 001 Fine Text |  |  |  | 5503.05007000.001 | [15 empty] | A01 | 41.2 | 55030.05007000 |  | 41.2 | [42 empty] | 41.2 |  | 0
Voorpaneel Linea Plus H50 L070, Ral9016 Soft Touch |  |  |  | 5503.05007000.133 | [15 empty] | A01 | 41.2 | 55030.05007000 |  | 41.2 | [42 empty] | 41.2 |  | 0
Voorpaneel Linea Plus H50 L070, Kleurcode |  |  |  | 5503.05007000.klr | [15 empty] | A01 | 69.9 | 55031.05007000 |  | 69.9 | [42 empty] | 69.9 |  | 0
Voorpaneel Linea Plus H50 L080, Grijs 001 Fine Text |  |  |  | 5503.05008000.001 | [15 empty] | A01 | 45.9 | 55030.05008000 |  | 45.9 | [42 empty] | 45.9 |  | 0
Voorpaneel Linea Plus H50 L080, Ral9016 Soft Touch |  |  |  | 5503.05008000.133 | [15 empty] | A01 | 45.9 | 55030.05008000 |  | 45.9 | [42 empty] | 45.9 |  | 0
Voorpaneel Linea Plus H50 L080, Kleurcode |  |  |  | 5503.05008000.klr | [15 empty] | A01 | 78 | 55031.05008000 |  | 78 | [42 empty] | 78 |  | 0
Voorpaneel Linea Plus H50 L090, Grijs 001 Fine Text |  |  |  | 5503.05009000.001 | [15 empty] | A01 | 50.7 | 55030.05009000 |  | 50.7 | [42 empty] | 50.7 |  | 0
Voorpaneel Linea Plus H50 L090, Ral9016 Soft Touch |  |  |  | 5503.05009000.133 | [15 empty] | A01 | 50.7 | 55030.05009000 |  | 50.7 | [42 empty] | 50.7 |  | 0
Voorpaneel Linea Plus H50 L090, Kleurcode |  |  |  | 5503.05009000.klr | [15 empty] | A01 | 85.9 | 55031.05009000 |  | 85.9 | [42 empty] | 85.9 |  | 0
Voorpaneel Linea Plus H50 L100, Grijs 001 Fine Text |  |  |  | 5503.05010000.001 | [15 empty] | A01 | 51.6 | 55030.05010000 |  | 51.6 | [42 empty] | 51.6 |  | 0
Voorpaneel Linea Plus H50 L100, Ral9016 Soft Touch |  |  |  | 5503.05010000.133 | [15 empty] | A01 | 51.6 | 55030.05010000 |  | 51.6 | [42 empty] | 51.6 |  | 0
Voorpaneel Linea Plus H50 L100, Kleurcode |  |  |  | 5503.05010000.klr | [15 empty] | A01 | 87.8 | 55031.05010000 |  | 87.8 | [42 empty] | 87.8 |  | 0
Voorpaneel Linea Plus H50 L110, Grijs 001 Fine Text |  |  |  | 5503.05011000.001 | [15 empty] | A01 | 55.4 | 55030.05011000 |  | 55.4 | [42 empty] | 55.4 |  | 0
Voorpaneel Linea Plus H50 L110, Ral9016 Soft Touch |  |  |  | 5503.05011000.133 | [15 empty] | A01 | 55.4 | 55030.05011000 |  | 55.4 | [42 empty] | 55.4 |  | 0
Voorpaneel Linea Plus H50 L110, Kleurcode |  |  |  | 5503.05011000.klr | [15 empty] | A01 | 94.2 | 55031.05011000 |  | 94.2 | [42 empty] | 94.2 |  | 0
Voorpaneel Linea Plus H50 L120, Grijs 001 Fine Text |  |  |  | 5503.05012000.001 | [15 empty] | A01 | 58.8 | 55030.05012000 |  | 58.8 | [42 empty] | 58.8 |  | 0
Voorpaneel Linea Plus H50 L120, Ral9016 Soft Touch |  |  |  | 5503.05012000.133 | [15 empty] | A01 | 58.8 | 55030.05012000 |  | 58.8 | [42 empty] | 58.8 |  | 0
Voorpaneel Linea Plus H50 L120, Kleurcode |  |  |  | 5503.05012000.klr | [15 empty] | A01 | 100 | 55031.05012000 |  | 100 | [42 empty] | 100 |  | 0
Voorpaneel Linea Plus H50 L140, Grijs 001 Fine Text |  |  |  | 5503.05014000.001 | [15 empty] | A01 | 66.4 | 55030.05014000 |  | 66.4 | [42 empty] | 66.4 |  | 0
Voorpaneel Linea Plus H50 L140, Ral9016 Soft Touch |  |  |  | 5503.05014000.133 | [15 empty] | A01 | 66.4 | 55030.05014000 |  | 66.4 | [42 empty] | 66.4 |  | 0
Voorpaneel Linea Plus H50 L140, Kleurcode |  |  |  | 5503.05014000.klr | [15 empty] | A01 | 112.8 | 55031.05014000 |  | 112.8 | [42 empty] | 112.8 |  | 0
Voorpaneel Linea Plus H50 L160, Grijs 001 Fine Text |  |  |  | 5503.05016000.001 | [15 empty] | A01 | 84.5 | 55030.05016000 |  | 84.5 | [42 empty] | 84.5 |  | 0
Voorpaneel Linea Plus H50 L160, Ral9016 Soft Touch |  |  |  | 5503.05016000.133 | [15 empty] | A01 | 84.5 | 55030.05016000 |  | 84.5 | [42 empty] | 84.5 |  | 0
Voorpaneel Linea Plus H50 L160, Kleurcode |  |  |  | 5503.05016000.klr | [15 empty] | A01 | 143.6 | 55031.05016000 |  | 143.6 | [42 empty] | 143.6 |  | 0
Voorpaneel Linea Plus H50 L180, Grijs 001 Fine Text |  |  |  | 5503.05018000.001 | [15 empty] | A01 | 95.5 | 55030.05018000 |  | 95.5 | [42 empty] | 95.5 |  | 0
Voorpaneel Linea Plus H50 L180, Ral9016 Soft Touch |  |  |  | 5503.05018000.133 | [15 empty] | A01 | 95.5 | 55030.05018000 |  | 95.5 | [42 empty] | 95.5 |  | 0
Voorpaneel Linea Plus H50 L180, Kleurcode |  |  |  | 5503.05018000.klr | [15 empty] | A01 | 162.3 | 55031.05018000 |  | 162.3 | [42 empty] | 162.3 |  | 0
Voorpaneel Linea Plus H50 L200, Grijs 001 Fine Text |  |  |  | 5503.05020000.001 | [15 empty] | A01 | 107 | 55030.05020000 |  | 107 | [42 empty] | 107 |  | 0
Voorpaneel Linea Plus H50 L200, Ral9016 Soft Touch |  |  |  | 5503.05020000.133 | [15 empty] | A01 | 107 | 55030.05020000 |  | 107 | [42 empty] | 107 |  | 0
Voorpaneel Linea Plus H50 L200, Kleurcode |  |  |  | 5503.05020000.klr | [15 empty] | A01 | 181.9 | 55031.05020000 |  | 181.9 | [42 empty] | 181.9 |  | 0
Voorpaneel Linea Plus H50 L220, Grijs 001 Fine Text |  |  |  | 5503.05022000.001 | [15 empty] | A01 | 129.9 | 55030.05022000 |  | 129.9 | [42 empty] | 129.9 |  | 0
Voorpaneel Linea Plus H50 L220, Ral9016 Soft Touch |  |  |  | 5503.05022000.133 | [15 empty] | A01 | 129.9 | 55030.05022000 |  | 129.9 | [42 empty] | 129.9 |  | 0
Voorpaneel Linea Plus H50 L220, Kleurcode |  |  |  | 5503.05022000.klr | [15 empty] | A01 | 221 | 55031.05022000 |  | 221 | [42 empty] | 221 |  | 0
Voorpaneel Linea Plus H50 L240, Grijs 001 Fine Text |  |  |  | 5503.05024000.001 | [15 empty] | A01 | 140.6 | 55030.05024000 |  | 140.6 | [42 empty] | 140.6 |  | 0
Voorpaneel Linea Plus H50 L240, Ral9016 Soft Touch |  |  |  | 5503.05024000.133 | [15 empty] | A01 | 140.6 | 55030.05024000 |  | 140.6 | [42 empty] | 140.6 |  | 0
Voorpaneel Linea Plus H50 L240, Kleurcode |  |  |  | 5503.05024000.klr | [15 empty] | A01 | 239 | 55031.05024000 |  | 239 | [42 empty] | 239 |  | 0
Voorpaneel Linea Plus H50 L260, Grijs 001 Fine Text |  |  |  | 5503.05026000.001 | [15 empty] | A01 | 150 | 55030.05026000 |  | 150 | [42 empty] | 150 |  | 0
Voorpaneel Linea Plus H50 L260, Ral9016 Soft Touch |  |  |  | 5503.05026000.133 | [15 empty] | A01 | 150 | 55030.05026000 |  | 150 | [42 empty] | 150 |  | 0
Voorpaneel Linea Plus H50 L260, Kleurcode |  |  |  | 5503.05026000.klr | [15 empty] | A01 | 255 | 55031.05026000 |  | 255 | [42 empty] | 255 |  | 0
Voorpaneel Linea Plus H50 L280, Grijs 001 Fine Text |  |  |  | 5503.05028000.001 | [15 empty] | A01 | 159.2 | 55030.05028000 |  | 159.2 | [42 empty] | 159.2 |  | 0
Voorpaneel Linea Plus H50 L280, Ral9016 Soft Touch |  |  |  | 5503.05028000.133 | [15 empty] | A01 | 159.2 | 55030.05028000 |  | 159.2 | [42 empty] | 159.2 |  | 0
Voorpaneel Linea Plus H50 L280, Kleurcode |  |  |  | 5503.05028000.klr | [15 empty] | A01 | 270.6 | 55031.05028000 |  | 270.6 | [42 empty] | 270.6 |  | 0
Voorpaneel Linea Plus H65 L050, Grijs 001 Fine Text |  |  |  | 5503.06505000.001 | [15 empty] | A01 | 41.2 | 55030.06505000 |  | 41.2 | [42 empty] | 41.2 |  | 0
Voorpaneel Linea Plus H65 L050, Ral9016 Soft Touch |  |  |  | 5503.06505000.133 | [15 empty] | A01 | 41.2 | 55030.06505000 |  | 41.2 | [42 empty] | 41.2 |  | 0
Voorpaneel Linea Plus H65 L050, Kleurcode |  |  |  | 5503.06505000.klr | [15 empty] | A01 | 69.9 | 55031.06505000 |  | 69.9 | [42 empty] | 69.9 |  | 0
Voorpaneel Linea Plus H65 L060, Grijs 001 Fine Text |  |  |  | 5503.06506000.001 | [15 empty] | A01 | 45.6 | 55030.06506000 |  | 45.6 | [42 empty] | 45.6 |  | 0
Voorpaneel Linea Plus H65 L060, Ral9016 Soft Touch |  |  |  | 5503.06506000.133 | [15 empty] | A01 | 45.6 | 55030.06506000 |  | 45.6 | [42 empty] | 45.6 |  | 0
Voorpaneel Linea Plus H65 L060, Kleurcode |  |  |  | 5503.06506000.klr | [15 empty] | A01 | 77.2 | 55031.06506000 |  | 77.2 | [42 empty] | 77.2 |  | 0
Voorpaneel Linea Plus H65 L070, Grijs 001 Fine Text |  |  |  | 5503.06507000.001 | [15 empty] | A01 | 48.8 | 55030.06507000 |  | 48.8 | [42 empty] | 48.8 |  | 0
Voorpaneel Linea Plus H65 L070, Ral9016 Soft Touch |  |  |  | 5503.06507000.133 | [15 empty] | A01 | 48.8 | 55030.06507000 |  | 48.8 | [42 empty] | 48.8 |  | 0
Voorpaneel Linea Plus H65 L070, Kleurcode |  |  |  | 5503.06507000.klr | [15 empty] | A01 | 83 | 55031.06507000 |  | 83 | [42 empty] | 83 |  | 0
Voorpaneel Linea Plus H65 L080, Grijs 001 Fine Text |  |  |  | 5503.06508000.001 | [15 empty] | A01 | 54.4 | 55030.06508000 |  | 54.4 | [42 empty] | 54.4 |  | 0
Voorpaneel Linea Plus H65 L080, Ral9016 Soft Touch |  |  |  | 5503.06508000.133 | [15 empty] | A01 | 54.4 | 55030.06508000 |  | 54.4 | [42 empty] | 54.4 |  | 0
Voorpaneel Linea Plus H65 L080, Kleurcode |  |  |  | 5503.06508000.klr | [15 empty] | A01 | 92.4 | 55031.06508000 |  | 92.4 | [42 empty] | 92.4 |  | 0
Voorpaneel Linea Plus H65 L090, Grijs 001 Fine Text |  |  |  | 5503.06509000.001 | [15 empty] | A01 | 60.1 | 55030.06509000 |  | 60.1 | [42 empty] | 60.1 |  | 0
Voorpaneel Linea Plus H65 L090, Ral9016 Soft Touch |  |  |  | 5503.06509000.133 | [15 empty] | A01 | 60.1 | 55030.06509000 |  | 60.1 | [42 empty] | 60.1 |  | 0
Voorpaneel Linea Plus H65 L090, Kleurcode |  |  |  | 5503.06509000.klr | [15 empty] | A01 | 102.3 | 55031.06509000 |  | 102.3 | [42 empty] | 102.3 |  | 0
Voorpaneel Linea Plus H65 L100, Grijs 001 Fine Text |  |  |  | 5503.06510000.001 | [15 empty] | A01 | 62.2 | 55030.06510000 |  | 62.2 | [42 empty] | 62.2 |  | 0
Voorpaneel Linea Plus H65 L100, Ral9016 Soft Touch |  |  |  | 5503.06510000.133 | [15 empty] | A01 | 62.2 | 55030.06510000 |  | 62.2 | [42 empty] | 62.2 |  | 0
Voorpaneel Linea Plus H65 L100, Kleurcode |  |  |  | 5503.06510000.klr | [15 empty] | A01 | 105.6 | 55031.06510000 |  | 105.6 | [42 empty] | 105.6 |  | 0
Voorpaneel Linea Plus H65 L110, Grijs 001 Fine Text |  |  |  | 5503.06511000.001 | [15 empty] | A01 | 66.4 | 55030.06511000 |  | 66.4 | [42 empty] | 66.4 |  | 0
Voorpaneel Linea Plus H65 L110, Ral9016 Soft Touch |  |  |  | 5503.06511000.133 | [15 empty] | A01 | 66.4 | 55030.06511000 |  | 66.4 | [42 empty] | 66.4 |  | 0
Voorpaneel Linea Plus H65 L110, Kleurcode |  |  |  | 5503.06511000.klr | [15 empty] | A01 | 112.8 | 55031.06511000 |  | 112.8 | [42 empty] | 112.8 |  | 0
Voorpaneel Linea Plus H65 L120, Grijs 001 Fine Text |  |  |  | 5503.06512000.001 | [15 empty] | A01 | 72.1 | 55030.06512000 |  | 72.1 | [42 empty] | 72.1 |  | 0
Voorpaneel Linea Plus H65 L120, Ral9016 Soft Touch |  |  |  | 5503.06512000.133 | [15 empty] | A01 | 72.1 | 55030.06512000 |  | 72.1 | [42 empty] | 72.1 |  | 0
Voorpaneel Linea Plus H65 L120, Kleurcode |  |  |  | 5503.06512000.klr | [15 empty] | A01 | 122.6 | 55031.06512000 |  | 122.6 | [42 empty] | 122.6 |  | 0
Voorpaneel Linea Plus H65 L140, Grijs 001 Fine Text |  |  |  | 5503.06514000.001 | [15 empty] | A01 | 80.7 | 55030.06514000 |  | 80.7 | [42 empty] | 80.7 |  | 0
Voorpaneel Linea Plus H65 L140, Ral9016 Soft Touch |  |  |  | 5503.06514000.133 | [15 empty] | A01 | 80.7 | 55030.06514000 |  | 80.7 | [42 empty] | 80.7 |  | 0
Voorpaneel Linea Plus H65 L140, Kleurcode |  |  |  | 5503.06514000.klr | [15 empty] | A01 | 137.2 | 55031.06514000 |  | 137.2 | [42 empty] | 137.2 |  | 0
Voorpaneel Linea Plus H65 L160, Grijs 001 Fine Text |  |  |  | 5503.06516000.001 | [15 empty] | A01 | 101.7 | 55030.06516000 |  | 101.7 | [42 empty] | 101.7 |  | 0
Voorpaneel Linea Plus H65 L160, Ral9016 Soft Touch |  |  |  | 5503.06516000.133 | [15 empty] | A01 | 101.7 | 55030.06516000 |  | 101.7 | [42 empty] | 101.7 |  | 0
Voorpaneel Linea Plus H65 L160, Kleurcode |  |  |  | 5503.06516000.klr | [15 empty] | A01 | 172.9 | 55031.06516000 |  | 172.9 | [42 empty] | 172.9 |  | 0
Voorpaneel Linea Plus H65 L180, Grijs 001 Fine Text |  |  |  | 5503.06518000.001 | [15 empty] | A01 | 114.2 | 55030.06518000 |  | 114.2 | [42 empty] | 114.2 |  | 0
Voorpaneel Linea Plus H65 L180, Ral9016 Soft Touch |  |  |  | 5503.06518000.133 | [15 empty] | A01 | 114.2 | 55030.06518000 |  | 114.2 | [42 empty] | 114.2 |  | 0
Voorpaneel Linea Plus H65 L180, Kleurcode |  |  |  | 5503.06518000.klr | [15 empty] | A01 | 193.8 | 55031.06518000 |  | 193.8 | [42 empty] | 193.8 |  | 0
Voorpaneel Linea Plus H65 L200, Grijs 001 Fine Text |  |  |  | 5503.06520000.001 | [15 empty] | A01 | 128.1 | 55030.06520000 |  | 128.1 | [42 empty] | 128.1 |  | 0
Voorpaneel Linea Plus H65 L200, Ral9016 Soft Touch |  |  |  | 5503.06520000.133 | [15 empty] | A01 | 128.1 | 55030.06520000 |  | 128.1 | [42 empty] | 128.1 |  | 0
Voorpaneel Linea Plus H65 L200, Kleurcode |  |  |  | 5503.06520000.klr | [15 empty] | A01 | 217.6 | 55031.06520000 |  | 217.6 | [42 empty] | 217.6 |  | 0
Voorpaneel Linea Plus H65 L220, Grijs 001 Fine Text |  |  |  | 5503.06522000.001 | [15 empty] | A01 | 153.4 | 55030.06522000 |  | 153.4 | [42 empty] | 153.4 |  | 0
Voorpaneel Linea Plus H65 L220, Ral9016 Soft Touch |  |  |  | 5503.06522000.133 | [15 empty] | A01 | 153.4 | 55030.06522000 |  | 153.4 | [42 empty] | 153.4 |  | 0
Voorpaneel Linea Plus H65 L220, Kleurcode |  |  |  | 5503.06522000.klr | [15 empty] | A01 | 260.8 | 55031.06522000 |  | 260.8 | [42 empty] | 260.8 |  | 0
Voorpaneel Linea Plus H65 L240, Grijs 001 Fine Text |  |  |  | 5503.06524000.001 | [15 empty] | A01 | 166.4 | 55030.06524000 |  | 166.4 | [42 empty] | 166.4 |  | 0
Voorpaneel Linea Plus H65 L240, Ral9016 Soft Touch |  |  |  | 5503.06524000.133 | [15 empty] | A01 | 166.4 | 55030.06524000 |  | 166.4 | [42 empty] | 166.4 |  | 0
Voorpaneel Linea Plus H65 L240, Kleurcode |  |  |  | 5503.06524000.klr | [15 empty] | A01 | 282.8 | 55031.06524000 |  | 282.8 | [42 empty] | 282.8 |  | 0
Voorpaneel Linea Plus H65 L260, Grijs 001 Fine Text |  |  |  | 5503.06526000.001 | [15 empty] | A01 | 177.8 | 55030.06526000 |  | 177.8 | [42 empty] | 177.8 |  | 0
Voorpaneel Linea Plus H65 L260, Ral9016 Soft Touch |  |  |  | 5503.06526000.133 | [15 empty] | A01 | 177.8 | 55030.06526000 |  | 177.8 | [42 empty] | 177.8 |  | 0
Voorpaneel Linea Plus H65 L260, Kleurcode |  |  |  | 5503.06526000.klr | [15 empty] | A01 | 302.1 | 55031.06526000 |  | 302.1 | [42 empty] | 302.1 |  | 0
Voorpaneel Linea Plus H65 L280, Grijs 001 Fine Text |  |  |  | 5503.06528000.001 | [15 empty] | A01 | 188.8 | 55030.06528000 |  | 188.8 | [42 empty] | 188.8 |  | 0
Voorpaneel Linea Plus H65 L280, Ral9016 Soft Touch |  |  |  | 5503.06528000.133 | [15 empty] | A01 | 188.8 | 55030.06528000 |  | 188.8 | [42 empty] | 188.8 |  | 0
Voorpaneel Linea Plus H65 L280, Kleurcode |  |  |  | 5503.06528000.klr | [15 empty] | A01 | 320.9 | 55031.06528000 |  | 320.9 | [42 empty] | 320.9 |  | 0
Voorpaneel Linea Plus H95 L060, Grijs 001 Fine Text |  |  |  | 5503.09506000.001 | [15 empty] | A01 | 58.8 | 55030.09506000 |  | 58.8 | [42 empty] | 58.8 |  | 0
Voorpaneel Linea Plus H95 L060, Ral9016 Soft Touch |  |  |  | 5503.09506000.133 | [15 empty] | A01 | 58.8 | 55030.09506000 |  | 58.8 | [42 empty] | 58.8 |  | 0
Voorpaneel Linea Plus H95 L060, Kleurcode |  |  |  | 5503.09506000.klr | [15 empty] | A01 | 100 | 55031.09506000 |  | 100 | [42 empty] | 100 |  | 0
Voorpaneel Linea Plus H95 L070, Grijs 001 Fine Text |  |  |  | 5503.09507000.001 | [15 empty] | A01 | 64 | 55030.09507000 |  | 64 | [42 empty] | 64 |  | 0
Voorpaneel Linea Plus H95 L070, Ral9016 Soft Touch |  |  |  | 5503.09507000.133 | [15 empty] | A01 | 64 | 55030.09507000 |  | 64 | [42 empty] | 64 |  | 0
Voorpaneel Linea Plus H95 L070, Kleurcode |  |  |  | 5503.09507000.klr | [15 empty] | A01 | 108.8 | 55031.09507000 |  | 108.8 | [42 empty] | 108.8 |  | 0
Voorpaneel Linea Plus H95 L080, Grijs 001 Fine Text |  |  |  | 5503.09508000.001 | [15 empty] | A01 | 72.6 | 55030.09508000 |  | 72.6 | [42 empty] | 72.6 |  | 0
Voorpaneel Linea Plus H95 L080, Ral9016 Soft Touch |  |  |  | 5503.09508000.133 | [15 empty] | A01 | 72.6 | 55030.09508000 |  | 72.6 | [42 empty] | 72.6 |  | 0
Voorpaneel Linea Plus H95 L080, Kleurcode |  |  |  | 5503.09508000.klr | [15 empty] | A01 | 123.4 | 55031.09508000 |  | 123.4 | [42 empty] | 123.4 |  | 0
Voorpaneel Linea Plus H95 L090, Grijs 001 Fine Text |  |  |  | 5503.09509000.001 | [15 empty] | A01 | 80.4 | 55030.09509000 |  | 80.4 | [42 empty] | 80.4 |  | 0
Voorpaneel Linea Plus H95 L090, Ral9016 Soft Touch |  |  |  | 5503.09509000.133 | [15 empty] | A01 | 80.4 | 55030.09509000 |  | 80.4 | [42 empty] | 80.4 |  | 0
Voorpaneel Linea Plus H95 L090, Kleurcode |  |  |  | 5503.09509000.klr | [15 empty] | A01 | 136.4 | 55031.09509000 |  | 136.4 | [42 empty] | 136.4 |  | 0
Voorpaneel Linea Plus H95 L100, Grijs 001 Fine Text |  |  |  | 5503.09510000.001 | [15 empty] | A01 | 83.1 | 55030.09510000 |  | 83.1 | [42 empty] | 83.1 |  | 0
Voorpaneel Linea Plus H95 L100, Ral9016 Soft Touch |  |  |  | 5503.09510000.133 | [15 empty] | A01 | 83.1 | 55030.09510000 |  | 83.1 | [42 empty] | 83.1 |  | 0
Voorpaneel Linea Plus H95 L100, Kleurcode |  |  |  | 5503.09510000.klr | [15 empty] | A01 | 141.2 | 55031.09510000 |  | 141.2 | [42 empty] | 141.2 |  | 0
Voorpaneel Linea Plus H95 L110, Grijs 001 Fine Text |  |  |  | 5503.09511000.001 | [15 empty] | A01 | 88.2 | 55030.09511000 |  | 88.2 | [42 empty] | 88.2 |  | 0
Voorpaneel Linea Plus H95 L110, Ral9016 Soft Touch |  |  |  | 5503.09511000.133 | [15 empty] | A01 | 88.2 | 55030.09511000 |  | 88.2 | [42 empty] | 88.2 |  | 0
Voorpaneel Linea Plus H95 L110, Kleurcode |  |  |  | 5503.09511000.klr | [15 empty] | A01 | 150 | 55031.09511000 |  | 150 | [42 empty] | 150 |  | 0
Voorpaneel Linea Plus H95 L120, Grijs 001 Fine Text |  |  |  | 5503.09512000.001 | [15 empty] | A01 | 98.5 | 55030.09512000 |  | 98.5 | [42 empty] | 98.5 |  | 0
Voorpaneel Linea Plus H95 L120, Ral9016 Soft Touch |  |  |  | 5503.09512000.133 | [15 empty] | A01 | 98.5 | 55030.09512000 |  | 98.5 | [42 empty] | 98.5 |  | 0
Voorpaneel Linea Plus H95 L120, Kleurcode |  |  |  | 5503.09512000.klr | [15 empty] | A01 | 167.4 | 55031.09512000 |  | 167.4 | [42 empty] | 167.4 |  | 0
Voorpaneel Linea Plus H95 L140, Grijs 001 Fine Text |  |  |  | 5503.09514000.001 | [15 empty] | A01 | 109.3 | 55030.09514000 |  | 109.3 | [42 empty] | 109.3 |  | 0
Voorpaneel Linea Plus H95 L140, Ral9016 Soft Touch |  |  |  | 5503.09514000.133 | [15 empty] | A01 | 109.3 | 55030.09514000 |  | 109.3 | [42 empty] | 109.3 |  | 0
Voorpaneel Linea Plus H95 L140, Kleurcode |  |  |  | 5503.09514000.klr | [15 empty] | A01 | 186.1 | 55031.09514000 |  | 186.1 | [42 empty] | 186.1 |  | 0
Voorplaat Tempo L040, RAL9010 Soft Touch |  |  |  | 5504.00004000.101 | [15 empty] | A02 | 3.6 | 55040.00004000 |  | 3.6 | [42 empty] | 3.6 |  | 0
Voorplaat Tempo L050, RAL9010 Soft Touch |  |  |  | 5504.00005000.101 | [15 empty] | A02 | 4.4 | 55040.00005000 |  | 4.4 | [42 empty] | 4.4 |  | 0
Voorplaat Tempo L060, RAL9010 Soft Touch |  |  |  | 5504.00006000.101 | [15 empty] | A02 | 6.4 | 55040.00006000 |  | 6.4 | [42 empty] | 6.4 |  | 0
Voorplaat Tempo L070, RAL9010 Soft Touch |  |  |  | 5504.00007000.101 | [15 empty] | A02 | 7.1 | 55040.00007000 |  | 7.1 | [42 empty] | 7.1 |  | 0
Voorplaat Tempo L080, RAL9010 Soft Touch |  |  |  | 5504.00008000.101 | [15 empty] | A02 | 7.7 | 55040.00008000 |  | 7.7 | [42 empty] | 7.7 |  | 0
Voorplaat Tempo L090, RAL9010 Soft Touch |  |  |  | 5504.00009000.101 | [15 empty] | A02 | 8.7 | 55040.00009000 |  | 8.7 | [42 empty] | 8.7 |  | 0
Voorplaat Tempo L100, RAL9010 Soft Touch |  |  |  | 5504.00010000.101 | [15 empty] | A02 | 9.2 | 55040.00010000 |  | 9.2 | [42 empty] | 9.2 |  | 0
Voorplaat Tempo L110, RAL9010 Soft Touch |  |  |  | 5504.00011000.101 | [15 empty] | A02 | 10 | 55040.00011000 |  | 10 | [42 empty] | 10 |  | 0
Voorplaat Tempo L120, RAL9010 Soft Touch |  |  |  | 5504.00012000.101 | [15 empty] | A02 | 10.6 | 55040.00012000 |  | 10.6 | [42 empty] | 10.6 |  | 0
Voorplaat Tempo L140, RAL9010 Soft Touch |  |  |  | 5504.00014000.101 | [15 empty] | A02 | 12.4 | 55040.00014000 |  | 12.4 | [42 empty] | 12.4 |  | 0
Voorplaat Tempo L160, RAL9010 Soft Touch |  |  |  | 5504.00016000.101 | [15 empty] | A02 | 13.8 | 55040.00016000 |  | 13.8 | [42 empty] | 13.8 |  | 0
Voorplaat Tempo L180, RAL9010 Soft Touch |  |  |  | 5504.00018000.101 | [15 empty] | A02 | 16.2 | 55040.00018000 |  | 16.2 | [42 empty] | 16.2 |  | 0
Voorplaat Tempo L200, RAL9010 Soft Touch |  |  |  | 5504.00020000.101 | [15 empty] | A02 | 18.5 | 55040.00020000 |  | 18.5 | [42 empty] | 18.5 |  | 0
Voorplaat Tempo L220, RAL9010 Soft Touch |  |  |  | 5504.00022000.101 | [15 empty] | A02 | 20.1 | 55040.00022000 |  | 20.1 | [42 empty] | 20.1 |  | 0
Voorplaat Tempo L240, RAL9010 Soft Touch |  |  |  | 5504.00024000.101 | [15 empty] | A02 | 21.4 | 55040.00024000 |  | 21.4 | [42 empty] | 21.4 |  | 0
Voorplaat Tempo L260, RAL9010 Soft Touch |  |  |  | 5504.00026000.101 | [15 empty] | A02 | 22.9 | 55040.00026000 |  | 22.9 | [42 empty] | 22.9 |  | 0
Voorplaat Tempo L280, RAL9010 Soft Touch |  |  |  | 5504.00028000.101 | [15 empty] | A02 | 25.4 | 55040.00028000 |  | 25.4 | [42 empty] | 25.4 |  | 0
Voorplaat Tempo L300, RAL9010 Soft Touch |  |  |  | 5504.00030000.101 | [15 empty] | A02 | 27.3 | 55040.00030000 |  | 27.3 | [42 empty] | 27.3 |  | 0
Bovenplaat Tempo L040, RAL9010 Soft Touch |  |  |  | 5505.00004000.101 | [15 empty] | A02 | 3.6 | 55050.00004000 |  | 3.6 | [42 empty] | 3.6 |  | 0
Bovenplaat Tempo L050, RAL9010 Soft Touch |  |  |  | 5505.00005000.101 | [15 empty] | A02 | 4.4 | 55050.00005000 |  | 4.4 | [42 empty] | 4.4 |  | 0
Bovenplaat Tempo L060, RAL9010 Soft Touch |  |  |  | 5505.00006000.101 | [15 empty] | A02 | 6.4 | 55050.00006000 |  | 6.4 | [42 empty] | 6.4 |  | 0
Bovenplaat Tempo L070, RAL9010 Soft Touch |  |  |  | 5505.00007000.101 | [15 empty] | A02 | 7.1 | 55050.00007000 |  | 7.1 | [42 empty] | 7.1 |  | 0
Bovenplaat Tempo L080, RAL9010 Soft Touch |  |  |  | 5505.00008000.101 | [15 empty] | A02 | 7.7 | 55050.00008000 |  | 7.7 | [42 empty] | 7.7 |  | 0
Bovenplaat Tempo L090, RAL9010 Soft Touch |  |  |  | 5505.00009000.101 | [15 empty] | A02 | 8.7 | 55050.00009000 |  | 8.7 | [42 empty] | 8.7 |  | 0
Bovenplaat Tempo L100, RAL9010 Soft Touch |  |  |  | 5505.00010000.101 | [15 empty] | A02 | 9.2 | 55050.00010000 |  | 9.2 | [42 empty] | 9.2 |  | 0
Bovenplaat Tempo L110, RAL9010 Soft Touch |  |  |  | 5505.00011000.101 | [15 empty] | A02 | 10 | 55050.00011000 |  | 10 | [42 empty] | 10 |  | 0
Bovenplaat Tempo L120, RAL9010 Soft Touch |  |  |  | 5505.00012000.101 | [15 empty] | A02 | 10.6 | 55050.00012000 |  | 10.6 | [42 empty] | 10.6 |  | 0
Bovenplaat Tempo L140, RAL9010 Soft Touch |  |  |  | 5505.00014000.101 | [15 empty] | A02 | 12.4 | 55050.00014000 |  | 12.4 | [42 empty] | 12.4 |  | 0
Bovenplaat Tempo L160, RAL9010 Soft Touch |  |  |  | 5505.00016000.101 | [15 empty] | A02 | 13.8 | 55050.00016000 |  | 13.8 | [42 empty] | 13.8 |  | 0
Bovenplaat Tempo L180, RAL9010 Soft Touch |  |  |  | 5505.00018000.101 | [15 empty] | A02 | 16.2 | 55050.00018000 |  | 16.2 | [42 empty] | 16.2 |  | 0
Bovenplaat Tempo L200, RAL9010 Soft Touch |  |  |  | 5505.00020000.101 | [15 empty] | A02 | 18.5 | 55050.00020000 |  | 18.5 | [42 empty] | 18.5 |  | 0
Bovenplaat Tempo L220, RAL9010 Soft Touch |  |  |  | 5505.00022000.101 | [15 empty] | A02 | 20.1 | 55050.00022000 |  | 20.1 | [42 empty] | 20.1 |  | 0
Bovenplaat Tempo L240, RAL9010 Soft Touch |  |  |  | 5505.00024000.101 | [15 empty] | A02 | 21.4 | 55050.00024000 |  | 21.4 | [42 empty] | 21.4 |  | 0
Bovenplaat Tempo L260, RAL9010 Soft Touch |  |  |  | 5505.00026000.101 | [15 empty] | A02 | 22.9 | 55050.00026000 |  | 22.9 | [42 empty] | 22.9 |  | 0
Bovenplaat Tempo L280, RAL9010 Soft Touch |  |  |  | 5505.00028000.101 | [15 empty] | A02 | 25.4 | 55050.00028000 |  | 25.4 | [42 empty] | 25.4 |  | 0
Bovenplaat Tempo L300, RAL9010 Soft Touch |  |  |  | 5505.00030000.101 | [15 empty] | A02 | 27.3 | 55050.00030000 |  | 27.3 | [42 empty] | 27.3 |  | 0
Achterlat Strada Wand L050, Grijs 001 Fine Text |  |  |  | 5521.00005000.001 | [15 empty] | A09 | 8.5 | 55210.00005000 |  | 8.5 | [42 empty] | 8.5 |  | 0
Achterlat Strada Wand L050, Ral9016 Soft Touch |  |  |  | 5521.00005000.133 | [15 empty] | A09 | 8.5 | 55210.00005000 |  | 8.5 | [42 empty] | 8.5 |  | 0
Achterlat Strada Wand L050, Kleurcode |  |  |  | 5521.00005000.klr | [15 empty] | A09 | 14.1 | 55211.00005000 |  | 14.1 | [42 empty] | 14.1 |  | 0
Achterlat Strada Wand L060, Grijs 001 Fine Text |  |  |  | 5521.00006000.001 | [15 empty] | A09 | 9 | 55210.00006000 |  | 9 | [42 empty] | 9 |  | 0
Achterlat Strada Wand L060, Ral9016 Soft Touch |  |  |  | 5521.00006000.133 | [15 empty] | A09 | 9 | 55210.00006000 |  | 9 | [42 empty] | 9 |  | 0
Achterlat Strada Wand L060, Kleurcode |  |  |  | 5521.00006000.klr | [15 empty] | A09 | 15.3 | 55211.00006000 |  | 15.3 | [42 empty] | 15.3 |  | 0
Achterlat Strada Wand L070, Grijs 001 Fine Text |  |  |  | 5521.00007000.001 | [15 empty] | A09 | 10 | 55210.00007000 |  | 10 | [42 empty] | 10 |  | 0
Achterlat Strada Wand L070, Ral9016 Soft Touch |  |  |  | 5521.00007000.133 | [15 empty] | A09 | 10 | 55210.00007000 |  | 10 | [42 empty] | 10 |  | 0
Achterlat Strada Wand L070, Kleurcode |  |  |  | 5521.00007000.klr | [15 empty] | A09 | 17 | 55211.00007000 |  | 17 | [42 empty] | 17 |  | 0
Achterlat Strada Wand L080, Grijs 001 Fine Text |  |  |  | 5521.00008000.001 | [15 empty] | A09 | 11.2 | 55210.00008000 |  | 11.2 | [42 empty] | 11.2 |  | 0
Achterlat Strada Wand L080, Ral9016 Soft Touch |  |  |  | 5521.00008000.133 | [15 empty] | A09 | 11.2 | 55210.00008000 |  | 11.2 | [42 empty] | 11.2 |  | 0
Achterlat Strada Wand L080, Kleurcode |  |  |  | 5521.00008000.klr | [15 empty] | A09 | 18.9 | 55211.00008000 |  | 18.9 | [42 empty] | 18.9 |  | 0
Achterlat Strada Wand L090, Grijs 001 Fine Text |  |  |  | 5521.00009000.001 | [15 empty] | A09 | 12.2 | 55210.00009000 |  | 12.2 | [42 empty] | 12.2 |  | 0
Achterlat Strada Wand L090, Ral9016 Soft Touch |  |  |  | 5521.00009000.133 | [15 empty] | A09 | 12.2 | 55210.00009000 |  | 12.2 | [42 empty] | 12.2 |  | 0
Achterlat Strada Wand L090, Kleurcode |  |  |  | 5521.00009000.klr | [15 empty] | A09 | 20.7 | 55211.00009000 |  | 20.7 | [42 empty] | 20.7 |  | 0
Achterlat Strada Wand L100, Grijs 001 Fine Text |  |  |  | 5521.00010000.001 | [15 empty] | A09 | 13 | 55210.00010000 |  | 13 | [42 empty] | 13 |  | 0
Achterlat Strada Wand L100, Ral9016 Soft Touch |  |  |  | 5521.00010000.133 | [15 empty] | A09 | 13 | 55210.00010000 |  | 13 | [42 empty] | 13 |  | 0
Achterlat Strada Wand L100, Kleurcode |  |  |  | 5521.00010000.klr | [15 empty] | A09 | 21.9 | 55211.00010000 |  | 21.9 | [42 empty] | 21.9 |  | 0
Achterlat Strada Wand L110, Grijs 001 Fine Text |  |  |  | 5521.00011000.001 | [15 empty] | A09 | 13.9 | 55210.00011000 |  | 13.9 | [42 empty] | 13.9 |  | 0
Achterlat Strada Wand L110, Ral9016 Soft Touch |  |  |  | 5521.00011000.133 | [15 empty] | A09 | 13.9 | 55210.00011000 |  | 13.9 | [42 empty] | 13.9 |  | 0
Achterlat Strada Wand L110, Kleurcode |  |  |  | 5521.00011000.klr | [15 empty] | A09 | 23.8 | 55211.00011000 |  | 23.8 | [42 empty] | 23.8 |  | 0
Achterlat Strada Wand L120, Grijs 001 Fine Text |  |  |  | 5521.00012000.001 | [15 empty] | A09 | 14.1 | 55210.00012000 |  | 14.1 | [42 empty] | 14.1 |  | 0
Achterlat Strada Wand L120, Ral9016 Soft Touch |  |  |  | 5521.00012000.133 | [15 empty] | A09 | 14.1 | 55210.00012000 |  | 14.1 | [42 empty] | 14.1 |  | 0
Achterlat Strada Wand L120, Kleurcode |  |  |  | 5521.00012000.klr | [15 empty] | A09 | 24 | 55211.00012000 |  | 24 | [42 empty] | 24 |  | 0
Achterlat Strada Wand L140, Grijs 001 Fine Text |  |  |  | 5521.00014000.001 | [15 empty] | A09 | 15.5 | 55210.00014000 |  | 15.5 | [42 empty] | 15.5 |  | 0
Achterlat Strada Wand L140, Ral9016 Soft Touch |  |  |  | 5521.00014000.133 | [15 empty] | A09 | 15.5 | 55210.00014000 |  | 15.5 | [42 empty] | 15.5 |  | 0
Achterlat Strada Wand L140, Kleurcode |  |  |  | 5521.00014000.klr | [15 empty] | A09 | 26.3 | 55211.00014000 |  | 26.3 | [42 empty] | 26.3 |  | 0
Achterlat Strada Wand L160, Grijs 001 Fine Text |  |  |  | 5521.00016000.001 | [15 empty] | A09 | 17.6 | 55210.00016000 |  | 17.6 | [42 empty] | 17.6 |  | 0
Achterlat Strada Wand L160, Ral9016 Soft Touch |  |  |  | 5521.00016000.133 | [15 empty] | A09 | 17.6 | 55210.00016000 |  | 17.6 | [42 empty] | 17.6 |  | 0
Achterlat Strada Wand L160, Kleurcode |  |  |  | 5521.00016000.klr | [15 empty] | A09 | 29.8 | 55211.00016000 |  | 29.8 | [42 empty] | 29.8 |  | 0
Achterlat Strada Wand L180, Grijs 001 Fine Text |  |  |  | 5521.00018000.001 | [15 empty] | A09 | 19.4 | 55210.00018000 |  | 19.4 | [42 empty] | 19.4 |  | 0
Achterlat Strada Wand L180, Ral9016 Soft Touch |  |  |  | 5521.00018000.133 | [15 empty] | A09 | 19.4 | 55210.00018000 |  | 19.4 | [42 empty] | 19.4 |  | 0
Achterlat Strada Wand L180, Kleurcode |  |  |  | 5521.00018000.klr | [15 empty] | A09 | 33.1 | 55211.00018000 |  | 33.1 | [42 empty] | 33.1 |  | 0
Achterlat Strada Wand L200, Grijs 001 Fine Text |  |  |  | 5521.00020000.001 | [15 empty] | A09 | 21 | 55210.00020000 |  | 21 | [42 empty] | 21 |  | 0
Achterlat Strada Wand L200, Ral9016 Soft Touch |  |  |  | 5521.00020000.133 | [15 empty] | A09 | 21 | 55210.00020000 |  | 21 | [42 empty] | 21 |  | 0
Achterlat Strada Wand L200, Kleurcode |  |  |  | 5521.00020000.klr | [15 empty] | A09 | 35.5 | 55211.00020000 |  | 35.5 | [42 empty] | 35.5 |  | 0
Achterlat Strada Wand L240, Grijs 001 Fine Text |  |  |  | 5521.00024000.001 | [15 empty] | A09 | 21.2 | 55210.00024000 |  | 21.2 | [42 empty] | 21.2 |  | 0
Achterlat Strada Wand L240, Ral9016 Soft Touch |  |  |  | 5521.00024000.133 | [15 empty] | A09 | 21.2 | 55210.00024000 |  | 21.2 | [42 empty] | 21.2 |  | 0
Achterlat Strada Wand L240, Kleurcode |  |  |  | 5521.00024000.klr | [15 empty] | A09 | 36.1 | 55211.00024000 |  | 36.1 | [42 empty] | 36.1 |  | 0
Achterlat Strada Wand L280, Grijs 001 Fine Text |  |  |  | 5521.00028000.001 | [15 empty] | A09 | 24 | 55210.00028000 |  | 24 | [42 empty] | 24 |  | 0
Achterlat Strada Wand L280, Ral9016 Soft Touch |  |  |  | 5521.00028000.133 | [15 empty] | A09 | 24 | 55210.00028000 |  | 24 | [42 empty] | 24 |  | 0
Achterlat Strada Wand L280, Kleurcode |  |  |  | 5521.00028000.klr | [15 empty] | A09 | 41 | 55211.00028000 |  | 41 | [42 empty] | 41 |  | 0
2 Blokveertjes (Strada) |  |  |  | 5521.011 | [15 empty] | A09 | 2.3 | 5521.011 |  | 2.3 | [42 empty] | 2.3 |  | 0
Voorpaneel KNOW H55 L060 T10/11/.700 |  |  |  | 5523.05506010.700 | [15 empty] | A13 | 474.6 | 55230.05506010 |  | 474.6 | [42 empty] | 474.6 |  | 0
Voorpaneel KNOW H55 L060 T10/11/.740 |  |  |  | 5523.05506010.740 | [15 empty] | A13 | 474.6 | 55230.05506010 |  | 474.6 | [42 empty] | 474.6 |  | 0
Voorpaneel KNOW H55 L060 T15/16/.700 |  |  |  | 5523.05506015.700 | [15 empty] | A13 | 481.1 | 55230.05506015 |  | 481.1 | [42 empty] | 481.1 |  | 0
Voorpaneel KNOW H55 L060 T15/16/.740 |  |  |  | 5523.05506015.740 | [15 empty] | A13 | 481.1 | 55230.05506015 |  | 481.1 | [42 empty] | 481.1 |  | 0
Voorpaneel KNOW H55 L080 T10/11/.700 |  |  |  | 5523.05508010.700 | [15 empty] | A13 | 518.7 | 55230.05508010 |  | 518.7 | [42 empty] | 518.7 |  | 0
Voorpaneel KNOW H55 L080 T10/11/.740 |  |  |  | 5523.05508010.740 | [15 empty] | A13 | 518.7 | 55230.05508010 |  | 518.7 | [42 empty] | 518.7 |  | 0
Voorpaneel KNOW H55 L080 T15/16/.700 |  |  |  | 5523.05508015.700 | [15 empty] | A13 | 527.2 | 55230.05508015 |  | 527.2 | [42 empty] | 527.2 |  | 0
Voorpaneel KNOW H55 L080 T15/16/.740 |  |  |  | 5523.05508015.740 | [15 empty] | A13 | 527.2 | 55230.05508015 |  | 527.2 | [42 empty] | 527.2 |  | 0
Voorpaneel KNOW H55 L100 T10/11/.700 |  |  |  | 5523.05510010.700 | [15 empty] | A13 | 608.4 | 55230.05510010 |  | 608.4 | [42 empty] | 608.4 |  | 0
Voorpaneel KNOW H55 L100 T10/11/.740 |  |  |  | 5523.05510010.740 | [15 empty] | A13 | 608.4 | 55230.05510010 |  | 608.4 | [42 empty] | 608.4 |  | 0
Voorpaneel KNOW H55 L100 T15/16/.700 |  |  |  | 5523.05510015.700 | [15 empty] | A13 | 624.5 | 55230.05510015 |  | 624.5 | [42 empty] | 624.5 |  | 0
Voorpaneel KNOW H55 L100 T15/16/.740 |  |  |  | 5523.05510015.740 | [15 empty] | A13 | 624.5 | 55230.05510015 |  | 624.5 | [42 empty] | 624.5 |  | 0
Voorpaneel KNOW H55 L120 T10/11/.700 |  |  |  | 5523.05512010.700 | [15 empty] | A13 | 726 | 55230.05512010 |  | 726 | [42 empty] | 726 |  | 0
Voorpaneel KNOW H55 L120 T10/11/.740 |  |  |  | 5523.05512010.740 | [15 empty] | A13 | 726 | 55230.05512010 |  | 726 | [42 empty] | 726 |  | 0
Voorpaneel KNOW H55 L120 T15/16/.700 |  |  |  | 5523.05512015.700 | [15 empty] | A13 | 743.8 | 55230.05512015 |  | 743.8 | [42 empty] | 743.8 |  | 0
Voorpaneel KNOW H55 L120 T15/16/.740 |  |  |  | 5523.05512015.740 | [15 empty] | A13 | 743.8 | 55230.05512015 |  | 743.8 | [42 empty] | 743.8 |  | 0
Voorpaneel KNOW H55 L140 T10/11/.700 |  |  |  | 5523.05514010.700 | [15 empty] | A13 | 809.7 | 55230.05514010 |  | 809.7 | [42 empty] | 809.7 |  | 0
Voorpaneel KNOW H55 L140 T10/11/.740 |  |  |  | 5523.05514010.740 | [15 empty] | A13 | 809.7 | 55230.05514010 |  | 809.7 | [42 empty] | 809.7 |  | 0
Voorpaneel KNOW H55 L140 T15/16/.700 |  |  |  | 5523.05514015.700 | [15 empty] | A13 | 830 | 55230.05514015 |  | 830 | [42 empty] | 830 |  | 0
Voorpaneel KNOW H55 L140 T15/16/.740 |  |  |  | 5523.05514015.740 | [15 empty] | A13 | 830 | 55230.05514015 |  | 830 | [42 empty] | 830 |  | 0
Rooster Linea Plus Wand L050 T10/11, Grijs 001 Fine Text |  |  |  | 5602.00005010.001 | [15 empty] | A01 | 19.6 | 56020.00005010 |  | 19.6 | [42 empty] | 19.6 |  | 0
Rooster Linea Plus Wand L050 T10/11, Ral9016 Soft Touch |  |  |  | 5602.00005010.133 | [15 empty] | A01 | 19.6 | 56020.00005010 |  | 19.6 | [42 empty] | 19.6 |  | 0
Rooster Linea Plus Wand L050 T10/11, Kleurcode |  |  |  | 5602.00005010.klr | [15 empty] | A01 | 33.1 | 56021.00005010 |  | 33.1 | [42 empty] | 33.1 |  | 0
Rooster Linea Plus Wand L050 T15/16, Grijs 001 Fine Text |  |  |  | 5602.00005015.001 | [15 empty] | A01 | 21.4 | 56020.00005015 |  | 21.4 | [42 empty] | 21.4 |  | 0
Rooster Linea Plus Wand L050 T15/16, Ral9016 Soft Touch |  |  |  | 5602.00005015.133 | [15 empty] | A01 | 21.4 | 56020.00005015 |  | 21.4 | [42 empty] | 21.4 |  | 0
Rooster Linea Plus Wand L050 T15/16, Kleurcode |  |  |  | 5602.00005015.klr | [15 empty] | A01 | 36.6 | 56021.00005015 |  | 36.6 | [42 empty] | 36.6 |  | 0
Rooster Linea Plus Wand L050 T20/21, Grijs 001 Fine Text |  |  |  | 5602.00005020.001 | [15 empty] | A01 | 23.4 | 56020.00005020 |  | 23.4 | [42 empty] | 23.4 |  | 0
Rooster Linea Plus Wand L050 T20/21, Ral9016 Soft Touch |  |  |  | 5602.00005020.133 | [15 empty] | A01 | 23.4 | 56020.00005020 |  | 23.4 | [42 empty] | 23.4 |  | 0
Rooster Linea Plus Wand L050 T20/21, Kleurcode |  |  |  | 5602.00005020.klr | [15 empty] | A01 | 39.7 | 56021.00005020 |  | 39.7 | [42 empty] | 39.7 |  | 0
Rooster Linea Plus Wand L060 T10/11, Grijs 001 Fine Text |  |  |  | 5602.00006010.001 | [15 empty] | A01 | 21.1 | 56020.00006010 |  | 21.1 | [42 empty] | 21.1 |  | 0
Rooster Linea Plus Wand L060 T10/11, Ral9016 Soft Touch |  |  |  | 5602.00006010.133 | [15 empty] | A01 | 21.1 | 56020.00006010 |  | 21.1 | [42 empty] | 21.1 |  | 0
Rooster Linea Plus Wand L060 T10/11, Kleurcode |  |  |  | 5602.00006010.klr | [15 empty] | A01 | 35.8 | 56021.00006010 |  | 35.8 | [42 empty] | 35.8 |  | 0
Rooster Linea Plus Wand L060 T15/16, Grijs 001 Fine Text |  |  |  | 5602.00006015.001 | [15 empty] | A01 | 23.4 | 56020.00006015 |  | 23.4 | [42 empty] | 23.4 |  | 0
Rooster Linea Plus Wand L060 T15/16, Ral9016 Soft Touch |  |  |  | 5602.00006015.133 | [15 empty] | A01 | 23.4 | 56020.00006015 |  | 23.4 | [42 empty] | 23.4 |  | 0
Rooster Linea Plus Wand L060 T15/16, Kleurcode |  |  |  | 5602.00006015.klr | [15 empty] | A01 | 39.7 | 56021.00006015 |  | 39.7 | [42 empty] | 39.7 |  | 0
Rooster Linea Plus Wand L060 T20/21, Grijs 001 Fine Text |  |  |  | 5602.00006020.001 | [15 empty] | A01 | 25.8 | 56020.00006020 |  | 25.8 | [42 empty] | 25.8 |  | 0
Rooster Linea Plus Wand L060 T20/21, Ral9016 Soft Touch |  |  |  | 5602.00006020.133 | [15 empty] | A01 | 25.8 | 56020.00006020 |  | 25.8 | [42 empty] | 25.8 |  | 0
Rooster Linea Plus Wand L060 T20/21, Kleurcode |  |  |  | 5602.00006020.klr | [15 empty] | A01 | 43.9 | 56021.00006020 |  | 43.9 | [42 empty] | 43.9 |  | 0
Rooster Linea Plus Wand L070 T10/11, Grijs 001 Fine Text |  |  |  | 5602.00007010.001 | [15 empty] | A01 | 22.6 | 56020.00007010 |  | 22.6 | [42 empty] | 22.6 |  | 0
Rooster Linea Plus Wand L070 T10/11, Ral9016 Soft Touch |  |  |  | 5602.00007010.133 | [15 empty] | A01 | 22.6 | 56020.00007010 |  | 22.6 | [42 empty] | 22.6 |  | 0
Rooster Linea Plus Wand L070 T10/11, Kleurcode |  |  |  | 5602.00007010.klr | [15 empty] | A01 | 38.2 | 56021.00007010 |  | 38.2 | [42 empty] | 38.2 |  | 0
Rooster Linea Plus Wand L070 T15/16, Grijs 001 Fine Text |  |  |  | 5602.00007015.001 | [15 empty] | A01 | 25.8 | 56020.00007015 |  | 25.8 | [42 empty] | 25.8 |  | 0
Rooster Linea Plus Wand L070 T15/16, Ral9016 Soft Touch |  |  |  | 5602.00007015.133 | [15 empty] | A01 | 25.8 | 56020.00007015 |  | 25.8 | [42 empty] | 25.8 |  | 0
Rooster Linea Plus Wand L070 T15/16, Kleurcode |  |  |  | 5602.00007015.klr | [15 empty] | A01 | 43.9 | 56021.00007015 |  | 43.9 | [42 empty] | 43.9 |  | 0
Rooster Linea Plus Wand L070 T20/21, Grijs 001 Fine Text |  |  |  | 5602.00007020.001 | [15 empty] | A01 | 29.2 | 56020.00007020 |  | 29.2 | [42 empty] | 29.2 |  | 0
Rooster Linea Plus Wand L070 T20/21, Ral9016 Soft Touch |  |  |  | 5602.00007020.133 | [15 empty] | A01 | 29.2 | 56020.00007020 |  | 29.2 | [42 empty] | 29.2 |  | 0
Rooster Linea Plus Wand L070 T20/21, Kleurcode |  |  |  | 5602.00007020.klr | [15 empty] | A01 | 49.6 | 56021.00007020 |  | 49.6 | [42 empty] | 49.6 |  | 0
Rooster Linea Plus Wand L080 T10/11, Grijs 001 Fine Text |  |  |  | 5602.00008010.001 | [15 empty] | A01 | 24.3 | 56020.00008010 |  | 24.3 | [42 empty] | 24.3 |  | 0
Rooster Linea Plus Wand L080 T10/11, Ral9016 Soft Touch |  |  |  | 5602.00008010.133 | [15 empty] | A01 | 24.3 | 56020.00008010 |  | 24.3 | [42 empty] | 24.3 |  | 0
Rooster Linea Plus Wand L080 T10/11, Kleurcode |  |  |  | 5602.00008010.klr | [15 empty] | A01 | 41.4 | 56021.00008010 |  | 41.4 | [42 empty] | 41.4 |  | 0
Rooster Linea Plus Wand L080 T15/16, Grijs 001 Fine Text |  |  |  | 5602.00008015.001 | [15 empty] | A01 | 28.6 | 56020.00008015 |  | 28.6 | [42 empty] | 28.6 |  | 0
Rooster Linea Plus Wand L080 T15/16, Ral9016 Soft Touch |  |  |  | 5602.00008015.133 | [15 empty] | A01 | 28.6 | 56020.00008015 |  | 28.6 | [42 empty] | 28.6 |  | 0
Rooster Linea Plus Wand L080 T15/16, Kleurcode |  |  |  | 5602.00008015.klr | [15 empty] | A01 | 48.8 | 56021.00008015 |  | 48.8 | [42 empty] | 48.8 |  | 0
Rooster Linea Plus Wand L080 T20/21, Grijs 001 Fine Text |  |  |  | 5602.00008020.001 | [15 empty] | A01 | 31.1 | 56020.00008020 |  | 31.1 | [42 empty] | 31.1 |  | 0
Rooster Linea Plus Wand L080 T20/21, Ral9016 Soft Touch |  |  |  | 5602.00008020.133 | [15 empty] | A01 | 31.1 | 56020.00008020 |  | 31.1 | [42 empty] | 31.1 |  | 0
Rooster Linea Plus Wand L080 T20/21, Kleurcode |  |  |  | 5602.00008020.klr | [15 empty] | A01 | 52.8 | 56021.00008020 |  | 52.8 | [42 empty] | 52.8 |  | 0
Rooster Linea Plus Wand L090 T10/11, Grijs 001 Fine Text |  |  |  | 5602.00009010.001 | [15 empty] | A01 | 26.8 | 56020.00009010 |  | 26.8 | [42 empty] | 26.8 |  | 0
Rooster Linea Plus Wand L090 T10/11, Ral9016 Soft Touch |  |  |  | 5602.00009010.133 | [15 empty] | A01 | 26.8 | 56020.00009010 |  | 26.8 | [42 empty] | 26.8 |  | 0
Rooster Linea Plus Wand L090 T10/11, Kleurcode |  |  |  | 5602.00009010.klr | [15 empty] | A01 | 45.7 | 56021.00009010 |  | 45.7 | [42 empty] | 45.7 |  | 0
Rooster Linea Plus Wand L090 T15/16, Grijs 001 Fine Text |  |  |  | 5602.00009015.001 | [15 empty] | A01 | 30.6 | 56020.00009015 |  | 30.6 | [42 empty] | 30.6 |  | 0
Rooster Linea Plus Wand L090 T15/16, Ral9016 Soft Touch |  |  |  | 5602.00009015.133 | [15 empty] | A01 | 30.6 | 56020.00009015 |  | 30.6 | [42 empty] | 30.6 |  | 0
Rooster Linea Plus Wand L090 T15/16, Kleurcode |  |  |  | 5602.00009015.klr | [15 empty] | A01 | 51.9 | 56021.00009015 |  | 51.9 | [42 empty] | 51.9 |  | 0
Rooster Linea Plus Wand L090 T20/21, Grijs 001 Fine Text |  |  |  | 5602.00009020.001 | [15 empty] | A01 | 32.5 | 56020.00009020 |  | 32.5 | [42 empty] | 32.5 |  | 0
Rooster Linea Plus Wand L090 T20/21, Ral9016 Soft Touch |  |  |  | 5602.00009020.133 | [15 empty] | A01 | 32.5 | 56020.00009020 |  | 32.5 | [42 empty] | 32.5 |  | 0
Rooster Linea Plus Wand L090 T20/21, Kleurcode |  |  |  | 5602.00009020.klr | [15 empty] | A01 | 55.2 | 56021.00009020 |  | 55.2 | [42 empty] | 55.2 |  | 0
Rooster Linea Plus Wand L100 T10/11, Grijs 001 Fine Text |  |  |  | 5602.00010010.001 | [15 empty] | A01 | 29.2 | 56020.00010010 |  | 29.2 | [42 empty] | 29.2 |  | 0
Rooster Linea Plus Wand L100 T10/11, Ral9016 Soft Touch |  |  |  | 5602.00010010.133 | [15 empty] | A01 | 29.2 | 56020.00010010 |  | 29.2 | [42 empty] | 29.2 |  | 0
Rooster Linea Plus Wand L100 T10/11, Kleurcode |  |  |  | 5602.00010010.klr | [15 empty] | A01 | 49.6 | 56021.00010010 |  | 49.6 | [42 empty] | 49.6 |  | 0
Rooster Linea Plus Wand L100 T15/16, Grijs 001 Fine Text |  |  |  | 5602.00010015.001 | [15 empty] | A01 | 32.9 | 56020.00010015 |  | 32.9 | [42 empty] | 32.9 |  | 0
Rooster Linea Plus Wand L100 T15/16, Ral9016 Soft Touch |  |  |  | 5602.00010015.133 | [15 empty] | A01 | 32.9 | 56020.00010015 |  | 32.9 | [42 empty] | 32.9 |  | 0
Rooster Linea Plus Wand L100 T15/16, Kleurcode |  |  |  | 5602.00010015.klr | [15 empty] | A01 | 56.1 | 56021.00010015 |  | 56.1 | [42 empty] | 56.1 |  | 0
Rooster Linea Plus Wand L100 T20/21, Grijs 001 Fine Text |  |  |  | 5602.00010020.001 | [15 empty] | A01 | 35.8 | 56020.00010020 |  | 35.8 | [42 empty] | 35.8 |  | 0
Rooster Linea Plus Wand L100 T20/21, Ral9016 Soft Touch |  |  |  | 5602.00010020.133 | [15 empty] | A01 | 35.8 | 56020.00010020 |  | 35.8 | [42 empty] | 35.8 |  | 0
Rooster Linea Plus Wand L100 T20/21, Kleurcode |  |  |  | 5602.00010020.klr | [15 empty] | A01 | 60.9 | 56021.00010020 |  | 60.9 | [42 empty] | 60.9 |  | 0
Rooster Linea Plus Wand L110 T10/11, Grijs 001 Fine Text |  |  |  | 5602.00011010.001 | [15 empty] | A01 | 30.6 | 56020.00011010 |  | 30.6 | [42 empty] | 30.6 |  | 0
Rooster Linea Plus Wand L110 T10/11, Ral9016 Soft Touch |  |  |  | 5602.00011010.133 | [15 empty] | A01 | 30.6 | 56020.00011010 |  | 30.6 | [42 empty] | 30.6 |  | 0
Rooster Linea Plus Wand L110 T10/11, Kleurcode |  |  |  | 5602.00011010.klr | [15 empty] | A01 | 51.9 | 56021.00011010 |  | 51.9 | [42 empty] | 51.9 |  | 0
Rooster Linea Plus Wand L110 T15/16, Grijs 001 Fine Text |  |  |  | 5602.00011015.001 | [15 empty] | A01 | 35.2 | 56020.00011015 |  | 35.2 | [42 empty] | 35.2 |  | 0
Rooster Linea Plus Wand L110 T15/16, Ral9016 Soft Touch |  |  |  | 5602.00011015.133 | [15 empty] | A01 | 35.2 | 56020.00011015 |  | 35.2 | [42 empty] | 35.2 |  | 0
Rooster Linea Plus Wand L110 T15/16, Kleurcode |  |  |  | 5602.00011015.klr | [15 empty] | A01 | 60 | 56021.00011015 |  | 60 | [42 empty] | 60 |  | 0
Rooster Linea Plus Wand L110 T20/21, Grijs 001 Fine Text |  |  |  | 5602.00011020.001 | [15 empty] | A01 | 38.1 | 56020.00011020 |  | 38.1 | [42 empty] | 38.1 |  | 0
Rooster Linea Plus Wand L110 T20/21, Ral9016 Soft Touch |  |  |  | 5602.00011020.133 | [15 empty] | A01 | 38.1 | 56020.00011020 |  | 38.1 | [42 empty] | 38.1 |  | 0
Rooster Linea Plus Wand L110 T20/21, Kleurcode |  |  |  | 5602.00011020.klr | [15 empty] | A01 | 64.9 | 56021.00011020 |  | 64.9 | [42 empty] | 64.9 |  | 0
Rooster Linea Plus Wand L120 T10/11, Grijs 001 Fine Text |  |  |  | 5602.00012010.001 | [15 empty] | A01 | 32.5 | 56020.00012010 |  | 32.5 | [42 empty] | 32.5 |  | 0
Rooster Linea Plus Wand L120 T10/11, Ral9016 Soft Touch |  |  |  | 5602.00012010.133 | [15 empty] | A01 | 32.5 | 56020.00012010 |  | 32.5 | [42 empty] | 32.5 |  | 0
Rooster Linea Plus Wand L120 T10/11, Kleurcode |  |  |  | 5602.00012010.klr | [15 empty] | A01 | 55.2 | 56021.00012010 |  | 55.2 | [42 empty] | 55.2 |  | 0
Rooster Linea Plus Wand L120 T15/16, Grijs 001 Fine Text |  |  |  | 5602.00012015.001 | [15 empty] | A01 | 37.6 | 56020.00012015 |  | 37.6 | [42 empty] | 37.6 |  | 0
Rooster Linea Plus Wand L120 T15/16, Ral9016 Soft Touch |  |  |  | 5602.00012015.133 | [15 empty] | A01 | 37.6 | 56020.00012015 |  | 37.6 | [42 empty] | 37.6 |  | 0
Rooster Linea Plus Wand L120 T15/16, Kleurcode |  |  |  | 5602.00012015.klr | [15 empty] | A01 | 64.1 | 56021.00012015 |  | 64.1 | [42 empty] | 64.1 |  | 0
Rooster Linea Plus Wand L120 T20/21, Grijs 001 Fine Text |  |  |  | 5602.00012020.001 | [15 empty] | A01 | 40.8 | 56020.00012020 |  | 40.8 | [42 empty] | 40.8 |  | 0
Rooster Linea Plus Wand L120 T20/21, Ral9016 Soft Touch |  |  |  | 5602.00012020.133 | [15 empty] | A01 | 40.8 | 56020.00012020 |  | 40.8 | [42 empty] | 40.8 |  | 0
Rooster Linea Plus Wand L120 T20/21, Kleurcode |  |  |  | 5602.00012020.klr | [15 empty] | A01 | 69.2 | 56021.00012020 |  | 69.2 | [42 empty] | 69.2 |  | 0
Rooster Linea Plus Wand L140 T10/11, Grijs 001 Fine Text |  |  |  | 5602.00014010.001 | [15 empty] | A01 | 35.8 | 56020.00014010 |  | 35.8 | [42 empty] | 35.8 |  | 0
Rooster Linea Plus Wand L140 T10/11, Ral9016 Soft Touch |  |  |  | 5602.00014010.133 | [15 empty] | A01 | 35.8 | 56020.00014010 |  | 35.8 | [42 empty] | 35.8 |  | 0
Rooster Linea Plus Wand L140 T10/11, Kleurcode |  |  |  | 5602.00014010.klr | [15 empty] | A01 | 60.9 | 56021.00014010 |  | 60.9 | [42 empty] | 60.9 |  | 0
Rooster Linea Plus Wand L140 T15/16, Grijs 001 Fine Text |  |  |  | 5602.00014015.001 | [15 empty] | A01 | 42.6 | 56020.00014015 |  | 42.6 | [42 empty] | 42.6 |  | 0
Rooster Linea Plus Wand L140 T15/16, Ral9016 Soft Touch |  |  |  | 5602.00014015.133 | [15 empty] | A01 | 42.6 | 56020.00014015 |  | 42.6 | [42 empty] | 42.6 |  | 0
Rooster Linea Plus Wand L140 T15/16, Kleurcode |  |  |  | 5602.00014015.klr | [15 empty] | A01 | 72.4 | 56021.00014015 |  | 72.4 | [42 empty] | 72.4 |  | 0
Rooster Linea Plus Wand L140 T20/21, Grijs 001 Fine Text |  |  |  | 5602.00014020.001 | [15 empty] | A01 | 43.9 | 56020.00014020 |  | 43.9 | [42 empty] | 43.9 |  | 0
Rooster Linea Plus Wand L140 T20/21, Ral9016 Soft Touch |  |  |  | 5602.00014020.133 | [15 empty] | A01 | 43.9 | 56020.00014020 |  | 43.9 | [42 empty] | 43.9 |  | 0
Rooster Linea Plus Wand L140 T20/21, Kleurcode |  |  |  | 5602.00014020.klr | [15 empty] | A01 | 74.5 | 56021.00014020 |  | 74.5 | [42 empty] | 74.5 |  | 0
Rooster Linea Plus Wand L160 T10/11, Grijs 001 Fine Text |  |  |  | 5602.00016010.001 | [15 empty] | A01 | 40 | 56020.00016010 |  | 40 | [42 empty] | 40 |  | 0
Rooster Linea Plus Wand L160 T10/11, Ral9016 Soft Touch |  |  |  | 5602.00016010.133 | [15 empty] | A01 | 40 | 56020.00016010 |  | 40 | [42 empty] | 40 |  | 0
Rooster Linea Plus Wand L160 T10/11, Kleurcode |  |  |  | 5602.00016010.klr | [15 empty] | A01 | 68.2 | 56021.00016010 |  | 68.2 | [42 empty] | 68.2 |  | 0
Rooster Linea Plus Wand L160 T15/16, Grijs 001 Fine Text |  |  |  | 5602.00016015.001 | [15 empty] | A01 | 46.7 | 56020.00016015 |  | 46.7 | [42 empty] | 46.7 |  | 0
Rooster Linea Plus Wand L160 T15/16, Ral9016 Soft Touch |  |  |  | 5602.00016015.133 | [15 empty] | A01 | 46.7 | 56020.00016015 |  | 46.7 | [42 empty] | 46.7 |  | 0
Rooster Linea Plus Wand L160 T15/16, Kleurcode |  |  |  | 5602.00016015.klr | [15 empty] | A01 | 79.6 | 56021.00016015 |  | 79.6 | [42 empty] | 79.6 |  | 0
Rooster Linea Plus Wand L160 T20/21, Grijs 001 Fine Text |  |  |  | 5602.00016020.001 | [15 empty] | A01 | 50.7 | 56020.00016020 |  | 50.7 | [42 empty] | 50.7 |  | 0
Rooster Linea Plus Wand L160 T20/21, Ral9016 Soft Touch |  |  |  | 5602.00016020.133 | [15 empty] | A01 | 50.7 | 56020.00016020 |  | 50.7 | [42 empty] | 50.7 |  | 0
Rooster Linea Plus Wand L160 T20/21, Kleurcode |  |  |  | 5602.00016020.klr | [15 empty] | A01 | 85.9 | 56021.00016020 |  | 85.9 | [42 empty] | 85.9 |  | 0
Rooster Linea Plus Wand L180 T10/11, Grijs 001 Fine Text |  |  |  | 5602.00018010.001 | [15 empty] | A01 | 43.1 | 56020.00018010 |  | 43.1 | [42 empty] | 43.1 |  | 0
Rooster Linea Plus Wand L180 T10/11, Ral9016 Soft Touch |  |  |  | 5602.00018010.133 | [15 empty] | A01 | 43.1 | 56020.00018010 |  | 43.1 | [42 empty] | 43.1 |  | 0
Rooster Linea Plus Wand L180 T10/11, Kleurcode |  |  |  | 5602.00018010.klr | [15 empty] | A01 | 73 | 56021.00018010 |  | 73 | [42 empty] | 73 |  | 0
Rooster Linea Plus Wand L180 T15/16, Grijs 001 Fine Text |  |  |  | 5602.00018015.001 | [15 empty] | A01 | 51.6 | 56020.00018015 |  | 51.6 | [42 empty] | 51.6 |  | 0
Rooster Linea Plus Wand L180 T15/16, Ral9016 Soft Touch |  |  |  | 5602.00018015.133 | [15 empty] | A01 | 51.6 | 56020.00018015 |  | 51.6 | [42 empty] | 51.6 |  | 0
Rooster Linea Plus Wand L180 T15/16, Kleurcode |  |  |  | 5602.00018015.klr | [15 empty] | A01 | 87.8 | 56021.00018015 |  | 87.8 | [42 empty] | 87.8 |  | 0
Rooster Linea Plus Wand L180 T20/21, Grijs 001 Fine Text |  |  |  | 5602.00018020.001 | [15 empty] | A01 | 54.4 | 56020.00018020 |  | 54.4 | [42 empty] | 54.4 |  | 0
Rooster Linea Plus Wand L180 T20/21, Ral9016 Soft Touch |  |  |  | 5602.00018020.133 | [15 empty] | A01 | 54.4 | 56020.00018020 |  | 54.4 | [42 empty] | 54.4 |  | 0
Rooster Linea Plus Wand L180 T20/21, Kleurcode |  |  |  | 5602.00018020.klr | [15 empty] | A01 | 92.4 | 56021.00018020 |  | 92.4 | [42 empty] | 92.4 |  | 0
Rooster Linea Plus Wand L200 T10/11, Grijs 001 Fine Text |  |  |  | 5602.00020010.001 | [15 empty] | A01 | 47.9 | 56020.00020010 |  | 47.9 | [42 empty] | 47.9 |  | 0
Rooster Linea Plus Wand L200 T10/11, Ral9016 Soft Touch |  |  |  | 5602.00020010.133 | [15 empty] | A01 | 47.9 | 56020.00020010 |  | 47.9 | [42 empty] | 47.9 |  | 0
Rooster Linea Plus Wand L200 T10/11, Kleurcode |  |  |  | 5602.00020010.klr | [15 empty] | A01 | 81.2 | 56021.00020010 |  | 81.2 | [42 empty] | 81.2 |  | 0
Rooster Linea Plus Wand L200 T15/16, Grijs 001 Fine Text |  |  |  | 5602.00020015.001 | [15 empty] | A01 | 56.5 | 56020.00020015 |  | 56.5 | [42 empty] | 56.5 |  | 0
Rooster Linea Plus Wand L200 T15/16, Ral9016 Soft Touch |  |  |  | 5602.00020015.133 | [15 empty] | A01 | 56.5 | 56020.00020015 |  | 56.5 | [42 empty] | 56.5 |  | 0
Rooster Linea Plus Wand L200 T15/16, Kleurcode |  |  |  | 5602.00020015.klr | [15 empty] | A01 | 95.9 | 56021.00020015 |  | 95.9 | [42 empty] | 95.9 |  | 0
Rooster Linea Plus Wand L200 T20/21, Grijs 001 Fine Text |  |  |  | 5602.00020020.001 | [15 empty] | A01 | 59.4 | 56020.00020020 |  | 59.4 | [42 empty] | 59.4 |  | 0
Rooster Linea Plus Wand L200 T20/21, Ral9016 Soft Touch |  |  |  | 5602.00020020.133 | [15 empty] | A01 | 59.4 | 56020.00020020 |  | 59.4 | [42 empty] | 59.4 |  | 0
Rooster Linea Plus Wand L200 T20/21, Kleurcode |  |  |  | 5602.00020020.klr | [15 empty] | A01 | 100.8 | 56021.00020020 |  | 100.8 | [42 empty] | 100.8 |  | 0
Rooster Linea Plus Wand L220 T10/11, Grijs 001 Fine Text |  |  |  | 5602.00022010.001 | [15 empty] | A01 | 51.1 | 56020.00022010 |  | 51.1 | [42 empty] | 51.1 |  | 0
Rooster Linea Plus Wand L220 T10/11, Ral9016 Soft Touch |  |  |  | 5602.00022010.133 | [15 empty] | A01 | 51.1 | 56020.00022010 |  | 51.1 | [42 empty] | 51.1 |  | 0
Rooster Linea Plus Wand L220 T10/11, Kleurcode |  |  |  | 5602.00022010.klr | [15 empty] | A01 | 87 | 56021.00022010 |  | 87 | [42 empty] | 87 |  | 0
Rooster Linea Plus Wand L220 T15/16, Grijs 001 Fine Text |  |  |  | 5602.00022015.001 | [15 empty] | A01 | 61.2 | 56020.00022015 |  | 61.2 | [42 empty] | 61.2 |  | 0
Rooster Linea Plus Wand L220 T15/16, Ral9016 Soft Touch |  |  |  | 5602.00022015.133 | [15 empty] | A01 | 61.2 | 56020.00022015 |  | 61.2 | [42 empty] | 61.2 |  | 0
Rooster Linea Plus Wand L220 T15/16, Kleurcode |  |  |  | 5602.00022015.klr | [15 empty] | A01 | 104 | 56021.00022015 |  | 104 | [42 empty] | 104 |  | 0
Rooster Linea Plus Wand L220 T20/21, Grijs 001 Fine Text |  |  |  | 5602.00022020.001 | [15 empty] | A01 | 66 | 56020.00022020 |  | 66 | [42 empty] | 66 |  | 0
Rooster Linea Plus Wand L220 T20/21, Ral9016 Soft Touch |  |  |  | 5602.00022020.133 | [15 empty] | A01 | 66 | 56020.00022020 |  | 66 | [42 empty] | 66 |  | 0
Rooster Linea Plus Wand L220 T20/21, Kleurcode |  |  |  | 5602.00022020.klr | [15 empty] | A01 | 112.2 | 56021.00022020 |  | 112.2 | [42 empty] | 112.2 |  | 0
Rooster Linea Plus Wand L240 T10/11, Grijs 001 Fine Text |  |  |  | 5602.00024010.001 | [15 empty] | A01 | 54.4 | 56020.00024010 |  | 54.4 | [42 empty] | 54.4 |  | 0
Rooster Linea Plus Wand L240 T10/11, Ral9016 Soft Touch |  |  |  | 5602.00024010.133 | [15 empty] | A01 | 54.4 | 56020.00024010 |  | 54.4 | [42 empty] | 54.4 |  | 0
Rooster Linea Plus Wand L240 T10/11, Kleurcode |  |  |  | 5602.00024010.klr | [15 empty] | A01 | 92.4 | 56021.00024010 |  | 92.4 | [42 empty] | 92.4 |  | 0
Rooster Linea Plus Wand L240 T15/16, Grijs 001 Fine Text |  |  |  | 5602.00024015.001 | [15 empty] | A01 | 66 | 56020.00024015 |  | 66 | [42 empty] | 66 |  | 0
Rooster Linea Plus Wand L240 T15/16, Ral9016 Soft Touch |  |  |  | 5602.00024015.133 | [15 empty] | A01 | 66 | 56020.00024015 |  | 66 | [42 empty] | 66 |  | 0
Rooster Linea Plus Wand L240 T15/16, Kleurcode |  |  |  | 5602.00024015.klr | [15 empty] | A01 | 112.2 | 56021.00024015 |  | 112.2 | [42 empty] | 112.2 |  | 0
Rooster Linea Plus Wand L240 T20/21, Grijs 001 Fine Text |  |  |  | 5602.00024020.001 | [15 empty] | A01 | 70.7 | 56020.00024020 |  | 70.7 | [42 empty] | 70.7 |  | 0
Rooster Linea Plus Wand L240 T20/21, Ral9016 Soft Touch |  |  |  | 5602.00024020.133 | [15 empty] | A01 | 70.7 | 56020.00024020 |  | 70.7 | [42 empty] | 70.7 |  | 0
Rooster Linea Plus Wand L240 T20/21, Kleurcode |  |  |  | 5602.00024020.klr | [15 empty] | A01 | 120.2 | 56021.00024020 |  | 120.2 | [42 empty] | 120.2 |  | 0
Rooster Linea Plus Wand L260 T10/11, Grijs 001 Fine Text |  |  |  | 5602.00026010.001 | [15 empty] | A01 | 58.8 | 56020.00026010 |  | 58.8 | [42 empty] | 58.8 |  | 0
Rooster Linea Plus Wand L260 T10/11, Ral9016 Soft Touch |  |  |  | 5602.00026010.133 | [15 empty] | A01 | 58.8 | 56020.00026010 |  | 58.8 | [42 empty] | 58.8 |  | 0
Rooster Linea Plus Wand L260 T10/11, Kleurcode |  |  |  | 5602.00026010.klr | [15 empty] | A01 | 100 | 56021.00026010 |  | 100 | [42 empty] | 100 |  | 0
Rooster Linea Plus Wand L260 T15/16, Grijs 001 Fine Text |  |  |  | 5602.00026015.001 | [15 empty] | A01 | 70 | 56020.00026015 |  | 70 | [42 empty] | 70 |  | 0
Rooster Linea Plus Wand L260 T15/16, Ral9016 Soft Touch |  |  |  | 5602.00026015.133 | [15 empty] | A01 | 70 | 56020.00026015 |  | 70 | [42 empty] | 70 |  | 0
Rooster Linea Plus Wand L260 T15/16, Kleurcode |  |  |  | 5602.00026015.klr | [15 empty] | A01 | 119.2 | 56021.00026015 |  | 119.2 | [42 empty] | 119.2 |  | 0
Rooster Linea Plus Wand L260 T20/21, Grijs 001 Fine Text |  |  |  | 5602.00026020.001 | [15 empty] | A01 | 75.4 | 56020.00026020 |  | 75.4 | [42 empty] | 75.4 |  | 0
Rooster Linea Plus Wand L260 T20/21, Ral9016 Soft Touch |  |  |  | 5602.00026020.133 | [15 empty] | A01 | 75.4 | 56020.00026020 |  | 75.4 | [42 empty] | 75.4 |  | 0
Rooster Linea Plus Wand L260 T20/21, Kleurcode |  |  |  | 5602.00026020.klr | [15 empty] | A01 | 128.4 | 56021.00026020 |  | 128.4 | [42 empty] | 128.4 |  | 0
Rooster Linea Plus Wand L280 T10/11, Grijs 001 Fine Text |  |  |  | 5602.00028010.001 | [15 empty] | A01 | 62.2 | 56020.00028010 |  | 62.2 | [42 empty] | 62.2 |  | 0
Rooster Linea Plus Wand L280 T10/11, Ral9016 Soft Touch |  |  |  | 5602.00028010.133 | [15 empty] | A01 | 62.2 | 56020.00028010 |  | 62.2 | [42 empty] | 62.2 |  | 0
Rooster Linea Plus Wand L280 T10/11, Kleurcode |  |  |  | 5602.00028010.klr | [15 empty] | A01 | 105.6 | 56021.00028010 |  | 105.6 | [42 empty] | 105.6 |  | 0
Rooster Linea Plus Wand L280 T15/16, Grijs 001 Fine Text |  |  |  | 5602.00028015.001 | [15 empty] | A01 | 74.4 | 56020.00028015 |  | 74.4 | [42 empty] | 74.4 |  | 0
Rooster Linea Plus Wand L280 T15/16, Ral9016 Soft Touch |  |  |  | 5602.00028015.133 | [15 empty] | A01 | 74.4 | 56020.00028015 |  | 74.4 | [42 empty] | 74.4 |  | 0
Rooster Linea Plus Wand L280 T15/16, Kleurcode |  |  |  | 5602.00028015.klr | [15 empty] | A01 | 126.5 | 56021.00028015 |  | 126.5 | [42 empty] | 126.5 |  | 0
Rooster Linea Plus Wand L280 T20/21, Grijs 001 Fine Text |  |  |  | 5602.00028020.001 | [15 empty] | A01 | 79.3 | 56020.00028020 |  | 79.3 | [42 empty] | 79.3 |  | 0
Rooster Linea Plus Wand L280 T20/21, Ral9016 Soft Touch |  |  |  | 5602.00028020.133 | [15 empty] | A01 | 79.3 | 56020.00028020 |  | 79.3 | [42 empty] | 79.3 |  | 0
Rooster Linea Plus Wand L280 T20/21, Kleurcode |  |  |  | 5602.00028020.klr | [15 empty] | A01 | 135 | 56021.00028020 |  | 135 | [42 empty] | 135 |  | 0
Rooster + Hoekst TEMW L040 T10/11, RAL9010 Soft Touch |  |  |  | 5603.00004010.101 | [15 empty] | A02 | 18.1 | 56030.00004010 |  | 18.1 | [42 empty] | 18.1 |  | 0
Rooster + Hoekst TEMW L040 T15/16, RAL9010 Soft Touch |  |  |  | 5603.00004015.101 | [15 empty] | A02 | 20.1 | 56030.00004015 |  | 20.1 | [42 empty] | 20.1 |  | 0
Rooster + Hoekst TEMW L040 T20/21, RAL9010 Soft Touch |  |  |  | 5603.00004020.101 | [15 empty] | A02 | 21.4 | 56030.00004020 |  | 21.4 | [42 empty] | 21.4 |  | 0
Rooster + Hoekst TEMW L050 T10/11, RAL9010 Soft Touch |  |  |  | 5603.00005010.101 | [15 empty] | A02 | 19.6 | 56030.00005010 |  | 19.6 | [42 empty] | 19.6 |  | 0
Rooster + Hoekst TEMW L050 T15/16, RAL9010 Soft Touch |  |  |  | 5603.00005015.101 | [15 empty] | A02 | 21.4 | 56030.00005015 |  | 21.4 | [42 empty] | 21.4 |  | 0
Rooster + Hoekst TEMW L050 T20/21, RAL9010 Soft Touch |  |  |  | 5603.00005020.101 | [15 empty] | A02 | 23.4 | 56030.00005020 |  | 23.4 | [42 empty] | 23.4 |  | 0
Rooster + Hoekst TEMW L060 T10/11, RAL9010 Soft Touch |  |  |  | 5603.00006010.101 | [15 empty] | A02 | 20.1 | 56030.00006010 |  | 20.1 | [42 empty] | 20.1 |  | 0
Rooster + Hoekst TEMW L060 T15/16, RAL9010 Soft Touch |  |  |  | 5603.00006015.101 | [15 empty] | A02 | 22.6 | 56030.00006015 |  | 22.6 | [42 empty] | 22.6 |  | 0
Rooster + Hoekst TEMW L060 T20/21, RAL9010 Soft Touch |  |  |  | 5603.00006020.101 | [15 empty] | A02 | 24.3 | 56030.00006020 |  | 24.3 | [42 empty] | 24.3 |  | 0
Rooster + Hoekst TEMW L070 T10/11, RAL9010 Soft Touch |  |  |  | 5603.00007010.101 | [15 empty] | A02 | 22.6 | 56030.00007010 |  | 22.6 | [42 empty] | 22.6 |  | 0
Rooster + Hoekst TEMW L070 T15/16, RAL9010 Soft Touch |  |  |  | 5603.00007015.101 | [15 empty] | A02 | 26.8 | 56030.00007015 |  | 26.8 | [42 empty] | 26.8 |  | 0
Rooster + Hoekst TEMW L070 T20/21, RAL9010 Soft Touch |  |  |  | 5603.00007020.101 | [15 empty] | A02 | 29.7 | 56030.00007020 |  | 29.7 | [42 empty] | 29.7 |  | 0
Rooster + Hoekst TEMW L080 T10/11, RAL9010 Soft Touch |  |  |  | 5603.00008010.101 | [15 empty] | A02 | 23.7 | 56030.00008010 |  | 23.7 | [42 empty] | 23.7 |  | 0
Rooster + Hoekst TEMW L080 T15/16, RAL9010 Soft Touch |  |  |  | 5603.00008015.101 | [15 empty] | A02 | 28.1 | 56030.00008015 |  | 28.1 | [42 empty] | 28.1 |  | 0
Rooster + Hoekst TEMW L080 T20/21, RAL9010 Soft Touch |  |  |  | 5603.00008020.101 | [15 empty] | A02 | 31.1 | 56030.00008020 |  | 31.1 | [42 empty] | 31.1 |  | 0
Rooster + Hoekst TEMW L090 T10/11, RAL9010 Soft Touch |  |  |  | 5603.00009010.101 | [15 empty] | A02 | 25.8 | 56030.00009010 |  | 25.8 | [42 empty] | 25.8 |  | 0
Rooster + Hoekst TEMW L090 T15/16, RAL9010 Soft Touch |  |  |  | 5603.00009015.101 | [15 empty] | A02 | 30 | 56030.00009015 |  | 30 | [42 empty] | 30 |  | 0
Rooster + Hoekst TEMW L090 T20/21, RAL9010 Soft Touch |  |  |  | 5603.00009020.101 | [15 empty] | A02 | 33.5 | 56030.00009020 |  | 33.5 | [42 empty] | 33.5 |  | 0
Rooster + Hoekst TEMW L100 T10/11, RAL9010 Soft Touch |  |  |  | 5603.00010010.101 | [15 empty] | A02 | 28.1 | 56030.00010010 |  | 28.1 | [42 empty] | 28.1 |  | 0
Rooster + Hoekst TEMW L100 T15/16, RAL9010 Soft Touch |  |  |  | 5603.00010015.101 | [15 empty] | A02 | 32.1 | 56030.00010015 |  | 32.1 | [42 empty] | 32.1 |  | 0
Rooster + Hoekst TEMW L100 T20/21, RAL9010 Soft Touch |  |  |  | 5603.00010020.101 | [15 empty] | A02 | 37.3 | 56030.00010020 |  | 37.3 | [42 empty] | 37.3 |  | 0
Rooster + Hoekst TEMW L110 T10/11, RAL9010 Soft Touch |  |  |  | 5603.00011010.101 | [15 empty] | A02 | 29.7 | 56030.00011010 |  | 29.7 | [42 empty] | 29.7 |  | 0
Rooster + Hoekst TEMW L110 T15/16, RAL9010 Soft Touch |  |  |  | 5603.00011015.101 | [15 empty] | A02 | 34.4 | 56030.00011015 |  | 34.4 | [42 empty] | 34.4 |  | 0
Rooster + Hoekst TEMW L110 T20/21, RAL9010 Soft Touch |  |  |  | 5603.00011020.101 | [15 empty] | A02 | 39.6 | 56030.00011020 |  | 39.6 | [42 empty] | 39.6 |  | 0
Rooster + Hoekst TEMW L120 T10/11, RAL9010 Soft Touch |  |  |  | 5603.00012010.101 | [15 empty] | A02 | 30.6 | 56030.00012010 |  | 30.6 | [42 empty] | 30.6 |  | 0
Rooster + Hoekst TEMW L120 T15/16, RAL9010 Soft Touch |  |  |  | 5603.00012015.101 | [15 empty] | A02 | 35.8 | 56030.00012015 |  | 35.8 | [42 empty] | 35.8 |  | 0
Rooster + Hoekst TEMW L120 T20/21, RAL9010 Soft Touch |  |  |  | 5603.00012020.101 | [15 empty] | A02 | 41.5 | 56030.00012020 |  | 41.5 | [42 empty] | 41.5 |  | 0
Rooster + Hoekst TEMW L140 T10/11, RAL9010 Soft Touch |  |  |  | 5603.00014010.101 | [15 empty] | A02 | 33.5 | 56030.00014010 |  | 33.5 | [42 empty] | 33.5 |  | 0
Rooster + Hoekst TEMW L140 T15/16, RAL9010 Soft Touch |  |  |  | 5603.00014015.101 | [15 empty] | A02 | 40.8 | 56030.00014015 |  | 40.8 | [42 empty] | 40.8 |  | 0
Rooster + Hoekst TEMW L140 T20/21, RAL9010 Soft Touch |  |  |  | 5603.00014020.101 | [15 empty] | A02 | 46.7 | 56030.00014020 |  | 46.7 | [42 empty] | 46.7 |  | 0
Rooster + Hoekst TEMW L160 T10/11, RAL9010 Soft Touch |  |  |  | 5603.00016010.101 | [15 empty] | A02 | 39.6 | 56030.00016010 |  | 39.6 | [42 empty] | 39.6 |  | 0
Rooster + Hoekst TEMW L160 T15/16, RAL9010 Soft Touch |  |  |  | 5603.00016015.101 | [15 empty] | A02 | 48.2 | 56030.00016015 |  | 48.2 | [42 empty] | 48.2 |  | 0
Rooster + Hoekst TEMW L160 T20/21, RAL9010 Soft Touch |  |  |  | 5603.00016020.101 | [15 empty] | A02 | 55.8 | 56030.00016020 |  | 55.8 | [42 empty] | 55.8 |  | 0
Rooster + Hoekst TEMW L180 T10/11, RAL9010 Soft Touch |  |  |  | 5603.00018010.101 | [15 empty] | A02 | 42.1 | 56030.00018010 |  | 42.1 | [42 empty] | 42.1 |  | 0
Rooster + Hoekst TEMW L180 T15/16, RAL9010 Soft Touch |  |  |  | 5603.00018015.101 | [15 empty] | A02 | 51.6 | 56030.00018015 |  | 51.6 | [42 empty] | 51.6 |  | 0
Rooster + Hoekst TEMW L180 T20/21, RAL9010 Soft Touch |  |  |  | 5603.00018020.101 | [15 empty] | A02 | 61.2 | 56030.00018020 |  | 61.2 | [42 empty] | 61.2 |  | 0
Rooster + Hoekst TEMW L200 T10/11, RAL9010 Soft Touch |  |  |  | 5603.00020010.101 | [15 empty] | A02 | 46.3 | 56030.00020010 |  | 46.3 | [42 empty] | 46.3 |  | 0
Rooster + Hoekst TEMW L200 T15/16, RAL9010 Soft Touch |  |  |  | 5603.00020015.101 | [15 empty] | A02 | 56.8 | 56030.00020015 |  | 56.8 | [42 empty] | 56.8 |  | 0
Rooster + Hoekst TEMW L200 T20/21, RAL9010 Soft Touch |  |  |  | 5603.00020020.101 | [15 empty] | A02 | 67 | 56030.00020020 |  | 67 | [42 empty] | 67 |  | 0
Rooster + Hoekst TEMW L220 T10/11, RAL9010 Soft Touch |  |  |  | 5603.00022010.101 | [15 empty] | A02 | 53 | 56030.00022010 |  | 53 | [42 empty] | 53 |  | 0
Rooster + Hoekst TEMW L220 T15/16, RAL9010 Soft Touch |  |  |  | 5603.00022015.101 | [15 empty] | A02 | 66 | 56030.00022015 |  | 66 | [42 empty] | 66 |  | 0
Rooster + Hoekst TEMW L220 T20/21, RAL9010 Soft Touch |  |  |  | 5603.00022020.101 | [15 empty] | A02 | 77.4 | 56030.00022020 |  | 77.4 | [42 empty] | 77.4 |  | 0
Rooster + Hoekst TEMW L240 T10/11, RAL9010 Soft Touch |  |  |  | 5603.00024010.101 | [15 empty] | A02 | 56.5 | 56030.00024010 |  | 56.5 | [42 empty] | 56.5 |  | 0
Rooster + Hoekst TEMW L240 T15/16, RAL9010 Soft Touch |  |  |  | 5603.00024015.101 | [15 empty] | A02 | 70.7 | 56030.00024015 |  | 70.7 | [42 empty] | 70.7 |  | 0
Rooster + Hoekst TEMW L240 T20/21, RAL9010 Soft Touch |  |  |  | 5603.00024020.101 | [15 empty] | A02 | 83.1 | 56030.00024020 |  | 83.1 | [42 empty] | 83.1 |  | 0
Rooster + Hoekst TEMW L260 T10/11, RAL9010 Soft Touch |  |  |  | 5603.00026010.101 | [15 empty] | A02 | 61.2 | 56030.00026010 |  | 61.2 | [42 empty] | 61.2 |  | 0
Rooster + Hoekst TEMW L260 T15/16, RAL9010 Soft Touch |  |  |  | 5603.00026015.101 | [15 empty] | A02 | 76.1 | 56030.00026015 |  | 76.1 | [42 empty] | 76.1 |  | 0
Rooster + Hoekst TEMW L260 T20/21, RAL9010 Soft Touch |  |  |  | 5603.00026020.101 | [15 empty] | A02 | 89.9 | 56030.00026020 |  | 89.9 | [42 empty] | 89.9 |  | 0
Rooster + Hoekst TEMW L280 T10/11, RAL9010 Soft Touch |  |  |  | 5603.00028010.101 | [15 empty] | A02 | 68.9 | 56030.00028010 |  | 68.9 | [42 empty] | 68.9 |  | 0
Rooster + Hoekst TEMW L280 T15/16, RAL9010 Soft Touch |  |  |  | 5603.00028015.101 | [15 empty] | A02 | 84.1 | 56030.00028015 |  | 84.1 | [42 empty] | 84.1 |  | 0
Rooster + Hoekst TEMW L280 T20/21, RAL9010 Soft Touch |  |  |  | 5603.00028020.101 | [15 empty] | A02 | 98.9 | 56030.00028020 |  | 98.9 | [42 empty] | 98.9 |  | 0
Rooster + Hoekst TEMW L300 T10/11, RAL9010 Soft Touch |  |  |  | 5603.00030010.101 | [15 empty] | A02 | 71.7 | 56030.00030010 |  | 71.7 | [42 empty] | 71.7 |  | 0
Rooster + Hoekst TEMW L300 T15/16, RAL9010 Soft Touch |  |  |  | 5603.00030015.101 | [15 empty] | A02 | 88.2 | 56030.00030015 |  | 88.2 | [42 empty] | 88.2 |  | 0
Rooster + Hoekst TEMW L300 T20/21, RAL9010 Soft Touch |  |  |  | 5603.00030020.101 | [15 empty] | A02 | 104.1 | 56030.00030020 |  | 104.1 | [42 empty] | 104.1 |  | 0
Set Kunststof Hoekstuk Tempo Wand T10/11 |  |  |  | 5604.00000010 | [15 empty] | A02 | 10.6 | 5604.00000010 |  | 10.6 | [42 empty] | 10.6 |  | 0
Set Kunststof Hoekstuk Tempo Wand T15/16 |  |  |  | 5604.00000015 | [15 empty] | A02 | 11.1 | 5604.00000015 |  | 11.1 | [42 empty] | 11.1 |  | 0
Set Kunststof Hoekstuk Tempo Wand T20/21 |  |  |  | 5604.00000020 | [15 empty] | A02 | 11.4 | 5604.00000020 |  | 11.4 | [42 empty] | 11.4 |  | 0
Bovenr. z. hoekst. Tempo L040 T10, RAL9010 Soft Touch |  |  |  | 5605.00004010.101 | [15 empty] | A02 | 7.7 | 56050.00004010 |  | 7.7 | [42 empty] | 7.7 |  | 0
Bovenr. z. hoekst. Tempo L040 T15, RAL9010 Soft Touch |  |  |  | 5605.00004015.101 | [15 empty] | A02 | 9.2 | 56050.00004015 |  | 9.2 | [42 empty] | 9.2 |  | 0
Bovenr. z. hoekst. Tempo L040 T20, RAL9010 Soft Touch |  |  |  | 5605.00004020.101 | [15 empty] | A02 | 10 | 56050.00004020 |  | 10 | [42 empty] | 10 |  | 0
Bovenr. z. hoekst. Tempo L050 T10, RAL9010 Soft Touch |  |  |  | 5605.00005010.101 | [15 empty] | A02 | 9.2 | 56050.00005010 |  | 9.2 | [42 empty] | 9.2 |  | 0
Bovenr. z. hoekst. Tempo L050 T15, RAL9010 Soft Touch |  |  |  | 5605.00005015.101 | [15 empty] | A02 | 10.5 | 56050.00005015 |  | 10.5 | [42 empty] | 10.4 |  | -0.1
Bovenr. z. hoekst. Tempo L050 T20, RAL9010 Soft Touch |  |  |  | 5605.00005020.101 | [15 empty] | A02 | 12.1 | 56050.00005020 |  | 12.1 | [42 empty] | 12.1 |  | 0
Bovenr. z. hoekst. Tempo L060 T10, RAL9010 Soft Touch |  |  |  | 5605.00006010.101 | [15 empty] | A02 | 9.6 | 56050.00006010 |  | 9.6 | [42 empty] | 9.6 |  | 0
Bovenr. z. hoekst. Tempo L060 T15, RAL9010 Soft Touch |  |  |  | 5605.00006015.101 | [15 empty] | A02 | 11.4 | 56050.00006015 |  | 11.4 | [42 empty] | 11.4 |  | 0
Bovenr. z. hoekst. Tempo L060 T20, RAL9010 Soft Touch |  |  |  | 5605.00006020.101 | [15 empty] | A02 | 13.1 | 56050.00006020 |  | 13.1 | [42 empty] | 13.1 |  | 0
Bovenr. z. hoekst. Tempo L070 T10, RAL9010 Soft Touch |  |  |  | 5605.00007010.101 | [15 empty] | A02 | 12.1 | 56050.00007010 |  | 12.1 | [42 empty] | 12.1 |  | 0
Bovenr. z. hoekst. Tempo L070 T15, RAL9010 Soft Touch |  |  |  | 5605.00007015.101 | [15 empty] | A02 | 15.6 | 56050.00007015 |  | 15.6 | [42 empty] | 15.6 |  | 0
Bovenr. z. hoekst. Tempo L070 T20, RAL9010 Soft Touch |  |  |  | 5605.00007020.101 | [15 empty] | A02 | 18.2 | 56050.00007020 |  | 18.2 | [42 empty] | 18.2 |  | 0
Bovenr. z. hoekst. Tempo L080 T10, RAL9010 Soft Touch |  |  |  | 5605.00008010.101 | [15 empty] | A02 | 13.4 | 56050.00008010 |  | 13.4 | [42 empty] | 13.4 |  | 0
Bovenr. z. hoekst. Tempo L080 T15, RAL9010 Soft Touch |  |  |  | 5605.00008015.101 | [15 empty] | A02 | 17 | 56050.00008015 |  | 17 | [42 empty] | 17 |  | 0
Bovenr. z. hoekst. Tempo L080 T20, RAL9010 Soft Touch |  |  |  | 5605.00008020.101 | [15 empty] | A02 | 19.8 | 56050.00008020 |  | 19.8 | [42 empty] | 19.8 |  | 0
Bovenr. z. hoekst. Tempo L090 T10, RAL9010 Soft Touch |  |  |  | 5605.00009010.101 | [15 empty] | A02 | 15.3 | 56050.00009010 |  | 15.3 | [42 empty] | 15.3 |  | 0
Bovenr. z. hoekst. Tempo L090 T15, RAL9010 Soft Touch |  |  |  | 5605.00009015.101 | [15 empty] | A02 | 19.1 | 56050.00009015 |  | 19.1 | [42 empty] | 19.1 |  | 0
Bovenr. z. hoekst. Tempo L090 T20, RAL9010 Soft Touch |  |  |  | 5605.00009020.101 | [15 empty] | A02 | 22.2 | 56050.00009020 |  | 22.2 | [42 empty] | 22.2 |  | 0
Bovenr. z. hoekst. Tempo L100 T10, RAL9010 Soft Touch |  |  |  | 5605.00010010.101 | [15 empty] | A02 | 17.7 | 56050.00010010 |  | 17.7 | [42 empty] | 17.7 |  | 0
Bovenr. z. hoekst. Tempo L100 T15, RAL9010 Soft Touch |  |  |  | 5605.00010015.101 | [15 empty] | A02 | 21 | 56050.00010015 |  | 21 | [42 empty] | 21 |  | 0
Bovenr. z. hoekst. Tempo L100 T20, RAL9010 Soft Touch |  |  |  | 5605.00010020.101 | [15 empty] | A02 | 25.9 | 56050.00010020 |  | 25.9 | [42 empty] | 25.9 |  | 0
Bovenr. z. hoekst. Tempo L110 T10, RAL9010 Soft Touch |  |  |  | 5605.00011010.101 | [15 empty] | A02 | 19.2 | 56050.00011010 |  | 19.2 | [42 empty] | 19.2 |  | 0
Bovenr. z. hoekst. Tempo L110 T15, RAL9010 Soft Touch |  |  |  | 5605.00011015.101 | [15 empty] | A02 | 23.3 | 56050.00011015 |  | 23.3 | [42 empty] | 23.3 |  | 0
Bovenr. z. hoekst. Tempo L110 T20, RAL9010 Soft Touch |  |  |  | 5605.00011020.101 | [15 empty] | A02 | 28.2 | 56050.00011020 |  | 28.2 | [42 empty] | 28.2 |  | 0
Bovenr. z. hoekst. Tempo L120 T10, RAL9010 Soft Touch |  |  |  | 5605.00012010.101 | [15 empty] | A02 | 20.1 | 56050.00012010 |  | 20.1 | [42 empty] | 20.1 |  | 0
Bovenr. z. hoekst. Tempo L120 T15, RAL9010 Soft Touch |  |  |  | 5605.00012015.101 | [15 empty] | A02 | 24.9 | 56050.00012015 |  | 24.9 | [42 empty] | 24.9 |  | 0
Bovenr. z. hoekst. Tempo L120 T20, RAL9010 Soft Touch |  |  |  | 5605.00012020.101 | [15 empty] | A02 | 30.1 | 56050.00012020 |  | 30.1 | [42 empty] | 30.1 |  | 0
Bovenr. z. hoekst. Tempo L140 T10, RAL9010 Soft Touch |  |  |  | 5605.00014010.101 | [15 empty] | A02 | 23.1 | 56050.00014010 |  | 23.1 | [42 empty] | 23.1 |  | 0
Bovenr. z. hoekst. Tempo L140 T15, RAL9010 Soft Touch |  |  |  | 5605.00014015.101 | [15 empty] | A02 | 29.5 | 56050.00014015 |  | 29.5 | [42 empty] | 29.5 |  | 0
Bovenr. z. hoekst. Tempo L140 T20, RAL9010 Soft Touch |  |  |  | 5605.00014020.101 | [15 empty] | A02 | 35.2 | 56050.00014020 |  | 35.2 | [42 empty] | 35.2 |  | 0
Bovenr. z. hoekst. Tempo L160 T10, RAL9010 Soft Touch |  |  |  | 5605.00016010.101 | [15 empty] | A02 | 29.2 | 56050.00016010 |  | 29.2 | [42 empty] | 29.2 |  | 0
Bovenr. z. hoekst. Tempo L160 T15, RAL9010 Soft Touch |  |  |  | 5605.00016015.101 | [15 empty] | A02 | 37.2 | 56050.00016015 |  | 37.2 | [42 empty] | 37.2 |  | 0
Bovenr. z. hoekst. Tempo L160 T20, RAL9010 Soft Touch |  |  |  | 5605.00016020.101 | [15 empty] | A02 | 44.4 | 56050.00016020 |  | 44.4 | [42 empty] | 44.4 |  | 0
Bovenr. z. hoekst. Tempo L180 T10, RAL9010 Soft Touch |  |  |  | 5605.00018010.101 | [15 empty] | A02 | 31.6 | 56050.00018010 |  | 31.6 | [42 empty] | 31.6 |  | 0
Bovenr. z. hoekst. Tempo L180 T15, RAL9010 Soft Touch |  |  |  | 5605.00018015.101 | [15 empty] | A02 | 40.8 | 56050.00018015 |  | 40.8 | [42 empty] | 40.8 |  | 0
Bovenr. z. hoekst. Tempo L180 T20, RAL9010 Soft Touch |  |  |  | 5605.00018020.101 | [15 empty] | A02 | 49.8 | 56050.00018020 |  | 49.8 | [42 empty] | 49.8 |  | 0
Bovenr. z. hoekst. Tempo L200 T10, RAL9010 Soft Touch |  |  |  | 5605.00020010.101 | [15 empty] | A02 | 35.8 | 56050.00020010 |  | 35.8 | [42 empty] | 35.8 |  | 0
Bovenr. z. hoekst. Tempo L200 T15, RAL9010 Soft Touch |  |  |  | 5605.00020015.101 | [15 empty] | A02 | 45.9 | 56050.00020015 |  | 45.9 | [42 empty] | 45.9 |  | 0
Bovenr. z. hoekst. Tempo L200 T20, RAL9010 Soft Touch |  |  |  | 5605.00020020.101 | [15 empty] | A02 | 55.4 | 56050.00020020 |  | 55.4 | [42 empty] | 55.4 |  | 0
Bovenr. z. hoekst. Tempo L220 T10, RAL9010 Soft Touch |  |  |  | 5605.00022010.101 | [15 empty] | A02 | 42.6 | 56050.00022010 |  | 42.6 | [42 empty] | 42.6 |  | 0
Bovenr. z. hoekst. Tempo L220 T15, RAL9010 Soft Touch |  |  |  | 5605.00022015.101 | [15 empty] | A02 | 55 | 56050.00022015 |  | 55 | [42 empty] | 55 |  | 0
Bovenr. z. hoekst. Tempo L220 T20, RAL9010 Soft Touch |  |  |  | 5605.00022020.101 | [15 empty] | A02 | 66 | 56050.00022020 |  | 66 | [42 empty] | 66 |  | 0
Bovenr. z. hoekst. Tempo L240 T10, RAL9010 Soft Touch |  |  |  | 5605.00024010.101 | [15 empty] | A02 | 45.9 | 56050.00024010 |  | 45.9 | [42 empty] | 45.9 |  | 0
Bovenr. z. hoekst. Tempo L240 T15, RAL9010 Soft Touch |  |  |  | 5605.00024015.101 | [15 empty] | A02 | 59.7 | 56050.00024015 |  | 59.7 | [42 empty] | 59.7 |  | 0
Bovenr. z. hoekst. Tempo L240 T20, RAL9010 Soft Touch |  |  |  | 5605.00024020.101 | [15 empty] | A02 | 71.7 | 56050.00024020 |  | 71.7 | [42 empty] | 71.7 |  | 0
Bovenr. z. hoekst. Tempo L260 T10, RAL9010 Soft Touch |  |  |  | 5605.00026010.101 | [15 empty] | A02 | 50.8 | 56050.00026010 |  | 50.8 | [42 empty] | 50.8 |  | 0
Bovenr. z. hoekst. Tempo L260 T15, RAL9010 Soft Touch |  |  |  | 5605.00026015.101 | [15 empty] | A02 | 65 | 56050.00026015 |  | 65 | [42 empty] | 65 |  | 0
Bovenr. z. hoekst. Tempo L260 T20, RAL9010 Soft Touch |  |  |  | 5605.00026020.101 | [15 empty] | A02 | 78.4 | 56050.00026020 |  | 78.4 | [42 empty] | 78.4 |  | 0
Bovenr. z. hoekst. Tempo L280 T10, RAL9010 Soft Touch |  |  |  | 5605.00028010.101 | [15 empty] | A02 | 58.3 | 56050.00028010 |  | 58.3 | [42 empty] | 58.3 |  | 0
Bovenr. z. hoekst. Tempo L280 T15, RAL9010 Soft Touch |  |  |  | 5605.00028015.101 | [15 empty] | A02 | 73 | 56050.00028015 |  | 73 | [42 empty] | 73 |  | 0
Bovenr. z. hoekst. Tempo L280 T20, RAL9010 Soft Touch |  |  |  | 5605.00028020.101 | [15 empty] | A02 | 87.5 | 56050.00028020 |  | 87.5 | [42 empty] | 87.5 |  | 0
Bovenr. z. hoekst. Tempo L300 T10, RAL9010 Soft Touch |  |  |  | 5605.00030010.101 | [15 empty] | A02 | 61.2 | 56050.00030010 |  | 61.2 | [42 empty] | 61.2 |  | 0
Bovenr. z. hoekst. Tempo L300 T15, RAL9010 Soft Touch |  |  |  | 5605.00030015.101 | [15 empty] | A02 | 77.3 | 56050.00030015 |  | 77.3 | [42 empty] | 77.3 |  | 0
Bovenr. z. hoekst. Tempo L300 T20, RAL9010 Soft Touch |  |  |  | 5605.00030020.101 | [15 empty] | A02 | 92.7 | 56050.00030020 |  | 92.7 | [42 empty] | 92.7 |  | 0
Onderzetrooster Maxi L063 T10/11, Grijs 001 Fine Text |  |  |  | 5612.00006310.001 | [15 empty] | A10 | 22.8 | 56120.00006310 |  | 22.8 | [42 empty] | 22.8 |  | 0
Onderzetrooster Maxi L063 T10/11, RAL9016 Glossy |  |  |  | 5612.00006310.233 | [15 empty] | A10 | 22.8 | 56120.00006310 |  | 22.8 | [42 empty] | 22.8 |  | 0
Onderzetrooster Maxi L063 T10/11, Kleurcode |  |  |  | 5612.00006310.klr | [15 empty] | A10 | 38.7 | 56121.00006310 |  | 38.7 | [42 empty] | 38.7 |  | 0
Onderzetrooster Maxi L063 T15/16, Grijs 001 Fine Text |  |  |  | 5612.00006315.001 | [15 empty] | A10 | 24.9 | 56120.00006315 |  | 24.9 | [42 empty] | 24.9 |  | 0
Onderzetrooster Maxi L063 T15/16, RAL9016 Glossy |  |  |  | 5612.00006315.233 | [15 empty] | A10 | 24.9 | 56120.00006315 |  | 24.9 | [42 empty] | 24.9 |  | 0
Onderzetrooster Maxi L063 T15/16, Kleurcode |  |  |  | 5612.00006315.klr | [15 empty] | A10 | 42.2 | 56121.00006315 |  | 42.2 | [42 empty] | 42.2 |  | 0
Onderzetrooster Maxi L063 T20/21, Grijs 001 Fine Text |  |  |  | 5612.00006320.001 | [15 empty] | A10 | 26.2 | 56120.00006320 |  | 26.2 | [42 empty] | 26.2 |  | 0
Onderzetrooster Maxi L063 T20/21, RAL9016 Glossy |  |  |  | 5612.00006320.233 | [15 empty] | A10 | 26.2 | 56120.00006320 |  | 26.2 | [42 empty] | 26.2 |  | 0
Onderzetrooster Maxi L063 T20/21, Kleurcode |  |  |  | 5612.00006320.klr | [15 empty] | A10 | 44.6 | 56121.00006320 |  | 44.6 | [42 empty] | 44.6 |  | 0
Onderzetrooster Maxi L083 T10/11, Grijs 001 Fine Text |  |  |  | 5612.00008310.001 | [15 empty] | A10 | 23.7 | 56120.00008310 |  | 23.7 | [42 empty] | 23.7 |  | 0
Onderzetrooster Maxi L083 T10/11, RAL9016 Glossy |  |  |  | 5612.00008310.233 | [15 empty] | A10 | 23.7 | 56120.00008310 |  | 23.7 | [42 empty] | 23.7 |  | 0
Onderzetrooster Maxi L083 T10/11, Kleurcode |  |  |  | 5612.00008310.klr | [15 empty] | A10 | 40.7 | 56121.00008310 |  | 40.7 | [42 empty] | 40.7 |  | 0
Onderzetrooster Maxi L083 T15/16, Grijs 001 Fine Text |  |  |  | 5612.00008315.001 | [15 empty] | A10 | 26.6 | 56120.00008315 |  | 26.6 | [42 empty] | 26.6 |  | 0
Onderzetrooster Maxi L083 T15/16, RAL9016 Glossy |  |  |  | 5612.00008315.233 | [15 empty] | A10 | 26.6 | 56120.00008315 |  | 26.6 | [42 empty] | 26.6 |  | 0
Onderzetrooster Maxi L083 T15/16, Kleurcode |  |  |  | 5612.00008315.klr | [15 empty] | A10 | 45.4 | 56121.00008315 |  | 45.4 | [42 empty] | 45.4 |  | 0
Onderzetrooster Maxi L083 T20/21, Grijs 001 Fine Text |  |  |  | 5612.00008320.001 | [15 empty] | A10 | 28.6 | 56120.00008320 |  | 28.6 | [42 empty] | 28.6 |  | 0
Onderzetrooster Maxi L083 T20/21, RAL9016 Glossy |  |  |  | 5612.00008320.233 | [15 empty] | A10 | 28.6 | 56120.00008320 |  | 28.6 | [42 empty] | 28.6 |  | 0
Onderzetrooster Maxi L083 T20/21, Kleurcode |  |  |  | 5612.00008320.klr | [15 empty] | A10 | 48.8 | 56121.00008320 |  | 48.8 | [42 empty] | 48.8 |  | 0
Onderzetrooster Maxi L103 T10/11, Grijs 001 Fine Text |  |  |  | 5612.00010310.001 | [15 empty] | A10 | 25.9 | 56120.00010310 |  | 25.9 | [42 empty] | 25.9 |  | 0
Onderzetrooster Maxi L103 T10/11, RAL9016 Glossy |  |  |  | 5612.00010310.233 | [15 empty] | A10 | 25.9 | 56120.00010310 |  | 25.9 | [42 empty] | 25.9 |  | 0
Onderzetrooster Maxi L103 T10/11, Kleurcode |  |  |  | 5612.00010310.klr | [15 empty] | A10 | 44 | 56121.00010310 |  | 44 | [42 empty] | 44 |  | 0
Onderzetrooster Maxi L103 T15/16, Grijs 001 Fine Text |  |  |  | 5612.00010315.001 | [15 empty] | A10 | 29.2 | 56120.00010315 |  | 29.2 | [42 empty] | 29.2 |  | 0
Onderzetrooster Maxi L103 T15/16, RAL9016 Glossy |  |  |  | 5612.00010315.233 | [15 empty] | A10 | 29.2 | 56120.00010315 |  | 29.2 | [42 empty] | 29.2 |  | 0
Onderzetrooster Maxi L103 T15/16, Kleurcode |  |  |  | 5612.00010315.klr | [15 empty] | A10 | 49.6 | 56121.00010315 |  | 49.6 | [42 empty] | 49.6 |  | 0
Onderzetrooster Maxi L103 T20/21, Grijs 001 Fine Text |  |  |  | 5612.00010320.001 | [15 empty] | A10 | 31.5 | 56120.00010320 |  | 31.5 | [42 empty] | 31.5 |  | 0
Onderzetrooster Maxi L103 T20/21, RAL9016 Glossy |  |  |  | 5612.00010320.233 | [15 empty] | A10 | 31.5 | 56120.00010320 |  | 31.5 | [42 empty] | 31.5 |  | 0
Onderzetrooster Maxi L103 T20/21, Kleurcode |  |  |  | 5612.00010320.klr | [15 empty] | A10 | 53.4 | 56121.00010320 |  | 53.4 | [42 empty] | 53.4 |  | 0
Onderzetrooster Maxi L123 T10/11, Grijs 001 Fine Text |  |  |  | 5612.00012310.001 | [15 empty] | A10 | 27.8 | 56120.00012310 |  | 27.8 | [42 empty] | 27.8 |  | 0
Onderzetrooster Maxi L123 T10/11, RAL9016 Glossy |  |  |  | 5612.00012310.233 | [15 empty] | A10 | 27.8 | 56120.00012310 |  | 27.8 | [42 empty] | 27.8 |  | 0
Onderzetrooster Maxi L123 T10/11, Kleurcode |  |  |  | 5612.00012310.klr | [15 empty] | A10 | 47 | 56121.00012310 |  | 47 | [42 empty] | 47 |  | 0
Onderzetrooster Maxi L123 T15/16, Grijs 001 Fine Text |  |  |  | 5612.00012315.001 | [15 empty] | A10 | 32.1 | 56120.00012315 |  | 32.1 | [42 empty] | 32.1 |  | 0
Onderzetrooster Maxi L123 T15/16, RAL9016 Glossy |  |  |  | 5612.00012315.233 | [15 empty] | A10 | 32.1 | 56120.00012315 |  | 32.1 | [42 empty] | 32.1 |  | 0
Onderzetrooster Maxi L123 T15/16, Kleurcode |  |  |  | 5612.00012315.klr | [15 empty] | A10 | 54.5 | 56121.00012315 |  | 54.5 | [42 empty] | 54.5 |  | 0
Onderzetrooster Maxi L123 T20/21, Grijs 001 Fine Text |  |  |  | 5612.00012320.001 | [15 empty] | A10 | 34.9 | 56120.00012320 |  | 34.9 | [42 empty] | 34.9 |  | 0
Onderzetrooster Maxi L123 T20/21, RAL9016 Glossy |  |  |  | 5612.00012320.233 | [15 empty] | A10 | 34.9 | 56120.00012320 |  | 34.9 | [42 empty] | 34.9 |  | 0
Onderzetrooster Maxi L123 T20/21, Kleurcode |  |  |  | 5612.00012320.klr | [15 empty] | A10 | 59.5 | 56121.00012320 |  | 59.5 | [42 empty] | 59.5 |  | 0
Onderzetrooster Maxi L143 T10/11, Grijs 001 Fine Text |  |  |  | 5612.00014310.001 | [15 empty] | A10 | 30.4 | 56120.00014310 |  | 30.4 | [42 empty] | 30.4 |  | 0
Onderzetrooster Maxi L143 T10/11, RAL9016 Glossy |  |  |  | 5612.00014310.233 | [15 empty] | A10 | 30.4 | 56120.00014310 |  | 30.4 | [42 empty] | 30.4 |  | 0
Onderzetrooster Maxi L143 T10/11, Kleurcode |  |  |  | 5612.00014310.klr | [15 empty] | A10 | 51.6 | 56121.00014310 |  | 51.6 | [42 empty] | 51.6 |  | 0
Onderzetrooster Maxi L143 T15/16, Grijs 001 Fine Text |  |  |  | 5612.00014315.001 | [15 empty] | A10 | 36.1 | 56120.00014315 |  | 36.1 | [42 empty] | 36.1 |  | 0
Onderzetrooster Maxi L143 T15/16, RAL9016 Glossy |  |  |  | 5612.00014315.233 | [15 empty] | A10 | 36.1 | 56120.00014315 |  | 36.1 | [42 empty] | 36.1 |  | 0
Onderzetrooster Maxi L143 T15/16, Kleurcode |  |  |  | 5612.00014315.klr | [15 empty] | A10 | 61.2 | 56121.00014315 |  | 61.2 | [42 empty] | 61.2 |  | 0
Onderzetrooster Maxi L143 T20/21, Grijs 001 Fine Text |  |  |  | 5612.00014320.001 | [15 empty] | A10 | 38.7 | 56120.00014320 |  | 38.7 | [42 empty] | 38.7 |  | 0
Onderzetrooster Maxi L143 T20/21, RAL9016 Glossy |  |  |  | 5612.00014320.233 | [15 empty] | A10 | 38.7 | 56120.00014320 |  | 38.7 | [42 empty] | 38.7 |  | 0
Onderzetrooster Maxi L143 T20/21, Kleurcode |  |  |  | 5612.00014320.klr | [15 empty] | A10 | 65.8 | 56121.00014320 |  | 65.8 | [42 empty] | 65.8 |  | 0
Onderzetrooster Maxi L163 T10/11, Grijs 001 Fine Text |  |  |  | 5612.00016310.001 | [15 empty] | A10 | 31.5 | 56120.00016310 |  | 31.5 | [42 empty] | 31.5 |  | 0
Onderzetrooster Maxi L163 T10/11, RAL9016 Glossy |  |  |  | 5612.00016310.233 | [15 empty] | A10 | 31.5 | 56120.00016310 |  | 31.5 | [42 empty] | 31.5 |  | 0
Onderzetrooster Maxi L163 T10/11, Kleurcode |  |  |  | 5612.00016310.klr | [15 empty] | A10 | 53.4 | 56121.00016310 |  | 53.4 | [42 empty] | 53.4 |  | 0
Onderzetrooster Maxi L163 T15/16, Grijs 001 Fine Text |  |  |  | 5612.00016315.001 | [15 empty] | A10 | 37.3 | 56120.00016315 |  | 37.3 | [42 empty] | 37.3 |  | 0
Onderzetrooster Maxi L163 T15/16, RAL9016 Glossy |  |  |  | 5612.00016315.233 | [15 empty] | A10 | 37.3 | 56120.00016315 |  | 37.3 | [42 empty] | 37.3 |  | 0
Onderzetrooster Maxi L163 T15/16, Kleurcode |  |  |  | 5612.00016315.klr | [15 empty] | A10 | 63.4 | 56121.00016315 |  | 63.4 | [42 empty] | 63.4 |  | 0
Onderzetrooster Maxi L163 T20/21, Grijs 001 Fine Text |  |  |  | 5612.00016320.001 | [15 empty] | A10 | 40 | 56120.00016320 |  | 40 | [42 empty] | 40 |  | 0
Onderzetrooster Maxi L163 T20/21, RAL9016 Glossy |  |  |  | 5612.00016320.233 | [15 empty] | A10 | 40 | 56120.00016320 |  | 40 | [42 empty] | 40 |  | 0
Onderzetrooster Maxi L163 T20/21, Kleurcode |  |  |  | 5612.00016320.klr | [15 empty] | A10 | 68.2 | 56121.00016320 |  | 68.2 | [42 empty] | 68.2 |  | 0
Onderzetrooster Maxi L183 T10/11, Grijs 001 Fine Text |  |  |  | 5612.00018310.001 | [15 empty] | A10 | 32.5 | 56120.00018310 |  | 32.5 | [42 empty] | 32.5 |  | 0
Onderzetrooster Maxi L183 T10/11, RAL9016 Glossy |  |  |  | 5612.00018310.233 | [15 empty] | A10 | 32.5 | 56120.00018310 |  | 32.5 | [42 empty] | 32.5 |  | 0
Onderzetrooster Maxi L183 T10/11, Kleurcode |  |  |  | 5612.00018310.klr | [15 empty] | A10 | 55.2 | 56121.00018310 |  | 55.2 | [42 empty] | 55.2 |  | 0
Onderzetrooster Maxi L183 T15/16, Grijs 001 Fine Text |  |  |  | 5612.00018315.001 | [15 empty] | A10 | 38.7 | 56120.00018315 |  | 38.7 | [42 empty] | 38.7 |  | 0
Onderzetrooster Maxi L183 T15/16, RAL9016 Glossy |  |  |  | 5612.00018315.233 | [15 empty] | A10 | 38.7 | 56120.00018315 |  | 38.7 | [42 empty] | 38.7 |  | 0
Onderzetrooster Maxi L183 T15/16, Kleurcode |  |  |  | 5612.00018315.klr | [15 empty] | A10 | 65.8 | 56121.00018315 |  | 65.8 | [42 empty] | 65.8 |  | 0
Onderzetrooster Maxi L183 T20/21, Grijs 001 Fine Text |  |  |  | 5612.00018320.001 | [15 empty] | A10 | 42.2 | 56120.00018320 |  | 42.2 | [42 empty] | 42.2 |  | 0
Onderzetrooster Maxi L183 T20/21, RAL9016 Glossy |  |  |  | 5612.00018320.233 | [15 empty] | A10 | 42.2 | 56120.00018320 |  | 42.2 | [42 empty] | 42.2 |  | 0
Onderzetrooster Maxi L183 T20/21, Kleurcode |  |  |  | 5612.00018320.klr | [15 empty] | A10 | 71.7 | 56121.00018320 |  | 71.7 | [42 empty] | 71.7 |  | 0
Onderzetrooster Maxi L203 T10/11, Grijs 001 Fine Text |  |  |  | 5612.00020310.001 | [15 empty] | A10 | 32.8 | 56120.00020310 |  | 32.8 | [42 empty] | 32.8 |  | 0
Onderzetrooster Maxi L203 T10/11, RAL9016 Glossy |  |  |  | 5612.00020310.233 | [15 empty] | A10 | 32.8 | 56120.00020310 |  | 32.8 | [42 empty] | 32.8 |  | 0
Onderzetrooster Maxi L203 T10/11, Kleurcode |  |  |  | 5612.00020310.klr | [15 empty] | A10 | 55.8 | 56121.00020310 |  | 55.8 | [42 empty] | 55.8 |  | 0
Onderzetrooster Maxi L203 T15/16, Grijs 001 Fine Text |  |  |  | 5612.00020315.001 | [15 empty] | A10 | 40 | 56120.00020315 |  | 40 | [42 empty] | 40 |  | 0
Onderzetrooster Maxi L203 T15/16, RAL9016 Glossy |  |  |  | 5612.00020315.233 | [15 empty] | A10 | 40 | 56120.00020315 |  | 40 | [42 empty] | 40 |  | 0
Onderzetrooster Maxi L203 T15/16, Kleurcode |  |  |  | 5612.00020315.klr | [15 empty] | A10 | 68.2 | 56121.00020315 |  | 68.2 | [42 empty] | 68.2 |  | 0
Onderzetrooster Maxi L203 T20/21, Grijs 001 Fine Text |  |  |  | 5612.00020320.001 | [15 empty] | A10 | 43.9 | 56120.00020320 |  | 43.9 | [42 empty] | 43.9 |  | 0
Onderzetrooster Maxi L203 T20/21, RAL9016 Glossy |  |  |  | 5612.00020320.233 | [15 empty] | A10 | 43.9 | 56120.00020320 |  | 43.9 | [42 empty] | 43.9 |  | 0
Onderzetrooster Maxi L203 T20/21, Kleurcode |  |  |  | 5612.00020320.klr | [15 empty] | A10 | 74.5 | 56121.00020320 |  | 74.5 | [42 empty] | 74.5 |  | 0
Onderrooster Maxi L063 T10/11, Grijs 001 Fine Text |  |  |  | 5613.00006310.001 | [15 empty] | A10 | 30 | 56130.00006310 |  | 30 | [42 empty] | 30 |  | 0
Onderrooster Maxi L063 T10/11, RAL9016 Glossy |  |  |  | 5613.00006310.233 | [15 empty] | A10 | 30 | 56130.00006310 |  | 30 | [42 empty] | 30 |  | 0
Onderrooster Maxi L063 T10/11, Kleurcode |  |  |  | 5613.00006310.klr | [15 empty] | A10 | 51 | 56131.00006310 |  | 51 | [42 empty] | 51 |  | 0
Onderrooster Maxi L063 T15/16, Grijs 001 Fine Text |  |  |  | 5613.00006315.001 | [15 empty] | A10 | 32.5 | 56130.00006315 |  | 32.5 | [42 empty] | 32.5 |  | 0
Onderrooster Maxi L063 T15/16, RAL9016 Glossy |  |  |  | 5613.00006315.233 | [15 empty] | A10 | 32.5 | 56130.00006315 |  | 32.5 | [42 empty] | 32.5 |  | 0
Onderrooster Maxi L063 T15/16, Kleurcode |  |  |  | 5613.00006315.klr | [15 empty] | A10 | 55.2 | 56131.00006315 |  | 55.2 | [42 empty] | 55.2 |  | 0
Onderrooster Maxi L063 T20/21, Grijs 001 Fine Text |  |  |  | 5613.00006320.001 | [15 empty] | A10 | 34.1 | 56130.00006320 |  | 34.1 | [42 empty] | 34.1 |  | 0
Onderrooster Maxi L063 T20/21, RAL9016 Glossy |  |  |  | 5613.00006320.233 | [15 empty] | A10 | 34.1 | 56130.00006320 |  | 34.1 | [42 empty] | 34.1 |  | 0
Onderrooster Maxi L063 T20/21, Kleurcode |  |  |  | 5613.00006320.klr | [15 empty] | A10 | 57.7 | 56131.00006320 |  | 57.7 | [42 empty] | 57.7 |  | 0
Onderrooster Maxi L083 T10/11, Grijs 001 Fine Text |  |  |  | 5613.00008310.001 | [15 empty] | A10 | 31.5 | 56130.00008310 |  | 31.5 | [42 empty] | 31.5 |  | 0
Onderrooster Maxi L083 T10/11, RAL9016 Glossy |  |  |  | 5613.00008310.233 | [15 empty] | A10 | 31.5 | 56130.00008310 |  | 31.5 | [42 empty] | 31.5 |  | 0
Onderrooster Maxi L083 T10/11, Kleurcode |  |  |  | 5613.00008310.klr | [15 empty] | A10 | 53.4 | 56131.00008310 |  | 53.4 | [42 empty] | 53.4 |  | 0
Onderrooster Maxi L083 T15/16, Grijs 001 Fine Text |  |  |  | 5613.00008315.001 | [15 empty] | A10 | 34.6 | 56130.00008315 |  | 34.6 | [42 empty] | 34.6 |  | 0
Onderrooster Maxi L083 T15/16, RAL9016 Glossy |  |  |  | 5613.00008315.233 | [15 empty] | A10 | 34.6 | 56130.00008315 |  | 34.6 | [42 empty] | 34.6 |  | 0
Onderrooster Maxi L083 T15/16, Kleurcode |  |  |  | 5613.00008315.klr | [15 empty] | A10 | 58.8 | 56131.00008315 |  | 58.8 | [42 empty] | 58.8 |  | 0
Onderrooster Maxi L083 T20/21, Grijs 001 Fine Text |  |  |  | 5613.00008320.001 | [15 empty] | A10 | 36.1 | 56130.00008320 |  | 36.1 | [42 empty] | 36.1 |  | 0
Onderrooster Maxi L083 T20/21, RAL9016 Glossy |  |  |  | 5613.00008320.233 | [15 empty] | A10 | 36.1 | 56130.00008320 |  | 36.1 | [42 empty] | 36.1 |  | 0
Onderrooster Maxi L083 T20/21, Kleurcode |  |  |  | 5613.00008320.klr | [15 empty] | A10 | 61.2 | 56131.00008320 |  | 61.2 | [42 empty] | 61.2 |  | 0
Onderrooster Maxi L103 T10/11, Grijs 001 Fine Text |  |  |  | 5613.00010310.001 | [15 empty] | A10 | 32.8 | 56130.00010310 |  | 32.8 | [42 empty] | 32.8 |  | 0
Onderrooster Maxi L103 T10/11, RAL9016 Glossy |  |  |  | 5613.00010310.233 | [15 empty] | A10 | 32.8 | 56130.00010310 |  | 32.8 | [42 empty] | 32.8 |  | 0
Onderrooster Maxi L103 T10/11, Kleurcode |  |  |  | 5613.00010310.klr | [15 empty] | A10 | 55.8 | 56131.00010310 |  | 55.8 | [42 empty] | 55.8 |  | 0
Onderrooster Maxi L103 T15/16, Grijs 001 Fine Text |  |  |  | 5613.00010315.001 | [15 empty] | A10 | 36.7 | 56130.00010315 |  | 36.7 | [42 empty] | 36.7 |  | 0
Onderrooster Maxi L103 T15/16, RAL9016 Glossy |  |  |  | 5613.00010315.233 | [15 empty] | A10 | 36.7 | 56130.00010315 |  | 36.7 | [42 empty] | 36.7 |  | 0
Onderrooster Maxi L103 T15/16, Kleurcode |  |  |  | 5613.00010315.klr | [15 empty] | A10 | 62.3 | 56131.00010315 |  | 62.3 | [42 empty] | 62.3 |  | 0
Onderrooster Maxi L103 T20/21, Grijs 001 Fine Text |  |  |  | 5613.00010320.001 | [15 empty] | A10 | 38.7 | 56130.00010320 |  | 38.7 | [42 empty] | 38.7 |  | 0
Onderrooster Maxi L103 T20/21, RAL9016 Glossy |  |  |  | 5613.00010320.233 | [15 empty] | A10 | 38.7 | 56130.00010320 |  | 38.7 | [42 empty] | 38.7 |  | 0
Onderrooster Maxi L103 T20/21, Kleurcode |  |  |  | 5613.00010320.klr | [15 empty] | A10 | 65.8 | 56131.00010320 |  | 65.8 | [42 empty] | 65.8 |  | 0
Onderrooster Maxi L123 T10/11, Grijs 001 Fine Text |  |  |  | 5613.00012310.001 | [15 empty] | A10 | 36.1 | 56130.00012310 |  | 36.1 | [42 empty] | 36.1 |  | 0
Onderrooster Maxi L123 T10/11, RAL9016 Glossy |  |  |  | 5613.00012310.233 | [15 empty] | A10 | 36.1 | 56130.00012310 |  | 36.1 | [42 empty] | 36.1 |  | 0
Onderrooster Maxi L123 T10/11, Kleurcode |  |  |  | 5613.00012310.klr | [15 empty] | A10 | 61.2 | 56131.00012310 |  | 61.2 | [42 empty] | 61.2 |  | 0
Onderrooster Maxi L123 T15/16, Grijs 001 Fine Text |  |  |  | 5613.00012315.001 | [15 empty] | A10 | 40 | 56130.00012315 |  | 40 | [42 empty] | 40 |  | 0
Onderrooster Maxi L123 T15/16, RAL9016 Glossy |  |  |  | 5613.00012315.233 | [15 empty] | A10 | 40 | 56130.00012315 |  | 40 | [42 empty] | 40 |  | 0
Onderrooster Maxi L123 T15/16, Kleurcode |  |  |  | 5613.00012315.klr | [15 empty] | A10 | 68.2 | 56131.00012315 |  | 68.2 | [42 empty] | 68.2 |  | 0
Onderrooster Maxi L123 T20/21, Grijs 001 Fine Text |  |  |  | 5613.00012320.001 | [15 empty] | A10 | 42.9 | 56130.00012320 |  | 42.9 | [42 empty] | 42.9 |  | 0
Onderrooster Maxi L123 T20/21, RAL9016 Glossy |  |  |  | 5613.00012320.233 | [15 empty] | A10 | 42.9 | 56130.00012320 |  | 42.9 | [42 empty] | 42.9 |  | 0
Onderrooster Maxi L123 T20/21, Kleurcode |  |  |  | 5613.00012320.klr | [15 empty] | A10 | 72.8 | 56131.00012320 |  | 72.8 | [42 empty] | 72.8 |  | 0
Onderrooster Maxi L143 T10/11, Grijs 001 Fine Text |  |  |  | 5613.00014310.001 | [15 empty] | A10 | 40 | 56130.00014310 |  | 40 | [42 empty] | 40 |  | 0
Onderrooster Maxi L143 T10/11, RAL9016 Glossy |  |  |  | 5613.00014310.233 | [15 empty] | A10 | 40 | 56130.00014310 |  | 40 | [42 empty] | 40 |  | 0
Onderrooster Maxi L143 T10/11, Kleurcode |  |  |  | 5613.00014310.klr | [15 empty] | A10 | 68.2 | 56131.00014310 |  | 68.2 | [42 empty] | 68.2 |  | 0
Onderrooster Maxi L143 T15/16, Grijs 001 Fine Text |  |  |  | 5613.00014315.001 | [15 empty] | A10 | 45 | 56130.00014315 |  | 45 | [42 empty] | 45 |  | 0
Onderrooster Maxi L143 T15/16, RAL9016 Glossy |  |  |  | 5613.00014315.233 | [15 empty] | A10 | 45 | 56130.00014315 |  | 45 | [42 empty] | 45 |  | 0
Onderrooster Maxi L143 T15/16, Kleurcode |  |  |  | 5613.00014315.klr | [15 empty] | A10 | 76.4 | 56131.00014315 |  | 76.4 | [42 empty] | 76.4 |  | 0
Onderrooster Maxi L143 T20/21, Grijs 001 Fine Text |  |  |  | 5613.00014320.001 | [15 empty] | A10 | 47.9 | 56130.00014320 |  | 47.9 | [42 empty] | 47.9 |  | 0
Onderrooster Maxi L143 T20/21, RAL9016 Glossy |  |  |  | 5613.00014320.233 | [15 empty] | A10 | 47.9 | 56130.00014320 |  | 47.9 | [42 empty] | 47.9 |  | 0
Onderrooster Maxi L143 T20/21, Kleurcode |  |  |  | 5613.00014320.klr | [15 empty] | A10 | 81.2 | 56131.00014320 |  | 81.2 | [42 empty] | 81.2 |  | 0
Onderrooster Maxi L163 T10/11, Grijs 001 Fine Text |  |  |  | 5613.00016310.001 | [15 empty] | A10 | 41.2 | 56130.00016310 |  | 41.2 | [42 empty] | 41.2 |  | 0
Onderrooster Maxi L163 T10/11, RAL9016 Glossy |  |  |  | 5613.00016310.233 | [15 empty] | A10 | 41.2 | 56130.00016310 |  | 41.2 | [42 empty] | 41.2 |  | 0
Onderrooster Maxi L163 T10/11, Kleurcode |  |  |  | 5613.00016310.klr | [15 empty] | A10 | 69.9 | 56131.00016310 |  | 69.9 | [42 empty] | 69.9 |  | 0
Onderrooster Maxi L163 T15/16, Grijs 001 Fine Text |  |  |  | 5613.00016315.001 | [15 empty] | A10 | 46.3 | 56130.00016315 |  | 46.3 | [42 empty] | 46.3 |  | 0
Onderrooster Maxi L163 T15/16, RAL9016 Glossy |  |  |  | 5613.00016315.233 | [15 empty] | A10 | 46.3 | 56130.00016315 |  | 46.3 | [42 empty] | 46.3 |  | 0
Onderrooster Maxi L163 T15/16, Kleurcode |  |  |  | 5613.00016315.klr | [15 empty] | A10 | 78.8 | 56131.00016315 |  | 78.8 | [42 empty] | 78.8 |  | 0
Onderrooster Maxi L163 T20/21, Grijs 001 Fine Text |  |  |  | 5613.00016320.001 | [15 empty] | A10 | 49.8 | 56130.00016320 |  | 49.8 | [42 empty] | 49.8 |  | 0
Onderrooster Maxi L163 T20/21, RAL9016 Glossy |  |  |  | 5613.00016320.233 | [15 empty] | A10 | 49.8 | 56130.00016320 |  | 49.8 | [42 empty] | 49.8 |  | 0
Onderrooster Maxi L163 T20/21, Kleurcode |  |  |  | 5613.00016320.klr | [15 empty] | A10 | 84.7 | 56131.00016320 |  | 84.7 | [42 empty] | 84.7 |  | 0
Onderrooster Maxi L183 T10/11, Grijs 001 Fine Text |  |  |  | 5613.00018310.001 | [15 empty] | A10 | 42.2 | 56130.00018310 |  | 42.2 | [42 empty] | 42.2 |  | 0
Onderrooster Maxi L183 T10/11, RAL9016 Glossy |  |  |  | 5613.00018310.233 | [15 empty] | A10 | 42.2 | 56130.00018310 |  | 42.2 | [42 empty] | 42.2 |  | 0
Onderrooster Maxi L183 T10/11, Kleurcode |  |  |  | 5613.00018310.klr | [15 empty] | A10 | 71.7 | 56131.00018310 |  | 71.7 | [42 empty] | 71.7 |  | 0
Onderrooster Maxi L183 T15/16, Grijs 001 Fine Text |  |  |  | 5613.00018315.001 | [15 empty] | A10 | 47.9 | 56130.00018315 |  | 47.9 | [42 empty] | 47.9 |  | 0
Onderrooster Maxi L183 T15/16, RAL9016 Glossy |  |  |  | 5613.00018315.233 | [15 empty] | A10 | 47.9 | 56130.00018315 |  | 47.9 | [42 empty] | 47.9 |  | 0
Onderrooster Maxi L183 T15/16, Kleurcode |  |  |  | 5613.00018315.klr | [15 empty] | A10 | 81.2 | 56131.00018315 |  | 81.2 | [42 empty] | 81.2 |  | 0
Onderrooster Maxi L183 T20/21, Grijs 001 Fine Text |  |  |  | 5613.00018320.001 | [15 empty] | A10 | 51.1 | 56130.00018320 |  | 51.1 | [42 empty] | 51.1 |  | 0
Onderrooster Maxi L183 T20/21, RAL9016 Glossy |  |  |  | 5613.00018320.233 | [15 empty] | A10 | 51.1 | 56130.00018320 |  | 51.1 | [42 empty] | 51.1 |  | 0
Onderrooster Maxi L183 T20/21, Kleurcode |  |  |  | 5613.00018320.klr | [15 empty] | A10 | 87 | 56131.00018320 |  | 87 | [42 empty] | 87 |  | 0
Onderrooster Maxi L203 T10/11, Grijs 001 Fine Text |  |  |  | 5613.00020310.001 | [15 empty] | A10 | 42.9 | 56130.00020310 |  | 42.9 | [42 empty] | 42.9 |  | 0
Onderrooster Maxi L203 T10/11, RAL9016 Glossy |  |  |  | 5613.00020310.233 | [15 empty] | A10 | 42.9 | 56130.00020310 |  | 42.9 | [42 empty] | 42.9 |  | 0
Onderrooster Maxi L203 T10/11, Kleurcode |  |  |  | 5613.00020310.klr | [15 empty] | A10 | 72.8 | 56131.00020310 |  | 72.8 | [42 empty] | 72.8 |  | 0
Onderrooster Maxi L203 T15/16, Grijs 001 Fine Text |  |  |  | 5613.00020315.001 | [15 empty] | A10 | 49.8 | 56130.00020315 |  | 49.8 | [42 empty] | 49.8 |  | 0
Onderrooster Maxi L203 T15/16, RAL9016 Glossy |  |  |  | 5613.00020315.233 | [15 empty] | A10 | 49.8 | 56130.00020315 |  | 49.8 | [42 empty] | 49.8 |  | 0
Onderrooster Maxi L203 T15/16, Kleurcode |  |  |  | 5613.00020315.klr | [15 empty] | A10 | 84.7 | 56131.00020315 |  | 84.7 | [42 empty] | 84.7 |  | 0
Onderrooster Maxi L203 T20/21, Grijs 001 Fine Text |  |  |  | 5613.00020320.001 | [15 empty] | A10 | 52.9 | 56130.00020320 |  | 52.9 | [42 empty] | 52.9 |  | 0
Onderrooster Maxi L203 T20/21, RAL9016 Glossy |  |  |  | 5613.00020320.233 | [15 empty] | A10 | 52.9 | 56130.00020320 |  | 52.9 | [42 empty] | 52.9 |  | 0
Onderrooster Maxi L203 T20/21, Kleurcode |  |  |  | 5613.00020320.klr | [15 empty] | A10 | 90.1 | 56131.00020320 |  | 90.1 | [42 empty] | 90.1 |  | 0
Bovenrooster Strada Wand L050 T06, Grijs 001 Fine Text |  |  |  | 5621.00005006.001 | [15 empty] | A09 | 34.2 | 56210.00005006 |  | 34.2 | [42 empty] | 34.2 |  | 0
Bovenrooster Strada Wand L050 T06, Ral9016 Soft Touch |  |  |  | 5621.00005006.133 | [15 empty] | A09 | 34.2 | 56210.00005006 |  | 34.2 | [42 empty] | 34.2 |  | 0
Bovenrooster Strada Wand L050 T06, Kleurcode |  |  |  | 5621.00005006.klr | [15 empty] | A09 | 57.8 | 56211.00005006 |  | 57.8 | [42 empty] | 57.8 |  | 0
Bovenrooster Strada W L050 T10/11, Grijs 001 Fine Text |  |  |  | 5621.00005010.001 | [15 empty] | A09 | 37.5 | 56210.00005010 |  | 37.5 | [42 empty] | 37.5 |  | 0
Bovenrooster Strada W L050 T10/11, Ral9016 Soft Touch |  |  |  | 5621.00005010.133 | [15 empty] | A09 | 37.5 | 56210.00005010 |  | 37.5 | [42 empty] | 37.5 |  | 0
Bovenrooster Strada W L050 T10/11, Kleurcode |  |  |  | 5621.00005010.klr | [15 empty] | A09 | 63.8 | 56211.00005010 |  | 63.8 | [42 empty] | 63.8 |  | 0
Bovenrooster Strada W L050 T15/16, Grijs 001 Fine Text |  |  |  | 5621.00005015.001 | [15 empty] | A09 | 44.6 | 56210.00005015 |  | 44.6 | [42 empty] | 44.6 |  | 0
Bovenrooster Strada W L050 T15/16, Ral9016 Soft Touch |  |  |  | 5621.00005015.133 | [15 empty] | A09 | 44.6 | 56210.00005015 |  | 44.6 | [42 empty] | 44.6 |  | 0
Bovenrooster Strada W L050 T15/16, Kleurcode |  |  |  | 5621.00005015.klr | [15 empty] | A09 | 76 | 56211.00005015 |  | 76 | [42 empty] | 76 |  | 0
Bovenrooster Strada W L050 T20/21, Grijs 001 Fine Text |  |  |  | 5621.00005020.001 | [15 empty] | A09 | 50.1 | 56210.00005020 |  | 50.1 | [42 empty] | 50.1 |  | 0
Bovenrooster Strada W L050 T20/21, Ral9016 Soft Touch |  |  |  | 5621.00005020.133 | [15 empty] | A09 | 50.1 | 56210.00005020 |  | 50.1 | [42 empty] | 50.1 |  | 0
Bovenrooster Strada W L050 T20/21, Kleurcode |  |  |  | 5621.00005020.klr | [15 empty] | A09 | 85.3 | 56211.00005020 |  | 85.3 | [42 empty] | 85.3 |  | 0
Bovenrooster Strada Wand L060 T06, Grijs 001 Fine Text |  |  |  | 5621.00006006.001 | [15 empty] | A09 | 34.4 | 56210.00006006 |  | 34.4 | [42 empty] | 34.4 |  | 0
Bovenrooster Strada Wand L060 T06, Ral9016 Soft Touch |  |  |  | 5621.00006006.133 | [15 empty] | A09 | 34.4 | 56210.00006006 |  | 34.4 | [42 empty] | 34.4 |  | 0
Bovenrooster Strada Wand L060 T06, Kleurcode |  |  |  | 5621.00006006.klr | [15 empty] | A09 | 58.3 | 56211.00006006 |  | 58.3 | [42 empty] | 58.3 |  | 0
Bovenrooster Strada W L060 T10/11, Grijs 001 Fine Text |  |  |  | 5621.00006010.001 | [15 empty] | A09 | 39.3 | 56210.00006010 |  | 39.3 | [42 empty] | 39.3 |  | 0
Bovenrooster Strada W L060 T10/11, Ral9016 Soft Touch |  |  |  | 5621.00006010.133 | [15 empty] | A09 | 39.3 | 56210.00006010 |  | 39.3 | [42 empty] | 39.3 |  | 0
Bovenrooster Strada W L060 T10/11, Kleurcode |  |  |  | 5621.00006010.klr | [15 empty] | A09 | 66.6 | 56211.00006010 |  | 66.6 | [42 empty] | 66.6 |  | 0
Bovenrooster Strada W L060 T15/16, Grijs 001 Fine Text |  |  |  | 5621.00006015.001 | [15 empty] | A09 | 47 | 56210.00006015 |  | 47 | [42 empty] | 47 |  | 0
Bovenrooster Strada W L060 T15/16, Ral9016 Soft Touch |  |  |  | 5621.00006015.133 | [15 empty] | A09 | 47 | 56210.00006015 |  | 47 | [42 empty] | 47 |  | 0
Bovenrooster Strada W L060 T15/16, Kleurcode |  |  |  | 5621.00006015.klr | [15 empty] | A09 | 80.3 | 56211.00006015 |  | 80.3 | [42 empty] | 80.3 |  | 0
Bovenrooster Strada W L060 T20/21, Grijs 001 Fine Text |  |  |  | 5621.00006020.001 | [15 empty] | A09 | 54.2 | 56210.00006020 |  | 54.2 | [42 empty] | 54.2 |  | 0
Bovenrooster Strada W L060 T20/21, Ral9016 Soft Touch |  |  |  | 5621.00006020.133 | [15 empty] | A09 | 54.2 | 56210.00006020 |  | 54.2 | [42 empty] | 54.2 |  | 0
Bovenrooster Strada W L060 T20/21, Kleurcode |  |  |  | 5621.00006020.klr | [15 empty] | A09 | 92 | 56211.00006020 |  | 92 | [42 empty] | 92 |  | 0
Bovenrooster Strada Wand L070 T06, Grijs 001 Fine Text |  |  |  | 5621.00007006.001 | [15 empty] | A09 | 35 | 56210.00007006 |  | 35 | [42 empty] | 35 |  | 0
Bovenrooster Strada Wand L070 T06, Ral9016 Soft Touch |  |  |  | 5621.00007006.133 | [15 empty] | A09 | 35 | 56210.00007006 |  | 35 | [42 empty] | 35 |  | 0
Bovenrooster Strada Wand L070 T06, Kleurcode |  |  |  | 5621.00007006.klr | [15 empty] | A09 | 59.6 | 56211.00007006 |  | 59.6 | [42 empty] | 59.6 |  | 0
Bovenrooster Strada W L070 T10/11, Grijs 001 Fine Text |  |  |  | 5621.00007010.001 | [15 empty] | A09 | 41.5 | 56210.00007010 |  | 41.5 | [42 empty] | 41.5 |  | 0
Bovenrooster Strada W L070 T10/11, Ral9016 Soft Touch |  |  |  | 5621.00007010.133 | [15 empty] | A09 | 41.5 | 56210.00007010 |  | 41.5 | [42 empty] | 41.5 |  | 0
Bovenrooster Strada W L070 T10/11, Kleurcode |  |  |  | 5621.00007010.klr | [15 empty] | A09 | 70.6 | 56211.00007010 |  | 70.6 | [42 empty] | 70.6 |  | 0
Bovenrooster Strada W L070 T15/16, Grijs 001 Fine Text |  |  |  | 5621.00007015.001 | [15 empty] | A09 | 52.3 | 56210.00007015 |  | 52.3 | [42 empty] | 52.3 |  | 0
Bovenrooster Strada W L070 T15/16, Ral9016 Soft Touch |  |  |  | 5621.00007015.133 | [15 empty] | A09 | 52.3 | 56210.00007015 |  | 52.3 | [42 empty] | 52.3 |  | 0
Bovenrooster Strada W L070 T15/16, Kleurcode |  |  |  | 5621.00007015.klr | [15 empty] | A09 | 88.7 | 56211.00007015 |  | 88.7 | [42 empty] | 88.7 |  | 0
Bovenrooster Strada W L070 T20/21, Grijs 001 Fine Text |  |  |  | 5621.00007020.001 | [15 empty] | A09 | 60.4 | 56210.00007020 |  | 60.4 | [42 empty] | 60.4 |  | 0
Bovenrooster Strada W L070 T20/21, Ral9016 Soft Touch |  |  |  | 5621.00007020.133 | [15 empty] | A09 | 60.4 | 56210.00007020 |  | 60.4 | [42 empty] | 60.4 |  | 0
Bovenrooster Strada W L070 T20/21, Kleurcode |  |  |  | 5621.00007020.klr | [15 empty] | A09 | 102.6 | 56211.00007020 |  | 102.6 | [42 empty] | 102.6 |  | 0
Bovenrooster Strada Wand L080 T06, Grijs 001 Fine Text |  |  |  | 5621.00008006.001 | [15 empty] | A09 | 37.6 | 56210.00008006 |  | 37.6 | [42 empty] | 37.6 |  | 0
Bovenrooster Strada Wand L080 T06, Ral9016 Soft Touch |  |  |  | 5621.00008006.133 | [15 empty] | A09 | 37.6 | 56210.00008006 |  | 37.6 | [42 empty] | 37.6 |  | 0
Bovenrooster Strada Wand L080 T06, Kleurcode |  |  |  | 5621.00008006.klr | [15 empty] | A09 | 64.1 | 56211.00008006 |  | 64.1 | [42 empty] | 64.1 |  | 0
Bovenrooster Strada W L080 T10/11, Grijs 001 Fine Text |  |  |  | 5621.00008010.001 | [15 empty] | A09 | 44.3 | 56210.00008010 |  | 44.3 | [42 empty] | 44.3 |  | 0
Bovenrooster Strada W L080 T10/11, Ral9016 Soft Touch |  |  |  | 5621.00008010.133 | [15 empty] | A09 | 44.3 | 56210.00008010 |  | 44.3 | [42 empty] | 44.3 |  | 0
Bovenrooster Strada W L080 T10/11, Kleurcode |  |  |  | 5621.00008010.klr | [15 empty] | A09 | 75.4 | 56211.00008010 |  | 75.4 | [42 empty] | 75.4 |  | 0
Bovenrooster Strada W L080 T15/16, Grijs 001 Fine Text |  |  |  | 5621.00008015.001 | [15 empty] | A09 | 55.8 | 56210.00008015 |  | 55.8 | [42 empty] | 55.8 |  | 0
Bovenrooster Strada W L080 T15/16, Ral9016 Soft Touch |  |  |  | 5621.00008015.133 | [15 empty] | A09 | 55.8 | 56210.00008015 |  | 55.8 | [42 empty] | 55.8 |  | 0
Bovenrooster Strada W L080 T15/16, Kleurcode |  |  |  | 5621.00008015.klr | [15 empty] | A09 | 95.1 | 56211.00008015 |  | 95.1 | [42 empty] | 95.1 |  | 0
Bovenrooster Strada W L080 T20/21, Grijs 001 Fine Text |  |  |  | 5621.00008020.001 | [15 empty] | A09 | 63.1 | 56210.00008020 |  | 63.1 | [42 empty] | 63.1 |  | 0
Bovenrooster Strada W L080 T20/21, Ral9016 Soft Touch |  |  |  | 5621.00008020.133 | [15 empty] | A09 | 63.1 | 56210.00008020 |  | 63.1 | [42 empty] | 63.1 |  | 0
Bovenrooster Strada W L080 T20/21, Kleurcode |  |  |  | 5621.00008020.klr | [15 empty] | A09 | 107.4 | 56211.00008020 |  | 107.4 | [42 empty] | 107.4 |  | 0
Bovenrooster Strada Wand L090 T06, Grijs 001 Fine Text |  |  |  | 5621.00009006.001 | [15 empty] | A09 | 39.6 | 56210.00009006 |  | 39.6 | [42 empty] | 39.6 |  | 0
Bovenrooster Strada Wand L090 T06, Ral9016 Soft Touch |  |  |  | 5621.00009006.133 | [15 empty] | A09 | 39.6 | 56210.00009006 |  | 39.6 | [42 empty] | 39.6 |  | 0
Bovenrooster Strada Wand L090 T06, Kleurcode |  |  |  | 5621.00009006.klr | [15 empty] | A09 | 67.3 | 56211.00009006 |  | 67.3 | [42 empty] | 67.3 |  | 0
Bovenrooster Strada W L090 T10/11, Grijs 001 Fine Text |  |  |  | 5621.00009010.001 | [15 empty] | A09 | 47 | 56210.00009010 |  | 47 | [42 empty] | 47 |  | 0
Bovenrooster Strada W L090 T10/11, Ral9016 Soft Touch |  |  |  | 5621.00009010.133 | [15 empty] | A09 | 47 | 56210.00009010 |  | 47 | [42 empty] | 47 |  | 0
Bovenrooster Strada W L090 T10/11, Kleurcode |  |  |  | 5621.00009010.klr | [15 empty] | A09 | 80.3 | 56211.00009010 |  | 80.3 | [42 empty] | 80.3 |  | 0
Bovenrooster Strada W L090 T15/16, Grijs 001 Fine Text |  |  |  | 5621.00009015.001 | [15 empty] | A09 | 59.5 | 56210.00009015 |  | 59.5 | [42 empty] | 59.5 |  | 0
Bovenrooster Strada W L090 T15/16, Ral9016 Soft Touch |  |  |  | 5621.00009015.133 | [15 empty] | A09 | 59.5 | 56210.00009015 |  | 59.5 | [42 empty] | 59.5 |  | 0
Bovenrooster Strada W L090 T15/16, Kleurcode |  |  |  | 5621.00009015.klr | [15 empty] | A09 | 101.1 | 56211.00009015 |  | 101.1 | [42 empty] | 101.1 |  | 0
Bovenrooster Strada W L090 T20/21, Grijs 001 Fine Text |  |  |  | 5621.00009020.001 | [15 empty] | A09 | 66.3 | 56210.00009020 |  | 66.3 | [42 empty] | 66.3 |  | 0
Bovenrooster Strada W L090 T20/21, Ral9016 Soft Touch |  |  |  | 5621.00009020.133 | [15 empty] | A09 | 66.3 | 56210.00009020 |  | 66.3 | [42 empty] | 66.3 |  | 0
Bovenrooster Strada W L090 T20/21, Kleurcode |  |  |  | 5621.00009020.klr | [15 empty] | A09 | 112.7 | 56211.00009020 |  | 112.7 | [42 empty] | 112.7 |  | 0
Bovenrooster Strada Wand L100 T06, Grijs 001 Fine Text |  |  |  | 5621.00010006.001 | [15 empty] | A09 | 41.6 | 56210.00010006 |  | 41.6 | [42 empty] | 41.6 |  | 0
Bovenrooster Strada Wand L100 T06, Ral9016 Soft Touch |  |  |  | 5621.00010006.133 | [15 empty] | A09 | 41.6 | 56210.00010006 |  | 41.6 | [42 empty] | 41.6 |  | 0
Bovenrooster Strada Wand L100 T06, Kleurcode |  |  |  | 5621.00010006.klr | [15 empty] | A09 | 70.9 | 56211.00010006 |  | 70.9 | [42 empty] | 70.9 |  | 0
Bovenrooster Strada W L100 T10/11, Grijs 001 Fine Text |  |  |  | 5621.00010010.001 | [15 empty] | A09 | 51.9 | 56210.00010010 |  | 51.9 | [42 empty] | 51.9 |  | 0
Bovenrooster Strada W L100 T10/11, Ral9016 Soft Touch |  |  |  | 5621.00010010.133 | [15 empty] | A09 | 51.9 | 56210.00010010 |  | 51.9 | [42 empty] | 51.9 |  | 0
Bovenrooster Strada W L100 T10/11, Kleurcode |  |  |  | 5621.00010010.klr | [15 empty] | A09 | 88.1 | 56211.00010010 |  | 88.1 | [42 empty] | 88.1 |  | 0
Bovenrooster Strada W L100 T15/16, Grijs 001 Fine Text |  |  |  | 5621.00010015.001 | [15 empty] | A09 | 65.1 | 56210.00010015 |  | 65.1 | [42 empty] | 65.1 |  | 0
Bovenrooster Strada W L100 T15/16, Ral9016 Soft Touch |  |  |  | 5621.00010015.133 | [15 empty] | A09 | 65.1 | 56210.00010015 |  | 65.1 | [42 empty] | 65.1 |  | 0
Bovenrooster Strada W L100 T15/16, Kleurcode |  |  |  | 5621.00010015.klr | [15 empty] | A09 | 110.6 | 56211.00010015 |  | 110.6 | [42 empty] | 110.6 |  | 0
Bovenrooster Strada W L100 T20/21, Grijs 001 Fine Text |  |  |  | 5621.00010020.001 | [15 empty] | A09 | 74.2 | 56210.00010020 |  | 74.2 | [42 empty] | 74.2 |  | 0
Bovenrooster Strada W L100 T20/21, Ral9016 Soft Touch |  |  |  | 5621.00010020.133 | [15 empty] | A09 | 74.2 | 56210.00010020 |  | 74.2 | [42 empty] | 74.2 |  | 0
Bovenrooster Strada W L100 T20/21, Kleurcode |  |  |  | 5621.00010020.klr | [15 empty] | A09 | 126 | 56211.00010020 |  | 126 | [42 empty] | 126 |  | 0
Bovenrooster Strada Wand L110 T06, Grijs 001 Fine Text |  |  |  | 5621.00011006.001 | [15 empty] | A09 | 43.9 | 56210.00011006 |  | 43.9 | [42 empty] | 43.9 |  | 0
Bovenrooster Strada Wand L110 T06, Ral9016 Soft Touch |  |  |  | 5621.00011006.133 | [15 empty] | A09 | 43.9 | 56210.00011006 |  | 43.9 | [42 empty] | 43.9 |  | 0
Bovenrooster Strada Wand L110 T06, Kleurcode |  |  |  | 5621.00011006.klr | [15 empty] | A09 | 74.5 | 56211.00011006 |  | 74.5 | [42 empty] | 74.5 |  | 0
Bovenrooster Strada W L110 T10/11, Grijs 001 Fine Text |  |  |  | 5621.00011010.001 | [15 empty] | A09 | 53.4 | 56210.00011010 |  | 53.4 | [42 empty] | 53.4 |  | 0
Bovenrooster Strada W L110 T10/11, Ral9016 Soft Touch |  |  |  | 5621.00011010.133 | [15 empty] | A09 | 53.4 | 56210.00011010 |  | 53.4 | [42 empty] | 53.4 |  | 0
Bovenrooster Strada W L110 T10/11, Kleurcode |  |  |  | 5621.00011010.klr | [15 empty] | A09 | 90.8 | 56211.00011010 |  | 90.8 | [42 empty] | 90.8 |  | 0
Bovenrooster Strada W L110 T15/16, Grijs 001 Fine Text |  |  |  | 5621.00011015.001 | [15 empty] | A09 | 67.4 | 56210.00011015 |  | 67.4 | [42 empty] | 67.4 |  | 0
Bovenrooster Strada W L110 T15/16, Ral9016 Soft Touch |  |  |  | 5621.00011015.133 | [15 empty] | A09 | 67.4 | 56210.00011015 |  | 67.4 | [42 empty] | 67.4 |  | 0
Bovenrooster Strada W L110 T15/16, Kleurcode |  |  |  | 5621.00011015.klr | [15 empty] | A09 | 114.5 | 56211.00011015 |  | 114.5 | [42 empty] | 114.5 |  | 0
Bovenrooster Strada W L110 T20/21, Grijs 001 Fine Text |  |  |  | 5621.00011020.001 | [15 empty] | A09 | 77.5 | 56210.00011020 |  | 77.5 | [42 empty] | 77.5 |  | 0
Bovenrooster Strada W L110 T20/21, Ral9016 Soft Touch |  |  |  | 5621.00011020.133 | [15 empty] | A09 | 77.5 | 56210.00011020 |  | 77.5 | [42 empty] | 77.5 |  | 0
Bovenrooster Strada W L110 T20/21, Kleurcode |  |  |  | 5621.00011020.klr | [15 empty] | A09 | 131.8 | 56211.00011020 |  | 131.8 | [42 empty] | 131.8 |  | 0
Bovenrooster Strada Wand L120 T06, Grijs 001 Fine Text |  |  |  | 5621.00012006.001 | [15 empty] | A09 | 50.2 | 56210.00012006 |  | 50.2 | [42 empty] | 50.2 |  | 0
Bovenrooster Strada Wand L120 T06, Ral9016 Soft Touch |  |  |  | 5621.00012006.133 | [15 empty] | A09 | 50.2 | 56210.00012006 |  | 50.2 | [42 empty] | 50.2 |  | 0
Bovenrooster Strada Wand L120 T06, Kleurcode |  |  |  | 5621.00012006.klr | [15 empty] | A09 | 85.4 | 56211.00012006 |  | 85.4 | [42 empty] | 85.4 |  | 0
Bovenrooster Strada W L120 T10/11, Grijs 001 Fine Text |  |  |  | 5621.00012010.001 | [15 empty] | A09 | 64.1 | 56210.00012010 |  | 64.1 | [42 empty] | 64.1 |  | 0
Bovenrooster Strada W L120 T10/11, Ral9016 Soft Touch |  |  |  | 5621.00012010.133 | [15 empty] | A09 | 64.1 | 56210.00012010 |  | 64.1 | [42 empty] | 64.1 |  | 0
Bovenrooster Strada W L120 T10/11, Kleurcode |  |  |  | 5621.00012010.klr | [15 empty] | A09 | 108.9 | 56211.00012010 |  | 108.9 | [42 empty] | 108.9 |  | 0
Bovenrooster Strada W L120 T15/16, Grijs 001 Fine Text |  |  |  | 5621.00012015.001 | [15 empty] | A09 | 82.1 | 56210.00012015 |  | 82.1 | [42 empty] | 82.1 |  | 0
Bovenrooster Strada W L120 T15/16, Ral9016 Soft Touch |  |  |  | 5621.00012015.133 | [15 empty] | A09 | 82.1 | 56210.00012015 |  | 82.1 | [42 empty] | 82.1 |  | 0
Bovenrooster Strada W L120 T15/16, Kleurcode |  |  |  | 5621.00012015.klr | [15 empty] | A09 | 139.7 | 56211.00012015 |  | 139.7 | [42 empty] | 139.7 |  | 0
Bovenrooster Strada W L120 T20/21, Grijs 001 Fine Text |  |  |  | 5621.00012020.001 | [15 empty] | A09 | 95 | 56210.00012020 |  | 95 | [42 empty] | 95 |  | 0
Bovenrooster Strada W L120 T20/21, Ral9016 Soft Touch |  |  |  | 5621.00012020.133 | [15 empty] | A09 | 95 | 56210.00012020 |  | 95 | [42 empty] | 95 |  | 0
Bovenrooster Strada W L120 T20/21, Kleurcode |  |  |  | 5621.00012020.klr | [15 empty] | A09 | 161.6 | 56211.00012020 |  | 161.6 | [42 empty] | 161.6 |  | 0
Bovenrooster Strada Wand L140 T06, Grijs 001 Fine Text |  |  |  | 5621.00014006.001 | [15 empty] | A09 | 51.1 | 56210.00014006 |  | 51.1 | [42 empty] | 51.1 |  | 0
Bovenrooster Strada Wand L140 T06, Ral9016 Soft Touch |  |  |  | 5621.00014006.133 | [15 empty] | A09 | 51.1 | 56210.00014006 |  | 51.1 | [42 empty] | 51.1 |  | 0
Bovenrooster Strada Wand L140 T06, Kleurcode |  |  |  | 5621.00014006.klr | [15 empty] | A09 | 87 | 56211.00014006 |  | 87 | [42 empty] | 87 |  | 0
Bovenrooster Strada W L140 T10/11, Grijs 001 Fine Text |  |  |  | 5621.00014010.001 | [15 empty] | A09 | 64.3 | 56210.00014010 |  | 64.3 | [42 empty] | 64.3 |  | 0
Bovenrooster Strada W L140 T10/11, Ral9016 Soft Touch |  |  |  | 5621.00014010.133 | [15 empty] | A09 | 64.3 | 56210.00014010 |  | 64.3 | [42 empty] | 64.3 |  | 0
Bovenrooster Strada W L140 T10/11, Kleurcode |  |  |  | 5621.00014010.klr | [15 empty] | A09 | 109.3 | 56211.00014010 |  | 109.3 | [42 empty] | 109.3 |  | 0
Bovenrooster Strada W L140 T15/16, Grijs 001 Fine Text |  |  |  | 5621.00014015.001 | [15 empty] | A09 | 84.7 | 56210.00014015 |  | 84.7 | [42 empty] | 84.7 |  | 0
Bovenrooster Strada W L140 T15/16, Ral9016 Soft Touch |  |  |  | 5621.00014015.133 | [15 empty] | A09 | 84.7 | 56210.00014015 |  | 84.7 | [42 empty] | 84.7 |  | 0
Bovenrooster Strada W L140 T15/16, Kleurcode |  |  |  | 5621.00014015.klr | [15 empty] | A09 | 144.2 | 56211.00014015 |  | 144.2 | [42 empty] | 144.2 |  | 0
Bovenrooster Strada W L140 T20/21, Grijs 001 Fine Text |  |  |  | 5621.00014020.001 | [15 empty] | A09 | 96.5 | 56210.00014020 |  | 96.5 | [42 empty] | 96.5 |  | 0
Bovenrooster Strada W L140 T20/21, Ral9016 Soft Touch |  |  |  | 5621.00014020.133 | [15 empty] | A09 | 96.5 | 56210.00014020 |  | 96.5 | [42 empty] | 96.5 |  | 0
Bovenrooster Strada W L140 T20/21, Kleurcode |  |  |  | 5621.00014020.klr | [15 empty] | A09 | 164 | 56211.00014020 |  | 164 | [42 empty] | 164 |  | 0
Bovenrooster Strada Wand L160 T06, Grijs 001 Fine Text |  |  |  | 5621.00016006.001 | [15 empty] | A09 | 57.9 | 56210.00016006 |  | 57.9 | [42 empty] | 57.9 |  | 0
Bovenrooster Strada Wand L160 T06, Ral9016 Soft Touch |  |  |  | 5621.00016006.133 | [15 empty] | A09 | 57.9 | 56210.00016006 |  | 57.9 | [42 empty] | 57.9 |  | 0
Bovenrooster Strada Wand L160 T06, Kleurcode |  |  |  | 5621.00016006.klr | [15 empty] | A09 | 98.6 | 56211.00016006 |  | 98.6 | [42 empty] | 98.6 |  | 0
Bovenrooster Strada W L160 T10/11, Grijs 001 Fine Text |  |  |  | 5621.00016010.001 | [15 empty] | A09 | 73 | 56210.00016010 |  | 73 | [42 empty] | 73 |  | 0
Bovenrooster Strada W L160 T10/11, Ral9016 Soft Touch |  |  |  | 5621.00016010.133 | [15 empty] | A09 | 73 | 56210.00016010 |  | 73 | [42 empty] | 73 |  | 0
Bovenrooster Strada W L160 T10/11, Kleurcode |  |  |  | 5621.00016010.klr | [15 empty] | A09 | 124.4 | 56211.00016010 |  | 124.4 | [42 empty] | 124.4 |  | 0
Bovenrooster Strada W L160 T15/16, Grijs 001 Fine Text |  |  |  | 5621.00016015.001 | [15 empty] | A09 | 95.1 | 56210.00016015 |  | 95.1 | [42 empty] | 95.1 |  | 0
Bovenrooster Strada W L160 T15/16, Ral9016 Soft Touch |  |  |  | 5621.00016015.133 | [15 empty] | A09 | 95.1 | 56210.00016015 |  | 95.1 | [42 empty] | 95.1 |  | 0
Bovenrooster Strada W L160 T15/16, Kleurcode |  |  |  | 5621.00016015.klr | [15 empty] | A09 | 161.8 | 56211.00016015 |  | 161.8 | [42 empty] | 161.8 |  | 0
Bovenrooster Strada W L160 T20/21, Grijs 001 Fine Text |  |  |  | 5621.00016020.001 | [15 empty] | A09 | 112 | 56210.00016020 |  | 112 | [42 empty] | 112 |  | 0
Bovenrooster Strada W L160 T20/21, Ral9016 Soft Touch |  |  |  | 5621.00016020.133 | [15 empty] | A09 | 112 | 56210.00016020 |  | 112 | [42 empty] | 112 |  | 0
Bovenrooster Strada W L160 T20/21, Kleurcode |  |  |  | 5621.00016020.klr | [15 empty] | A09 | 190.4 | 56211.00016020 |  | 190.4 | [42 empty] | 190.4 |  | 0
Bovenrooster Strada Wand L180 T06, Grijs 001 Fine Text |  |  |  | 5621.00018006.001 | [15 empty] | A09 | 60.9 | 56210.00018006 |  | 60.9 | [42 empty] | 60.9 |  | 0
Bovenrooster Strada Wand L180 T06, Ral9016 Soft Touch |  |  |  | 5621.00018006.133 | [15 empty] | A09 | 60.9 | 56210.00018006 |  | 60.9 | [42 empty] | 60.9 |  | 0
Bovenrooster Strada Wand L180 T06, Kleurcode |  |  |  | 5621.00018006.klr | [15 empty] | A09 | 103.7 | 56211.00018006 |  | 103.7 | [42 empty] | 103.7 |  | 0
Bovenrooster Strada W L180 T10/11, Grijs 001 Fine Text |  |  |  | 5621.00018010.001 | [15 empty] | A09 | 78.3 | 56210.00018010 |  | 78.3 | [42 empty] | 78.3 |  | 0
Bovenrooster Strada W L180 T10/11, Ral9016 Soft Touch |  |  |  | 5621.00018010.133 | [15 empty] | A09 | 78.3 | 56210.00018010 |  | 78.3 | [42 empty] | 78.3 |  | 0
Bovenrooster Strada W L180 T10/11, Kleurcode |  |  |  | 5621.00018010.klr | [15 empty] | A09 | 133.2 | 56211.00018010 |  | 133.2 | [42 empty] | 133.2 |  | 0
Bovenrooster Strada W L180 T15/16, Grijs 001 Fine Text |  |  |  | 5621.00018015.001 | [15 empty] | A09 | 102.2 | 56210.00018015 |  | 102.2 | [42 empty] | 102.2 |  | 0
Bovenrooster Strada W L180 T15/16, Ral9016 Soft Touch |  |  |  | 5621.00018015.133 | [15 empty] | A09 | 102.2 | 56210.00018015 |  | 102.2 | [42 empty] | 102.2 |  | 0
Bovenrooster Strada W L180 T15/16, Kleurcode |  |  |  | 5621.00018015.klr | [15 empty] | A09 | 173.5 | 56211.00018015 |  | 173.5 | [42 empty] | 173.5 |  | 0
Bovenrooster Strada W L180 T20/21, Grijs 001 Fine Text |  |  |  | 5621.00018020.001 | [15 empty] | A09 | 120.2 | 56210.00018020 |  | 120.2 | [42 empty] | 120.2 |  | 0
Bovenrooster Strada W L180 T20/21, Ral9016 Soft Touch |  |  |  | 5621.00018020.133 | [15 empty] | A09 | 120.2 | 56210.00018020 |  | 120.2 | [42 empty] | 120.2 |  | 0
Bovenrooster Strada W L180 T20/21, Kleurcode |  |  |  | 5621.00018020.klr | [15 empty] | A09 | 204.3 | 56211.00018020 |  | 204.3 | [42 empty] | 204.3 |  | 0
Bovenrooster Strada Wand L200 T06, Grijs 001 Fine Text |  |  |  | 5621.00020006.001 | [15 empty] | A09 | 66.3 | 56210.00020006 |  | 66.3 | [42 empty] | 66.3 |  | 0
Bovenrooster Strada Wand L200 T06, Ral9016 Soft Touch |  |  |  | 5621.00020006.133 | [15 empty] | A09 | 66.3 | 56210.00020006 |  | 66.3 | [42 empty] | 66.3 |  | 0
Bovenrooster Strada Wand L200 T06, Kleurcode |  |  |  | 5621.00020006.klr | [15 empty] | A09 | 112.7 | 56211.00020006 |  | 112.7 | [42 empty] | 112.7 |  | 0
Bovenrooster Strada W L200 T10/11, Grijs 001 Fine Text |  |  |  | 5621.00020010.001 | [15 empty] | A09 | 85.8 | 56210.00020010 |  | 85.8 | [42 empty] | 85.8 |  | 0
Bovenrooster Strada W L200 T10/11, Ral9016 Soft Touch |  |  |  | 5621.00020010.133 | [15 empty] | A09 | 85.8 | 56210.00020010 |  | 85.8 | [42 empty] | 85.8 |  | 0
Bovenrooster Strada W L200 T10/11, Kleurcode |  |  |  | 5621.00020010.klr | [15 empty] | A09 | 145.8 | 56211.00020010 |  | 145.8 | [42 empty] | 145.8 |  | 0
Bovenrooster Strada W L200 T15/16, Grijs 001 Fine Text |  |  |  | 5621.00020015.001 | [15 empty] | A09 | 114.3 | 56210.00020015 |  | 114.3 | [42 empty] | 114.3 |  | 0
Bovenrooster Strada W L200 T15/16, Ral9016 Soft Touch |  |  |  | 5621.00020015.133 | [15 empty] | A09 | 114.3 | 56210.00020015 |  | 114.3 | [42 empty] | 114.3 |  | 0
Bovenrooster Strada W L200 T15/16, Kleurcode |  |  |  | 5621.00020015.klr | [15 empty] | A09 | 194.4 | 56211.00020015 |  | 194.4 | [42 empty] | 194.4 |  | 0
Bovenrooster Strada W L200 T20/21, Grijs 001 Fine Text |  |  |  | 5621.00020020.001 | [15 empty] | A09 | 130.6 | 56210.00020020 |  | 130.6 | [42 empty] | 130.6 |  | 0
Bovenrooster Strada W L200 T20/21, Ral9016 Soft Touch |  |  |  | 5621.00020020.133 | [15 empty] | A09 | 130.6 | 56210.00020020 |  | 130.6 | [42 empty] | 130.6 |  | 0
Bovenrooster Strada W L200 T20/21, Kleurcode |  |  |  | 5621.00020020.klr | [15 empty] | A09 | 221.9 | 56211.00020020 |  | 221.9 | [42 empty] | 221.9 |  | 0
Bovenrooster Strada Wand L240 T06, Grijs 001 Fine Text |  |  |  | 5621.00024006.001 | [15 empty] | A09 | 77.7 | 56210.00024006 |  | 77.7 | [42 empty] | 77.7 |  | 0
Bovenrooster Strada Wand L240 T06, Ral9016 Soft Touch |  |  |  | 5621.00024006.133 | [15 empty] | A09 | 77.7 | 56210.00024006 |  | 77.7 | [42 empty] | 77.7 |  | 0
Bovenrooster Strada Wand L240 T06, Kleurcode |  |  |  | 5621.00024006.klr | [15 empty] | A09 | 132.2 | 56211.00024006 |  | 132.2 | [42 empty] | 132.2 |  | 0
Bovenrooster Strada W L240 T10/11, Grijs 001 Fine Text |  |  |  | 5621.00024010.001 | [15 empty] | A09 | 103.4 | 56210.00024010 |  | 103.4 | [42 empty] | 103.4 |  | 0
Bovenrooster Strada W L240 T10/11, Ral9016 Soft Touch |  |  |  | 5621.00024010.133 | [15 empty] | A09 | 103.4 | 56210.00024010 |  | 103.4 | [42 empty] | 103.4 |  | 0
Bovenrooster Strada W L240 T10/11, Kleurcode |  |  |  | 5621.00024010.klr | [15 empty] | A09 | 175.6 | 56211.00024010 |  | 175.6 | [42 empty] | 175.6 |  | 0
Bovenrooster Strada W L240 T15/16, Grijs 001 Fine Text |  |  |  | 5621.00024015.001 | [15 empty] | A09 | 140 | 56210.00024015 |  | 140 | [42 empty] | 140 |  | 0
Bovenrooster Strada W L240 T15/16, Ral9016 Soft Touch |  |  |  | 5621.00024015.133 | [15 empty] | A09 | 140 | 56210.00024015 |  | 140 | [42 empty] | 140 |  | 0
Bovenrooster Strada W L240 T15/16, Kleurcode |  |  |  | 5621.00024015.klr | [15 empty] | A09 | 237.8 | 56211.00024015 |  | 237.8 | [42 empty] | 237.8 |  | 0
Bovenrooster Strada W L240 T20/21, Grijs 001 Fine Text |  |  |  | 5621.00024020.001 | [15 empty] | A09 | 161.6 | 56210.00024020 |  | 161.6 | [42 empty] | 161.6 |  | 0
Bovenrooster Strada W L240 T20/21, Ral9016 Soft Touch |  |  |  | 5621.00024020.133 | [15 empty] | A09 | 161.6 | 56210.00024020 |  | 161.6 | [42 empty] | 161.6 |  | 0
Bovenrooster Strada W L240 T20/21, Kleurcode |  |  |  | 5621.00024020.klr | [15 empty] | A09 | 274.5 | 56211.00024020 |  | 274.5 | [42 empty] | 274.5 |  | 0
Bovenrooster Strada Wand L280 T06, Grijs 001 Fine Text |  |  |  | 5621.00028006.001 | [15 empty] | A09 | 86.4 | 56210.00028006 |  | 86.4 | [42 empty] | 86.4 |  | 0
Bovenrooster Strada Wand L280 T06, Ral9016 Soft Touch |  |  |  | 5621.00028006.133 | [15 empty] | A09 | 86.4 | 56210.00028006 |  | 86.4 | [42 empty] | 86.4 |  | 0
Bovenrooster Strada Wand L280 T06, Kleurcode |  |  |  | 5621.00028006.klr | [15 empty] | A09 | 147 | 56211.00028006 |  | 147 | [42 empty] | 147 |  | 0
Bovenrooster Strada W L280 T10/11, Grijs 001 Fine Text |  |  |  | 5621.00028010.001 | [15 empty] | A09 | 116 | 56210.00028010 |  | 116 | [42 empty] | 116 |  | 0
Bovenrooster Strada W L280 T10/11, Ral9016 Soft Touch |  |  |  | 5621.00028010.133 | [15 empty] | A09 | 116 | 56210.00028010 |  | 116 | [42 empty] | 116 |  | 0
Bovenrooster Strada W L280 T10/11, Kleurcode |  |  |  | 5621.00028010.klr | [15 empty] | A09 | 197.5 | 56211.00028010 |  | 197.5 | [42 empty] | 197.5 |  | 0
Bovenrooster Strada W L280 T15/16, Grijs 001 Fine Text |  |  |  | 5621.00028015.001 | [15 empty] | A09 | 155.9 | 56210.00028015 |  | 155.9 | [42 empty] | 155.9 |  | 0
Bovenrooster Strada W L280 T15/16, Ral9016 Soft Touch |  |  |  | 5621.00028015.133 | [15 empty] | A09 | 155.9 | 56210.00028015 |  | 155.9 | [42 empty] | 155.9 |  | 0
Bovenrooster Strada W L280 T15/16, Kleurcode |  |  |  | 5621.00028015.klr | [15 empty] | A09 | 265.2 | 56211.00028015 |  | 265.2 | [42 empty] | 265.2 |  | 0
Bovenrooster Strada W L280 T20/21, Grijs 001 Fine Text |  |  |  | 5621.00028020.001 | [15 empty] | A09 | 179.9 | 56210.00028020 |  | 179.9 | [42 empty] | 179.9 |  | 0
Bovenrooster Strada W L280 T20/21, Ral9016 Soft Touch |  |  |  | 5621.00028020.133 | [15 empty] | A09 | 179.9 | 56210.00028020 |  | 179.9 | [42 empty] | 179.9 |  | 0
Bovenrooster Strada W L280 T20/21, Kleurcode |  |  |  | 5621.00028020.klr | [15 empty] | A09 | 305.8 | 56211.00028020 |  | 305.8 | [42 empty] | 305.8 |  | 0
Regelbaar Uitblaasrooster Briza -T1 |  |  |  | 5627.00010001 | [15 empty] | D04 | 62.4 | 5627.00010001 |  | 62.4 | [42 empty] | 62.4 |  | 0
Regelbaar Uitblaasrooster Briza -T2 |  |  |  | 5627.00010002 | [15 empty] | D04 | 78.3 | 5627.00010002 |  | 78.3 | [42 empty] | 78.3 |  | 0
Regelbaar Uitblaasrooster Briza -T3 |  |  |  | 5627.00010003 | [15 empty] | D04 | 121 | 5627.00010003 |  | 121 | [42 empty] | 121 |  | 0
Regelbaar Uitblaasrooster Briza -T4 |  |  |  | 5627.00010004 | [15 empty] | D04 | 129.2 | 5627.00010004 |  | 129.2 | [42 empty] | 129.2 |  | 0
Rooster Linea Plus Vrij L050 T10/11, Grijs 001 Fine Text |  |  |  | 5652.00005010.001 | [15 empty] | A01 | 21.4 | 56520.00005010 |  | 21.4 | [42 empty] | 21.4 |  | 0
Rooster Linea Plus Vrij L050 T10/11, Ral9016 Soft Touch |  |  |  | 5652.00005010.133 | [15 empty] | A01 | 21.4 | 56520.00005010 |  | 21.4 | [42 empty] | 21.4 |  | 0
Rooster Linea Plus Vrij L050 T10/11, Kleurcode |  |  |  | 5652.00005010.klr | [15 empty] | A01 | 36.6 | 56521.00005010 |  | 36.6 | [42 empty] | 36.6 |  | 0
Rooster Linea Plus Vrij L050 T15/16, Grijs 001 Fine Text |  |  |  | 5652.00005015.001 | [15 empty] | A01 | 23.7 | 56520.00005015 |  | 23.7 | [42 empty] | 23.7 |  | 0
Rooster Linea Plus Vrij L050 T15/16, Ral9016 Soft Touch |  |  |  | 5652.00005015.133 | [15 empty] | A01 | 23.7 | 56520.00005015 |  | 23.7 | [42 empty] | 23.7 |  | 0
Rooster Linea Plus Vrij L050 T15/16, Kleurcode |  |  |  | 5652.00005015.klr | [15 empty] | A01 | 40.7 | 56521.00005015 |  | 40.7 | [42 empty] | 40.7 |  | 0
Rooster Linea Plus Vrij L050 T20/21, Grijs 001 Fine Text |  |  |  | 5652.00005020.001 | [15 empty] | A01 | 25.8 | 56520.00005020 |  | 25.8 | [42 empty] | 25.8 |  | 0
Rooster Linea Plus Vrij L050 T20/21, Ral9016 Soft Touch |  |  |  | 5652.00005020.133 | [15 empty] | A01 | 25.8 | 56520.00005020 |  | 25.8 | [42 empty] | 25.8 |  | 0
Rooster Linea Plus Vrij L050 T20/21, Kleurcode |  |  |  | 5652.00005020.klr | [15 empty] | A01 | 43.9 | 56521.00005020 |  | 43.9 | [42 empty] | 43.9 |  | 0
Rooster Linea Plus Vrij L060 T10/11, Grijs 001 Fine Text |  |  |  | 5652.00006010.001 | [15 empty] | A01 | 23.4 | 56520.00006010 |  | 23.4 | [42 empty] | 23.4 |  | 0
Rooster Linea Plus Vrij L060 T10/11, Ral9016 Soft Touch |  |  |  | 5652.00006010.133 | [15 empty] | A01 | 23.4 | 56520.00006010 |  | 23.4 | [42 empty] | 23.4 |  | 0
Rooster Linea Plus Vrij L060 T10/11, Kleurcode |  |  |  | 5652.00006010.klr | [15 empty] | A01 | 39.7 | 56521.00006010 |  | 39.7 | [42 empty] | 39.7 |  | 0
Rooster Linea Plus Vrij L060 T15/16, Grijs 001 Fine Text |  |  |  | 5652.00006015.001 | [15 empty] | A01 | 27.3 | 56520.00006015 |  | 27.3 | [42 empty] | 27.3 |  | 0
Rooster Linea Plus Vrij L060 T15/16, Ral9016 Soft Touch |  |  |  | 5652.00006015.133 | [15 empty] | A01 | 27.3 | 56520.00006015 |  | 27.3 | [42 empty] | 27.3 |  | 0
Rooster Linea Plus Vrij L060 T15/16, Kleurcode |  |  |  | 5652.00006015.klr | [15 empty] | A01 | 46.4 | 56521.00006015 |  | 46.4 | [42 empty] | 46.4 |  | 0
Rooster Linea Plus Vrij L060 T20/21, Grijs 001 Fine Text |  |  |  | 5652.00006020.001 | [15 empty] | A01 | 28.6 | 56520.00006020 |  | 28.6 | [42 empty] | 28.6 |  | 0
Rooster Linea Plus Vrij L060 T20/21, Ral9016 Soft Touch |  |  |  | 5652.00006020.133 | [15 empty] | A01 | 28.6 | 56520.00006020 |  | 28.6 | [42 empty] | 28.6 |  | 0
Rooster Linea Plus Vrij L060 T20/21, Kleurcode |  |  |  | 5652.00006020.klr | [15 empty] | A01 | 48.8 | 56521.00006020 |  | 48.8 | [42 empty] | 48.8 |  | 0
Rooster Linea Plus Vrij L070 T10/11, Grijs 001 Fine Text |  |  |  | 5652.00007010.001 | [15 empty] | A01 | 25.8 | 56520.00007010 |  | 25.8 | [42 empty] | 25.8 |  | 0
Rooster Linea Plus Vrij L070 T10/11, Ral9016 Soft Touch |  |  |  | 5652.00007010.133 | [15 empty] | A01 | 25.8 | 56520.00007010 |  | 25.8 | [42 empty] | 25.8 |  | 0
Rooster Linea Plus Vrij L070 T10/11, Kleurcode |  |  |  | 5652.00007010.klr | [15 empty] | A01 | 43.9 | 56521.00007010 |  | 43.9 | [42 empty] | 43.9 |  | 0
Rooster Linea Plus Vrij L070 T15/16, Grijs 001 Fine Text |  |  |  | 5652.00007015.001 | [15 empty] | A01 | 30 | 56520.00007015 |  | 30 | [42 empty] | 30 |  | 0
Rooster Linea Plus Vrij L070 T15/16, Ral9016 Soft Touch |  |  |  | 5652.00007015.133 | [15 empty] | A01 | 30 | 56520.00007015 |  | 30 | [42 empty] | 30 |  | 0
Rooster Linea Plus Vrij L070 T15/16, Kleurcode |  |  |  | 5652.00007015.klr | [15 empty] | A01 | 51 | 56521.00007015 |  | 51 | [42 empty] | 51 |  | 0
Rooster Linea Plus Vrij L070 T20/21, Grijs 001 Fine Text |  |  |  | 5652.00007020.001 | [15 empty] | A01 | 32.1 | 56520.00007020 |  | 32.1 | [42 empty] | 32.1 |  | 0
Rooster Linea Plus Vrij L070 T20/21, Ral9016 Soft Touch |  |  |  | 5652.00007020.133 | [15 empty] | A01 | 32.1 | 56520.00007020 |  | 32.1 | [42 empty] | 32.1 |  | 0
Rooster Linea Plus Vrij L070 T20/21, Kleurcode |  |  |  | 5652.00007020.klr | [15 empty] | A01 | 54.5 | 56521.00007020 |  | 54.5 | [42 empty] | 54.5 |  | 0
Rooster Linea Plus Vrij L080 T10/11, Grijs 001 Fine Text |  |  |  | 5652.00008010.001 | [15 empty] | A01 | 29.2 | 56520.00008010 |  | 29.2 | [42 empty] | 29.2 |  | 0
Rooster Linea Plus Vrij L080 T10/11, Ral9016 Soft Touch |  |  |  | 5652.00008010.133 | [15 empty] | A01 | 29.2 | 56520.00008010 |  | 29.2 | [42 empty] | 29.2 |  | 0
Rooster Linea Plus Vrij L080 T10/11, Kleurcode |  |  |  | 5652.00008010.klr | [15 empty] | A01 | 49.6 | 56521.00008010 |  | 49.6 | [42 empty] | 49.6 |  | 0
Rooster Linea Plus Vrij L080 T15/16, Grijs 001 Fine Text |  |  |  | 5652.00008015.001 | [15 empty] | A01 | 32.9 | 56520.00008015 |  | 32.9 | [42 empty] | 32.9 |  | 0
Rooster Linea Plus Vrij L080 T15/16, Ral9016 Soft Touch |  |  |  | 5652.00008015.133 | [15 empty] | A01 | 32.9 | 56520.00008015 |  | 32.9 | [42 empty] | 32.9 |  | 0
Rooster Linea Plus Vrij L080 T15/16, Kleurcode |  |  |  | 5652.00008015.klr | [15 empty] | A01 | 56.1 | 56521.00008015 |  | 56.1 | [42 empty] | 56.1 |  | 0
Rooster Linea Plus Vrij L080 T20/21, Grijs 001 Fine Text |  |  |  | 5652.00008020.001 | [15 empty] | A01 | 34.1 | 56520.00008020 |  | 34.1 | [42 empty] | 34.1 |  | 0
Rooster Linea Plus Vrij L080 T20/21, Ral9016 Soft Touch |  |  |  | 5652.00008020.133 | [15 empty] | A01 | 34.1 | 56520.00008020 |  | 34.1 | [42 empty] | 34.1 |  | 0
Rooster Linea Plus Vrij L080 T20/21, Kleurcode |  |  |  | 5652.00008020.klr | [15 empty] | A01 | 57.7 | 56521.00008020 |  | 57.7 | [42 empty] | 57.7 |  | 0
Rooster Linea Plus Vrij L090 T10/11, Grijs 001 Fine Text |  |  |  | 5652.00009010.001 | [15 empty] | A01 | 31.1 | 56520.00009010 |  | 31.1 | [42 empty] | 31.1 |  | 0
Rooster Linea Plus Vrij L090 T10/11, Ral9016 Soft Touch |  |  |  | 5652.00009010.133 | [15 empty] | A01 | 31.1 | 56520.00009010 |  | 31.1 | [42 empty] | 31.1 |  | 0
Rooster Linea Plus Vrij L090 T10/11, Kleurcode |  |  |  | 5652.00009010.klr | [15 empty] | A01 | 52.8 | 56521.00009010 |  | 52.8 | [42 empty] | 52.8 |  | 0
Rooster Linea Plus Vrij L090 T15/16, Grijs 001 Fine Text |  |  |  | 5652.00009015.001 | [15 empty] | A01 | 35.8 | 56520.00009015 |  | 35.8 | [42 empty] | 35.8 |  | 0
Rooster Linea Plus Vrij L090 T15/16, Ral9016 Soft Touch |  |  |  | 5652.00009015.133 | [15 empty] | A01 | 35.8 | 56520.00009015 |  | 35.8 | [42 empty] | 35.8 |  | 0
Rooster Linea Plus Vrij L090 T15/16, Kleurcode |  |  |  | 5652.00009015.klr | [15 empty] | A01 | 60.9 | 56521.00009015 |  | 60.9 | [42 empty] | 60.9 |  | 0
Rooster Linea Plus Vrij L090 T20/21, Grijs 001 Fine Text |  |  |  | 5652.00009020.001 | [15 empty] | A01 | 37.3 | 56520.00009020 |  | 37.3 | [42 empty] | 37.3 |  | 0
Rooster Linea Plus Vrij L090 T20/21, Ral9016 Soft Touch |  |  |  | 5652.00009020.133 | [15 empty] | A01 | 37.3 | 56520.00009020 |  | 37.3 | [42 empty] | 37.3 |  | 0
Rooster Linea Plus Vrij L090 T20/21, Kleurcode |  |  |  | 5652.00009020.klr | [15 empty] | A01 | 63.4 | 56521.00009020 |  | 63.4 | [42 empty] | 63.4 |  | 0
Rooster Linea Plus Vrij L100 T10/11, Grijs 001 Fine Text |  |  |  | 5652.00010010.001 | [15 empty] | A01 | 32.9 | 56520.00010010 |  | 32.9 | [42 empty] | 32.9 |  | 0
Rooster Linea Plus Vrij L100 T10/11, Ral9016 Soft Touch |  |  |  | 5652.00010010.133 | [15 empty] | A01 | 32.9 | 56520.00010010 |  | 32.9 | [42 empty] | 32.9 |  | 0
Rooster Linea Plus Vrij L100 T10/11, Kleurcode |  |  |  | 5652.00010010.klr | [15 empty] | A01 | 56.1 | 56521.00010010 |  | 56.1 | [42 empty] | 56.1 |  | 0
Rooster Linea Plus Vrij L100 T15/16, Grijs 001 Fine Text |  |  |  | 5652.00010015.001 | [15 empty] | A01 | 39.6 | 56520.00010015 |  | 39.6 | [42 empty] | 39.6 |  | 0
Rooster Linea Plus Vrij L100 T15/16, Ral9016 Soft Touch |  |  |  | 5652.00010015.133 | [15 empty] | A01 | 39.6 | 56520.00010015 |  | 39.6 | [42 empty] | 39.6 |  | 0
Rooster Linea Plus Vrij L100 T15/16, Kleurcode |  |  |  | 5652.00010015.klr | [15 empty] | A01 | 67.3 | 56521.00010015 |  | 67.3 | [42 empty] | 67.3 |  | 0
Rooster Linea Plus Vrij L100 T20/21, Grijs 001 Fine Text |  |  |  | 5652.00010020.001 | [15 empty] | A01 | 40.8 | 56520.00010020 |  | 40.8 | [42 empty] | 40.8 |  | 0
Rooster Linea Plus Vrij L100 T20/21, Ral9016 Soft Touch |  |  |  | 5652.00010020.133 | [15 empty] | A01 | 40.8 | 56520.00010020 |  | 40.8 | [42 empty] | 40.8 |  | 0
Rooster Linea Plus Vrij L100 T20/21, Kleurcode |  |  |  | 5652.00010020.klr | [15 empty] | A01 | 69.2 | 56521.00010020 |  | 69.2 | [42 empty] | 69.2 |  | 0
Rooster Linea Plus Vrij L110 T10/11, Grijs 001 Fine Text |  |  |  | 5652.00011010.001 | [15 empty] | A01 | 35.8 | 56520.00011010 |  | 35.8 | [42 empty] | 35.8 |  | 0
Rooster Linea Plus Vrij L110 T10/11, Ral9016 Soft Touch |  |  |  | 5652.00011010.133 | [15 empty] | A01 | 35.8 | 56520.00011010 |  | 35.8 | [42 empty] | 35.8 |  | 0
Rooster Linea Plus Vrij L110 T10/11, Kleurcode |  |  |  | 5652.00011010.klr | [15 empty] | A01 | 60.9 | 56521.00011010 |  | 60.9 | [42 empty] | 60.9 |  | 0
Rooster Linea Plus Vrij L110 T15/16, Grijs 001 Fine Text |  |  |  | 5652.00011015.001 | [15 empty] | A01 | 42.1 | 56520.00011015 |  | 42.1 | [42 empty] | 42.1 |  | 0
Rooster Linea Plus Vrij L110 T15/16, Ral9016 Soft Touch |  |  |  | 5652.00011015.133 | [15 empty] | A01 | 42.1 | 56520.00011015 |  | 42.1 | [42 empty] | 42.1 |  | 0
Rooster Linea Plus Vrij L110 T15/16, Kleurcode |  |  |  | 5652.00011015.klr | [15 empty] | A01 | 71.5 | 56521.00011015 |  | 71.5 | [42 empty] | 71.5 |  | 0
Rooster Linea Plus Vrij L110 T20/21, Grijs 001 Fine Text |  |  |  | 5652.00011020.001 | [15 empty] | A01 | 43.1 | 56520.00011020 |  | 43.1 | [42 empty] | 43.1 |  | 0
Rooster Linea Plus Vrij L110 T20/21, Ral9016 Soft Touch |  |  |  | 5652.00011020.133 | [15 empty] | A01 | 43.1 | 56520.00011020 |  | 43.1 | [42 empty] | 43.1 |  | 0
Rooster Linea Plus Vrij L110 T20/21, Kleurcode |  |  |  | 5652.00011020.klr | [15 empty] | A01 | 73 | 56521.00011020 |  | 73 | [42 empty] | 73 |  | 0
Rooster Linea Plus Vrij L120 T10/11, Grijs 001 Fine Text |  |  |  | 5652.00012010.001 | [15 empty] | A01 | 38.1 | 56520.00012010 |  | 38.1 | [42 empty] | 38.1 |  | 0
Rooster Linea Plus Vrij L120 T10/11, Ral9016 Soft Touch |  |  |  | 5652.00012010.133 | [15 empty] | A01 | 38.1 | 56520.00012010 |  | 38.1 | [42 empty] | 38.1 |  | 0
Rooster Linea Plus Vrij L120 T10/11, Kleurcode |  |  |  | 5652.00012010.klr | [15 empty] | A01 | 64.9 | 56521.00012010 |  | 64.9 | [42 empty] | 64.9 |  | 0
Rooster Linea Plus Vrij L120 T15/16, Grijs 001 Fine Text |  |  |  | 5652.00012015.001 | [15 empty] | A01 | 44.3 | 56520.00012015 |  | 44.3 | [42 empty] | 44.3 |  | 0
Rooster Linea Plus Vrij L120 T15/16, Ral9016 Soft Touch |  |  |  | 5652.00012015.133 | [15 empty] | A01 | 44.3 | 56520.00012015 |  | 44.3 | [42 empty] | 44.3 |  | 0
Rooster Linea Plus Vrij L120 T15/16, Kleurcode |  |  |  | 5652.00012015.klr | [15 empty] | A01 | 75.4 | 56521.00012015 |  | 75.4 | [42 empty] | 75.4 |  | 0
Rooster Linea Plus Vrij L120 T20/21, Grijs 001 Fine Text |  |  |  | 5652.00012020.001 | [15 empty] | A01 | 45.9 | 56520.00012020 |  | 45.9 | [42 empty] | 45.9 |  | 0
Rooster Linea Plus Vrij L120 T20/21, Ral9016 Soft Touch |  |  |  | 5652.00012020.133 | [15 empty] | A01 | 45.9 | 56520.00012020 |  | 45.9 | [42 empty] | 45.9 |  | 0
Rooster Linea Plus Vrij L120 T20/21, Kleurcode |  |  |  | 5652.00012020.klr | [15 empty] | A01 | 78 | 56521.00012020 |  | 78 | [42 empty] | 78 |  | 0
Rooster Linea Plus Vrij L140 T10/11, Grijs 001 Fine Text |  |  |  | 5652.00014010.001 | [15 empty] | A01 | 42.6 | 56520.00014010 |  | 42.6 | [42 empty] | 42.6 |  | 0
Rooster Linea Plus Vrij L140 T10/11, Ral9016 Soft Touch |  |  |  | 5652.00014010.133 | [15 empty] | A01 | 42.6 | 56520.00014010 |  | 42.6 | [42 empty] | 42.6 |  | 0
Rooster Linea Plus Vrij L140 T10/11, Kleurcode |  |  |  | 5652.00014010.klr | [15 empty] | A01 | 72.4 | 56521.00014010 |  | 72.4 | [42 empty] | 72.4 |  | 0
Rooster Linea Plus Vrij L140 T15/16, Grijs 001 Fine Text |  |  |  | 5652.00014015.001 | [15 empty] | A01 | 50.7 | 56520.00014015 |  | 50.7 | [42 empty] | 50.7 |  | 0
Rooster Linea Plus Vrij L140 T15/16, Ral9016 Soft Touch |  |  |  | 5652.00014015.133 | [15 empty] | A01 | 50.7 | 56520.00014015 |  | 50.7 | [42 empty] | 50.7 |  | 0
Rooster Linea Plus Vrij L140 T15/16, Kleurcode |  |  |  | 5652.00014015.klr | [15 empty] | A01 | 85.9 | 56521.00014015 |  | 85.9 | [42 empty] | 85.9 |  | 0
Rooster Linea Plus Vrij L140 T20/21, Grijs 001 Fine Text |  |  |  | 5652.00014020.001 | [15 empty] | A01 | 50.7 | 56520.00014020 |  | 50.7 | [42 empty] | 50.7 |  | 0
Rooster Linea Plus Vrij L140 T20/21, Ral9016 Soft Touch |  |  |  | 5652.00014020.133 | [15 empty] | A01 | 50.7 | 56520.00014020 |  | 50.7 | [42 empty] | 50.7 |  | 0
Rooster Linea Plus Vrij L140 T20/21, Kleurcode |  |  |  | 5652.00014020.klr | [15 empty] | A01 | 85.9 | 56521.00014020 |  | 85.9 | [42 empty] | 85.9 |  | 0
Rooster Linea Plus Vrij L160 T10/11, Grijs 001 Fine Text |  |  |  | 5652.00016010.001 | [15 empty] | A01 | 46.7 | 56520.00016010 |  | 46.7 | [42 empty] | 46.7 |  | 0
Rooster Linea Plus Vrij L160 T10/11, Ral9016 Soft Touch |  |  |  | 5652.00016010.133 | [15 empty] | A01 | 46.7 | 56520.00016010 |  | 46.7 | [42 empty] | 46.7 |  | 0
Rooster Linea Plus Vrij L160 T10/11, Kleurcode |  |  |  | 5652.00016010.klr | [15 empty] | A01 | 79.6 | 56521.00016010 |  | 79.6 | [42 empty] | 79.6 |  | 0
Rooster Linea Plus Vrij L160 T15/16, Grijs 001 Fine Text |  |  |  | 5652.00016015.001 | [15 empty] | A01 | 55.8 | 56520.00016015 |  | 55.8 | [42 empty] | 55.8 |  | 0
Rooster Linea Plus Vrij L160 T15/16, Ral9016 Soft Touch |  |  |  | 5652.00016015.133 | [15 empty] | A01 | 55.8 | 56520.00016015 |  | 55.8 | [42 empty] | 55.8 |  | 0
Rooster Linea Plus Vrij L160 T15/16, Kleurcode |  |  |  | 5652.00016015.klr | [15 empty] | A01 | 95.1 | 56521.00016015 |  | 95.1 | [42 empty] | 95.1 |  | 0
Rooster Linea Plus Vrij L160 T20/21, Grijs 001 Fine Text |  |  |  | 5652.00016020.001 | [15 empty] | A01 | 56.8 | 56520.00016020 |  | 56.8 | [42 empty] | 56.8 |  | 0
Rooster Linea Plus Vrij L160 T20/21, Ral9016 Soft Touch |  |  |  | 5652.00016020.133 | [15 empty] | A01 | 56.8 | 56520.00016020 |  | 56.8 | [42 empty] | 56.8 |  | 0
Rooster Linea Plus Vrij L160 T20/21, Kleurcode |  |  |  | 5652.00016020.klr | [15 empty] | A01 | 96.7 | 56521.00016020 |  | 96.7 | [42 empty] | 96.7 |  | 0
Rooster Linea Plus Vrij L180 T10/11, Grijs 001 Fine Text |  |  |  | 5652.00018010.001 | [15 empty] | A01 | 52.3 | 56520.00018010 |  | 52.3 | [42 empty] | 52.3 |  | 0
Rooster Linea Plus Vrij L180 T10/11, Ral9016 Soft Touch |  |  |  | 5652.00018010.133 | [15 empty] | A01 | 52.3 | 56520.00018010 |  | 52.3 | [42 empty] | 52.3 |  | 0
Rooster Linea Plus Vrij L180 T10/11, Kleurcode |  |  |  | 5652.00018010.klr | [15 empty] | A01 | 88.7 | 56521.00018010 |  | 88.7 | [42 empty] | 88.7 |  | 0
Rooster Linea Plus Vrij L180 T15/16, Grijs 001 Fine Text |  |  |  | 5652.00018015.001 | [15 empty] | A01 | 61.6 | 56520.00018015 |  | 61.6 | [42 empty] | 61.6 |  | 0
Rooster Linea Plus Vrij L180 T15/16, Ral9016 Soft Touch |  |  |  | 5652.00018015.133 | [15 empty] | A01 | 61.6 | 56520.00018015 |  | 61.6 | [42 empty] | 61.6 |  | 0
Rooster Linea Plus Vrij L180 T15/16, Kleurcode |  |  |  | 5652.00018015.klr | [15 empty] | A01 | 104.6 | 56521.00018015 |  | 104.6 | [42 empty] | 104.6 |  | 0
Rooster Linea Plus Vrij L180 T20/21, Grijs 001 Fine Text |  |  |  | 5652.00018020.001 | [15 empty] | A01 | 62.7 | 56520.00018020 |  | 62.7 | [42 empty] | 62.7 |  | 0
Rooster Linea Plus Vrij L180 T20/21, Ral9016 Soft Touch |  |  |  | 5652.00018020.133 | [15 empty] | A01 | 62.7 | 56520.00018020 |  | 62.7 | [42 empty] | 62.7 |  | 0
Rooster Linea Plus Vrij L180 T20/21, Kleurcode |  |  |  | 5652.00018020.klr | [15 empty] | A01 | 106.6 | 56521.00018020 |  | 106.6 | [42 empty] | 106.6 |  | 0
Rooster Linea Plus Vrij L200 T10/11, Grijs 001 Fine Text |  |  |  | 5652.00020010.001 | [15 empty] | A01 | 56.8 | 56520.00020010 |  | 56.8 | [42 empty] | 56.8 |  | 0
Rooster Linea Plus Vrij L200 T10/11, Ral9016 Soft Touch |  |  |  | 5652.00020010.133 | [15 empty] | A01 | 56.8 | 56520.00020010 |  | 56.8 | [42 empty] | 56.8 |  | 0
Rooster Linea Plus Vrij L200 T10/11, Kleurcode |  |  |  | 5652.00020010.klr | [15 empty] | A01 | 96.7 | 56521.00020010 |  | 96.7 | [42 empty] | 96.7 |  | 0
Rooster Linea Plus Vrij L200 T15/16, Grijs 001 Fine Text |  |  |  | 5652.00020015.001 | [15 empty] | A01 | 67.4 | 56520.00020015 |  | 67.4 | [42 empty] | 67.4 |  | 0
Rooster Linea Plus Vrij L200 T15/16, Ral9016 Soft Touch |  |  |  | 5652.00020015.133 | [15 empty] | A01 | 67.4 | 56520.00020015 |  | 67.4 | [42 empty] | 67.4 |  | 0
Rooster Linea Plus Vrij L200 T15/16, Kleurcode |  |  |  | 5652.00020015.klr | [15 empty] | A01 | 114.5 | 56521.00020015 |  | 114.5 | [42 empty] | 114.5 |  | 0
Rooster Linea Plus Vrij L200 T20/21, Grijs 001 Fine Text |  |  |  | 5652.00020020.001 | [15 empty] | A01 | 67.8 | 56520.00020020 |  | 67.8 | [42 empty] | 67.8 |  | 0
Rooster Linea Plus Vrij L200 T20/21, Ral9016 Soft Touch |  |  |  | 5652.00020020.133 | [15 empty] | A01 | 67.8 | 56520.00020020 |  | 67.8 | [42 empty] | 67.8 |  | 0
Rooster Linea Plus Vrij L200 T20/21, Kleurcode |  |  |  | 5652.00020020.klr | [15 empty] | A01 | 115.4 | 56521.00020020 |  | 115.4 | [42 empty] | 115.4 |  | 0
Rooster Linea Plus Vrij L220 T10/11, Grijs 001 Fine Text |  |  |  | 5652.00022010.001 | [15 empty] | A01 | 61.6 | 56520.00022010 |  | 61.6 | [42 empty] | 61.6 |  | 0
Rooster Linea Plus Vrij L220 T10/11, Ral9016 Soft Touch |  |  |  | 5652.00022010.133 | [15 empty] | A01 | 61.6 | 56520.00022010 |  | 61.6 | [42 empty] | 61.6 |  | 0
Rooster Linea Plus Vrij L220 T10/11, Kleurcode |  |  |  | 5652.00022010.klr | [15 empty] | A01 | 104.6 | 56521.00022010 |  | 104.6 | [42 empty] | 104.6 |  | 0
Rooster Linea Plus Vrij L220 T15/16, Grijs 001 Fine Text |  |  |  | 5652.00022015.001 | [15 empty] | A01 | 73 | 56520.00022015 |  | 73 | [42 empty] | 73 |  | 0
Rooster Linea Plus Vrij L220 T15/16, Ral9016 Soft Touch |  |  |  | 5652.00022015.133 | [15 empty] | A01 | 73 | 56520.00022015 |  | 73 | [42 empty] | 73 |  | 0
Rooster Linea Plus Vrij L220 T15/16, Kleurcode |  |  |  | 5652.00022015.klr | [15 empty] | A01 | 124.4 | 56521.00022015 |  | 124.4 | [42 empty] | 124.4 |  | 0
Rooster Linea Plus Vrij L220 T20/21, Grijs 001 Fine Text |  |  |  | 5652.00022020.001 | [15 empty] | A01 | 75.4 | 56520.00022020 |  | 75.4 | [42 empty] | 75.4 |  | 0
Rooster Linea Plus Vrij L220 T20/21, Ral9016 Soft Touch |  |  |  | 5652.00022020.133 | [15 empty] | A01 | 75.4 | 56520.00022020 |  | 75.4 | [42 empty] | 75.4 |  | 0
Rooster Linea Plus Vrij L220 T20/21, Kleurcode |  |  |  | 5652.00022020.klr | [15 empty] | A01 | 128.4 | 56521.00022020 |  | 128.4 | [42 empty] | 128.4 |  | 0
Rooster Linea Plus Vrij L240 T10/11, Grijs 001 Fine Text |  |  |  | 5652.00024010.001 | [15 empty] | A01 | 66 | 56520.00024010 |  | 66 | [42 empty] | 66 |  | 0
Rooster Linea Plus Vrij L240 T10/11, Ral9016 Soft Touch |  |  |  | 5652.00024010.133 | [15 empty] | A01 | 66 | 56520.00024010 |  | 66 | [42 empty] | 66 |  | 0
Rooster Linea Plus Vrij L240 T10/11, Kleurcode |  |  |  | 5652.00024010.klr | [15 empty] | A01 | 112.2 | 56521.00024010 |  | 112.2 | [42 empty] | 112.2 |  | 0
Rooster Linea Plus Vrij L240 T15/16, Grijs 001 Fine Text |  |  |  | 5652.00024015.001 | [15 empty] | A01 | 79.3 | 56520.00024015 |  | 79.3 | [42 empty] | 79.3 |  | 0
Rooster Linea Plus Vrij L240 T15/16, Ral9016 Soft Touch |  |  |  | 5652.00024015.133 | [15 empty] | A01 | 79.3 | 56520.00024015 |  | 79.3 | [42 empty] | 79.3 |  | 0
Rooster Linea Plus Vrij L240 T15/16, Kleurcode |  |  |  | 5652.00024015.klr | [15 empty] | A01 | 135 | 56521.00024015 |  | 135 | [42 empty] | 135 |  | 0
Rooster Linea Plus Vrij L240 T20/21, Grijs 001 Fine Text |  |  |  | 5652.00024020.001 | [15 empty] | A01 | 80.7 | 56520.00024020 |  | 80.7 | [42 empty] | 80.7 |  | 0
Rooster Linea Plus Vrij L240 T20/21, Ral9016 Soft Touch |  |  |  | 5652.00024020.133 | [15 empty] | A01 | 80.7 | 56520.00024020 |  | 80.7 | [42 empty] | 80.7 |  | 0
Rooster Linea Plus Vrij L240 T20/21, Kleurcode |  |  |  | 5652.00024020.klr | [15 empty] | A01 | 137.2 | 56521.00024020 |  | 137.2 | [42 empty] | 137.2 |  | 0
Rooster Linea Plus Vrij L260 T10/11, Grijs 001 Fine Text |  |  |  | 5652.00026010.001 | [15 empty] | A01 | 70.7 | 56520.00026010 |  | 70.7 | [42 empty] | 70.7 |  | 0
Rooster Linea Plus Vrij L260 T10/11, Ral9016 Soft Touch |  |  |  | 5652.00026010.133 | [15 empty] | A01 | 70.7 | 56520.00026010 |  | 70.7 | [42 empty] | 70.7 |  | 0
Rooster Linea Plus Vrij L260 T10/11, Kleurcode |  |  |  | 5652.00026010.klr | [15 empty] | A01 | 120.2 | 56521.00026010 |  | 120.2 | [42 empty] | 120.2 |  | 0
Rooster Linea Plus Vrij L260 T15/16, Grijs 001 Fine Text |  |  |  | 5652.00026015.001 | [15 empty] | A01 | 84.5 | 56520.00026015 |  | 84.5 | [42 empty] | 84.5 |  | 0
Rooster Linea Plus Vrij L260 T15/16, Ral9016 Soft Touch |  |  |  | 5652.00026015.133 | [15 empty] | A01 | 84.5 | 56520.00026015 |  | 84.5 | [42 empty] | 84.5 |  | 0
Rooster Linea Plus Vrij L260 T15/16, Kleurcode |  |  |  | 5652.00026015.klr | [15 empty] | A01 | 143.6 | 56521.00026015 |  | 143.6 | [42 empty] | 143.6 |  | 0
Rooster Linea Plus Vrij L260 T20/21, Grijs 001 Fine Text |  |  |  | 5652.00026020.001 | [15 empty] | A01 | 86.4 | 56520.00026020 |  | 86.4 | [42 empty] | 86.4 |  | 0
Rooster Linea Plus Vrij L260 T20/21, Ral9016 Soft Touch |  |  |  | 5652.00026020.133 | [15 empty] | A01 | 86.4 | 56520.00026020 |  | 86.4 | [42 empty] | 86.4 |  | 0
Rooster Linea Plus Vrij L260 T20/21, Kleurcode |  |  |  | 5652.00026020.klr | [15 empty] | A01 | 147 | 56521.00026020 |  | 147 | [42 empty] | 147 |  | 0
Rooster Linea Plus Vrij L280 T10/11, Grijs 001 Fine Text |  |  |  | 5652.00028010.001 | [15 empty] | A01 | 75.4 | 56520.00028010 |  | 75.4 | [42 empty] | 75.4 |  | 0
Rooster Linea Plus Vrij L280 T10/11, Ral9016 Soft Touch |  |  |  | 5652.00028010.133 | [15 empty] | A01 | 75.4 | 56520.00028010 |  | 75.4 | [42 empty] | 75.4 |  | 0
Rooster Linea Plus Vrij L280 T10/11, Kleurcode |  |  |  | 5652.00028010.klr | [15 empty] | A01 | 128.4 | 56521.00028010 |  | 128.4 | [42 empty] | 128.4 |  | 0
Rooster Linea Plus Vrij L280 T15/16, Grijs 001 Fine Text |  |  |  | 5652.00028015.001 | [15 empty] | A01 | 90.3 | 56520.00028015 |  | 90.3 | [42 empty] | 90.3 |  | 0
Rooster Linea Plus Vrij L280 T15/16, Ral9016 Soft Touch |  |  |  | 5652.00028015.133 | [15 empty] | A01 | 90.3 | 56520.00028015 |  | 90.3 | [42 empty] | 90.3 |  | 0
Rooster Linea Plus Vrij L280 T15/16, Kleurcode |  |  |  | 5652.00028015.klr | [15 empty] | A01 | 153.6 | 56521.00028015 |  | 153.6 | [42 empty] | 153.6 |  | 0
Rooster Linea Plus Vrij L280 T20/21, Grijs 001 Fine Text |  |  |  | 5652.00028020.001 | [15 empty] | A01 | 91.3 | 56520.00028020 |  | 91.3 | [42 empty] | 91.3 |  | 0
Rooster Linea Plus Vrij L280 T20/21, Ral9016 Soft Touch |  |  |  | 5652.00028020.133 | [15 empty] | A01 | 91.3 | 56520.00028020 |  | 91.3 | [42 empty] | 91.3 |  | 0
Rooster Linea Plus Vrij L280 T20/21, Kleurcode |  |  |  | 5652.00028020.klr | [15 empty] | A01 | 155.2 | 56521.00028020 |  | 155.2 | [42 empty] | 155.2 |  | 0
Rooster + Hoekst TEMF L040 T10/11, RAL9010 Soft Touch |  |  |  | 5653.00004010.101 | [15 empty] | A02 | 18.1 | 56530.00004010 |  | 18.1 | [42 empty] | 18.1 |  | 0
Rooster + Hoekst TEMF L040 T15/16, RAL9010 Soft Touch |  |  |  | 5653.00004015.101 | [15 empty] | A02 | 20.1 | 56530.00004015 |  | 20.1 | [42 empty] | 20.1 |  | 0
Rooster + Hoekst TEMF L040 T20/21, RAL9010 Soft Touch |  |  |  | 5653.00004020.101 | [15 empty] | A02 | 21.4 | 56530.00004020 |  | 21.4 | [42 empty] | 21.4 |  | 0
Rooster + Hoekst TEMF L050 T10/11, RAL9010 Soft Touch |  |  |  | 5653.00005010.101 | [15 empty] | A02 | 19.6 | 56530.00005010 |  | 19.6 | [42 empty] | 19.6 |  | 0
Rooster + Hoekst TEMF L050 T15/16, RAL9010 Soft Touch |  |  |  | 5653.00005015.101 | [15 empty] | A02 | 21.4 | 56530.00005015 |  | 21.4 | [42 empty] | 21.4 |  | 0
Rooster + Hoekst TEMF L050 T20/21, RAL9010 Soft Touch |  |  |  | 5653.00005020.101 | [15 empty] | A02 | 23.4 | 56530.00005020 |  | 23.4 | [42 empty] | 23.4 |  | 0
Rooster + Hoekst TEMF L060 T10/11, RAL9010 Soft Touch |  |  |  | 5653.00006010.101 | [15 empty] | A02 | 20.1 | 56530.00006010 |  | 20.1 | [42 empty] | 20.1 |  | 0
Rooster + Hoekst TEMF L060 T15/16, RAL9010 Soft Touch |  |  |  | 5653.00006015.101 | [15 empty] | A02 | 22.6 | 56530.00006015 |  | 22.6 | [42 empty] | 22.6 |  | 0
Rooster + Hoekst TEMF L060 T20/21, RAL9010 Soft Touch |  |  |  | 5653.00006020.101 | [15 empty] | A02 | 24.3 | 56530.00006020 |  | 24.3 | [42 empty] | 24.3 |  | 0
Rooster + Hoekst TEMF L070 T10/11, RAL9010 Soft Touch |  |  |  | 5653.00007010.101 | [15 empty] | A02 | 22.6 | 56530.00007010 |  | 22.6 | [42 empty] | 22.6 |  | 0
Rooster + Hoekst TEMF L070 T15/16, RAL9010 Soft Touch |  |  |  | 5653.00007015.101 | [15 empty] | A02 | 26.8 | 56530.00007015 |  | 26.8 | [42 empty] | 26.8 |  | 0
Rooster + Hoekst TEMF L070 T20/21, RAL9010 Soft Touch |  |  |  | 5653.00007020.101 | [15 empty] | A02 | 29.7 | 56530.00007020 |  | 29.7 | [42 empty] | 29.7 |  | 0
Rooster + Hoekst TEMF L080 T10/11, RAL9010 Soft Touch |  |  |  | 5653.00008010.101 | [15 empty] | A02 | 23.7 | 56530.00008010 |  | 23.7 | [42 empty] | 23.7 |  | 0
Rooster + Hoekst TEMF L080 T15/16, RAL9010 Soft Touch |  |  |  | 5653.00008015.101 | [15 empty] | A02 | 28.1 | 56530.00008015 |  | 28.1 | [42 empty] | 28.1 |  | 0
Rooster + Hoekst TEMF L080 T20/21, RAL9010 Soft Touch |  |  |  | 5653.00008020.101 | [15 empty] | A02 | 31.1 | 56530.00008020 |  | 31.1 | [42 empty] | 31.1 |  | 0
Rooster + Hoekst TEMF L090 T10/11, RAL9010 Soft Touch |  |  |  | 5653.00009010.101 | [15 empty] | A02 | 25.8 | 56530.00009010 |  | 25.8 | [42 empty] | 25.8 |  | 0
Rooster + Hoekst TEMF L090 T15/16, RAL9010 Soft Touch |  |  |  | 5653.00009015.101 | [15 empty] | A02 | 30 | 56530.00009015 |  | 30 | [42 empty] | 30 |  | 0
Rooster + Hoekst TEMF L090 T20/21, RAL9010 Soft Touch |  |  |  | 5653.00009020.101 | [15 empty] | A02 | 33.5 | 56530.00009020 |  | 33.5 | [42 empty] | 33.5 |  | 0
Rooster + Hoekst TEMF L100 T10/11, RAL9010 Soft Touch |  |  |  | 5653.00010010.101 | [15 empty] | A02 | 28.1 | 56530.00010010 |  | 28.1 | [42 empty] | 28.1 |  | 0
Rooster + Hoekst TEMF L100 T15/16, RAL9010 Soft Touch |  |  |  | 5653.00010015.101 | [15 empty] | A02 | 32.1 | 56530.00010015 |  | 32.1 | [42 empty] | 32.1 |  | 0
Rooster + Hoekst TEMF L100 T20/21, RAL9010 Soft Touch |  |  |  | 5653.00010020.101 | [15 empty] | A02 | 37.3 | 56530.00010020 |  | 37.3 | [42 empty] | 37.3 |  | 0
Rooster + Hoekst TEMF L110 T10/11, RAL9010 Soft Touch |  |  |  | 5653.00011010.101 | [15 empty] | A02 | 29.7 | 56530.00011010 |  | 29.7 | [42 empty] | 29.7 |  | 0
Rooster + Hoekst TEMF L110 T15/16, RAL9010 Soft Touch |  |  |  | 5653.00011015.101 | [15 empty] | A02 | 34.4 | 56530.00011015 |  | 34.4 | [42 empty] | 34.4 |  | 0
Rooster + Hoekst TEMF L110 T20/21, RAL9010 Soft Touch |  |  |  | 5653.00011020.101 | [15 empty] | A02 | 39.6 | 56530.00011020 |  | 39.6 | [42 empty] | 39.6 |  | 0
Rooster + Hoekst TEMF L120 T10/11, RAL9010 Soft Touch |  |  |  | 5653.00012010.101 | [15 empty] | A02 | 30.6 | 56530.00012010 |  | 30.6 | [42 empty] | 30.6 |  | 0
Rooster + Hoekst TEMF L120 T15/16, RAL9010 Soft Touch |  |  |  | 5653.00012015.101 | [15 empty] | A02 | 35.8 | 56530.00012015 |  | 35.8 | [42 empty] | 35.8 |  | 0
Rooster + Hoekst TEMF L120 T20/21, RAL9010 Soft Touch |  |  |  | 5653.00012020.101 | [15 empty] | A02 | 41.5 | 56530.00012020 |  | 41.5 | [42 empty] | 41.5 |  | 0
Rooster + Hoekst TEMF L140 T10/11, RAL9010 Soft Touch |  |  |  | 5653.00014010.101 | [15 empty] | A02 | 33.5 | 56530.00014010 |  | 33.5 | [42 empty] | 33.5 |  | 0
Rooster + Hoekst TEMF L140 T15/16, RAL9010 Soft Touch |  |  |  | 5653.00014015.101 | [15 empty] | A02 | 40.8 | 56530.00014015 |  | 40.8 | [42 empty] | 40.8 |  | 0
Rooster + Hoekst TEMF L140 T20/21, RAL9010 Soft Touch |  |  |  | 5653.00014020.101 | [15 empty] | A02 | 46.7 | 56530.00014020 |  | 46.7 | [42 empty] | 46.7 |  | 0
Rooster + Hoekst TEMF L160 T10/11, RAL9010 Soft Touch |  |  |  | 5653.00016010.101 | [15 empty] | A02 | 39.6 | 56530.00016010 |  | 39.6 | [42 empty] | 39.6 |  | 0
Rooster + Hoekst TEMF L160 T15/16, RAL9010 Soft Touch |  |  |  | 5653.00016015.101 | [15 empty] | A02 | 48.2 | 56530.00016015 |  | 48.2 | [42 empty] | 48.2 |  | 0
Rooster + Hoekst TEMF L160 T20/21, RAL9010 Soft Touch |  |  |  | 5653.00016020.101 | [15 empty] | A02 | 55.8 | 56530.00016020 |  | 55.8 | [42 empty] | 55.8 |  | 0
Rooster + Hoekst TEMF L180 T10/11, RAL9010 Soft Touch |  |  |  | 5653.00018010.101 | [15 empty] | A02 | 42.1 | 56530.00018010 |  | 42.1 | [42 empty] | 42.1 |  | 0
Rooster + Hoekst TEMF L180 T15/16, RAL9010 Soft Touch |  |  |  | 5653.00018015.101 | [15 empty] | A02 | 51.6 | 56530.00018015 |  | 51.6 | [42 empty] | 51.6 |  | 0
Rooster + Hoekst TEMF L180 T20/21, RAL9010 Soft Touch |  |  |  | 5653.00018020.101 | [15 empty] | A02 | 61.2 | 56530.00018020 |  | 61.2 | [42 empty] | 61.2 |  | 0
Rooster + Hoekst TEMF L200 T10/11, RAL9010 Soft Touch |  |  |  | 5653.00020010.101 | [15 empty] | A02 | 46.3 | 56530.00020010 |  | 46.3 | [42 empty] | 46.3 |  | 0
Rooster + Hoekst TEMF L200 T15/16, RAL9010 Soft Touch |  |  |  | 5653.00020015.101 | [15 empty] | A02 | 56.8 | 56530.00020015 |  | 56.8 | [42 empty] | 56.8 |  | 0
Rooster + Hoekst TEMF L200 T20/21, RAL9010 Soft Touch |  |  |  | 5653.00020020.101 | [15 empty] | A02 | 67 | 56530.00020020 |  | 67 | [42 empty] | 67 |  | 0
Rooster + Hoekst TEMF L220 T10/11, RAL9010 Soft Touch |  |  |  | 5653.00022010.101 | [15 empty] | A02 | 53 | 56530.00022010 |  | 53 | [42 empty] | 53 |  | 0
Rooster + Hoekst TEMF L220 T15/16, RAL9010 Soft Touch |  |  |  | 5653.00022015.101 | [15 empty] | A02 | 66 | 56530.00022015 |  | 66 | [42 empty] | 66 |  | 0
Rooster + Hoekst TEMF L220 T20/21, RAL9010 Soft Touch |  |  |  | 5653.00022020.101 | [15 empty] | A02 | 77.4 | 56530.00022020 |  | 77.4 | [42 empty] | 77.4 |  | 0
Rooster + Hoekst TEMF L240 T10/11, RAL9010 Soft Touch |  |  |  | 5653.00024010.101 | [15 empty] | A02 | 56.5 | 56530.00024010 |  | 56.5 | [42 empty] | 56.5 |  | 0
Rooster + Hoekst TEMF L240 T15/16, RAL9010 Soft Touch |  |  |  | 5653.00024015.101 | [15 empty] | A02 | 70.7 | 56530.00024015 |  | 70.7 | [42 empty] | 70.7 |  | 0
Rooster + Hoekst TEMF L240 T20/21, RAL9010 Soft Touch |  |  |  | 5653.00024020.101 | [15 empty] | A02 | 83.1 | 56530.00024020 |  | 83.1 | [42 empty] | 83.1 |  | 0
Rooster + Hoekst TEMF L260 T10/11, RAL9010 Soft Touch |  |  |  | 5653.00026010.101 | [15 empty] | A02 | 61.2 | 56530.00026010 |  | 61.2 | [42 empty] | 61.2 |  | 0
Rooster + Hoekst TEMF L260 T15/16, RAL9010 Soft Touch |  |  |  | 5653.00026015.101 | [15 empty] | A02 | 76.1 | 56530.00026015 |  | 76.1 | [42 empty] | 76.1 |  | 0
Rooster + Hoekst TEMF L260 T20/21, RAL9010 Soft Touch |  |  |  | 5653.00026020.101 | [15 empty] | A02 | 89.9 | 56530.00026020 |  | 89.9 | [42 empty] | 89.9 |  | 0
Rooster + Hoekst TEMF L280 T10/11, RAL9010 Soft Touch |  |  |  | 5653.00028010.101 | [15 empty] | A02 | 68.9 | 56530.00028010 |  | 68.9 | [42 empty] | 68.9 |  | 0
Rooster + Hoekst TEMF L280 T15/16, RAL9010 Soft Touch |  |  |  | 5653.00028015.101 | [15 empty] | A02 | 84.1 | 56530.00028015 |  | 84.1 | [42 empty] | 84.1 |  | 0
Rooster + Hoekst TEMF L280 T20/21, RAL9010 Soft Touch |  |  |  | 5653.00028020.101 | [15 empty] | A02 | 98.9 | 56530.00028020 |  | 98.9 | [42 empty] | 98.9 |  | 0
Rooster + Hoekst TEMF L300 T10/11, RAL9010 Soft Touch |  |  |  | 5653.00030010.101 | [15 empty] | A02 | 71.7 | 56530.00030010 |  | 71.7 | [42 empty] | 71.7 |  | 0
Rooster + Hoekst TEMF L300 T15/16, RAL9010 Soft Touch |  |  |  | 5653.00030015.101 | [15 empty] | A02 | 88.2 | 56530.00030015 |  | 88.2 | [42 empty] | 88.2 |  | 0
Rooster + Hoekst TEMF L300 T20/21, RAL9010 Soft Touch |  |  |  | 5653.00030020.101 | [15 empty] | A02 | 104.1 | 56530.00030020 |  | 104.1 | [42 empty] | 104.1 |  | 0
Set Kunststof Hoekst.Tempo Vrijst T10/11 |  |  |  | 5654.00000010 | [15 empty] | A02 | 11.1 | 5654.00000010 |  | 11.1 | [42 empty] | 11.1 |  | 0
Set Kunststof Hoekst.Tempo Vrijst T15/16 |  |  |  | 5654.00000015 | [15 empty] | A02 | 11.4 | 5654.00000015 |  | 11.4 | [42 empty] | 11.4 |  | 0
Set Kunststof Hoekst.Tempo Vrijst T20/21 |  |  |  | 5654.00000020 | [15 empty] | A02 | 12.4 | 5654.00000020 |  | 12.4 | [42 empty] | 12.4 |  | 0
Zijkanten Linea Plus Wand H20 T10, Grijs 001 Fine Text |  |  |  | 5704.02000010.001 | [15 empty] | A01 | 12.4 | 57040.02000010 |  | 12.4 | [42 empty] | 12.4 |  | 0
Zijkanten Linea Plus Wand H20 T10, Ral9016 Soft Touch |  |  |  | 5704.02000010.133 | [15 empty] | A01 | 12.4 | 57040.02000010 |  | 12.4 | [42 empty] | 12.4 |  | 0
Zijkanten Linea Plus Wand H20 T10, Kleurcode |  |  |  | 5704.02000010.klr | [15 empty] | A01 | 21.1 | 57041.02000010 |  | 21.1 | [42 empty] | 21.1 |  | 0
Zijkanten Linea Plus Wand H20 T15, Grijs 001 Fine Text |  |  |  | 5704.02000015.001 | [15 empty] | A01 | 13.4 | 57040.02000015 |  | 13.4 | [42 empty] | 13.4 |  | 0
Zijkanten Linea Plus Wand H20 T15, Ral9016 Soft Touch |  |  |  | 5704.02000015.133 | [15 empty] | A01 | 13.4 | 57040.02000015 |  | 13.4 | [42 empty] | 13.4 |  | 0
Zijkanten Linea Plus Wand H20 T15, Kleurcode |  |  |  | 5704.02000015.klr | [15 empty] | A01 | 22.7 | 57041.02000015 |  | 22.7 | [42 empty] | 22.7 |  | 0
Zijkanten Linea Plus Wand H20 T20, Grijs 001 Fine Text |  |  |  | 5704.02000020.001 | [15 empty] | A01 | 14.3 | 57040.02000020 |  | 14.3 | [42 empty] | 14.3 |  | 0
Zijkanten Linea Plus Wand H20 T20, Ral9016 Soft Touch |  |  |  | 5704.02000020.133 | [15 empty] | A01 | 14.3 | 57040.02000020 |  | 14.3 | [42 empty] | 14.3 |  | 0
Zijkanten Linea Plus Wand H20 T20, Kleurcode |  |  |  | 5704.02000020.klr | [15 empty] | A01 | 24.2 | 57041.02000020 |  | 24.2 | [42 empty] | 24.2 |  | 0
Zijkanten Linea Plus W H35 T10/11, Grijs 001 Fine Text |  |  |  | 5704.03500010.001 | [15 empty] | A01 | 15.3 | 57040.03500010 |  | 15.3 | [42 empty] | 15.3 |  | 0
Zijkanten Linea Plus W H35 T10/11, Ral9016 Soft Touch |  |  |  | 5704.03500010.133 | [15 empty] | A01 | 15.3 | 57040.03500010 |  | 15.3 | [42 empty] | 15.3 |  | 0
Zijkanten Linea Plus W H35 T10/11, Kleurcode |  |  |  | 5704.03500010.klr | [15 empty] | A01 | 26 | 57041.03500010 |  | 26 | [42 empty] | 26 |  | 0
Zijkanten Linea Plus W H35 T15/16, Grijs 001 Fine Text |  |  |  | 5704.03500015.001 | [15 empty] | A01 | 17.7 | 57040.03500015 |  | 17.7 | [42 empty] | 17.7 |  | 0
Zijkanten Linea Plus W H35 T15/16, Ral9016 Soft Touch |  |  |  | 5704.03500015.133 | [15 empty] | A01 | 17.7 | 57040.03500015 |  | 17.7 | [42 empty] | 17.7 |  | 0
Zijkanten Linea Plus W H35 T15/16, Kleurcode |  |  |  | 5704.03500015.klr | [15 empty] | A01 | 29.9 | 57041.03500015 |  | 29.9 | [42 empty] | 29.9 |  | 0
Zijkanten Linea Plus W H35 T20/21, Grijs 001 Fine Text |  |  |  | 5704.03500020.001 | [15 empty] | A01 | 19.6 | 57040.03500020 |  | 19.6 | [42 empty] | 19.6 |  | 0
Zijkanten Linea Plus W H35 T20/21, Ral9016 Soft Touch |  |  |  | 5704.03500020.133 | [15 empty] | A01 | 19.6 | 57040.03500020 |  | 19.6 | [42 empty] | 19.6 |  | 0
Zijkanten Linea Plus W H35 T20/21, Kleurcode |  |  |  | 5704.03500020.klr | [15 empty] | A01 | 33.1 | 57041.03500020 |  | 33.1 | [42 empty] | 33.1 |  | 0
Zijkanten Linea Plus W H50 T10/11, Grijs 001 Fine Text |  |  |  | 5704.05000010.001 | [15 empty] | A01 | 18.1 | 57040.05000010 |  | 18.1 | [42 empty] | 18.1 |  | 0
Zijkanten Linea Plus W H50 T10/11, Ral9016 Soft Touch |  |  |  | 5704.05000010.133 | [15 empty] | A01 | 18.1 | 57040.05000010 |  | 18.1 | [42 empty] | 18.1 |  | 0
Zijkanten Linea Plus W H50 T10/11, Kleurcode |  |  |  | 5704.05000010.klr | [15 empty] | A01 | 30.8 | 57041.05000010 |  | 30.8 | [42 empty] | 30.8 |  | 0
Zijkanten Linea Plus W H50 T15/16, Grijs 001 Fine Text |  |  |  | 5704.05000015.001 | [15 empty] | A01 | 20.5 | 57040.05000015 |  | 20.5 | [42 empty] | 20.5 |  | 0
Zijkanten Linea Plus W H50 T15/16, Ral9016 Soft Touch |  |  |  | 5704.05000015.133 | [15 empty] | A01 | 20.5 | 57040.05000015 |  | 20.5 | [42 empty] | 20.5 |  | 0
Zijkanten Linea Plus W H50 T15/16, Kleurcode |  |  |  | 5704.05000015.klr | [15 empty] | A01 | 35 | 57041.05000015 |  | 35 | [42 empty] | 35 |  | 0
Zijkanten Linea Plus W H50 T20/21, Grijs 001 Fine Text |  |  |  | 5704.05000020.001 | [15 empty] | A01 | 22.9 | 57040.05000020 |  | 22.9 | [42 empty] | 22.9 |  | 0
Zijkanten Linea Plus W H50 T20/21, Ral9016 Soft Touch |  |  |  | 5704.05000020.133 | [15 empty] | A01 | 22.9 | 57040.05000020 |  | 22.9 | [42 empty] | 22.9 |  | 0
Zijkanten Linea Plus W H50 T20/21, Kleurcode |  |  |  | 5704.05000020.klr | [15 empty] | A01 | 39.1 | 57041.05000020 |  | 39.1 | [42 empty] | 39.1 |  | 0
Zijkanten Linea Plus W H65 T10/11, Grijs 001 Fine Text |  |  |  | 5704.06500010.001 | [15 empty] | A01 | 20.1 | 57040.06500010 |  | 20.1 | [42 empty] | 20.1 |  | 0
Zijkanten Linea Plus W H65 T10/11, Ral9016 Soft Touch |  |  |  | 5704.06500010.133 | [15 empty] | A01 | 20.1 | 57040.06500010 |  | 20.1 | [42 empty] | 20.1 |  | 0
Zijkanten Linea Plus W H65 T10/11, Kleurcode |  |  |  | 5704.06500010.klr | [15 empty] | A01 | 34.2 | 57041.06500010 |  | 34.2 | [42 empty] | 34.2 |  | 0
Zijkanten Linea Plus W H65 T15/16, Grijs 001 Fine Text |  |  |  | 5704.06500015.001 | [15 empty] | A01 | 23.4 | 57040.06500015 |  | 23.4 | [42 empty] | 23.4 |  | 0
Zijkanten Linea Plus W H65 T15/16, Ral9016 Soft Touch |  |  |  | 5704.06500015.133 | [15 empty] | A01 | 23.4 | 57040.06500015 |  | 23.4 | [42 empty] | 23.4 |  | 0
Zijkanten Linea Plus W H65 T15/16, Kleurcode |  |  |  | 5704.06500015.klr | [15 empty] | A01 | 39.7 | 57041.06500015 |  | 39.7 | [42 empty] | 39.7 |  | 0
Zijkanten Linea Plus W H65 T20/21, Grijs 001 Fine Text |  |  |  | 5704.06500020.001 | [15 empty] | A01 | 27.3 | 57040.06500020 |  | 27.3 | [42 empty] | 27.3 |  | 0
Zijkanten Linea Plus W H65 T20/21, Ral9016 Soft Touch |  |  |  | 5704.06500020.133 | [15 empty] | A01 | 27.3 | 57040.06500020 |  | 27.3 | [42 empty] | 27.3 |  | 0
Zijkanten Linea Plus W H65 T20/21, Kleurcode |  |  |  | 5704.06500020.klr | [15 empty] | A01 | 46.4 | 57041.06500020 |  | 46.4 | [42 empty] | 46.4 |  | 0
Zijkanten Linea Plus W H95 T10/11, Grijs 001 Fine Text |  |  |  | 5704.09500010.001 | [15 empty] | A01 | 22 | 57040.09500010 |  | 22 | [42 empty] | 22 |  | 0
Zijkanten Linea Plus W H95 T10/11, Ral9016 Soft Touch |  |  |  | 5704.09500010.133 | [15 empty] | A01 | 22 | 57040.09500010 |  | 22 | [42 empty] | 22 |  | 0
Zijkanten Linea Plus W H95 T10/11, Kleurcode |  |  |  | 5704.09500010.klr | [15 empty] | A01 | 37.4 | 57041.09500010 |  | 37.4 | [42 empty] | 37.4 |  | 0
Zijkanten Linea Plus W H95 T15/16, Grijs 001 Fine Text |  |  |  | 5704.09500015.001 | [15 empty] | A01 | 28.1 | 57040.09500015 |  | 28.1 | [42 empty] | 28.1 |  | 0
Zijkanten Linea Plus W H95 T15/16, Ral9016 Soft Touch |  |  |  | 5704.09500015.133 | [15 empty] | A01 | 28.1 | 57040.09500015 |  | 28.1 | [42 empty] | 28.1 |  | 0
Zijkanten Linea Plus W H95 T15/16, Kleurcode |  |  |  | 5704.09500015.klr | [15 empty] | A01 | 47.9 | 57041.09500015 |  | 47.9 | [42 empty] | 47.9 |  | 0
Zijkanten Linea Plus W H95 T20/21, Grijs 001 Fine Text |  |  |  | 5704.09500020.001 | [15 empty] | A01 | 31.1 | 57040.09500020 |  | 31.1 | [42 empty] | 31.1 |  | 0
Zijkanten Linea Plus W H95 T20/21, Ral9016 Soft Touch |  |  |  | 5704.09500020.133 | [15 empty] | A01 | 31.1 | 57040.09500020 |  | 31.1 | [42 empty] | 31.1 |  | 0
Zijkanten Linea Plus W H95 T20/21, Kleurcode |  |  |  | 5704.09500020.klr | [15 empty] | A01 | 52.8 | 57041.09500020 |  | 52.8 | [42 empty] | 52.8 |  | 0
Zijkanten Tempo Wand H20 T10, RAL9010 Soft Touch |  |  |  | 5707.02000010.101 | [15 empty] | A02 | 12.4 | 57070.02000010 |  | 12.4 | [42 empty] | 12.4 |  | 0
Zijkanten Tempo Wand H20 T15, RAL9010 Soft Touch |  |  |  | 5707.02000015.101 | [15 empty] | A02 | 14.3 | 57070.02000015 |  | 14.3 | [42 empty] | 14.3 |  | 0
Zijkanten Tempo Wand H20 T20, RAL9010 Soft Touch |  |  |  | 5707.02000020.101 | [15 empty] | A02 | 17.1 | 57070.02000020 |  | 17.1 | [42 empty] | 17.1 |  | 0
Zijkanten Tempo Wand H30 T10/11, RAL9010 Soft Touch |  |  |  | 5707.03000010.101 | [15 empty] | A02 | 14.3 | 57070.03000010 |  | 14.3 | [42 empty] | 14.3 |  | 0
Zijkanten Tempo Wand H30 T15/16, RAL9010 Soft Touch |  |  |  | 5707.03000015.101 | [15 empty] | A02 | 17.1 | 57070.03000015 |  | 17.1 | [42 empty] | 17.1 |  | 0
Zijkanten Tempo Wand H30 T20/21, RAL9010 Soft Touch |  |  |  | 5707.03000020.101 | [15 empty] | A02 | 20.5 | 57070.03000020 |  | 20.5 | [42 empty] | 20.5 |  | 0
Zijkanten Tempo Wand H40 T10/11, RAL9010 Soft Touch |  |  |  | 5707.04000010.101 | [15 empty] | A02 | 17.1 | 57070.04000010 |  | 17.1 | [42 empty] | 17.1 |  | 0
Zijkanten Tempo Wand H40 T15/16, RAL9010 Soft Touch |  |  |  | 5707.04000015.101 | [15 empty] | A02 | 20.5 | 57070.04000015 |  | 20.5 | [42 empty] | 20.5 |  | 0
Zijkanten Tempo Wand H40 T20/21, RAL9010 Soft Touch |  |  |  | 5707.04000020.101 | [15 empty] | A02 | 23.4 | 57070.04000020 |  | 23.4 | [42 empty] | 23.4 |  | 0
Zijkanten Tempo Wand H50 T10/11, RAL9010 Soft Touch |  |  |  | 5707.05000010.101 | [15 empty] | A02 | 20.5 | 57070.05000010 |  | 20.5 | [42 empty] | 20.5 |  | 0
Zijkanten Tempo Wand H50 T15/16, RAL9010 Soft Touch |  |  |  | 5707.05000015.101 | [15 empty] | A02 | 24.3 | 57070.05000015 |  | 24.3 | [42 empty] | 24.3 |  | 0
Zijkanten Tempo Wand H50 T20/21, RAL9010 Soft Touch |  |  |  | 5707.05000020.101 | [15 empty] | A02 | 29.2 | 57070.05000020 |  | 29.2 | [42 empty] | 29.2 |  | 0
Zijkanten Tempo Wand H60 T10/11, RAL9010 Soft Touch |  |  |  | 5707.06000010.101 | [15 empty] | A02 | 23.4 | 57070.06000010 |  | 23.4 | [42 empty] | 23.4 |  | 0
Zijkanten Tempo Wand H60 T15/16, RAL9010 Soft Touch |  |  |  | 5707.06000015.101 | [15 empty] | A02 | 28.1 | 57070.06000015 |  | 28.1 | [42 empty] | 28.1 |  | 0
Zijkanten Tempo Wand H60 T20/21, RAL9010 Soft Touch |  |  |  | 5707.06000020.101 | [15 empty] | A02 | 32.5 | 57070.06000020 |  | 32.5 | [42 empty] | 32.5 |  | 0
Zijkanten Tempo Wand H70 T10/11, RAL9010 Soft Touch |  |  |  | 5707.07000010.101 | [15 empty] | A02 | 25.8 | 57070.07000010 |  | 25.8 | [42 empty] | 25.8 |  | 0
Zijkanten Tempo Wand H70 T15/16, RAL9010 Soft Touch |  |  |  | 5707.07000015.101 | [15 empty] | A02 | 30.6 | 57070.07000015 |  | 30.6 | [42 empty] | 30.6 |  | 0
Zijkanten Tempo Wand H70 T20/21, RAL9010 Soft Touch |  |  |  | 5707.07000020.101 | [15 empty] | A02 | 35.8 | 57070.07000020 |  | 35.8 | [42 empty] | 35.8 |  | 0
Zijkanten Tempo Wand H90 T10/11, RAL9010 Soft Touch |  |  |  | 5707.09000010.101 | [15 empty] | A02 | 31.1 | 57070.09000010 |  | 31.1 | [42 empty] | 31.1 |  | 0
Zijkanten Tempo Wand H90 T15/16, RAL9010 Soft Touch |  |  |  | 5707.09000015.101 | [15 empty] | A02 | 37.6 | 57070.09000015 |  | 37.6 | [42 empty] | 37.6 |  | 0
Zijkanten Tempo Wand H90 T20/21, RAL9010 Soft Touch |  |  |  | 5707.09000020.101 | [15 empty] | A02 | 43.5 | 57070.09000020 |  | 43.5 | [42 empty] | 43.5 |  | 0
Zijkanten Dicht Tempo Wand H20 T10, RAL9010 Soft Touch |  |  |  | 5708.02000010.101 | [15 empty] | A02 | 12.4 | 57080.02000010 |  | 12.4 | [42 empty] | 12.4 |  | 0
Zijkanten Dicht Tempo Wand H20 T15, RAL9010 Soft Touch |  |  |  | 5708.02000015.101 | [15 empty] | A02 | 14.3 | 57080.02000015 |  | 14.3 | [42 empty] | 14.3 |  | 0
Zijkanten Dicht Tempo Wand H20 T20, RAL9010 Soft Touch |  |  |  | 5708.02000020.101 | [15 empty] | A02 | 17.1 | 57080.02000020 |  | 17.1 | [42 empty] | 17.1 |  | 0
Zijkanten Dicht TEMW H30 T10/11, RAL9010 Soft Touch |  |  |  | 5708.03000010.101 | [15 empty] | A02 | 14.3 | 57080.03000010 |  | 14.3 | [42 empty] | 14.3 |  | 0
Zijkanten Dicht TEMW H30 T15/16, RAL9010 Soft Touch |  |  |  | 5708.03000015.101 | [15 empty] | A02 | 17.1 | 57080.03000015 |  | 17.1 | [42 empty] | 17.1 |  | 0
Zijkanten Dicht TEMW H30 T20/21, RAL9010 Soft Touch |  |  |  | 5708.03000020.101 | [15 empty] | A02 | 20.5 | 57080.03000020 |  | 20.5 | [42 empty] | 20.5 |  | 0
Zijkanten Dicht TEMW H40 T10/11, RAL9010 Soft Touch |  |  |  | 5708.04000010.101 | [15 empty] | A02 | 17.1 | 57080.04000010 |  | 17.1 | [42 empty] | 17.1 |  | 0
Zijkanten Dicht TEMW H40 T15/16, RAL9010 Soft Touch |  |  |  | 5708.04000015.101 | [15 empty] | A02 | 20.5 | 57080.04000015 |  | 20.5 | [42 empty] | 20.5 |  | 0
Zijkanten Dicht TEMW H40 T20/21, RAL9010 Soft Touch |  |  |  | 5708.04000020.101 | [15 empty] | A02 | 23.4 | 57080.04000020 |  | 23.4 | [42 empty] | 23.4 |  | 0
Zijkanten Dicht TEMW H50 T10/11, RAL9010 Soft Touch |  |  |  | 5708.05000010.101 | [15 empty] | A02 | 20.5 | 57080.05000010 |  | 20.5 | [42 empty] | 20.5 |  | 0
Zijkanten Dicht TEMW H50 T15/16, RAL9010 Soft Touch |  |  |  | 5708.05000015.101 | [15 empty] | A02 | 24.3 | 57080.05000015 |  | 24.3 | [42 empty] | 24.3 |  | 0
Zijkanten Dicht TEMW H50 T20/21, RAL9010 Soft Touch |  |  |  | 5708.05000020.101 | [15 empty] | A02 | 29.2 | 57080.05000020 |  | 29.2 | [42 empty] | 29.2 |  | 0
Zijkanten Dicht TEMW H60 T10/11, RAL9010 Soft Touch |  |  |  | 5708.06000010.101 | [15 empty] | A02 | 23.4 | 57080.06000010 |  | 23.4 | [42 empty] | 23.4 |  | 0
Zijkanten Dicht TEMW H60 T15/16, RAL9010 Soft Touch |  |  |  | 5708.06000015.101 | [15 empty] | A02 | 28.1 | 57080.06000015 |  | 28.1 | [42 empty] | 28.1 |  | 0
Zijkanten Dicht TEMW H60 T20/21, RAL9010 Soft Touch |  |  |  | 5708.06000020.101 | [15 empty] | A02 | 32.5 | 57080.06000020 |  | 32.5 | [42 empty] | 32.5 |  | 0
Zijkanten Dicht TEMW H70 T10/11, RAL9010 Soft Touch |  |  |  | 5708.07000010.101 | [15 empty] | A02 | 25.8 | 57080.07000010 |  | 25.8 | [42 empty] | 25.8 |  | 0
Zijkanten Dicht TEMW H70 T15/16, RAL9010 Soft Touch |  |  |  | 5708.07000015.101 | [15 empty] | A02 | 30.6 | 57080.07000015 |  | 30.6 | [42 empty] | 30.6 |  | 0
Zijkanten Dicht TEMW H70 T20/21, RAL9010 Soft Touch |  |  |  | 5708.07000020.101 | [15 empty] | A02 | 35.8 | 57080.07000020 |  | 35.8 | [42 empty] | 35.8 |  | 0
Zijkanten Dicht TEMW H90 T10/11, RAL9010 Soft Touch |  |  |  | 5708.09000010.101 | [15 empty] | A02 | 31.1 | 57080.09000010 |  | 31.1 | [42 empty] | 31.1 |  | 0
Zijkanten Dicht TEMW H90 T15/16, RAL9010 Soft Touch |  |  |  | 5708.09000015.101 | [15 empty] | A02 | 37.6 | 57080.09000015 |  | 37.6 | [42 empty] | 37.6 |  | 0
Zijkanten Dicht TEMW H90 T20/21, RAL9010 Soft Touch |  |  |  | 5708.09000020.101 | [15 empty] | A02 | 43.6 | 57080.09000020 |  | 43.6 | [42 empty] | 43.6 |  | 0
Zijkanten Maxi Wand H044 T10/11, Grijs 001 Fine Text |  |  |  | 5711.04400010.001 | [15 empty] | A10 | 80.8 | 57110.04400010 |  | 80.8 | [42 empty] | 80.8 |  | 0
Zijkanten Maxi Wand H044 T10/11, RAL9016 Glossy |  |  |  | 5711.04400010.233 | [15 empty] | A10 | 80.8 | 57110.04400010 |  | 80.8 | [42 empty] | 80.8 |  | 0
Zijkanten Maxi Wand H044 T10/11, Kleurcode |  |  |  | 5711.04400010.klr | [15 empty] | A10 | 97 | 57111.04400010 |  | 97 | [42 empty] | 97 |  | 0
Zijkanten Maxi Wand H044 T15/16, Grijs 001 Fine Text |  |  |  | 5711.04400015.001 | [15 empty] | A10 | 84.6 | 57110.04400015 |  | 84.6 | [42 empty] | 84.6 |  | 0
Zijkanten Maxi Wand H044 T15/16, RAL9016 Glossy |  |  |  | 5711.04400015.233 | [15 empty] | A10 | 84.6 | 57110.04400015 |  | 84.6 | [42 empty] | 84.6 |  | 0
Zijkanten Maxi Wand H044 T15/16, Kleurcode |  |  |  | 5711.04400015.klr | [15 empty] | A10 | 101.6 | 57111.04400015 |  | 101.6 | [42 empty] | 101.6 |  | 0
Zijkanten Maxi Wand H044 T20/21, Grijs 001 Fine Text |  |  |  | 5711.04400020.001 | [15 empty] | A10 | 88.5 | 57110.04400020 |  | 88.5 | [42 empty] | 88.5 |  | 0
Zijkanten Maxi Wand H044 T20/21, RAL9016 Glossy |  |  |  | 5711.04400020.233 | [15 empty] | A10 | 88.5 | 57110.04400020 |  | 88.5 | [42 empty] | 88.5 |  | 0
Zijkanten Maxi Wand H044 T20/21, Kleurcode |  |  |  | 5711.04400020.klr | [15 empty] | A10 | 106.2 | 57111.04400020 |  | 106.2 | [42 empty] | 106.2 |  | 0
Zijkanten Maxi Wand H059 T10/11, Grijs 001 Fine Text |  |  |  | 5711.05900010.001 | [15 empty] | A10 | 83.9 | 57110.05900010 |  | 83.9 | [42 empty] | 83.9 |  | 0
Zijkanten Maxi Wand H059 T10/11, RAL9016 Glossy |  |  |  | 5711.05900010.233 | [15 empty] | A10 | 83.9 | 57110.05900010 |  | 83.9 | [42 empty] | 83.9 |  | 0
Zijkanten Maxi Wand H059 T10/11, Kleurcode |  |  |  | 5711.05900010.klr | [15 empty] | A10 | 100.8 | 57111.05900010 |  | 100.8 | [42 empty] | 100.8 |  | 0
Zijkanten Maxi Wand H059 T15/16, Grijs 001 Fine Text |  |  |  | 5711.05900015.001 | [15 empty] | A10 | 89.2 | 57110.05900015 |  | 89.2 | [42 empty] | 89.2 |  | 0
Zijkanten Maxi Wand H059 T15/16, RAL9016 Glossy |  |  |  | 5711.05900015.233 | [15 empty] | A10 | 89.2 | 57110.05900015 |  | 89.2 | [42 empty] | 89.2 |  | 0
Zijkanten Maxi Wand H059 T15/16, Kleurcode |  |  |  | 5711.05900015.klr | [15 empty] | A10 | 107 | 57111.05900015 |  | 107 | [42 empty] | 107 |  | 0
Zijkanten Maxi Wand H059 T20/21, Grijs 001 Fine Text |  |  |  | 5711.05900020.001 | [15 empty] | A10 | 94.2 | 57110.05900020 |  | 94.2 | [42 empty] | 94.2 |  | 0
Zijkanten Maxi Wand H059 T20/21, RAL9016 Glossy |  |  |  | 5711.05900020.233 | [15 empty] | A10 | 94.2 | 57110.05900020 |  | 94.2 | [42 empty] | 94.2 |  | 0
Zijkanten Maxi Wand H059 T20/21, Kleurcode |  |  |  | 5711.05900020.klr | [15 empty] | A10 | 112.9 | 57111.05900020 |  | 112.9 | [42 empty] | 112.9 |  | 0
Zijkanten Maxi Wand H074 T10/11, Grijs 001 Fine Text |  |  |  | 5711.07400010.001 | [15 empty] | A10 | 87.5 | 57110.07400010 |  | 87.5 | [42 empty] | 87.5 |  | 0
Zijkanten Maxi Wand H074 T10/11, RAL9016 Glossy |  |  |  | 5711.07400010.233 | [15 empty] | A10 | 87.5 | 57110.07400010 |  | 87.5 | [42 empty] | 87.5 |  | 0
Zijkanten Maxi Wand H074 T10/11, Kleurcode |  |  |  | 5711.07400010.klr | [15 empty] | A10 | 105 | 57111.07400010 |  | 105 | [42 empty] | 105 |  | 0
Zijkanten Maxi Wand H074 T15/16, Grijs 001 Fine Text |  |  |  | 5711.07400015.001 | [15 empty] | A10 | 94.2 | 57110.07400015 |  | 94.2 | [42 empty] | 94.2 |  | 0
Zijkanten Maxi Wand H074 T15/16, RAL9016 Glossy |  |  |  | 5711.07400015.233 | [15 empty] | A10 | 94.2 | 57110.07400015 |  | 94.2 | [42 empty] | 94.2 |  | 0
Zijkanten Maxi Wand H074 T15/16, Kleurcode |  |  |  | 5711.07400015.klr | [15 empty] | A10 | 112.9 | 57111.07400015 |  | 112.9 | [42 empty] | 112.9 |  | 0
Zijkanten Maxi Wand H074 T20/21, Grijs 001 Fine Text |  |  |  | 5711.07400020.001 | [15 empty] | A10 | 100.4 | 57110.07400020 |  | 100.4 | [42 empty] | 100.4 |  | 0
Zijkanten Maxi Wand H074 T20/21, RAL9016 Glossy |  |  |  | 5711.07400020.233 | [15 empty] | A10 | 100.4 | 57110.07400020 |  | 100.4 | [42 empty] | 100.4 |  | 0
Zijkanten Maxi Wand H074 T20/21, Kleurcode |  |  |  | 5711.07400020.klr | [15 empty] | A10 | 120.4 | 57111.07400020 |  | 120.4 | [42 empty] | 120.4 |  | 0
Zijkanten Strada Wand H20 T06, Grijs 001 Fine Text |  |  |  | 5721.02000006.001 | [15 empty] | A09 | 5.3 | 57210.02000006 |  | 5.3 | [42 empty] | 5.3 |  | 0
Zijkanten Strada Wand H20 T06, Ral9016 Soft Touch |  |  |  | 5721.02000006.133 | [15 empty] | A09 | 5.3 | 57210.02000006 |  | 5.3 | [42 empty] | 5.3 |  | 0
Zijkanten Strada Wand H20 T06, Kleurcode |  |  |  | 5721.02000006.klr | [15 empty] | A09 | 9.3 | 57211.02000006 |  | 9.3 | [42 empty] | 9.3 |  | 0
Zijkanten Strada Wand H20 T10, Grijs 001 Fine Text |  |  |  | 5721.02000010.001 | [15 empty] | A09 | 6.6 | 57210.02000010 |  | 6.6 | [42 empty] | 6.6 |  | 0
Zijkanten Strada Wand H20 T10, Ral9016 Soft Touch |  |  |  | 5721.02000010.133 | [15 empty] | A09 | 6.6 | 57210.02000010 |  | 6.6 | [42 empty] | 6.6 |  | 0
Zijkanten Strada Wand H20 T10, Kleurcode |  |  |  | 5721.02000010.klr | [15 empty] | A09 | 11.1 | 57211.02000010 |  | 11.1 | [42 empty] | 11.1 |  | 0
Zijkanten Strada Wand H20 T15, Grijs 001 Fine Text |  |  |  | 5721.02000015.001 | [15 empty] | A09 | 7 | 57210.02000015 |  | 7 | [42 empty] | 7 |  | 0
Zijkanten Strada Wand H20 T15, Ral9016 Soft Touch |  |  |  | 5721.02000015.133 | [15 empty] | A09 | 7 | 57210.02000015 |  | 7 | [42 empty] | 7 |  | 0
Zijkanten Strada Wand H20 T15, Kleurcode |  |  |  | 5721.02000015.klr | [15 empty] | A09 | 11.8 | 57211.02000015 |  | 11.8 | [42 empty] | 11.8 |  | 0
Zijkanten Strada Wand H20 T20, Grijs 001 Fine Text |  |  |  | 5721.02000020.001 | [15 empty] | A09 | 7.8 | 57210.02000020 |  | 7.8 | [42 empty] | 7.8 |  | 0
Zijkanten Strada Wand H20 T20, Ral9016 Soft Touch |  |  |  | 5721.02000020.133 | [15 empty] | A09 | 7.8 | 57210.02000020 |  | 7.8 | [42 empty] | 7.8 |  | 0
Zijkanten Strada Wand H20 T20, Kleurcode |  |  |  | 5721.02000020.klr | [15 empty] | A09 | 13.3 | 57211.02000020 |  | 13.3 | [42 empty] | 13.3 |  | 0
Zijkanten Strada Wand H35 T06, Grijs 001 Fine Text |  |  |  | 5721.03500006.001 | [15 empty] | A09 | 9.7 | 57210.03500006 |  | 9.7 | [42 empty] | 9.7 |  | 0
Zijkanten Strada Wand H35 T06, Ral9016 Soft Touch |  |  |  | 5721.03500006.133 | [15 empty] | A09 | 9.7 | 57210.03500006 |  | 9.7 | [42 empty] | 9.7 |  | 0
Zijkanten Strada Wand H35 T06, Kleurcode |  |  |  | 5721.03500006.klr | [15 empty] | A09 | 16.5 | 57211.03500006 |  | 16.5 | [42 empty] | 16.5 |  | 0
Zijkanten Strada Wand H35 T10/11, Grijs 001 Fine Text |  |  |  | 5721.03500010.001 | [15 empty] | A09 | 13.1 | 57210.03500010 |  | 13.1 | [42 empty] | 13.1 |  | 0
Zijkanten Strada Wand H35 T10/11, Ral9016 Soft Touch |  |  |  | 5721.03500010.133 | [15 empty] | A09 | 13.1 | 57210.03500010 |  | 13.1 | [42 empty] | 13.1 |  | 0
Zijkanten Strada Wand H35 T10/11, Kleurcode |  |  |  | 5721.03500010.klr | [15 empty] | A09 | 22 | 57211.03500010 |  | 22 | [42 empty] | 22 |  | 0
Zijkanten Strada Wand H35 T15/16, Grijs 001 Fine Text |  |  |  | 5721.03500015.001 | [15 empty] | A09 | 14.7 | 57210.03500015 |  | 14.7 | [42 empty] | 14.7 |  | 0
Zijkanten Strada Wand H35 T15/16, Ral9016 Soft Touch |  |  |  | 5721.03500015.133 | [15 empty] | A09 | 14.7 | 57210.03500015 |  | 14.7 | [42 empty] | 14.7 |  | 0
Zijkanten Strada Wand H35 T15/16, Kleurcode |  |  |  | 5721.03500015.klr | [15 empty] | A09 | 25.1 | 57211.03500015 |  | 25.1 | [42 empty] | 25.1 |  | 0
Zijkanten Strada Wand H35 T20/21, Grijs 001 Fine Text |  |  |  | 5721.03500020.001 | [15 empty] | A09 | 16.2 | 57210.03500020 |  | 16.2 | [42 empty] | 16.2 |  | 0
Zijkanten Strada Wand H35 T20/21, Ral9016 Soft Touch |  |  |  | 5721.03500020.133 | [15 empty] | A09 | 16.2 | 57210.03500020 |  | 16.2 | [42 empty] | 16.2 |  | 0
Zijkanten Strada Wand H35 T20/21, Kleurcode |  |  |  | 5721.03500020.klr | [15 empty] | A09 | 27.6 | 57211.03500020 |  | 27.6 | [42 empty] | 27.6 |  | 0
Zijkanten Strada Wand H50 T06, Grijs 001 Fine Text |  |  |  | 5721.05000006.001 | [15 empty] | A09 | 13.4 | 57210.05000006 |  | 13.4 | [42 empty] | 13.4 |  | 0
Zijkanten Strada Wand H50 T06, Ral9016 Soft Touch |  |  |  | 5721.05000006.133 | [15 empty] | A09 | 13.4 | 57210.05000006 |  | 13.4 | [42 empty] | 13.4 |  | 0
Zijkanten Strada Wand H50 T06, Kleurcode |  |  |  | 5721.05000006.klr | [15 empty] | A09 | 22.7 | 57211.05000006 |  | 22.7 | [42 empty] | 22.7 |  | 0
Zijkanten Strada Wand H50 T10/11, Grijs 001 Fine Text |  |  |  | 5721.05000010.001 | [15 empty] | A09 | 15.6 | 57210.05000010 |  | 15.6 | [42 empty] | 15.6 |  | 0
Zijkanten Strada Wand H50 T10/11, Ral9016 Soft Touch |  |  |  | 5721.05000010.133 | [15 empty] | A09 | 15.6 | 57210.05000010 |  | 15.6 | [42 empty] | 15.6 |  | 0
Zijkanten Strada Wand H50 T10/11, Kleurcode |  |  |  | 5721.05000010.klr | [15 empty] | A09 | 26.6 | 57211.05000010 |  | 26.6 | [42 empty] | 26.6 |  | 0
Zijkanten Strada Wand H50 T15/16, Grijs 001 Fine Text |  |  |  | 5721.05000015.001 | [15 empty] | A09 | 17.7 | 57210.05000015 |  | 17.7 | [42 empty] | 17.7 |  | 0
Zijkanten Strada Wand H50 T15/16, Ral9016 Soft Touch |  |  |  | 5721.05000015.133 | [15 empty] | A09 | 17.7 | 57210.05000015 |  | 17.7 | [42 empty] | 17.7 |  | 0
Zijkanten Strada Wand H50 T15/16, Kleurcode |  |  |  | 5721.05000015.klr | [15 empty] | A09 | 29.9 | 57211.05000015 |  | 29.9 | [42 empty] | 29.9 |  | 0
Zijkanten Strada Wand H50 T20/21, Grijs 001 Fine Text |  |  |  | 5721.05000020.001 | [15 empty] | A09 | 19.3 | 57210.05000020 |  | 19.3 | [42 empty] | 19.3 |  | 0
Zijkanten Strada Wand H50 T20/21, Ral9016 Soft Touch |  |  |  | 5721.05000020.133 | [15 empty] | A09 | 19.3 | 57210.05000020 |  | 19.3 | [42 empty] | 19.3 |  | 0
Zijkanten Strada Wand H50 T20/21, Kleurcode |  |  |  | 5721.05000020.klr | [15 empty] | A09 | 32.8 | 57211.05000020 |  | 32.8 | [42 empty] | 32.8 |  | 0
Zijkanten Strada Wand H65 T06, Grijs 001 Fine Text |  |  |  | 5721.06500006.001 | [15 empty] | A09 | 14.3 | 57210.06500006 |  | 14.3 | [42 empty] | 14.3 |  | 0
Zijkanten Strada Wand H65 T06, Ral9016 Soft Touch |  |  |  | 5721.06500006.133 | [15 empty] | A09 | 14.3 | 57210.06500006 |  | 14.3 | [42 empty] | 14.3 |  | 0
Zijkanten Strada Wand H65 T06, Kleurcode |  |  |  | 5721.06500006.klr | [15 empty] | A09 | 24.2 | 57211.06500006 |  | 24.2 | [42 empty] | 24.2 |  | 0
Zijkanten Strada Wand H65 T10/11, Grijs 001 Fine Text |  |  |  | 5721.06500010.001 | [15 empty] | A09 | 17.7 | 57210.06500010 |  | 17.7 | [42 empty] | 17.7 |  | 0
Zijkanten Strada Wand H65 T10/11, Ral9016 Soft Touch |  |  |  | 5721.06500010.133 | [15 empty] | A09 | 17.7 | 57210.06500010 |  | 17.7 | [42 empty] | 17.7 |  | 0
Zijkanten Strada Wand H65 T10/11, Kleurcode |  |  |  | 5721.06500010.klr | [15 empty] | A09 | 29.9 | 57211.06500010 |  | 29.9 | [42 empty] | 29.9 |  | 0
Zijkanten Strada Wand H65 T15/16, Grijs 001 Fine Text |  |  |  | 5721.06500015.001 | [15 empty] | A09 | 20.2 | 57210.06500015 |  | 20.2 | [42 empty] | 20.2 |  | 0
Zijkanten Strada Wand H65 T15/16, Ral9016 Soft Touch |  |  |  | 5721.06500015.133 | [15 empty] | A09 | 20.2 | 57210.06500015 |  | 20.2 | [42 empty] | 20.2 |  | 0
Zijkanten Strada Wand H65 T15/16, Kleurcode |  |  |  | 5721.06500015.klr | [15 empty] | A09 | 34.4 | 57211.06500015 |  | 34.4 | [42 empty] | 34.4 |  | 0
Zijkanten Strada Wand H65 T20/21, Grijs 001 Fine Text |  |  |  | 5721.06500020.001 | [15 empty] | A09 | 23.8 | 57210.06500020 |  | 23.8 | [42 empty] | 23.8 |  | 0
Zijkanten Strada Wand H65 T20/21, Ral9016 Soft Touch |  |  |  | 5721.06500020.133 | [15 empty] | A09 | 23.8 | 57210.06500020 |  | 23.8 | [42 empty] | 23.8 |  | 0
Zijkanten Strada Wand H65 T20/21, Kleurcode |  |  |  | 5721.06500020.klr | [15 empty] | A09 | 40.9 | 57211.06500020 |  | 40.9 | [42 empty] | 40.9 |  | 0
Zijkanten Strada Wand H95 T06, Grijs 001 Fine Text |  |  |  | 5721.09500006.001 | [15 empty] | A09 | 15.3 | 57210.09500006 |  | 15.3 | [42 empty] | 15.3 |  | 0
Zijkanten Strada Wand H95 T06, Ral9016 Soft Touch |  |  |  | 5721.09500006.133 | [15 empty] | A09 | 15.3 | 57210.09500006 |  | 15.3 | [42 empty] | 15.3 |  | 0
Zijkanten Strada Wand H95 T06, Kleurcode |  |  |  | 5721.09500006.klr | [15 empty] | A09 | 26 | 57211.09500006 |  | 26 | [42 empty] | 26 |  | 0
Zijkanten Strada Wand H95 T10/11, Grijs 001 Fine Text |  |  |  | 5721.09500010.001 | [15 empty] | A09 | 19.3 | 57210.09500010 |  | 19.3 | [42 empty] | 19.3 |  | 0
Zijkanten Strada Wand H95 T10/11, Ral9016 Soft Touch |  |  |  | 5721.09500010.133 | [15 empty] | A09 | 19.3 | 57210.09500010 |  | 19.3 | [42 empty] | 19.3 |  | 0
Zijkanten Strada Wand H95 T10/11, Kleurcode |  |  |  | 5721.09500010.klr | [15 empty] | A09 | 32.8 | 57211.09500010 |  | 32.8 | [42 empty] | 32.8 |  | 0
Zijkanten Strada Wand H95 T15/16, Grijs 001 Fine Text |  |  |  | 5721.09500015.001 | [15 empty] | A09 | 25.4 | 57210.09500015 |  | 25.4 | [42 empty] | 25.4 |  | 0
Zijkanten Strada Wand H95 T15/16, Ral9016 Soft Touch |  |  |  | 5721.09500015.133 | [15 empty] | A09 | 25.4 | 57210.09500015 |  | 25.4 | [42 empty] | 25.4 |  | 0
Zijkanten Strada Wand H95 T15/16, Kleurcode |  |  |  | 5721.09500015.klr | [15 empty] | A09 | 43.2 | 57211.09500015 |  | 43.2 | [42 empty] | 43.2 |  | 0
Zijkanten Strada Wand H95 T20/21, Grijs 001 Fine Text |  |  |  | 5721.09500020.001 | [15 empty] | A09 | 27.8 | 57210.09500020 |  | 27.8 | [42 empty] | 27.8 |  | 0
Zijkanten Strada Wand H95 T20/21, Ral9016 Soft Touch |  |  |  | 5721.09500020.133 | [15 empty] | A09 | 27.8 | 57210.09500020 |  | 27.8 | [42 empty] | 27.8 |  | 0
Zijkanten Strada Wand H95 T20/21, Kleurcode |  |  |  | 5721.09500020.klr | [15 empty] | A09 | 47 | 57211.09500020 |  | 47 | [42 empty] | 47 |  | 0
Zijkanten Knockonwood Wand H55 T10/11 |  |  |  | 5723.05500010 | [15 empty] | A13 | 20.7 | 57230.05500010 |  | 20.7 | [42 empty] | 20.7 |  | 0
Zijkanten Knockonwood Wand H55 T15/16 |  |  |  | 5723.05500015 | [15 empty] | A13 | 31.1 | 57230.05500015 |  | 31.1 | [42 empty] | 31.1 |  | 0
Zijkanten Linea Pl Vrij H20 T10, Grijs 001 Fine Text |  |  |  | 5754.02000010.001 | [15 empty] | A01 | 13.1 | 57540.02000010 |  | 13.1 | [42 empty] | 13.1 |  | 0
Zijkanten Linea Pl Vrij H20 T10, Ral9016 Soft Touch |  |  |  | 5754.02000010.133 | [15 empty] | A01 | 13.1 | 57540.02000010 |  | 13.1 | [42 empty] | 13.1 |  | 0
Zijkanten Linea Pl Vrij H20 T10, Kleurcode |  |  |  | 5754.02000010.klr | [15 empty] | A01 | 22 | 57541.02000010 |  | 22 | [42 empty] | 22 |  | 0
Zijkanten Linea Pl Vrij H20 T15, Grijs 001 Fine Text |  |  |  | 5754.02000015.001 | [15 empty] | A01 | 22 | 57540.02000015 |  | 22 | [42 empty] | 22 |  | 0
Zijkanten Linea Pl Vrij H20 T15, Ral9016 Soft Touch |  |  |  | 5754.02000015.133 | [15 empty] | A01 | 22 | 57540.02000015 |  | 22 | [42 empty] | 22 |  | 0
Zijkanten Linea Pl Vrij H20 T15, Kleurcode |  |  |  | 5754.02000015.klr | [15 empty] | A01 | 37.4 | 57541.02000015 |  | 37.4 | [42 empty] | 37.4 |  | 0
Zijkanten Linea Pl Vrij H20 T20, Grijs 001 Fine Text |  |  |  | 5754.02000020.001 | [15 empty] | A01 | 22 | 57540.02000020 |  | 22 | [42 empty] | 22 |  | 0
Zijkanten Linea Pl Vrij H20 T20, Ral9016 Soft Touch |  |  |  | 5754.02000020.133 | [15 empty] | A01 | 22 | 57540.02000020 |  | 22 | [42 empty] | 22 |  | 0
Zijkanten Linea Pl Vrij H20 T20, Kleurcode |  |  |  | 5754.02000020.klr | [15 empty] | A01 | 37.4 | 57541.02000020 |  | 37.4 | [42 empty] | 37.4 |  | 0
Zijkanten Linea Pl Vrij H35 T10/11, Grijs 001 Fine Text |  |  |  | 5754.03500010.001 | [15 empty] | A01 | 17.1 | 57540.03500010 |  | 17.1 | [42 empty] | 17.1 |  | 0
Zijkanten Linea Pl Vrij H35 T10/11, Ral9016 Soft Touch |  |  |  | 5754.03500010.133 | [15 empty] | A01 | 17.1 | 57540.03500010 |  | 17.1 | [42 empty] | 17.1 |  | 0
Zijkanten Linea Pl Vrij H35 T10/11, Kleurcode |  |  |  | 5754.03500010.klr | [15 empty] | A01 | 29.3 | 57541.03500010 |  | 29.3 | [42 empty] | 29.3 |  | 0
Zijkanten Linea Pl Vrij H35 T15/16, Grijs 001 Fine Text |  |  |  | 5754.03500015.001 | [15 empty] | A01 | 28.1 | 57540.03500015 |  | 28.1 | [42 empty] | 28.1 |  | 0
Zijkanten Linea Pl Vrij H35 T15/16, Ral9016 Soft Touch |  |  |  | 5754.03500015.133 | [15 empty] | A01 | 28.1 | 57540.03500015 |  | 28.1 | [42 empty] | 28.1 |  | 0
Zijkanten Linea Pl Vrij H35 T15/16, Kleurcode |  |  |  | 5754.03500015.klr | [15 empty] | A01 | 47.9 | 57541.03500015 |  | 47.9 | [42 empty] | 47.9 |  | 0
Zijkanten Linea Pl Vrij H35 T20/21, Grijs 001 Fine Text |  |  |  | 5754.03500020.001 | [15 empty] | A01 | 28.1 | 57540.03500020 |  | 28.1 | [42 empty] | 28.1 |  | 0
Zijkanten Linea Pl Vrij H35 T20/21, Ral9016 Soft Touch |  |  |  | 5754.03500020.133 | [15 empty] | A01 | 28.1 | 57540.03500020 |  | 28.1 | [42 empty] | 28.1 |  | 0
Zijkanten Linea Pl Vrij H35 T20/21, Kleurcode |  |  |  | 5754.03500020.klr | [15 empty] | A01 | 47.9 | 57541.03500020 |  | 47.9 | [42 empty] | 47.9 |  | 0
Zijkanten Linea Pl Vrij H50 T10/11, Grijs 001 Fine Text |  |  |  | 5754.05000010.001 | [15 empty] | A01 | 19.6 | 57540.05000010 |  | 19.6 | [42 empty] | 19.6 |  | 0
Zijkanten Linea Pl Vrij H50 T10/11, Ral9016 Soft Touch |  |  |  | 5754.05000010.133 | [15 empty] | A01 | 19.6 | 57540.05000010 |  | 19.6 | [42 empty] | 19.6 |  | 0
Zijkanten Linea Pl Vrij H50 T10/11, Kleurcode |  |  |  | 5754.05000010.klr | [15 empty] | A01 | 33.1 | 57541.05000010 |  | 33.1 | [42 empty] | 33.1 |  | 0
Zijkanten Linea Pl Vrij H50 T15/16, Grijs 001 Fine Text |  |  |  | 5754.05000015.001 | [15 empty] | A01 | 32.1 | 57540.05000015 |  | 32.1 | [42 empty] | 32.1 |  | 0
Zijkanten Linea Pl Vrij H50 T15/16, Ral9016 Soft Touch |  |  |  | 5754.05000015.133 | [15 empty] | A01 | 32.1 | 57540.05000015 |  | 32.1 | [42 empty] | 32.1 |  | 0
Zijkanten Linea Pl Vrij H50 T15/16, Kleurcode |  |  |  | 5754.05000015.klr | [15 empty] | A01 | 54.5 | 57541.05000015 |  | 54.5 | [42 empty] | 54.5 |  | 0
Zijkanten Linea Pl Vrij H50 T20/21, Grijs 001 Fine Text |  |  |  | 5754.05000020.001 | [15 empty] | A01 | 32.1 | 57540.05000020 |  | 32.1 | [42 empty] | 32.1 |  | 0
Zijkanten Linea Pl Vrij H50 T20/21, Ral9016 Soft Touch |  |  |  | 5754.05000020.133 | [15 empty] | A01 | 32.1 | 57540.05000020 |  | 32.1 | [42 empty] | 32.1 |  | 0
Zijkanten Linea Pl Vrij H50 T20/21, Kleurcode |  |  |  | 5754.05000020.klr | [15 empty] | A01 | 54.5 | 57541.05000020 |  | 54.5 | [42 empty] | 54.5 |  | 0
Zijkanten TEMF H20 T10, RAL9010 Soft Touch |  |  |  | 5757.02000010.101 | [15 empty] | A02 | 14.3 | 57570.02000010 |  | 14.3 | [42 empty] | 14.3 |  | 0
Zijkanten TEMF H20 T15, RAL9010 Soft Touch |  |  |  | 5757.02000015.101 | [15 empty] | A02 | 17.1 | 57570.02000015 |  | 17.1 | [42 empty] | 17.1 |  | 0
Zijkanten TEMF H20 T20, RAL9010 Soft Touch |  |  |  | 5757.02000020.101 | [15 empty] | A02 | 19.6 | 57570.02000020 |  | 19.6 | [42 empty] | 19.6 |  | 0
Zijkanten TEMF H30 T10/11, RAL9010 Soft Touch |  |  |  | 5757.03000010.101 | [15 empty] | A02 | 18.1 | 57570.03000010 |  | 18.1 | [42 empty] | 18.1 |  | 0
Zijkanten TEMF H30 T15/16, RAL9010 Soft Touch |  |  |  | 5757.03000015.101 | [15 empty] | A02 | 20.5 | 57570.03000015 |  | 20.5 | [42 empty] | 20.5 |  | 0
Zijkanten TEMF H30 T20/21, RAL9010 Soft Touch |  |  |  | 5757.03000020.101 | [15 empty] | A02 | 23.4 | 57570.03000020 |  | 23.4 | [42 empty] | 23.4 |  | 0
Zijkanten TEMF H40 T10/11, RAL9010 Soft Touch |  |  |  | 5757.04000010.101 | [15 empty] | A02 | 21.4 | 57570.04000010 |  | 21.4 | [42 empty] | 21.4 |  | 0
Zijkanten TEMF H40 T15/16, RAL9010 Soft Touch |  |  |  | 5757.04000015.101 | [15 empty] | A02 | 24.3 | 57570.04000015 |  | 24.3 | [42 empty] | 24.3 |  | 0
Zijkanten TEMF H40 T20/21, RAL9010 Soft Touch |  |  |  | 5757.04000020.101 | [15 empty] | A02 | 28.1 | 57570.04000020 |  | 28.1 | [42 empty] | 28.1 |  | 0
Zijkanten TEMF H50 T10/11, RAL9010 Soft Touch |  |  |  | 5757.05000010.101 | [15 empty] | A02 | 25.8 | 57570.05000010 |  | 25.8 | [42 empty] | 25.8 |  | 0
Zijkanten TEMF H50 T15/16, RAL9010 Soft Touch |  |  |  | 5757.05000015.101 | [15 empty] | A02 | 29.2 | 57570.05000015 |  | 29.2 | [42 empty] | 29.2 |  | 0
Zijkanten TEMF H50 T20/21, RAL9010 Soft Touch |  |  |  | 5757.05000020.101 | [15 empty] | A02 | 33.5 | 57570.05000020 |  | 33.5 | [42 empty] | 33.5 |  | 0
Briza Uitblaashoekstuk - Type1 3-5cm |  |  |  | 5927.00005201 | [15 empty] | D04 | 68.4 | 5927.00005201 |  | 68.4 | [42 empty] | 68.4 |  | 0
Briza Uitblaashoekstuk - Type1 6-11cm |  |  |  | 5927.00005202 | [15 empty] | D04 | 70.6 | 5927.00005202 |  | 70.6 | [42 empty] | 70.6 |  | 0
Briza Uitblaashoekstuk - Type2 3-5cm |  |  |  | 5927.00007201 | [15 empty] | D04 | 73.9 | 5927.00007201 |  | 73.9 | [42 empty] | 73.9 |  | 0
Briza Uitblaashoekstuk - Type2 6-11cm |  |  |  | 5927.00007202 | [15 empty] | D04 | 76.1 | 5927.00007202 |  | 76.1 | [42 empty] | 76.1 |  | 0
Briza Uitblaashoekstuk - Type3 3-5cm |  |  |  | 5927.00010201 | [15 empty] | D04 | 79.3 | 5927.00010201 |  | 79.3 | [42 empty] | 79.3 |  | 0
Briza Uitblaashoekstuk - Type3 6-11cm |  |  |  | 5927.00010202 | [15 empty] | D04 | 84.9 | 5927.00010202 |  | 84.9 | [42 empty] | 84.9 |  | 0
Briza Uitblaashoekstuk - Type4 3-5cm |  |  |  | 5927.00012201 | [15 empty] | D04 | 85.4 | 5927.00012201 |  | 85.4 | [42 empty] | 85.4 |  | 0
Briza Uitblaashoekstuk - Type4 6-11cm |  |  |  | 5927.00012202 | [15 empty] | D04 | 89.8 | 5927.00012202 |  | 89.8 | [42 empty] | 89.8 |  | 0
Micro-Canal Hoekbak 90 klr |  |  |  | 7522.00602014SSC.klr | [15 empty] | D05 | 443.6 | 75220.00602014/SSC |  | 443.6 | [42 empty] | 443.6 |  | 0
Micro-Canal Hoekbak 90 Nat |  |  |  | 7522.00602014SSS | [15 empty] | D05 | 426.9 | 75220.00602014/SSS |  | 426.9 | [42 empty] | 426.9 |  | 0
Micro C Leeg H006 L035 B14/SSC/klr |  |  |  | 7522.00603514SSC.klr | [15 empty] | D05 | 345.8 | 75220.00603514/SSC |  | 345.8 | [42 empty] | 345.8 |  | 0
Micro C Leeg H006 L035 B14/SSS |  |  |  | 7522.00603514SSS | [15 empty] | D05 | 314.2 | 75220.00603514/SSS |  | 314.2 | [42 empty] | 314.2 |  | 0
Micro C Leeg H006 L060 B14/SSC/klr |  |  |  | 7522.00606014SSC.klr | [15 empty] | D05 | 497.1 | 75220.00606014/SSC |  | 497.1 | [42 empty] | 497.1 |  | 0
Micro C Leeg H006 L060 B14/SSS |  |  |  | 7522.00606014SSS | [15 empty] | D05 | 421.9 | 75220.00606014/SSS |  | 421.9 | [42 empty] | 421.9 |  | 0
Micro C Leeg H006 L095 B14/SSC/klr |  |  |  | 7522.00609514SSC.klr | [15 empty] | D05 | 705.7 | 75220.00609514/SSC |  | 705.7 | [42 empty] | 705.7 |  | 0
Micro C Leeg H006 L095 B14/SSS |  |  |  | 7522.00609514SSS | [15 empty] | D05 | 594.7 | 75220.00609514/SSS |  | 594.7 | [42 empty] | 594.7 |  | 0
Micro C Leeg H006 L130 B14/SSC/klr |  |  |  | 7522.00613014SSC.klr | [15 empty] | D05 | 928.6 | 75220.00613014/SSC |  | 928.6 | [42 empty] | 928.6 |  | 0
Micro C Leeg H006 L130 B14/SSS |  |  |  | 7522.00613014SSS | [15 empty] | D05 | 780.7 | 75220.00613014/SSS |  | 780.7 | [42 empty] | 780.7 |  | 0
Micro C Leeg H006 L165 B14/SSC/klr |  |  |  | 7522.00616514SSC.klr | [15 empty] | D05 | 1146.7 | 75220.00616514/SSC |  | 1146.7 | [42 empty] | 1146.7 |  | 0
Micro C Leeg H006 L165 B14/SSS |  |  |  | 7522.00616514SSS | [15 empty] | D05 | 960.8 | 75220.00616514/SSS |  | 960.8 | [42 empty] | 960.8 |  | 0
Micro C Leeg H006 L200 B14/SSC/klr |  |  |  | 7522.00620014SSC.klr | [15 empty] | D05 | 1369.5 | 75220.00620014/SSC |  | 1369.5 | [42 empty] | 1369.5 |  | 0
Micro C Leeg H006 L200 B14/SSS |  |  |  | 7522.00620014SSS | [15 empty] | D05 | 1146.7 | 75220.00620014/SSS |  | 1146.7 | [42 empty] | 1146.7 |  | 0
Mini Canal Vloerput H09 L070 B14 |  |  |  | 7601.00907014 | [15 empty] | A04 | 168.3 | 76010.00907014 |  | 168.3 | [42 empty] | 168.3 |  | 0
Mini Canal Vloerput H09 L070 B18 |  |  |  | 7601.00907018 | [15 empty] | A04 | 155.8 | 76010.00907018 |  | 155.8 | [42 empty] | 155.8 |  | 0
Mini Canal Vloerput H09 L070 B26 |  |  |  | 7601.00907026 | [15 empty] | A04 | 179.1 | 76010.00907026 |  | 179.1 | [42 empty] | 179.1 |  | 0
Mini Canal Vloerput H09 L070 B34 |  |  |  | 7601.00907034 | [15 empty] | A04 | 184.7 | 76010.00907034 |  | 184.7 | [42 empty] | 184.7 |  | 0
Mini Canal Vloerput H09 L070 B42 |  |  |  | 7601.00907042 | [15 empty] | A04 | 190.3 | 76010.00907042 |  | 190.3 | [42 empty] | 190.3 |  | 0
Mini Canal Vloerput H09 L080 B14 |  |  |  | 7601.00908014 | [15 empty] | A04 | 172.1 | 76010.00908014 |  | 172.1 | [42 empty] | 172.1 |  | 0
Mini Canal Vloerput H09 L080 B18 |  |  |  | 7601.00908018 | [15 empty] | A04 | 159.8 | 76010.00908018 |  | 159.8 | [42 empty] | 159.8 |  | 0
Mini Canal Vloerput H09 L080 B26 |  |  |  | 7601.00908026 | [15 empty] | A04 | 183.8 | 76010.00908026 |  | 183.8 | [42 empty] | 183.8 |  | 0
Mini Canal Vloerput H09 L080 B34 |  |  |  | 7601.00908034 | [15 empty] | A04 | 190.8 | 76010.00908034 |  | 190.8 | [42 empty] | 190.8 |  | 0
Mini Canal Vloerput H09 L080 B42 |  |  |  | 7601.00908042 | [15 empty] | A04 | 197.1 | 76010.00908042 |  | 197.1 | [42 empty] | 197.1 |  | 0
Mini Canal Vloerput H09 L090 B14 |  |  |  | 7601.00909014 | [15 empty] | A04 | 176.3 | 76010.00909014 |  | 176.3 | [42 empty] | 176.3 |  | 0
Mini Canal Vloerput H09 L090 B18 |  |  |  | 7601.00909018 | [15 empty] | A04 | 163.5 | 76010.00909018 |  | 163.5 | [42 empty] | 163.5 |  | 0
Mini Canal Vloerput H09 L090 B26 |  |  |  | 7601.00909026 | [15 empty] | A04 | 189.1 | 76010.00909026 |  | 189.1 | [42 empty] | 189.1 |  | 0
Mini Canal Vloerput H09 L090 B34 |  |  |  | 7601.00909034 | [15 empty] | A04 | 196.3 | 76010.00909034 |  | 196.3 | [42 empty] | 196.3 |  | 0
Mini Canal Vloerput H09 L090 B42 |  |  |  | 7601.00909042 | [15 empty] | A04 | 203 | 76010.00909042 |  | 203 | [42 empty] | 203 |  | 0
Mini Canal Vloerput H09 L100 B14 |  |  |  | 7601.00910014 | [15 empty] | A04 | 180.2 | 76010.00910014 |  | 180.2 | [42 empty] | 180.2 |  | 0
Mini Canal Vloerput H09 L100 B18 |  |  |  | 7601.00910018 | [15 empty] | A04 | 167.7 | 76010.00910018 |  | 167.7 | [42 empty] | 167.7 |  | 0
Mini Canal Vloerput H09 L100 B26 |  |  |  | 7601.00910026 | [15 empty] | A04 | 194.8 | 76010.00910026 |  | 194.8 | [42 empty] | 194.8 |  | 0
Mini Canal Vloerput H09 L100 B34 |  |  |  | 7601.00910034 | [15 empty] | A04 | 202.2 | 76010.00910034 |  | 202.2 | [42 empty] | 202.2 |  | 0
Mini Canal Vloerput H09 L100 B42 |  |  |  | 7601.00910042 | [15 empty] | A04 | 209.8 | 76010.00910042 |  | 209.8 | [42 empty] | 209.8 |  | 0
Mini Canal Vloerput H09 L110 B14 |  |  |  | 7601.00911014 | [15 empty] | A04 | 187.3 | 76010.00911014 |  | 187.3 | [42 empty] | 187.3 |  | 0
Mini Canal Vloerput H09 L110 B18 |  |  |  | 7601.00911018 | [15 empty] | A04 | 174.7 | 76010.00911018 |  | 174.7 | [42 empty] | 174.7 |  | 0
Mini Canal Vloerput H09 L110 B26 |  |  |  | 7601.00911026 | [15 empty] | A04 | 202.6 | 76010.00911026 |  | 202.6 | [42 empty] | 202.6 |  | 0
Mini Canal Vloerput H09 L110 B34 |  |  |  | 7601.00911034 | [15 empty] | A04 | 211.2 | 76010.00911034 |  | 211.2 | [42 empty] | 211.2 |  | 0
Mini Canal Vloerput H09 L110 B42 |  |  |  | 7601.00911042 | [15 empty] | A04 | 219.1 | 76010.00911042 |  | 219.1 | [42 empty] | 219.1 |  | 0
Mini Canal Vloerput H09 L120 B14 |  |  |  | 7601.00912014 | [15 empty] | A04 | 191.4 | 76010.00912014 |  | 191.4 | [42 empty] | 191.4 |  | 0
Mini Canal Vloerput H09 L120 B18 |  |  |  | 7601.00912018 | [15 empty] | A04 | 178.7 | 76010.00912018 |  | 178.7 | [42 empty] | 178.7 |  | 0
Mini Canal Vloerput H09 L120 B26 |  |  |  | 7601.00912026 | [15 empty] | A04 | 208.3 | 76010.00912026 |  | 208.3 | [42 empty] | 208.3 |  | 0
Mini Canal Vloerput H09 L120 B34 |  |  |  | 7601.00912034 | [15 empty] | A04 | 217 | 76010.00912034 |  | 217 | [42 empty] | 217 |  | 0
Mini Canal Vloerput H09 L120 B42 |  |  |  | 7601.00912042 | [15 empty] | A04 | 226 | 76010.00912042 |  | 226 | [42 empty] | 226 |  | 0
Mini Canal Vloerput H09 L130 B14 |  |  |  | 7601.00913014 | [15 empty] | A04 | 210.3 | 76010.00913014 |  | 210.3 | [42 empty] | 210.3 |  | 0
Mini Canal Vloerput H09 L130 B18 |  |  |  | 7601.00913018 | [15 empty] | A04 | 197.5 | 76010.00913018 |  | 197.5 | [42 empty] | 197.5 |  | 0
Mini Canal Vloerput H09 L130 B26 |  |  |  | 7601.00913026 | [15 empty] | A04 | 227.9 | 76010.00913026 |  | 227.9 | [42 empty] | 227.9 |  | 0
Mini Canal Vloerput H09 L130 B34 |  |  |  | 7601.00913034 | [15 empty] | A04 | 237.8 | 76010.00913034 |  | 237.8 | [42 empty] | 237.8 |  | 0
Mini Canal Vloerput H09 L130 B42 |  |  |  | 7601.00913042 | [15 empty] | A04 | 247.6 | 76010.00913042 |  | 247.6 | [42 empty] | 247.6 |  | 0
Mini Canal Vloerput H09 L150 B14 |  |  |  | 7601.00915014 | [15 empty] | A04 | 217.9 | 76010.00915014 |  | 217.9 | [42 empty] | 217.9 |  | 0
Mini Canal Vloerput H09 L150 B18 |  |  |  | 7601.00915018 | [15 empty] | A04 | 203.5 | 76010.00915018 |  | 203.5 | [42 empty] | 203.5 |  | 0
Mini Canal Vloerput H09 L150 B26 |  |  |  | 7601.00915026 | [15 empty] | A04 | 237.5 | 76010.00915026 |  | 237.5 | [42 empty] | 237.5 |  | 0
Mini Canal Vloerput H09 L150 B34 |  |  |  | 7601.00915034 | [15 empty] | A04 | 248.4 | 76010.00915034 |  | 248.4 | [42 empty] | 248.4 |  | 0
Mini Canal Vloerput H09 L150 B42 |  |  |  | 7601.00915042 | [15 empty] | A04 | 259.6 | 76010.00915042 |  | 259.6 | [42 empty] | 259.6 |  | 0
Mini Canal Vloerput H09 L170 B14 |  |  |  | 7601.00917014 | [15 empty] | A04 | 247.2 | 76010.00917014 |  | 247.2 | [42 empty] | 247.2 |  | 0
Mini Canal Vloerput H09 L170 B18 |  |  |  | 7601.00917018 | [15 empty] | A04 | 229.9 | 76010.00917018 |  | 229.9 | [42 empty] | 229.9 |  | 0
Mini Canal Vloerput H09 L170 B26 |  |  |  | 7601.00917026 | [15 empty] | A04 | 268.6 | 76010.00917026 |  | 268.6 | [42 empty] | 268.6 |  | 0
Mini Canal Vloerput H09 L170 B34 |  |  |  | 7601.00917034 | [15 empty] | A04 | 280.6 | 76010.00917034 |  | 280.6 | [42 empty] | 280.6 |  | 0
Mini Canal Vloerput H09 L170 B42 |  |  |  | 7601.00917042 | [15 empty] | A04 | 292.8 | 76010.00917042 |  | 292.8 | [42 empty] | 292.8 |  | 0
Mini Canal Vloerput H09 L190 B14 |  |  |  | 7601.00919014 | [15 empty] | A04 | 253.7 | 76010.00919014 |  | 253.7 | [42 empty] | 253.7 |  | 0
Mini Canal Vloerput H09 L190 B18 |  |  |  | 7601.00919018 | [15 empty] | A04 | 237.2 | 76010.00919018 |  | 237.2 | [42 empty] | 237.2 |  | 0
Mini Canal Vloerput H09 L190 B26 |  |  |  | 7601.00919026 | [15 empty] | A04 | 277.8 | 76010.00919026 |  | 277.8 | [42 empty] | 277.8 |  | 0
Mini Canal Vloerput H09 L190 B34 |  |  |  | 7601.00919034 | [15 empty] | A04 | 291 | 76010.00919034 |  | 291 | [42 empty] | 291 |  | 0
Mini Canal Vloerput H09 L190 B42 |  |  |  | 7601.00919042 | [15 empty] | A04 | 304.9 | 76010.00919042 |  | 304.9 | [42 empty] | 304.9 |  | 0
Mini Canal Vloerput H09 L210 B14 |  |  |  | 7601.00921014 | [15 empty] | A04 | 276.2 | 76010.00921014 |  | 276.2 | [42 empty] | 276.2 |  | 0
Mini Canal Vloerput H09 L210 B18 |  |  |  | 7601.00921018 | [15 empty] | A04 | 258 | 76010.00921018 |  | 258 | [42 empty] | 258 |  | 0
Mini Canal Vloerput H09 L210 B26 |  |  |  | 7601.00921026 | [15 empty] | A04 | 301.5 | 76010.00921026 |  | 301.5 | [42 empty] | 301.5 |  | 0
Mini Canal Vloerput H09 L210 B34 |  |  |  | 7601.00921034 | [15 empty] | A04 | 317.5 | 76010.00921034 |  | 317.5 | [42 empty] | 317.5 |  | 0
Mini Canal Vloerput H09 L210 B42 |  |  |  | 7601.00921042 | [15 empty] | A04 | 332 | 76010.00921042 |  | 332 | [42 empty] | 332 |  | 0
Mini Canal Vloerput H09 L230 B14 |  |  |  | 7601.00923014 | [15 empty] | A04 | 282.9 | 76010.00923014 |  | 282.9 | [42 empty] | 282.9 |  | 0
Mini Canal Vloerput H09 L230 B18 |  |  |  | 7601.00923018 | [15 empty] | A04 | 264.8 | 76010.00923018 |  | 264.8 | [42 empty] | 264.8 |  | 0
Mini Canal Vloerput H09 L230 B26 |  |  |  | 7601.00923026 | [15 empty] | A04 | 311.1 | 76010.00923026 |  | 311.1 | [42 empty] | 311.1 |  | 0
Mini Canal Vloerput H09 L230 B34 |  |  |  | 7601.00923034 | [15 empty] | A04 | 327.6 | 76010.00923034 |  | 327.6 | [42 empty] | 327.6 |  | 0
Mini Canal Vloerput H09 L230 B42 |  |  |  | 7601.00923042 | [15 empty] | A04 | 343.9 | 76010.00923042 |  | 343.9 | [42 empty] | 343.9 |  | 0
Mini Canal Vloerput H09 L250 B14 |  |  |  | 7601.00925014 | [15 empty] | A04 | 291.3 | 76010.00925014 |  | 291.3 | [42 empty] | 291.3 |  | 0
Mini Canal Vloerput H09 L250 B18 |  |  |  | 7601.00925018 | [15 empty] | A04 | 272.4 | 76010.00925018 |  | 272.4 | [42 empty] | 272.4 |  | 0
Mini Canal Vloerput H09 L250 B26 |  |  |  | 7601.00925026 | [15 empty] | A04 | 321 | 76010.00925026 |  | 321 | [42 empty] | 321 |  | 0
Mini Canal Vloerput H09 L250 B34 |  |  |  | 7601.00925034 | [15 empty] | A04 | 339.1 | 76010.00925034 |  | 339.1 | [42 empty] | 339.1 |  | 0
Mini Canal Vloerput H09 L250 B42 |  |  |  | 7601.00925042 | [15 empty] | A04 | 357.6 | 76010.00925042 |  | 357.6 | [42 empty] | 357.6 |  | 0
Mini Canal Vloerput H09 L270 B14 |  |  |  | 7601.00927014 | [15 empty] | A04 | 298.2 | 76010.00927014 |  | 298.2 | [42 empty] | 298.2 |  | 0
Mini Canal Vloerput H09 L270 B18 |  |  |  | 7601.00927018 | [15 empty] | A04 | 278.9 | 76010.00927018 |  | 278.9 | [42 empty] | 278.9 |  | 0
Mini Canal Vloerput H09 L270 B26 |  |  |  | 7601.00927026 | [15 empty] | A04 | 330.1 | 76010.00927026 |  | 330.1 | [42 empty] | 330.1 |  | 0
Mini Canal Vloerput H09 L270 B34 |  |  |  | 7601.00927034 | [15 empty] | A04 | 349.1 | 76010.00927034 |  | 349.1 | [42 empty] | 349.1 |  | 0
Mini Canal Vloerput H09 L270 B42 |  |  |  | 7601.00927042 | [15 empty] | A04 | 368.8 | 76010.00927042 |  | 368.8 | [42 empty] | 368.8 |  | 0
Mini Canal Vloerput H09 L290 B14 |  |  |  | 7601.00929014 | [15 empty] | A04 | 329.1 | 76010.00929014 |  | 329.1 | [42 empty] | 329.1 |  | 0
Mini Canal Vloerput H09 L290 B18 |  |  |  | 7601.00929018 | [15 empty] | A04 | 307.3 | 76010.00929018 |  | 307.3 | [42 empty] | 307.3 |  | 0
Mini Canal Vloerput H09 L290 B26 |  |  |  | 7601.00929026 | [15 empty] | A04 | 363.3 | 76010.00929026 |  | 363.3 | [42 empty] | 363.3 |  | 0
Mini Canal Vloerput H09 L290 B34 |  |  |  | 7601.00929034 | [15 empty] | A04 | 383.7 | 76010.00929034 |  | 383.7 | [42 empty] | 383.7 |  | 0
Mini Canal Vloerput H09 L290 B42 |  |  |  | 7601.00929042 | [15 empty] | A04 | 404.1 | 76010.00929042 |  | 404.1 | [42 empty] | 404.1 |  | 0
Mini Canal Vloerput H09 L310 B14 |  |  |  | 7601.00931014 | [15 empty] | A04 | 336.3 | 76010.00931014 |  | 336.3 | [42 empty] | 336.3 |  | 0
Mini Canal Vloerput H09 L310 B18 |  |  |  | 7601.00931018 | [15 empty] | A04 | 313.5 | 76010.00931018 |  | 313.5 | [42 empty] | 313.5 |  | 0
Mini Canal Vloerput H09 L310 B26 |  |  |  | 7601.00931026 | [15 empty] | A04 | 372.2 | 76010.00931026 |  | 372.2 | [42 empty] | 372.2 |  | 0
Mini Canal Vloerput H09 L310 B34 |  |  |  | 7601.00931034 | [15 empty] | A04 | 394.2 | 76010.00931034 |  | 394.2 | [42 empty] | 394.2 |  | 0
Mini Canal Vloerput H09 L310 B42 |  |  |  | 7601.00931042 | [15 empty] | A04 | 416.5 | 76010.00931042 |  | 416.5 | [42 empty] | 416.5 |  | 0
Mini Canal Vloerput H09 L330 B14 |  |  |  | 7601.00933014 | [15 empty] | A04 | 344.6 | 76010.00933014 |  | 344.6 | [42 empty] | 344.6 |  | 0
Mini Canal Vloerput H09 L330 B18 |  |  |  | 7601.00933018 | [15 empty] | A04 | 321 | 76010.00933018 |  | 321 | [42 empty] | 321 |  | 0
Mini Canal Vloerput H09 L330 B26 |  |  |  | 7601.00933026 | [15 empty] | A04 | 382.8 | 76010.00933026 |  | 382.8 | [42 empty] | 382.8 |  | 0
Mini Canal Vloerput H09 L330 B34 |  |  |  | 7601.00933034 | [15 empty] | A04 | 405.9 | 76010.00933034 |  | 405.9 | [42 empty] | 405.9 |  | 0
Mini Canal Vloerput H09 L330 B42 |  |  |  | 7601.00933042 | [15 empty] | A04 | 429.5 | 76010.00933042 |  | 429.5 | [42 empty] | 429.5 |  | 0
Mini Canal Vloerput H09 L350 B14 |  |  |  | 7601.00935014 | [15 empty] | A04 | 351.6 | 76010.00935014 |  | 351.6 | [42 empty] | 351.6 |  | 0
Mini Canal Vloerput H09 L350 B18 |  |  |  | 7601.00935018 | [15 empty] | A04 | 328.4 | 76010.00935018 |  | 328.4 | [42 empty] | 328.4 |  | 0
Mini Canal Vloerput H09 L350 B26 |  |  |  | 7601.00935026 | [15 empty] | A04 | 391.9 | 76010.00935026 |  | 391.9 | [42 empty] | 391.9 |  | 0
Mini Canal Vloerput H09 L350 B34 |  |  |  | 7601.00935034 | [15 empty] | A04 | 416.5 | 76010.00935034 |  | 416.5 | [42 empty] | 416.5 |  | 0
Mini Canal Vloerput H09 L350 B42 |  |  |  | 7601.00935042 | [15 empty] | A04 | 441.4 | 76010.00935042 |  | 441.4 | [42 empty] | 441.4 |  | 0
Mini Canal Vloerput H09 L370 B14 |  |  |  | 7601.00937014 | [15 empty] | A04 | 376.4 | 76010.00937014 |  | 376.4 | [42 empty] | 376.4 |  | 0
Mini Canal Vloerput H09 L370 B18 |  |  |  | 7601.00937018 | [15 empty] | A04 | 352.1 | 76010.00937018 |  | 352.1 | [42 empty] | 352.1 |  | 0
Mini Canal Vloerput H09 L370 B26 |  |  |  | 7601.00937026 | [15 empty] | A04 | 418.7 | 76010.00937026 |  | 418.7 | [42 empty] | 418.7 |  | 0
Mini Canal Vloerput H09 L370 B34 |  |  |  | 7601.00937034 | [15 empty] | A04 | 444.5 | 76010.00937034 |  | 444.5 | [42 empty] | 444.5 |  | 0
Mini Canal Vloerput H09 L370 B42 |  |  |  | 7601.00937042 | [15 empty] | A04 | 471.1 | 76010.00937042 |  | 471.1 | [42 empty] | 471.1 |  | 0
Mini Canal Vloerput H09 L390 B14 |  |  |  | 7601.00939014 | [15 empty] | A04 | 383.3 | 76010.00939014 |  | 383.3 | [42 empty] | 383.3 |  | 0
Mini Canal Vloerput H09 L390 B18 |  |  |  | 7601.00939018 | [15 empty] | A04 | 358.9 | 76010.00939018 |  | 358.9 | [42 empty] | 358.9 |  | 0
Mini Canal Vloerput H09 L390 B26 |  |  |  | 7601.00939026 | [15 empty] | A04 | 427.7 | 76010.00939026 |  | 427.7 | [42 empty] | 427.7 |  | 0
Mini Canal Vloerput H09 L390 B34 |  |  |  | 7601.00939034 | [15 empty] | A04 | 454.7 | 76010.00939034 |  | 454.7 | [42 empty] | 454.7 |  | 0
Mini Canal Vloerput H09 L390 B42 |  |  |  | 7601.00939042 | [15 empty] | A04 | 483.3 | 76010.00939042 |  | 483.3 | [42 empty] | 483.3 |  | 0
Mini Canal Vloerput H09 L410 B14 |  |  |  | 7601.00941014 | [15 empty] | A04 | 444.8 | 76010.00941014 |  | 444.8 | [42 empty] | 444.8 |  | 0
Mini Canal Vloerput H09 L410 B18 |  |  |  | 7601.00941018 | [15 empty] | A04 | 420.6 | 76010.00941018 |  | 420.6 | [42 empty] | 420.6 |  | 0
Mini Canal Vloerput H09 L410 B26 |  |  |  | 7601.00941026 | [15 empty] | A04 | 492.2 | 76010.00941026 |  | 492.2 | [42 empty] | 492.2 |  | 0
Mini Canal Vloerput H09 L410 B34 |  |  |  | 7601.00941034 | [15 empty] | A04 | 521.4 | 76010.00941034 |  | 521.4 | [42 empty] | 521.4 |  | 0
Mini Canal Vloerput H09 L410 B42 |  |  |  | 7601.00941042 | [15 empty] | A04 | 551 | 76010.00941042 |  | 551 | [42 empty] | 551 |  | 0
Mini Canal Vloerput H09 L430 B14 |  |  |  | 7601.00943014 | [15 empty] | A04 | 452.4 | 76010.00943014 |  | 452.4 | [42 empty] | 452.4 |  | 0
Mini Canal Vloerput H09 L430 B18 |  |  |  | 7601.00943018 | [15 empty] | A04 | 427.2 | 76010.00943018 |  | 427.2 | [42 empty] | 427.2 |  | 0
Mini Canal Vloerput H09 L430 B26 |  |  |  | 7601.00943026 | [15 empty] | A04 | 501.3 | 76010.00943026 |  | 501.3 | [42 empty] | 501.3 |  | 0
Mini Canal Vloerput H09 L430 B34 |  |  |  | 7601.00943034 | [15 empty] | A04 | 531.8 | 76010.00943034 |  | 531.8 | [42 empty] | 531.8 |  | 0
Mini Canal Vloerput H09 L430 B42 |  |  |  | 7601.00943042 | [15 empty] | A04 | 562.7 | 76010.00943042 |  | 562.7 | [42 empty] | 562.7 |  | 0
Mini Canal Vloerput H09 L450 B14 |  |  |  | 7601.00945014 | [15 empty] | A04 | 474 | 76010.00945014 |  | 474 | [42 empty] | 474 |  | 0
Mini Canal Vloerput H09 L450 B18 |  |  |  | 7601.00945018 | [15 empty] | A04 | 448.8 | 76010.00945018 |  | 448.8 | [42 empty] | 448.8 |  | 0
Mini Canal Vloerput H09 L450 B26 |  |  |  | 7601.00945026 | [15 empty] | A04 | 525 | 76010.00945026 |  | 525 | [42 empty] | 525 |  | 0
Mini Canal Vloerput H09 L450 B34 |  |  |  | 7601.00945034 | [15 empty] | A04 | 557.5 | 76010.00945034 |  | 557.5 | [42 empty] | 557.5 |  | 0
Mini Canal Vloerput H09 L450 B42 |  |  |  | 7601.00945042 | [15 empty] | A04 | 590 | 76010.00945042 |  | 590 | [42 empty] | 590 |  | 0
Mini Canal Vloerput H09 L470 B14 |  |  |  | 7601.00947014 | [15 empty] | A04 | 481.5 | 76010.00947014 |  | 481.5 | [42 empty] | 481.5 |  | 0
Mini Canal Vloerput H09 L470 B18 |  |  |  | 7601.00947018 | [15 empty] | A04 | 455.5 | 76010.00947018 |  | 455.5 | [42 empty] | 455.5 |  | 0
Mini Canal Vloerput H09 L470 B26 |  |  |  | 7601.00947026 | [15 empty] | A04 | 534.7 | 76010.00947026 |  | 534.7 | [42 empty] | 534.7 |  | 0
Mini Canal Vloerput H09 L470 B34 |  |  |  | 7601.00947034 | [15 empty] | A04 | 568.7 | 76010.00947034 |  | 568.7 | [42 empty] | 568.7 |  | 0
Mini Canal Vloerput H09 L470 B42 |  |  |  | 7601.00947042 | [15 empty] | A04 | 602 | 76010.00947042 |  | 602 | [42 empty] | 602 |  | 0
Mini Canal Vloerput H09 L490 B14 |  |  |  | 7601.00949014 | [15 empty] | A04 | 488.9 | 76010.00949014 |  | 488.9 | [42 empty] | 488.9 |  | 0
Mini Canal Vloerput H09 L490 B18 |  |  |  | 7601.00949018 | [15 empty] | A04 | 462.2 | 76010.00949018 |  | 462.2 | [42 empty] | 462.2 |  | 0
Mini Canal Vloerput H09 L490 B26 |  |  |  | 7601.00949026 | [15 empty] | A04 | 543.8 | 76010.00949026 |  | 543.8 | [42 empty] | 543.8 |  | 0
Mini Canal Vloerput H09 L490 B34 |  |  |  | 7601.00949034 | [15 empty] | A04 | 579 | 76010.00949034 |  | 579 | [42 empty] | 579 |  | 0
Mini Canal Vloerput H09 L490 B42 |  |  |  | 7601.00949042 | [15 empty] | A04 | 613.6 | 76010.00949042 |  | 613.6 | [42 empty] | 613.6 |  | 0
Mini Canal Vloerput H11 L070 B14 |  |  |  | 7601.01107014 | [15 empty] | A04 | 170.5 | 76010.01107014 |  | 170.5 | [42 empty] | 170.5 |  | 0
Mini Canal Vloerput H11 L070 B18 |  |  |  | 7601.01107018 | [15 empty] | A04 | 158.6 | 76010.01107018 |  | 158.6 | [42 empty] | 158.6 |  | 0
Mini Canal Vloerput H11 L070 B26 |  |  |  | 7601.01107026 | [15 empty] | A04 | 183.5 | 76010.01107026 |  | 183.5 | [42 empty] | 183.5 |  | 0
Mini Canal Vloerput H11 L070 B34 |  |  |  | 7601.01107034 | [15 empty] | A04 | 189.7 | 76010.01107034 |  | 189.7 | [42 empty] | 189.7 |  | 0
Mini Canal Vloerput H11 L070 B42 |  |  |  | 7601.01107042 | [15 empty] | A04 | 195 | 76010.01107042 |  | 195 | [42 empty] | 195 |  | 0
Mini Canal Vloerput H11 L080 B14 |  |  |  | 7601.01108014 | [15 empty] | A04 | 174.9 | 76010.01108014 |  | 174.9 | [42 empty] | 174.9 |  | 0
Mini Canal Vloerput H11 L080 B18 |  |  |  | 7601.01108018 | [15 empty] | A04 | 162.5 | 76010.01108018 |  | 162.5 | [42 empty] | 162.5 |  | 0
Mini Canal Vloerput H11 L080 B26 |  |  |  | 7601.01108026 | [15 empty] | A04 | 189.7 | 76010.01108026 |  | 189.7 | [42 empty] | 189.7 |  | 0
Mini Canal Vloerput H11 L080 B34 |  |  |  | 7601.01108034 | [15 empty] | A04 | 196.3 | 76010.01108034 |  | 196.3 | [42 empty] | 196.3 |  | 0
Mini Canal Vloerput H11 L080 B42 |  |  |  | 7601.01108042 | [15 empty] | A04 | 202.2 | 76010.01108042 |  | 202.2 | [42 empty] | 202.2 |  | 0
Mini Canal Vloerput H11 L090 B14 |  |  |  | 7601.01109014 | [15 empty] | A04 | 179.8 | 76010.01109014 |  | 179.8 | [42 empty] | 179.8 |  | 0
Mini Canal Vloerput H11 L090 B18 |  |  |  | 7601.01109018 | [15 empty] | A04 | 167.3 | 76010.01109018 |  | 167.3 | [42 empty] | 167.3 |  | 0
Mini Canal Vloerput H11 L090 B26 |  |  |  | 7601.01109026 | [15 empty] | A04 | 195 | 76010.01109026 |  | 195 | [42 empty] | 195 |  | 0
Mini Canal Vloerput H11 L090 B34 |  |  |  | 7601.01109034 | [15 empty] | A04 | 202.2 | 76010.01109034 |  | 202.2 | [42 empty] | 202.2 |  | 0
Mini Canal Vloerput H11 L090 B42 |  |  |  | 7601.01109042 | [15 empty] | A04 | 209.2 | 76010.01109042 |  | 209.2 | [42 empty] | 209.2 |  | 0
Mini Canal Vloerput H11 L100 B14 |  |  |  | 7601.01110014 | [15 empty] | A04 | 183.8 | 76010.01110014 |  | 183.8 | [42 empty] | 183.8 |  | 0
Mini Canal Vloerput H11 L100 B18 |  |  |  | 7601.01110018 | [15 empty] | A04 | 171.1 | 76010.01110018 |  | 171.1 | [42 empty] | 171.1 |  | 0
Mini Canal Vloerput H11 L100 B26 |  |  |  | 7601.01110026 | [15 empty] | A04 | 201.2 | 76010.01110026 |  | 201.2 | [42 empty] | 201.2 |  | 0
Mini Canal Vloerput H11 L100 B34 |  |  |  | 7601.01110034 | [15 empty] | A04 | 208.8 | 76010.01110034 |  | 208.8 | [42 empty] | 208.8 |  | 0
Mini Canal Vloerput H11 L100 B42 |  |  |  | 7601.01110042 | [15 empty] | A04 | 216.4 | 76010.01110042 |  | 216.4 | [42 empty] | 216.4 |  | 0
Mini Canal Vloerput H11 L110 B14 |  |  |  | 7601.01111014 | [15 empty] | A04 | 192.2 | 76010.01111014 |  | 192.2 | [42 empty] | 192.2 |  | 0
Mini Canal Vloerput H11 L110 B18 |  |  |  | 7601.01111018 | [15 empty] | A04 | 178.7 | 76010.01111018 |  | 178.7 | [42 empty] | 178.7 |  | 0
Mini Canal Vloerput H11 L110 B26 |  |  |  | 7601.01111026 | [15 empty] | A04 | 209.8 | 76010.01111026 |  | 209.8 | [42 empty] | 209.8 |  | 0
Mini Canal Vloerput H11 L110 B34 |  |  |  | 7601.01111034 | [15 empty] | A04 | 218.4 | 76010.01111034 |  | 218.4 | [42 empty] | 218.4 |  | 0
Mini Canal Vloerput H11 L110 B42 |  |  |  | 7601.01111042 | [15 empty] | A04 | 227.3 | 76010.01111042 |  | 227.3 | [42 empty] | 227.3 |  | 0
Mini Canal Vloerput H11 L120 B14 |  |  |  | 7601.01112014 | [15 empty] | A04 | 197.1 | 76010.01112014 |  | 197.1 | [42 empty] | 197.1 |  | 0
Mini Canal Vloerput H11 L120 B18 |  |  |  | 7601.01112018 | [15 empty] | A04 | 182.6 | 76010.01112018 |  | 182.6 | [42 empty] | 182.6 |  | 0
Mini Canal Vloerput H11 L120 B26 |  |  |  | 7601.01112026 | [15 empty] | A04 | 216 | 76010.01112026 |  | 216 | [42 empty] | 216 |  | 0
Mini Canal Vloerput H11 L120 B34 |  |  |  | 7601.01112034 | [15 empty] | A04 | 224.8 | 76010.01112034 |  | 224.8 | [42 empty] | 224.8 |  | 0
Mini Canal Vloerput H11 L120 B42 |  |  |  | 7601.01112042 | [15 empty] | A04 | 233.5 | 76010.01112042 |  | 233.5 | [42 empty] | 233.5 |  | 0
Mini Canal Vloerput H11 L130 B14 |  |  |  | 7601.01113014 | [15 empty] | A04 | 216 | 76010.01113014 |  | 216 | [42 empty] | 216 |  | 0
Mini Canal Vloerput H11 L130 B18 |  |  |  | 7601.01113018 | [15 empty] | A04 | 201.5 | 76010.01113018 |  | 201.5 | [42 empty] | 201.5 |  | 0
Mini Canal Vloerput H11 L130 B26 |  |  |  | 7601.01113026 | [15 empty] | A04 | 236.5 | 76010.01113026 |  | 236.5 | [42 empty] | 236.5 |  | 0
Mini Canal Vloerput H11 L130 B34 |  |  |  | 7601.01113034 | [15 empty] | A04 | 246.4 | 76010.01113034 |  | 246.4 | [42 empty] | 246.4 |  | 0
Mini Canal Vloerput H11 L130 B42 |  |  |  | 7601.01113042 | [15 empty] | A04 | 256.4 | 76010.01113042 |  | 256.4 | [42 empty] | 256.4 |  | 0
Mini Canal Vloerput H11 L150 B14 |  |  |  | 7601.01115014 | [15 empty] | A04 | 223.9 | 76010.01115014 |  | 223.9 | [42 empty] | 223.9 |  | 0
Mini Canal Vloerput H11 L150 B18 |  |  |  | 7601.01115018 | [15 empty] | A04 | 209.2 | 76010.01115018 |  | 209.2 | [42 empty] | 209.2 |  | 0
Mini Canal Vloerput H11 L150 B26 |  |  |  | 7601.01115026 | [15 empty] | A04 | 247.2 | 76010.01115026 |  | 247.2 | [42 empty] | 247.2 |  | 0
Mini Canal Vloerput H11 L150 B34 |  |  |  | 7601.01115034 | [15 empty] | A04 | 258.5 | 76010.01115034 |  | 258.5 | [42 empty] | 258.5 |  | 0
Mini Canal Vloerput H11 L150 B42 |  |  |  | 7601.01115042 | [15 empty] | A04 | 269.6 | 76010.01115042 |  | 269.6 | [42 empty] | 269.6 |  | 0
Mini Canal Vloerput H11 L170 B14 |  |  |  | 7601.01117014 | [15 empty] | A04 | 253.7 | 76010.01117014 |  | 253.7 | [42 empty] | 253.7 |  | 0
Mini Canal Vloerput H11 L170 B18 |  |  |  | 7601.01117018 | [15 empty] | A04 | 236.1 | 76010.01117018 |  | 236.1 | [42 empty] | 236.1 |  | 0
Mini Canal Vloerput H11 L170 B26 |  |  |  | 7601.01117026 | [15 empty] | A04 | 278.9 | 76010.01117026 |  | 278.9 | [42 empty] | 278.9 |  | 0
Mini Canal Vloerput H11 L170 B34 |  |  |  | 7601.01117034 | [15 empty] | A04 | 291.3 | 76010.01117034 |  | 291.3 | [42 empty] | 291.3 |  | 0
Mini Canal Vloerput H11 L170 B42 |  |  |  | 7601.01117042 | [15 empty] | A04 | 304.4 | 76010.01117042 |  | 304.4 | [42 empty] | 304.4 |  | 0
Mini Canal Vloerput H11 L190 B14 |  |  |  | 7601.01119014 | [15 empty] | A04 | 262 | 76010.01119014 |  | 262 | [42 empty] | 262 |  | 0
Mini Canal Vloerput H11 L190 B18 |  |  |  | 7601.01119018 | [15 empty] | A04 | 243.4 | 76010.01119018 |  | 243.4 | [42 empty] | 243.4 |  | 0
Mini Canal Vloerput H11 L190 B26 |  |  |  | 7601.01119026 | [15 empty] | A04 | 289.7 | 76010.01119026 |  | 289.7 | [42 empty] | 289.7 |  | 0
Mini Canal Vloerput H11 L190 B34 |  |  |  | 7601.01119034 | [15 empty] | A04 | 303.5 | 76010.01119034 |  | 303.5 | [42 empty] | 303.5 |  | 0
Mini Canal Vloerput H11 L190 B42 |  |  |  | 7601.01119042 | [15 empty] | A04 | 317.7 | 76010.01119042 |  | 317.7 | [42 empty] | 317.7 |  | 0
Mini Canal Vloerput H11 L210 B14 |  |  |  | 7601.01121014 | [15 empty] | A04 | 285 | 76010.01121014 |  | 285 | [42 empty] | 285 |  | 0
Mini Canal Vloerput H11 L210 B18 |  |  |  | 7601.01121018 | [15 empty] | A04 | 266.2 | 76010.01121018 |  | 266.2 | [42 empty] | 266.2 |  | 0
Mini Canal Vloerput H11 L210 B26 |  |  |  | 7601.01121026 | [15 empty] | A04 | 315.1 | 76010.01121026 |  | 315.1 | [42 empty] | 315.1 |  | 0
Mini Canal Vloerput H11 L210 B34 |  |  |  | 7601.01121034 | [15 empty] | A04 | 330.7 | 76010.01121034 |  | 330.7 | [42 empty] | 330.7 |  | 0
Mini Canal Vloerput H11 L210 B42 |  |  |  | 7601.01121042 | [15 empty] | A04 | 346.3 | 76010.01121042 |  | 346.3 | [42 empty] | 346.3 |  | 0
Mini Canal Vloerput H11 L230 B14 |  |  |  | 7601.01123014 | [15 empty] | A04 | 292.8 | 76010.01123014 |  | 292.8 | [42 empty] | 292.8 |  | 0
Mini Canal Vloerput H11 L230 B18 |  |  |  | 7601.01123018 | [15 empty] | A04 | 272.7 | 76010.01123018 |  | 272.7 | [42 empty] | 272.7 |  | 0
Mini Canal Vloerput H11 L230 B26 |  |  |  | 7601.01123026 | [15 empty] | A04 | 325.3 | 76010.01123026 |  | 325.3 | [42 empty] | 325.3 |  | 0
Mini Canal Vloerput H11 L230 B34 |  |  |  | 7601.01123034 | [15 empty] | A04 | 342.8 | 76010.01123034 |  | 342.8 | [42 empty] | 342.8 |  | 0
Mini Canal Vloerput H11 L230 B42 |  |  |  | 7601.01123042 | [15 empty] | A04 | 359.4 | 76010.01123042 |  | 359.4 | [42 empty] | 359.4 |  | 0
Mini Canal Vloerput H11 L250 B14 |  |  |  | 7601.01125014 | [15 empty] | A04 | 302.5 | 76010.01125014 |  | 302.5 | [42 empty] | 302.5 |  | 0
Mini Canal Vloerput H11 L250 B18 |  |  |  | 7601.01125018 | [15 empty] | A04 | 281.3 | 76010.01125018 |  | 281.3 | [42 empty] | 281.3 |  | 0
Mini Canal Vloerput H11 L250 B26 |  |  |  | 7601.01125026 | [15 empty] | A04 | 337.4 | 76010.01125026 |  | 337.4 | [42 empty] | 337.4 |  | 0
Mini Canal Vloerput H11 L250 B34 |  |  |  | 7601.01125034 | [15 empty] | A04 | 355.1 | 76010.01125034 |  | 355.1 | [42 empty] | 355.1 |  | 0
Mini Canal Vloerput H11 L250 B42 |  |  |  | 7601.01125042 | [15 empty] | A04 | 373.6 | 76010.01125042 |  | 373.6 | [42 empty] | 373.6 |  | 0
Mini Canal Vloerput H11 L270 B14 |  |  |  | 7601.01127014 | [15 empty] | A04 | 310.8 | 76010.01127014 |  | 310.8 | [42 empty] | 310.8 |  | 0
Mini Canal Vloerput H11 L270 B18 |  |  |  | 7601.01127018 | [15 empty] | A04 | 288.6 | 76010.01127018 |  | 288.6 | [42 empty] | 288.6 |  | 0
Mini Canal Vloerput H11 L270 B26 |  |  |  | 7601.01127026 | [15 empty] | A04 | 347.5 | 76010.01127026 |  | 347.5 | [42 empty] | 347.5 |  | 0
Mini Canal Vloerput H11 L270 B34 |  |  |  | 7601.01127034 | [15 empty] | A04 | 366.9 | 76010.01127034 |  | 366.9 | [42 empty] | 366.9 |  | 0
Mini Canal Vloerput H11 L270 B42 |  |  |  | 7601.01127042 | [15 empty] | A04 | 386.4 | 76010.01127042 |  | 386.4 | [42 empty] | 386.4 |  | 0
Mini Canal Vloerput H11 L290 B14 |  |  |  | 7601.01129014 | [15 empty] | A04 | 341.6 | 76010.01129014 |  | 341.6 | [42 empty] | 341.6 |  | 0
Mini Canal Vloerput H11 L290 B18 |  |  |  | 7601.01129018 | [15 empty] | A04 | 317.5 | 76010.01129018 |  | 317.5 | [42 empty] | 317.5 |  | 0
Mini Canal Vloerput H11 L290 B26 |  |  |  | 7601.01129026 | [15 empty] | A04 | 381.4 | 76010.01129026 |  | 381.4 | [42 empty] | 381.4 |  | 0
Mini Canal Vloerput H11 L290 B34 |  |  |  | 7601.01129034 | [15 empty] | A04 | 402.3 | 76010.01129034 |  | 402.3 | [42 empty] | 402.3 |  | 0
Mini Canal Vloerput H11 L290 B42 |  |  |  | 7601.01129042 | [15 empty] | A04 | 423.9 | 76010.01129042 |  | 423.9 | [42 empty] | 423.9 |  | 0
Mini Canal Vloerput H11 L310 B14 |  |  |  | 7601.01131014 | [15 empty] | A04 | 350.3 | 76010.01131014 |  | 350.3 | [42 empty] | 350.3 |  | 0
Mini Canal Vloerput H11 L310 B18 |  |  |  | 7601.01131018 | [15 empty] | A04 | 324.6 | 76010.01131018 |  | 324.6 | [42 empty] | 324.6 |  | 0
Mini Canal Vloerput H11 L310 B26 |  |  |  | 7601.01131026 | [15 empty] | A04 | 391.9 | 76010.01131026 |  | 391.9 | [42 empty] | 391.9 |  | 0
Mini Canal Vloerput H11 L310 B34 |  |  |  | 7601.01131034 | [15 empty] | A04 | 414.2 | 76010.01131034 |  | 414.2 | [42 empty] | 414.2 |  | 0
Mini Canal Vloerput H11 L310 B42 |  |  |  | 7601.01131042 | [15 empty] | A04 | 437.2 | 76010.01131042 |  | 437.2 | [42 empty] | 437.2 |  | 0
Mini Canal Vloerput H11 L330 B14 |  |  |  | 7601.01133014 | [15 empty] | A04 | 359.9 | 76010.01133014 |  | 359.9 | [42 empty] | 359.9 |  | 0
Mini Canal Vloerput H11 L330 B18 |  |  |  | 7601.01133018 | [15 empty] | A04 | 333.1 | 76010.01133018 |  | 333.1 | [42 empty] | 333.1 |  | 0
Mini Canal Vloerput H11 L330 B26 |  |  |  | 7601.01133026 | [15 empty] | A04 | 403.4 | 76010.01133026 |  | 403.4 | [42 empty] | 403.4 |  | 0
Mini Canal Vloerput H11 L330 B34 |  |  |  | 7601.01133034 | [15 empty] | A04 | 427.7 | 76010.01133034 |  | 427.7 | [42 empty] | 427.7 |  | 0
Mini Canal Vloerput H11 L330 B42 |  |  |  | 7601.01133042 | [15 empty] | A04 | 451.1 | 76010.01133042 |  | 451.1 | [42 empty] | 451.1 |  | 0
Mini Canal Vloerput H11 L350 B14 |  |  |  | 7601.01135014 | [15 empty] | A04 | 367.9 | 76010.01135014 |  | 367.9 | [42 empty] | 367.9 |  | 0
Mini Canal Vloerput H11 L350 B18 |  |  |  | 7601.01135018 | [15 empty] | A04 | 340.7 | 76010.01135018 |  | 340.7 | [42 empty] | 340.7 |  | 0
Mini Canal Vloerput H11 L350 B26 |  |  |  | 7601.01135026 | [15 empty] | A04 | 413.9 | 76010.01135026 |  | 413.9 | [42 empty] | 413.9 |  | 0
Mini Canal Vloerput H11 L350 B34 |  |  |  | 7601.01135034 | [15 empty] | A04 | 439.1 | 76010.01135034 |  | 439.1 | [42 empty] | 439.1 |  | 0
Mini Canal Vloerput H11 L350 B42 |  |  |  | 7601.01135042 | [15 empty] | A04 | 463.9 | 76010.01135042 |  | 463.9 | [42 empty] | 463.9 |  | 0
Mini Canal Vloerput H11 L370 B14 |  |  |  | 7601.01137014 | [15 empty] | A04 | 392.9 | 76010.01137014 |  | 392.9 | [42 empty] | 392.9 |  | 0
Mini Canal Vloerput H11 L370 B18 |  |  |  | 7601.01137018 | [15 empty] | A04 | 365 | 76010.01137018 |  | 365 | [42 empty] | 365 |  | 0
Mini Canal Vloerput H11 L370 B26 |  |  |  | 7601.01137026 | [15 empty] | A04 | 442 | 76010.01137026 |  | 442 | [42 empty] | 442 |  | 0
Mini Canal Vloerput H11 L370 B34 |  |  |  | 7601.01137034 | [15 empty] | A04 | 468.8 | 76010.01137034 |  | 468.8 | [42 empty] | 468.8 |  | 0
Mini Canal Vloerput H11 L370 B42 |  |  |  | 7601.01137042 | [15 empty] | A04 | 495 | 76010.01137042 |  | 495 | [42 empty] | 495 |  | 0
Mini Canal Vloerput H11 L390 B14 |  |  |  | 7601.01139014 | [15 empty] | A04 | 401.4 | 76010.01139014 |  | 401.4 | [42 empty] | 401.4 |  | 0
Mini Canal Vloerput H11 L390 B18 |  |  |  | 7601.01139018 | [15 empty] | A04 | 372.9 | 76010.01139018 |  | 372.9 | [42 empty] | 372.9 |  | 0
Mini Canal Vloerput H11 L390 B26 |  |  |  | 7601.01139026 | [15 empty] | A04 | 452.1 | 76010.01139026 |  | 452.1 | [42 empty] | 452.1 |  | 0
Mini Canal Vloerput H11 L390 B34 |  |  |  | 7601.01139034 | [15 empty] | A04 | 480.3 | 76010.01139034 |  | 480.3 | [42 empty] | 480.3 |  | 0
Mini Canal Vloerput H11 L390 B42 |  |  |  | 7601.01139042 | [15 empty] | A04 | 508.6 | 76010.01139042 |  | 508.6 | [42 empty] | 508.6 |  | 0
Mini Canal Vloerput H11 L410 B14 |  |  |  | 7601.01141014 | [15 empty] | A04 | 462.9 | 76010.01141014 |  | 462.9 | [42 empty] | 462.9 |  | 0
Mini Canal Vloerput H11 L410 B18 |  |  |  | 7601.01141018 | [15 empty] | A04 | 434.7 | 76010.01141018 |  | 434.7 | [42 empty] | 434.7 |  | 0
Mini Canal Vloerput H11 L410 B26 |  |  |  | 7601.01141026 | [15 empty] | A04 | 518.5 | 76010.01141026 |  | 518.5 | [42 empty] | 518.5 |  | 0
Mini Canal Vloerput H11 L410 B34 |  |  |  | 7601.01141034 | [15 empty] | A04 | 548.3 | 76010.01141034 |  | 548.3 | [42 empty] | 548.3 |  | 0
Mini Canal Vloerput H11 L410 B42 |  |  |  | 7601.01141042 | [15 empty] | A04 | 578.4 | 76010.01141042 |  | 578.4 | [42 empty] | 578.4 |  | 0
Mini Canal Vloerput H11 L430 B14 |  |  |  | 7601.01143014 | [15 empty] | A04 | 471.6 | 76010.01143014 |  | 471.6 | [42 empty] | 471.6 |  | 0
Mini Canal Vloerput H11 L430 B18 |  |  |  | 7601.01143018 | [15 empty] | A04 | 442.5 | 76010.01143018 |  | 442.5 | [42 empty] | 442.5 |  | 0
Mini Canal Vloerput H11 L430 B26 |  |  |  | 7601.01143026 | [15 empty] | A04 | 528.9 | 76010.01143026 |  | 528.9 | [42 empty] | 528.9 |  | 0
Mini Canal Vloerput H11 L430 B34 |  |  |  | 7601.01143034 | [15 empty] | A04 | 559.9 | 76010.01143034 |  | 559.9 | [42 empty] | 559.9 |  | 0
Mini Canal Vloerput H11 L430 B42 |  |  |  | 7601.01143042 | [15 empty] | A04 | 591.2 | 76010.01143042 |  | 591.2 | [42 empty] | 591.2 |  | 0
Mini Canal Vloerput H11 L450 B14 |  |  |  | 7601.01145014 | [15 empty] | A04 | 494 | 76010.01145014 |  | 494 | [42 empty] | 494 |  | 0
Mini Canal Vloerput H11 L450 B18 |  |  |  | 7601.01145018 | [15 empty] | A04 | 464.8 | 76010.01145018 |  | 464.8 | [42 empty] | 464.8 |  | 0
Mini Canal Vloerput H11 L450 B26 |  |  |  | 7601.01145026 | [15 empty] | A04 | 553.7 | 76010.01145026 |  | 553.7 | [42 empty] | 553.7 |  | 0
Mini Canal Vloerput H11 L450 B34 |  |  |  | 7601.01145034 | [15 empty] | A04 | 587.4 | 76010.01145034 |  | 587.4 | [42 empty] | 587.4 |  | 0
Mini Canal Vloerput H11 L450 B42 |  |  |  | 7601.01145042 | [15 empty] | A04 | 619.7 | 76010.01145042 |  | 619.7 | [42 empty] | 619.7 |  | 0
Mini Canal Vloerput H11 L470 B14 |  |  |  | 7601.01147014 | [15 empty] | A04 | 502.5 | 76010.01147014 |  | 502.5 | [42 empty] | 502.5 |  | 0
Mini Canal Vloerput H11 L470 B18 |  |  |  | 7601.01147018 | [15 empty] | A04 | 472.1 | 76010.01147018 |  | 472.1 | [42 empty] | 472.1 |  | 0
Mini Canal Vloerput H11 L470 B26 |  |  |  | 7601.01147026 | [15 empty] | A04 | 564.4 | 76010.01147026 |  | 564.4 | [42 empty] | 564.4 |  | 0
Mini Canal Vloerput H11 L470 B34 |  |  |  | 7601.01147034 | [15 empty] | A04 | 598.9 | 76010.01147034 |  | 598.9 | [42 empty] | 598.9 |  | 0
Mini Canal Vloerput H11 L470 B42 |  |  |  | 7601.01147042 | [15 empty] | A04 | 632.5 | 76010.01147042 |  | 632.5 | [42 empty] | 632.5 |  | 0
Mini Canal Vloerput H11 L490 B14 |  |  |  | 7601.01149014 | [15 empty] | A04 | 511.3 | 76010.01149014 |  | 511.3 | [42 empty] | 511.3 |  | 0
Mini Canal Vloerput H11 L490 B18 |  |  |  | 7601.01149018 | [15 empty] | A04 | 479.1 | 76010.01149018 |  | 479.1 | [42 empty] | 479.1 |  | 0
Mini Canal Vloerput H11 L490 B26 |  |  |  | 7601.01149026 | [15 empty] | A04 | 574.8 | 76010.01149026 |  | 574.8 | [42 empty] | 574.8 |  | 0
Mini Canal Vloerput H11 L490 B34 |  |  |  | 7601.01149034 | [15 empty] | A04 | 610.8 | 76010.01149034 |  | 610.8 | [42 empty] | 610.8 |  | 0
Mini Canal Vloerput H11 L490 B42 |  |  |  | 7601.01149042 | [15 empty] | A04 | 645.7 | 76010.01149042 |  | 645.7 | [42 empty] | 645.7 |  | 0
Mini Canal Vloerput H14 L070 B14 |  |  |  | 7601.01407014 | [15 empty] | A04 | 179.8 | 76010.01407014 |  | 179.8 | [42 empty] | 179.8 |  | 0
Mini Canal Vloerput H14 L070 B26 |  |  |  | 7601.01407026 | [15 empty] | A04 | 188.3 | 76010.01407026 |  | 188.3 | [42 empty] | 188.3 |  | 0
Mini Canal Vloerput H14 L070 B34 |  |  |  | 7601.01407034 | [15 empty] | A04 | 193.7 | 76010.01407034 |  | 193.7 | [42 empty] | 193.7 |  | 0
Mini Canal Vloerput H14 L070 B42 |  |  |  | 7601.01407042 | [15 empty] | A04 | 200.2 | 76010.01407042 |  | 200.2 | [42 empty] | 200.2 |  | 0
Mini Canal Vloerput H14 L080 B14 |  |  |  | 7601.01408014 | [15 empty] | A04 | 184.7 | 76010.01408014 |  | 184.7 | [42 empty] | 184.7 |  | 0
Mini Canal Vloerput H14 L080 B26 |  |  |  | 7601.01408026 | [15 empty] | A04 | 194.8 | 76010.01408026 |  | 194.8 | [42 empty] | 194.8 |  | 0
Mini Canal Vloerput H14 L080 B34 |  |  |  | 7601.01408034 | [15 empty] | A04 | 201.2 | 76010.01408034 |  | 201.2 | [42 empty] | 201.2 |  | 0
Mini Canal Vloerput H14 L080 B42 |  |  |  | 7601.01408042 | [15 empty] | A04 | 207.9 | 76010.01408042 |  | 207.9 | [42 empty] | 207.9 |  | 0
Mini Canal Vloerput H14 L090 B14 |  |  |  | 7601.01409014 | [15 empty] | A04 | 190.3 | 76010.01409014 |  | 190.3 | [42 empty] | 190.3 |  | 0
Mini Canal Vloerput H14 L090 B26 |  |  |  | 7601.01409026 | [15 empty] | A04 | 201.2 | 76010.01409026 |  | 201.2 | [42 empty] | 201.2 |  | 0
Mini Canal Vloerput H14 L090 B34 |  |  |  | 7601.01409034 | [15 empty] | A04 | 208.3 | 76010.01409034 |  | 208.3 | [42 empty] | 208.3 |  | 0
Mini Canal Vloerput H14 L090 B42 |  |  |  | 7601.01409042 | [15 empty] | A04 | 216 | 76010.01409042 |  | 216 | [42 empty] | 216 |  | 0
Mini Canal Vloerput H14 L100 B14 |  |  |  | 7601.01410014 | [15 empty] | A04 | 195.9 | 76010.01410014 |  | 195.9 | [42 empty] | 195.9 |  | 0
Mini Canal Vloerput H14 L100 B26 |  |  |  | 7601.01410026 | [15 empty] | A04 | 207.5 | 76010.01410026 |  | 207.5 | [42 empty] | 207.5 |  | 0
Mini Canal Vloerput H14 L100 B34 |  |  |  | 7601.01410034 | [15 empty] | A04 | 215 | 76010.01410034 |  | 215 | [42 empty] | 215 |  | 0
Mini Canal Vloerput H14 L100 B42 |  |  |  | 7601.01410042 | [15 empty] | A04 | 223.3 | 76010.01410042 |  | 223.3 | [42 empty] | 223.3 |  | 0
Mini Canal Vloerput H14 L110 B14 |  |  |  | 7601.01411014 | [15 empty] | A04 | 203.8 | 76010.01411014 |  | 203.8 | [42 empty] | 203.8 |  | 0
Mini Canal Vloerput H14 L110 B26 |  |  |  | 7601.01411026 | [15 empty] | A04 | 217 | 76010.01411026 |  | 217 | [42 empty] | 217 |  | 0
Mini Canal Vloerput H14 L110 B34 |  |  |  | 7601.01411034 | [15 empty] | A04 | 225.1 | 76010.01411034 |  | 225.1 | [42 empty] | 225.1 |  | 0
Mini Canal Vloerput H14 L110 B42 |  |  |  | 7601.01411042 | [15 empty] | A04 | 233.5 | 76010.01411042 |  | 233.5 | [42 empty] | 233.5 |  | 0
Mini Canal Vloerput H14 L120 B14 |  |  |  | 7601.01412014 | [15 empty] | A04 | 209.2 | 76010.01412014 |  | 209.2 | [42 empty] | 209.2 |  | 0
Mini Canal Vloerput H14 L120 B26 |  |  |  | 7601.01412026 | [15 empty] | A04 | 223.3 | 76010.01412026 |  | 223.3 | [42 empty] | 223.3 |  | 0
Mini Canal Vloerput H14 L120 B34 |  |  |  | 7601.01412034 | [15 empty] | A04 | 232.4 | 76010.01412034 |  | 232.4 | [42 empty] | 232.4 |  | 0
Mini Canal Vloerput H14 L120 B42 |  |  |  | 7601.01412042 | [15 empty] | A04 | 241.6 | 76010.01412042 |  | 241.6 | [42 empty] | 241.6 |  | 0
Mini Canal Vloerput H14 L130 B14 |  |  |  | 7601.01413014 | [15 empty] | A04 | 229.9 | 76010.01413014 |  | 229.9 | [42 empty] | 229.9 |  | 0
Mini Canal Vloerput H14 L130 B26 |  |  |  | 7601.01413026 | [15 empty] | A04 | 244.8 | 76010.01413026 |  | 244.8 | [42 empty] | 244.8 |  | 0
Mini Canal Vloerput H14 L130 B34 |  |  |  | 7601.01413034 | [15 empty] | A04 | 254.9 | 76010.01413034 |  | 254.9 | [42 empty] | 254.9 |  | 0
Mini Canal Vloerput H14 L130 B42 |  |  |  | 7601.01413042 | [15 empty] | A04 | 265.2 | 76010.01413042 |  | 265.2 | [42 empty] | 265.2 |  | 0
Mini Canal Vloerput H14 L150 B14 |  |  |  | 7601.01415014 | [15 empty] | A04 | 239.5 | 76010.01415014 |  | 239.5 | [42 empty] | 239.5 |  | 0
Mini Canal Vloerput H14 L150 B26 |  |  |  | 7601.01415026 | [15 empty] | A04 | 256.4 | 76010.01415026 |  | 256.4 | [42 empty] | 256.4 |  | 0
Mini Canal Vloerput H14 L150 B34 |  |  |  | 7601.01415034 | [15 empty] | A04 | 267.9 | 76010.01415034 |  | 267.9 | [42 empty] | 267.9 |  | 0
Mini Canal Vloerput H14 L150 B42 |  |  |  | 7601.01415042 | [15 empty] | A04 | 279.5 | 76010.01415042 |  | 279.5 | [42 empty] | 279.5 |  | 0
Mini Canal Vloerput H14 L170 B14 |  |  |  | 7601.01417014 | [15 empty] | A04 | 271.1 | 76010.01417014 |  | 271.1 | [42 empty] | 271.1 |  | 0
Mini Canal Vloerput H14 L170 B26 |  |  |  | 7601.01417026 | [15 empty] | A04 | 290.1 | 76010.01417026 |  | 290.1 | [42 empty] | 290.1 |  | 0
Mini Canal Vloerput H14 L170 B34 |  |  |  | 7601.01417034 | [15 empty] | A04 | 302.8 | 76010.01417034 |  | 302.8 | [42 empty] | 302.8 |  | 0
Mini Canal Vloerput H14 L170 B42 |  |  |  | 7601.01417042 | [15 empty] | A04 | 315.4 | 76010.01417042 |  | 315.4 | [42 empty] | 315.4 |  | 0
Mini Canal Vloerput H14 L190 B14 |  |  |  | 7601.01419014 | [15 empty] | A04 | 280.6 | 76010.01419014 |  | 280.6 | [42 empty] | 280.6 |  | 0
Mini Canal Vloerput H14 L190 B26 |  |  |  | 7601.01419026 | [15 empty] | A04 | 301.5 | 76010.01419026 |  | 301.5 | [42 empty] | 301.5 |  | 0
Mini Canal Vloerput H14 L190 B34 |  |  |  | 7601.01419034 | [15 empty] | A04 | 315.4 | 76010.01419034 |  | 315.4 | [42 empty] | 315.4 |  | 0
Mini Canal Vloerput H14 L190 B42 |  |  |  | 7601.01419042 | [15 empty] | A04 | 330.1 | 76010.01419042 |  | 330.1 | [42 empty] | 330.1 |  | 0
Mini Canal Vloerput H14 L210 B14 |  |  |  | 7601.01421014 | [15 empty] | A04 | 304.9 | 76010.01421014 |  | 304.9 | [42 empty] | 304.9 |  | 0
Mini Canal Vloerput H14 L210 B26 |  |  |  | 7601.01421026 | [15 empty] | A04 | 328.8 | 76010.01421026 |  | 328.8 | [42 empty] | 328.8 |  | 0
Mini Canal Vloerput H14 L210 B34 |  |  |  | 7601.01421034 | [15 empty] | A04 | 343.9 | 76010.01421034 |  | 343.9 | [42 empty] | 343.9 |  | 0
Mini Canal Vloerput H14 L210 B42 |  |  |  | 7601.01421042 | [15 empty] | A04 | 360.2 | 76010.01421042 |  | 360.2 | [42 empty] | 360.2 |  | 0
Mini Canal Vloerput H14 L230 B14 |  |  |  | 7601.01423014 | [15 empty] | A04 | 314.3 | 76010.01423014 |  | 314.3 | [42 empty] | 314.3 |  | 0
Mini Canal Vloerput H14 L230 B26 |  |  |  | 7601.01423026 | [15 empty] | A04 | 340.3 | 76010.01423026 |  | 340.3 | [42 empty] | 340.3 |  | 0
Mini Canal Vloerput H14 L230 B34 |  |  |  | 7601.01423034 | [15 empty] | A04 | 357.6 | 76010.01423034 |  | 357.6 | [42 empty] | 357.6 |  | 0
Mini Canal Vloerput H14 L230 B42 |  |  |  | 7601.01423042 | [15 empty] | A04 | 374.7 | 76010.01423042 |  | 374.7 | [42 empty] | 374.7 |  | 0
Mini Canal Vloerput H14 L250 B14 |  |  |  | 7601.01425014 | [15 empty] | A04 | 325.3 | 76010.01425014 |  | 325.3 | [42 empty] | 325.3 |  | 0
Mini Canal Vloerput H14 L250 B26 |  |  |  | 7601.01425026 | [15 empty] | A04 | 352.8 | 76010.01425026 |  | 352.8 | [42 empty] | 352.8 |  | 0
Mini Canal Vloerput H14 L250 B34 |  |  |  | 7601.01425034 | [15 empty] | A04 | 371.3 | 76010.01425034 |  | 371.3 | [42 empty] | 371.3 |  | 0
Mini Canal Vloerput H14 L250 B42 |  |  |  | 7601.01425042 | [15 empty] | A04 | 390 | 76010.01425042 |  | 390 | [42 empty] | 390 |  | 0
Mini Canal Vloerput H14 L270 B14 |  |  |  | 7601.01427014 | [15 empty] | A04 | 334.5 | 76010.01427014 |  | 334.5 | [42 empty] | 334.5 |  | 0
Mini Canal Vloerput H14 L270 B26 |  |  |  | 7601.01427026 | [15 empty] | A04 | 364 | 76010.01427026 |  | 364 | [42 empty] | 364 |  | 0
Mini Canal Vloerput H14 L270 B34 |  |  |  | 7601.01427034 | [15 empty] | A04 | 383.7 | 76010.01427034 |  | 383.7 | [42 empty] | 383.7 |  | 0
Mini Canal Vloerput H14 L270 B42 |  |  |  | 7601.01427042 | [15 empty] | A04 | 403.8 | 76010.01427042 |  | 403.8 | [42 empty] | 403.8 |  | 0
Mini Canal Vloerput H14 L290 B14 |  |  |  | 7601.01429014 | [15 empty] | A04 | 368.5 | 76010.01429014 |  | 368.5 | [42 empty] | 368.5 |  | 0
Mini Canal Vloerput H14 L290 B26 |  |  |  | 7601.01429026 | [15 empty] | A04 | 400 | 76010.01429026 |  | 400 | [42 empty] | 400 |  | 0
Mini Canal Vloerput H14 L290 B34 |  |  |  | 7601.01429034 | [15 empty] | A04 | 421.4 | 76010.01429034 |  | 421.4 | [42 empty] | 421.4 |  | 0
Mini Canal Vloerput H14 L290 B42 |  |  |  | 7601.01429042 | [15 empty] | A04 | 443 | 76010.01429042 |  | 443 | [42 empty] | 443 |  | 0
Mini Canal Vloerput H14 L310 B14 |  |  |  | 7601.01431014 | [15 empty] | A04 | 377.9 | 76010.01431014 |  | 377.9 | [42 empty] | 377.9 |  | 0
Mini Canal Vloerput H14 L310 B26 |  |  |  | 7601.01431026 | [15 empty] | A04 | 411.5 | 76010.01431026 |  | 411.5 | [42 empty] | 411.5 |  | 0
Mini Canal Vloerput H14 L310 B34 |  |  |  | 7601.01431034 | [15 empty] | A04 | 434.5 | 76010.01431034 |  | 434.5 | [42 empty] | 434.5 |  | 0
Mini Canal Vloerput H14 L310 B42 |  |  |  | 7601.01431042 | [15 empty] | A04 | 457.8 | 76010.01431042 |  | 457.8 | [42 empty] | 457.8 |  | 0
Mini Canal Vloerput H14 L330 B14 |  |  |  | 7601.01433014 | [15 empty] | A04 | 388.5 | 76010.01433014 |  | 388.5 | [42 empty] | 388.5 |  | 0
Mini Canal Vloerput H14 L330 B26 |  |  |  | 7601.01433026 | [15 empty] | A04 | 424.4 | 76010.01433026 |  | 424.4 | [42 empty] | 424.4 |  | 0
Mini Canal Vloerput H14 L330 B34 |  |  |  | 7601.01433034 | [15 empty] | A04 | 448.8 | 76010.01433034 |  | 448.8 | [42 empty] | 448.8 |  | 0
Mini Canal Vloerput H14 L330 B42 |  |  |  | 7601.01433042 | [15 empty] | A04 | 472.4 | 76010.01433042 |  | 472.4 | [42 empty] | 472.4 |  | 0
Mini Canal Vloerput H14 L350 B14 |  |  |  | 7601.01435014 | [15 empty] | A04 | 397.9 | 76010.01435014 |  | 397.9 | [42 empty] | 397.9 |  | 0
Mini Canal Vloerput H14 L350 B26 |  |  |  | 7601.01435026 | [15 empty] | A04 | 436 | 76010.01435026 |  | 436 | [42 empty] | 436 |  | 0
Mini Canal Vloerput H14 L350 B34 |  |  |  | 7601.01435034 | [15 empty] | A04 | 461.4 | 76010.01435034 |  | 461.4 | [42 empty] | 461.4 |  | 0
Mini Canal Vloerput H14 L350 B42 |  |  |  | 7601.01435042 | [15 empty] | A04 | 487.4 | 76010.01435042 |  | 487.4 | [42 empty] | 487.4 |  | 0
Mini Canal Vloerput H14 L370 B14 |  |  |  | 7601.01437014 | [15 empty] | A04 | 424.7 | 76010.01437014 |  | 424.7 | [42 empty] | 424.7 |  | 0
Mini Canal Vloerput H14 L370 B26 |  |  |  | 7601.01437026 | [15 empty] | A04 | 464.8 | 76010.01437026 |  | 464.8 | [42 empty] | 464.8 |  | 0
Mini Canal Vloerput H14 L370 B34 |  |  |  | 7601.01437034 | [15 empty] | A04 | 492.2 | 76010.01437034 |  | 492.2 | [42 empty] | 492.2 |  | 0
Mini Canal Vloerput H14 L370 B42 |  |  |  | 7601.01437042 | [15 empty] | A04 | 519.9 | 76010.01437042 |  | 519.9 | [42 empty] | 519.9 |  | 0
Mini Canal Vloerput H14 L390 B14 |  |  |  | 7601.01439014 | [15 empty] | A04 | 434.5 | 76010.01439014 |  | 434.5 | [42 empty] | 434.5 |  | 0
Mini Canal Vloerput H14 L390 B26 |  |  |  | 7601.01439026 | [15 empty] | A04 | 477.4 | 76010.01439026 |  | 477.4 | [42 empty] | 477.4 |  | 0
Mini Canal Vloerput H14 L390 B34 |  |  |  | 7601.01439034 | [15 empty] | A04 | 504.9 | 76010.01439034 |  | 504.9 | [42 empty] | 504.9 |  | 0
Mini Canal Vloerput H14 L390 B42 |  |  |  | 7601.01439042 | [15 empty] | A04 | 533.8 | 76010.01439042 |  | 533.8 | [42 empty] | 533.8 |  | 0
Mini Canal Vloerput H14 L410 B14 |  |  |  | 7601.01441014 | [15 empty] | A04 | 499.4 | 76010.01441014 |  | 499.4 | [42 empty] | 499.4 |  | 0
Mini Canal Vloerput H14 L410 B26 |  |  |  | 7601.01441026 | [15 empty] | A04 | 544.2 | 76010.01441026 |  | 544.2 | [42 empty] | 544.2 |  | 0
Mini Canal Vloerput H14 L410 B34 |  |  |  | 7601.01441034 | [15 empty] | A04 | 574.4 | 76010.01441034 |  | 574.4 | [42 empty] | 574.4 |  | 0
Mini Canal Vloerput H14 L410 B42 |  |  |  | 7601.01441042 | [15 empty] | A04 | 605 | 76010.01441042 |  | 605 | [42 empty] | 605 |  | 0
Mini Canal Vloerput H14 L430 B14 |  |  |  | 7601.01443014 | [15 empty] | A04 | 509.3 | 76010.01443014 |  | 509.3 | [42 empty] | 509.3 |  | 0
Mini Canal Vloerput H14 L430 B26 |  |  |  | 7601.01443026 | [15 empty] | A04 | 555.8 | 76010.01443026 |  | 555.8 | [42 empty] | 555.8 |  | 0
Mini Canal Vloerput H14 L430 B34 |  |  |  | 7601.01443034 | [15 empty] | A04 | 587.6 | 76010.01443034 |  | 587.6 | [42 empty] | 587.6 |  | 0
Mini Canal Vloerput H14 L430 B42 |  |  |  | 7601.01443042 | [15 empty] | A04 | 619.4 | 76010.01443042 |  | 619.4 | [42 empty] | 619.4 |  | 0
Mini Canal Vloerput H14 L450 B14 |  |  |  | 7601.01445014 | [15 empty] | A04 | 533.8 | 76010.01445014 |  | 533.8 | [42 empty] | 533.8 |  | 0
Mini Canal Vloerput H14 L450 B26 |  |  |  | 7601.01445026 | [15 empty] | A04 | 582.9 | 76010.01445026 |  | 582.9 | [42 empty] | 582.9 |  | 0
Mini Canal Vloerput H14 L450 B34 |  |  |  | 7601.01445034 | [15 empty] | A04 | 616 | 76010.01445034 |  | 616 | [42 empty] | 616 |  | 0
Mini Canal Vloerput H14 L450 B42 |  |  |  | 7601.01445042 | [15 empty] | A04 | 649.5 | 76010.01445042 |  | 649.5 | [42 empty] | 649.5 |  | 0
Mini Canal Vloerput H14 L470 B14 |  |  |  | 7601.01447014 | [15 empty] | A04 | 543.4 | 76010.01447014 |  | 543.4 | [42 empty] | 543.4 |  | 0
Mini Canal Vloerput H14 L470 B26 |  |  |  | 7601.01447026 | [15 empty] | A04 | 594.5 | 76010.01447026 |  | 594.5 | [42 empty] | 594.5 |  | 0
Mini Canal Vloerput H14 L470 B34 |  |  |  | 7601.01447034 | [15 empty] | A04 | 629.4 | 76010.01447034 |  | 629.4 | [42 empty] | 629.4 |  | 0
Mini Canal Vloerput H14 L470 B42 |  |  |  | 7601.01447042 | [15 empty] | A04 | 663.7 | 76010.01447042 |  | 663.7 | [42 empty] | 663.7 |  | 0
Mini Canal Vloerput H14 L490 B14 |  |  |  | 7601.01449014 | [15 empty] | A04 | 552.8 | 76010.01449014 |  | 552.8 | [42 empty] | 552.8 |  | 0
Mini Canal Vloerput H14 L490 B26 |  |  |  | 7601.01449026 | [15 empty] | A04 | 606 | 76010.01449026 |  | 606 | [42 empty] | 606 |  | 0
Mini Canal Vloerput H14 L490 B34 |  |  |  | 7601.01449034 | [15 empty] | A04 | 642.3 | 76010.01449034 |  | 642.3 | [42 empty] | 642.3 |  | 0
Mini Canal Vloerput H14 L490 B42 |  |  |  | 7601.01449042 | [15 empty] | A04 | 678.6 | 76010.01449042 |  | 678.6 | [42 empty] | 678.6 |  | 0
Mini Canal Vloerput H19 L070 B26 |  |  |  | 7601.01907026 | [15 empty] | A04 | 200.2 | 76010.01907026 |  | 200.2 | [42 empty] | 200.2 |  | 0
Mini Canal Vloerput H19 L070 B34 |  |  |  | 7601.01907034 | [15 empty] | A04 | 207 | 76010.01907034 |  | 207 | [42 empty] | 207 |  | 0
Mini Canal Vloerput H19 L070 B42 |  |  |  | 7601.01907042 | [15 empty] | A04 | 213.3 | 76010.01907042 |  | 213.3 | [42 empty] | 213.3 |  | 0
Mini Canal Vloerput H19 L080 B26 |  |  |  | 7601.01908026 | [15 empty] | A04 | 208.3 | 76010.01908026 |  | 208.3 | [42 empty] | 208.3 |  | 0
Mini Canal Vloerput H19 L080 B34 |  |  |  | 7601.01908034 | [15 empty] | A04 | 215 | 76010.01908034 |  | 215 | [42 empty] | 215 |  | 0
Mini Canal Vloerput H19 L080 B42 |  |  |  | 7601.01908042 | [15 empty] | A04 | 222.4 | 76010.01908042 |  | 222.4 | [42 empty] | 222.4 |  | 0
Mini Canal Vloerput H19 L090 B26 |  |  |  | 7601.01909026 | [15 empty] | A04 | 217 | 76010.01909026 |  | 217 | [42 empty] | 217 |  | 0
Mini Canal Vloerput H19 L090 B34 |  |  |  | 7601.01909034 | [15 empty] | A04 | 223.9 | 76010.01909034 |  | 223.9 | [42 empty] | 223.9 |  | 0
Mini Canal Vloerput H19 L090 B42 |  |  |  | 7601.01909042 | [15 empty] | A04 | 231.7 | 76010.01909042 |  | 231.7 | [42 empty] | 231.7 |  | 0
Mini Canal Vloerput H19 L100 B26 |  |  |  | 7601.01910026 | [15 empty] | A04 | 224.8 | 76010.01910026 |  | 224.8 | [42 empty] | 224.8 |  | 0
Mini Canal Vloerput H19 L100 B34 |  |  |  | 7601.01910034 | [15 empty] | A04 | 232.7 | 76010.01910034 |  | 232.7 | [42 empty] | 232.7 |  | 0
Mini Canal Vloerput H19 L100 B42 |  |  |  | 7601.01910042 | [15 empty] | A04 | 241.3 | 76010.01910042 |  | 241.3 | [42 empty] | 241.3 |  | 0
Mini Canal Vloerput H19 L110 B26 |  |  |  | 7601.01911026 | [15 empty] | A04 | 236.1 | 76010.01911026 |  | 236.1 | [42 empty] | 236.1 |  | 0
Mini Canal Vloerput H19 L110 B34 |  |  |  | 7601.01911034 | [15 empty] | A04 | 244.8 | 76010.01911034 |  | 244.8 | [42 empty] | 244.8 |  | 0
Mini Canal Vloerput H19 L110 B42 |  |  |  | 7601.01911042 | [15 empty] | A04 | 253.7 | 76010.01911042 |  | 253.7 | [42 empty] | 253.7 |  | 0
Mini Canal Vloerput H19 L120 B26 |  |  |  | 7601.01912026 | [15 empty] | A04 | 244 | 76010.01912026 |  | 244 | [42 empty] | 244 |  | 0
Mini Canal Vloerput H19 L120 B34 |  |  |  | 7601.01912034 | [15 empty] | A04 | 253.7 | 76010.01912034 |  | 253.7 | [42 empty] | 253.7 |  | 0
Mini Canal Vloerput H19 L120 B42 |  |  |  | 7601.01912042 | [15 empty] | A04 | 263.4 | 76010.01912042 |  | 263.4 | [42 empty] | 263.4 |  | 0
Mini Canal Vloerput H19 L130 B26 |  |  |  | 7601.01913026 | [15 empty] | A04 | 267.9 | 76010.01913026 |  | 267.9 | [42 empty] | 267.9 |  | 0
Mini Canal Vloerput H19 L130 B34 |  |  |  | 7601.01913034 | [15 empty] | A04 | 278.9 | 76010.01913034 |  | 278.9 | [42 empty] | 278.9 |  | 0
Mini Canal Vloerput H19 L130 B42 |  |  |  | 7601.01913042 | [15 empty] | A04 | 289.7 | 76010.01913042 |  | 289.7 | [42 empty] | 289.7 |  | 0
Mini Canal Vloerput H19 L150 B26 |  |  |  | 7601.01915026 | [15 empty] | A04 | 283.4 | 76010.01915026 |  | 283.4 | [42 empty] | 283.4 |  | 0
Mini Canal Vloerput H19 L150 B34 |  |  |  | 7601.01915034 | [15 empty] | A04 | 295.3 | 76010.01915034 |  | 295.3 | [42 empty] | 295.3 |  | 0
Mini Canal Vloerput H19 L150 B42 |  |  |  | 7601.01915042 | [15 empty] | A04 | 307.6 | 76010.01915042 |  | 307.6 | [42 empty] | 307.6 |  | 0
Mini Canal Vloerput H19 L170 B26 |  |  |  | 7601.01917026 | [15 empty] | A04 | 320.7 | 76010.01917026 |  | 320.7 | [42 empty] | 320.7 |  | 0
Mini Canal Vloerput H19 L170 B34 |  |  |  | 7601.01917034 | [15 empty] | A04 | 333.9 | 76010.01917034 |  | 333.9 | [42 empty] | 333.9 |  | 0
Mini Canal Vloerput H19 L170 B42 |  |  |  | 7601.01917042 | [15 empty] | A04 | 347.5 | 76010.01917042 |  | 347.5 | [42 empty] | 347.5 |  | 0
Mini Canal Vloerput H19 L190 B26 |  |  |  | 7601.01919026 | [15 empty] | A04 | 335.4 | 76010.01919026 |  | 335.4 | [42 empty] | 335.4 |  | 0
Mini Canal Vloerput H19 L190 B34 |  |  |  | 7601.01919034 | [15 empty] | A04 | 350.7 | 76010.01919034 |  | 350.7 | [42 empty] | 350.7 |  | 0
Mini Canal Vloerput H19 L190 B42 |  |  |  | 7601.01919042 | [15 empty] | A04 | 365 | 76010.01919042 |  | 365 | [42 empty] | 365 |  | 0
Mini Canal Vloerput H19 L210 B26 |  |  |  | 7601.01921026 | [15 empty] | A04 | 366.9 | 76010.01921026 |  | 366.9 | [42 empty] | 366.9 |  | 0
Mini Canal Vloerput H19 L210 B34 |  |  |  | 7601.01921034 | [15 empty] | A04 | 383.3 | 76010.01921034 |  | 383.3 | [42 empty] | 383.3 |  | 0
Mini Canal Vloerput H19 L210 B42 |  |  |  | 7601.01921042 | [15 empty] | A04 | 400 | 76010.01921042 |  | 400 | [42 empty] | 400 |  | 0
Mini Canal Vloerput H19 L230 B26 |  |  |  | 7601.01923026 | [15 empty] | A04 | 382.2 | 76010.01923026 |  | 382.2 | [42 empty] | 382.2 |  | 0
Mini Canal Vloerput H19 L230 B34 |  |  |  | 7601.01923034 | [15 empty] | A04 | 400 | 76010.01923034 |  | 400 | [42 empty] | 400 |  | 0
Mini Canal Vloerput H19 L230 B42 |  |  |  | 7601.01923042 | [15 empty] | A04 | 418.3 | 76010.01923042 |  | 418.3 | [42 empty] | 418.3 |  | 0
Mini Canal Vloerput H19 L250 B26 |  |  |  | 7601.01925026 | [15 empty] | A04 | 398.6 | 76010.01925026 |  | 398.6 | [42 empty] | 398.6 |  | 0
Mini Canal Vloerput H19 L250 B34 |  |  |  | 7601.01925034 | [15 empty] | A04 | 418.3 | 76010.01925034 |  | 418.3 | [42 empty] | 418.3 |  | 0
Mini Canal Vloerput H19 L250 B42 |  |  |  | 7601.01925042 | [15 empty] | A04 | 437.2 | 76010.01925042 |  | 437.2 | [42 empty] | 437.2 |  | 0
Mini Canal Vloerput H19 L270 B26 |  |  |  | 7601.01927026 | [15 empty] | A04 | 413.3 | 76010.01927026 |  | 413.3 | [42 empty] | 413.3 |  | 0
Mini Canal Vloerput H19 L270 B34 |  |  |  | 7601.01927034 | [15 empty] | A04 | 433.9 | 76010.01927034 |  | 433.9 | [42 empty] | 433.9 |  | 0
Mini Canal Vloerput H19 L270 B42 |  |  |  | 7601.01927042 | [15 empty] | A04 | 454.5 | 76010.01927042 |  | 454.5 | [42 empty] | 454.5 |  | 0
Mini Canal Vloerput H19 L290 B26 |  |  |  | 7601.01929026 | [15 empty] | A04 | 453 | 76010.01929026 |  | 453 | [42 empty] | 453 |  | 0
Mini Canal Vloerput H19 L290 B34 |  |  |  | 7601.01929034 | [15 empty] | A04 | 475.5 | 76010.01929034 |  | 475.5 | [42 empty] | 475.5 |  | 0
Mini Canal Vloerput H19 L290 B42 |  |  |  | 7601.01929042 | [15 empty] | A04 | 497.9 | 76010.01929042 |  | 497.9 | [42 empty] | 497.9 |  | 0
Mini Canal Vloerput H19 L310 B26 |  |  |  | 7601.01931026 | [15 empty] | A04 | 468.8 | 76010.01931026 |  | 468.8 | [42 empty] | 468.8 |  | 0
Mini Canal Vloerput H19 L310 B34 |  |  |  | 7601.01931034 | [15 empty] | A04 | 492.2 | 76010.01931034 |  | 492.2 | [42 empty] | 492.2 |  | 0
Mini Canal Vloerput H19 L310 B42 |  |  |  | 7601.01931042 | [15 empty] | A04 | 515.7 | 76010.01931042 |  | 515.7 | [42 empty] | 515.7 |  | 0
Mini Canal Vloerput H19 L330 B26 |  |  |  | 7601.01933026 | [15 empty] | A04 | 484.9 | 76010.01933026 |  | 484.9 | [42 empty] | 484.9 |  | 0
Mini Canal Vloerput H19 L330 B34 |  |  |  | 7601.01933034 | [15 empty] | A04 | 509.8 | 76010.01933034 |  | 509.8 | [42 empty] | 509.8 |  | 0
Mini Canal Vloerput H19 L330 B42 |  |  |  | 7601.01933042 | [15 empty] | A04 | 534.7 | 76010.01933042 |  | 534.7 | [42 empty] | 534.7 |  | 0
Mini Canal Vloerput H19 L350 B26 |  |  |  | 7601.01935026 | [15 empty] | A04 | 500.3 | 76010.01935026 |  | 500.3 | [42 empty] | 500.3 |  | 0
Mini Canal Vloerput H19 L350 B34 |  |  |  | 7601.01935034 | [15 empty] | A04 | 526.2 | 76010.01935034 |  | 526.2 | [42 empty] | 526.2 |  | 0
Mini Canal Vloerput H19 L350 B42 |  |  |  | 7601.01935042 | [15 empty] | A04 | 552.8 | 76010.01935042 |  | 552.8 | [42 empty] | 552.8 |  | 0
Mini Canal Vloerput H19 L370 B26 |  |  |  | 7601.01937026 | [15 empty] | A04 | 533.8 | 76010.01937026 |  | 533.8 | [42 empty] | 533.8 |  | 0
Mini Canal Vloerput H19 L370 B34 |  |  |  | 7601.01937034 | [15 empty] | A04 | 561.5 | 76010.01937034 |  | 561.5 | [42 empty] | 561.5 |  | 0
Mini Canal Vloerput H19 L370 B42 |  |  |  | 7601.01937042 | [15 empty] | A04 | 589.7 | 76010.01937042 |  | 589.7 | [42 empty] | 589.7 |  | 0
Mini Canal Vloerput H19 L390 B26 |  |  |  | 7601.01939026 | [15 empty] | A04 | 548.8 | 76010.01939026 |  | 548.8 | [42 empty] | 548.8 |  | 0
Mini Canal Vloerput H19 L390 B34 |  |  |  | 7601.01939034 | [15 empty] | A04 | 578.7 | 76010.01939034 |  | 578.7 | [42 empty] | 578.7 |  | 0
Mini Canal Vloerput H19 L390 B42 |  |  |  | 7601.01939042 | [15 empty] | A04 | 607.7 | 76010.01939042 |  | 607.7 | [42 empty] | 607.7 |  | 0
Mini Canal Vloerput H19 L410 B26 |  |  |  | 7601.01941026 | [15 empty] | A04 | 620.8 | 76010.01941026 |  | 620.8 | [42 empty] | 620.8 |  | 0
Mini Canal Vloerput H19 L410 B34 |  |  |  | 7601.01941034 | [15 empty] | A04 | 651.9 | 76010.01941034 |  | 651.9 | [42 empty] | 651.9 |  | 0
Mini Canal Vloerput H19 L410 B42 |  |  |  | 7601.01941042 | [15 empty] | A04 | 682.6 | 76010.01941042 |  | 682.6 | [42 empty] | 682.6 |  | 0
Mini Canal Vloerput H19 L430 B26 |  |  |  | 7601.01943026 | [15 empty] | A04 | 635.8 | 76010.01943026 |  | 635.8 | [42 empty] | 635.8 |  | 0
Mini Canal Vloerput H19 L430 B34 |  |  |  | 7601.01943034 | [15 empty] | A04 | 668.6 | 76010.01943034 |  | 668.6 | [42 empty] | 668.6 |  | 0
Mini Canal Vloerput H19 L430 B42 |  |  |  | 7601.01943042 | [15 empty] | A04 | 701.2 | 76010.01943042 |  | 701.2 | [42 empty] | 701.2 |  | 0
Mini Canal Vloerput H19 L450 B26 |  |  |  | 7601.01945026 | [15 empty] | A04 | 666.6 | 76010.01945026 |  | 666.6 | [42 empty] | 666.6 |  | 0
Mini Canal Vloerput H19 L450 B34 |  |  |  | 7601.01945034 | [15 empty] | A04 | 701.2 | 76010.01945034 |  | 701.2 | [42 empty] | 701.2 |  | 0
Mini Canal Vloerput H19 L450 B42 |  |  |  | 7601.01945042 | [15 empty] | A04 | 735.3 | 76010.01945042 |  | 735.3 | [42 empty] | 735.3 |  | 0
Mini Canal Vloerput H19 L470 B26 |  |  |  | 7601.01947026 | [15 empty] | A04 | 682.3 | 76010.01947026 |  | 682.3 | [42 empty] | 682.3 |  | 0
Mini Canal Vloerput H19 L470 B34 |  |  |  | 7601.01947034 | [15 empty] | A04 | 717.6 | 76010.01947034 |  | 717.6 | [42 empty] | 717.6 |  | 0
Mini Canal Vloerput H19 L470 B42 |  |  |  | 7601.01947042 | [15 empty] | A04 | 753 | 76010.01947042 |  | 753 | [42 empty] | 753 |  | 0
Mini Canal Vloerput H19 L490 B26 |  |  |  | 7601.01949026 | [15 empty] | A04 | 697.5 | 76010.01949026 |  | 697.5 | [42 empty] | 697.5 |  | 0
Mini Canal Vloerput H19 L490 B34 |  |  |  | 7601.01949034 | [15 empty] | A04 | 734.5 | 76010.01949034 |  | 734.5 | [42 empty] | 734.5 |  | 0
Mini Canal Vloerput H19 L490 B42 |  |  |  | 7601.01949042 | [15 empty] | A04 | 771.4 | 76010.01949042 |  | 771.4 | [42 empty] | 771.4 |  | 0
Hoogteregeling Mini Canal 0-4,5 cm |  |  |  | 7690.01 | [15 empty] | A04 | 8.2 | 7690.01 |  | 8.2 | [42 empty] | 8.2 |  | 0
Afdekstrip Kader Mini Canal Rol 6 m¹ |  |  |  | 7690.02 | [15 empty] | A04 | 27.3 | 7690.02 |  | 27.3 | [42 empty] | 27.3 |  | 0
Hoogteregeling Mini Canal 4,5-13 cm |  |  |  | 7690.04 | [15 empty] | A04 | 16 | 7690.04 |  | 16 | [42 empty] | 16 |  | 0
Afdekplaat 22 mm Optie L070 B14 |  |  |  | 7691.00007014 | [15 empty] | A11 | 18.2 | 76910.00007014 |  | 18.2 | [42 empty] | 18.2 |  | 0
Afdekplaat 22 mm Optie L070 B18 |  |  |  | 7691.00007018 | [15 empty] | A11 | 18.9 | 76910.00007018 |  | 18.9 | [42 empty] | 18.9 |  | 0
Afdekplaat 22 mm Optie L070 B26 |  |  |  | 7691.00007026 | [15 empty] | A11 | 20.4 | 76910.00007026 |  | 20.4 | [42 empty] | 20.4 |  | 0
Afdekplaat 22 mm Optie L070 B30 |  |  |  | 7691.00007030 | [15 empty] | A11 | 21.2 | 76910.00007030 |  | 21.2 | [42 empty] | 21.2 |  | 0
Afdekplaat 22 mm Optie L070 B34 |  |  |  | 7691.00007034 | [15 empty] | A11 | 21.9 | 76910.00007034 |  | 21.9 | [42 empty] | 21.9 |  | 0
Afdekplaat 22 mm Optie L070 B38 |  |  |  | 7691.00007038 | [15 empty] | A11 | 22.6 | 76910.00007038 |  | 22.6 | [42 empty] | 22.6 |  | 0
Afdekplaat 22 mm Optie L070 B42 |  |  |  | 7691.00007042 | [15 empty] | A11 | 23.3 | 76910.00007042 |  | 23.3 | [42 empty] | 23.3 |  | 0
Afdekplaat 22 mm Optie L070 B46 |  |  |  | 7691.00007046 | [15 empty] | A11 | 24.2 | 76910.00007046 |  | 24.2 | [42 empty] | 24.2 |  | 0
Afdekplaat 22 mm Optie L070 B50 |  |  |  | 7691.00007050 | [15 empty] | A11 | 24.8 | 76910.00007050 |  | 24.8 | [42 empty] | 24.8 |  | 0
Afdekplaat 22 mm Optie L070 B54 |  |  |  | 7691.00007054 | [15 empty] | A11 | 25.7 | 76910.00007054 |  | 25.7 | [42 empty] | 25.7 |  | 0
Afdekplaat 22 mm Optie L070 B58 |  |  |  | 7691.00007058 | [15 empty] | A11 | 26.3 | 76910.00007058 |  | 26.3 | [42 empty] | 26.3 |  | 0
Afdekplaat 22 mm Optie L080 B14 |  |  |  | 7691.00008014 | [15 empty] | A11 | 18.5 | 76910.00008014 |  | 18.5 | [42 empty] | 18.5 |  | 0
Afdekplaat 22 mm Optie L080 B18 |  |  |  | 7691.00008018 | [15 empty] | A11 | 19.3 | 76910.00008018 |  | 19.3 | [42 empty] | 19.3 |  | 0
Afdekplaat 22 mm Optie L080 B26 |  |  |  | 7691.00008026 | [15 empty] | A11 | 21.1 | 76910.00008026 |  | 21.1 | [42 empty] | 21.1 |  | 0
Afdekplaat 22 mm Optie L080 B30 |  |  |  | 7691.00008030 | [15 empty] | A11 | 21.9 | 76910.00008030 |  | 21.9 | [42 empty] | 21.9 |  | 0
Afdekplaat 22 mm Optie L080 B34 |  |  |  | 7691.00008034 | [15 empty] | A11 | 22.7 | 76910.00008034 |  | 22.7 | [42 empty] | 22.7 |  | 0
Afdekplaat 22 mm Optie L080 B38 |  |  |  | 7691.00008038 | [15 empty] | A11 | 23.5 | 76910.00008038 |  | 23.5 | [42 empty] | 23.5 |  | 0
Afdekplaat 22 mm Optie L080 B42 |  |  |  | 7691.00008042 | [15 empty] | A11 | 24.5 | 76910.00008042 |  | 24.5 | [42 empty] | 24.5 |  | 0
Afdekplaat 22 mm Optie L080 B46 |  |  |  | 7691.00008046 | [15 empty] | A11 | 25.4 | 76910.00008046 |  | 25.4 | [42 empty] | 25.4 |  | 0
Afdekplaat 22 mm Optie L080 B50 |  |  |  | 7691.00008050 | [15 empty] | A11 | 26.1 | 76910.00008050 |  | 26.1 | [42 empty] | 26.1 |  | 0
Afdekplaat 22 mm Optie L080 B54 |  |  |  | 7691.00008054 | [15 empty] | A11 | 27 | 76910.00008054 |  | 27 | [42 empty] | 27 |  | 0
Afdekplaat 22 mm Optie L080 B58 |  |  |  | 7691.00008058 | [15 empty] | A11 | 27.9 | 76910.00008058 |  | 27.9 | [42 empty] | 27.9 |  | 0
Afdekplaat 22 mm Optie L090 B14 |  |  |  | 7691.00009014 | [15 empty] | A11 | 18.9 | 76910.00009014 |  | 18.9 | [42 empty] | 18.9 |  | 0
Afdekplaat 22 mm Optie L090 B18 |  |  |  | 7691.00009018 | [15 empty] | A11 | 19.9 | 76910.00009018 |  | 19.9 | [42 empty] | 19.9 |  | 0
Afdekplaat 22 mm Optie L090 B26 |  |  |  | 7691.00009026 | [15 empty] | A11 | 21.6 | 76910.00009026 |  | 21.6 | [42 empty] | 21.6 |  | 0
Afdekplaat 22 mm Optie L090 B30 |  |  |  | 7691.00009030 | [15 empty] | A11 | 22.7 | 76910.00009030 |  | 22.7 | [42 empty] | 22.7 |  | 0
Afdekplaat 22 mm Optie L090 B34 |  |  |  | 7691.00009034 | [15 empty] | A11 | 23.6 | 76910.00009034 |  | 23.6 | [42 empty] | 23.6 |  | 0
Afdekplaat 22 mm Optie L090 B38 |  |  |  | 7691.00009038 | [15 empty] | A11 | 24.6 | 76910.00009038 |  | 24.6 | [42 empty] | 24.6 |  | 0
Afdekplaat 22 mm Optie L090 B42 |  |  |  | 7691.00009042 | [15 empty] | A11 | 25.5 | 76910.00009042 |  | 25.5 | [42 empty] | 25.5 |  | 0
Afdekplaat 22 mm Optie L090 B46 |  |  |  | 7691.00009046 | [15 empty] | A11 | 26.5 | 76910.00009046 |  | 26.5 | [42 empty] | 26.5 |  | 0
Afdekplaat 22 mm Optie L090 B50 |  |  |  | 7691.00009050 | [15 empty] | A11 | 27.5 | 76910.00009050 |  | 27.5 | [42 empty] | 27.5 |  | 0
Afdekplaat 22 mm Optie L090 B54 |  |  |  | 7691.00009054 | [15 empty] | A11 | 28.3 | 76910.00009054 |  | 28.3 | [42 empty] | 28.3 |  | 0
Afdekplaat 22 mm Optie L090 B58 |  |  |  | 7691.00009058 | [15 empty] | A11 | 29.4 | 76910.00009058 |  | 29.4 | [42 empty] | 29.4 |  | 0
Afdekplaat 22 mm Optie L100 B14 |  |  |  | 7691.00010014 | [15 empty] | A11 | 19.3 | 76910.00010014 |  | 19.3 | [42 empty] | 19.3 |  | 0
Afdekplaat 22 mm Optie L100 B18 |  |  |  | 7691.00010018 | [15 empty] | A11 | 20.3 | 76910.00010018 |  | 20.3 | [42 empty] | 20.3 |  | 0
Afdekplaat 22 mm Optie L100 B26 |  |  |  | 7691.00010026 | [15 empty] | A11 | 22.5 | 76910.00010026 |  | 22.5 | [42 empty] | 22.5 |  | 0
Afdekplaat 22 mm Optie L100 B30 |  |  |  | 7691.00010030 | [15 empty] | A11 | 23.5 | 76910.00010030 |  | 23.5 | [42 empty] | 23.5 |  | 0
Afdekplaat 22 mm Optie L100 B34 |  |  |  | 7691.00010034 | [15 empty] | A11 | 24.6 | 76910.00010034 |  | 24.6 | [42 empty] | 24.6 |  | 0
Afdekplaat 22 mm Optie L100 B38 |  |  |  | 7691.00010038 | [15 empty] | A11 | 25.5 | 76910.00010038 |  | 25.5 | [42 empty] | 25.5 |  | 0
Afdekplaat 22 mm Optie L100 B42 |  |  |  | 7691.00010042 | [15 empty] | A11 | 26.5 | 76910.00010042 |  | 26.5 | [42 empty] | 26.5 |  | 0
Afdekplaat 22 mm Optie L100 B46 |  |  |  | 7691.00010046 | [15 empty] | A11 | 27.8 | 76910.00010046 |  | 27.8 | [42 empty] | 27.8 |  | 0
Afdekplaat 22 mm Optie L100 B50 |  |  |  | 7691.00010050 | [15 empty] | A11 | 28.5 | 76910.00010050 |  | 28.5 | [42 empty] | 28.5 |  | 0
Afdekplaat 22 mm Optie L100 B54 |  |  |  | 7691.00010054 | [15 empty] | A11 | 29.9 | 76910.00010054 |  | 29.9 | [42 empty] | 29.9 |  | 0
Afdekplaat 22 mm Optie L100 B58 |  |  |  | 7691.00010058 | [15 empty] | A11 | 30.8 | 76910.00010058 |  | 30.8 | [42 empty] | 30.8 |  | 0
Afdekplaat 22 mm Optie L110 B14 |  |  |  | 7691.00011014 | [15 empty] | A11 | 19.8 | 76910.00011014 |  | 19.8 | [42 empty] | 19.8 |  | 0
Afdekplaat 22 mm Optie L110 B18 |  |  |  | 7691.00011018 | [15 empty] | A11 | 20.7 | 76910.00011018 |  | 20.7 | [42 empty] | 20.7 |  | 0
Afdekplaat 22 mm Optie L110 B26 |  |  |  | 7691.00011026 | [15 empty] | A11 | 23.1 | 76910.00011026 |  | 23.1 | [42 empty] | 23.1 |  | 0
Afdekplaat 22 mm Optie L110 B30 |  |  |  | 7691.00011030 | [15 empty] | A11 | 24.3 | 76910.00011030 |  | 24.3 | [42 empty] | 24.3 |  | 0
Afdekplaat 22 mm Optie L110 B34 |  |  |  | 7691.00011034 | [15 empty] | A11 | 25.4 | 76910.00011034 |  | 25.4 | [42 empty] | 25.4 |  | 0
Afdekplaat 22 mm Optie L110 B38 |  |  |  | 7691.00011038 | [15 empty] | A11 | 26.5 | 76910.00011038 |  | 26.5 | [42 empty] | 26.5 |  | 0
Afdekplaat 22 mm Optie L110 B42 |  |  |  | 7691.00011042 | [15 empty] | A11 | 27.7 | 76910.00011042 |  | 27.7 | [42 empty] | 27.7 |  | 0
Afdekplaat 22 mm Optie L110 B46 |  |  |  | 7691.00011046 | [15 empty] | A11 | 29.1 | 76910.00011046 |  | 29.1 | [42 empty] | 29.1 |  | 0
Afdekplaat 22 mm Optie L110 B50 |  |  |  | 7691.00011050 | [15 empty] | A11 | 30 | 76910.00011050 |  | 30 | [42 empty] | 30 |  | 0
Afdekplaat 22 mm Optie L110 B54 |  |  |  | 7691.00011054 | [15 empty] | A11 | 31.2 | 76910.00011054 |  | 31.2 | [42 empty] | 31.2 |  | 0
Afdekplaat 22 mm Optie L110 B58 |  |  |  | 7691.00011058 | [15 empty] | A11 | 32.4 | 76910.00011058 |  | 32.4 | [42 empty] | 32.4 |  | 0
Afdekplaat 22 mm Optie L120 B14 |  |  |  | 7691.00012014 | [15 empty] | A11 | 20 | 76910.00012014 |  | 20 | [42 empty] | 20 |  | 0
Afdekplaat 22 mm Optie L120 B18 |  |  |  | 7691.00012018 | [15 empty] | A11 | 21.2 | 76910.00012018 |  | 21.2 | [42 empty] | 21.2 |  | 0
Afdekplaat 22 mm Optie L120 B26 |  |  |  | 7691.00012026 | [15 empty] | A11 | 23.6 | 76910.00012026 |  | 23.6 | [42 empty] | 23.6 |  | 0
Afdekplaat 22 mm Optie L120 B30 |  |  |  | 7691.00012030 | [15 empty] | A11 | 25 | 76910.00012030 |  | 25 | [42 empty] | 25 |  | 0
Afdekplaat 22 mm Optie L120 B34 |  |  |  | 7691.00012034 | [15 empty] | A11 | 26.2 | 76910.00012034 |  | 26.2 | [42 empty] | 26.2 |  | 0
Afdekplaat 22 mm Optie L120 B38 |  |  |  | 7691.00012038 | [15 empty] | A11 | 27.6 | 76910.00012038 |  | 27.6 | [42 empty] | 27.6 |  | 0
Afdekplaat 22 mm Optie L120 B42 |  |  |  | 7691.00012042 | [15 empty] | A11 | 28.6 | 76910.00012042 |  | 28.6 | [42 empty] | 28.6 |  | 0
Afdekplaat 22 mm Optie L120 B46 |  |  |  | 7691.00012046 | [15 empty] | A11 | 30.1 | 76910.00012046 |  | 30.1 | [42 empty] | 30.1 |  | 0
Afdekplaat 22 mm Optie L120 B50 |  |  |  | 7691.00012050 | [15 empty] | A11 | 31.2 | 76910.00012050 |  | 31.2 | [42 empty] | 31.2 |  | 0
Afdekplaat 22 mm Optie L120 B54 |  |  |  | 7691.00012054 | [15 empty] | A11 | 32.6 | 76910.00012054 |  | 32.6 | [42 empty] | 32.6 |  | 0
Afdekplaat 22 mm Optie L120 B58 |  |  |  | 7691.00012058 | [15 empty] | A11 | 34.1 | 76910.00012058 |  | 34.1 | [42 empty] | 34.1 |  | 0
Afdekplaat 22 mm Optie L130 B14 |  |  |  | 7691.00013014 | [15 empty] | A11 | 20.4 | 76910.00013014 |  | 20.4 | [42 empty] | 20.4 |  | 0
Afdekplaat 22 mm Optie L130 B18 |  |  |  | 7691.00013018 | [15 empty] | A11 | 21.6 | 76910.00013018 |  | 21.6 | [42 empty] | 21.6 |  | 0
Afdekplaat 22 mm Optie L130 B26 |  |  |  | 7691.00013026 | [15 empty] | A11 | 24.3 | 76910.00013026 |  | 24.3 | [42 empty] | 24.3 |  | 0
Afdekplaat 22 mm Optie L130 B30 |  |  |  | 7691.00013030 | [15 empty] | A11 | 25.8 | 76910.00013030 |  | 25.8 | [42 empty] | 25.8 |  | 0
Afdekplaat 22 mm Optie L130 B34 |  |  |  | 7691.00013034 | [15 empty] | A11 | 27.1 | 76910.00013034 |  | 27.1 | [42 empty] | 27.1 |  | 0
Afdekplaat 22 mm Optie L130 B38 |  |  |  | 7691.00013038 | [15 empty] | A11 | 28.4 | 76910.00013038 |  | 28.4 | [42 empty] | 28.4 |  | 0
Afdekplaat 22 mm Optie L130 B42 |  |  |  | 7691.00013042 | [15 empty] | A11 | 29.8 | 76910.00013042 |  | 29.8 | [42 empty] | 29.8 |  | 0
Afdekplaat 22 mm Optie L130 B46 |  |  |  | 7691.00013046 | [15 empty] | A11 | 31.4 | 76910.00013046 |  | 31.4 | [42 empty] | 31.3 |  | -0.1
Afdekplaat 22 mm Optie L130 B50 |  |  |  | 7691.00013050 | [15 empty] | A11 | 32.6 | 76910.00013050 |  | 32.6 | [42 empty] | 32.6 |  | 0
Afdekplaat 22 mm Optie L130 B54 |  |  |  | 7691.00013054 | [15 empty] | A11 | 34.2 | 76910.00013054 |  | 34.2 | [42 empty] | 34.2 |  | 0
Afdekplaat 22 mm Optie L130 B58 |  |  |  | 7691.00013058 | [15 empty] | A11 | 35.3 | 76910.00013058 |  | 35.3 | [42 empty] | 35.3 |  | 0
Afdekplaat 22 mm Optie L150 B14 |  |  |  | 7691.00015014 | [15 empty] | A11 | 21.1 | 76910.00015014 |  | 21.1 | [42 empty] | 21.1 |  | 0
Afdekplaat 22 mm Optie L150 B18 |  |  |  | 7691.00015018 | [15 empty] | A11 | 22.6 | 76910.00015018 |  | 22.6 | [42 empty] | 22.6 |  | 0
Afdekplaat 22 mm Optie L150 B26 |  |  |  | 7691.00015026 | [15 empty] | A11 | 25.7 | 76910.00015026 |  | 25.7 | [42 empty] | 25.7 |  | 0
Afdekplaat 22 mm Optie L150 B30 |  |  |  | 7691.00015030 | [15 empty] | A11 | 27.5 | 76910.00015030 |  | 27.5 | [42 empty] | 27.5 |  | 0
Afdekplaat 22 mm Optie L150 B34 |  |  |  | 7691.00015034 | [15 empty] | A11 | 28.8 | 76910.00015034 |  | 28.8 | [42 empty] | 28.8 |  | 0
Afdekplaat 22 mm Optie L150 B38 |  |  |  | 7691.00015038 | [15 empty] | A11 | 30.4 | 76910.00015038 |  | 30.4 | [42 empty] | 30.4 |  | 0
Afdekplaat 22 mm Optie L150 B42 |  |  |  | 7691.00015042 | [15 empty] | A11 | 32 | 76910.00015042 |  | 32 | [42 empty] | 32 |  | 0
Afdekplaat 22 mm Optie L150 B46 |  |  |  | 7691.00015046 | [15 empty] | A11 | 33.6 | 76910.00015046 |  | 33.6 | [42 empty] | 33.6 |  | 0
Afdekplaat 22 mm Optie L150 B50 |  |  |  | 7691.00015050 | [15 empty] | A11 | 35 | 76910.00015050 |  | 35 | [42 empty] | 35 |  | 0
Afdekplaat 22 mm Optie L150 B54 |  |  |  | 7691.00015054 | [15 empty] | A11 | 36.8 | 76910.00015054 |  | 36.8 | [42 empty] | 36.8 |  | 0
Afdekplaat 22 mm Optie L150 B58 |  |  |  | 7691.00015058 | [15 empty] | A11 | 38.5 | 76910.00015058 |  | 38.5 | [42 empty] | 38.5 |  | 0
Afdekplaat 22 mm Optie L170 B14 |  |  |  | 7691.00017014 | [15 empty] | A11 | 21.7 | 76910.00017014 |  | 21.7 | [42 empty] | 21.7 |  | 0
Afdekplaat 22 mm Optie L170 B18 |  |  |  | 7691.00017018 | [15 empty] | A11 | 23.4 | 76910.00017018 |  | 23.4 | [42 empty] | 23.4 |  | 0
Afdekplaat 22 mm Optie L170 B26 |  |  |  | 7691.00017026 | [15 empty] | A11 | 27 | 76910.00017026 |  | 27 | [42 empty] | 27 |  | 0
Afdekplaat 22 mm Optie L170 B30 |  |  |  | 7691.00017030 | [15 empty] | A11 | 29.1 | 76910.00017030 |  | 29.1 | [42 empty] | 29.1 |  | 0
Afdekplaat 22 mm Optie L170 B34 |  |  |  | 7691.00017034 | [15 empty] | A11 | 30.6 | 76910.00017034 |  | 30.6 | [42 empty] | 30.6 |  | 0
Afdekplaat 22 mm Optie L170 B38 |  |  |  | 7691.00017038 | [15 empty] | A11 | 32.4 | 76910.00017038 |  | 32.4 | [42 empty] | 32.4 |  | 0
Afdekplaat 22 mm Optie L170 B42 |  |  |  | 7691.00017042 | [15 empty] | A11 | 34.2 | 76910.00017042 |  | 34.2 | [42 empty] | 34.2 |  | 0
Afdekplaat 22 mm Optie L170 B46 |  |  |  | 7691.00017046 | [15 empty] | A11 | 36.3 | 76910.00017046 |  | 36.3 | [42 empty] | 36.3 |  | 0
Afdekplaat 22 mm Optie L170 B50 |  |  |  | 7691.00017050 | [15 empty] | A11 | 37.6 | 76910.00017050 |  | 37.6 | [42 empty] | 37.6 |  | 0
Afdekplaat 22 mm Optie L170 B54 |  |  |  | 7691.00017054 | [15 empty] | A11 | 39.6 | 76910.00017054 |  | 39.6 | [42 empty] | 39.6 |  | 0
Afdekplaat 22 mm Optie L170 B58 |  |  |  | 7691.00017058 | [15 empty] | A11 | 41.4 | 76910.00017058 |  | 41.4 | [42 empty] | 41.4 |  | 0
Afdekplaat 22 mm Optie L190 B14 |  |  |  | 7691.00019014 | [15 empty] | A11 | 22.5 | 76910.00019014 |  | 22.5 | [42 empty] | 22.5 |  | 0
Afdekplaat 22 mm Optie L190 B18 |  |  |  | 7691.00019018 | [15 empty] | A11 | 24.3 | 76910.00019018 |  | 24.3 | [42 empty] | 24.3 |  | 0
Afdekplaat 22 mm Optie L190 B26 |  |  |  | 7691.00019026 | [15 empty] | A11 | 28.2 | 76910.00019026 |  | 28.2 | [42 empty] | 28.2 |  | 0
Afdekplaat 22 mm Optie L190 B30 |  |  |  | 7691.00019030 | [15 empty] | A11 | 30.4 | 76910.00019030 |  | 30.4 | [42 empty] | 30.4 |  | 0
Afdekplaat 22 mm Optie L190 B34 |  |  |  | 7691.00019034 | [15 empty] | A11 | 32.4 | 76910.00019034 |  | 32.4 | [42 empty] | 32.4 |  | 0
Afdekplaat 22 mm Optie L190 B38 |  |  |  | 7691.00019038 | [15 empty] | A11 | 34.4 | 76910.00019038 |  | 34.4 | [42 empty] | 34.4 |  | 0
Afdekplaat 22 mm Optie L190 B42 |  |  |  | 7691.00019042 | [15 empty] | A11 | 36.4 | 76910.00019042 |  | 36.4 | [42 empty] | 36.4 |  | 0
Afdekplaat 22 mm Optie L190 B46 |  |  |  | 7691.00019046 | [15 empty] | A11 | 38.6 | 76910.00019046 |  | 38.6 | [42 empty] | 38.6 |  | 0
Afdekplaat 22 mm Optie L190 B50 |  |  |  | 7691.00019050 | [15 empty] | A11 | 40.1 | 76910.00019050 |  | 40.1 | [42 empty] | 40.1 |  | 0
Afdekplaat 22 mm Optie L190 B54 |  |  |  | 7691.00019054 | [15 empty] | A11 | 42.4 | 76910.00019054 |  | 42.4 | [42 empty] | 42.4 |  | 0
Afdekplaat 22 mm Optie L190 B58 |  |  |  | 7691.00019058 | [15 empty] | A11 | 44.4 | 76910.00019058 |  | 44.4 | [42 empty] | 44.4 |  | 0
Afdekplaat 22 mm Optie L210 B14 |  |  |  | 7691.00021014 | [15 empty] | A11 | 23.2 | 76910.00021014 |  | 23.2 | [42 empty] | 23.2 |  | 0
Afdekplaat 22 mm Optie L210 B18 |  |  |  | 7691.00021018 | [15 empty] | A11 | 25.3 | 76910.00021018 |  | 25.3 | [42 empty] | 25.3 |  | 0
Afdekplaat 22 mm Optie L210 B26 |  |  |  | 7691.00021026 | [15 empty] | A11 | 29.7 | 76910.00021026 |  | 29.7 | [42 empty] | 29.7 |  | 0
Afdekplaat 22 mm Optie L210 B30 |  |  |  | 7691.00021030 | [15 empty] | A11 | 32.1 | 76910.00021030 |  | 32.1 | [42 empty] | 32.1 |  | 0
Afdekplaat 22 mm Optie L210 B34 |  |  |  | 7691.00021034 | [15 empty] | A11 | 34.2 | 76910.00021034 |  | 34.2 | [42 empty] | 34.2 |  | 0
Afdekplaat 22 mm Optie L210 B38 |  |  |  | 7691.00021038 | [15 empty] | A11 | 36.4 | 76910.00021038 |  | 36.4 | [42 empty] | 36.4 |  | 0
Afdekplaat 22 mm Optie L210 B42 |  |  |  | 7691.00021042 | [15 empty] | A11 | 38.5 | 76910.00021042 |  | 38.5 | [42 empty] | 38.5 |  | 0
Afdekplaat 22 mm Optie L210 B46 |  |  |  | 7691.00021046 | [15 empty] | A11 | 41 | 76910.00021046 |  | 41 | [42 empty] | 41 |  | 0
Afdekplaat 22 mm Optie L210 B50 |  |  |  | 7691.00021050 | [15 empty] | A11 | 42.9 | 76910.00021050 |  | 42.9 | [42 empty] | 42.9 |  | 0
Afdekplaat 22 mm Optie L210 B54 |  |  |  | 7691.00021054 | [15 empty] | A11 | 45.2 | 76910.00021054 |  | 45.2 | [42 empty] | 45.2 |  | 0
Afdekplaat 22 mm Optie L210 B58 |  |  |  | 7691.00021058 | [15 empty] | A11 | 47.7 | 76910.00021058 |  | 47.7 | [42 empty] | 47.7 |  | 0
Afdekplaat 22 mm Optie L230 B14 |  |  |  | 7691.00023014 | [15 empty] | A11 | 23.8 | 76910.00023014 |  | 23.8 | [42 empty] | 23.8 |  | 0
Afdekplaat 22 mm Optie L230 B18 |  |  |  | 7691.00023018 | [15 empty] | A11 | 26.1 | 76910.00023018 |  | 26.1 | [42 empty] | 26.1 |  | 0
Afdekplaat 22 mm Optie L230 B26 |  |  |  | 7691.00023026 | [15 empty] | A11 | 30.9 | 76910.00023026 |  | 30.9 | [42 empty] | 30.9 |  | 0
Afdekplaat 22 mm Optie L230 B30 |  |  |  | 7691.00023030 | [15 empty] | A11 | 33.5 | 76910.00023030 |  | 33.5 | [42 empty] | 33.5 |  | 0
Afdekplaat 22 mm Optie L230 B34 |  |  |  | 7691.00023034 | [15 empty] | A11 | 35.8 | 76910.00023034 |  | 35.8 | [42 empty] | 35.8 |  | 0
Afdekplaat 22 mm Optie L230 B38 |  |  |  | 7691.00023038 | [15 empty] | A11 | 38.1 | 76910.00023038 |  | 38.1 | [42 empty] | 38.1 |  | 0
Afdekplaat 22 mm Optie L230 B42 |  |  |  | 7691.00023042 | [15 empty] | A11 | 40.8 | 76910.00023042 |  | 40.8 | [42 empty] | 40.8 |  | 0
Afdekplaat 22 mm Optie L230 B46 |  |  |  | 7691.00023046 | [15 empty] | A11 | 43.4 | 76910.00023046 |  | 43.4 | [42 empty] | 43.4 |  | 0
Afdekplaat 22 mm Optie L230 B50 |  |  |  | 7691.00023050 | [15 empty] | A11 | 45.6 | 76910.00023050 |  | 45.6 | [42 empty] | 45.6 |  | 0
Afdekplaat 22 mm Optie L230 B54 |  |  |  | 7691.00023054 | [15 empty] | A11 | 48.1 | 76910.00023054 |  | 48.1 | [42 empty] | 48.1 |  | 0
Afdekplaat 22 mm Optie L230 B58 |  |  |  | 7691.00023058 | [15 empty] | A11 | 50.6 | 76910.00023058 |  | 50.6 | [42 empty] | 50.6 |  | 0
Afdekplaat 22 mm Optie L250 B14 |  |  |  | 7691.00025014 | [15 empty] | A11 | 24.7 | 76910.00025014 |  | 24.7 | [42 empty] | 24.7 |  | 0
Afdekplaat 22 mm Optie L250 B18 |  |  |  | 7691.00025018 | [15 empty] | A11 | 27 | 76910.00025018 |  | 27 | [42 empty] | 27 |  | 0
Afdekplaat 22 mm Optie L250 B26 |  |  |  | 7691.00025026 | [15 empty] | A11 | 32.3 | 76910.00025026 |  | 32.3 | [42 empty] | 32.3 |  | 0
Afdekplaat 22 mm Optie L250 B30 |  |  |  | 7691.00025030 | [15 empty] | A11 | 35.1 | 76910.00025030 |  | 35.1 | [42 empty] | 35.1 |  | 0
Afdekplaat 22 mm Optie L250 B34 |  |  |  | 7691.00025034 | [15 empty] | A11 | 37.5 | 76910.00025034 |  | 37.5 | [42 empty] | 37.5 |  | 0
Afdekplaat 22 mm Optie L250 B38 |  |  |  | 7691.00025038 | [15 empty] | A11 | 40 | 76910.00025038 |  | 40 | [42 empty] | 40 |  | 0
Afdekplaat 22 mm Optie L250 B42 |  |  |  | 7691.00025042 | [15 empty] | A11 | 42.8 | 76910.00025042 |  | 42.8 | [42 empty] | 42.8 |  | 0
Afdekplaat 22 mm Optie L250 B46 |  |  |  | 7691.00025046 | [15 empty] | A11 | 45.8 | 76910.00025046 |  | 45.8 | [42 empty] | 45.8 |  | 0
Afdekplaat 22 mm Optie L250 B50 |  |  |  | 7691.00025050 | [15 empty] | A11 | 48.1 | 76910.00025050 |  | 48.1 | [42 empty] | 48.1 |  | 0
Afdekplaat 22 mm Optie L250 B54 |  |  |  | 7691.00025054 | [15 empty] | A11 | 50.9 | 76910.00025054 |  | 50.9 | [42 empty] | 50.9 |  | 0
Afdekplaat 22 mm Optie L250 B58 |  |  |  | 7691.00025058 | [15 empty] | A11 | 53.4 | 76910.00025058 |  | 53.4 | [42 empty] | 53.4 |  | 0
Afdekplaat 22 mm Optie L270 B14 |  |  |  | 7691.00027014 | [15 empty] | A11 | 25.3 | 76910.00027014 |  | 25.3 | [42 empty] | 25.3 |  | 0
Afdekplaat 22 mm Optie L270 B18 |  |  |  | 7691.00027018 | [15 empty] | A11 | 27.9 | 76910.00027018 |  | 27.9 | [42 empty] | 27.9 |  | 0
Afdekplaat 22 mm Optie L270 B26 |  |  |  | 7691.00027026 | [15 empty] | A11 | 33.5 | 76910.00027026 |  | 33.5 | [42 empty] | 33.5 |  | 0
Afdekplaat 22 mm Optie L270 B30 |  |  |  | 7691.00027030 | [15 empty] | A11 | 36.7 | 76910.00027030 |  | 36.7 | [42 empty] | 36.7 |  | 0
Afdekplaat 22 mm Optie L270 B34 |  |  |  | 7691.00027034 | [15 empty] | A11 | 39.3 | 76910.00027034 |  | 39.3 | [42 empty] | 39.3 |  | 0
Afdekplaat 22 mm Optie L270 B38 |  |  |  | 7691.00027038 | [15 empty] | A11 | 42.1 | 76910.00027038 |  | 42.1 | [42 empty] | 42.1 |  | 0
Afdekplaat 22 mm Optie L270 B42 |  |  |  | 7691.00027042 | [15 empty] | A11 | 45 | 76910.00027042 |  | 45 | [42 empty] | 45 |  | 0
Afdekplaat 22 mm Optie L270 B46 |  |  |  | 7691.00027046 | [15 empty] | A11 | 48.1 | 76910.00027046 |  | 48.1 | [42 empty] | 48.1 |  | 0
Afdekplaat 22 mm Optie L270 B50 |  |  |  | 7691.00027050 | [15 empty] | A11 | 50.6 | 76910.00027050 |  | 50.6 | [42 empty] | 50.6 |  | 0
Afdekplaat 22 mm Optie L270 B54 |  |  |  | 7691.00027054 | [15 empty] | A11 | 53.5 | 76910.00027054 |  | 53.5 | [42 empty] | 53.5 |  | 0
Afdekplaat 22 mm Optie L270 B58 |  |  |  | 7691.00027058 | [15 empty] | A11 | 56.6 | 76910.00027058 |  | 56.6 | [42 empty] | 56.6 |  | 0
Afdekplaat 22 mm Optie L290 B14 |  |  |  | 7691.00029014 | [15 empty] | A11 | 26 | 76910.00029014 |  | 26 | [42 empty] | 26 |  | 0
Afdekplaat 22 mm Optie L290 B18 |  |  |  | 7691.00029018 | [15 empty] | A11 | 28.8 | 76910.00029018 |  | 28.8 | [42 empty] | 28.8 |  | 0
Afdekplaat 22 mm Optie L290 B26 |  |  |  | 7691.00029026 | [15 empty] | A11 | 34.9 | 76910.00029026 |  | 34.9 | [42 empty] | 34.9 |  | 0
Afdekplaat 22 mm Optie L290 B30 |  |  |  | 7691.00029030 | [15 empty] | A11 | 38.2 | 76910.00029030 |  | 38.2 | [42 empty] | 38.2 |  | 0
Afdekplaat 22 mm Optie L290 B34 |  |  |  | 7691.00029034 | [15 empty] | A11 | 41.1 | 76910.00029034 |  | 41.1 | [42 empty] | 41.1 |  | 0
Afdekplaat 22 mm Optie L290 B38 |  |  |  | 7691.00029038 | [15 empty] | A11 | 44.1 | 76910.00029038 |  | 44.1 | [42 empty] | 44.1 |  | 0
Afdekplaat 22 mm Optie L290 B42 |  |  |  | 7691.00029042 | [15 empty] | A11 | 47 | 76910.00029042 |  | 47 | [42 empty] | 47 |  | 0
Afdekplaat 22 mm Optie L290 B46 |  |  |  | 7691.00029046 | [15 empty] | A11 | 50.6 | 76910.00029046 |  | 50.6 | [42 empty] | 50.6 |  | 0
Afdekplaat 22 mm Optie L290 B50 |  |  |  | 7691.00029050 | [15 empty] | A11 | 53.1 | 76910.00029050 |  | 53.1 | [42 empty] | 53.1 |  | 0
Afdekplaat 22 mm Optie L290 B54 |  |  |  | 7691.00029054 | [15 empty] | A11 | 56.5 | 76910.00029054 |  | 56.5 | [42 empty] | 56.5 |  | 0
Afdekplaat 22 mm Optie L290 B58 |  |  |  | 7691.00029058 | [15 empty] | A11 | 59.6 | 76910.00029058 |  | 59.6 | [42 empty] | 59.6 |  | 0
Afdekplaat 22 mm Optie L310 B14 |  |  |  | 7691.00031014 | [15 empty] | A11 | 26.8 | 76910.00031014 |  | 26.8 | [42 empty] | 26.8 |  | 0
Afdekplaat 22 mm Optie L310 B18 |  |  |  | 7691.00031018 | [15 empty] | A11 | 29.8 | 76910.00031018 |  | 29.8 | [42 empty] | 29.8 |  | 0
Afdekplaat 22 mm Optie L310 B26 |  |  |  | 7691.00031026 | [15 empty] | A11 | 36.3 | 76910.00031026 |  | 36.3 | [42 empty] | 36.3 |  | 0
Afdekplaat 22 mm Optie L310 B30 |  |  |  | 7691.00031030 | [15 empty] | A11 | 39.7 | 76910.00031030 |  | 39.7 | [42 empty] | 39.7 |  | 0
Afdekplaat 22 mm Optie L310 B34 |  |  |  | 7691.00031034 | [15 empty] | A11 | 42.8 | 76910.00031034 |  | 42.8 | [42 empty] | 42.8 |  | 0
Afdekplaat 22 mm Optie L310 B38 |  |  |  | 7691.00031038 | [15 empty] | A11 | 46 | 76910.00031038 |  | 46 | [42 empty] | 46 |  | 0
Afdekplaat 22 mm Optie L310 B42 |  |  |  | 7691.00031042 | [15 empty] | A11 | 49.2 | 76910.00031042 |  | 49.2 | [42 empty] | 49.2 |  | 0
Afdekplaat 22 mm Optie L310 B46 |  |  |  | 7691.00031046 | [15 empty] | A11 | 52.9 | 76910.00031046 |  | 52.9 | [42 empty] | 52.9 |  | 0
Afdekplaat 22 mm Optie L310 B50 |  |  |  | 7691.00031050 | [15 empty] | A11 | 55.7 | 76910.00031050 |  | 55.7 | [42 empty] | 55.7 |  | 0
Afdekplaat 22 mm Optie L310 B54 |  |  |  | 7691.00031054 | [15 empty] | A11 | 59.4 | 76910.00031054 |  | 59.4 | [42 empty] | 59.4 |  | 0
Afdekplaat 22 mm Optie L310 B58 |  |  |  | 7691.00031058 | [15 empty] | A11 | 62.6 | 76910.00031058 |  | 62.6 | [42 empty] | 62.6 |  | 0
Afdekplaat 22 mm Optie L330 B14 |  |  |  | 7691.00033014 | [15 empty] | A11 | 27.6 | 76910.00033014 |  | 27.6 | [42 empty] | 27.6 |  | 0
Afdekplaat 22 mm Optie L330 B18 |  |  |  | 7691.00033018 | [15 empty] | A11 | 30.6 | 76910.00033018 |  | 30.6 | [42 empty] | 30.6 |  | 0
Afdekplaat 22 mm Optie L330 B26 |  |  |  | 7691.00033026 | [15 empty] | A11 | 37.5 | 76910.00033026 |  | 37.5 | [42 empty] | 37.5 |  | 0
Afdekplaat 22 mm Optie L330 B30 |  |  |  | 7691.00033030 | [15 empty] | A11 | 41.4 | 76910.00033030 |  | 41.4 | [42 empty] | 41.4 |  | 0
Afdekplaat 22 mm Optie L330 B34 |  |  |  | 7691.00033034 | [15 empty] | A11 | 44.4 | 76910.00033034 |  | 44.4 | [42 empty] | 44.4 |  | 0
Afdekplaat 22 mm Optie L330 B38 |  |  |  | 7691.00033038 | [15 empty] | A11 | 48 | 76910.00033038 |  | 48 | [42 empty] | 48 |  | 0
Afdekplaat 22 mm Optie L330 B42 |  |  |  | 7691.00033042 | [15 empty] | A11 | 51.3 | 76910.00033042 |  | 51.3 | [42 empty] | 51.3 |  | 0
Afdekplaat 22 mm Optie L330 B46 |  |  |  | 7691.00033046 | [15 empty] | A11 | 55.2 | 76910.00033046 |  | 55.2 | [42 empty] | 55.2 |  | 0
Afdekplaat 22 mm Optie L330 B50 |  |  |  | 7691.00033050 | [15 empty] | A11 | 58.3 | 76910.00033050 |  | 58.3 | [42 empty] | 58.3 |  | 0
Afdekplaat 22 mm Optie L330 B54 |  |  |  | 7691.00033054 | [15 empty] | A11 | 62.2 | 76910.00033054 |  | 62.2 | [42 empty] | 62.2 |  | 0
Afdekplaat 22 mm Optie L330 B58 |  |  |  | 7691.00033058 | [15 empty] | A11 | 65.7 | 76910.00033058 |  | 65.7 | [42 empty] | 65.7 |  | 0
Afdekplaat 22 mm Optie L350 B14 |  |  |  | 7691.00035014 | [15 empty] | A11 | 28.1 | 76910.00035014 |  | 28.1 | [42 empty] | 28.1 |  | 0
Afdekplaat 22 mm Optie L350 B18 |  |  |  | 7691.00035018 | [15 empty] | A11 | 31.5 | 76910.00035018 |  | 31.5 | [42 empty] | 31.5 |  | 0
Afdekplaat 22 mm Optie L350 B26 |  |  |  | 7691.00035026 | [15 empty] | A11 | 39 | 76910.00035026 |  | 39 | [42 empty] | 39 |  | 0
Afdekplaat 22 mm Optie L350 B30 |  |  |  | 7691.00035030 | [15 empty] | A11 | 42.9 | 76910.00035030 |  | 42.9 | [42 empty] | 42.9 |  | 0
Afdekplaat 22 mm Optie L350 B34 |  |  |  | 7691.00035034 | [15 empty] | A11 | 46.3 | 76910.00035034 |  | 46.3 | [42 empty] | 46.3 |  | 0
Afdekplaat 22 mm Optie L350 B38 |  |  |  | 7691.00035038 | [15 empty] | A11 | 50 | 76910.00035038 |  | 50 | [42 empty] | 50 |  | 0
Afdekplaat 22 mm Optie L350 B42 |  |  |  | 7691.00035042 | [15 empty] | A11 | 53.4 | 76910.00035042 |  | 53.4 | [42 empty] | 53.4 |  | 0
Afdekplaat 22 mm Optie L350 B46 |  |  |  | 7691.00035046 | [15 empty] | A11 | 57.7 | 76910.00035046 |  | 57.7 | [42 empty] | 57.7 |  | 0
Afdekplaat 22 mm Optie L350 B50 |  |  |  | 7691.00035050 | [15 empty] | A11 | 60.9 | 76910.00035050 |  | 60.9 | [42 empty] | 60.9 |  | 0
Afdekplaat 22 mm Optie L350 B54 |  |  |  | 7691.00035054 | [15 empty] | A11 | 64.9 | 76910.00035054 |  | 64.9 | [42 empty] | 64.9 |  | 0
Afdekplaat 22 mm Optie L350 B58 |  |  |  | 7691.00035058 | [15 empty] | A11 | 68.7 | 76910.00035058 |  | 68.7 | [42 empty] | 68.7 |  | 0
Afdekplaat 22 mm Optie L370 B14 |  |  |  | 7691.00037014 | [15 empty] | A11 | 28.8 | 76910.00037014 |  | 28.8 | [42 empty] | 28.8 |  | 0
Afdekplaat 22 mm Optie L370 B18 |  |  |  | 7691.00037018 | [15 empty] | A11 | 32.5 | 76910.00037018 |  | 32.5 | [42 empty] | 32.5 |  | 0
Afdekplaat 22 mm Optie L370 B26 |  |  |  | 7691.00037026 | [15 empty] | A11 | 40 | 76910.00037026 |  | 40 | [42 empty] | 40 |  | 0
Afdekplaat 22 mm Optie L370 B30 |  |  |  | 7691.00037030 | [15 empty] | A11 | 44.3 | 76910.00037030 |  | 44.3 | [42 empty] | 44.3 |  | 0
Afdekplaat 22 mm Optie L370 B34 |  |  |  | 7691.00037034 | [15 empty] | A11 | 48.1 | 76910.00037034 |  | 48.1 | [42 empty] | 48.1 |  | 0
Afdekplaat 22 mm Optie L370 B38 |  |  |  | 7691.00037038 | [15 empty] | A11 | 51.9 | 76910.00037038 |  | 51.9 | [42 empty] | 51.9 |  | 0
Afdekplaat 22 mm Optie L370 B42 |  |  |  | 7691.00037042 | [15 empty] | A11 | 55.7 | 76910.00037042 |  | 55.7 | [42 empty] | 55.7 |  | 0
Afdekplaat 22 mm Optie L370 B46 |  |  |  | 7691.00037046 | [15 empty] | A11 | 59.9 | 76910.00037046 |  | 59.9 | [42 empty] | 59.9 |  | 0
Afdekplaat 22 mm Optie L370 B50 |  |  |  | 7691.00037050 | [15 empty] | A11 | 63.5 | 76910.00037050 |  | 63.5 | [42 empty] | 63.5 |  | 0
Afdekplaat 22 mm Optie L370 B54 |  |  |  | 7691.00037054 | [15 empty] | A11 | 67.7 | 76910.00037054 |  | 67.7 | [42 empty] | 67.7 |  | 0
Afdekplaat 22 mm Optie L370 B58 |  |  |  | 7691.00037058 | [15 empty] | A11 | 71.6 | 76910.00037058 |  | 71.6 | [42 empty] | 71.6 |  | 0
Afdekplaat 22 mm Optie L390 B14 |  |  |  | 7691.00039014 | [15 empty] | A11 | 29.5 | 76910.00039014 |  | 29.5 | [42 empty] | 29.5 |  | 0
Afdekplaat 22 mm Optie L390 B18 |  |  |  | 7691.00039018 | [15 empty] | A11 | 33.2 | 76910.00039018 |  | 33.2 | [42 empty] | 33.2 |  | 0
Afdekplaat 22 mm Optie L390 B26 |  |  |  | 7691.00039026 | [15 empty] | A11 | 41.5 | 76910.00039026 |  | 41.5 | [42 empty] | 41.5 |  | 0
Afdekplaat 22 mm Optie L390 B30 |  |  |  | 7691.00039030 | [15 empty] | A11 | 46 | 76910.00039030 |  | 46 | [42 empty] | 46 |  | 0
Afdekplaat 22 mm Optie L390 B34 |  |  |  | 7691.00039034 | [15 empty] | A11 | 49.8 | 76910.00039034 |  | 49.8 | [42 empty] | 49.8 |  | 0
Afdekplaat 22 mm Optie L390 B38 |  |  |  | 7691.00039038 | [15 empty] | A11 | 53.8 | 76910.00039038 |  | 53.8 | [42 empty] | 53.8 |  | 0
Afdekplaat 22 mm Optie L390 B42 |  |  |  | 7691.00039042 | [15 empty] | A11 | 57.8 | 76910.00039042 |  | 57.8 | [42 empty] | 57.8 |  | 0
Afdekplaat 22 mm Optie L390 B46 |  |  |  | 7691.00039046 | [15 empty] | A11 | 62.4 | 76910.00039046 |  | 62.4 | [42 empty] | 62.4 |  | 0
Afdekplaat 22 mm Optie L390 B50 |  |  |  | 7691.00039050 | [15 empty] | A11 | 66 | 76910.00039050 |  | 66 | [42 empty] | 66 |  | 0
Afdekplaat 22 mm Optie L390 B54 |  |  |  | 7691.00039054 | [15 empty] | A11 | 70.6 | 76910.00039054 |  | 70.6 | [42 empty] | 70.6 |  | 0
Afdekplaat 22 mm Optie L390 B58 |  |  |  | 7691.00039058 | [15 empty] | A11 | 74.6 | 76910.00039058 |  | 74.6 | [42 empty] | 74.6 |  | 0
Afdekplaat 22 mm Optie L410 B14 |  |  |  | 7691.00041014 | [15 empty] | A11 | 30.2 | 76910.00041014 |  | 30.2 | [42 empty] | 30.2 |  | 0
Afdekplaat 22 mm Optie L410 B18 |  |  |  | 7691.00041018 | [15 empty] | A11 | 34.3 | 76910.00041018 |  | 34.3 | [42 empty] | 34.3 |  | 0
Afdekplaat 22 mm Optie L410 B26 |  |  |  | 7691.00041026 | [15 empty] | A11 | 42.8 | 76910.00041026 |  | 42.8 | [42 empty] | 42.8 |  | 0
Afdekplaat 22 mm Optie L410 B30 |  |  |  | 7691.00041030 | [15 empty] | A11 | 47.7 | 76910.00041030 |  | 47.7 | [42 empty] | 47.7 |  | 0
Afdekplaat 22 mm Optie L410 B34 |  |  |  | 7691.00041034 | [15 empty] | A11 | 51.4 | 76910.00041034 |  | 51.4 | [42 empty] | 51.4 |  | 0
Afdekplaat 22 mm Optie L410 B38 |  |  |  | 7691.00041038 | [15 empty] | A11 | 55.7 | 76910.00041038 |  | 55.7 | [42 empty] | 55.7 |  | 0
Afdekplaat 22 mm Optie L410 B42 |  |  |  | 7691.00041042 | [15 empty] | A11 | 59.9 | 76910.00041042 |  | 59.9 | [42 empty] | 59.9 |  | 0
Afdekplaat 22 mm Optie L410 B46 |  |  |  | 7691.00041046 | [15 empty] | A11 | 64.8 | 76910.00041046 |  | 64.8 | [42 empty] | 64.8 |  | 0
Afdekplaat 22 mm Optie L410 B50 |  |  |  | 7691.00041050 | [15 empty] | A11 | 68.7 | 76910.00041050 |  | 68.7 | [42 empty] | 68.7 |  | 0
Afdekplaat 22 mm Optie L410 B54 |  |  |  | 7691.00041054 | [15 empty] | A11 | 73.3 | 76910.00041054 |  | 73.3 | [42 empty] | 73.3 |  | 0
Afdekplaat 22 mm Optie L410 B58 |  |  |  | 7691.00041058 | [15 empty] | A11 | 77.6 | 76910.00041058 |  | 77.6 | [42 empty] | 77.6 |  | 0
Afdekplaat 22 mm Optie L430 B14 |  |  |  | 7691.00043014 | [15 empty] | A11 | 30.9 | 76910.00043014 |  | 30.9 | [42 empty] | 30.9 |  | 0
Afdekplaat 22 mm Optie L430 B18 |  |  |  | 7691.00043018 | [15 empty] | A11 | 35 | 76910.00043018 |  | 35 | [42 empty] | 35 |  | 0
Afdekplaat 22 mm Optie L430 B26 |  |  |  | 7691.00043026 | [15 empty] | A11 | 44.1 | 76910.00043026 |  | 44.1 | [42 empty] | 44.1 |  | 0
Afdekplaat 22 mm Optie L430 B30 |  |  |  | 7691.00043030 | [15 empty] | A11 | 49 | 76910.00043030 |  | 49 | [42 empty] | 49 |  | 0
Afdekplaat 22 mm Optie L430 B34 |  |  |  | 7691.00043034 | [15 empty] | A11 | 53.1 | 76910.00043034 |  | 53.1 | [42 empty] | 53.1 |  | 0
Afdekplaat 22 mm Optie L430 B38 |  |  |  | 7691.00043038 | [15 empty] | A11 | 57.7 | 76910.00043038 |  | 57.7 | [42 empty] | 57.7 |  | 0
Afdekplaat 22 mm Optie L430 B42 |  |  |  | 7691.00043042 | [15 empty] | A11 | 62.2 | 76910.00043042 |  | 62.2 | [42 empty] | 62.2 |  | 0
Afdekplaat 22 mm Optie L430 B46 |  |  |  | 7691.00043046 | [15 empty] | A11 | 67.2 | 76910.00043046 |  | 67.2 | [42 empty] | 67.2 |  | 0
Afdekplaat 22 mm Optie L430 B50 |  |  |  | 7691.00043050 | [15 empty] | A11 | 71.2 | 76910.00043050 |  | 71.2 | [42 empty] | 71.2 |  | 0
Afdekplaat 22 mm Optie L430 B54 |  |  |  | 7691.00043054 | [15 empty] | A11 | 76.2 | 76910.00043054 |  | 76.2 | [42 empty] | 76.2 |  | 0
Afdekplaat 22 mm Optie L430 B58 |  |  |  | 7691.00043058 | [15 empty] | A11 | 80.8 | 76910.00043058 |  | 80.8 | [42 empty] | 80.8 |  | 0
Afdekplaat 22 mm Optie L450 B14 |  |  |  | 7691.00045014 | [15 empty] | A11 | 31.7 | 76910.00045014 |  | 31.7 | [42 empty] | 31.7 |  | 0
Afdekplaat 22 mm Optie L450 B18 |  |  |  | 7691.00045018 | [15 empty] | A11 | 36.1 | 76910.00045018 |  | 36.1 | [42 empty] | 36.1 |  | 0
Afdekplaat 22 mm Optie L450 B26 |  |  |  | 7691.00045026 | [15 empty] | A11 | 45.6 | 76910.00045026 |  | 45.6 | [42 empty] | 45.6 |  | 0
Afdekplaat 22 mm Optie L450 B30 |  |  |  | 7691.00045030 | [15 empty] | A11 | 50.7 | 76910.00045030 |  | 50.7 | [42 empty] | 50.7 |  | 0
Afdekplaat 22 mm Optie L450 B34 |  |  |  | 7691.00045034 | [15 empty] | A11 | 55 | 76910.00045034 |  | 55 | [42 empty] | 55 |  | 0
Afdekplaat 22 mm Optie L450 B38 |  |  |  | 7691.00045038 | [15 empty] | A11 | 59.7 | 76910.00045038 |  | 59.7 | [42 empty] | 59.7 |  | 0
Afdekplaat 22 mm Optie L450 B42 |  |  |  | 7691.00045042 | [15 empty] | A11 | 64.3 | 76910.00045042 |  | 64.3 | [42 empty] | 64.3 |  | 0
Afdekplaat 22 mm Optie L450 B46 |  |  |  | 7691.00045046 | [15 empty] | A11 | 69.6 | 76910.00045046 |  | 69.6 | [42 empty] | 69.6 |  | 0
Afdekplaat 22 mm Optie L450 B50 |  |  |  | 7691.00045050 | [15 empty] | A11 | 73.9 | 76910.00045050 |  | 73.9 | [42 empty] | 73.9 |  | 0
Afdekplaat 22 mm Optie L450 B54 |  |  |  | 7691.00045054 | [15 empty] | A11 | 78.9 | 76910.00045054 |  | 78.9 | [42 empty] | 78.9 |  | 0
Afdekplaat 22 mm Optie L450 B58 |  |  |  | 7691.00045058 | [15 empty] | A11 | 83.7 | 76910.00045058 |  | 83.7 | [42 empty] | 83.7 |  | 0
Afdekplaat 22 mm Optie L470 B14 |  |  |  | 7691.00047014 | [15 empty] | A11 | 32.4 | 76910.00047014 |  | 32.4 | [42 empty] | 32.4 |  | 0
Afdekplaat 22 mm Optie L470 B18 |  |  |  | 7691.00047018 | [15 empty] | A11 | 36.9 | 76910.00047018 |  | 36.9 | [42 empty] | 36.9 |  | 0
Afdekplaat 22 mm Optie L470 B26 |  |  |  | 7691.00047026 | [15 empty] | A11 | 46.6 | 76910.00047026 |  | 46.6 | [42 empty] | 46.6 |  | 0
Afdekplaat 22 mm Optie L470 B30 |  |  |  | 7691.00047030 | [15 empty] | A11 | 52.3 | 76910.00047030 |  | 52.3 | [42 empty] | 52.3 |  | 0
Afdekplaat 22 mm Optie L470 B34 |  |  |  | 7691.00047034 | [15 empty] | A11 | 56.7 | 76910.00047034 |  | 56.7 | [42 empty] | 56.7 |  | 0
Afdekplaat 22 mm Optie L470 B38 |  |  |  | 7691.00047038 | [15 empty] | A11 | 61.6 | 76910.00047038 |  | 61.6 | [42 empty] | 61.6 |  | 0
Afdekplaat 22 mm Optie L470 B42 |  |  |  | 7691.00047042 | [15 empty] | A11 | 66.5 | 76910.00047042 |  | 66.5 | [42 empty] | 66.5 |  | 0
Afdekplaat 22 mm Optie L470 B46 |  |  |  | 7691.00047046 | [15 empty] | A11 | 72 | 76910.00047046 |  | 72 | [42 empty] | 72 |  | 0
Afdekplaat 22 mm Optie L470 B50 |  |  |  | 7691.00047050 | [15 empty] | A11 | 76.4 | 76910.00047050 |  | 76.4 | [42 empty] | 76.4 |  | 0
Afdekplaat 22 mm Optie L470 B54 |  |  |  | 7691.00047054 | [15 empty] | A11 | 81.8 | 76910.00047054 |  | 81.8 | [42 empty] | 81.8 |  | 0
Afdekplaat 22 mm Optie L470 B58 |  |  |  | 7691.00047058 | [15 empty] | A11 | 86.8 | 76910.00047058 |  | 86.8 | [42 empty] | 86.8 |  | 0
Afdekplaat 22 mm Optie L490 B14 |  |  |  | 7691.00049014 | [15 empty] | A11 | 33 | 76910.00049014 |  | 33 | [42 empty] | 33 |  | 0
Afdekplaat 22 mm Optie L490 B18 |  |  |  | 7691.00049018 | [15 empty] | A11 | 37.7 | 76910.00049018 |  | 37.7 | [42 empty] | 37.7 |  | 0
Afdekplaat 22 mm Optie L490 B26 |  |  |  | 7691.00049026 | [15 empty] | A11 | 48.1 | 76910.00049026 |  | 48.1 | [42 empty] | 48.1 |  | 0
Afdekplaat 22 mm Optie L490 B30 |  |  |  | 7691.00049030 | [15 empty] | A11 | 53.8 | 76910.00049030 |  | 53.8 | [42 empty] | 53.8 |  | 0
Afdekplaat 22 mm Optie L490 B34 |  |  |  | 7691.00049034 | [15 empty] | A11 | 58.4 | 76910.00049034 |  | 58.4 | [42 empty] | 58.4 |  | 0
Afdekplaat 22 mm Optie L490 B38 |  |  |  | 7691.00049038 | [15 empty] | A11 | 63.5 | 76910.00049038 |  | 63.5 | [42 empty] | 63.5 |  | 0
Afdekplaat 22 mm Optie L490 B42 |  |  |  | 7691.00049042 | [15 empty] | A11 | 68.7 | 76910.00049042 |  | 68.7 | [42 empty] | 68.7 |  | 0
Afdekplaat 22 mm Optie L490 B46 |  |  |  | 7691.00049046 | [15 empty] | A11 | 74.3 | 76910.00049046 |  | 74.3 | [42 empty] | 74.3 |  | 0
Afdekplaat 22 mm Optie L490 B50 |  |  |  | 7691.00049050 | [15 empty] | A11 | 78.9 | 76910.00049050 |  | 78.9 | [42 empty] | 78.9 |  | 0
Afdekplaat 22 mm Optie L490 B54 |  |  |  | 7691.00049054 | [15 empty] | A11 | 84.6 | 76910.00049054 |  | 84.6 | [42 empty] | 84.6 |  | 0
Afdekplaat 22 mm Optie L490 B58 |  |  |  | 7691.00049058 | [15 empty] | A11 | 89.8 | 76910.00049058 |  | 89.8 | [42 empty] | 89.8 |  | 0
Sturing voor meerdere ruimtes |  |  |  | 7990.035 | [15 empty] | A12 | 587.8 | 7990.035 |  | 587.8 | [42 empty] | 587.8 |  | 0
Voeding 24 VDC 30W - HDR-30-24 |  |  |  | 7990.054 | [15 empty] | D04 | 42 | 7990.054 |  | 42 | [42 empty] | 42 |  | 0
Voeding 24 VDC 60W - HDR-60-24 |  |  |  | 7990.055 | [15 empty] | D04 | 57.1 | 7990.055 |  | 57.1 | [42 empty] | 57.1 |  | 0
Voeding 24 VDC 100W - HDR-100-24 |  |  |  | 7990.056 | [15 empty] | D04 | 81.8 | 7990.056 |  | 81.8 | [42 empty] | 81.8 |  | 0
Flexibele Buis Rvs L40 100%Diff.Dicht |  |  |  | 7990.069 | [15 empty] | A12 | 55.3 | 7990.069 |  | 55.3 | [42 empty] | 55.3 |  | 0
Klokthermostaat Verwarmen/Koelen Jaga |  |  |  | 7990.073 | [15 empty] | A12 | 137.2 | 7990.073 |  | 137.2 | [42 empty] | 137.2 |  | 0
Voeding 24 VDC 30W Dynamics Waterdh IP64 |  |  |  | 7990.091 | [15 empty] | D04 | 80.4 | 7990.091 |  | 80.4 | [42 empty] | 80.4 |  | 0
2-Weg Ventiel & Motor Jaga 1/2 |  |  |  | 7990.409 | [15 empty] | A12 | 96.1 | 7990.409 |  | 96.1 | [42 empty] | 96.1 |  | 0
Kop Thermo-Elektrische Motor 230VAC |  |  |  | 7990.4091 | [15 empty] | A12 | 37 | 7990.4091 |  | 37 | [42 empty] | 37 |  | 0
2-Weg Ventiel & Motor Jaga 3/4" |  |  |  | 7990.411 | [15 empty] | A12 | 109.8 | 7990.411 |  | 109.8 | [42 empty] | 109.8 |  | 0
3-Weg Ventiel & Motor Jaga 3/4" |  |  |  | 7990.415 | [15 empty] | A12 | 257.3 | 7990.415 |  | 257.3 | [42 empty] | 257.3 |  | 0
3-Weg Ventiel & Motor Jaga 4/4" |  |  |  | 7990.417 | [15 empty] | A12 | 293.1 | 7990.417 |  | 293.1 | [42 empty] | 293.1 |  | 0
3-Weg Ventiel & Motor Jaga 6/4" |  |  |  | 7990.420 | [15 empty] | A12 | 548.2 | 7990.420 |  | 548.2 | [42 empty] | 548.2 |  | 0
Schakelk.2-Snel.3X400V 10A Luchtv. |  |  |  | 8351.022205 | [15 empty] | D01 | 536.1 | 8351.022205 |  | 536.1 | [42 empty] | 536.1 |  | 0
Schakelk.5-Snelh.2,2A 1X230V Luchtv. |  |  |  | 8351.040131 | [15 empty] | D01 | 342.3 | 8351.040131 |  | 342.3 | [42 empty] | 342.3 |  | 0
Schakelk.5-Snelh.3,4A 1X230V Luchtv. |  |  |  | 8351.040132 | [15 empty] | D01 | 434.6 | 8351.040132 |  | 434.6 | [42 empty] | 434.6 |  | 0
Schakelk.5-Snelh.5,2A 1X230V Luchtv. |  |  |  | 8351.040133 | [15 empty] | D01 | 490.6 | 8351.040133 |  | 490.6 | [42 empty] | 490.6 |  | 0
Schakelk.5-Snelh.7,2A 1X230V Luchtv. |  |  |  | 8351.040134 | [15 empty] | D01 | 536.1 | 8351.040134 |  | 536.1 | [42 empty] | 536.1 |  | 0
Schakelk.5-Snelh.13,6A 1X230V Luchtv. |  |  |  | 8351.040135 | [15 empty] | D01 | 607 | 8351.040135 |  | 607 | [42 empty] | 607 |  | 0
Werkschakelaar Ste-C 1X230V Luchtv. |  |  |  | 8351.050001 | [15 empty] | D01 | 117.2 | 8351.050001 |  | 117.2 | [42 empty] | 117.2 |  | 0
Werkschakelaar Std-C 3X400V Luchtv |  |  |  | 8351.050002 | [15 empty] | D01 | 312 | 8351.050002 |  | 312 | [42 empty] | 312 |  | 0
Klemmenkast Zijkant 1X230V Luchtv. |  |  |  | 8351.060301 | [15 empty] | D01 | 77.4 | 8351.060301 |  | 77.4 | [42 empty] | 77.4 |  | 0
Klemmenkast Zijkant 3X400V Luchtv. |  |  |  | 8351.060401 | [15 empty] | D01 | 77.4 | 8351.060401 |  | 77.4 | [42 empty] | 77.4 |  | 0
Mengkast 2-Zijd.Handbed.T100 Luchtv. |  |  |  | 8375.010101 | [15 empty] | D01 | 375.3 | 83750.010101 |  | 375.3 | [42 empty] | 375.3 |  | 0
Mengkast 2-Zijd.Handbed.T200 Luchtv. |  |  |  | 8375.010102 | [15 empty] | D01 | 420.6 | 83750.010102 |  | 420.6 | [42 empty] | 420.6 |  | 0
Mengkast 2-Zijd.Handbed.T300 Luchtv. |  |  |  | 8375.010103 | [15 empty] | D01 | 481 | 83750.010103 |  | 481 | [42 empty] | 481 |  | 0
Mengkast 2-Zijd.Handbed.T400 Luchtv. |  |  |  | 8375.010104 | [15 empty] | D01 | 562.6 | 83750.010104 |  | 562.6 | [42 empty] | 562.6 |  | 0
Hoekkast T100 Luchtverhitter |  |  |  | 8375.030101 | [15 empty] | D01 | 239.2 | 8375.030101 |  | 239.2 | [42 empty] | 239.2 |  | 0
Hoekkast T200 Luchtverhitter |  |  |  | 8375.030102 | [15 empty] | D01 | 268.5 | 8375.030102 |  | 268.5 | [42 empty] | 268.5 |  | 0
Hoekkast T300 Luchtverhitter |  |  |  | 8375.030103 | [15 empty] | D01 | 316.4 | 8375.030103 |  | 316.4 | [42 empty] | 316.4 |  | 0
Hoekkast T400 Luchtverhitter |  |  |  | 8375.030104 | [15 empty] | D01 | 368.9 | 8375.030104 |  | 368.9 | [42 empty] | 368.9 |  | 0
Verbindingskast T100 Luchtv. |  |  |  | 8375.040101 | [15 empty] | D01 | 224.8 | 8375.040101 |  | 224.8 | [42 empty] | 224.8 |  | 0
Verbindingskast T200 Luchtv. |  |  |  | 8375.040102 | [15 empty] | D01 | 248 | 8375.040102 |  | 248 | [42 empty] | 248 |  | 0
Verbindingskast T300 Luchtv. |  |  |  | 8375.040103 | [15 empty] | D01 | 280.9 | 8375.040103 |  | 280.9 | [42 empty] | 280.9 |  | 0
Verbindingskast T400 Luchtv. |  |  |  | 8375.040104 | [15 empty] | D01 | 320.1 | 8375.040104 |  | 320.1 | [42 empty] | 320.1 |  | 0
2-Zijd.Aanzuigkast T100 Luchtv. |  |  |  | 8375.050101 | [15 empty] | D01 | 225.7 | 8375.050101 |  | 225.7 | [42 empty] | 225.7 |  | 0
2-Zijd.Aanzuigkast T200 Luchtv. |  |  |  | 8375.050102 | [15 empty] | D01 | 246.3 | 8375.050102 |  | 246.3 | [42 empty] | 246.3 |  | 0
2-Zijd.Aanzuigkast T300 Luchtv. |  |  |  | 8375.050103 | [15 empty] | D01 | 280.2 | 8375.050103 |  | 280.2 | [42 empty] | 280.2 |  | 0
2-Zijd.Aanzuigkast T400 Luchtv. |  |  |  | 8375.050104 | [15 empty] | D01 | 320.1 | 8375.050104 |  | 320.1 | [42 empty] | 320.1 |  | 0
4-Zijdige Uitblaaskap T000 Luchtv. |  |  |  | 8375.060100 | [15 empty] | D01 | 222.9 | 8375.060100 |  | 222.9 | [42 empty] | 222.9 |  | 0
4-Zijdige Uitblaaskap T100 Luchtv. |  |  |  | 8375.060101 | [15 empty] | D01 | 271.1 | 8375.060101 |  | 271.1 | [42 empty] | 271.1 |  | 0
4-Zijdige Uitblaaskap T200 Luchtv. |  |  |  | 8375.060102 | [15 empty] | D01 | 279.1 | 8375.060102 |  | 279.1 | [42 empty] | 279.1 |  | 0
4-Zijdige Uitblaaskap T300 Luchtv. |  |  |  | 8375.060103 | [15 empty] | D01 | 304.2 | 8375.060103 |  | 304.2 | [42 empty] | 304.2 |  | 0
4-Zijdige Uitblaaskap T400 Luchtv. |  |  |  | 8375.060104 | [15 empty] | D01 | 338 | 8375.060104 |  | 338 | [42 empty] | 338 |  | 0
Uitblaasmondstuk T100 Luchtv. |  |  |  | 8375.070101 | [15 empty] | D01 | 239.2 | 8375.070101 |  | 239.2 | [42 empty] | 239.2 |  | 0
Uitblaasmondstuk T200 Luchtv. |  |  |  | 8375.070102 | [15 empty] | D01 | 249.8 | 8375.070102 |  | 249.8 | [42 empty] | 249.8 |  | 0
Uitblaasmondstuk T300 Luchtv. |  |  |  | 8375.070103 | [15 empty] | D01 | 285.3 | 8375.070103 |  | 285.3 | [42 empty] | 285.3 |  | 0
Uitblaasmondstuk T400 Luchtv. |  |  |  | 8375.070104 | [15 empty] | D01 | 303.2 | 8375.070104 |  | 303.2 | [42 empty] | 303.2 |  | 0
Uitblaaskonus T100 Luchtverhitter |  |  |  | 8375.080101 | [15 empty] | D01 | 239.9 | 8375.080101 |  | 239.9 | [42 empty] | 239.9 |  | 0
Uitblaaskonus T200 Luchtverhitter |  |  |  | 8375.080102 | [15 empty] | D01 | 249.8 | 8375.080102 |  | 249.8 | [42 empty] | 249.8 |  | 0
Uitblaaskonus T300 Luchtverhitter |  |  |  | 8375.080103 | [15 empty] | D01 | 285.3 | 8375.080103 |  | 285.3 | [42 empty] | 285.3 |  | 0
Uitblaaskonus T400 Luchtverhitter |  |  |  | 8375.080104 | [15 empty] | D01 | 303.2 | 8375.080104 |  | 303.2 | [42 empty] | 303.2 |  | 0
Dakopstand Vierkant T100 Luchtv. |  |  |  | 8375.090101 | [15 empty] | D01 | 501.3 | 8375.090101 |  | 501.3 | [42 empty] | 501.3 |  | 0
Dakopstand Vierkant T200 Luchtv. |  |  |  | 8375.090102 | [15 empty] | D01 | 541.4 | 8375.090102 |  | 541.4 | [42 empty] | 541.4 |  | 0
Dakopstand Vierkant T300 Luchtv. |  |  |  | 8375.090103 | [15 empty] | D01 | 601.1 | 8375.090103 |  | 601.1 | [42 empty] | 601.1 |  | 0
Dakopstand Vierkant T400 Luchtv. |  |  |  | 8375.090104 | [15 empty] | D01 | 649 | 8375.090104 |  | 649 | [42 empty] | 649 |  | 0
Balweerder T100 Luchtverhitter |  |  |  | 8375.100101 | [15 empty] | D01 | 210.6 | 8375.100101 |  | 210.6 | [42 empty] | 210.6 |  | 0
Balweerder T200 Luchtverhitter |  |  |  | 8375.100102 | [15 empty] | D01 | 219.6 | 8375.100102 |  | 219.6 | [42 empty] | 219.6 |  | 0
Balweerder T300 Luchtverhitter |  |  |  | 8375.100103 | [15 empty] | D01 | 250.9 | 8375.100103 |  | 250.9 | [42 empty] | 250.9 |  | 0
Balweerder T400 Luchtverhitter |  |  |  | 8375.100104 | [15 empty] | D01 | 267.6 | 8375.100104 |  | 267.6 | [42 empty] | 267.6 |  | 0
Voorzetrooster Dubb.Defl.T000 Luchtv. |  |  |  | 8375.110100 | [15 empty] | D01 | 199.9 | 8375.110100 |  | 199.9 | [42 empty] | 199.9 |  | 0
Voorzetrooster Dubb.Defl.T100 Luchtv. |  |  |  | 8375.110101 | [15 empty] | D01 | 216.9 | 8375.110101 |  | 216.9 | [42 empty] | 216.9 |  | 0
Voorzetrooster Dubb.Defl.T200 Luchtv. |  |  |  | 8375.110102 | [15 empty] | D01 | 224.8 | 8375.110102 |  | 224.8 | [42 empty] | 224.8 |  | 0
Voorzetrooster Dubb.Defl.T300 Luchtv. |  |  |  | 8375.110103 | [15 empty] | D01 | 260.5 | 8375.110103 |  | 260.5 | [42 empty] | 260.5 |  | 0
Voorzetrooster Dubb.Defl.T400 Luchtv. |  |  |  | 8375.110104 | [15 empty] | D01 | 272.1 | 8375.110104 |  | 272.1 | [42 empty] | 272.1 |  | 0
Buitenluchtrooster T100 Luchtverhitter |  |  |  | 8375.120101 | [15 empty] | D01 | 175.1 | 8375.120101 |  | 175.1 | [42 empty] | 175.1 |  | 0
Buitenluchtrooster T200 Luchtverhitter |  |  |  | 8375.120102 | [15 empty] | D01 | 188.5 | 8375.120102 |  | 188.5 | [42 empty] | 188.5 |  | 0
Buitenluchtrooster T300 Luchtverhitter |  |  |  | 8375.120103 | [15 empty] | D01 | 236.4 | 8375.120103 |  | 236.4 | [42 empty] | 236.4 |  | 0
Buitenluchtrooster T400 Luchtverhitter |  |  |  | 8375.120104 | [15 empty] | D01 | 338.7 | 8375.120104 |  | 338.7 | [42 empty] | 338.7 |  | 0
Dichtvallende Kleppen T100 Luchtv. |  |  |  | 8375.130101 | [15 empty] | D01 | 224.8 | 8375.130101 |  | 224.8 | [42 empty] | 224.8 |  | 0
Dichtvallende Kleppen T200 Luchtv. |  |  |  | 8375.130102 | [15 empty] | D01 | 232.3 | 8375.130102 |  | 232.3 | [42 empty] | 232.3 |  | 0
Dichtvallende Kleppen T300 Luchtv. |  |  |  | 8375.130103 | [15 empty] | D01 | 284.4 | 8375.130103 |  | 284.4 | [42 empty] | 284.4 |  | 0
Dichtvallende Kleppen T400 Luchtv. |  |  |  | 8375.130104 | [15 empty] | D01 | 447.3 | 8375.130104 |  | 447.3 | [42 empty] | 447.3 |  | 0
Filterkast+Element T100 Luchtverhitter |  |  |  | 8375.140101 | [15 empty] | D01 | 386.9 | 8375.140101 |  | 386.9 | [42 empty] | 386.9 |  | 0
Filterkast+Element T200 Luchtverhitter |  |  |  | 8375.140102 | [15 empty] | D01 | 445.3 | 8375.140102 |  | 445.3 | [42 empty] | 445.3 |  | 0
Filterkast+Element T300 Luchtverhitter |  |  |  | 8375.140103 | [15 empty] | D01 | 539.5 | 8375.140103 |  | 539.5 | [42 empty] | 539.5 |  | 0
Filterkast+Element T400 Luchtverhitter |  |  |  | 8375.140104 | [15 empty] | D01 | 703.4 | 8375.140104 |  | 703.4 | [42 empty] | 703.4 |  | 0
Filterelement T100 Luchtverhitter |  |  |  | 8375.150101 | [15 empty] | D01 | 130.7 | 8375.150101 |  | 130.7 | [42 empty] | 130.7 |  | 0
Filterelement T200 Luchtverhitter |  |  |  | 8375.150102 | [15 empty] | D01 | 160.8 | 8375.150102 |  | 160.8 | [42 empty] | 160.8 |  | 0
Filterelement T300 Luchtverhitter |  |  |  | 8375.150103 | [15 empty] | D01 | 219.6 | 8375.150103 |  | 219.6 | [42 empty] | 219.6 |  | 0
Filterelement T400 Luchtverhitter |  |  |  | 8375.150104 | [15 empty] | D01 | 360 | 8375.150104 |  | 360 | [42 empty] | 360 |  | 0
Wandkanaal T100 Luchtverhitter |  |  |  | 8375.160101 | [15 empty] | D01 | 256.1 | 83750.160101 |  | 256.1 | [42 empty] | 256.1 |  | 0
Wandkanaal T200 Luchtverhitter |  |  |  | 8375.160102 | [15 empty] | D01 | 309.4 | 83750.160102 |  | 309.4 | [42 empty] | 309.4 |  | 0
Wandkanaal T300 Luchtverhitter |  |  |  | 8375.160103 | [15 empty] | D01 | 385.7 | 83750.160103 |  | 385.7 | [42 empty] | 385.7 |  | 0
Wandkanaal T400 Luchtverhitter |  |  |  | 8375.160104 | [15 empty] | D01 | 485.4 | 83750.160104 |  | 485.4 | [42 empty] | 485.4 |  | 0
Verbindingskanaal T100 Luchtv. |  |  |  | 8375.170101 | [15 empty] | D01 | 256.1 | 83750.170101 |  | 256.1 | [42 empty] | 256.1 |  | 0
Verbindingskanaal T200 Luchtv. |  |  |  | 8375.170102 | [15 empty] | D01 | 309.4 | 83750.170102 |  | 309.4 | [42 empty] | 309.4 |  | 0
Verbindingskanaal T300 Luchtv. |  |  |  | 8375.170103 | [15 empty] | D01 | 385.7 | 83750.170103 |  | 385.7 | [42 empty] | 385.7 |  | 0
Verbindingskanaal T400 Luchtv. |  |  |  | 8375.170104 | [15 empty] | D01 | 485.4 | 83750.170104 |  | 485.4 | [42 empty] | 485.4 |  | 0
Aanzuigm. Wandkan.T100 Luchtverhitter |  |  |  | 8375.180101 | [15 empty] | D01 | 210.6 | 8375.180101 |  | 210.6 | [42 empty] | 210.6 |  | 0
Aanzuigm. Wandkan.T200 Luchtverhitter |  |  |  | 8375.180102 | [15 empty] | D01 | 219.6 | 8375.180102 |  | 219.6 | [42 empty] | 219.6 |  | 0
Aanzuigm. Wandkan.T300 Luchtverhitter |  |  |  | 8375.180103 | [15 empty] | D01 | 250.9 | 8375.180103 |  | 250.9 | [42 empty] | 250.9 |  | 0
Aanzuigm. Wandkan.T400 Luchtverhitter |  |  |  | 8375.180104 | [15 empty] | D01 | 267.6 | 8375.180104 |  | 267.6 | [42 empty] | 267.6 |  | 0
Dakopstand Rechth.T100 Luchtv. |  |  |  | 8375.190101 | [15 empty] | D01 | 501.3 | 8375.190101 |  | 501.3 | [42 empty] | 501.3 |  | 0
Dakopstand Rechth.T200 Luchtv. |  |  |  | 8375.190102 | [15 empty] | D01 | 541.4 | 8375.190102 |  | 541.4 | [42 empty] | 541.4 |  | 0
Dakopstand Rechth.T300 Luchtv. |  |  |  | 8375.190103 | [15 empty] | D01 | 601.1 | 8375.190103 |  | 601.1 | [42 empty] | 601.1 |  | 0
Dakopstand Rechth.T400 Luchtv. |  |  |  | 8375.190104 | [15 empty] | D01 | 649 | 8375.190104 |  | 649 | [42 empty] | 649 |  | 0
Ophangkonsoles Set Luchtverhitter |  |  |  | 8376.010100 | [15 empty] | D01 | 63.1 | 8376.010100 |  | 63.1 | [42 empty] | 63.1 |  | 0
Consolenset B T100 Luchtverhitter |  |  |  | 8376.030101 | [15 empty] | D01 | 115.6 | 8376.030101 |  | 115.6 | [42 empty] | 115.6 |  | 0
Consolenset B T200 Luchtverhitter |  |  |  | 8376.030102 | [15 empty] | D01 | 123.5 | 8376.030102 |  | 123.5 | [42 empty] | 123.5 |  | 0
Consolenset B T300 Luchtverhitter |  |  |  | 8376.030103 | [15 empty] | D01 | 136 | 8376.030103 |  | 136 | [42 empty] | 136 |  | 0
Consolenset B T400 Luchtverhitter |  |  |  | 8376.030104 | [15 empty] | D01 | 143 | 8376.030104 |  | 143 | [42 empty] | 143 |  | 0
Ophang+Mont.Set A T100 Luchtverhitter |  |  |  | 8376.040001 | [15 empty] | D01 | 80.9 | 8376.040001 |  | 80.9 | [42 empty] | 80.9 |  | 0
Ophang+Mont.Set A T200 Luchtverhitter |  |  |  | 8376.040002 | [15 empty] | D01 | 80.9 | 8376.040002 |  | 80.9 | [42 empty] | 80.9 |  | 0
Ophang+Mont.Set A T300 Luchtverhitter |  |  |  | 8376.040003 | [15 empty] | D01 | 80.9 | 8376.040003 |  | 80.9 | [42 empty] | 80.9 |  | 0
Ophang+Mont.Set A T400 Luchtverhitter |  |  |  | 8376.040004 | [15 empty] | D01 | 80.9 | 8376.040004 |  | 80.9 | [42 empty] | 80.9 |  | 0
Ophang+Montageset T100 Luchtverhitter |  |  |  | 8376.040101 | [15 empty] | D01 | 105.8 | 8376.040101 |  | 105.8 | [42 empty] | 105.8 |  | 0
Ophang+Montageset T200 Luchtverhitter |  |  |  | 8376.040102 | [15 empty] | D01 | 105.8 | 8376.040102 |  | 105.8 | [42 empty] | 105.8 |  | 0
Ophang+Montageset T300 Luchtverhitter |  |  |  | 8376.040103 | [15 empty] | D01 | 105.8 | 8376.040103 |  | 105.8 | [42 empty] | 105.8 |  | 0
Ophang+Montageset T400 Luchtverhitter |  |  |  | 8376.040104 | [15 empty] | D01 | 105.8 | 8376.040104 |  | 105.8 | [42 empty] | 105.8 |  | 0
2 Muurbeugels T100 Luchtverhitter |  |  |  | 8376.040201 | [15 empty] | D01 | 56.8 | 8376.040201 |  | 56.8 | [42 empty] | 56.8 |  | 0
2 Muurbeugels T200 Luchtverhitter |  |  |  | 8376.040202 | [15 empty] | D01 | 56.8 | 8376.040202 |  | 56.8 | [42 empty] | 56.8 |  | 0
2 Muurbeugels T300 Luchtverhitter |  |  |  | 8376.040203 | [15 empty] | D01 | 56.8 | 8376.040203 |  | 56.8 | [42 empty] | 56.8 |  | 0
2 Muurbeugels T400 Luchtverhitter |  |  |  | 8376.040204 | [15 empty] | D01 | 56.8 | 8376.040204 |  | 56.8 | [42 empty] | 56.8 |  | 0
4 Doorverbindingen Luchtverhitter |  |  |  | 8376.040300 | [15 empty] | D01 | 23.9 | 8376.040300 |  | 23.9 | [42 empty] | 23.9 |  | 0
4 Lv-Verbindingen Luchtverhitter |  |  |  | 8376.040400 | [15 empty] | D01 | 23.9 | 8376.040400 |  | 23.9 | [42 empty] | 23.9 |  | 0
Hulpst.T100 Met.Gebinte Luchtverhitter |  |  |  | 8376.050101 | [15 empty] | D01 | 60.5 | 8376.050101 |  | 60.5 | [42 empty] | 60.5 |  | 0
Hulpst.T200 Met.Gebinte Luchtverhitter |  |  |  | 8376.050102 | [15 empty] | D01 | 60.5 | 8376.050102 |  | 60.5 | [42 empty] | 60.5 |  | 0
Hulpst.T300 Met.Gebinte Luchtverhitter |  |  |  | 8376.050103 | [15 empty] | D01 | 60.5 | 8376.050103 |  | 60.5 | [42 empty] | 60.5 |  | 0
Hulpst.T400 Met.Gebinte Luchtverhitter |  |  |  | 8376.050104 | [15 empty] | D01 | 60.5 | 8376.050104 |  | 60.5 | [42 empty] | 60.5 |  | 0
Servomotor 230 V A/N Luchtverhitter |  |  |  | 8383.2301 | [15 empty] | D01 | 295.2 | 8383.2301 |  | 295.2 | [42 empty] | 295.2 |  | 0
Servomotor 220V A/N Met Terugloopveer LV |  |  |  | 8383.2302 | [15 empty] | D01 | 607 | 8383.2302 |  | 607 | [42 empty] | 607 |  | 0
Servomotor 24V + Stuursignaal Luchtv. |  |  |  | 8383.2401 | [15 empty] | D01 | 468.6 | 8383.2401 |  | 468.6 | [42 empty] | 468.6 |  | 0
Servomotor 24V/Stuursigna/Terugl.Veer LV |  |  |  | 8383.2402 | [15 empty] | D01 | 694.3 | 8383.2402 |  | 694.3 | [42 empty] | 694.3 |  | 0
Servomotor A/N 24 V Met Terugloopv LV |  |  |  | 8383.2403 | [15 empty] | D01 | 537.9 | 8383.2403 |  | 537.9 | [42 empty] | 537.9 |  | 0
Servomotor A/N 24 V Luchtverhitter |  |  |  | 8383.2404 | [15 empty] | D01 | 295.2 | 8383.2404 |  | 295.2 | [42 empty] | 295.2 |  | 0
Vorstbeveiligingstherm. -10/+12 |  |  |  | 8384.0001 | [15 empty] | D01 | 224 | 8384.0001 |  | 224 | [42 empty] | 224 |  | 0
Warmte-Wisselaar 2 Batt. T100 Luchtv. |  |  |  | 8393.010101 | [15 empty] | D01 | 257.9 | 8393.010101 |  | 257.9 | [42 empty] | 257.9 |  | 0
Warmte-Wisselaar 2 Batt. T200 Luchtv. |  |  |  | 8393.010102 | [15 empty] | D01 | 360 | 8393.010102 |  | 360 | [42 empty] | 360 |  | 0
Warmte-Wisselaar 2 Batt. T300 Luchtv. |  |  |  | 8393.010103 | [15 empty] | D01 | 547.8 | 8393.010103 |  | 547.8 | [42 empty] | 547.8 |  | 0
Warmte-Wisselaar 2 Batt. T400 Luchtv. |  |  |  | 8393.010104 | [15 empty] | D01 | 743.3 | 8393.010104 |  | 743.3 | [42 empty] | 743.3 |  | 0
Warmte-Wisselaar 2 Batt. Mini Luchtv. |  |  |  | 8393.010105 | [15 empty] | D01 | 224.5 | 8393.010105 |  | 224.5 | [42 empty] | 224.5 |  | 0
Warmte-Wisselaar 3 Batt. T100 Luchtv. |  |  |  | 8393.020101 | [15 empty] | D01 | 348.4 | 8393.020101 |  | 348.4 | [42 empty] | 348.4 |  | 0
Warmte-Wisselaar 3 Batt. T200 Luchtv. |  |  |  | 8393.020102 | [15 empty] | D01 | 491.7 | 8393.020102 |  | 491.7 | [42 empty] | 491.7 |  | 0
Warmte-Wisselaar 3 Batt. T300 Luchtv. |  |  |  | 8393.020103 | [15 empty] | D01 | 751.1 | 8393.020103 |  | 751.1 | [42 empty] | 751.1 |  | 0
Warmte-Wisselaar 3 Batt. T400 Luchtv. |  |  |  | 8393.020104 | [15 empty] | D01 | 974.4 | 8393.020104 |  | 974.4 | [42 empty] | 974.4 |  | 0
Warmte-Wisselaar 3 Batt. Mini Luchtv. |  |  |  | 8393.020105 | [15 empty] | D01 | 297.5 | 8393.020105 |  | 297.5 | [42 empty] | 297.5 |  | 0
DBE/DBH verlengkabel 300 cm |  |  |  | 8601.3000 | [15 empty] | A15 | 12 | 8601.3000 |  | 12
Regenereerbare Filter Vl 8 *Ventilo |  |  |  | 8721.115 | [15 empty] | D02 | 68.8 | 8721.115 |  | 68.8 | [42 empty] | 68.8 |  | 0
Regenereerbare Filter Vl 10 *Ventilo |  |  |  | 8721.116 | [15 empty] | D02 | 79.6 | 8721.116 |  | 79.6 | [42 empty] | 79.6 |  | 0
Regenereerbare Filter Vl 2/3 *Ventilo |  |  |  | 8721.121 | [15 empty] | D02 | 39.5 | 8721.121 |  | 39.5 | [42 empty] | 39.5 |  | 0
Regenereerbare Filter Vl 4/6 *Ventilo |  |  |  | 8721.125 | [15 empty] | D02 | 50.8 | 8721.125 |  | 50.8 | [42 empty] | 50.8 |  | 0
Tweede Warmtewisselaar B4 03 Ventilo |  |  |  | 8721.5112 | [15 empty] | D02 | 193 | 8721.5112 |  | 193 | [42 empty] | 193 |  | 0
Tweede Warmtewisselaar B4 04 Ventilo |  |  |  | 8721.5113 | [15 empty] | D02 | 220.6 | 8721.5113 |  | 220.6 | [42 empty] | 220.6 |  | 0
Tweede Warmtewisselaar B4 06 Ventilo |  |  |  | 8721.5114 | [15 empty] | D02 | 248 | 8721.5114 |  | 248 | [42 empty] | 248 |  | 0
Tweede Warmtewisselaar B4 08 Ventilo |  |  |  | 8721.5115 | [15 empty] | D02 | 293.4 | 8721.5115 |  | 293.4 | [42 empty] | 293.4 |  | 0
Tweede Warmtewisselaar B4 10 Ventilo |  |  |  | 8721.5116 | [15 empty] | D02 | 353.8 | 8721.5116 |  | 353.8 | [42 empty] | 353.8 |  | 0
Aansluitkit Briza Met Motor 230V Ac |  |  |  | 8727.010 | [15 empty] | D04 | 121.6 | 8727.010 |  | 121.6 | [42 empty] | 121.6 |  | 0
Kop Thermo-Elektrische Motor 24VDC 0-10V |  |  |  | 8727.0201 | [15 empty] | D04 | 112.8 | 8727.0201 |  | 112.8 | [42 empty] | 112.8 |  | 0
Kop Thermo-Elektrische Motor 24VDC |  |  |  | 8727.0202 | [15 empty] | D04 | 37 | 8727.0202 |  | 37 | [42 empty] | 37 |  | 0
Meerprys RAD uitvoering Briza |  |  |  | 8727.030 | [15 empty] | D04 | 309.3 | 8727.030 |  | 309.3 | [42 empty] | 309.3 |  | 0
Relais voor Rdg160 Thermostaat 0-10 V |  |  |  | 8751.050007 | [15 empty] | D04 | 144.2 | 8751.050007 |  | 144.2 | [44 empty] | -144.2
Potentiometer Mtv In:230 VAC Out:0-10V |  |  |  | 8751.050008 | [15 empty] | D01 | 143.8 | 8751.050008 |  | 143.8 | [42 empty] | 143.8 |  | 0
Snelh.Reg/Thermostaat Briza 24V EC/0-10V |  |  |  | 8751.050009 | [15 empty] | D04 | 274.7 | 8751.050009 |  | 274.7 | [42 empty] | 274.7 |  | 0
Muurinbouw Thermostaat Verw/Koelen |  |  |  | 8751.050010 | [15 empty] | D04 | 257.3 | 8751.050010 |  | 257.3 | [44 empty] | -257.3
Jaga Thermostaat JRT-100 - Built-In |  |  |  | 8751.050012 | [15 empty] | D04 | 78.8 | 8751.050012 |  | 78.8 | [42 empty] | 78.8 |  | 0
Jaga Thermostaat JRT-200 |  |  |  | 8751.050013 | [15 empty] | D04 | 73.9 | 8751.050013 |  | 73.9 | [42 empty] | 73.9 |  | 0
Jaga Thermostaat JRT-100TW |  |  |  | 8751.050017 | [15 empty] | D04 | 127.5 | 8751.050017 |  | 127.5 | [42 empty] | 127.5 |  | 0
Schakelkast voor Serv.Modulerend Ventilo |  |  |  | 8751.070003 | [15 empty] | D02 | 431.7 | 87510.070003 |  | 431.7 | [44 empty] | -431.7
Transformator voor Brise T2, T3 |  |  |  | 8751.2300203 | [15 empty] | D02 | 71.4 | 8751.2300203 |  | 71.4 | [42 empty] | 71.4 |  | 0
Transformator voor Brise T4, T6 |  |  |  | 8751.2300406 | [15 empty] | D02 | 71.4 | 8751.2300406 |  | 71.4 | [42 empty] | 71.4 |  | 0
Omgevingstherm.+Snelh.Regelaar Ventilo |  |  |  | 8762.0000 | [15 empty] | D02 | 250.9 | 8762.0000 |  | 250.9 | [42 empty] | 250.9 |  | 0
Luchtwisselkast 180* 08 Ventilo |  |  |  | 8763.0015 | [15 empty] | D02 | 407.2 | 8763.0015 |  | 407.2 | [42 empty] | 407.2 |  | 0
Luchtwisselkast 180* 10 Ventilo |  |  |  | 8763.0016 | [15 empty] | D02 | 415.1 | 8763.0016 |  | 415.1 | [42 empty] | 415.1 |  | 0
Luchtwisselkast 180* 02/03 Ventilo |  |  |  | 8763.0021 | [15 empty] | D02 | 320.9 | 8763.0021 |  | 320.9 | [42 empty] | 320.9 |  | 0
Luchtwisselkast 180* 04/06 Ventilo |  |  |  | 8763.0025 | [15 empty] | D02 | 358.3 | 8763.0025 |  | 358.3 | [42 empty] | 358.3 |  | 0
Plenum Ventilo Type 8 Dia 315 |  |  |  | 8764.0115 | [15 empty] | D02 | 610.7 | 8764.0115 |  | 610.7 | [42 empty] | 610.7 |  | 0
Plenum Ventilo Type 10 Dia 315 |  |  |  | 8764.0116 | [15 empty] | D02 | 769.5 | 8764.0116 |  | 769.5 | [42 empty] | 769.5 |  | 0
Plenum Ventilo Type 2/3 Dia 315 |  |  |  | 8764.0121 | [15 empty] | D02 | 425 | 8764.0121 |  | 425 | [42 empty] | 425 |  | 0
Plenum Ventilo Type 4/6 Dia 315 |  |  |  | 8764.0125 | [15 empty] | D02 | 466.2 | 8764.0125 |  | 466.2 | [42 empty] | 466.2 |  | 0
Plenum Ventilo Type 8 2 X Dia 160 |  |  |  | 8764.0215 | [15 empty] | D02 | 722.8 | 8764.0215 |  | 722.8 | [42 empty] | 722.8 |  | 0
Plenum Ventilo Type 10 2 X Dia 160 |  |  |  | 8764.0216 | [15 empty] | D02 | 848.5 | 8764.0216 |  | 848.5 | [42 empty] | 848.5 |  | 0
Plenum Ventilo Type 2/3 2 X Dia 160 |  |  |  | 8764.0221 | [15 empty] | D02 | 632.9 | 8764.0221 |  | 632.9 | [42 empty] | 632.9 |  | 0
Plenum Ventilo Type 4/6 2 X Dia 160 |  |  |  | 8764.0225 | [15 empty] | D02 | 632.9 | 8764.0225 |  | 632.9 | [42 empty] | 632.9 |  | 0
Rooster Luchtwisselkast 08 Ventilo |  |  |  | 8766.0015 | [15 empty] | D02 | 115.6 | 8766.0015 |  | 115.6 | [42 empty] | 115.6 |  | 0
Rooster Luchtwisselkast 10 Ventilo |  |  |  | 8766.0016 | [15 empty] | D02 | 136 | 8766.0016 |  | 136 | [42 empty] | 136 |  | 0
Rooster Luchtwisselkast 02/03 Ventilo |  |  |  | 8766.0021 | [15 empty] | D02 | 70.1 | 8766.0021 |  | 70.1 | [42 empty] | 70.1 |  | 0
Rooster Luchtwisselkast 04/06 Ventilo |  |  |  | 8766.0025 | [15 empty] | D02 | 93.4 | 8766.0025 |  | 93.4 | [42 empty] | 93.4 |  | 0
Set Voetjes Vlvp- 8/10 Ventilo |  |  |  | 8767.123 | [15 empty] | D02 | 87.2 | 8767.123 |  | 87.2 | [42 empty] | 87.2 |  | 0
Set Voetjes Vlvp- 2-6 Ventilo |  |  |  | 8767.141 | [15 empty] | D02 | 87.2 | 8767.141 |  | 87.2 | [42 empty] | 87.2 |  | 0
Condensverzamelaar Vp 08/10 Ventilo |  |  |  | 8769.0023 | [15 empty] | D02 | 28.3 | 8769.0023 |  | 28.3 | [42 empty] | 28.3 |  | 0
Condensverzamelaar Vp 02-06 Ventilo |  |  |  | 8769.0041 | [15 empty] | D02 | 28.3 | 8769.0041 |  | 28.3 | [42 empty] | 28.3 |  | 0
Rugwand Vrijstopst.Vlvp8 Ventilo |  |  |  | 8770.115 | [15 empty] | D02 | 120 | 8770.115 |  | 120 | [42 empty] | 120 |  | 0
Rugwand Vrijstopst.Vlvp10 Ventilo |  |  |  | 8770.116 | [15 empty] | D02 | 131.5 | 8770.116 |  | 131.5 | [42 empty] | 131.5 |  | 0
Rugwand Vrijstopst.Vlvp2/3 Ventilo |  |  |  | 8770.121 | [15 empty] | D02 | 87.2 | 8770.121 |  | 87.2 | [42 empty] | 87.2 |  | 0
Rugwand Vrijstopst.Vlvp4/6 Ventilo |  |  |  | 8770.125 | [15 empty] | D02 | 95.2 | 8770.125 |  | 95.2 | [42 empty] | 95.2 |  | 0
Ventilator Afdichtpl. Op 08 Ventilo |  |  |  | 8771.115 | [15 empty] | D02 | 64 | 8771.115 |  | 64 | [42 empty] | 64 |  | 0
Ventilator Afdichtpl. Op 10 Ventilo |  |  |  | 8771.116 | [15 empty] | D02 | 74.6 | 8771.116 |  | 74.6 | [42 empty] | 74.6 |  | 0
Ventilator Afdichtpl. Op 02/03 Ventilo |  |  |  | 8771.121 | [15 empty] | D02 | 58.5 | 8771.121 |  | 58.5 | [42 empty] | 58.5 |  | 0
Ventilator Afdichtpl. Op 04/06 Ventilo |  |  |  | 8771.125 | [15 empty] | D02 | 58.5 | 8771.125 |  | 58.5 | [42 empty] | 58.5 |  | 0
Regelbaar Aanzuigrooster 08 Ventilo |  |  |  | 8772.0015 | [15 empty] | D02 | 184.8 | 8772.0015 |  | 184.8 | [42 empty] | 184.8 |  | 0
Regelbaar Uitblaasrooster 08 Ventilo |  |  |  | 8772.00151 | [15 empty] | D02 | 184.8 | 8772.00151 |  | 184.8 | [42 empty] | 184.8 |  | 0
Regelbaar Aanzuigrooster 10 Ventilo |  |  |  | 8772.0016 | [15 empty] | D02 | 304.9 | 8772.0016 |  | 304.9 | [42 empty] | 304.9 |  | 0
Regelbaar Uitblaasrooster 10 Ventilo |  |  |  | 8772.00161 | [15 empty] | D02 | 304.9 | 8772.00161 |  | 304.9 | [42 empty] | 304.9 |  | 0
Regelbaar Aanzuigrooster 02/03 Ventilo |  |  |  | 8772.0021 | [15 empty] | D02 | 133.4 | 8772.0021 |  | 133.4 | [42 empty] | 133.4 |  | 0
Regelbaar Uitblaasrooster 02/03 Ventilo |  |  |  | 8772.00211 | [15 empty] | D02 | 133.4 | 8772.00211 |  | 133.4 | [42 empty] | 133.4 |  | 0
Regelbaar Aanzuigrooster 04/06 Ventilo |  |  |  | 8772.0025 | [15 empty] | D02 | 169.8 | 8772.0025 |  | 169.8 | [42 empty] | 169.8 |  | 0
Regelbaar Uitblaasrooster 04/06 Ventilo |  |  |  | 8772.00251 | [15 empty] | D02 | 169.8 | 8772.00251 |  | 169.8 | [42 empty] | 169.8 |  | 0
Ventilator Afdichtpl. Oi-Vi 08 Vl |  |  |  | 8775.0015 | [15 empty] | D02 | 49.8 | 8775.0015 |  | 49.8 | [42 empty] | 49.8 |  | 0
Ventilator Afdichtpl. Oi-Vi 10 Vl |  |  |  | 8775.0016 | [15 empty] | D02 | 56 | 8775.0016 |  | 56 | [42 empty] | 56 |  | 0
Ventilator Afdichtpl. Oi-Vi 02/03 Vl |  |  |  | 8775.0021 | [15 empty] | D02 | 28.3 | 8775.0021 |  | 28.3 | [42 empty] | 28.3 |  | 0
Ventilator Afdichtpl. Oi-Vi 04/06 Vl |  |  |  | 8775.0025 | [15 empty] | D02 | 38.1 | 8775.0025 |  | 38.1 | [42 empty] | 38.1 |  | 0
Standaard Warmtewisselaar Vl2 Ventilo |  |  |  | 8776.0011 | [15 empty] | D02 | 377 | 8776.0011 |  | 377 | [42 empty] | 377 |  | 0
Standaard Warmtewisselaar Vl3 Ventilo |  |  |  | 8776.0012 | [15 empty] | D02 | 408.1 | 8776.0012 |  | 408.1 | [42 empty] | 408.1 |  | 0
Standaard Warmtewisselaar Vl6 Ventilo |  |  |  | 8776.0014 | [15 empty] | D02 | 707.8 | 8776.0014 |  | 707.8 | [42 empty] | 707.8 |  | 0
Standaard Warmtewisselaar Vl8 Ventilo |  |  |  | 8776.0015 | [15 empty] | D02 | 1092.5 | 8776.0015 |  | 1092.5 | [42 empty] | 1092.5 |  | 0
Standaard Warmtewisselaar Vl10 Ventilo |  |  |  | 8776.0016 | [15 empty] | D02 | 1268.6 | 8776.0016 |  | 1268.6 | [42 empty] | 1268.6 |  | 0
Bekl Plafond+Rooster Vl8 Ventilo |  |  |  | 8778.115 | [15 empty] | D02 | 856.1 | 8778.115 |  | 856.1 | [42 empty] | 856.1 |  | 0
Bekl Plafond+Rooster Vl10 Ventilo |  |  |  | 8778.116 | [15 empty] | D02 | 912.3 | 8778.116 |  | 912.3 | [42 empty] | 912.3 |  | 0
Bekl Plafond+Rooster Vl2/3 Ventilo |  |  |  | 8778.121 | [15 empty] | D02 | 687.2 | 8778.121 |  | 687.2 | [42 empty] | 687.2 |  | 0
Bekl Plafond+Rooster Vl4/6 Ventilo |  |  |  | 8778.125 | [15 empty] | D02 | 781.3 | 8778.125 |  | 781.3 | [42 empty] | 781.3 |  | 0
Bekl Wand+Rooster Vl8 Ventilo |  |  |  | 8779.115 | [15 empty] | D02 | 707.8 | 8779.115 |  | 707.8 | [42 empty] | 707.8 |  | 0
Bekl Wand+Rooster Vl10 Ventilo |  |  |  | 8779.116 | [15 empty] | D02 | 781.3 | 8779.116 |  | 781.3 | [42 empty] | 781.3 |  | 0
Bekl Wand+Rooster Vl2/3 Ventilo |  |  |  | 8779.121 | [15 empty] | D02 | 558.1 | 8779.121 |  | 558.1 | [42 empty] | 558.1 |  | 0
Bekl Wand+Rooster Vl4/6 Ventilo |  |  |  | 8779.125 | [15 empty] | D02 | 632.9 | 8779.125 |  | 632.9 | [42 empty] | 632.9 |  | 0
Hoekstuk+Regelb. Uitbl.Rooster 08 Vl |  |  |  | 8780.0015 | [15 empty] | D02 | 688.1 | 8780.0015 |  | 688.1 | [42 empty] | 688.1 |  | 0
Hoekstuk+Regelb. Uitbl.Rooster 10 Vl |  |  |  | 8780.0016 | [15 empty] | D02 | 832.1 | 8780.0016 |  | 832.1 | [42 empty] | 832.1 |  | 0
Hoekstuk+Regelb. Uitbl.Roost. 02/03 Vl |  |  |  | 8780.0021 | [15 empty] | D02 | 504.1 | 8780.0021 |  | 504.1 | [42 empty] | 504.1 |  | 0
Hoekstuk+Regelb. Uitbl.Roost. 04/06 Vl |  |  |  | 8780.0025 | [15 empty] | D02 | 609 | 8780.0025 |  | 609 | [42 empty] | 609 |  | 0
Ventilator Motor Vl8 Ventilo |  |  |  | 8782.115 | [15 empty] | D02 | 757.5 | 8782.115 |  | 757.5 | [42 empty] | 757.5 |  | 0
Ventilator Motor Vl10 Ventilo |  |  |  | 8782.116 | [15 empty] | D02 | 1252.5 | 8782.116 |  | 1252.5 | [42 empty] | 1252.5 |  | 0
Ventilator Motor Vl2/3 Ventilo |  |  |  | 8782.121 | [15 empty] | D02 | 534.4 | 8782.121 |  | 534.4 | [42 empty] | 534.4 |  | 0
Ventilator Motor Vl4/6 Ventilo |  |  |  | 8782.125 | [15 empty] | D02 | 664.1 | 8782.125 |  | 664.1 | [42 empty] | 664.1 |  | 0
Servomotor 230 V A/N Ventilo |  |  |  | 8783.2301 | [15 empty] | D02 | 208.1 | 8783.2301 |  | 208.1 | [42 empty] | 208.1 |  | 0
Servomotor 24V Modulerend Ventilo |  |  |  | 8783.2401 | [15 empty] | D02 | 304.2 | 8783.2401 |  | 304.2 | [42 empty] | 304.2 |  | 0
Luchtwisselkast 90* 08 Ventilo |  |  |  | 8784.0015 | [15 empty] | D02 | 413.4 | 8784.0015 |  | 413.4 | [42 empty] | 413.4 |  | 0
Luchtwisselkast 90* 10 Ventilo |  |  |  | 8784.0016 | [15 empty] | D02 | 433.8 | 8784.0016 |  | 433.8 | [42 empty] | 433.8 |  | 0
Luchtwisselkast 90* 02/03 Ventilo |  |  |  | 8784.0021 | [15 empty] | D02 | 328.1 | 8784.0021 |  | 328.1 | [42 empty] | 328.1 |  | 0
Luchtwisselkast 90* 04/06 Ventilo |  |  |  | 8784.0025 | [15 empty] | D02 | 365.5 | 8784.0025 |  | 365.5 | [42 empty] | 365.5 |  | 0
Handdoekhouder (Tetra) L329 Mat Geborst. |  |  |  | 9042.03329.011 | [15 empty] | B11 | 146.7 | 9042.03329.011 |  | 146.7 | [42 empty] | 146.7 |  | 0
Handdoekhouder (Tetra) L413 Mat Geborst. |  |  |  | 9042.03413.011 | [15 empty] | B11 | 146.7 | 9042.03413.011 |  | 146.7 | [42 empty] | 146.7 |  | 0
Handdoekhouder (Tetra) L497 Mat Geborst. |  |  |  | 9042.03497.011 | [15 empty] | B11 | 146.7 | 9042.03497.011 |  | 146.7 | [42 empty] | 146.7 |  | 0
Handdoekhouder (Tetra) L581 Mat Geborst. |  |  |  | 9042.03581.011 | [15 empty] | B11 | 146.7 | 9042.03581.011 |  | 146.7 | [42 empty] | 146.7 |  | 0
Handdoekhouder (Tetra) L665 Mat Geborst. |  |  |  | 9042.03665.011 | [15 empty] | B11 | 146.7 | 9042.03665.011 |  | 146.7 | [42 empty] | 146.7 |  | 0
Handdoekrek (Tetra) L329 Mat Geborsteld |  |  |  | 9042.04329.011 | [15 empty] | B11 | 220.1 | 9042.04329.011 |  | 220.1 | [42 empty] | 220.1 |  | 0
Handdoekrek (Tetra) L413 Mat Geborsteld |  |  |  | 9042.04413.011 | [15 empty] | B11 | 220.1 | 9042.04413.011 |  | 220.1 | [42 empty] | 220.1 |  | 0
Handdoekrek (Tetra) L497 Mat Geborsteld |  |  |  | 9042.04497.011 | [15 empty] | B11 | 220.1 | 9042.04497.011 |  | 220.1 | [42 empty] | 220.1 |  | 0
Handdoekrek (Tetra) L581 Mat Geborsteld |  |  |  | 9042.04581.011 | [15 empty] | B11 | 220.1 | 9042.04581.011 |  | 220.1 | [42 empty] | 220.1 |  | 0
Handdoekrek (Tetra) L665 Mat Geborsteld |  |  |  | 9042.04665.011 | [15 empty] | B11 | 220.1 | 9042.04665.011 |  | 220.1 | [42 empty] | 220.1 |  | 0
Plafondsteun Sani/ Chroom |  |  |  | 9082.009 | [15 empty] | C07 | 51.9 | 9082.009 |  | 51.9 | [42 empty] | 51.9 |  | 0
Plafondsteun Sani, Grijs 001 Fine Text |  |  |  | 9082.10.001 | [15 empty] | C07 | 26 | 90820.10 |  | 26 | [42 empty] | 26 |  | 0
Plafondsteun Sani, RAL9016 Glossy |  |  |  | 9082.10.233 | [15 empty] | C07 | 26 | 90820.10 |  | 26 | [42 empty] | 26 |  | 0
Plafondsteun Sani, Kleurcode |  |  |  | 9082.10.klr | [15 empty] | C07 | 31.2 | 90821.10 |  | 31.2 | [42 empty] | 31.2 |  | 0
Voet Sani/ Chroom |  |  |  | 9083.009 | [15 empty] | C07 | 51.9 | 9083.009 |  | 51.9 | [42 empty] | 51.9 |  | 0
Voet Sani, Grijs 001 Fine Text |  |  |  | 9083.10.001 | [15 empty] | C07 | 26 | 90830.10 |  | 26 | [42 empty] | 26 |  | 0
Voet Sani, RAL9016 Glossy |  |  |  | 9083.10.233 | [15 empty] | C07 | 26 | 90830.10 |  | 26 | [42 empty] | 26 |  | 0
Voet Sani, Kleurcode |  |  |  | 9083.10.klr | [15 empty] | C07 | 31.2 | 90831.10 |  | 31.2 | [42 empty] | 31.2 |  | 0
Zijsteun Sani/ Chroom |  |  |  | 9085.11.009 | [15 empty] | C07 | 51.9 | 9085.009 |  | 51.9 | [42 empty] | 51.9 |  | 0
Zijsteun Sani, Kleurcode |  |  |  | 9085.11.klr | [15 empty] | C07 | 31.2 | 90851.11 |  | 31.2 | [42 empty] | 31.2 |  | 0
Montageset Vulbeton Ig.Circo Vrij. 278 |  |  |  | 9086.000278 | [15 empty] | B01 | 91.4 | 9086.000278 |  | 91.4 | [44 empty] | -91.4
Montageset Vulbeton Ig.Circo Vrij. 313 |  |  |  | 9086.000313 | [15 empty] | B01 | 107.3 | 9086.000313 |  | 107.3 | [44 empty] | -107.3
Montageset Vulbeton Ig.Circo Vrij. 348 |  |  |  | 9086.000348 | [15 empty] | B01 | 123.3 | 9086.000348 |  | 123.3 | [44 empty] | -123.3
Handdoektablet Circo Iguana637 Cr/Beuk |  |  |  | 9087.010637 | [15 empty] | B01 | 509.1 | 9087.010637 |  | 509.1 | [42 empty] | 509.1 |  | 0
Handdoektablet Circo Iguana672 Cr/Beuk |  |  |  | 9087.010672 | [15 empty] | B01 | 509.1 | 9087.010672 |  | 509.1 | [42 empty] | 509.1 |  | 0
Handdoektablet Circo Iguana707 Cr/Beuk |  |  |  | 9087.010707 | [15 empty] | B01 | 509.1 | 9087.010707 |  | 509.1 | [42 empty] | 509.1 |  | 0
Tabletcirco Iguana497 Cr/Beuk |  |  |  | 9087.011497 | [15 empty] | B01 | 509.1 | 9087.011497 |  | 509.1 | [42 empty] | 509.1 |  | 0
Tabletcirco Iguana532 Cr/Beuk |  |  |  | 9087.011532 | [15 empty] | B01 | 509.1 | 9087.011532 |  | 509.1 | [42 empty] | 509.1 |  | 0
Tabletcirco Iguana567 Cr/Beuk |  |  |  | 9087.011567 | [15 empty] | B01 | 509.1 | 9087.011567 |  | 509.1 | [42 empty] | 509.1 |  | 0
Tafelcirco Iguana660 Cr/Beuk |  |  |  | 9087.012660 | [15 empty] | B01 | 580.6 | 9087.012660 |  | 580.6 | [42 empty] | 580.6 |  | 0
Tafelcirco Iguana730 Cr/Beuk |  |  |  | 9087.012730 | [15 empty] | B01 | 580.6 | 9087.012730 |  | 580.6 | [42 empty] | 580.6 |  | 0
Tafelcirco Iguana800 Cr/Beuk |  |  |  | 9087.012800 | [15 empty] | B01 | 580.6 | 9087.012800 |  | 580.6 | [42 empty] | 580.6 |  | 0
Handdoekh Ig Circo 427 Chr Tbv Ø27 & Ø31 |  |  |  | 9087.013427 | [15 empty] | B01 | 239.5 | 9087.013427 |  | 239.5 | [42 empty] | 239.5 |  | 0
Handdoekh Ig Circo 493 Chr Tbv Ø34 |  |  |  | 9087.013493 | [15 empty] | B01 | 239.5 | 9087.013493 |  | 239.5 | [42 empty] | 239.5 |  | 0
Kapstok Ig Circo 427 Chr Tbv Ø27 & Ø31 |  |  |  | 9087.014427 | [15 empty] | B01 | 276.5 | 9087.014427 |  | 276.5 | [44 empty] | -276.5
Kapstok Iguana Circo 493 Chr Tbv Ø34 |  |  |  | 9087.014493 | [15 empty] | B01 | 276.5 | 9087.014493 |  | 276.5 | [44 empty] | -276.5
Tabletarco/Visio Ig480 Cr/Beuk |  |  |  | 9087.021480 | [15 empty] | B01 | 276.5 | 9087.021480 |  | 276.5 | [42 empty] | 276.5 |  | 0
Tabletarco/Visio Ig512 Cr/Beuk |  |  |  | 9087.021512 | [15 empty] | B01 | 276.5 | 9087.021512 |  | 276.5 | [42 empty] | 276.5 |  | 0
Handdoekhouder Arco/Visio Ig550 Chroom |  |  |  | 9087.023550 | [15 empty] | B01 | 239.5 | 9087.023550 |  | 239.5 | [42 empty] | 239.5 |  | 0
Handdoekhouder Arco/Visio Ig656 Chroom |  |  |  | 9087.023656 | [15 empty] | B01 | 239.5 | 9087.023656 |  | 239.5 | [42 empty] | 239.5 |  | 0
Kapstok Arco/Visio Ig550 Chroom |  |  |  | 9087.024550 | [15 empty] | B01 | 276.5 | 9087.024550 |  | 276.5 | [44 empty] | -276.5
Kapstok Arco/Visio Ig656 Chroom |  |  |  | 9087.024656 | [15 empty] | B01 | 276.5 | 9087.024656 |  | 276.5 | [44 empty] | -276.5
Handdoektabletaplano Iguana400 Cr/Beuk |  |  |  | 9087.030400 | [15 empty] | B01 | 276.5 | 9087.030400 |  | 276.5 | [42 empty] | 276.5 |  | 0
Tabletaplano Iguana 400 Cr/Beuk |  |  |  | 9087.031400 | [15 empty] | B01 | 276.5 | 9087.031400 |  | 276.5 | [42 empty] | 276.5 |  | 0
Tabletaplano Iguana 500 Cr/Beuk |  |  |  | 9087.031500 | [15 empty] | B01 | 276.5 | 9087.031500 |  | 276.5 | [42 empty] | 276.5 |  | 0
Handdoekhouder Aplano Ig560 Chroom |  |  |  | 9087.033560 | [15 empty] | B01 | 239.5 | 9087.033560 |  | 239.5 | [42 empty] | 239.5 |  | 0
Handdoekhouder Aplano Ig660 Chroom |  |  |  | 9087.033660 | [15 empty] | B01 | 239.5 | 9087.033660 |  | 239.5 | [42 empty] | 239.5 |  | 0
Kapstok Aplano Ig560 Chroom |  |  |  | 9087.034560 | [15 empty] | B01 | 276.5 | 9087.034560 |  | 276.5 | [44 empty] | -276.5
Kapstok Aplano Ig660 Chroom |  |  |  | 9087.034660 | [15 empty] | B01 | 276.5 | 9087.034660 |  | 276.5 | [44 empty] | -276.5
Handdoektablet Circo Corner628 Cr/Beuk |  |  |  | 9087.040628 | [15 empty] | B01 | 276.5 | 9087.040628 |  | 276.5 | [42 empty] | 276.5 |  | 0
Tablet Circo Corner Iguana528 Cr/Beuk |  |  |  | 9087.041528 | [15 empty] | B01 | 276.5 | 9087.041528 |  | 276.5 | [42 empty] | 276.5 |  | 0
Handdoekhouder Circo Corner466 Chroom |  |  |  | 9087.043466 | [15 empty] | B01 | 239.5 | 9087.043466 |  | 239.5 | [42 empty] | 239.5 |  | 0
Kapstok Circo Corner Iguana466 Chroom |  |  |  | 9087.044466 | [15 empty] | B01 | 276.5 | 9087.044466 |  | 276.5 | [44 empty] | -276.5
Tablet Deco-Space Enkel 400 Chr/Beuk |  |  |  | 9091.011400 | [15 empty] | C03 | 276.5 | 9091.011400 |  | 276.5 | [42 empty] | 276.5 |  | 0
Kapstok Deco-Space Enkel 560 MM Chr |  |  |  | 9091.012560 | [15 empty] | C03 | 276.5 | 9091.012560 |  | 276.5 | [42 empty] | 276.5 |  | 0
Kapstok Deco-Space Enkel 660 MM Chr |  |  |  | 9091.012660 | [15 empty] | C03 | 276.5 | 9091.012660 |  | 276.5 | [42 empty] | 276.5 |  | 0
Handdoekh Deco-Space Enkel 560 MM Chr |  |  |  | 9091.013560 | [15 empty] | C03 | 239.5 | 90910.013560 |  | 239.5 | [42 empty] | 239.5 |  | 0
Handdoekh Deco-Space Enkel 660 MM Chr |  |  |  | 9091.013660 | [15 empty] | C03 | 239.5 | 90910.013660 |  | 239.5 | [42 empty] | 239.5 |  | 0
Tablet Deco-Space Dubbel 400 Chr/Beuk |  |  |  | 9091.021400 | [15 empty] | C03 | 276.5 | 9091.021400 |  | 276.5 | [42 empty] | 276.5 |  | 0
Kapstok Deco-Space Dubbel 560 MM Chr |  |  |  | 9091.022560 | [15 empty] | C03 | 276.5 | 9091.022560 |  | 276.5 | [42 empty] | 276.5 |  | 0
Kapstok Deco-Space Dubbel 660 MM Chr |  |  |  | 9091.022660 | [15 empty] | C03 | 276.5 | 9091.022660 |  | 276.5 | [42 empty] | 276.5 |  | 0
Handdoekh Deco-Space Dubbel 560 MM Chr |  |  |  | 9091.023560 | [15 empty] | C03 | 239.5 | 90910.023560 |  | 239.5 | [42 empty] | 239.5 |  | 0
Handdoekh Deco-Space Dubbel 660 MM Chr |  |  |  | 9091.023660 | [15 empty] | C03 | 239.5 | 90910.023660 |  | 239.5 | [42 empty] | 239.5 |  | 0
Plafondsteun Deco Space, Grijs 001 Fine Text |  |  |  | 9092.11.001 | [15 empty] | C03 | 26 | 90920.11 |  | 26 | [42 empty] | 26 |  | 0
Plafondsteun Deco Space/.333 |  |  |  | 9092.11.333 | [15 empty] | C03 | 26 | 90920.11 |  | 26 | [42 empty] | 26 |  | 0
Plafondsteun Deco Space, Kleurcode |  |  |  | 9092.11.klr | [15 empty] | C03 | 31.2 | 90921.11 |  | 31.2 | [42 empty] | 31.2 |  | 0
Voetje P10/P11 X=7.5 Panel Plus, Grijs 001 Fine Text |  |  |  | 9093.01075.001 | [15 empty] | C03 | 26 | 90930.01075 |  | 26 | [42 empty] | 26 |  | 0
Voetje P10/P11 X=7.5 Panel Plus/.333 |  |  |  | 9093.01075.333 | [15 empty] | C03 | 26 | 90930.01075 |  | 26 | [42 empty] | 26 |  | 0
Voetje P10/P11 X=7.5 Panel Plus, Kleurcode |  |  |  | 9093.01075.klr | [15 empty] | C03 | 31.2 | 90931.01075 |  | 31.2 | [42 empty] | 31.2 |  | 0
Voetje P10/P11 X=10 Panel Plus, Grijs 001 Fine Text |  |  |  | 9093.01100.001 | [15 empty] | C03 | 26 | 90930.01100 |  | 26 | [42 empty] | 26 |  | 0
Voetje P10/P11 X=10 Panel Plus, Kleurcode |  |  |  | 9093.01100.klr | [15 empty] | C03 | 31.2 | 90931.01100 |  | 31.2 | [42 empty] | 31.2 |  | 0
Voetje P10/P11 X=12 Panel Plus, Grijs 001 Fine Text |  |  |  | 9093.01120.001 | [15 empty] | C03 | 26 | 90930.01120 |  | 26 | [42 empty] | 26 |  | 0
Voetje P10/P11 X=12 Panel Plus, Kleurcode |  |  |  | 9093.01120.klr | [15 empty] | C03 | 31.2 | 90931.01120 |  | 31.2 | [42 empty] | 31.2 |  | 0
Voetje P22 X=7.5Panel Plus, Grijs 001 Fine Text |  |  |  | 9093.02075.001 | [15 empty] | C03 | 26 | 90930.02075 |  | 26 | [42 empty] | 26 |  | 0
Voetje P22 X=7.5Panel Plus, Kleurcode |  |  |  | 9093.02075.klr | [15 empty] | C03 | 31.2 | 90931.02075 |  | 31.2 | [42 empty] | 31.2 |  | 0
Voetje P22 X=10 Panel Plus, Grijs 001 Fine Text |  |  |  | 9093.02100.001 | [15 empty] | C03 | 26 | 90930.02100 |  | 26 | [42 empty] | 26 |  | 0
Voetje P22 X=10 Panel Plus, Kleurcode |  |  |  | 9093.02100.klr | [15 empty] | C03 | 31.2 | 90931.02100 |  | 31.2 | [42 empty] | 31.2 |  | 0
Voetje P22 X=12 Panel Plus, Grijs 001 Fine Text |  |  |  | 9093.02120.001 | [15 empty] | C03 | 26 | 90930.02120 |  | 26 | [42 empty] | 26 |  | 0
Voetje P22 X=12 Panel Plus, Kleurcode |  |  |  | 9093.02120.klr | [15 empty] | C03 | 31.2 | 90931.02120 |  | 31.2 | [42 empty] | 31.2 |  | 0
Voetje P34 X=7.5Panel Plus, Grijs 001 Fine Text |  |  |  | 9093.03075.001 | [15 empty] | C03 | 26 | 90930.03075 |  | 26 | [42 empty] | 26 |  | 0
Voetje P34 X=7.5Panel Plus, Kleurcode |  |  |  | 9093.03075.klr | [15 empty] | C03 | 31.2 | 90931.03075 |  | 31.2 | [42 empty] | 31.2 |  | 0
Voetje P34 X=10 Panel Plus, Grijs 001 Fine Text |  |  |  | 9093.03100.001 | [15 empty] | C03 | 26 | 90930.03100 |  | 26 | [42 empty] | 26 |  | 0
Voetje P34 X=10 Panel Plus, Kleurcode |  |  |  | 9093.03100.klr | [15 empty] | C03 | 31.2 | 90931.03100 |  | 31.2 | [42 empty] | 31.2 |  | 0
Voetje P34 X=12 Panel Plus, Grijs 001 Fine Text |  |  |  | 9093.03120.001 | [15 empty] | C03 | 26 | 90930.03120 |  | 26 | [42 empty] | 26 |  | 0
Voetje P34 X=12 Panel Plus, Kleurcode |  |  |  | 9093.03120.klr | [15 empty] | C03 | 31.2 | 90931.03120 |  | 31.2 | [42 empty] | 31.2 |  | 0
Voet Deco Space, Grijs 001 Fine Text |  |  |  | 9093.11.001 | [15 empty] | C03 | 26 | 90930.11 |  | 26 | [44 empty] | -26
Voet Deco Space/.333 |  |  |  | 9093.11.333 | [15 empty] | C03 | 26 | 90930.11 |  | 26 | [44 empty] | -26
Voet Deco Space, Kleurcode |  |  |  | 9093.11.klr | [15 empty] | C03 | 31.2 | 90931.11 |  | 31.2 | [44 empty] | -31.2
Voet Deco, Grijs 001 Fine Text |  |  |  | 9093.15.001 | [15 empty] | C03 | 26 | 90930.15 |  | 26 | [44 empty] | -26
Voet Deco/.333 |  |  |  | 9093.15.333 | [15 empty] | C03 | 26 | 90930.15 |  | 26 | [44 empty] | -26
Voet Deco, Kleurcode |  |  |  | 9093.15.klr | [15 empty] | C03 | 31.2 | 90931.15 |  | 31.2 | [44 empty] | -31.2
Elektrische Weerstand 300W |  |  |  | 9096.0300 | [15 empty] | C06 | 172.4 | 90960.0300 |  | 172.4 | [42 empty] | 172.4 |  | 0
Elektrische Weerstand 500W |  |  |  | 9096.0500 | [15 empty] | C06 | 173.5 | 90960.0500 |  | 173.5 | [42 empty] | 173.5 |  | 0
Elektrische Weerstand 750W |  |  |  | 9096.0750 | [15 empty] | C06 | 177.7 | 90960.0750 |  | 177.7 | [42 empty] | 177.6 |  | -0.1
Elektrische Weerstand 1000W |  |  |  | 9096.1000 | [15 empty] | C06 | 181.8 | 90960.1000 |  | 181.8 | [42 empty] | 181.8 |  | 0
Elektrische Weerstand 1250W |  |  |  | 9096.1250 | [15 empty] | C06 | 185 | 90960.1250 |  | 185 | [42 empty] | 185 |  | 0
Straalpijp Bovenaansluiting L054 |  |  |  | 9097.0540 | [15 empty] | C07 | 34.6 | 9097.0540 |  | 34.6 | [44 empty] | -34.6
Straalpijp Bovenaansluiting L084 |  |  |  | 9097.0840 | [15 empty] | C07 | 34.6 | 9097.0840 |  | 34.6 | [44 empty] | -34.6
Straalpijp Bovenaansluiting L110 |  |  |  | 9097.1100 | [15 empty] | C07 | 34.6 | 9097.1100 |  | 34.6 | [44 empty] | -34.6
Straalpijp Bovenaansluiting L128 |  |  |  | 9097.1280 | [15 empty] | C07 | 34.6 | 9097.1280 |  | 34.6 | [44 empty] | -34.6
Straalpijp Bovenaansluiting L166 |  |  |  | 9097.1660 | [15 empty] | C07 | 34.6 | 9097.1660 |  | 34.6 | [44 empty] | -34.6
Straalpijp Bovenaansluiting L196 |  |  |  | 9097.1960 | [15 empty] | C07 | 34.6 | 9097.1960 |  | 34.6 | [44 empty] | -34.6
Bekl Knockonwd Wand H055 L060 T10/11/.700 |  |  |  | CKNW.05506010.700 | [15 empty] | A13 | 508.2 | CKNW0.05506010 |  | 508.2 | [42 empty] | 508.2 |  | 0
Bekl Knockonwd Wand H055 L060 T10/11/.740 |  |  |  | CKNW.05506010.740 | [15 empty] | A13 | 508.2 | CKNW0.05506010 |  | 508.2 | [42 empty] | 508.2 |  | 0
Bekl Knockonwd Wand H055 L060 T15/16/.700 |  |  |  | CKNW.05506015.700 | [15 empty] | A13 | 524.7 | CKNW0.05506015 |  | 524.7 | [42 empty] | 524.7 |  | 0
Bekl Knockonwd Wand H055 L060 T15/16/.740 |  |  |  | CKNW.05506015.740 | [15 empty] | A13 | 524.7 | CKNW0.05506015 |  | 524.7 | [42 empty] | 524.7 |  | 0
Bekl Knockonwd Wand H055 L080 T10/11/.700 |  |  |  | CKNW.05508010.700 | [15 empty] | A13 | 556.1 | CKNW0.05508010 |  | 556.1 | [42 empty] | 556.1 |  | 0
Bekl Knockonwd Wand H055 L080 T10/11/.740 |  |  |  | CKNW.05508010.740 | [15 empty] | A13 | 556.1 | CKNW0.05508010 |  | 556.1 | [42 empty] | 556.1 |  | 0
Bekl Knockonwd Wand H055 L080 T15/16/.700 |  |  |  | CKNW.05508015.700 | [15 empty] | A13 | 575.1 | CKNW0.05508015 |  | 575.1 | [42 empty] | 575.1 |  | 0
Bekl Knockonwd Wand H055 L080 T15/16/.740 |  |  |  | CKNW.05508015.740 | [15 empty] | A13 | 575.1 | CKNW0.05508015 |  | 575.1 | [42 empty] | 575.1 |  | 0
Bekl Knockonwd Wand H055 L100 T10/11/.700 |  |  |  | CKNW.05510010.700 | [15 empty] | A13 | 650.1 | CKNW0.05510010 |  | 650.1 | [42 empty] | 650.1 |  | 0
Bekl Knockonwd Wand H055 L100 T10/11/.740 |  |  |  | CKNW.05510010.740 | [15 empty] | A13 | 650.1 | CKNW0.05510010 |  | 650.1 | [42 empty] | 650.1 |  | 0
Bekl Knockonwd Wand H055 L100 T15/16/.700 |  |  |  | CKNW.05510015.700 | [15 empty] | A13 | 676.4 | CKNW0.05510015 |  | 676.4 | [42 empty] | 676.4 |  | 0
Bekl Knockonwd Wand H055 L100 T15/16/.740 |  |  |  | CKNW.05510015.740 | [15 empty] | A13 | 676.4 | CKNW0.05510015 |  | 676.4 | [42 empty] | 676.4 |  | 0
Bekl Knockonwd Wand H055 L120 T10/11/.700 |  |  |  | CKNW.05512010.700 | [15 empty] | A13 | 771.8 | CKNW0.05512010 |  | 771.8 | [42 empty] | 771.8 |  | 0
Bekl Knockonwd Wand H055 L120 T10/11/.740 |  |  |  | CKNW.05512010.740 | [15 empty] | A13 | 771.8 | CKNW0.05512010 |  | 771.8 | [42 empty] | 771.8 |  | 0
Bekl Knockonwd Wand H055 L120 T15/16/.700 |  |  |  | CKNW.05512015.700 | [15 empty] | A13 | 800.2 | CKNW0.05512015 |  | 800.2 | [42 empty] | 800.2 |  | 0
Bekl Knockonwd Wand H055 L120 T15/16/.740 |  |  |  | CKNW.05512015.740 | [15 empty] | A13 | 800.2 | CKNW0.05512015 |  | 800.2 | [42 empty] | 800.2 |  | 0
Bekl Knockonwd Wand H055 L140 T10/11/.700 |  |  |  | CKNW.05514010.700 | [15 empty] | A13 | 859.7 | CKNW0.05514010 |  | 859.7 | [42 empty] | 859.7 |  | 0
Bekl Knockonwd Wand H055 L140 T10/11/.740 |  |  |  | CKNW.05514010.740 | [15 empty] | A13 | 859.7 | CKNW0.05514010 |  | 859.7 | [42 empty] | 859.7 |  | 0
Bekl Knockonwd Wand H055 L140 T15/16/.700 |  |  |  | CKNW.05514015.700 | [15 empty] | A13 | 890.3 | CKNW0.05514015 |  | 890.3 | [42 empty] | 890.3 |  | 0
Bekl Knockonwd Wand H055 L140 T15/16/.740 |  |  |  | CKNW.05514015.740 | [15 empty] | A13 | 890.3 | CKNW0.05514015 |  | 890.3 | [42 empty] | 890.3 |  | 0
Clima Canal Hoek H08 L025 B18/BNA |  |  |  | CLCD.00802518/BNA | [15 empty] | A12 | 523.1 | CLCD0.00802518/BNA |  | 523.1 | [44 empty] | -523.1
Clima Canal Hoek H08 L025 B18/BNC |  |  |  | CLCD.00802518/BNC | [15 empty] | A12 | 648.7 | CLCD0.00802518/BNC |  | 648.7 | [44 empty] | -648.7
Clima Canal Leeg H08 L072 B18/BBN |  |  |  | CLCD.00807218/BBN | [15 empty] | A12 | 446.1 | CLCD0.00807218/BBN |  | 446.1 | [42 empty] | 446.1 |  | 0
Clima Canal Leeg H08 L072 B18/BBV |  |  |  | CLCD.00807218/BBV | [15 empty] | A12 | 490.7 | CLCD0.00807218/BBV |  | 490.7 | [42 empty] | 490.7 |  | 0
Clima Canal Leeg H08 L072 B18/BNA |  |  |  | CLCD.00807218/BNA | [15 empty] | A12 | 446.1 | CLCD0.00807218/BNA |  | 446.1 | [42 empty] | 446.1 |  | 0
Clima Canal Leeg H08 L072 B18/BNC |  |  |  | CLCD.00807218/BNC | [15 empty] | A12 | 513.1 | CLCD0.00807218/BNC |  | 513.1 | [42 empty] | 513.1 |  | 0
Clima Canal Leeg H08 L072 B18/BON |  |  |  | CLCD.00807218/BON | [15 empty] | A12 | 446.1 | CLCD0.00807218/BON |  | 446.1 | [42 empty] | 446.1 |  | 0
Clima Canal Leeg H08 L072 B18/BOV |  |  |  | CLCD.00807218/BOV | [15 empty] | A12 | 490.7 | CLCD0.00807218/BOV |  | 490.7 | [42 empty] | 490.7 |  | 0
Clima Canal Leeg H08 L108 B18/BBN |  |  |  | CLCD.00810818/BBN | [15 empty] | A12 | 686.4 | CLCD0.00810818/BBN |  | 686.4 | [42 empty] | 686.4 |  | 0
Clima Canal Leeg H08 L108 B18/BBV |  |  |  | CLCD.00810818/BBV | [15 empty] | A12 | 754.9 | CLCD0.00810818/BBV |  | 754.9 | [42 empty] | 754.9 |  | 0
Clima Canal Leeg H08 L108 B18/BNA |  |  |  | CLCD.00810818/BNA | [15 empty] | A12 | 686.4 | CLCD0.00810818/BNA |  | 686.4 | [42 empty] | 686.4 |  | 0
Clima Canal Leeg H08 L108 B18/BNC |  |  |  | CLCD.00810818/BNC | [15 empty] | A12 | 789.3 | CLCD0.00810818/BNC |  | 789.3 | [42 empty] | 789.3 |  | 0
Clima Canal Leeg H08 L108 B18/BON |  |  |  | CLCD.00810818/BON | [15 empty] | A12 | 686.4 | CLCD0.00810818/BON |  | 686.4 | [42 empty] | 686.4 |  | 0
Clima Canal Leeg H08 L108 B18/BOV |  |  |  | CLCD.00810818/BOV | [15 empty] | A12 | 754.9 | CLCD0.00810818/BOV |  | 754.9 | [42 empty] | 754.9 |  | 0
Clima Canal Leeg H08 L144 B18/BBN |  |  |  | CLCD.00814418/BBN | [15 empty] | A12 | 789.3 | CLCD0.00814418/BBN |  | 789.3 | [42 empty] | 789.3 |  | 0
Clima Canal Leeg H08 L144 B18/BBV |  |  |  | CLCD.00814418/BBV | [15 empty] | A12 | 868.2 | CLCD0.00814418/BBV |  | 868.2 | [42 empty] | 868.2 |  | 0
Clima Canal Leeg H08 L144 B18/BNA |  |  |  | CLCD.00814418/BNA | [15 empty] | A12 | 789.3 | CLCD0.00814418/BNA |  | 789.3 | [42 empty] | 789.3 |  | 0
Clima Canal Leeg H08 L144 B18/BNC |  |  |  | CLCD.00814418/BNC | [15 empty] | A12 | 907.6 | CLCD0.00814418/BNC |  | 907.6 | [42 empty] | 907.6 |  | 0
Clima Canal Leeg H08 L144 B18/BON |  |  |  | CLCD.00814418/BON | [15 empty] | A12 | 789.3 | CLCD0.00814418/BON |  | 789.3 | [42 empty] | 789.3 |  | 0
Clima Canal Leeg H08 L144 B18/BOV |  |  |  | CLCD.00814418/BOV | [15 empty] | A12 | 868.2 | CLCD0.00814418/BOV |  | 868.2 | [42 empty] | 868.2 |  | 0
Clima Canal Leeg H08 L180 B18/BBN |  |  |  | CLCD.00818018/BBN | [15 empty] | A12 | 892.1 | CLCD0.00818018/BBN |  | 892.1 | [42 empty] | 892.1 |  | 0
Clima Canal Leeg H08 L180 B18/BBV |  |  |  | CLCD.00818018/BBV | [15 empty] | A12 | 981.4 | CLCD0.00818018/BBV |  | 981.4 | [42 empty] | 981.4 |  | 0
Clima Canal Leeg H08 L180 B18/BNA |  |  |  | CLCD.00818018/BNA | [15 empty] | A12 | 892.1 | CLCD0.00818018/BNA |  | 892.1 | [42 empty] | 892.1 |  | 0
Clima Canal Leeg H08 L180 B18/BNC |  |  |  | CLCD.00818018/BNC | [15 empty] | A12 | 1026 | CLCD0.00818018/BNC |  | 1026 | [42 empty] | 1026 |  | 0
Clima Canal Leeg H08 L180 B18/BON |  |  |  | CLCD.00818018/BON | [15 empty] | A12 | 892.1 | CLCD0.00818018/BON |  | 892.1 | [42 empty] | 892.1 |  | 0
Clima Canal Leeg H08 L180 B18/BOV |  |  |  | CLCD.00818018/BOV | [15 empty] | A12 | 981.4 | CLCD0.00818018/BOV |  | 981.4 | [42 empty] | 981.4 |  | 0
Clima Canal Hoek H10 L025 B18/BNA |  |  |  | CLCD.01002518/BNA | [15 empty] | A12 | 523.1 | CLCD0.01002518/BNA |  | 523.1 | [44 empty] | -523.1
Clima Canal Hoek H10 L025 B18/BNC |  |  |  | CLCD.01002518/BNC | [15 empty] | A12 | 648.7 | CLCD0.01002518/BNC |  | 648.7 | [44 empty] | -648.7
Clima Canal Leeg H10 L072 B18/BBN |  |  |  | CLCD.01007218/BBN | [15 empty] | A12 | 446.1 | CLCD0.01007218/BBN |  | 446.1 | [42 empty] | 446.1 |  | 0
Clima Canal Leeg H10 L072 B18/BBV |  |  |  | CLCD.01007218/BBV | [15 empty] | A12 | 490.7 | CLCD0.01007218/BBV |  | 490.7 | [42 empty] | 490.7 |  | 0
Clima Canal Leeg H10 L072 B18/BNA |  |  |  | CLCD.01007218/BNA | [15 empty] | A12 | 446.1 | CLCD0.01007218/BNA |  | 446.1 | [42 empty] | 446.1 |  | 0
Clima Canal Leeg H10 L072 B18/BNC |  |  |  | CLCD.01007218/BNC | [15 empty] | A12 | 513.1 | CLCD0.01007218/BNC |  | 513.1 | [42 empty] | 513.1 |  | 0
Clima Canal Leeg H10 L072 B18/BON |  |  |  | CLCD.01007218/BON | [15 empty] | A12 | 446.1 | CLCD0.01007218/BON |  | 446.1 | [42 empty] | 446.1 |  | 0
Clima Canal Leeg H10 L072 B18/BOV |  |  |  | CLCD.01007218/BOV | [15 empty] | A12 | 490.7 | CLCD0.01007218/BOV |  | 490.7 | [42 empty] | 490.7 |  | 0
Clima Canal Leeg H10 L108 B18/BBN |  |  |  | CLCD.01010818/BBN | [15 empty] | A12 | 686.4 | CLCD0.01010818/BBN |  | 686.4 | [42 empty] | 686.4 |  | 0
Clima Canal Leeg H10 L108 B18/BBV |  |  |  | CLCD.01010818/BBV | [15 empty] | A12 | 754.9 | CLCD0.01010818/BBV |  | 754.9 | [42 empty] | 754.9 |  | 0
Clima Canal Leeg H10 L108 B18/BNA |  |  |  | CLCD.01010818/BNA | [15 empty] | A12 | 686.4 | CLCD0.01010818/BNA |  | 686.4 | [42 empty] | 686.4 |  | 0
Clima Canal Leeg H10 L108 B18/BNC |  |  |  | CLCD.01010818/BNC | [15 empty] | A12 | 789.3 | CLCD0.01010818/BNC |  | 789.3 | [42 empty] | 789.3 |  | 0
Clima Canal Leeg H10 L108 B18/BON |  |  |  | CLCD.01010818/BON | [15 empty] | A12 | 686.4 | CLCD0.01010818/BON |  | 686.4 | [42 empty] | 686.4 |  | 0
Clima Canal Leeg H10 L108 B18/BOV |  |  |  | CLCD.01010818/BOV | [15 empty] | A12 | 754.9 | CLCD0.01010818/BOV |  | 754.9 | [42 empty] | 754.9 |  | 0
Clima Canal Leeg H10 L144 B18/BBN |  |  |  | CLCD.01014418/BBN | [15 empty] | A12 | 789.3 | CLCD0.01014418/BBN |  | 789.3 | [42 empty] | 789.3 |  | 0
Clima Canal Leeg H10 L144 B18/BBV |  |  |  | CLCD.01014418/BBV | [15 empty] | A12 | 868.2 | CLCD0.01014418/BBV |  | 868.2 | [42 empty] | 868.2 |  | 0
Clima Canal Leeg H10 L144 B18/BNA |  |  |  | CLCD.01014418/BNA | [15 empty] | A12 | 789.3 | CLCD0.01014418/BNA |  | 789.3 | [42 empty] | 789.3 |  | 0
Clima Canal Leeg H10 L144 B18/BNC |  |  |  | CLCD.01014418/BNC | [15 empty] | A12 | 907.6 | CLCD0.01014418/BNC |  | 907.6 | [42 empty] | 907.6 |  | 0
Clima Canal Leeg H10 L144 B18/BON |  |  |  | CLCD.01014418/BON | [15 empty] | A12 | 789.3 | CLCD0.01014418/BON |  | 789.3 | [42 empty] | 789.3 |  | 0
Clima Canal Leeg H10 L144 B18/BOV |  |  |  | CLCD.01014418/BOV | [15 empty] | A12 | 868.2 | CLCD0.01014418/BOV |  | 868.2 | [42 empty] | 868.2 |  | 0
Clima Canal Leeg H10 L180 B18/BBN |  |  |  | CLCD.01018018/BBN | [15 empty] | A12 | 892.1 | CLCD0.01018018/BBN |  | 892.1 | [42 empty] | 892.1 |  | 0
Clima Canal Leeg H10 L180 B18/BBV |  |  |  | CLCD.01018018/BBV | [15 empty] | A12 | 981.4 | CLCD0.01018018/BBV |  | 981.4 | [42 empty] | 981.4 |  | 0
Clima Canal Leeg H10 L180 B18/BNA |  |  |  | CLCD.01018018/BNA | [15 empty] | A12 | 892.1 | CLCD0.01018018/BNA |  | 892.1 | [42 empty] | 892.1 |  | 0
Clima Canal Leeg H10 L180 B18/BNC |  |  |  | CLCD.01018018/BNC | [15 empty] | A12 | 1026 | CLCD0.01018018/BNC |  | 1026 | [42 empty] | 1026 |  | 0
Clima Canal Leeg H10 L180 B18/BON |  |  |  | CLCD.01018018/BON | [15 empty] | A12 | 892.1 | CLCD0.01018018/BON |  | 892.1 | [42 empty] | 892.1 |  | 0
Clima Canal Leeg H10 L180 B18/BOV |  |  |  | CLCD.01018018/BOV | [15 empty] | A12 | 981.4 | CLCD0.01018018/BOV |  | 981.4 | [42 empty] | 981.4 |  | 0
Bekl Linea Plus Vrijst H20 L050 T10, Grijs 001 Fine Text |  |  |  | CLIF.02005010.001 | [15 empty] | A01 | 80.4 | CLIF0.02005010 |  | 80.4 | [42 empty] | 80.4 |  | 0
Bekl Linea Plus Vrijst H20 L050 T10, Ral9016 Soft Touch |  |  |  | CLIF.02005010.133 | [15 empty] | A01 | 80.4 | CLIF0.02005010 |  | 80.4 | [42 empty] | 80.4 |  | 0
Bekl Linea Plus Vrijst H20 L050 T10, Kleurcode |  |  |  | CLIF.02005010.klr | [15 empty] | A01 | 136.4 | CLIF1.02005010 |  | 136.4 | [42 empty] | 136.4 |  | 0
Bekl Linea Plus Vrijst H20 L050 T15, Grijs 001 Fine Text |  |  |  | CLIF.02005015.001 | [15 empty] | A01 | 91.9 | CLIF0.02005015 |  | 91.9 | [42 empty] | 91.9 |  | 0
Bekl Linea Plus Vrijst H20 L050 T15, Ral9016 Soft Touch |  |  |  | CLIF.02005015.133 | [15 empty] | A01 | 91.9 | CLIF0.02005015 |  | 91.9 | [42 empty] | 91.9 |  | 0
Bekl Linea Plus Vrijst H20 L050 T15, Kleurcode |  |  |  | CLIF.02005015.klr | [15 empty] | A01 | 155.8 | CLIF1.02005015 |  | 155.8 | [42 empty] | 155.8 |  | 0
Bekl Linea Plus Vrijst H20 L050 T20, Grijs 001 Fine Text |  |  |  | CLIF.02005020.001 | [15 empty] | A01 | 93.8 | CLIF0.02005020 |  | 93.8 | [42 empty] | 93.8 |  | 0
Bekl Linea Plus Vrijst H20 L050 T20, Ral9016 Soft Touch |  |  |  | CLIF.02005020.133 | [15 empty] | A01 | 93.8 | CLIF0.02005020 |  | 93.8 | [42 empty] | 93.8 |  | 0
Bekl Linea Plus Vrijst H20 L050 T20, Kleurcode |  |  |  | CLIF.02005020.klr | [15 empty] | A01 | 159.2 | CLIF1.02005020 |  | 159.2 | [42 empty] | 159.2 |  | 0
Bekl Linea Plus Vrijst H20 L060 T10, Grijs 001 Fine Text |  |  |  | CLIF.02006010.001 | [15 empty] | A01 | 85 | CLIF0.02006010 |  | 85 | [42 empty] | 85 |  | 0
Bekl Linea Plus Vrijst H20 L060 T10, Ral9016 Soft Touch |  |  |  | CLIF.02006010.133 | [15 empty] | A01 | 85 | CLIF0.02006010 |  | 85 | [42 empty] | 85 |  | 0
Bekl Linea Plus Vrijst H20 L060 T10, Kleurcode |  |  |  | CLIF.02006010.klr | [15 empty] | A01 | 144.6 | CLIF1.02006010 |  | 144.6 | [42 empty] | 144.6 |  | 0
Bekl Linea Plus Vrijst H20 L060 T15, Grijs 001 Fine Text |  |  |  | CLIF.02006015.001 | [15 empty] | A01 | 98 | CLIF0.02006015 |  | 98 | [42 empty] | 98 |  | 0
Bekl Linea Plus Vrijst H20 L060 T15, Ral9016 Soft Touch |  |  |  | CLIF.02006015.133 | [15 empty] | A01 | 98 | CLIF0.02006015 |  | 98 | [42 empty] | 98 |  | 0
Bekl Linea Plus Vrijst H20 L060 T15, Kleurcode |  |  |  | CLIF.02006015.klr | [15 empty] | A01 | 166.6 | CLIF1.02006015 |  | 166.6 | [42 empty] | 166.6 |  | 0
Bekl Linea Plus Vrijst H20 L060 T20, Grijs 001 Fine Text |  |  |  | CLIF.02006020.001 | [15 empty] | A01 | 99.4 | CLIF0.02006020 |  | 99.4 | [42 empty] | 99.4 |  | 0
Bekl Linea Plus Vrijst H20 L060 T20, Ral9016 Soft Touch |  |  |  | CLIF.02006020.133 | [15 empty] | A01 | 99.4 | CLIF0.02006020 |  | 99.4 | [42 empty] | 99.4 |  | 0
Bekl Linea Plus Vrijst H20 L060 T20, Kleurcode |  |  |  | CLIF.02006020.klr | [15 empty] | A01 | 169 | CLIF1.02006020 |  | 169 | [42 empty] | 169 |  | 0
Bekl Linea Plus Vrijst H20 L070 T10, Grijs 001 Fine Text |  |  |  | CLIF.02007010.001 | [15 empty] | A01 | 89.5 | CLIF0.02007010 |  | 89.5 | [42 empty] | 89.5 |  | 0
Bekl Linea Plus Vrijst H20 L070 T10, Ral9016 Soft Touch |  |  |  | CLIF.02007010.133 | [15 empty] | A01 | 89.5 | CLIF0.02007010 |  | 89.5 | [42 empty] | 89.5 |  | 0
Bekl Linea Plus Vrijst H20 L070 T10, Kleurcode |  |  |  | CLIF.02007010.klr | [15 empty] | A01 | 152 | CLIF1.02007010 |  | 152 | [42 empty] | 152 |  | 0
Bekl Linea Plus Vrijst H20 L070 T15, Grijs 001 Fine Text |  |  |  | CLIF.02007015.001 | [15 empty] | A01 | 102.8 | CLIF0.02007015 |  | 102.8 | [42 empty] | 102.8 |  | 0
Bekl Linea Plus Vrijst H20 L070 T15, Ral9016 Soft Touch |  |  |  | CLIF.02007015.133 | [15 empty] | A01 | 102.8 | CLIF0.02007015 |  | 102.8 | [42 empty] | 102.8 |  | 0
Bekl Linea Plus Vrijst H20 L070 T15, Kleurcode |  |  |  | CLIF.02007015.klr | [15 empty] | A01 | 174.8 | CLIF1.02007015 |  | 174.8 | [42 empty] | 174.8 |  | 0
Bekl Linea Plus Vrijst H20 L070 T20, Grijs 001 Fine Text |  |  |  | CLIF.02007020.001 | [15 empty] | A01 | 104.6 | CLIF0.02007020 |  | 104.6 | [42 empty] | 104.6 |  | 0
Bekl Linea Plus Vrijst H20 L070 T20, Ral9016 Soft Touch |  |  |  | CLIF.02007020.133 | [15 empty] | A01 | 104.6 | CLIF0.02007020 |  | 104.6 | [42 empty] | 104.6 |  | 0
Bekl Linea Plus Vrijst H20 L070 T20, Kleurcode |  |  |  | CLIF.02007020.klr | [15 empty] | A01 | 178.2 | CLIF1.02007020 |  | 178.2 | [42 empty] | 178.2 |  | 0
Bekl Linea Plus Vrijst H20 L080 T10, Grijs 001 Fine Text |  |  |  | CLIF.02008010.001 | [15 empty] | A01 | 99.4 | CLIF0.02008010 |  | 99.4 | [42 empty] | 99.4 |  | 0
Bekl Linea Plus Vrijst H20 L080 T10, Ral9016 Soft Touch |  |  |  | CLIF.02008010.133 | [15 empty] | A01 | 99.4 | CLIF0.02008010 |  | 99.4 | [42 empty] | 99.4 |  | 0
Bekl Linea Plus Vrijst H20 L080 T10, Kleurcode |  |  |  | CLIF.02008010.klr | [15 empty] | A01 | 169.4 | CLIF1.02008010 |  | 169.4 | [42 empty] | 169.4 |  | 0
Bekl Linea Plus Vrijst H20 L080 T15, Grijs 001 Fine Text |  |  |  | CLIF.02008015.001 | [15 empty] | A01 | 112.3 | CLIF0.02008015 |  | 112.3 | [42 empty] | 112.3 |  | 0
Bekl Linea Plus Vrijst H20 L080 T15, Ral9016 Soft Touch |  |  |  | CLIF.02008015.133 | [15 empty] | A01 | 112.3 | CLIF0.02008015 |  | 112.3 | [42 empty] | 112.3 |  | 0
Bekl Linea Plus Vrijst H20 L080 T15, Kleurcode |  |  |  | CLIF.02008015.klr | [15 empty] | A01 | 191.3 | CLIF1.02008015 |  | 191.3 | [42 empty] | 191.3 |  | 0
Bekl Linea Plus Vrijst H20 L080 T20, Grijs 001 Fine Text |  |  |  | CLIF.02008020.001 | [15 empty] | A01 | 113.3 | CLIF0.02008020 |  | 113.3 | [42 empty] | 113.3 |  | 0
Bekl Linea Plus Vrijst H20 L080 T20, Ral9016 Soft Touch |  |  |  | CLIF.02008020.133 | [15 empty] | A01 | 113.3 | CLIF0.02008020 |  | 113.3 | [42 empty] | 113.3 |  | 0
Bekl Linea Plus Vrijst H20 L080 T20, Kleurcode |  |  |  | CLIF.02008020.klr | [15 empty] | A01 | 192.9 | CLIF1.02008020 |  | 192.9 | [42 empty] | 192.9 |  | 0
Bekl Linea Plus Vrijst H20 L090 T10, Grijs 001 Fine Text |  |  |  | CLIF.02009010.001 | [15 empty] | A01 | 105.2 | CLIF0.02009010 |  | 105.2 | [42 empty] | 105.2 |  | 0
Bekl Linea Plus Vrijst H20 L090 T10, Ral9016 Soft Touch |  |  |  | CLIF.02009010.133 | [15 empty] | A01 | 105.2 | CLIF0.02009010 |  | 105.2 | [42 empty] | 105.2 |  | 0
Bekl Linea Plus Vrijst H20 L090 T10, Kleurcode |  |  |  | CLIF.02009010.klr | [15 empty] | A01 | 178.6 | CLIF1.02009010 |  | 178.6 | [42 empty] | 178.6 |  | 0
Bekl Linea Plus Vrijst H20 L090 T15, Grijs 001 Fine Text |  |  |  | CLIF.02009015.001 | [15 empty] | A01 | 118.9 | CLIF0.02009015 |  | 118.9 | [42 empty] | 118.9 |  | 0
Bekl Linea Plus Vrijst H20 L090 T15, Ral9016 Soft Touch |  |  |  | CLIF.02009015.133 | [15 empty] | A01 | 118.9 | CLIF0.02009015 |  | 118.9 | [42 empty] | 118.9 |  | 0
Bekl Linea Plus Vrijst H20 L090 T15, Kleurcode |  |  |  | CLIF.02009015.klr | [15 empty] | A01 | 202.1 | CLIF1.02009015 |  | 202.1 | [42 empty] | 202.1 |  | 0
Bekl Linea Plus Vrijst H20 L090 T20, Grijs 001 Fine Text |  |  |  | CLIF.02009020.001 | [15 empty] | A01 | 120.5 | CLIF0.02009020 |  | 120.5 | [42 empty] | 120.5 |  | 0
Bekl Linea Plus Vrijst H20 L090 T20, Ral9016 Soft Touch |  |  |  | CLIF.02009020.133 | [15 empty] | A01 | 120.5 | CLIF0.02009020 |  | 120.5 | [42 empty] | 120.5 |  | 0
Bekl Linea Plus Vrijst H20 L090 T20, Kleurcode |  |  |  | CLIF.02009020.klr | [15 empty] | A01 | 204.6 | CLIF1.02009020 |  | 204.6 | [42 empty] | 204.6 |  | 0
Bekl Linea Plus Vrijst H20 L100 T10, Grijs 001 Fine Text |  |  |  | CLIF.02010010.001 | [15 empty] | A01 | 108.1 | CLIF0.02010010 |  | 108.1 | [42 empty] | 108.1 |  | 0
Bekl Linea Plus Vrijst H20 L100 T10, Ral9016 Soft Touch |  |  |  | CLIF.02010010.133 | [15 empty] | A01 | 108.1 | CLIF0.02010010 |  | 108.1 | [42 empty] | 108.1 |  | 0
Bekl Linea Plus Vrijst H20 L100 T10, Kleurcode |  |  |  | CLIF.02010010.klr | [15 empty] | A01 | 183.8 | CLIF1.02010010 |  | 183.8 | [42 empty] | 183.8 |  | 0
Bekl Linea Plus Vrijst H20 L100 T15, Grijs 001 Fine Text |  |  |  | CLIF.02010015.001 | [15 empty] | A01 | 123.8 | CLIF0.02010015 |  | 123.8 | [42 empty] | 123.8 |  | 0
Bekl Linea Plus Vrijst H20 L100 T15, Ral9016 Soft Touch |  |  |  | CLIF.02010015.133 | [15 empty] | A01 | 123.8 | CLIF0.02010015 |  | 123.8 | [42 empty] | 123.8 |  | 0
Bekl Linea Plus Vrijst H20 L100 T15, Kleurcode |  |  |  | CLIF.02010015.klr | [15 empty] | A01 | 210.3 | CLIF1.02010015 |  | 210.3 | [42 empty] | 210.3 |  | 0
Bekl Linea Plus Vrijst H20 L100 T20, Grijs 001 Fine Text |  |  |  | CLIF.02010020.001 | [15 empty] | A01 | 124.8 | CLIF0.02010020 |  | 124.8 | [42 empty] | 124.8 |  | 0
Bekl Linea Plus Vrijst H20 L100 T20, Ral9016 Soft Touch |  |  |  | CLIF.02010020.133 | [15 empty] | A01 | 124.8 | CLIF0.02010020 |  | 124.8 | [42 empty] | 124.8 |  | 0
Bekl Linea Plus Vrijst H20 L100 T20, Kleurcode |  |  |  | CLIF.02010020.klr | [15 empty] | A01 | 212.1 | CLIF1.02010020 |  | 212.1 | [42 empty] | 212.1 |  | 0
Bekl Linea Plus Vrijst H20 L110 T10, Grijs 001 Fine Text |  |  |  | CLIF.02011010.001 | [15 empty] | A01 | 113.8 | CLIF0.02011010 |  | 113.8 | [42 empty] | 113.8 |  | 0
Bekl Linea Plus Vrijst H20 L110 T10, Ral9016 Soft Touch |  |  |  | CLIF.02011010.133 | [15 empty] | A01 | 113.8 | CLIF0.02011010 |  | 113.8 | [42 empty] | 113.8 |  | 0
Bekl Linea Plus Vrijst H20 L110 T10, Kleurcode |  |  |  | CLIF.02011010.klr | [15 empty] | A01 | 193.3 | CLIF1.02011010 |  | 193.3 | [42 empty] | 193.3 |  | 0
Bekl Linea Plus Vrijst H20 L110 T15, Grijs 001 Fine Text |  |  |  | CLIF.02011015.001 | [15 empty] | A01 | 129.1 | CLIF0.02011015 |  | 129.1 | [42 empty] | 129.1 |  | 0
Bekl Linea Plus Vrijst H20 L110 T15, Ral9016 Soft Touch |  |  |  | CLIF.02011015.133 | [15 empty] | A01 | 129.1 | CLIF0.02011015 |  | 129.1 | [42 empty] | 129.1 |  | 0
Bekl Linea Plus Vrijst H20 L110 T15, Kleurcode |  |  |  | CLIF.02011015.klr | [15 empty] | A01 | 219.3 | CLIF1.02011015 |  | 219.3 | [42 empty] | 219.3 |  | 0
Bekl Linea Plus Vrijst H20 L110 T20, Grijs 001 Fine Text |  |  |  | CLIF.02011020.001 | [15 empty] | A01 | 129.9 | CLIF0.02011020 |  | 129.9 | [42 empty] | 129.9 |  | 0
Bekl Linea Plus Vrijst H20 L110 T20, Ral9016 Soft Touch |  |  |  | CLIF.02011020.133 | [15 empty] | A01 | 129.9 | CLIF0.02011020 |  | 129.9 | [42 empty] | 129.9 |  | 0
Bekl Linea Plus Vrijst H20 L110 T20, Kleurcode |  |  |  | CLIF.02011020.klr | [15 empty] | A01 | 221 | CLIF1.02011020 |  | 221 | [42 empty] | 221 |  | 0
Bekl Linea Plus Vrijst H20 L120 T10, Grijs 001 Fine Text |  |  |  | CLIF.02012010.001 | [15 empty] | A01 | 118.8 | CLIF0.02012010 |  | 118.8 | [42 empty] | 118.8 |  | 0
Bekl Linea Plus Vrijst H20 L120 T10, Ral9016 Soft Touch |  |  |  | CLIF.02012010.133 | [15 empty] | A01 | 118.8 | CLIF0.02012010 |  | 118.8 | [42 empty] | 118.8 |  | 0
Bekl Linea Plus Vrijst H20 L120 T10, Kleurcode |  |  |  | CLIF.02012010.klr | [15 empty] | A01 | 202.2 | CLIF1.02012010 |  | 202.2 | [42 empty] | 202.2 |  | 0
Bekl Linea Plus Vrijst H20 L120 T15, Grijs 001 Fine Text |  |  |  | CLIF.02012015.001 | [15 empty] | A01 | 134.2 | CLIF0.02012015 |  | 134.2 | [42 empty] | 134.2 |  | 0
Bekl Linea Plus Vrijst H20 L120 T15, Ral9016 Soft Touch |  |  |  | CLIF.02012015.133 | [15 empty] | A01 | 134.2 | CLIF0.02012015 |  | 134.2 | [42 empty] | 134.2 |  | 0
Bekl Linea Plus Vrijst H20 L120 T15, Kleurcode |  |  |  | CLIF.02012015.klr | [15 empty] | A01 | 228.1 | CLIF1.02012015 |  | 228.1 | [42 empty] | 228.1 |  | 0
Bekl Linea Plus Vrijst H20 L120 T20, Grijs 001 Fine Text |  |  |  | CLIF.02012020.001 | [15 empty] | A01 | 135.6 | CLIF0.02012020 |  | 135.6 | [42 empty] | 135.6 |  | 0
Bekl Linea Plus Vrijst H20 L120 T20, Ral9016 Soft Touch |  |  |  | CLIF.02012020.133 | [15 empty] | A01 | 135.6 | CLIF0.02012020 |  | 135.6 | [42 empty] | 135.6 |  | 0
Bekl Linea Plus Vrijst H20 L120 T20, Kleurcode |  |  |  | CLIF.02012020.klr | [15 empty] | A01 | 230.6 | CLIF1.02012020 |  | 230.6 | [42 empty] | 230.6 |  | 0
Bekl Linea Plus Vrijst H20 L140 T10, Grijs 001 Fine Text |  |  |  | CLIF.02014010.001 | [15 empty] | A01 | 131.8 | CLIF0.02014010 |  | 131.8 | [42 empty] | 131.8 |  | 0
Bekl Linea Plus Vrijst H20 L140 T10, Ral9016 Soft Touch |  |  |  | CLIF.02014010.133 | [15 empty] | A01 | 131.8 | CLIF0.02014010 |  | 131.8 | [42 empty] | 131.8 |  | 0
Bekl Linea Plus Vrijst H20 L140 T10, Kleurcode |  |  |  | CLIF.02014010.klr | [15 empty] | A01 | 224.3 | CLIF1.02014010 |  | 224.3 | [42 empty] | 224.3 |  | 0
Bekl Linea Plus Vrijst H20 L140 T15, Grijs 001 Fine Text |  |  |  | CLIF.02014015.001 | [15 empty] | A01 | 149 | CLIF0.02014015 |  | 149 | [42 empty] | 149 |  | 0
Bekl Linea Plus Vrijst H20 L140 T15, Ral9016 Soft Touch |  |  |  | CLIF.02014015.133 | [15 empty] | A01 | 149 | CLIF0.02014015 |  | 149 | [42 empty] | 149 |  | 0
Bekl Linea Plus Vrijst H20 L140 T15, Kleurcode |  |  |  | CLIF.02014015.klr | [15 empty] | A01 | 253.2 | CLIF1.02014015 |  | 253.2 | [42 empty] | 253.2 |  | 0
Bekl Linea Plus Vrijst H20 L140 T20, Grijs 001 Fine Text |  |  |  | CLIF.02014020.001 | [15 empty] | A01 | 149 | CLIF0.02014020 |  | 149 | [42 empty] | 149 |  | 0
Bekl Linea Plus Vrijst H20 L140 T20, Ral9016 Soft Touch |  |  |  | CLIF.02014020.133 | [15 empty] | A01 | 149 | CLIF0.02014020 |  | 149 | [42 empty] | 149 |  | 0
Bekl Linea Plus Vrijst H20 L140 T20, Kleurcode |  |  |  | CLIF.02014020.klr | [15 empty] | A01 | 253.2 | CLIF1.02014020 |  | 253.2 | [42 empty] | 253.2 |  | 0
Bekl Linea Plus Vrijst H20 L160 T10, Grijs 001 Fine Text |  |  |  | CLIF.02016010.001 | [15 empty] | A01 | 160.8 | CLIF0.02016010 |  | 160.8 | [42 empty] | 160.8 |  | 0
Bekl Linea Plus Vrijst H20 L160 T10, Ral9016 Soft Touch |  |  |  | CLIF.02016010.133 | [15 empty] | A01 | 160.8 | CLIF0.02016010 |  | 160.8 | [42 empty] | 160.8 |  | 0
Bekl Linea Plus Vrijst H20 L160 T10, Kleurcode |  |  |  | CLIF.02016010.klr | [15 empty] | A01 | 273.8 | CLIF1.02016010 |  | 273.8 | [42 empty] | 273.8 |  | 0
Bekl Linea Plus Vrijst H20 L160 T15, Grijs 001 Fine Text |  |  |  | CLIF.02016015.001 | [15 empty] | A01 | 179.1 | CLIF0.02016015 |  | 179.1 | [42 empty] | 179.1 |  | 0
Bekl Linea Plus Vrijst H20 L160 T15, Ral9016 Soft Touch |  |  |  | CLIF.02016015.133 | [15 empty] | A01 | 179.1 | CLIF0.02016015 |  | 179.1 | [42 empty] | 179.1 |  | 0
Bekl Linea Plus Vrijst H20 L160 T15, Kleurcode |  |  |  | CLIF.02016015.klr | [15 empty] | A01 | 304.5 | CLIF1.02016015 |  | 304.5 | [42 empty] | 304.5 |  | 0
Bekl Linea Plus Vrijst H20 L160 T20, Grijs 001 Fine Text |  |  |  | CLIF.02016020.001 | [15 empty] | A01 | 180.1 | CLIF0.02016020 |  | 180.1 | [42 empty] | 180.1 |  | 0
Bekl Linea Plus Vrijst H20 L160 T20, Ral9016 Soft Touch |  |  |  | CLIF.02016020.133 | [15 empty] | A01 | 180.1 | CLIF0.02016020 |  | 180.1 | [42 empty] | 180.1 |  | 0
Bekl Linea Plus Vrijst H20 L160 T20, Kleurcode |  |  |  | CLIF.02016020.klr | [15 empty] | A01 | 306 | CLIF1.02016020 |  | 306 | [42 empty] | 306 |  | 0
Bekl Linea Plus Vrijst H20 L180 T10, Grijs 001 Fine Text |  |  |  | CLIF.02018010.001 | [15 empty] | A01 | 178.6 | CLIF0.02018010 |  | 178.6 | [42 empty] | 178.6 |  | 0
Bekl Linea Plus Vrijst H20 L180 T10, Ral9016 Soft Touch |  |  |  | CLIF.02018010.133 | [15 empty] | A01 | 178.6 | CLIF0.02018010 |  | 178.6 | [42 empty] | 178.6 |  | 0
Bekl Linea Plus Vrijst H20 L180 T10, Kleurcode |  |  |  | CLIF.02018010.klr | [15 empty] | A01 | 304 | CLIF1.02018010 |  | 304 | [42 empty] | 304 |  | 0
Bekl Linea Plus Vrijst H20 L180 T15, Grijs 001 Fine Text |  |  |  | CLIF.02018015.001 | [15 empty] | A01 | 197.5 | CLIF0.02018015 |  | 197.5 | [42 empty] | 197.5 |  | 0
Bekl Linea Plus Vrijst H20 L180 T15, Ral9016 Soft Touch |  |  |  | CLIF.02018015.133 | [15 empty] | A01 | 197.5 | CLIF0.02018015 |  | 197.5 | [42 empty] | 197.5 |  | 0
Bekl Linea Plus Vrijst H20 L180 T15, Kleurcode |  |  |  | CLIF.02018015.klr | [15 empty] | A01 | 335.4 | CLIF1.02018015 |  | 335.4 | [42 empty] | 335.4 |  | 0
Bekl Linea Plus Vrijst H20 L180 T20, Grijs 001 Fine Text |  |  |  | CLIF.02018020.001 | [15 empty] | A01 | 198.2 | CLIF0.02018020 |  | 198.2 | [42 empty] | 198.2 |  | 0
Bekl Linea Plus Vrijst H20 L180 T20, Ral9016 Soft Touch |  |  |  | CLIF.02018020.133 | [15 empty] | A01 | 198.2 | CLIF0.02018020 |  | 198.2 | [42 empty] | 198.2 |  | 0
Bekl Linea Plus Vrijst H20 L180 T20, Kleurcode |  |  |  | CLIF.02018020.klr | [15 empty] | A01 | 337.1 | CLIF1.02018020 |  | 337.1 | [42 empty] | 337.1 |  | 0
Bekl Linea Plus Vrijst H20 L200 T10, Grijs 001 Fine Text |  |  |  | CLIF.02020010.001 | [15 empty] | A01 | 197.8 | CLIF0.02020010 |  | 197.8 | [42 empty] | 197.8 |  | 0
Bekl Linea Plus Vrijst H20 L200 T10, Ral9016 Soft Touch |  |  |  | CLIF.02020010.133 | [15 empty] | A01 | 197.8 | CLIF0.02020010 |  | 197.8 | [42 empty] | 197.8 |  | 0
Bekl Linea Plus Vrijst H20 L200 T10, Kleurcode |  |  |  | CLIF.02020010.klr | [15 empty] | A01 | 336.2 | CLIF1.02020010 |  | 336.2 | [42 empty] | 336.2 |  | 0
Bekl Linea Plus Vrijst H20 L200 T15, Grijs 001 Fine Text |  |  |  | CLIF.02020015.001 | [15 empty] | A01 | 217.5 | CLIF0.02020015 |  | 217.5 | [42 empty] | 217.5 |  | 0
Bekl Linea Plus Vrijst H20 L200 T15, Ral9016 Soft Touch |  |  |  | CLIF.02020015.133 | [15 empty] | A01 | 217.5 | CLIF0.02020015 |  | 217.5 | [42 empty] | 217.5 |  | 0
Bekl Linea Plus Vrijst H20 L200 T15, Kleurcode |  |  |  | CLIF.02020015.klr | [15 empty] | A01 | 369.4 | CLIF1.02020015 |  | 369.4 | [42 empty] | 369.4 |  | 0
Bekl Linea Plus Vrijst H20 L200 T20, Grijs 001 Fine Text |  |  |  | CLIF.02020020.001 | [15 empty] | A01 | 217.9 | CLIF0.02020020 |  | 217.9 | [42 empty] | 217.9 |  | 0
Bekl Linea Plus Vrijst H20 L200 T20, Ral9016 Soft Touch |  |  |  | CLIF.02020020.133 | [15 empty] | A01 | 217.9 | CLIF0.02020020 |  | 217.9 | [42 empty] | 217.9 |  | 0
Bekl Linea Plus Vrijst H20 L200 T20, Kleurcode |  |  |  | CLIF.02020020.klr | [15 empty] | A01 | 370.2 | CLIF1.02020020 |  | 370.2 | [42 empty] | 370.2 |  | 0
Bekl Linea Plus Vrijst H20 L220 T10, Grijs 001 Fine Text |  |  |  | CLIF.02022010.001 | [15 empty] | A01 | 241.8 | CLIF0.02022010 |  | 241.8 | [42 empty] | 241.8 |  | 0
Bekl Linea Plus Vrijst H20 L220 T10, Ral9016 Soft Touch |  |  |  | CLIF.02022010.133 | [15 empty] | A01 | 241.8 | CLIF0.02022010 |  | 241.8 | [42 empty] | 241.8 |  | 0
Bekl Linea Plus Vrijst H20 L220 T10, Kleurcode |  |  |  | CLIF.02022010.klr | [15 empty] | A01 | 410.9 | CLIF1.02022010 |  | 410.9 | [42 empty] | 410.9 |  | 0
Bekl Linea Plus Vrijst H20 L220 T15, Grijs 001 Fine Text |  |  |  | CLIF.02022015.001 | [15 empty] | A01 | 262.5 | CLIF0.02022015 |  | 262.5 | [42 empty] | 262.5 |  | 0
Bekl Linea Plus Vrijst H20 L220 T15, Ral9016 Soft Touch |  |  |  | CLIF.02022015.133 | [15 empty] | A01 | 262.5 | CLIF0.02022015 |  | 262.5 | [42 empty] | 262.5 |  | 0
Bekl Linea Plus Vrijst H20 L220 T15, Kleurcode |  |  |  | CLIF.02022015.klr | [15 empty] | A01 | 446 | CLIF1.02022015 |  | 446 | [42 empty] | 446 |  | 0
Bekl Linea Plus Vrijst H20 L220 T20, Grijs 001 Fine Text |  |  |  | CLIF.02022020.001 | [15 empty] | A01 | 264.8 | CLIF0.02022020 |  | 264.8 | [42 empty] | 264.8 |  | 0
Bekl Linea Plus Vrijst H20 L220 T20, Ral9016 Soft Touch |  |  |  | CLIF.02022020.133 | [15 empty] | A01 | 264.8 | CLIF0.02022020 |  | 264.8 | [42 empty] | 264.8 |  | 0
Bekl Linea Plus Vrijst H20 L220 T20, Kleurcode |  |  |  | CLIF.02022020.klr | [15 empty] | A01 | 449.8 | CLIF1.02022020 |  | 449.8 | [42 empty] | 449.8 |  | 0
Bekl Linea Plus Vrijst H20 L240 T10, Grijs 001 Fine Text |  |  |  | CLIF.02024010.001 | [15 empty] | A01 | 258.7 | CLIF0.02024010 |  | 258.7 | [42 empty] | 258.7 |  | 0
Bekl Linea Plus Vrijst H20 L240 T10, Ral9016 Soft Touch |  |  |  | CLIF.02024010.133 | [15 empty] | A01 | 258.7 | CLIF0.02024010 |  | 258.7 | [42 empty] | 258.7 |  | 0
Bekl Linea Plus Vrijst H20 L240 T10, Kleurcode |  |  |  | CLIF.02024010.klr | [15 empty] | A01 | 440.3 | CLIF1.02024010 |  | 440.3 | [42 empty] | 440.3 |  | 0
Bekl Linea Plus Vrijst H20 L240 T15, Grijs 001 Fine Text |  |  |  | CLIF.02024015.001 | [15 empty] | A01 | 281.1 | CLIF0.02024015 |  | 281.1 | [42 empty] | 281.1 |  | 0
Bekl Linea Plus Vrijst H20 L240 T15, Ral9016 Soft Touch |  |  |  | CLIF.02024015.133 | [15 empty] | A01 | 281.1 | CLIF0.02024015 |  | 281.1 | [42 empty] | 281.1 |  | 0
Bekl Linea Plus Vrijst H20 L240 T15, Kleurcode |  |  |  | CLIF.02024015.klr | [15 empty] | A01 | 478.3 | CLIF1.02024015 |  | 478.3 | [42 empty] | 478.3 |  | 0
Bekl Linea Plus Vrijst H20 L240 T20, Grijs 001 Fine Text |  |  |  | CLIF.02024020.001 | [15 empty] | A01 | 282.6 | CLIF0.02024020 |  | 282.6 | [42 empty] | 282.6 |  | 0
Bekl Linea Plus Vrijst H20 L240 T20, Ral9016 Soft Touch |  |  |  | CLIF.02024020.133 | [15 empty] | A01 | 282.6 | CLIF0.02024020 |  | 282.6 | [42 empty] | 282.6 |  | 0
Bekl Linea Plus Vrijst H20 L240 T20, Kleurcode |  |  |  | CLIF.02024020.klr | [15 empty] | A01 | 480.5 | CLIF1.02024020 |  | 480.5 | [42 empty] | 480.5 |  | 0
Bekl Linea Plus Vrijst H20 L260 T10, Grijs 001 Fine Text |  |  |  | CLIF.02026010.001 | [15 empty] | A01 | 274.5 | CLIF0.02026010 |  | 274.5 | [42 empty] | 274.5 |  | 0
Bekl Linea Plus Vrijst H20 L260 T10, Ral9016 Soft Touch |  |  |  | CLIF.02026010.133 | [15 empty] | A01 | 274.5 | CLIF0.02026010 |  | 274.5 | [42 empty] | 274.5 |  | 0
Bekl Linea Plus Vrijst H20 L260 T10, Kleurcode |  |  |  | CLIF.02026010.klr | [15 empty] | A01 | 467 | CLIF1.02026010 |  | 467 | [42 empty] | 467 |  | 0
Bekl Linea Plus Vrijst H20 L260 T15, Grijs 001 Fine Text |  |  |  | CLIF.02026015.001 | [15 empty] | A01 | 297.7 | CLIF0.02026015 |  | 297.7 | [42 empty] | 297.7 |  | 0
Bekl Linea Plus Vrijst H20 L260 T15, Ral9016 Soft Touch |  |  |  | CLIF.02026015.133 | [15 empty] | A01 | 297.7 | CLIF0.02026015 |  | 297.7 | [42 empty] | 297.7 |  | 0
Bekl Linea Plus Vrijst H20 L260 T15, Kleurcode |  |  |  | CLIF.02026015.klr | [15 empty] | A01 | 506 | CLIF1.02026015 |  | 506 | [42 empty] | 506 |  | 0
Bekl Linea Plus Vrijst H20 L260 T20, Grijs 001 Fine Text |  |  |  | CLIF.02026020.001 | [15 empty] | A01 | 299.6 | CLIF0.02026020 |  | 299.6 | [42 empty] | 299.6 |  | 0
Bekl Linea Plus Vrijst H20 L260 T20, Ral9016 Soft Touch |  |  |  | CLIF.02026020.133 | [15 empty] | A01 | 299.6 | CLIF0.02026020 |  | 299.6 | [42 empty] | 299.6 |  | 0
Bekl Linea Plus Vrijst H20 L260 T20, Kleurcode |  |  |  | CLIF.02026020.klr | [15 empty] | A01 | 509.2 | CLIF1.02026020 |  | 509.2 | [42 empty] | 509.2 |  | 0
Bekl Linea Plus Vrijst H20 L280 T10, Grijs 001 Fine Text |  |  |  | CLIF.02028010.001 | [15 empty] | A01 | 290 | CLIF0.02028010 |  | 290 | [42 empty] | 290 |  | 0
Bekl Linea Plus Vrijst H20 L280 T10, Ral9016 Soft Touch |  |  |  | CLIF.02028010.133 | [15 empty] | A01 | 290 | CLIF0.02028010 |  | 290 | [42 empty] | 290 |  | 0
Bekl Linea Plus Vrijst H20 L280 T10, Kleurcode |  |  |  | CLIF.02028010.klr | [15 empty] | A01 | 492.7 | CLIF1.02028010 |  | 492.7 | [42 empty] | 492.7 |  | 0
Bekl Linea Plus Vrijst H20 L280 T15, Grijs 001 Fine Text |  |  |  | CLIF.02028015.001 | [15 empty] | A01 | 313.8 | CLIF0.02028015 |  | 313.8 | [42 empty] | 313.8 |  | 0
Bekl Linea Plus Vrijst H20 L280 T15, Ral9016 Soft Touch |  |  |  | CLIF.02028015.133 | [15 empty] | A01 | 313.8 | CLIF0.02028015 |  | 313.8 | [42 empty] | 313.8 |  | 0
Bekl Linea Plus Vrijst H20 L280 T15, Kleurcode |  |  |  | CLIF.02028015.klr | [15 empty] | A01 | 533.5 | CLIF1.02028015 |  | 533.5 | [42 empty] | 533.5 |  | 0
Bekl Linea Plus Vrijst H20 L280 T20, Grijs 001 Fine Text |  |  |  | CLIF.02028020.001 | [15 empty] | A01 | 314.8 | CLIF0.02028020 |  | 314.8 | [42 empty] | 314.8 |  | 0
Bekl Linea Plus Vrijst H20 L280 T20, Ral9016 Soft Touch |  |  |  | CLIF.02028020.133 | [15 empty] | A01 | 314.8 | CLIF0.02028020 |  | 314.8 | [42 empty] | 314.8 |  | 0
Bekl Linea Plus Vrijst H20 L280 T20, Kleurcode |  |  |  | CLIF.02028020.klr | [15 empty] | A01 | 535 | CLIF1.02028020 |  | 535 | [42 empty] | 535 |  | 0
Bekl Linea Pl Vrij H35 L050 T10/11, Grijs 001 Fine Text |  |  |  | CLIF.03505010.001 | [15 empty] | A01 | 97.1 | CLIF0.03505010 |  | 97.1 | [42 empty] | 97.1 |  | 0
Bekl Linea Pl Vrij H35 L050 T10/11, Ral9016 Soft Touch |  |  |  | CLIF.03505010.133 | [15 empty] | A01 | 97.1 | CLIF0.03505010 |  | 97.1 | [42 empty] | 97.1 |  | 0
Bekl Linea Pl Vrij H35 L050 T10/11, Kleurcode |  |  |  | CLIF.03505010.klr | [15 empty] | A01 | 164.8 | CLIF1.03505010 |  | 164.8 | [42 empty] | 164.8 |  | 0
Bekl Linea Pl Vrij H35 L050 T15/16, Grijs 001 Fine Text |  |  |  | CLIF.03505015.001 | [15 empty] | A01 | 110.2 | CLIF0.03505015 |  | 110.2 | [42 empty] | 110.2 |  | 0
Bekl Linea Pl Vrij H35 L050 T15/16, Ral9016 Soft Touch |  |  |  | CLIF.03505015.133 | [15 empty] | A01 | 110.2 | CLIF0.03505015 |  | 110.2 | [42 empty] | 110.2 |  | 0
Bekl Linea Pl Vrij H35 L050 T15/16, Kleurcode |  |  |  | CLIF.03505015.klr | [15 empty] | A01 | 187.2 | CLIF1.03505015 |  | 187.2 | [42 empty] | 187.2 |  | 0
Bekl Linea Pl Vrij H35 L050 T20/21, Grijs 001 Fine Text |  |  |  | CLIF.03505020.001 | [15 empty] | A01 | 112.2 | CLIF0.03505020 |  | 112.2 | [42 empty] | 112.2 |  | 0
Bekl Linea Pl Vrij H35 L050 T20/21, Ral9016 Soft Touch |  |  |  | CLIF.03505020.133 | [15 empty] | A01 | 112.2 | CLIF0.03505020 |  | 112.2 | [42 empty] | 112.2 |  | 0
Bekl Linea Pl Vrij H35 L050 T20/21, Kleurcode |  |  |  | CLIF.03505020.klr | [15 empty] | A01 | 190.6 | CLIF1.03505020 |  | 190.6 | [42 empty] | 190.6 |  | 0
Bekl Linea Pl Vrij H35 L060 T10/11, Grijs 001 Fine Text |  |  |  | CLIF.03506010.001 | [15 empty] | A01 | 103.7 | CLIF0.03506010 |  | 103.7 | [42 empty] | 103.7 |  | 0
Bekl Linea Pl Vrij H35 L060 T10/11, Ral9016 Soft Touch |  |  |  | CLIF.03506010.133 | [15 empty] | A01 | 103.7 | CLIF0.03506010 |  | 103.7 | [42 empty] | 103.7 |  | 0
Bekl Linea Pl Vrij H35 L060 T10/11, Kleurcode |  |  |  | CLIF.03506010.klr | [15 empty] | A01 | 176 | CLIF1.03506010 |  | 176 | [42 empty] | 176 |  | 0
Bekl Linea Pl Vrij H35 L060 T15/16, Grijs 001 Fine Text |  |  |  | CLIF.03506015.001 | [15 empty] | A01 | 118.4 | CLIF0.03506015 |  | 118.4 | [42 empty] | 118.4 |  | 0
Bekl Linea Pl Vrij H35 L060 T15/16, Ral9016 Soft Touch |  |  |  | CLIF.03506015.133 | [15 empty] | A01 | 118.4 | CLIF0.03506015 |  | 118.4 | [42 empty] | 118.4 |  | 0
Bekl Linea Pl Vrij H35 L060 T15/16, Kleurcode |  |  |  | CLIF.03506015.klr | [15 empty] | A01 | 201.2 | CLIF1.03506015 |  | 201.2 | [42 empty] | 201.2 |  | 0
Bekl Linea Pl Vrij H35 L060 T20/21, Grijs 001 Fine Text |  |  |  | CLIF.03506020.001 | [15 empty] | A01 | 120 | CLIF0.03506020 |  | 120 | [42 empty] | 120 |  | 0
Bekl Linea Pl Vrij H35 L060 T20/21, Ral9016 Soft Touch |  |  |  | CLIF.03506020.133 | [15 empty] | A01 | 120 | CLIF0.03506020 |  | 120 | [42 empty] | 120 |  | 0
Bekl Linea Pl Vrij H35 L060 T20/21, Kleurcode |  |  |  | CLIF.03506020.klr | [15 empty] | A01 | 203.6 | CLIF1.03506020 |  | 203.6 | [42 empty] | 203.6 |  | 0
Bekl Linea Pl Vrij H35 L070 T10/11, Grijs 001 Fine Text |  |  |  | CLIF.03507010.001 | [15 empty] | A01 | 109 | CLIF0.03507010 |  | 109 | [42 empty] | 109 |  | 0
Bekl Linea Pl Vrij H35 L070 T10/11, Ral9016 Soft Touch |  |  |  | CLIF.03507010.133 | [15 empty] | A01 | 109 | CLIF0.03507010 |  | 109 | [42 empty] | 109 |  | 0
Bekl Linea Pl Vrij H35 L070 T10/11, Kleurcode |  |  |  | CLIF.03507010.klr | [15 empty] | A01 | 185.2 | CLIF1.03507010 |  | 185.2 | [42 empty] | 185.2 |  | 0
Bekl Linea Pl Vrij H35 L070 T15/16, Grijs 001 Fine Text |  |  |  | CLIF.03507015.001 | [15 empty] | A01 | 124.1 | CLIF0.03507015 |  | 124.1 | [42 empty] | 124.1 |  | 0
Bekl Linea Pl Vrij H35 L070 T15/16, Ral9016 Soft Touch |  |  |  | CLIF.03507015.133 | [15 empty] | A01 | 124.1 | CLIF0.03507015 |  | 124.1 | [42 empty] | 124.1 |  | 0
Bekl Linea Pl Vrij H35 L070 T15/16, Kleurcode |  |  |  | CLIF.03507015.klr | [15 empty] | A01 | 211.1 | CLIF1.03507015 |  | 211.1 | [42 empty] | 211.1 |  | 0
Bekl Linea Pl Vrij H35 L070 T20/21, Grijs 001 Fine Text |  |  |  | CLIF.03507020.001 | [15 empty] | A01 | 126 | CLIF0.03507020 |  | 126 | [42 empty] | 126 |  | 0
Bekl Linea Pl Vrij H35 L070 T20/21, Ral9016 Soft Touch |  |  |  | CLIF.03507020.133 | [15 empty] | A01 | 126 | CLIF0.03507020 |  | 126 | [42 empty] | 126 |  | 0
Bekl Linea Pl Vrij H35 L070 T20/21, Kleurcode |  |  |  | CLIF.03507020.klr | [15 empty] | A01 | 214.6 | CLIF1.03507020 |  | 214.6 | [42 empty] | 214.6 |  | 0
Bekl Linea Pl Vrij H35 L080 T10/11, Grijs 001 Fine Text |  |  |  | CLIF.03508010.001 | [15 empty] | A01 | 121.1 | CLIF0.03508010 |  | 121.1 | [42 empty] | 121.1 |  | 0
Bekl Linea Pl Vrij H35 L080 T10/11, Ral9016 Soft Touch |  |  |  | CLIF.03508010.133 | [15 empty] | A01 | 121.1 | CLIF0.03508010 |  | 121.1 | [42 empty] | 121.1 |  | 0
Bekl Linea Pl Vrij H35 L080 T10/11, Kleurcode |  |  |  | CLIF.03508010.klr | [15 empty] | A01 | 205.4 | CLIF1.03508010 |  | 205.4 | [42 empty] | 205.4 |  | 0
Bekl Linea Pl Vrij H35 L080 T15/16, Grijs 001 Fine Text |  |  |  | CLIF.03508015.001 | [15 empty] | A01 | 135.7 | CLIF0.03508015 |  | 135.7 | [42 empty] | 135.7 |  | 0
Bekl Linea Pl Vrij H35 L080 T15/16, Ral9016 Soft Touch |  |  |  | CLIF.03508015.133 | [15 empty] | A01 | 135.7 | CLIF0.03508015 |  | 135.7 | [42 empty] | 135.7 |  | 0
Bekl Linea Pl Vrij H35 L080 T15/16, Kleurcode |  |  |  | CLIF.03508015.klr | [15 empty] | A01 | 230.6 | CLIF1.03508015 |  | 230.6 | [42 empty] | 230.6 |  | 0
Bekl Linea Pl Vrij H35 L080 T20/21, Grijs 001 Fine Text |  |  |  | CLIF.03508020.001 | [15 empty] | A01 | 136.7 | CLIF0.03508020 |  | 136.7 | [42 empty] | 136.7 |  | 0
Bekl Linea Pl Vrij H35 L080 T20/21, Ral9016 Soft Touch |  |  |  | CLIF.03508020.133 | [15 empty] | A01 | 136.7 | CLIF0.03508020 |  | 136.7 | [42 empty] | 136.7 |  | 0
Bekl Linea Pl Vrij H35 L080 T20/21, Kleurcode |  |  |  | CLIF.03508020.klr | [15 empty] | A01 | 232.3 | CLIF1.03508020 |  | 232.3 | [42 empty] | 232.3 |  | 0
Bekl Linea Pl Vrij H35 L090 T10/11, Grijs 001 Fine Text |  |  |  | CLIF.03509010.001 | [15 empty] | A01 | 129.5 | CLIF0.03509010 |  | 129.5 | [42 empty] | 129.5 |  | 0
Bekl Linea Pl Vrij H35 L090 T10/11, Ral9016 Soft Touch |  |  |  | CLIF.03509010.133 | [15 empty] | A01 | 129.5 | CLIF0.03509010 |  | 129.5 | [42 empty] | 129.5 |  | 0
Bekl Linea Pl Vrij H35 L090 T10/11, Kleurcode |  |  |  | CLIF.03509010.klr | [15 empty] | A01 | 220.3 | CLIF1.03509010 |  | 220.3 | [42 empty] | 220.3 |  | 0
Bekl Linea Pl Vrij H35 L090 T15/16, Grijs 001 Fine Text |  |  |  | CLIF.03509015.001 | [15 empty] | A01 | 145 | CLIF0.03509015 |  | 145 | [42 empty] | 145 |  | 0
Bekl Linea Pl Vrij H35 L090 T15/16, Ral9016 Soft Touch |  |  |  | CLIF.03509015.133 | [15 empty] | A01 | 145 | CLIF0.03509015 |  | 145 | [42 empty] | 145 |  | 0
Bekl Linea Pl Vrij H35 L090 T15/16, Kleurcode |  |  |  | CLIF.03509015.klr | [15 empty] | A01 | 247 | CLIF1.03509015 |  | 247 | [42 empty] | 247 |  | 0
Bekl Linea Pl Vrij H35 L090 T20/21, Grijs 001 Fine Text |  |  |  | CLIF.03509020.001 | [15 empty] | A01 | 146.7 | CLIF0.03509020 |  | 146.7 | [42 empty] | 146.7 |  | 0
Bekl Linea Pl Vrij H35 L090 T20/21, Ral9016 Soft Touch |  |  |  | CLIF.03509020.133 | [15 empty] | A01 | 146.7 | CLIF0.03509020 |  | 146.7 | [42 empty] | 146.7 |  | 0
Bekl Linea Pl Vrij H35 L090 T20/21, Kleurcode |  |  |  | CLIF.03509020.klr | [15 empty] | A01 | 249.4 | CLIF1.03509020 |  | 249.4 | [42 empty] | 249.4 |  | 0
Bekl Linea Pl Vrij H35 L100 T10/11, Grijs 001 Fine Text |  |  |  | CLIF.03510010.001 | [15 empty] | A01 | 133.4 | CLIF0.03510010 |  | 133.4 | [42 empty] | 133.4 |  | 0
Bekl Linea Pl Vrij H35 L100 T10/11, Ral9016 Soft Touch |  |  |  | CLIF.03510010.133 | [15 empty] | A01 | 133.4 | CLIF0.03510010 |  | 133.4 | [42 empty] | 133.4 |  | 0
Bekl Linea Pl Vrij H35 L100 T10/11, Kleurcode |  |  |  | CLIF.03510010.klr | [15 empty] | A01 | 226.6 | CLIF1.03510010 |  | 226.6 | [42 empty] | 226.6 |  | 0
Bekl Linea Pl Vrij H35 L100 T15/16, Grijs 001 Fine Text |  |  |  | CLIF.03510015.001 | [15 empty] | A01 | 151.2 | CLIF0.03510015 |  | 151.2 | [42 empty] | 151.2 |  | 0
Bekl Linea Pl Vrij H35 L100 T15/16, Ral9016 Soft Touch |  |  |  | CLIF.03510015.133 | [15 empty] | A01 | 151.2 | CLIF0.03510015 |  | 151.2 | [42 empty] | 151.2 |  | 0
Bekl Linea Pl Vrij H35 L100 T15/16, Kleurcode |  |  |  | CLIF.03510015.klr | [15 empty] | A01 | 256.2 | CLIF1.03510015 |  | 256.2 | [42 empty] | 256.2 |  | 0
Bekl Linea Pl Vrij H35 L100 T20/21, Grijs 001 Fine Text |  |  |  | CLIF.03510020.001 | [15 empty] | A01 | 151.9 | CLIF0.03510020 |  | 151.9 | [42 empty] | 151.9 |  | 0
Bekl Linea Pl Vrij H35 L100 T20/21, Ral9016 Soft Touch |  |  |  | CLIF.03510020.133 | [15 empty] | A01 | 151.9 | CLIF0.03510020 |  | 151.9 | [42 empty] | 151.9 |  | 0
Bekl Linea Pl Vrij H35 L100 T20/21, Kleurcode |  |  |  | CLIF.03510020.klr | [15 empty] | A01 | 258.1 | CLIF1.03510020 |  | 258.1 | [42 empty] | 258.1 |  | 0
Bekl Linea Pl Vrij H35 L110 T10/11, Grijs 001 Fine Text |  |  |  | CLIF.03511010.001 | [15 empty] | A01 | 140.2 | CLIF0.03511010 |  | 140.2 | [42 empty] | 140.2 |  | 0
Bekl Linea Pl Vrij H35 L110 T10/11, Ral9016 Soft Touch |  |  |  | CLIF.03511010.133 | [15 empty] | A01 | 140.2 | CLIF0.03511010 |  | 140.2 | [42 empty] | 140.2 |  | 0
Bekl Linea Pl Vrij H35 L110 T10/11, Kleurcode |  |  |  | CLIF.03511010.klr | [15 empty] | A01 | 237.9 | CLIF1.03511010 |  | 237.9 | [42 empty] | 237.9 |  | 0
Bekl Linea Pl Vrij H35 L110 T15/16, Grijs 001 Fine Text |  |  |  | CLIF.03511015.001 | [15 empty] | A01 | 157.3 | CLIF0.03511015 |  | 157.3 | [42 empty] | 157.3 |  | 0
Bekl Linea Pl Vrij H35 L110 T15/16, Ral9016 Soft Touch |  |  |  | CLIF.03511015.133 | [15 empty] | A01 | 157.3 | CLIF0.03511015 |  | 157.3 | [42 empty] | 157.3 |  | 0
Bekl Linea Pl Vrij H35 L110 T15/16, Kleurcode |  |  |  | CLIF.03511015.klr | [15 empty] | A01 | 267.2 | CLIF1.03511015 |  | 267.2 | [42 empty] | 267.2 |  | 0
Bekl Linea Pl Vrij H35 L110 T20/21, Grijs 001 Fine Text |  |  |  | CLIF.03511020.001 | [15 empty] | A01 | 158.3 | CLIF0.03511020 |  | 158.3 | [42 empty] | 158.3 |  | 0
Bekl Linea Pl Vrij H35 L110 T20/21, Ral9016 Soft Touch |  |  |  | CLIF.03511020.133 | [15 empty] | A01 | 158.3 | CLIF0.03511020 |  | 158.3 | [42 empty] | 158.3 |  | 0
Bekl Linea Pl Vrij H35 L110 T20/21, Kleurcode |  |  |  | CLIF.03511020.klr | [15 empty] | A01 | 268.7 | CLIF1.03511020 |  | 268.7 | [42 empty] | 268.7 |  | 0
Bekl Linea Pl Vrij H35 L120 T10/11, Grijs 001 Fine Text |  |  |  | CLIF.03512010.001 | [15 empty] | A01 | 148 | CLIF0.03512010 |  | 148 | [42 empty] | 148 |  | 0
Bekl Linea Pl Vrij H35 L120 T10/11, Ral9016 Soft Touch |  |  |  | CLIF.03512010.133 | [15 empty] | A01 | 148 | CLIF0.03512010 |  | 148 | [42 empty] | 148 |  | 0
Bekl Linea Pl Vrij H35 L120 T10/11, Kleurcode |  |  |  | CLIF.03512010.klr | [15 empty] | A01 | 251.7 | CLIF1.03512010 |  | 251.7 | [42 empty] | 251.7 |  | 0
Bekl Linea Pl Vrij H35 L120 T15/16, Grijs 001 Fine Text |  |  |  | CLIF.03512015.001 | [15 empty] | A01 | 165.1 | CLIF0.03512015 |  | 165.1 | [42 empty] | 165.1 |  | 0
Bekl Linea Pl Vrij H35 L120 T15/16, Ral9016 Soft Touch |  |  |  | CLIF.03512015.133 | [15 empty] | A01 | 165.1 | CLIF0.03512015 |  | 165.1 | [42 empty] | 165.1 |  | 0
Bekl Linea Pl Vrij H35 L120 T15/16, Kleurcode |  |  |  | CLIF.03512015.klr | [15 empty] | A01 | 280.8 | CLIF1.03512015 |  | 280.8 | [42 empty] | 280.8 |  | 0
Bekl Linea Pl Vrij H35 L120 T20/21, Grijs 001 Fine Text |  |  |  | CLIF.03512020.001 | [15 empty] | A01 | 166.7 | CLIF0.03512020 |  | 166.7 | [42 empty] | 166.7 |  | 0
Bekl Linea Pl Vrij H35 L120 T20/21, Ral9016 Soft Touch |  |  |  | CLIF.03512020.133 | [15 empty] | A01 | 166.7 | CLIF0.03512020 |  | 166.7 | [42 empty] | 166.7 |  | 0
Bekl Linea Pl Vrij H35 L120 T20/21, Kleurcode |  |  |  | CLIF.03512020.klr | [15 empty] | A01 | 283.1 | CLIF1.03512020 |  | 283.1 | [42 empty] | 283.1 |  | 0
Bekl Linea Pl Vrij H35 L140 T10/11, Grijs 001 Fine Text |  |  |  | CLIF.03514010.001 | [15 empty] | A01 | 164.9 | CLIF0.03514010 |  | 164.9 | [42 empty] | 164.9 |  | 0
Bekl Linea Pl Vrij H35 L140 T10/11, Ral9016 Soft Touch |  |  |  | CLIF.03514010.133 | [15 empty] | A01 | 164.9 | CLIF0.03514010 |  | 164.9 | [42 empty] | 164.9 |  | 0
Bekl Linea Pl Vrij H35 L140 T10/11, Kleurcode |  |  |  | CLIF.03514010.klr | [15 empty] | A01 | 280.4 | CLIF1.03514010 |  | 280.4 | [42 empty] | 280.4 |  | 0
Bekl Linea Pl Vrij H35 L140 T15/16, Grijs 001 Fine Text |  |  |  | CLIF.03514015.001 | [15 empty] | A01 | 183.9 | CLIF0.03514015 |  | 183.9 | [42 empty] | 183.9 |  | 0
Bekl Linea Pl Vrij H35 L140 T15/16, Ral9016 Soft Touch |  |  |  | CLIF.03514015.133 | [15 empty] | A01 | 183.9 | CLIF0.03514015 |  | 183.9 | [42 empty] | 183.9 |  | 0
Bekl Linea Pl Vrij H35 L140 T15/16, Kleurcode |  |  |  | CLIF.03514015.klr | [15 empty] | A01 | 312.5 | CLIF1.03514015 |  | 312.5 | [42 empty] | 312.5 |  | 0
Bekl Linea Pl Vrij H35 L140 T20/21, Grijs 001 Fine Text |  |  |  | CLIF.03514020.001 | [15 empty] | A01 | 183.9 | CLIF0.03514020 |  | 183.9 | [42 empty] | 183.9 |  | 0
Bekl Linea Pl Vrij H35 L140 T20/21, Ral9016 Soft Touch |  |  |  | CLIF.03514020.133 | [15 empty] | A01 | 183.9 | CLIF0.03514020 |  | 183.9 | [42 empty] | 183.9 |  | 0
Bekl Linea Pl Vrij H35 L140 T20/21, Kleurcode |  |  |  | CLIF.03514020.klr | [15 empty] | A01 | 312.5 | CLIF1.03514020 |  | 312.5 | [42 empty] | 312.5 |  | 0
Bekl Linea Pl Vrij H35 L160 T10/11, Grijs 001 Fine Text |  |  |  | CLIF.03516010.001 | [15 empty] | A01 | 198.9 | CLIF0.03516010 |  | 198.9 | [42 empty] | 198.9 |  | 0
Bekl Linea Pl Vrij H35 L160 T10/11, Ral9016 Soft Touch |  |  |  | CLIF.03516010.133 | [15 empty] | A01 | 198.9 | CLIF0.03516010 |  | 198.9 | [42 empty] | 198.9 |  | 0
Bekl Linea Pl Vrij H35 L160 T10/11, Kleurcode |  |  |  | CLIF.03516010.klr | [15 empty] | A01 | 338.3 | CLIF1.03516010 |  | 338.3 | [42 empty] | 338.3 |  | 0
Bekl Linea Pl Vrij H35 L160 T15/16, Grijs 001 Fine Text |  |  |  | CLIF.03516015.001 | [15 empty] | A01 | 218.9 | CLIF0.03516015 |  | 218.9 | [42 empty] | 218.9 |  | 0
Bekl Linea Pl Vrij H35 L160 T15/16, Ral9016 Soft Touch |  |  |  | CLIF.03516015.133 | [15 empty] | A01 | 218.9 | CLIF0.03516015 |  | 218.9 | [42 empty] | 218.9 |  | 0
Bekl Linea Pl Vrij H35 L160 T15/16, Kleurcode |  |  |  | CLIF.03516015.klr | [15 empty] | A01 | 372 | CLIF1.03516015 |  | 372 | [42 empty] | 372 |  | 0
Bekl Linea Pl Vrij H35 L160 T20/21, Grijs 001 Fine Text |  |  |  | CLIF.03516020.001 | [15 empty] | A01 | 219.7 | CLIF0.03516020 |  | 219.7 | [42 empty] | 219.7 |  | 0
Bekl Linea Pl Vrij H35 L160 T20/21, Ral9016 Soft Touch |  |  |  | CLIF.03516020.133 | [15 empty] | A01 | 219.7 | CLIF0.03516020 |  | 219.7 | [42 empty] | 219.7 |  | 0
Bekl Linea Pl Vrij H35 L160 T20/21, Kleurcode |  |  |  | CLIF.03516020.klr | [15 empty] | A01 | 373.6 | CLIF1.03516020 |  | 373.6 | [42 empty] | 373.6 |  | 0
Bekl Linea Pl Vrij H35 L180 T10/11, Grijs 001 Fine Text |  |  |  | CLIF.03518010.001 | [15 empty] | A01 | 221.4 | CLIF0.03518010 |  | 221.4 | [42 empty] | 221.4 |  | 0
Bekl Linea Pl Vrij H35 L180 T10/11, Ral9016 Soft Touch |  |  |  | CLIF.03518010.133 | [15 empty] | A01 | 221.4 | CLIF0.03518010 |  | 221.4 | [42 empty] | 221.4 |  | 0
Bekl Linea Pl Vrij H35 L180 T10/11, Kleurcode |  |  |  | CLIF.03518010.klr | [15 empty] | A01 | 376.6 | CLIF1.03518010 |  | 376.6 | [42 empty] | 376.6 |  | 0
Bekl Linea Pl Vrij H35 L180 T15/16, Grijs 001 Fine Text |  |  |  | CLIF.03518015.001 | [15 empty] | A01 | 241.8 | CLIF0.03518015 |  | 241.8 | [42 empty] | 241.8 |  | 0
Bekl Linea Pl Vrij H35 L180 T15/16, Ral9016 Soft Touch |  |  |  | CLIF.03518015.133 | [15 empty] | A01 | 241.8 | CLIF0.03518015 |  | 241.8 | [42 empty] | 241.8 |  | 0
Bekl Linea Pl Vrij H35 L180 T15/16, Kleurcode |  |  |  | CLIF.03518015.klr | [15 empty] | A01 | 411.1 | CLIF1.03518015 |  | 411.1 | [42 empty] | 411.1 |  | 0
Bekl Linea Pl Vrij H35 L180 T20/21, Grijs 001 Fine Text |  |  |  | CLIF.03518020.001 | [15 empty] | A01 | 242.8 | CLIF0.03518020 |  | 242.8 | [42 empty] | 242.8 |  | 0
Bekl Linea Pl Vrij H35 L180 T20/21, Ral9016 Soft Touch |  |  |  | CLIF.03518020.133 | [15 empty] | A01 | 242.8 | CLIF0.03518020 |  | 242.8 | [42 empty] | 242.8 |  | 0
Bekl Linea Pl Vrij H35 L180 T20/21, Kleurcode |  |  |  | CLIF.03518020.klr | [15 empty] | A01 | 413 | CLIF1.03518020 |  | 413 | [42 empty] | 413 |  | 0
Bekl Linea Pl Vrij H35 L200 T10/11, Grijs 001 Fine Text |  |  |  | CLIF.03520010.001 | [15 empty] | A01 | 246.3 | CLIF0.03520010 |  | 246.3 | [42 empty] | 246.3 |  | 0
Bekl Linea Pl Vrij H35 L200 T10/11, Ral9016 Soft Touch |  |  |  | CLIF.03520010.133 | [15 empty] | A01 | 246.3 | CLIF0.03520010 |  | 246.3 | [42 empty] | 246.3 |  | 0
Bekl Linea Pl Vrij H35 L200 T10/11, Kleurcode |  |  |  | CLIF.03520010.klr | [15 empty] | A01 | 418.8 | CLIF1.03520010 |  | 418.8 | [42 empty] | 418.8 |  | 0
Bekl Linea Pl Vrij H35 L200 T15/16, Grijs 001 Fine Text |  |  |  | CLIF.03520015.001 | [15 empty] | A01 | 267.6 | CLIF0.03520015 |  | 267.6 | [42 empty] | 267.6 |  | 0
Bekl Linea Pl Vrij H35 L200 T15/16, Ral9016 Soft Touch |  |  |  | CLIF.03520015.133 | [15 empty] | A01 | 267.6 | CLIF0.03520015 |  | 267.6 | [42 empty] | 267.6 |  | 0
Bekl Linea Pl Vrij H35 L200 T15/16, Kleurcode |  |  |  | CLIF.03520015.klr | [15 empty] | A01 | 455.2 | CLIF1.03520015 |  | 455.2 | [42 empty] | 455.2 |  | 0
Bekl Linea Pl Vrij H35 L200 T20/21, Grijs 001 Fine Text |  |  |  | CLIF.03520020.001 | [15 empty] | A01 | 268 | CLIF0.03520020 |  | 268 | [42 empty] | 268 |  | 0
Bekl Linea Pl Vrij H35 L200 T20/21, Ral9016 Soft Touch |  |  |  | CLIF.03520020.133 | [15 empty] | A01 | 268 | CLIF0.03520020 |  | 268 | [42 empty] | 268 |  | 0
Bekl Linea Pl Vrij H35 L200 T20/21, Kleurcode |  |  |  | CLIF.03520020.klr | [15 empty] | A01 | 455.8 | CLIF1.03520020 |  | 455.8 | [42 empty] | 455.8 |  | 0
Bekl Linea Pl Vrij H35 L220 T10/11, Grijs 001 Fine Text |  |  |  | CLIF.03522010.001 | [15 empty] | A01 | 292.8 | CLIF0.03522010 |  | 292.8 | [42 empty] | 292.8 |  | 0
Bekl Linea Pl Vrij H35 L220 T10/11, Ral9016 Soft Touch |  |  |  | CLIF.03522010.133 | [15 empty] | A01 | 292.8 | CLIF0.03522010 |  | 292.8 | [42 empty] | 292.8 |  | 0
Bekl Linea Pl Vrij H35 L220 T10/11, Kleurcode |  |  |  | CLIF.03522010.klr | [15 empty] | A01 | 497.9 | CLIF1.03522010 |  | 497.9 | [42 empty] | 497.9 |  | 0
Bekl Linea Pl Vrij H35 L220 T15/16, Grijs 001 Fine Text |  |  |  | CLIF.03522015.001 | [15 empty] | A01 | 315.3 | CLIF0.03522015 |  | 315.3 | [42 empty] | 315.3 |  | 0
Bekl Linea Pl Vrij H35 L220 T15/16, Ral9016 Soft Touch |  |  |  | CLIF.03522015.133 | [15 empty] | A01 | 315.3 | CLIF0.03522015 |  | 315.3 | [42 empty] | 315.3 |  | 0
Bekl Linea Pl Vrij H35 L220 T15/16, Kleurcode |  |  |  | CLIF.03522015.klr | [15 empty] | A01 | 536.1 | CLIF1.03522015 |  | 536.1 | [42 empty] | 536.1 |  | 0
Bekl Linea Pl Vrij H35 L220 T20/21, Grijs 001 Fine Text |  |  |  | CLIF.03522020.001 | [15 empty] | A01 | 317.6 | CLIF0.03522020 |  | 317.6 | [42 empty] | 317.6 |  | 0
Bekl Linea Pl Vrij H35 L220 T20/21, Ral9016 Soft Touch |  |  |  | CLIF.03522020.133 | [15 empty] | A01 | 317.6 | CLIF0.03522020 |  | 317.6 | [42 empty] | 317.6 |  | 0
Bekl Linea Pl Vrij H35 L220 T20/21, Kleurcode |  |  |  | CLIF.03522020.klr | [15 empty] | A01 | 540 | CLIF1.03522020 |  | 540 | [42 empty] | 540 |  | 0
Bekl Linea Pl Vrij H35 L240 T10/11, Grijs 001 Fine Text |  |  |  | CLIF.03524010.001 | [15 empty] | A01 | 312.9 | CLIF0.03524010 |  | 312.9 | [42 empty] | 312.9 |  | 0
Bekl Linea Pl Vrij H35 L240 T10/11, Ral9016 Soft Touch |  |  |  | CLIF.03524010.133 | [15 empty] | A01 | 312.9 | CLIF0.03524010 |  | 312.9 | [42 empty] | 312.9 |  | 0
Bekl Linea Pl Vrij H35 L240 T10/11, Kleurcode |  |  |  | CLIF.03524010.klr | [15 empty] | A01 | 531.8 | CLIF1.03524010 |  | 531.8 | [42 empty] | 531.8 |  | 0
Bekl Linea Pl Vrij H35 L240 T15/16, Grijs 001 Fine Text |  |  |  | CLIF.03524015.001 | [15 empty] | A01 | 337 | CLIF0.03524015 |  | 337 | [42 empty] | 337 |  | 0
Bekl Linea Pl Vrij H35 L240 T15/16, Ral9016 Soft Touch |  |  |  | CLIF.03524015.133 | [15 empty] | A01 | 337 | CLIF0.03524015 |  | 337 | [42 empty] | 337 |  | 0
Bekl Linea Pl Vrij H35 L240 T15/16, Kleurcode |  |  |  | CLIF.03524015.klr | [15 empty] | A01 | 573 | CLIF1.03524015 |  | 573 | [42 empty] | 573 |  | 0
Bekl Linea Pl Vrij H35 L240 T20/21, Grijs 001 Fine Text |  |  |  | CLIF.03524020.001 | [15 empty] | A01 | 338.4 | CLIF0.03524020 |  | 338.4 | [42 empty] | 338.4 |  | 0
Bekl Linea Pl Vrij H35 L240 T20/21, Ral9016 Soft Touch |  |  |  | CLIF.03524020.133 | [15 empty] | A01 | 338.4 | CLIF0.03524020 |  | 338.4 | [42 empty] | 338.4 |  | 0
Bekl Linea Pl Vrij H35 L240 T20/21, Kleurcode |  |  |  | CLIF.03524020.klr | [15 empty] | A01 | 575.2 | CLIF1.03524020 |  | 575.2 | [42 empty] | 575.2 |  | 0
Bekl Linea Pl Vrij H35 L260 T10/11, Grijs 001 Fine Text |  |  |  | CLIF.03526010.001 | [15 empty] | A01 | 333.7 | CLIF0.03526010 |  | 333.7 | [42 empty] | 333.7 |  | 0
Bekl Linea Pl Vrij H35 L260 T10/11, Ral9016 Soft Touch |  |  |  | CLIF.03526010.133 | [15 empty] | A01 | 333.7 | CLIF0.03526010 |  | 333.7 | [42 empty] | 333.7 |  | 0
Bekl Linea Pl Vrij H35 L260 T10/11, Kleurcode |  |  |  | CLIF.03526010.klr | [15 empty] | A01 | 566.8 | CLIF1.03526010 |  | 566.8 | [42 empty] | 566.8 |  | 0
Bekl Linea Pl Vrij H35 L260 T15/16, Grijs 001 Fine Text |  |  |  | CLIF.03526015.001 | [15 empty] | A01 | 358.4 | CLIF0.03526015 |  | 358.4 | [42 empty] | 358.4 |  | 0
Bekl Linea Pl Vrij H35 L260 T15/16, Ral9016 Soft Touch |  |  |  | CLIF.03526015.133 | [15 empty] | A01 | 358.4 | CLIF0.03526015 |  | 358.4 | [42 empty] | 358.4 |  | 0
Bekl Linea Pl Vrij H35 L260 T15/16, Kleurcode |  |  |  | CLIF.03526015.klr | [15 empty] | A01 | 609 | CLIF1.03526015 |  | 609 | [42 empty] | 609 |  | 0
Bekl Linea Pl Vrij H35 L260 T20/21, Grijs 001 Fine Text |  |  |  | CLIF.03526020.001 | [15 empty] | A01 | 360.2 | CLIF0.03526020 |  | 360.2 | [42 empty] | 360.2 |  | 0
Bekl Linea Pl Vrij H35 L260 T20/21, Ral9016 Soft Touch |  |  |  | CLIF.03526020.133 | [15 empty] | A01 | 360.2 | CLIF0.03526020 |  | 360.2 | [42 empty] | 360.2 |  | 0
Bekl Linea Pl Vrij H35 L260 T20/21, Kleurcode |  |  |  | CLIF.03526020.klr | [15 empty] | A01 | 612.4 | CLIF1.03526020 |  | 612.4 | [42 empty] | 612.4 |  | 0
Bekl Linea Pl Vrij H35 L280 T10/11, Grijs 001 Fine Text |  |  |  | CLIF.03528010.001 | [15 empty] | A01 | 352.9 | CLIF0.03528010 |  | 352.9 | [42 empty] | 352.9 |  | 0
Bekl Linea Pl Vrij H35 L280 T10/11, Ral9016 Soft Touch |  |  |  | CLIF.03528010.133 | [15 empty] | A01 | 352.9 | CLIF0.03528010 |  | 352.9 | [42 empty] | 352.9 |  | 0
Bekl Linea Pl Vrij H35 L280 T10/11, Kleurcode |  |  |  | CLIF.03528010.klr | [15 empty] | A01 | 599.3 | CLIF1.03528010 |  | 599.3 | [42 empty] | 599.3 |  | 0
Bekl Linea Pl Vrij H35 L280 T15/16, Grijs 001 Fine Text |  |  |  | CLIF.03528015.001 | [15 empty] | A01 | 378.4 | CLIF0.03528015 |  | 378.4 | [42 empty] | 378.4 |  | 0
Bekl Linea Pl Vrij H35 L280 T15/16, Ral9016 Soft Touch |  |  |  | CLIF.03528015.133 | [15 empty] | A01 | 378.4 | CLIF0.03528015 |  | 378.4 | [42 empty] | 378.4 |  | 0
Bekl Linea Pl Vrij H35 L280 T15/16, Kleurcode |  |  |  | CLIF.03528015.klr | [15 empty] | A01 | 643.3 | CLIF1.03528015 |  | 643.3 | [42 empty] | 643.3 |  | 0
Bekl Linea Pl Vrij H35 L280 T20/21, Grijs 001 Fine Text |  |  |  | CLIF.03528020.001 | [15 empty] | A01 | 379.5 | CLIF0.03528020 |  | 379.5 | [42 empty] | 379.5 |  | 0
Bekl Linea Pl Vrij H35 L280 T20/21, Ral9016 Soft Touch |  |  |  | CLIF.03528020.133 | [15 empty] | A01 | 379.5 | CLIF0.03528020 |  | 379.5 | [42 empty] | 379.5 |  | 0
Bekl Linea Pl Vrij H35 L280 T20/21, Kleurcode |  |  |  | CLIF.03528020.klr | [15 empty] | A01 | 644.8 | CLIF1.03528020 |  | 644.8 | [42 empty] | 644.8 |  | 0
Bekl Linea Pl Vrij H50 L050 T10/11, Grijs 001 Fine Text |  |  |  | CLIF.05005010.001 | [15 empty] | A01 | 109.7 | CLIF0.05005010 |  | 109.7 | [42 empty] | 109.7 |  | 0
Bekl Linea Pl Vrij H50 L050 T10/11, Ral9016 Soft Touch |  |  |  | CLIF.05005010.133 | [15 empty] | A01 | 109.7 | CLIF0.05005010 |  | 109.7 | [42 empty] | 109.7 |  | 0
Bekl Linea Pl Vrij H50 L050 T10/11, Kleurcode |  |  |  | CLIF.05005010.klr | [15 empty] | A01 | 186.4 | CLIF1.05005010 |  | 186.4 | [42 empty] | 186.4 |  | 0
Bekl Linea Pl Vrij H50 L050 T15/16, Grijs 001 Fine Text |  |  |  | CLIF.05005015.001 | [15 empty] | A01 | 124.6 | CLIF0.05005015 |  | 124.6 | [42 empty] | 124.6 |  | 0
Bekl Linea Pl Vrij H50 L050 T15/16, Ral9016 Soft Touch |  |  |  | CLIF.05005015.133 | [15 empty] | A01 | 124.6 | CLIF0.05005015 |  | 124.6 | [42 empty] | 124.6 |  | 0
Bekl Linea Pl Vrij H50 L050 T15/16, Kleurcode |  |  |  | CLIF.05005015.klr | [15 empty] | A01 | 211.8 | CLIF1.05005015 |  | 211.8 | [42 empty] | 211.8 |  | 0
Bekl Linea Pl Vrij H50 L050 T20/21, Grijs 001 Fine Text |  |  |  | CLIF.05005020.001 | [15 empty] | A01 | 126.7 | CLIF0.05005020 |  | 126.7 | [42 empty] | 126.7 |  | 0
Bekl Linea Pl Vrij H50 L050 T20/21, Ral9016 Soft Touch |  |  |  | CLIF.05005020.133 | [15 empty] | A01 | 126.7 | CLIF0.05005020 |  | 126.7 | [42 empty] | 126.7 |  | 0
Bekl Linea Pl Vrij H50 L050 T20/21, Kleurcode |  |  |  | CLIF.05005020.klr | [15 empty] | A01 | 215 | CLIF1.05005020 |  | 215 | [42 empty] | 215 |  | 0
Bekl Linea Pl Vrij H50 L060 T10/11, Grijs 001 Fine Text |  |  |  | CLIF.05006010.001 | [15 empty] | A01 | 121.4 | CLIF0.05006010 |  | 121.4 | [42 empty] | 121.4 |  | 0
Bekl Linea Pl Vrij H50 L060 T10/11, Ral9016 Soft Touch |  |  |  | CLIF.05006010.133 | [15 empty] | A01 | 121.4 | CLIF0.05006010 |  | 121.4 | [42 empty] | 121.4 |  | 0
Bekl Linea Pl Vrij H50 L060 T10/11, Kleurcode |  |  |  | CLIF.05006010.klr | [15 empty] | A01 | 206.4 | CLIF1.05006010 |  | 206.4 | [42 empty] | 206.4 |  | 0
Bekl Linea Pl Vrij H50 L060 T15/16, Grijs 001 Fine Text |  |  |  | CLIF.05006015.001 | [15 empty] | A01 | 137.7 | CLIF0.05006015 |  | 137.7 | [42 empty] | 137.7 |  | 0
Bekl Linea Pl Vrij H50 L060 T15/16, Ral9016 Soft Touch |  |  |  | CLIF.05006015.133 | [15 empty] | A01 | 137.7 | CLIF0.05006015 |  | 137.7 | [42 empty] | 137.7 |  | 0
Bekl Linea Pl Vrij H50 L060 T15/16, Kleurcode |  |  |  | CLIF.05006015.klr | [15 empty] | A01 | 234.3 | CLIF1.05006015 |  | 234.3 | [42 empty] | 234.3 |  | 0
Bekl Linea Pl Vrij H50 L060 T20/21, Grijs 001 Fine Text |  |  |  | CLIF.05006020.001 | [15 empty] | A01 | 139 | CLIF0.05006020 |  | 139 | [42 empty] | 139 |  | 0
Bekl Linea Pl Vrij H50 L060 T20/21, Ral9016 Soft Touch |  |  |  | CLIF.05006020.133 | [15 empty] | A01 | 139 | CLIF0.05006020 |  | 139 | [42 empty] | 139 |  | 0
Bekl Linea Pl Vrij H50 L060 T20/21, Kleurcode |  |  |  | CLIF.05006020.klr | [15 empty] | A01 | 236.7 | CLIF1.05006020 |  | 236.7 | [42 empty] | 236.7 |  | 0
Bekl Linea Pl Vrij H50 L070 T10/11, Grijs 001 Fine Text |  |  |  | CLIF.05007010.001 | [15 empty] | A01 | 127.6 | CLIF0.05007010 |  | 127.6 | [42 empty] | 127.6 |  | 0
Bekl Linea Pl Vrij H50 L070 T10/11, Ral9016 Soft Touch |  |  |  | CLIF.05007010.133 | [15 empty] | A01 | 127.6 | CLIF0.05007010 |  | 127.6 | [42 empty] | 127.6 |  | 0
Bekl Linea Pl Vrij H50 L070 T10/11, Kleurcode |  |  |  | CLIF.05007010.klr | [15 empty] | A01 | 216.8 | CLIF1.05007010 |  | 216.8 | [42 empty] | 216.8 |  | 0
Bekl Linea Pl Vrij H50 L070 T15/16, Grijs 001 Fine Text |  |  |  | CLIF.05007015.001 | [15 empty] | A01 | 144.4 | CLIF0.05007015 |  | 144.4 | [42 empty] | 144.4 |  | 0
Bekl Linea Pl Vrij H50 L070 T15/16, Ral9016 Soft Touch |  |  |  | CLIF.05007015.133 | [15 empty] | A01 | 144.4 | CLIF0.05007015 |  | 144.4 | [42 empty] | 144.4 |  | 0
Bekl Linea Pl Vrij H50 L070 T15/16, Kleurcode |  |  |  | CLIF.05007015.klr | [15 empty] | A01 | 245.6 | CLIF1.05007015 |  | 245.6 | [42 empty] | 245.6 |  | 0
Bekl Linea Pl Vrij H50 L070 T20/21, Grijs 001 Fine Text |  |  |  | CLIF.05007020.001 | [15 empty] | A01 | 146.5 | CLIF0.05007020 |  | 146.5 | [42 empty] | 146.5 |  | 0
Bekl Linea Pl Vrij H50 L070 T20/21, Ral9016 Soft Touch |  |  |  | CLIF.05007020.133 | [15 empty] | A01 | 146.5 | CLIF0.05007020 |  | 146.5 | [42 empty] | 146.5 |  | 0
Bekl Linea Pl Vrij H50 L070 T20/21, Kleurcode |  |  |  | CLIF.05007020.klr | [15 empty] | A01 | 249.1 | CLIF1.05007020 |  | 249.1 | [42 empty] | 249.1 |  | 0
Bekl Linea Pl Vrij H50 L080 T10/11, Grijs 001 Fine Text |  |  |  | CLIF.05008010.001 | [15 empty] | A01 | 140.6 | CLIF0.05008010 |  | 140.6 | [42 empty] | 140.6 |  | 0
Bekl Linea Pl Vrij H50 L080 T10/11, Ral9016 Soft Touch |  |  |  | CLIF.05008010.133 | [15 empty] | A01 | 140.6 | CLIF0.05008010 |  | 140.6 | [42 empty] | 140.6 |  | 0
Bekl Linea Pl Vrij H50 L080 T10/11, Kleurcode |  |  |  | CLIF.05008010.klr | [15 empty] | A01 | 238.6 | CLIF1.05008010 |  | 238.6 | [42 empty] | 238.6 |  | 0
Bekl Linea Pl Vrij H50 L080 T15/16, Grijs 001 Fine Text |  |  |  | CLIF.05008015.001 | [15 empty] | A01 | 156.6 | CLIF0.05008015 |  | 156.6 | [42 empty] | 156.6 |  | 0
Bekl Linea Pl Vrij H50 L080 T15/16, Ral9016 Soft Touch |  |  |  | CLIF.05008015.133 | [15 empty] | A01 | 156.6 | CLIF0.05008015 |  | 156.6 | [42 empty] | 156.6 |  | 0
Bekl Linea Pl Vrij H50 L080 T15/16, Kleurcode |  |  |  | CLIF.05008015.klr | [15 empty] | A01 | 266.5 | CLIF1.05008015 |  | 266.5 | [42 empty] | 266.5 |  | 0
Bekl Linea Pl Vrij H50 L080 T20/21, Grijs 001 Fine Text |  |  |  | CLIF.05008020.001 | [15 empty] | A01 | 157.6 | CLIF0.05008020 |  | 157.6 | [42 empty] | 157.6 |  | 0
Bekl Linea Pl Vrij H50 L080 T20/21, Ral9016 Soft Touch |  |  |  | CLIF.05008020.133 | [15 empty] | A01 | 157.6 | CLIF0.05008020 |  | 157.6 | [42 empty] | 157.6 |  | 0
Bekl Linea Pl Vrij H50 L080 T20/21, Kleurcode |  |  |  | CLIF.05008020.klr | [15 empty] | A01 | 267.9 | CLIF1.05008020 |  | 267.9 | [42 empty] | 267.9 |  | 0
Bekl Linea Pl Vrij H50 L090 T10/11, Grijs 001 Fine Text |  |  |  | CLIF.05009010.001 | [15 empty] | A01 | 151.9 | CLIF0.05009010 |  | 151.9 | [42 empty] | 151.9 |  | 0
Bekl Linea Pl Vrij H50 L090 T10/11, Ral9016 Soft Touch |  |  |  | CLIF.05009010.133 | [15 empty] | A01 | 151.9 | CLIF0.05009010 |  | 151.9 | [42 empty] | 151.9 |  | 0
Bekl Linea Pl Vrij H50 L090 T10/11, Kleurcode |  |  |  | CLIF.05009010.klr | [15 empty] | A01 | 258.1 | CLIF1.05009010 |  | 258.1 | [42 empty] | 258.1 |  | 0
Bekl Linea Pl Vrij H50 L090 T15/16, Grijs 001 Fine Text |  |  |  | CLIF.05009015.001 | [15 empty] | A01 | 169.1 | CLIF0.05009015 |  | 169.1 | [42 empty] | 169.1 |  | 0
Bekl Linea Pl Vrij H50 L090 T15/16, Ral9016 Soft Touch |  |  |  | CLIF.05009015.133 | [15 empty] | A01 | 169.1 | CLIF0.05009015 |  | 169.1 | [42 empty] | 169.1 |  | 0
Bekl Linea Pl Vrij H50 L090 T15/16, Kleurcode |  |  |  | CLIF.05009015.klr | [15 empty] | A01 | 287.6 | CLIF1.05009015 |  | 287.6 | [42 empty] | 287.6 |  | 0
Bekl Linea Pl Vrij H50 L090 T20/21, Grijs 001 Fine Text |  |  |  | CLIF.05009020.001 | [15 empty] | A01 | 170.5 | CLIF0.05009020 |  | 170.5 | [42 empty] | 170.5 |  | 0
Bekl Linea Pl Vrij H50 L090 T20/21, Ral9016 Soft Touch |  |  |  | CLIF.05009020.133 | [15 empty] | A01 | 170.5 | CLIF0.05009020 |  | 170.5 | [42 empty] | 170.5 |  | 0
Bekl Linea Pl Vrij H50 L090 T20/21, Kleurcode |  |  |  | CLIF.05009020.klr | [15 empty] | A01 | 290 | CLIF1.05009020 |  | 290 | [42 empty] | 290 |  | 0
Bekl Linea Pl Vrij H50 L100 T10/11, Grijs 001 Fine Text |  |  |  | CLIF.05010010.001 | [15 empty] | A01 | 155.8 | CLIF0.05010010 |  | 155.8 | [42 empty] | 155.8 |  | 0
Bekl Linea Pl Vrij H50 L100 T10/11, Ral9016 Soft Touch |  |  |  | CLIF.05010010.133 | [15 empty] | A01 | 155.8 | CLIF0.05010010 |  | 155.8 | [42 empty] | 155.8 |  | 0
Bekl Linea Pl Vrij H50 L100 T10/11, Kleurcode |  |  |  | CLIF.05010010.klr | [15 empty] | A01 | 264.9 | CLIF1.05010010 |  | 264.9 | [42 empty] | 264.9 |  | 0
Bekl Linea Pl Vrij H50 L100 T15/16, Grijs 001 Fine Text |  |  |  | CLIF.05010015.001 | [15 empty] | A01 | 175 | CLIF0.05010015 |  | 175 | [42 empty] | 175 |  | 0
Bekl Linea Pl Vrij H50 L100 T15/16, Ral9016 Soft Touch |  |  |  | CLIF.05010015.133 | [15 empty] | A01 | 175 | CLIF0.05010015 |  | 175 | [42 empty] | 175 |  | 0
Bekl Linea Pl Vrij H50 L100 T15/16, Kleurcode |  |  |  | CLIF.05010015.klr | [15 empty] | A01 | 297.5 | CLIF1.05010015 |  | 297.5 | [42 empty] | 297.5 |  | 0
Bekl Linea Pl Vrij H50 L100 T20/21, Grijs 001 Fine Text |  |  |  | CLIF.05010020.001 | [15 empty] | A01 | 175.9 | CLIF0.05010020 |  | 175.9 | [42 empty] | 175.9 |  | 0
Bekl Linea Pl Vrij H50 L100 T20/21, Ral9016 Soft Touch |  |  |  | CLIF.05010020.133 | [15 empty] | A01 | 175.9 | CLIF0.05010020 |  | 175.9 | [42 empty] | 175.9 |  | 0
Bekl Linea Pl Vrij H50 L100 T20/21, Kleurcode |  |  |  | CLIF.05010020.klr | [15 empty] | A01 | 299.3 | CLIF1.05010020 |  | 299.3 | [42 empty] | 299.3 |  | 0
Bekl Linea Pl Vrij H50 L110 T10/11, Grijs 001 Fine Text |  |  |  | CLIF.05011010.001 | [15 empty] | A01 | 166.4 | CLIF0.05011010 |  | 166.4 | [42 empty] | 166.4 |  | 0
Bekl Linea Pl Vrij H50 L110 T10/11, Ral9016 Soft Touch |  |  |  | CLIF.05011010.133 | [15 empty] | A01 | 166.4 | CLIF0.05011010 |  | 166.4 | [42 empty] | 166.4 |  | 0
Bekl Linea Pl Vrij H50 L110 T10/11, Kleurcode |  |  |  | CLIF.05011010.klr | [15 empty] | A01 | 282.6 | CLIF1.05011010 |  | 282.6 | [42 empty] | 282.6 |  | 0
Bekl Linea Pl Vrij H50 L110 T15/16, Grijs 001 Fine Text |  |  |  | CLIF.05011015.001 | [15 empty] | A01 | 184.9 | CLIF0.05011015 |  | 184.9 | [42 empty] | 184.9 |  | 0
Bekl Linea Pl Vrij H50 L110 T15/16, Ral9016 Soft Touch |  |  |  | CLIF.05011015.133 | [15 empty] | A01 | 184.9 | CLIF0.05011015 |  | 184.9 | [42 empty] | 184.9 |  | 0
Bekl Linea Pl Vrij H50 L110 T15/16, Kleurcode |  |  |  | CLIF.05011015.klr | [15 empty] | A01 | 314.2 | CLIF1.05011015 |  | 314.2 | [42 empty] | 314.2 |  | 0
Bekl Linea Pl Vrij H50 L110 T20/21, Grijs 001 Fine Text |  |  |  | CLIF.05011020.001 | [15 empty] | A01 | 186 | CLIF0.05011020 |  | 186 | [42 empty] | 186 |  | 0
Bekl Linea Pl Vrij H50 L110 T20/21, Ral9016 Soft Touch |  |  |  | CLIF.05011020.133 | [15 empty] | A01 | 186 | CLIF0.05011020 |  | 186 | [42 empty] | 186 |  | 0
Bekl Linea Pl Vrij H50 L110 T20/21, Kleurcode |  |  |  | CLIF.05011020.klr | [15 empty] | A01 | 315.9 | CLIF1.05011020 |  | 315.9 | [42 empty] | 315.9 |  | 0
Bekl Linea Pl Vrij H50 L120 T10/11, Grijs 001 Fine Text |  |  |  | CLIF.05012010.001 | [15 empty] | A01 | 175.4 | CLIF0.05012010 |  | 175.4 | [42 empty] | 175.4 |  | 0
Bekl Linea Pl Vrij H50 L120 T10/11, Ral9016 Soft Touch |  |  |  | CLIF.05012010.133 | [15 empty] | A01 | 175.4 | CLIF0.05012010 |  | 175.4 | [42 empty] | 175.4 |  | 0
Bekl Linea Pl Vrij H50 L120 T10/11, Kleurcode |  |  |  | CLIF.05012010.klr | [15 empty] | A01 | 297.9 | CLIF1.05012010 |  | 297.9 | [42 empty] | 297.9 |  | 0
Bekl Linea Pl Vrij H50 L120 T15/16, Grijs 001 Fine Text |  |  |  | CLIF.05012015.001 | [15 empty] | A01 | 193.8 | CLIF0.05012015 |  | 193.8 | [42 empty] | 193.8 |  | 0
Bekl Linea Pl Vrij H50 L120 T15/16, Ral9016 Soft Touch |  |  |  | CLIF.05012015.133 | [15 empty] | A01 | 193.8 | CLIF0.05012015 |  | 193.8 | [42 empty] | 193.8 |  | 0
Bekl Linea Pl Vrij H50 L120 T15/16, Kleurcode |  |  |  | CLIF.05012015.klr | [15 empty] | A01 | 329.9 | CLIF1.05012015 |  | 329.9 | [42 empty] | 329.9 |  | 0
Bekl Linea Pl Vrij H50 L120 T20/21, Grijs 001 Fine Text |  |  |  | CLIF.05012020.001 | [15 empty] | A01 | 195.4 | CLIF0.05012020 |  | 195.4 | [42 empty] | 195.4 |  | 0
Bekl Linea Pl Vrij H50 L120 T20/21, Ral9016 Soft Touch |  |  |  | CLIF.05012020.133 | [15 empty] | A01 | 195.4 | CLIF0.05012020 |  | 195.4 | [42 empty] | 195.4 |  | 0
Bekl Linea Pl Vrij H50 L120 T20/21, Kleurcode |  |  |  | CLIF.05012020.klr | [15 empty] | A01 | 332.3 | CLIF1.05012020 |  | 332.3 | [42 empty] | 332.3 |  | 0
Bekl Linea Pl Vrij H50 L140 T10/11, Grijs 001 Fine Text |  |  |  | CLIF.05014010.001 | [15 empty] | A01 | 195 | CLIF0.05014010 |  | 195 | [42 empty] | 195 |  | 0
Bekl Linea Pl Vrij H50 L140 T10/11, Ral9016 Soft Touch |  |  |  | CLIF.05014010.133 | [15 empty] | A01 | 195 | CLIF0.05014010 |  | 195 | [42 empty] | 195 |  | 0
Bekl Linea Pl Vrij H50 L140 T10/11, Kleurcode |  |  |  | CLIF.05014010.klr | [15 empty] | A01 | 331.4 | CLIF1.05014010 |  | 331.4 | [42 empty] | 331.4 |  | 0
Bekl Linea Pl Vrij H50 L140 T15/16, Grijs 001 Fine Text |  |  |  | CLIF.05014015.001 | [15 empty] | A01 | 215.6 | CLIF0.05014015 |  | 215.6 | [42 empty] | 215.6 |  | 0
Bekl Linea Pl Vrij H50 L140 T15/16, Ral9016 Soft Touch |  |  |  | CLIF.05014015.133 | [15 empty] | A01 | 215.6 | CLIF0.05014015 |  | 215.6 | [42 empty] | 215.6 |  | 0
Bekl Linea Pl Vrij H50 L140 T15/16, Kleurcode |  |  |  | CLIF.05014015.klr | [15 empty] | A01 | 366.3 | CLIF1.05014015 |  | 366.3 | [42 empty] | 366.3 |  | 0
Bekl Linea Pl Vrij H50 L140 T20/21, Grijs 001 Fine Text |  |  |  | CLIF.05014020.001 | [15 empty] | A01 | 215.6 | CLIF0.05014020 |  | 215.6 | [42 empty] | 215.6 |  | 0
Bekl Linea Pl Vrij H50 L140 T20/21, Ral9016 Soft Touch |  |  |  | CLIF.05014020.133 | [15 empty] | A01 | 215.6 | CLIF0.05014020 |  | 215.6 | [42 empty] | 215.6 |  | 0
Bekl Linea Pl Vrij H50 L140 T20/21, Kleurcode |  |  |  | CLIF.05014020.klr | [15 empty] | A01 | 366.3 | CLIF1.05014020 |  | 366.3 | [42 empty] | 366.3 |  | 0
Bekl Linea Pl Vrij H50 L160 T10/11, Grijs 001 Fine Text |  |  |  | CLIF.05016010.001 | [15 empty] | A01 | 235.4 | CLIF0.05016010 |  | 235.4 | [42 empty] | 235.4 |  | 0
Bekl Linea Pl Vrij H50 L160 T10/11, Ral9016 Soft Touch |  |  |  | CLIF.05016010.133 | [15 empty] | A01 | 235.4 | CLIF0.05016010 |  | 235.4 | [42 empty] | 235.4 |  | 0
Bekl Linea Pl Vrij H50 L160 T10/11, Kleurcode |  |  |  | CLIF.05016010.klr | [15 empty] | A01 | 400.1 | CLIF1.05016010 |  | 400.1 | [42 empty] | 400.1 |  | 0
Bekl Linea Pl Vrij H50 L160 T15/16, Grijs 001 Fine Text |  |  |  | CLIF.05016015.001 | [15 empty] | A01 | 257 | CLIF0.05016015 |  | 257 | [42 empty] | 257 |  | 0
Bekl Linea Pl Vrij H50 L160 T15/16, Ral9016 Soft Touch |  |  |  | CLIF.05016015.133 | [15 empty] | A01 | 257 | CLIF0.05016015 |  | 257 | [42 empty] | 257 |  | 0
Bekl Linea Pl Vrij H50 L160 T15/16, Kleurcode |  |  |  | CLIF.05016015.klr | [15 empty] | A01 | 437 | CLIF1.05016015 |  | 437 | [42 empty] | 437 |  | 0
Bekl Linea Pl Vrij H50 L160 T20/21, Grijs 001 Fine Text |  |  |  | CLIF.05016020.001 | [15 empty] | A01 | 257.9 | CLIF0.05016020 |  | 257.9 | [42 empty] | 257.9 |  | 0
Bekl Linea Pl Vrij H50 L160 T20/21, Ral9016 Soft Touch |  |  |  | CLIF.05016020.133 | [15 empty] | A01 | 257.9 | CLIF0.05016020 |  | 257.9 | [42 empty] | 257.9 |  | 0
Bekl Linea Pl Vrij H50 L160 T20/21, Kleurcode |  |  |  | CLIF.05016020.klr | [15 empty] | A01 | 438.5 | CLIF1.05016020 |  | 438.5 | [42 empty] | 438.5 |  | 0
Bekl Linea Pl Vrij H50 L180 T10/11, Grijs 001 Fine Text |  |  |  | CLIF.05018010.001 | [15 empty] | A01 | 262.7 | CLIF0.05018010 |  | 262.7 | [42 empty] | 262.7 |  | 0
Bekl Linea Pl Vrij H50 L180 T10/11, Ral9016 Soft Touch |  |  |  | CLIF.05018010.133 | [15 empty] | A01 | 262.7 | CLIF0.05018010 |  | 262.7 | [42 empty] | 262.7 |  | 0
Bekl Linea Pl Vrij H50 L180 T10/11, Kleurcode |  |  |  | CLIF.05018010.klr | [15 empty] | A01 | 446.8 | CLIF1.05018010 |  | 446.8 | [42 empty] | 446.8 |  | 0
Bekl Linea Pl Vrij H50 L180 T15/16, Grijs 001 Fine Text |  |  |  | CLIF.05018015.001 | [15 empty] | A01 | 284.8 | CLIF0.05018015 |  | 284.8 | [42 empty] | 284.8 |  | 0
Bekl Linea Pl Vrij H50 L180 T15/16, Ral9016 Soft Touch |  |  |  | CLIF.05018015.133 | [15 empty] | A01 | 284.8 | CLIF0.05018015 |  | 284.8 | [42 empty] | 284.8 |  | 0
Bekl Linea Pl Vrij H50 L180 T15/16, Kleurcode |  |  |  | CLIF.05018015.klr | [15 empty] | A01 | 484.1 | CLIF1.05018015 |  | 484.1 | [42 empty] | 484.1 |  | 0
Bekl Linea Pl Vrij H50 L180 T20/21, Grijs 001 Fine Text |  |  |  | CLIF.05018020.001 | [15 empty] | A01 | 285.7 | CLIF0.05018020 |  | 285.7 | [42 empty] | 285.7 |  | 0
Bekl Linea Pl Vrij H50 L180 T20/21, Ral9016 Soft Touch |  |  |  | CLIF.05018020.133 | [15 empty] | A01 | 285.7 | CLIF0.05018020 |  | 285.7 | [42 empty] | 285.7 |  | 0
Bekl Linea Pl Vrij H50 L180 T20/21, Kleurcode |  |  |  | CLIF.05018020.klr | [15 empty] | A01 | 485.9 | CLIF1.05018020 |  | 485.9 | [42 empty] | 485.9 |  | 0
Bekl Linea Pl Vrij H50 L200 T10/11, Grijs 001 Fine Text |  |  |  | CLIF.05020010.001 | [15 empty] | A01 | 290.4 | CLIF0.05020010 |  | 290.4 | [42 empty] | 290.4 |  | 0
Bekl Linea Pl Vrij H50 L200 T10/11, Ral9016 Soft Touch |  |  |  | CLIF.05020010.133 | [15 empty] | A01 | 290.4 | CLIF0.05020010 |  | 290.4 | [42 empty] | 290.4 |  | 0
Bekl Linea Pl Vrij H50 L200 T10/11, Kleurcode |  |  |  | CLIF.05020010.klr | [15 empty] | A01 | 493.8 | CLIF1.05020010 |  | 493.8 | [42 empty] | 493.8 |  | 0
Bekl Linea Pl Vrij H50 L200 T15/16, Grijs 001 Fine Text |  |  |  | CLIF.05020015.001 | [15 empty] | A01 | 313.4 | CLIF0.05020015 |  | 313.4 | [42 empty] | 313.4 |  | 0
Bekl Linea Pl Vrij H50 L200 T15/16, Ral9016 Soft Touch |  |  |  | CLIF.05020015.133 | [15 empty] | A01 | 313.4 | CLIF0.05020015 |  | 313.4 | [42 empty] | 313.4 |  | 0
Bekl Linea Pl Vrij H50 L200 T15/16, Kleurcode |  |  |  | CLIF.05020015.klr | [15 empty] | A01 | 533.1 | CLIF1.05020015 |  | 533.1 | [42 empty] | 533.1 |  | 0
Bekl Linea Pl Vrij H50 L200 T20/21, Grijs 001 Fine Text |  |  |  | CLIF.05020020.001 | [15 empty] | A01 | 313.8 | CLIF0.05020020 |  | 313.8 | [42 empty] | 313.8 |  | 0
Bekl Linea Pl Vrij H50 L200 T20/21, Ral9016 Soft Touch |  |  |  | CLIF.05020020.133 | [15 empty] | A01 | 313.8 | CLIF0.05020020 |  | 313.8 | [42 empty] | 313.8 |  | 0
Bekl Linea Pl Vrij H50 L200 T20/21, Kleurcode |  |  |  | CLIF.05020020.klr | [15 empty] | A01 | 533.9 | CLIF1.05020020 |  | 533.9 | [42 empty] | 533.9 |  | 0
Bekl Linea Pl Vrij H50 L220 T10/11, Grijs 001 Fine Text |  |  |  | CLIF.05022010.001 | [15 empty] | A01 | 341.4 | CLIF0.05022010 |  | 341.4 | [42 empty] | 341.4 |  | 0
Bekl Linea Pl Vrij H50 L220 T10/11, Ral9016 Soft Touch |  |  |  | CLIF.05022010.133 | [15 empty] | A01 | 341.4 | CLIF0.05022010 |  | 341.4 | [42 empty] | 341.4 |  | 0
Bekl Linea Pl Vrij H50 L220 T10/11, Kleurcode |  |  |  | CLIF.05022010.klr | [15 empty] | A01 | 579.9 | CLIF1.05022010 |  | 579.9 | [42 empty] | 579.9 |  | 0
Bekl Linea Pl Vrij H50 L220 T15/16, Grijs 001 Fine Text |  |  |  | CLIF.05022015.001 | [15 empty] | A01 | 365 | CLIF0.05022015 |  | 365 | [42 empty] | 365 |  | 0
Bekl Linea Pl Vrij H50 L220 T15/16, Ral9016 Soft Touch |  |  |  | CLIF.05022015.133 | [15 empty] | A01 | 365 | CLIF0.05022015 |  | 365 | [42 empty] | 365 |  | 0
Bekl Linea Pl Vrij H50 L220 T15/16, Kleurcode |  |  |  | CLIF.05022015.klr | [15 empty] | A01 | 620.7 | CLIF1.05022015 |  | 620.7 | [42 empty] | 620.7 |  | 0
Bekl Linea Pl Vrij H50 L220 T20/21, Grijs 001 Fine Text |  |  |  | CLIF.05022020.001 | [15 empty] | A01 | 367.7 | CLIF0.05022020 |  | 367.7 | [42 empty] | 367.7 |  | 0
Bekl Linea Pl Vrij H50 L220 T20/21, Ral9016 Soft Touch |  |  |  | CLIF.05022020.133 | [15 empty] | A01 | 367.7 | CLIF0.05022020 |  | 367.7 | [42 empty] | 367.7 |  | 0
Bekl Linea Pl Vrij H50 L220 T20/21, Kleurcode |  |  |  | CLIF.05022020.klr | [15 empty] | A01 | 624.7 | CLIF1.05022020 |  | 624.7 | [42 empty] | 624.7 |  | 0
Bekl Linea Pl Vrij H50 L240 T10/11, Grijs 001 Fine Text |  |  |  | CLIF.05024010.001 | [15 empty] | A01 | 366.6 | CLIF0.05024010 |  | 366.6 | [42 empty] | 366.6 |  | 0
Bekl Linea Pl Vrij H50 L240 T10/11, Ral9016 Soft Touch |  |  |  | CLIF.05024010.133 | [15 empty] | A01 | 366.6 | CLIF0.05024010 |  | 366.6 | [42 empty] | 366.6 |  | 0
Bekl Linea Pl Vrij H50 L240 T10/11, Kleurcode |  |  |  | CLIF.05024010.klr | [15 empty] | A01 | 623.3 | CLIF1.05024010 |  | 623.3 | [42 empty] | 623.3 |  | 0
Bekl Linea Pl Vrij H50 L240 T15/16, Grijs 001 Fine Text |  |  |  | CLIF.05024015.001 | [15 empty] | A01 | 392.3 | CLIF0.05024015 |  | 392.3 | [42 empty] | 392.3 |  | 0
Bekl Linea Pl Vrij H50 L240 T15/16, Ral9016 Soft Touch |  |  |  | CLIF.05024015.133 | [15 empty] | A01 | 392.3 | CLIF0.05024015 |  | 392.3 | [42 empty] | 392.3 |  | 0
Bekl Linea Pl Vrij H50 L240 T15/16, Kleurcode |  |  |  | CLIF.05024015.klr | [15 empty] | A01 | 667.3 | CLIF1.05024015 |  | 667.3 | [42 empty] | 667.3 |  | 0
Bekl Linea Pl Vrij H50 L240 T20/21, Grijs 001 Fine Text |  |  |  | CLIF.05024020.001 | [15 empty] | A01 | 393.7 | CLIF0.05024020 |  | 393.7 | [42 empty] | 393.7 |  | 0
Bekl Linea Pl Vrij H50 L240 T20/21, Ral9016 Soft Touch |  |  |  | CLIF.05024020.133 | [15 empty] | A01 | 393.7 | CLIF0.05024020 |  | 393.7 | [42 empty] | 393.7 |  | 0
Bekl Linea Pl Vrij H50 L240 T20/21, Kleurcode |  |  |  | CLIF.05024020.klr | [15 empty] | A01 | 669.5 | CLIF1.05024020 |  | 669.5 | [42 empty] | 669.5 |  | 0
Bekl Linea Pl Vrij H50 L260 T10/11, Grijs 001 Fine Text |  |  |  | CLIF.05026010.001 | [15 empty] | A01 | 390.3 | CLIF0.05026010 |  | 390.3 | [42 empty] | 390.3 |  | 0
Bekl Linea Pl Vrij H50 L260 T10/11, Ral9016 Soft Touch |  |  |  | CLIF.05026010.133 | [15 empty] | A01 | 390.3 | CLIF0.05026010 |  | 390.3 | [42 empty] | 390.3 |  | 0
Bekl Linea Pl Vrij H50 L260 T10/11, Kleurcode |  |  |  | CLIF.05026010.klr | [15 empty] | A01 | 663.4 | CLIF1.05026010 |  | 663.4 | [42 empty] | 663.4 |  | 0
Bekl Linea Pl Vrij H50 L260 T15/16, Grijs 001 Fine Text |  |  |  | CLIF.05026015.001 | [15 empty] | A01 | 416.6 | CLIF0.05026015 |  | 416.6 | [42 empty] | 416.6 |  | 0
Bekl Linea Pl Vrij H50 L260 T15/16, Ral9016 Soft Touch |  |  |  | CLIF.05026015.133 | [15 empty] | A01 | 416.6 | CLIF0.05026015 |  | 416.6 | [42 empty] | 416.6 |  | 0
Bekl Linea Pl Vrij H50 L260 T15/16, Kleurcode |  |  |  | CLIF.05026015.klr | [15 empty] | A01 | 708.2 | CLIF1.05026015 |  | 708.2 | [42 empty] | 708.2 |  | 0
Bekl Linea Pl Vrij H50 L260 T20/21, Grijs 001 Fine Text |  |  |  | CLIF.05026020.001 | [15 empty] | A01 | 418.7 | CLIF0.05026020 |  | 418.7 | [42 empty] | 418.7 |  | 0
Bekl Linea Pl Vrij H50 L260 T20/21, Ral9016 Soft Touch |  |  |  | CLIF.05026020.133 | [15 empty] | A01 | 418.7 | CLIF0.05026020 |  | 418.7 | [42 empty] | 418.7 |  | 0
Bekl Linea Pl Vrij H50 L260 T20/21, Kleurcode |  |  |  | CLIF.05026020.klr | [15 empty] | A01 | 711.5 | CLIF1.05026020 |  | 711.5 | [42 empty] | 711.5 |  | 0
Bekl Linea Pl Vrij H50 L280 T10/11, Grijs 001 Fine Text |  |  |  | CLIF.05028010.001 | [15 empty] | A01 | 413.3 | CLIF0.05028010 |  | 413.3 | [42 empty] | 413.3 |  | 0
Bekl Linea Pl Vrij H50 L280 T10/11, Ral9016 Soft Touch |  |  |  | CLIF.05028010.133 | [15 empty] | A01 | 413.3 | CLIF0.05028010 |  | 413.3 | [42 empty] | 413.3 |  | 0
Bekl Linea Pl Vrij H50 L280 T10/11, Kleurcode |  |  |  | CLIF.05028010.klr | [15 empty] | A01 | 702.8 | CLIF1.05028010 |  | 702.8 | [42 empty] | 702.8 |  | 0
Bekl Linea Pl Vrij H50 L280 T15/16, Grijs 001 Fine Text |  |  |  | CLIF.05028015.001 | [15 empty] | A01 | 440.7 | CLIF0.05028015 |  | 440.7 | [42 empty] | 440.7 |  | 0
Bekl Linea Pl Vrij H50 L280 T15/16, Ral9016 Soft Touch |  |  |  | CLIF.05028015.133 | [15 empty] | A01 | 440.7 | CLIF0.05028015 |  | 440.7 | [42 empty] | 440.7 |  | 0
Bekl Linea Pl Vrij H50 L280 T15/16, Kleurcode |  |  |  | CLIF.05028015.klr | [15 empty] | A01 | 749.6 | CLIF1.05028015 |  | 749.6 | [42 empty] | 749.6 |  | 0
Bekl Linea Pl Vrij H50 L280 T20/21, Grijs 001 Fine Text |  |  |  | CLIF.05028020.001 | [15 empty] | A01 | 441.6 | CLIF0.05028020 |  | 441.6 | [42 empty] | 441.6 |  | 0
Bekl Linea Pl Vrij H50 L280 T20/21, Ral9016 Soft Touch |  |  |  | CLIF.05028020.133 | [15 empty] | A01 | 441.6 | CLIF0.05028020 |  | 441.6 | [42 empty] | 441.6 |  | 0
Bekl Linea Pl Vrij H50 L280 T20/21, Kleurcode |  |  |  | CLIF.05028020.klr | [15 empty] | A01 | 751 | CLIF1.05028020 |  | 751 | [42 empty] | 751 |  | 0
Bekl Linea Plus Wand H020 L050 T10, Grijs 001 Fine Text |  |  |  | CLIW.02005010.001 | [15 empty] | A01 | 55 | CLIW0.02005010 |  | 55 | [42 empty] | 55 |  | 0
Bekl Linea Plus Wand H020 L050 T10, Ral9016 Soft Touch |  |  |  | CLIW.02005010.133 | [15 empty] | A01 | 55 | CLIW0.02005010 |  | 55 | [42 empty] | 55 |  | 0
Bekl Linea Plus Wand H020 L050 T10, Kleurcode |  |  |  | CLIW.02005010.klr | [15 empty] | A01 | 93.1 | CLIW1.02005010 |  | 93.1 | [42 empty] | 93.1 |  | 0
Bekl Linea Plus Wand H020 L050 T15, Grijs 001 Fine Text |  |  |  | CLIW.02005015.001 | [15 empty] | A01 | 57.7 | CLIW0.02005015 |  | 57.7 | [42 empty] | 57.7 |  | 0
Bekl Linea Plus Wand H020 L050 T15, Ral9016 Soft Touch |  |  |  | CLIW.02005015.133 | [15 empty] | A01 | 57.7 | CLIW0.02005015 |  | 57.7 | [42 empty] | 57.7 |  | 0
Bekl Linea Plus Wand H020 L050 T15, Kleurcode |  |  |  | CLIW.02005015.klr | [15 empty] | A01 | 98.1 | CLIW1.02005015 |  | 98.1 | [42 empty] | 98.1 |  | 0
Bekl Linea Plus Wand H020 L050 T20, Grijs 001 Fine Text |  |  |  | CLIW.02005020.001 | [15 empty] | A01 | 60.7 | CLIW0.02005020 |  | 60.7 | [42 empty] | 60.7 |  | 0
Bekl Linea Plus Wand H020 L050 T20, Ral9016 Soft Touch |  |  |  | CLIW.02005020.133 | [15 empty] | A01 | 60.7 | CLIW0.02005020 |  | 60.7 | [42 empty] | 60.7 |  | 0
Bekl Linea Plus Wand H020 L050 T20, Kleurcode |  |  |  | CLIW.02005020.klr | [15 empty] | A01 | 102.9 | CLIW1.02005020 |  | 102.9 | [42 empty] | 102.9 |  | 0
Bekl Linea Plus Wand H020 L060 T10, Grijs 001 Fine Text |  |  |  | CLIW.02006010.001 | [15 empty] | A01 | 57.8 | CLIW0.02006010 |  | 57.8 | [42 empty] | 57.8 |  | 0
Bekl Linea Plus Wand H020 L060 T10, Ral9016 Soft Touch |  |  |  | CLIW.02006010.133 | [15 empty] | A01 | 57.8 | CLIW0.02006010 |  | 57.8 | [42 empty] | 57.8 |  | 0
Bekl Linea Plus Wand H020 L060 T10, Kleurcode |  |  |  | CLIW.02006010.klr | [15 empty] | A01 | 98.4 | CLIW1.02006010 |  | 98.4 | [42 empty] | 98.4 |  | 0
Bekl Linea Plus Wand H020 L060 T15, Grijs 001 Fine Text |  |  |  | CLIW.02006015.001 | [15 empty] | A01 | 61.1 | CLIW0.02006015 |  | 61.1 | [42 empty] | 61.1 |  | 0
Bekl Linea Plus Wand H020 L060 T15, Ral9016 Soft Touch |  |  |  | CLIW.02006015.133 | [15 empty] | A01 | 61.1 | CLIW0.02006015 |  | 61.1 | [42 empty] | 61.1 |  | 0
Bekl Linea Plus Wand H020 L060 T15, Kleurcode |  |  |  | CLIW.02006015.klr | [15 empty] | A01 | 103.8 | CLIW1.02006015 |  | 103.8 | [42 empty] | 103.8 |  | 0
Bekl Linea Plus Wand H020 L060 T20, Grijs 001 Fine Text |  |  |  | CLIW.02006020.001 | [15 empty] | A01 | 64.4 | CLIW0.02006020 |  | 64.4 | [42 empty] | 64.4 |  | 0
Bekl Linea Plus Wand H020 L060 T20, Ral9016 Soft Touch |  |  |  | CLIW.02006020.133 | [15 empty] | A01 | 64.4 | CLIW0.02006020 |  | 64.4 | [42 empty] | 64.4 |  | 0
Bekl Linea Plus Wand H020 L060 T20, Kleurcode |  |  |  | CLIW.02006020.klr | [15 empty] | A01 | 109.3 | CLIW1.02006020 |  | 109.3 | [42 empty] | 109.3 |  | 0
Bekl Linea Plus Wand H020 L070 T10, Grijs 001 Fine Text |  |  |  | CLIW.02007010.001 | [15 empty] | A01 | 60.4 | CLIW0.02007010 |  | 60.4 | [42 empty] | 60.4 |  | 0
Bekl Linea Plus Wand H020 L070 T10, Ral9016 Soft Touch |  |  |  | CLIW.02007010.133 | [15 empty] | A01 | 60.4 | CLIW0.02007010 |  | 60.4 | [42 empty] | 60.4 |  | 0
Bekl Linea Plus Wand H020 L070 T10, Kleurcode |  |  |  | CLIW.02007010.klr | [15 empty] | A01 | 102.6 | CLIW1.02007010 |  | 102.6 | [42 empty] | 102.6 |  | 0
Bekl Linea Plus Wand H020 L070 T15, Grijs 001 Fine Text |  |  |  | CLIW.02007015.001 | [15 empty] | A01 | 64.5 | CLIW0.02007015 |  | 64.5 | [42 empty] | 64.5 |  | 0
Bekl Linea Plus Wand H020 L070 T15, Ral9016 Soft Touch |  |  |  | CLIW.02007015.133 | [15 empty] | A01 | 64.5 | CLIW0.02007015 |  | 64.5 | [42 empty] | 64.5 |  | 0
Bekl Linea Plus Wand H020 L070 T15, Kleurcode |  |  |  | CLIW.02007015.klr | [15 empty] | A01 | 109.6 | CLIW1.02007015 |  | 109.6 | [42 empty] | 109.6 |  | 0
Bekl Linea Plus Wand H020 L070 T20, Grijs 001 Fine Text |  |  |  | CLIW.02007020.001 | [15 empty] | A01 | 68.9 | CLIW0.02007020 |  | 68.9 | [42 empty] | 68.9 |  | 0
Bekl Linea Plus Wand H020 L070 T20, Ral9016 Soft Touch |  |  |  | CLIW.02007020.133 | [15 empty] | A01 | 68.9 | CLIW0.02007020 |  | 68.9 | [42 empty] | 68.9 |  | 0
Bekl Linea Plus Wand H020 L070 T20, Kleurcode |  |  |  | CLIW.02007020.klr | [15 empty] | A01 | 116.8 | CLIW1.02007020 |  | 116.8 | [42 empty] | 116.8 |  | 0
Bekl Linea Plus Wand H020 L080 T10, Grijs 001 Fine Text |  |  |  | CLIW.02008010.001 | [15 empty] | A01 | 65.5 | CLIW0.02008010 |  | 65.5 | [42 empty] | 65.5 |  | 0
Bekl Linea Plus Wand H020 L080 T10, Ral9016 Soft Touch |  |  |  | CLIW.02008010.133 | [15 empty] | A01 | 65.5 | CLIW0.02008010 |  | 65.5 | [42 empty] | 65.5 |  | 0
Bekl Linea Plus Wand H020 L080 T10, Kleurcode |  |  |  | CLIW.02008010.klr | [15 empty] | A01 | 111.3 | CLIW1.02008010 |  | 111.3 | [42 empty] | 111.3 |  | 0
Bekl Linea Plus Wand H020 L080 T15, Grijs 001 Fine Text |  |  |  | CLIW.02008015.001 | [15 empty] | A01 | 70.9 | CLIW0.02008015 |  | 70.9 | [42 empty] | 70.9 |  | 0
Bekl Linea Plus Wand H020 L080 T15, Ral9016 Soft Touch |  |  |  | CLIW.02008015.133 | [15 empty] | A01 | 70.9 | CLIW0.02008015 |  | 70.9 | [42 empty] | 70.9 |  | 0
Bekl Linea Plus Wand H020 L080 T15, Kleurcode |  |  |  | CLIW.02008015.klr | [15 empty] | A01 | 120.4 | CLIW1.02008015 |  | 120.4 | [42 empty] | 120.4 |  | 0
Bekl Linea Plus Wand H020 L080 T20, Grijs 001 Fine Text |  |  |  | CLIW.02008020.001 | [15 empty] | A01 | 74.2 | CLIW0.02008020 |  | 74.2 | [42 empty] | 74.2 |  | 0
Bekl Linea Plus Wand H020 L080 T20, Ral9016 Soft Touch |  |  |  | CLIW.02008020.133 | [15 empty] | A01 | 74.2 | CLIW0.02008020 |  | 74.2 | [42 empty] | 74.2 |  | 0
Bekl Linea Plus Wand H020 L080 T20, Kleurcode |  |  |  | CLIW.02008020.klr | [15 empty] | A01 | 125.8 | CLIW1.02008020 |  | 125.8 | [42 empty] | 125.8 |  | 0
Bekl Linea Plus Wand H020 L090 T10, Grijs 001 Fine Text |  |  |  | CLIW.02009010.001 | [15 empty] | A01 | 69.7 | CLIW0.02009010 |  | 69.7 | [42 empty] | 69.7 |  | 0
Bekl Linea Plus Wand H020 L090 T10, Ral9016 Soft Touch |  |  |  | CLIW.02009010.133 | [15 empty] | A01 | 69.7 | CLIW0.02009010 |  | 69.7 | [42 empty] | 69.7 |  | 0
Bekl Linea Plus Wand H020 L090 T10, Kleurcode |  |  |  | CLIW.02009010.klr | [15 empty] | A01 | 118.5 | CLIW1.02009010 |  | 118.5 | [42 empty] | 118.5 |  | 0
Bekl Linea Plus Wand H020 L090 T15, Grijs 001 Fine Text |  |  |  | CLIW.02009015.001 | [15 empty] | A01 | 74.4 | CLIW0.02009015 |  | 74.4 | [42 empty] | 74.4 |  | 0
Bekl Linea Plus Wand H020 L090 T15, Ral9016 Soft Touch |  |  |  | CLIW.02009015.133 | [15 empty] | A01 | 74.4 | CLIW0.02009015 |  | 74.4 | [42 empty] | 74.4 |  | 0
Bekl Linea Plus Wand H020 L090 T15, Kleurcode |  |  |  | CLIW.02009015.klr | [15 empty] | A01 | 126.5 | CLIW1.02009015 |  | 126.5 | [42 empty] | 126.5 |  | 0
Bekl Linea Plus Wand H020 L090 T20, Grijs 001 Fine Text |  |  |  | CLIW.02009020.001 | [15 empty] | A01 | 77.4 | CLIW0.02009020 |  | 77.4 | [42 empty] | 77.4 |  | 0
Bekl Linea Plus Wand H020 L090 T20, Ral9016 Soft Touch |  |  |  | CLIW.02009020.133 | [15 empty] | A01 | 77.4 | CLIW0.02009020 |  | 77.4 | [42 empty] | 77.4 |  | 0
Bekl Linea Plus Wand H020 L090 T20, Kleurcode |  |  |  | CLIW.02009020.klr | [15 empty] | A01 | 131.5 | CLIW1.02009020 |  | 131.5 | [42 empty] | 131.5 |  | 0
Bekl Linea Plus Wand H020 L100 T10, Grijs 001 Fine Text |  |  |  | CLIW.02010010.001 | [15 empty] | A01 | 72.7 | CLIW0.02010010 |  | 72.7 | [42 empty] | 72.7 |  | 0
Bekl Linea Plus Wand H020 L100 T10, Ral9016 Soft Touch |  |  |  | CLIW.02010010.133 | [15 empty] | A01 | 72.7 | CLIW0.02010010 |  | 72.7 | [42 empty] | 72.7 |  | 0
Bekl Linea Plus Wand H020 L100 T10, Kleurcode |  |  |  | CLIW.02010010.klr | [15 empty] | A01 | 123.4 | CLIW1.02010010 |  | 123.4 | [42 empty] | 123.4 |  | 0
Bekl Linea Plus Wand H020 L100 T15, Grijs 001 Fine Text |  |  |  | CLIW.02010015.001 | [15 empty] | A01 | 77.4 | CLIW0.02010015 |  | 77.4 | [42 empty] | 77.4 |  | 0
Bekl Linea Plus Wand H020 L100 T15, Ral9016 Soft Touch |  |  |  | CLIW.02010015.133 | [15 empty] | A01 | 77.4 | CLIW0.02010015 |  | 77.4 | [42 empty] | 77.4 |  | 0
Bekl Linea Plus Wand H020 L100 T15, Kleurcode |  |  |  | CLIW.02010015.klr | [15 empty] | A01 | 131.7 | CLIW1.02010015 |  | 131.7 | [42 empty] | 131.7 |  | 0
Bekl Linea Plus Wand H020 L100 T20, Grijs 001 Fine Text |  |  |  | CLIW.02010020.001 | [15 empty] | A01 | 81.2 | CLIW0.02010020 |  | 81.2 | [42 empty] | 81.2 |  | 0
Bekl Linea Plus Wand H020 L100 T20, Ral9016 Soft Touch |  |  |  | CLIW.02010020.133 | [15 empty] | A01 | 81.2 | CLIW0.02010020 |  | 81.2 | [42 empty] | 81.2 |  | 0
Bekl Linea Plus Wand H020 L100 T20, Kleurcode |  |  |  | CLIW.02010020.klr | [15 empty] | A01 | 138 | CLIW1.02010020 |  | 138 | [42 empty] | 138 |  | 0
Bekl Linea Plus Wand H020 L110 T10, Grijs 001 Fine Text |  |  |  | CLIW.02011010.001 | [15 empty] | A01 | 75.4 | CLIW0.02011010 |  | 75.4 | [42 empty] | 75.4 |  | 0
Bekl Linea Plus Wand H020 L110 T10, Ral9016 Soft Touch |  |  |  | CLIW.02011010.133 | [15 empty] | A01 | 75.4 | CLIW0.02011010 |  | 75.4 | [42 empty] | 75.4 |  | 0
Bekl Linea Plus Wand H020 L110 T10, Kleurcode |  |  |  | CLIW.02011010.klr | [15 empty] | A01 | 128.2 | CLIW1.02011010 |  | 128.2 | [42 empty] | 128.2 |  | 0
Bekl Linea Plus Wand H020 L110 T15, Grijs 001 Fine Text |  |  |  | CLIW.02011015.001 | [15 empty] | A01 | 81.2 | CLIW0.02011015 |  | 81.2 | [42 empty] | 81.2 |  | 0
Bekl Linea Plus Wand H020 L110 T15, Ral9016 Soft Touch |  |  |  | CLIW.02011015.133 | [15 empty] | A01 | 81.2 | CLIW0.02011015 |  | 81.2 | [42 empty] | 81.2 |  | 0
Bekl Linea Plus Wand H020 L110 T15, Kleurcode |  |  |  | CLIW.02011015.klr | [15 empty] | A01 | 138 | CLIW1.02011015 |  | 138 | [42 empty] | 138 |  | 0
Bekl Linea Plus Wand H020 L110 T20, Grijs 001 Fine Text |  |  |  | CLIW.02011020.001 | [15 empty] | A01 | 85 | CLIW0.02011020 |  | 85 | [42 empty] | 85 |  | 0
Bekl Linea Plus Wand H020 L110 T20, Ral9016 Soft Touch |  |  |  | CLIW.02011020.133 | [15 empty] | A01 | 85 | CLIW0.02011020 |  | 85 | [42 empty] | 85 |  | 0
Bekl Linea Plus Wand H020 L110 T20, Kleurcode |  |  |  | CLIW.02011020.klr | [15 empty] | A01 | 144.3 | CLIW1.02011020 |  | 144.3 | [42 empty] | 144.3 |  | 0
Bekl Linea Plus Wand H020 L120 T10, Grijs 001 Fine Text |  |  |  | CLIW.02012010.001 | [15 empty] | A01 | 78.8 | CLIW0.02012010 |  | 78.8 | [42 empty] | 78.8 |  | 0
Bekl Linea Plus Wand H020 L120 T10, Ral9016 Soft Touch |  |  |  | CLIW.02012010.133 | [15 empty] | A01 | 78.8 | CLIW0.02012010 |  | 78.8 | [42 empty] | 78.8 |  | 0
Bekl Linea Plus Wand H020 L120 T10, Kleurcode |  |  |  | CLIW.02012010.klr | [15 empty] | A01 | 134 | CLIW1.02012010 |  | 134 | [42 empty] | 134 |  | 0
Bekl Linea Plus Wand H020 L120 T15, Grijs 001 Fine Text |  |  |  | CLIW.02012015.001 | [15 empty] | A01 | 85 | CLIW0.02012015 |  | 85 | [42 empty] | 85 |  | 0
Bekl Linea Plus Wand H020 L120 T15, Ral9016 Soft Touch |  |  |  | CLIW.02012015.133 | [15 empty] | A01 | 85 | CLIW0.02012015 |  | 85 | [42 empty] | 85 |  | 0
Bekl Linea Plus Wand H020 L120 T15, Kleurcode |  |  |  | CLIW.02012015.klr | [15 empty] | A01 | 144.3 | CLIW1.02012015 |  | 144.3 | [42 empty] | 144.3 |  | 0
Bekl Linea Plus Wand H020 L120 T20, Grijs 001 Fine Text |  |  |  | CLIW.02012020.001 | [15 empty] | A01 | 88.9 | CLIW0.02012020 |  | 88.9 | [42 empty] | 88.9 |  | 0
Bekl Linea Plus Wand H020 L120 T20, Ral9016 Soft Touch |  |  |  | CLIW.02012020.133 | [15 empty] | A01 | 88.9 | CLIW0.02012020 |  | 88.9 | [42 empty] | 88.9 |  | 0
Bekl Linea Plus Wand H020 L120 T20, Kleurcode |  |  |  | CLIW.02012020.klr | [15 empty] | A01 | 151.2 | CLIW1.02012020 |  | 151.2 | [42 empty] | 151.2 |  | 0
Bekl Linea Plus Wand H020 L140 T10, Grijs 001 Fine Text |  |  |  | CLIW.02014010.001 | [15 empty] | A01 | 86.4 | CLIW0.02014010 |  | 86.4 | [42 empty] | 86.4 |  | 0
Bekl Linea Plus Wand H020 L140 T10, Ral9016 Soft Touch |  |  |  | CLIW.02014010.133 | [15 empty] | A01 | 86.4 | CLIW0.02014010 |  | 86.4 | [42 empty] | 86.4 |  | 0
Bekl Linea Plus Wand H020 L140 T10, Kleurcode |  |  |  | CLIW.02014010.klr | [15 empty] | A01 | 147 | CLIW1.02014010 |  | 147 | [42 empty] | 147 |  | 0
Bekl Linea Plus Wand H020 L140 T15, Grijs 001 Fine Text |  |  |  | CLIW.02014015.001 | [15 empty] | A01 | 94.2 | CLIW0.02014015 |  | 94.2 | [42 empty] | 94.2 |  | 0
Bekl Linea Plus Wand H020 L140 T15, Ral9016 Soft Touch |  |  |  | CLIW.02014015.133 | [15 empty] | A01 | 94.2 | CLIW0.02014015 |  | 94.2 | [42 empty] | 94.2 |  | 0
Bekl Linea Plus Wand H020 L140 T15, Kleurcode |  |  |  | CLIW.02014015.klr | [15 empty] | A01 | 160 | CLIW1.02014015 |  | 160 | [42 empty] | 160 |  | 0
Bekl Linea Plus Wand H020 L140 T20, Grijs 001 Fine Text |  |  |  | CLIW.02014020.001 | [15 empty] | A01 | 96.5 | CLIW0.02014020 |  | 96.5 | [42 empty] | 96.5 |  | 0
Bekl Linea Plus Wand H020 L140 T20, Ral9016 Soft Touch |  |  |  | CLIW.02014020.133 | [15 empty] | A01 | 96.5 | CLIW0.02014020 |  | 96.5 | [42 empty] | 96.5 |  | 0
Bekl Linea Plus Wand H020 L140 T20, Kleurcode |  |  |  | CLIW.02014020.klr | [15 empty] | A01 | 163.8 | CLIW1.02014020 |  | 163.8 | [42 empty] | 163.8 |  | 0
Bekl Linea Plus Wand H020 L160 T10, Grijs 001 Fine Text |  |  |  | CLIW.02016010.001 | [15 empty] | A01 | 103.1 | CLIW0.02016010 |  | 103.1 | [42 empty] | 103.1 |  | 0
Bekl Linea Plus Wand H020 L160 T10, Ral9016 Soft Touch |  |  |  | CLIW.02016010.133 | [15 empty] | A01 | 103.1 | CLIW0.02016010 |  | 103.1 | [42 empty] | 103.1 |  | 0
Bekl Linea Plus Wand H020 L160 T10, Kleurcode |  |  |  | CLIW.02016010.klr | [15 empty] | A01 | 175.4 | CLIW1.02016010 |  | 175.4 | [42 empty] | 175.4 |  | 0
Bekl Linea Plus Wand H020 L160 T15, Grijs 001 Fine Text |  |  |  | CLIW.02016015.001 | [15 empty] | A01 | 110.9 | CLIW0.02016015 |  | 110.9 | [42 empty] | 110.9 |  | 0
Bekl Linea Plus Wand H020 L160 T15, Ral9016 Soft Touch |  |  |  | CLIW.02016015.133 | [15 empty] | A01 | 110.9 | CLIW0.02016015 |  | 110.9 | [42 empty] | 110.9 |  | 0
Bekl Linea Plus Wand H020 L160 T15, Kleurcode |  |  |  | CLIW.02016015.klr | [15 empty] | A01 | 188.3 | CLIW1.02016015 |  | 188.3 | [42 empty] | 188.3 |  | 0
Bekl Linea Plus Wand H020 L160 T20, Grijs 001 Fine Text |  |  |  | CLIW.02016020.001 | [15 empty] | A01 | 115.6 | CLIW0.02016020 |  | 115.6 | [42 empty] | 115.6 |  | 0
Bekl Linea Plus Wand H020 L160 T20, Ral9016 Soft Touch |  |  |  | CLIW.02016020.133 | [15 empty] | A01 | 115.6 | CLIW0.02016020 |  | 115.6 | [42 empty] | 115.6 |  | 0
Bekl Linea Plus Wand H020 L160 T20, Kleurcode |  |  |  | CLIW.02016020.klr | [15 empty] | A01 | 196.1 | CLIW1.02016020 |  | 196.1 | [42 empty] | 196.1 |  | 0
Bekl Linea Plus Wand H020 L180 T10, Grijs 001 Fine Text |  |  |  | CLIW.02018010.001 | [15 empty] | A01 | 112.2 | CLIW0.02018010 |  | 112.2 | [42 empty] | 112.2 |  | 0
Bekl Linea Plus Wand H020 L180 T10, Ral9016 Soft Touch |  |  |  | CLIW.02018010.133 | [15 empty] | A01 | 112.2 | CLIW0.02018010 |  | 112.2 | [42 empty] | 112.2 |  | 0
Bekl Linea Plus Wand H020 L180 T10, Kleurcode |  |  |  | CLIW.02018010.klr | [15 empty] | A01 | 190.8 | CLIW1.02018010 |  | 190.8 | [42 empty] | 190.8 |  | 0
Bekl Linea Plus Wand H020 L180 T15, Grijs 001 Fine Text |  |  |  | CLIW.02018015.001 | [15 empty] | A01 | 121.8 | CLIW0.02018015 |  | 121.8 | [42 empty] | 121.8 |  | 0
Bekl Linea Plus Wand H020 L180 T15, Ral9016 Soft Touch |  |  |  | CLIW.02018015.133 | [15 empty] | A01 | 121.8 | CLIW0.02018015 |  | 121.8 | [42 empty] | 121.8 |  | 0
Bekl Linea Plus Wand H020 L180 T15, Kleurcode |  |  |  | CLIW.02018015.klr | [15 empty] | A01 | 207 | CLIW1.02018015 |  | 207 | [42 empty] | 207 |  | 0
Bekl Linea Plus Wand H020 L180 T20, Grijs 001 Fine Text |  |  |  | CLIW.02018020.001 | [15 empty] | A01 | 125.6 | CLIW0.02018020 |  | 125.6 | [42 empty] | 125.6 |  | 0
Bekl Linea Plus Wand H020 L180 T20, Ral9016 Soft Touch |  |  |  | CLIW.02018020.133 | [15 empty] | A01 | 125.6 | CLIW0.02018020 |  | 125.6 | [42 empty] | 125.6 |  | 0
Bekl Linea Plus Wand H020 L180 T20, Kleurcode |  |  |  | CLIW.02018020.klr | [15 empty] | A01 | 213.3 | CLIW1.02018020 |  | 213.3 | [42 empty] | 213.3 |  | 0
Bekl Linea Plus Wand H020 L200 T10, Grijs 001 Fine Text |  |  |  | CLIW.02020010.001 | [15 empty] | A01 | 124.1 | CLIW0.02020010 |  | 124.1 | [42 empty] | 124.1 |  | 0
Bekl Linea Plus Wand H020 L200 T10, Ral9016 Soft Touch |  |  |  | CLIW.02020010.133 | [15 empty] | A01 | 124.1 | CLIW0.02020010 |  | 124.1 | [42 empty] | 124.1 |  | 0
Bekl Linea Plus Wand H020 L200 T10, Kleurcode |  |  |  | CLIW.02020010.klr | [15 empty] | A01 | 211.1 | CLIW1.02020010 |  | 211.1 | [42 empty] | 211.1 |  | 0
Bekl Linea Plus Wand H020 L200 T15, Grijs 001 Fine Text |  |  |  | CLIW.02020015.001 | [15 empty] | A01 | 133.7 | CLIW0.02020015 |  | 133.7 | [42 empty] | 133.7 |  | 0
Bekl Linea Plus Wand H020 L200 T15, Ral9016 Soft Touch |  |  |  | CLIW.02020015.133 | [15 empty] | A01 | 133.7 | CLIW0.02020015 |  | 133.7 | [42 empty] | 133.7 |  | 0
Bekl Linea Plus Wand H020 L200 T15, Kleurcode |  |  |  | CLIW.02020015.klr | [15 empty] | A01 | 227.4 | CLIW1.02020015 |  | 227.4 | [42 empty] | 227.4 |  | 0
Bekl Linea Plus Wand H020 L200 T20, Grijs 001 Fine Text |  |  |  | CLIW.02020020.001 | [15 empty] | A01 | 137.6 | CLIW0.02020020 |  | 137.6 | [42 empty] | 137.6 |  | 0
Bekl Linea Plus Wand H020 L200 T20, Ral9016 Soft Touch |  |  |  | CLIW.02020020.133 | [15 empty] | A01 | 137.6 | CLIW0.02020020 |  | 137.6 | [42 empty] | 137.6 |  | 0
Bekl Linea Plus Wand H020 L200 T20, Kleurcode |  |  |  | CLIW.02020020.klr | [15 empty] | A01 | 233.8 | CLIW1.02020020 |  | 233.8 | [42 empty] | 233.8 |  | 0
Bekl Linea Plus Wand H020 L220 T10, Grijs 001 Fine Text |  |  |  | CLIW.02022010.001 | [15 empty] | A01 | 147.2 | CLIW0.02022010 |  | 147.2 | [42 empty] | 147.2 |  | 0
Bekl Linea Plus Wand H020 L220 T10, Ral9016 Soft Touch |  |  |  | CLIW.02022010.133 | [15 empty] | A01 | 147.2 | CLIW0.02022010 |  | 147.2 | [42 empty] | 147.2 |  | 0
Bekl Linea Plus Wand H020 L220 T10, Kleurcode |  |  |  | CLIW.02022010.klr | [15 empty] | A01 | 250.3 | CLIW1.02022010 |  | 250.3 | [42 empty] | 250.3 |  | 0
Bekl Linea Plus Wand H020 L220 T15, Grijs 001 Fine Text |  |  |  | CLIW.02022015.001 | [15 empty] | A01 | 158.3 | CLIW0.02022015 |  | 158.3 | [42 empty] | 158.3 |  | 0
Bekl Linea Plus Wand H020 L220 T15, Ral9016 Soft Touch |  |  |  | CLIW.02022015.133 | [15 empty] | A01 | 158.3 | CLIW0.02022015 |  | 158.3 | [42 empty] | 158.3 |  | 0
Bekl Linea Plus Wand H020 L220 T15, Kleurcode |  |  |  | CLIW.02022015.klr | [15 empty] | A01 | 268.9 | CLIW1.02022015 |  | 268.9 | [42 empty] | 268.9 |  | 0
Bekl Linea Plus Wand H020 L220 T20, Grijs 001 Fine Text |  |  |  | CLIW.02022020.001 | [15 empty] | A01 | 164 | CLIW0.02022020 |  | 164 | [42 empty] | 164 |  | 0
Bekl Linea Plus Wand H020 L220 T20, Ral9016 Soft Touch |  |  |  | CLIW.02022020.133 | [15 empty] | A01 | 164 | CLIW0.02022020 |  | 164 | [42 empty] | 164 |  | 0
Bekl Linea Plus Wand H020 L220 T20, Kleurcode |  |  |  | CLIW.02022020.klr | [15 empty] | A01 | 278.6 | CLIW1.02022020 |  | 278.6 | [42 empty] | 278.6 |  | 0
Bekl Linea Plus Wand H020 L240 T10, Grijs 001 Fine Text |  |  |  | CLIW.02024010.001 | [15 empty] | A01 | 156.6 | CLIW0.02024010 |  | 156.6 | [42 empty] | 156.6 |  | 0
Bekl Linea Plus Wand H020 L240 T10, Ral9016 Soft Touch |  |  |  | CLIW.02024010.133 | [15 empty] | A01 | 156.6 | CLIW0.02024010 |  | 156.6 | [42 empty] | 156.6 |  | 0
Bekl Linea Plus Wand H020 L240 T10, Kleurcode |  |  |  | CLIW.02024010.klr | [15 empty] | A01 | 266.5 | CLIW1.02024010 |  | 266.5 | [42 empty] | 266.5 |  | 0
Bekl Linea Plus Wand H020 L240 T15, Grijs 001 Fine Text |  |  |  | CLIW.02024015.001 | [15 empty] | A01 | 169.4 | CLIW0.02024015 |  | 169.4 | [42 empty] | 169.4 |  | 0
Bekl Linea Plus Wand H020 L240 T15, Ral9016 Soft Touch |  |  |  | CLIW.02024015.133 | [15 empty] | A01 | 169.4 | CLIW0.02024015 |  | 169.4 | [42 empty] | 169.4 |  | 0
Bekl Linea Plus Wand H020 L240 T15, Kleurcode |  |  |  | CLIW.02024015.klr | [15 empty] | A01 | 287.8 | CLIW1.02024015 |  | 287.8 | [42 empty] | 287.8 |  | 0
Bekl Linea Plus Wand H020 L240 T20, Grijs 001 Fine Text |  |  |  | CLIW.02024020.001 | [15 empty] | A01 | 174.9 | CLIW0.02024020 |  | 174.9 | [42 empty] | 174.9 |  | 0
Bekl Linea Plus Wand H020 L240 T20, Ral9016 Soft Touch |  |  |  | CLIW.02024020.133 | [15 empty] | A01 | 174.9 | CLIW0.02024020 |  | 174.9 | [42 empty] | 174.9 |  | 0
Bekl Linea Plus Wand H020 L240 T20, Kleurcode |  |  |  | CLIW.02024020.klr | [15 empty] | A01 | 297.2 | CLIW1.02024020 |  | 297.2 | [42 empty] | 297.2 |  | 0
Bekl Linea Plus Wand H020 L260 T10, Grijs 001 Fine Text |  |  |  | CLIW.02026010.001 | [15 empty] | A01 | 166.8 | CLIW0.02026010 |  | 166.8 | [42 empty] | 166.8 |  | 0
Bekl Linea Plus Wand H020 L260 T10, Ral9016 Soft Touch |  |  |  | CLIW.02026010.133 | [15 empty] | A01 | 166.8 | CLIW0.02026010 |  | 166.8 | [42 empty] | 166.8 |  | 0
Bekl Linea Plus Wand H020 L260 T10, Kleurcode |  |  |  | CLIW.02026010.klr | [15 empty] | A01 | 283.5 | CLIW1.02026010 |  | 283.5 | [42 empty] | 283.5 |  | 0
Bekl Linea Plus Wand H020 L260 T15, Grijs 001 Fine Text |  |  |  | CLIW.02026015.001 | [15 empty] | A01 | 179.1 | CLIW0.02026015 |  | 179.1 | [42 empty] | 179.1 |  | 0
Bekl Linea Plus Wand H020 L260 T15, Ral9016 Soft Touch |  |  |  | CLIW.02026015.133 | [15 empty] | A01 | 179.1 | CLIW0.02026015 |  | 179.1 | [42 empty] | 179.1 |  | 0
Bekl Linea Plus Wand H020 L260 T15, Kleurcode |  |  |  | CLIW.02026015.klr | [15 empty] | A01 | 304.4 | CLIW1.02026015 |  | 304.4 | [42 empty] | 304.4 |  | 0
Bekl Linea Plus Wand H020 L260 T20, Grijs 001 Fine Text |  |  |  | CLIW.02026020.001 | [15 empty] | A01 | 185.2 | CLIW0.02026020 |  | 185.2 | [42 empty] | 185.2 |  | 0
Bekl Linea Plus Wand H020 L260 T20, Ral9016 Soft Touch |  |  |  | CLIW.02026020.133 | [15 empty] | A01 | 185.2 | CLIW0.02026020 |  | 185.2 | [42 empty] | 185.2 |  | 0
Bekl Linea Plus Wand H020 L260 T20, Kleurcode |  |  |  | CLIW.02026020.klr | [15 empty] | A01 | 315 | CLIW1.02026020 |  | 315 | [42 empty] | 315 |  | 0
Bekl Linea Plus Wand H020 L280 T10, Grijs 001 Fine Text |  |  |  | CLIW.02028010.001 | [15 empty] | A01 | 175.4 | CLIW0.02028010 |  | 175.4 | [42 empty] | 175.4 |  | 0
Bekl Linea Plus Wand H020 L280 T10, Ral9016 Soft Touch |  |  |  | CLIW.02028010.133 | [15 empty] | A01 | 175.4 | CLIW0.02028010 |  | 175.4 | [42 empty] | 175.4 |  | 0
Bekl Linea Plus Wand H020 L280 T10, Kleurcode |  |  |  | CLIW.02028010.klr | [15 empty] | A01 | 297.9 | CLIW1.02028010 |  | 297.9 | [42 empty] | 297.9 |  | 0
Bekl Linea Plus Wand H020 L280 T15, Grijs 001 Fine Text |  |  |  | CLIW.02028015.001 | [15 empty] | A01 | 188.6 | CLIW0.02028015 |  | 188.6 | [42 empty] | 188.6 |  | 0
Bekl Linea Plus Wand H020 L280 T15, Ral9016 Soft Touch |  |  |  | CLIW.02028015.133 | [15 empty] | A01 | 188.6 | CLIW0.02028015 |  | 188.6 | [42 empty] | 188.6 |  | 0
Bekl Linea Plus Wand H020 L280 T15, Kleurcode |  |  |  | CLIW.02028015.klr | [15 empty] | A01 | 320.4 | CLIW1.02028015 |  | 320.4 | [42 empty] | 320.4 |  | 0
Bekl Linea Plus Wand H020 L280 T20, Grijs 001 Fine Text |  |  |  | CLIW.02028020.001 | [15 empty] | A01 | 194.5 | CLIW0.02028020 |  | 194.5 | [42 empty] | 194.5 |  | 0
Bekl Linea Plus Wand H020 L280 T20, Ral9016 Soft Touch |  |  |  | CLIW.02028020.133 | [15 empty] | A01 | 194.5 | CLIW0.02028020 |  | 194.5 | [42 empty] | 194.5 |  | 0
Bekl Linea Plus Wand H020 L280 T20, Kleurcode |  |  |  | CLIW.02028020.klr | [15 empty] | A01 | 330.3 | CLIW1.02028020 |  | 330.3 | [42 empty] | 330.3 |  | 0
Bekl Linea Pl Wand H035 L050 T10/11, Grijs 001 Fine Text |  |  |  | CLIW.03505010.001 | [15 empty] | A01 | 64 | CLIW0.03505010 |  | 64 | [42 empty] | 64 |  | 0
Bekl Linea Pl Wand H035 L050 T10/11, Ral9016 Soft Touch |  |  |  | CLIW.03505010.133 | [15 empty] | A01 | 64 | CLIW0.03505010 |  | 64 | [42 empty] | 64 |  | 0
Bekl Linea Pl Wand H035 L050 T10/11, Kleurcode |  |  |  | CLIW.03505010.klr | [15 empty] | A01 | 108.7 | CLIW1.03505010 |  | 108.7 | [42 empty] | 108.7 |  | 0
Bekl Linea Pl Wand H035 L050 T15/16, Grijs 001 Fine Text |  |  |  | CLIW.03505015.001 | [15 empty] | A01 | 68.2 | CLIW0.03505015 |  | 68.2 | [42 empty] | 68.2 |  | 0
Bekl Linea Pl Wand H035 L050 T15/16, Ral9016 Soft Touch |  |  |  | CLIW.03505015.133 | [15 empty] | A01 | 68.2 | CLIW0.03505015 |  | 68.2 | [42 empty] | 68.2 |  | 0
Bekl Linea Pl Wand H035 L050 T15/16, Kleurcode |  |  |  | CLIW.03505015.klr | [15 empty] | A01 | 115.9 | CLIW1.03505015 |  | 115.9 | [42 empty] | 115.9 |  | 0
Bekl Linea Pl Wand H035 L050 T20/21, Grijs 001 Fine Text |  |  |  | CLIW.03505020.001 | [15 empty] | A01 | 72.1 | CLIW0.03505020 |  | 72.1 | [42 empty] | 72.1 |  | 0
Bekl Linea Pl Wand H035 L050 T20/21, Ral9016 Soft Touch |  |  |  | CLIW.03505020.133 | [15 empty] | A01 | 72.1 | CLIW0.03505020 |  | 72.1 | [42 empty] | 72.1 |  | 0
Bekl Linea Pl Wand H035 L050 T20/21, Kleurcode |  |  |  | CLIW.03505020.klr | [15 empty] | A01 | 122.5 | CLIW1.03505020 |  | 122.5 | [42 empty] | 122.5 |  | 0
Bekl Linea Pl Wand H035 L060 T10/11, Grijs 001 Fine Text |  |  |  | CLIW.03506010.001 | [15 empty] | A01 | 67.8 | CLIW0.03506010 |  | 67.8 | [42 empty] | 67.8 |  | 0
Bekl Linea Pl Wand H035 L060 T10/11, Ral9016 Soft Touch |  |  |  | CLIW.03506010.133 | [15 empty] | A01 | 67.8 | CLIW0.03506010 |  | 67.8 | [42 empty] | 67.8 |  | 0
Bekl Linea Pl Wand H035 L060 T10/11, Kleurcode |  |  |  | CLIW.03506010.klr | [15 empty] | A01 | 115.4 | CLIW1.03506010 |  | 115.4 | [42 empty] | 115.4 |  | 0
Bekl Linea Pl Wand H035 L060 T15/16, Grijs 001 Fine Text |  |  |  | CLIW.03506015.001 | [15 empty] | A01 | 72.4 | CLIW0.03506015 |  | 72.4 | [42 empty] | 72.4 |  | 0
Bekl Linea Pl Wand H035 L060 T15/16, Ral9016 Soft Touch |  |  |  | CLIW.03506015.133 | [15 empty] | A01 | 72.4 | CLIW0.03506015 |  | 72.4 | [42 empty] | 72.4 |  | 0
Bekl Linea Pl Wand H035 L060 T15/16, Kleurcode |  |  |  | CLIW.03506015.klr | [15 empty] | A01 | 123.1 | CLIW1.03506015 |  | 123.1 | [42 empty] | 123.1 |  | 0
Bekl Linea Pl Wand H035 L060 T20/21, Grijs 001 Fine Text |  |  |  | CLIW.03506020.001 | [15 empty] | A01 | 76.9 | CLIW0.03506020 |  | 76.9 | [42 empty] | 76.9 |  | 0
Bekl Linea Pl Wand H035 L060 T20/21, Ral9016 Soft Touch |  |  |  | CLIW.03506020.133 | [15 empty] | A01 | 76.9 | CLIW0.03506020 |  | 76.9 | [42 empty] | 76.9 |  | 0
Bekl Linea Pl Wand H035 L060 T20/21, Kleurcode |  |  |  | CLIW.03506020.klr | [15 empty] | A01 | 130.4 | CLIW1.03506020 |  | 130.4 | [42 empty] | 130.4 |  | 0
Bekl Linea Pl Wand H035 L070 T10/11, Grijs 001 Fine Text |  |  |  | CLIW.03507010.001 | [15 empty] | A01 | 70.7 | CLIW0.03507010 |  | 70.7 | [42 empty] | 70.7 |  | 0
Bekl Linea Pl Wand H035 L070 T10/11, Ral9016 Soft Touch |  |  |  | CLIW.03507010.133 | [15 empty] | A01 | 70.7 | CLIW0.03507010 |  | 70.7 | [42 empty] | 70.7 |  | 0
Bekl Linea Pl Wand H035 L070 T10/11, Kleurcode |  |  |  | CLIW.03507010.klr | [15 empty] | A01 | 120.4 | CLIW1.03507010 |  | 120.4 | [42 empty] | 120.4 |  | 0
Bekl Linea Pl Wand H035 L070 T15/16, Grijs 001 Fine Text |  |  |  | CLIW.03507015.001 | [15 empty] | A01 | 76.4 | CLIW0.03507015 |  | 76.4 | [42 empty] | 76.4 |  | 0
Bekl Linea Pl Wand H035 L070 T15/16, Ral9016 Soft Touch |  |  |  | CLIW.03507015.133 | [15 empty] | A01 | 76.4 | CLIW0.03507015 |  | 76.4 | [42 empty] | 76.4 |  | 0
Bekl Linea Pl Wand H035 L070 T15/16, Kleurcode |  |  |  | CLIW.03507015.klr | [15 empty] | A01 | 129.8 | CLIW1.03507015 |  | 129.8 | [42 empty] | 129.8 |  | 0
Bekl Linea Pl Wand H035 L070 T20/21, Grijs 001 Fine Text |  |  |  | CLIW.03507020.001 | [15 empty] | A01 | 81.5 | CLIW0.03507020 |  | 81.5 | [42 empty] | 81.5 |  | 0
Bekl Linea Pl Wand H035 L070 T20/21, Ral9016 Soft Touch |  |  |  | CLIW.03507020.133 | [15 empty] | A01 | 81.5 | CLIW0.03507020 |  | 81.5 | [42 empty] | 81.5 |  | 0
Bekl Linea Pl Wand H035 L070 T20/21, Kleurcode |  |  |  | CLIW.03507020.klr | [15 empty] | A01 | 138.8 | CLIW1.03507020 |  | 138.8 | [42 empty] | 138.8 |  | 0
Bekl Linea Pl Wand H035 L080 T10/11, Grijs 001 Fine Text |  |  |  | CLIW.03508010.001 | [15 empty] | A01 | 76.9 | CLIW0.03508010 |  | 76.9 | [42 empty] | 76.9 |  | 0
Bekl Linea Pl Wand H035 L080 T10/11, Ral9016 Soft Touch |  |  |  | CLIW.03508010.133 | [15 empty] | A01 | 76.9 | CLIW0.03508010 |  | 76.9 | [42 empty] | 76.9 |  | 0
Bekl Linea Pl Wand H035 L080 T10/11, Kleurcode |  |  |  | CLIW.03508010.klr | [15 empty] | A01 | 130.7 | CLIW1.03508010 |  | 130.7 | [42 empty] | 130.7 |  | 0
Bekl Linea Pl Wand H035 L080 T15/16, Grijs 001 Fine Text |  |  |  | CLIW.03508015.001 | [15 empty] | A01 | 83.6 | CLIW0.03508015 |  | 83.6 | [42 empty] | 83.6 |  | 0
Bekl Linea Pl Wand H035 L080 T15/16, Ral9016 Soft Touch |  |  |  | CLIW.03508015.133 | [15 empty] | A01 | 83.6 | CLIW0.03508015 |  | 83.6 | [42 empty] | 83.6 |  | 0
Bekl Linea Pl Wand H035 L080 T15/16, Kleurcode |  |  |  | CLIW.03508015.klr | [15 empty] | A01 | 142.1 | CLIW1.03508015 |  | 142.1 | [42 empty] | 142.1 |  | 0
Bekl Linea Pl Wand H035 L080 T20/21, Grijs 001 Fine Text |  |  |  | CLIW.03508020.001 | [15 empty] | A01 | 88 | CLIW0.03508020 |  | 88 | [42 empty] | 88 |  | 0
Bekl Linea Pl Wand H035 L080 T20/21, Ral9016 Soft Touch |  |  |  | CLIW.03508020.133 | [15 empty] | A01 | 88 | CLIW0.03508020 |  | 88 | [42 empty] | 88 |  | 0
Bekl Linea Pl Wand H035 L080 T20/21, Kleurcode |  |  |  | CLIW.03508020.klr | [15 empty] | A01 | 149.3 | CLIW1.03508020 |  | 149.3 | [42 empty] | 149.3 |  | 0
Bekl Linea Pl Wand H035 L090 T10/11, Grijs 001 Fine Text |  |  |  | CLIW.03509010.001 | [15 empty] | A01 | 82.7 | CLIW0.03509010 |  | 82.7 | [42 empty] | 82.7 |  | 0
Bekl Linea Pl Wand H035 L090 T10/11, Ral9016 Soft Touch |  |  |  | CLIW.03509010.133 | [15 empty] | A01 | 82.7 | CLIW0.03509010 |  | 82.7 | [42 empty] | 82.7 |  | 0
Bekl Linea Pl Wand H035 L090 T10/11, Kleurcode |  |  |  | CLIW.03509010.klr | [15 empty] | A01 | 140.7 | CLIW1.03509010 |  | 140.7 | [42 empty] | 140.7 |  | 0
Bekl Linea Pl Wand H035 L090 T15/16, Grijs 001 Fine Text |  |  |  | CLIW.03509015.001 | [15 empty] | A01 | 88.9 | CLIW0.03509015 |  | 88.9 | [42 empty] | 88.9 |  | 0
Bekl Linea Pl Wand H035 L090 T15/16, Ral9016 Soft Touch |  |  |  | CLIW.03509015.133 | [15 empty] | A01 | 88.9 | CLIW0.03509015 |  | 88.9 | [42 empty] | 88.9 |  | 0
Bekl Linea Pl Wand H035 L090 T15/16, Kleurcode |  |  |  | CLIW.03509015.klr | [15 empty] | A01 | 150.8 | CLIW1.03509015 |  | 150.8 | [42 empty] | 150.8 |  | 0
Bekl Linea Pl Wand H035 L090 T20/21, Grijs 001 Fine Text |  |  |  | CLIW.03509020.001 | [15 empty] | A01 | 92.6 | CLIW0.03509020 |  | 92.6 | [42 empty] | 92.6 |  | 0
Bekl Linea Pl Wand H035 L090 T20/21, Ral9016 Soft Touch |  |  |  | CLIW.03509020.133 | [15 empty] | A01 | 92.6 | CLIW0.03509020 |  | 92.6 | [42 empty] | 92.6 |  | 0
Bekl Linea Pl Wand H035 L090 T20/21, Kleurcode |  |  |  | CLIW.03509020.klr | [15 empty] | A01 | 157.5 | CLIW1.03509020 |  | 157.5 | [42 empty] | 157.5 |  | 0
Bekl Linea Pl Wand H035 L100 T10/11, Grijs 001 Fine Text |  |  |  | CLIW.03510010.001 | [15 empty] | A01 | 85.9 | CLIW0.03510010 |  | 85.9 | [42 empty] | 85.9 |  | 0
Bekl Linea Pl Wand H035 L100 T10/11, Ral9016 Soft Touch |  |  |  | CLIW.03510010.133 | [15 empty] | A01 | 85.9 | CLIW0.03510010 |  | 85.9 | [42 empty] | 85.9 |  | 0
Bekl Linea Pl Wand H035 L100 T10/11, Kleurcode |  |  |  | CLIW.03510010.klr | [15 empty] | A01 | 146.2 | CLIW1.03510010 |  | 146.2 | [42 empty] | 146.2 |  | 0
Bekl Linea Pl Wand H035 L100 T15/16, Grijs 001 Fine Text |  |  |  | CLIW.03510015.001 | [15 empty] | A01 | 92.2 | CLIW0.03510015 |  | 92.2 | [42 empty] | 92.2 |  | 0
Bekl Linea Pl Wand H035 L100 T15/16, Ral9016 Soft Touch |  |  |  | CLIW.03510015.133 | [15 empty] | A01 | 92.2 | CLIW0.03510015 |  | 92.2 | [42 empty] | 92.2 |  | 0
Bekl Linea Pl Wand H035 L100 T15/16, Kleurcode |  |  |  | CLIW.03510015.klr | [15 empty] | A01 | 156.5 | CLIW1.03510015 |  | 156.5 | [42 empty] | 156.5 |  | 0
Bekl Linea Pl Wand H035 L100 T20/21, Grijs 001 Fine Text |  |  |  | CLIW.03510020.001 | [15 empty] | A01 | 97.1 | CLIW0.03510020 |  | 97.1 | [42 empty] | 97.1 |  | 0
Bekl Linea Pl Wand H035 L100 T20/21, Ral9016 Soft Touch |  |  |  | CLIW.03510020.133 | [15 empty] | A01 | 97.1 | CLIW0.03510020 |  | 97.1 | [42 empty] | 97.1 |  | 0
Bekl Linea Pl Wand H035 L100 T20/21, Kleurcode |  |  |  | CLIW.03510020.klr | [15 empty] | A01 | 164.8 | CLIW1.03510020 |  | 164.8 | [42 empty] | 164.8 |  | 0
Bekl Linea Pl Wand H035 L110 T10/11, Grijs 001 Fine Text |  |  |  | CLIW.03511010.001 | [15 empty] | A01 | 89.3 | CLIW0.03511010 |  | 89.3 | [42 empty] | 89.3 |  | 0
Bekl Linea Pl Wand H035 L110 T10/11, Ral9016 Soft Touch |  |  |  | CLIW.03511010.133 | [15 empty] | A01 | 89.3 | CLIW0.03511010 |  | 89.3 | [42 empty] | 89.3 |  | 0
Bekl Linea Pl Wand H035 L110 T10/11, Kleurcode |  |  |  | CLIW.03511010.klr | [15 empty] | A01 | 151.8 | CLIW1.03511010 |  | 151.8 | [42 empty] | 151.8 |  | 0
Bekl Linea Pl Wand H035 L110 T15/16, Grijs 001 Fine Text |  |  |  | CLIW.03511015.001 | [15 empty] | A01 | 96.7 | CLIW0.03511015 |  | 96.7 | [42 empty] | 96.7 |  | 0
Bekl Linea Pl Wand H035 L110 T15/16, Ral9016 Soft Touch |  |  |  | CLIW.03511015.133 | [15 empty] | A01 | 96.7 | CLIW0.03511015 |  | 96.7 | [42 empty] | 96.7 |  | 0
Bekl Linea Pl Wand H035 L110 T15/16, Kleurcode |  |  |  | CLIW.03511015.klr | [15 empty] | A01 | 163.9 | CLIW1.03511015 |  | 163.9 | [42 empty] | 163.9 |  | 0
Bekl Linea Pl Wand H035 L110 T20/21, Grijs 001 Fine Text |  |  |  | CLIW.03511020.001 | [15 empty] | A01 | 101.3 | CLIW0.03511020 |  | 101.3 | [42 empty] | 101.3 |  | 0
Bekl Linea Pl Wand H035 L110 T20/21, Ral9016 Soft Touch |  |  |  | CLIW.03511020.133 | [15 empty] | A01 | 101.3 | CLIW0.03511020 |  | 101.3 | [42 empty] | 101.3 |  | 0
Bekl Linea Pl Wand H035 L110 T20/21, Kleurcode |  |  |  | CLIW.03511020.klr | [15 empty] | A01 | 172 | CLIW1.03511020 |  | 172 | [42 empty] | 172 |  | 0
Bekl Linea Pl Wand H035 L120 T10/11, Grijs 001 Fine Text |  |  |  | CLIW.03512010.001 | [15 empty] | A01 | 94.2 | CLIW0.03512010 |  | 94.2 | [42 empty] | 94.2 |  | 0
Bekl Linea Pl Wand H035 L120 T10/11, Ral9016 Soft Touch |  |  |  | CLIW.03512010.133 | [15 empty] | A01 | 94.2 | CLIW0.03512010 |  | 94.2 | [42 empty] | 94.2 |  | 0
Bekl Linea Pl Wand H035 L120 T10/11, Kleurcode |  |  |  | CLIW.03512010.klr | [15 empty] | A01 | 160 | CLIW1.03512010 |  | 160 | [42 empty] | 160 |  | 0
Bekl Linea Pl Wand H035 L120 T15/16, Grijs 001 Fine Text |  |  |  | CLIW.03512015.001 | [15 empty] | A01 | 101.7 | CLIW0.03512015 |  | 101.7 | [42 empty] | 101.7 |  | 0
Bekl Linea Pl Wand H035 L120 T15/16, Ral9016 Soft Touch |  |  |  | CLIW.03512015.133 | [15 empty] | A01 | 101.7 | CLIW0.03512015 |  | 101.7 | [42 empty] | 101.7 |  | 0
Bekl Linea Pl Wand H035 L120 T15/16, Kleurcode |  |  |  | CLIW.03512015.klr | [15 empty] | A01 | 172.7 | CLIW1.03512015 |  | 172.7 | [42 empty] | 172.7 |  | 0
Bekl Linea Pl Wand H035 L120 T20/21, Grijs 001 Fine Text |  |  |  | CLIW.03512020.001 | [15 empty] | A01 | 106.6 | CLIW0.03512020 |  | 106.6 | [42 empty] | 106.6 |  | 0
Bekl Linea Pl Wand H035 L120 T20/21, Ral9016 Soft Touch |  |  |  | CLIW.03512020.133 | [15 empty] | A01 | 106.6 | CLIW0.03512020 |  | 106.6 | [42 empty] | 106.6 |  | 0
Bekl Linea Pl Wand H035 L120 T20/21, Kleurcode |  |  |  | CLIW.03512020.klr | [15 empty] | A01 | 181.2 | CLIW1.03512020 |  | 181.2 | [42 empty] | 181.2 |  | 0
Bekl Linea Pl Wand H035 L140 T10/11, Grijs 001 Fine Text |  |  |  | CLIW.03514010.001 | [15 empty] | A01 | 103.7 | CLIW0.03514010 |  | 103.7 | [42 empty] | 103.7 |  | 0
Bekl Linea Pl Wand H035 L140 T10/11, Ral9016 Soft Touch |  |  |  | CLIW.03514010.133 | [15 empty] | A01 | 103.7 | CLIW0.03514010 |  | 103.7 | [42 empty] | 103.7 |  | 0
Bekl Linea Pl Wand H035 L140 T10/11, Kleurcode |  |  |  | CLIW.03514010.klr | [15 empty] | A01 | 176.3 | CLIW1.03514010 |  | 176.3 | [42 empty] | 176.3 |  | 0
Bekl Linea Pl Wand H035 L140 T15/16, Grijs 001 Fine Text |  |  |  | CLIW.03514015.001 | [15 empty] | A01 | 112.7 | CLIW0.03514015 |  | 112.7 | [42 empty] | 112.7 |  | 0
Bekl Linea Pl Wand H035 L140 T15/16, Ral9016 Soft Touch |  |  |  | CLIW.03514015.133 | [15 empty] | A01 | 112.7 | CLIW0.03514015 |  | 112.7 | [42 empty] | 112.7 |  | 0
Bekl Linea Pl Wand H035 L140 T15/16, Kleurcode |  |  |  | CLIW.03514015.klr | [15 empty] | A01 | 191.7 | CLIW1.03514015 |  | 191.7 | [42 empty] | 191.7 |  | 0
Bekl Linea Pl Wand H035 L140 T20/21, Grijs 001 Fine Text |  |  |  | CLIW.03514020.001 | [15 empty] | A01 | 116 | CLIW0.03514020 |  | 116 | [42 empty] | 116 |  | 0
Bekl Linea Pl Wand H035 L140 T20/21, Ral9016 Soft Touch |  |  |  | CLIW.03514020.133 | [15 empty] | A01 | 116 | CLIW0.03514020 |  | 116 | [42 empty] | 116 |  | 0
Bekl Linea Pl Wand H035 L140 T20/21, Kleurcode |  |  |  | CLIW.03514020.klr | [15 empty] | A01 | 197.2 | CLIW1.03514020 |  | 197.2 | [42 empty] | 197.2 |  | 0
Bekl Linea Pl Wand H035 L160 T10/11, Grijs 001 Fine Text |  |  |  | CLIW.03516010.001 | [15 empty] | A01 | 122.8 | CLIW0.03516010 |  | 122.8 | [42 empty] | 122.8 |  | 0
Bekl Linea Pl Wand H035 L160 T10/11, Ral9016 Soft Touch |  |  |  | CLIW.03516010.133 | [15 empty] | A01 | 122.8 | CLIW0.03516010 |  | 122.8 | [42 empty] | 122.8 |  | 0
Bekl Linea Pl Wand H035 L160 T10/11, Kleurcode |  |  |  | CLIW.03516010.klr | [15 empty] | A01 | 208.8 | CLIW1.03516010 |  | 208.8 | [42 empty] | 208.8 |  | 0
Bekl Linea Pl Wand H035 L160 T15/16, Grijs 001 Fine Text |  |  |  | CLIW.03516015.001 | [15 empty] | A01 | 131.9 | CLIW0.03516015 |  | 131.9 | [42 empty] | 131.9 |  | 0
Bekl Linea Pl Wand H035 L160 T15/16, Ral9016 Soft Touch |  |  |  | CLIW.03516015.133 | [15 empty] | A01 | 131.9 | CLIW0.03516015 |  | 131.9 | [42 empty] | 131.9 |  | 0
Bekl Linea Pl Wand H035 L160 T15/16, Kleurcode |  |  |  | CLIW.03516015.klr | [15 empty] | A01 | 224.2 | CLIW1.03516015 |  | 224.2 | [42 empty] | 224.2 |  | 0
Bekl Linea Pl Wand H035 L160 T20/21, Grijs 001 Fine Text |  |  |  | CLIW.03516020.001 | [15 empty] | A01 | 137.6 | CLIW0.03516020 |  | 137.6 | [42 empty] | 137.6 |  | 0
Bekl Linea Pl Wand H035 L160 T20/21, Ral9016 Soft Touch |  |  |  | CLIW.03516020.133 | [15 empty] | A01 | 137.6 | CLIW0.03516020 |  | 137.6 | [42 empty] | 137.6 |  | 0
Bekl Linea Pl Wand H035 L160 T20/21, Kleurcode |  |  |  | CLIW.03516020.klr | [15 empty] | A01 | 234 | CLIW1.03516020 |  | 234 | [42 empty] | 234 |  | 0
Bekl Linea Pl Wand H035 L180 T10/11, Grijs 001 Fine Text |  |  |  | CLIW.03518010.001 | [15 empty] | A01 | 134.2 | CLIW0.03518010 |  | 134.2 | [42 empty] | 134.2 |  | 0
Bekl Linea Pl Wand H035 L180 T10/11, Ral9016 Soft Touch |  |  |  | CLIW.03518010.133 | [15 empty] | A01 | 134.2 | CLIW0.03518010 |  | 134.2 | [42 empty] | 134.2 |  | 0
Bekl Linea Pl Wand H035 L180 T10/11, Kleurcode |  |  |  | CLIW.03518010.klr | [15 empty] | A01 | 228.3 | CLIW1.03518010 |  | 228.3 | [42 empty] | 228.3 |  | 0
Bekl Linea Pl Wand H035 L180 T15/16, Grijs 001 Fine Text |  |  |  | CLIW.03518015.001 | [15 empty] | A01 | 145.4 | CLIW0.03518015 |  | 145.4 | [42 empty] | 145.4 |  | 0
Bekl Linea Pl Wand H035 L180 T15/16, Ral9016 Soft Touch |  |  |  | CLIW.03518015.133 | [15 empty] | A01 | 145.4 | CLIW0.03518015 |  | 145.4 | [42 empty] | 145.4 |  | 0
Bekl Linea Pl Wand H035 L180 T15/16, Kleurcode |  |  |  | CLIW.03518015.klr | [15 empty] | A01 | 247.1 | CLIW1.03518015 |  | 247.1 | [42 empty] | 247.1 |  | 0
Bekl Linea Pl Wand H035 L180 T20/21, Grijs 001 Fine Text |  |  |  | CLIW.03518020.001 | [15 empty] | A01 | 150 | CLIW0.03518020 |  | 150 | [42 empty] | 150 |  | 0
Bekl Linea Pl Wand H035 L180 T20/21, Ral9016 Soft Touch |  |  |  | CLIW.03518020.133 | [15 empty] | A01 | 150 | CLIW0.03518020 |  | 150 | [42 empty] | 150 |  | 0
Bekl Linea Pl Wand H035 L180 T20/21, Kleurcode |  |  |  | CLIW.03518020.klr | [15 empty] | A01 | 255 | CLIW1.03518020 |  | 255 | [42 empty] | 255 |  | 0
Bekl Linea Pl Wand H035 L200 T10/11, Grijs 001 Fine Text |  |  |  | CLIW.03520010.001 | [15 empty] | A01 | 149.1 | CLIW0.03520010 |  | 149.1 | [42 empty] | 149.1 |  | 0
Bekl Linea Pl Wand H035 L200 T10/11, Ral9016 Soft Touch |  |  |  | CLIW.03520010.133 | [15 empty] | A01 | 149.1 | CLIW0.03520010 |  | 149.1 | [42 empty] | 149.1 |  | 0
Bekl Linea Pl Wand H035 L200 T10/11, Kleurcode |  |  |  | CLIW.03520010.klr | [15 empty] | A01 | 253.6 | CLIW1.03520010 |  | 253.6 | [42 empty] | 253.6 |  | 0
Bekl Linea Pl Wand H035 L200 T15/16, Grijs 001 Fine Text |  |  |  | CLIW.03520015.001 | [15 empty] | A01 | 160.2 | CLIW0.03520015 |  | 160.2 | [42 empty] | 160.2 |  | 0
Bekl Linea Pl Wand H035 L200 T15/16, Ral9016 Soft Touch |  |  |  | CLIW.03520015.133 | [15 empty] | A01 | 160.2 | CLIW0.03520015 |  | 160.2 | [42 empty] | 160.2 |  | 0
Bekl Linea Pl Wand H035 L200 T15/16, Kleurcode |  |  |  | CLIW.03520015.klr | [15 empty] | A01 | 272.2 | CLIW1.03520015 |  | 272.2 | [42 empty] | 272.2 |  | 0
Bekl Linea Pl Wand H035 L200 T20/21, Grijs 001 Fine Text |  |  |  | CLIW.03520020.001 | [15 empty] | A01 | 164.9 | CLIW0.03520020 |  | 164.9 | [42 empty] | 164.9 |  | 0
Bekl Linea Pl Wand H035 L200 T20/21, Ral9016 Soft Touch |  |  |  | CLIW.03520020.133 | [15 empty] | A01 | 164.9 | CLIW0.03520020 |  | 164.9 | [42 empty] | 164.9 |  | 0
Bekl Linea Pl Wand H035 L200 T20/21, Kleurcode |  |  |  | CLIW.03520020.klr | [15 empty] | A01 | 280.4 | CLIW1.03520020 |  | 280.4 | [42 empty] | 280.4 |  | 0
Bekl Linea Pl Wand H035 L220 T10/11, Grijs 001 Fine Text |  |  |  | CLIW.03522010.001 | [15 empty] | A01 | 173.4 | CLIW0.03522010 |  | 173.4 | [42 empty] | 173.4 |  | 0
Bekl Linea Pl Wand H035 L220 T10/11, Ral9016 Soft Touch |  |  |  | CLIW.03522010.133 | [15 empty] | A01 | 173.4 | CLIW0.03522010 |  | 173.4 | [42 empty] | 173.4 |  | 0
Bekl Linea Pl Wand H035 L220 T10/11, Kleurcode |  |  |  | CLIW.03522010.klr | [15 empty] | A01 | 294.9 | CLIW1.03522010 |  | 294.9 | [42 empty] | 294.9 |  | 0
Bekl Linea Pl Wand H035 L220 T15/16, Grijs 001 Fine Text |  |  |  | CLIW.03522015.001 | [15 empty] | A01 | 186 | CLIW0.03522015 |  | 186 | [42 empty] | 186 |  | 0
Bekl Linea Pl Wand H035 L220 T15/16, Ral9016 Soft Touch |  |  |  | CLIW.03522015.133 | [15 empty] | A01 | 186 | CLIW0.03522015 |  | 186 | [42 empty] | 186 |  | 0
Bekl Linea Pl Wand H035 L220 T15/16, Kleurcode |  |  |  | CLIW.03522015.klr | [15 empty] | A01 | 315.9 | CLIW1.03522015 |  | 315.9 | [42 empty] | 315.9 |  | 0
Bekl Linea Pl Wand H035 L220 T20/21, Grijs 001 Fine Text |  |  |  | CLIW.03522020.001 | [15 empty] | A01 | 192.7 | CLIW0.03522020 |  | 192.7 | [42 empty] | 192.7 |  | 0
Bekl Linea Pl Wand H035 L220 T20/21, Ral9016 Soft Touch |  |  |  | CLIW.03522020.133 | [15 empty] | A01 | 192.7 | CLIW0.03522020 |  | 192.7 | [42 empty] | 192.7 |  | 0
Bekl Linea Pl Wand H035 L220 T20/21, Kleurcode |  |  |  | CLIW.03522020.klr | [15 empty] | A01 | 327.4 | CLIW1.03522020 |  | 327.4 | [42 empty] | 327.4 |  | 0
Bekl Linea Pl Wand H035 L240 T10/11, Grijs 001 Fine Text |  |  |  | CLIW.03524010.001 | [15 empty] | A01 | 184.4 | CLIW0.03524010 |  | 184.4 | [42 empty] | 184.4 |  | 0
Bekl Linea Pl Wand H035 L240 T10/11, Ral9016 Soft Touch |  |  |  | CLIW.03524010.133 | [15 empty] | A01 | 184.4 | CLIW0.03524010 |  | 184.4 | [42 empty] | 184.4 |  | 0
Bekl Linea Pl Wand H035 L240 T10/11, Kleurcode |  |  |  | CLIW.03524010.klr | [15 empty] | A01 | 313.6 | CLIW1.03524010 |  | 313.6 | [42 empty] | 313.6 |  | 0
Bekl Linea Pl Wand H035 L240 T15/16, Grijs 001 Fine Text |  |  |  | CLIW.03524015.001 | [15 empty] | A01 | 198.3 | CLIW0.03524015 |  | 198.3 | [42 empty] | 198.3 |  | 0
Bekl Linea Pl Wand H035 L240 T15/16, Ral9016 Soft Touch |  |  |  | CLIW.03524015.133 | [15 empty] | A01 | 198.3 | CLIW0.03524015 |  | 198.3 | [42 empty] | 198.3 |  | 0
Bekl Linea Pl Wand H035 L240 T15/16, Kleurcode |  |  |  | CLIW.03524015.klr | [15 empty] | A01 | 337.2 | CLIW1.03524015 |  | 337.2 | [42 empty] | 337.2 |  | 0
Bekl Linea Pl Wand H035 L240 T20/21, Grijs 001 Fine Text |  |  |  | CLIW.03524020.001 | [15 empty] | A01 | 204.9 | CLIW0.03524020 |  | 204.9 | [42 empty] | 204.9 |  | 0
Bekl Linea Pl Wand H035 L240 T20/21, Ral9016 Soft Touch |  |  |  | CLIW.03524020.133 | [15 empty] | A01 | 204.9 | CLIW0.03524020 |  | 204.9 | [42 empty] | 204.9 |  | 0
Bekl Linea Pl Wand H035 L240 T20/21, Kleurcode |  |  |  | CLIW.03524020.klr | [15 empty] | A01 | 348.5 | CLIW1.03524020 |  | 348.5 | [42 empty] | 348.5 |  | 0
Bekl Linea Pl Wand H035 L260 T10/11, Grijs 001 Fine Text |  |  |  | CLIW.03526010.001 | [15 empty] | A01 | 196.8 | CLIW0.03526010 |  | 196.8 | [42 empty] | 196.8 |  | 0
Bekl Linea Pl Wand H035 L260 T10/11, Ral9016 Soft Touch |  |  |  | CLIW.03526010.133 | [15 empty] | A01 | 196.8 | CLIW0.03526010 |  | 196.8 | [42 empty] | 196.8 |  | 0
Bekl Linea Pl Wand H035 L260 T10/11, Kleurcode |  |  |  | CLIW.03526010.klr | [15 empty] | A01 | 334.7 | CLIW1.03526010 |  | 334.7 | [42 empty] | 334.7 |  | 0
Bekl Linea Pl Wand H035 L260 T15/16, Grijs 001 Fine Text |  |  |  | CLIW.03526015.001 | [15 empty] | A01 | 210.7 | CLIW0.03526015 |  | 210.7 | [42 empty] | 210.7 |  | 0
Bekl Linea Pl Wand H035 L260 T15/16, Ral9016 Soft Touch |  |  |  | CLIW.03526015.133 | [15 empty] | A01 | 210.7 | CLIW0.03526015 |  | 210.7 | [42 empty] | 210.7 |  | 0
Bekl Linea Pl Wand H035 L260 T15/16, Kleurcode |  |  |  | CLIW.03526015.klr | [15 empty] | A01 | 357.9 | CLIW1.03526015 |  | 357.9 | [42 empty] | 357.9 |  | 0
Bekl Linea Pl Wand H035 L260 T20/21, Grijs 001 Fine Text |  |  |  | CLIW.03526020.001 | [15 empty] | A01 | 218 | CLIW0.03526020 |  | 218 | [42 empty] | 218 |  | 0
Bekl Linea Pl Wand H035 L260 T20/21, Ral9016 Soft Touch |  |  |  | CLIW.03526020.133 | [15 empty] | A01 | 218 | CLIW0.03526020 |  | 218 | [42 empty] | 218 |  | 0
Bekl Linea Pl Wand H035 L260 T20/21, Kleurcode |  |  |  | CLIW.03526020.klr | [15 empty] | A01 | 370.3 | CLIW1.03526020 |  | 370.3 | [42 empty] | 370.3 |  | 0
Bekl Linea Pl Wand H035 L280 T10/11, Grijs 001 Fine Text |  |  |  | CLIW.03528010.001 | [15 empty] | A01 | 207.4 | CLIW0.03528010 |  | 207.4 | [42 empty] | 207.4 |  | 0
Bekl Linea Pl Wand H035 L280 T10/11, Ral9016 Soft Touch |  |  |  | CLIW.03528010.133 | [15 empty] | A01 | 207.4 | CLIW0.03528010 |  | 207.4 | [42 empty] | 207.4 |  | 0
Bekl Linea Pl Wand H035 L280 T10/11, Kleurcode |  |  |  | CLIW.03528010.klr | [15 empty] | A01 | 352.7 | CLIW1.03528010 |  | 352.7 | [42 empty] | 352.7 |  | 0
Bekl Linea Pl Wand H035 L280 T15/16, Grijs 001 Fine Text |  |  |  | CLIW.03528015.001 | [15 empty] | A01 | 222 | CLIW0.03528015 |  | 222 | [42 empty] | 222 |  | 0
Bekl Linea Pl Wand H035 L280 T15/16, Ral9016 Soft Touch |  |  |  | CLIW.03528015.133 | [15 empty] | A01 | 222 | CLIW0.03528015 |  | 222 | [42 empty] | 222 |  | 0
Bekl Linea Pl Wand H035 L280 T15/16, Kleurcode |  |  |  | CLIW.03528015.klr | [15 empty] | A01 | 377.5 | CLIW1.03528015 |  | 377.5 | [42 empty] | 377.5 |  | 0
Bekl Linea Pl Wand H035 L280 T20/21, Grijs 001 Fine Text |  |  |  | CLIW.03528020.001 | [15 empty] | A01 | 229 | CLIW0.03528020 |  | 229 | [42 empty] | 229 |  | 0
Bekl Linea Pl Wand H035 L280 T20/21, Ral9016 Soft Touch |  |  |  | CLIW.03528020.133 | [15 empty] | A01 | 229 | CLIW0.03528020 |  | 229 | [42 empty] | 229 |  | 0
Bekl Linea Pl Wand H035 L280 T20/21, Kleurcode |  |  |  | CLIW.03528020.klr | [15 empty] | A01 | 389.1 | CLIW1.03528020 |  | 389.1 | [42 empty] | 389.1 |  | 0
Bekl Linea Pl Wand H050 L050 T10/11, Grijs 001 Fine Text |  |  |  | CLIW.05005010.001 | [15 empty] | A01 | 72.1 | CLIW0.05005010 |  | 72.1 | [42 empty] | 72.1 |  | 0
Bekl Linea Pl Wand H050 L050 T10/11, Ral9016 Soft Touch |  |  |  | CLIW.05005010.133 | [15 empty] | A01 | 72.1 | CLIW0.05005010 |  | 72.1 | [42 empty] | 72.1 |  | 0
Bekl Linea Pl Wand H050 L050 T10/11, Kleurcode |  |  |  | CLIW.05005010.klr | [15 empty] | A01 | 122.4 | CLIW1.05005010 |  | 122.4 | [42 empty] | 122.4 |  | 0
Bekl Linea Pl Wand H050 L050 T15/16, Grijs 001 Fine Text |  |  |  | CLIW.05005015.001 | [15 empty] | A01 | 76.4 | CLIW0.05005015 |  | 76.4 | [42 empty] | 76.4 |  | 0
Bekl Linea Pl Wand H050 L050 T15/16, Ral9016 Soft Touch |  |  |  | CLIW.05005015.133 | [15 empty] | A01 | 76.4 | CLIW0.05005015 |  | 76.4 | [42 empty] | 76.4 |  | 0
Bekl Linea Pl Wand H050 L050 T15/16, Kleurcode |  |  |  | CLIW.05005015.klr | [15 empty] | A01 | 129.8 | CLIW1.05005015 |  | 129.8 | [42 empty] | 129.8 |  | 0
Bekl Linea Pl Wand H050 L050 T20/21, Grijs 001 Fine Text |  |  |  | CLIW.05005020.001 | [15 empty] | A01 | 80.7 | CLIW0.05005020 |  | 80.7 | [42 empty] | 80.7 |  | 0
Bekl Linea Pl Wand H050 L050 T20/21, Ral9016 Soft Touch |  |  |  | CLIW.05005020.133 | [15 empty] | A01 | 80.7 | CLIW0.05005020 |  | 80.7 | [42 empty] | 80.7 |  | 0
Bekl Linea Pl Wand H050 L050 T20/21, Kleurcode |  |  |  | CLIW.05005020.klr | [15 empty] | A01 | 137.2 | CLIW1.05005020 |  | 137.2 | [42 empty] | 137.2 |  | 0
Bekl Linea Pl Wand H050 L060 T10/11, Grijs 001 Fine Text |  |  |  | CLIW.05006010.001 | [15 empty] | A01 | 78.4 | CLIW0.05006010 |  | 78.4 | [42 empty] | 78.4 |  | 0
Bekl Linea Pl Wand H050 L060 T10/11, Ral9016 Soft Touch |  |  |  | CLIW.05006010.133 | [15 empty] | A01 | 78.4 | CLIW0.05006010 |  | 78.4 | [42 empty] | 78.4 |  | 0
Bekl Linea Pl Wand H050 L060 T10/11, Kleurcode |  |  |  | CLIW.05006010.klr | [15 empty] | A01 | 133.3 | CLIW1.05006010 |  | 133.3 | [42 empty] | 133.3 |  | 0
Bekl Linea Pl Wand H050 L060 T15/16, Grijs 001 Fine Text |  |  |  | CLIW.05006015.001 | [15 empty] | A01 | 83.1 | CLIW0.05006015 |  | 83.1 | [42 empty] | 83.1 |  | 0
Bekl Linea Pl Wand H050 L060 T15/16, Ral9016 Soft Touch |  |  |  | CLIW.05006015.133 | [15 empty] | A01 | 83.1 | CLIW0.05006015 |  | 83.1 | [42 empty] | 83.1 |  | 0
Bekl Linea Pl Wand H050 L060 T15/16, Kleurcode |  |  |  | CLIW.05006015.klr | [15 empty] | A01 | 141.4 | CLIW1.05006015 |  | 141.4 | [42 empty] | 141.4 |  | 0
Bekl Linea Pl Wand H050 L060 T20/21, Grijs 001 Fine Text |  |  |  | CLIW.05006020.001 | [15 empty] | A01 | 87.9 | CLIW0.05006020 |  | 87.9 | [42 empty] | 87.9 |  | 0
Bekl Linea Pl Wand H050 L060 T20/21, Ral9016 Soft Touch |  |  |  | CLIW.05006020.133 | [15 empty] | A01 | 87.9 | CLIW0.05006020 |  | 87.9 | [42 empty] | 87.9 |  | 0
Bekl Linea Pl Wand H050 L060 T20/21, Kleurcode |  |  |  | CLIW.05006020.klr | [15 empty] | A01 | 149.5 | CLIW1.05006020 |  | 149.5 | [42 empty] | 149.5 |  | 0
Bekl Linea Pl Wand H050 L070 T10/11, Grijs 001 Fine Text |  |  |  | CLIW.05007010.001 | [15 empty] | A01 | 81.5 | CLIW0.05007010 |  | 81.5 | [42 empty] | 81.5 |  | 0
Bekl Linea Pl Wand H050 L070 T10/11, Ral9016 Soft Touch |  |  |  | CLIW.05007010.133 | [15 empty] | A01 | 81.5 | CLIW0.05007010 |  | 81.5 | [42 empty] | 81.5 |  | 0
Bekl Linea Pl Wand H050 L070 T10/11, Kleurcode |  |  |  | CLIW.05007010.klr | [15 empty] | A01 | 139 | CLIW1.05007010 |  | 139 | [42 empty] | 139 |  | 0
Bekl Linea Pl Wand H050 L070 T15/16, Grijs 001 Fine Text |  |  |  | CLIW.05007015.001 | [15 empty] | A01 | 87.5 | CLIW0.05007015 |  | 87.5 | [42 empty] | 87.5 |  | 0
Bekl Linea Pl Wand H050 L070 T15/16, Ral9016 Soft Touch |  |  |  | CLIW.05007015.133 | [15 empty] | A01 | 87.5 | CLIW0.05007015 |  | 87.5 | [42 empty] | 87.5 |  | 0
Bekl Linea Pl Wand H050 L070 T15/16, Kleurcode |  |  |  | CLIW.05007015.klr | [15 empty] | A01 | 148.9 | CLIW1.05007015 |  | 148.9 | [42 empty] | 148.9 |  | 0
Bekl Linea Pl Wand H050 L070 T20/21, Grijs 001 Fine Text |  |  |  | CLIW.05007020.001 | [15 empty] | A01 | 93 | CLIW0.05007020 |  | 93 | [42 empty] | 93 |  | 0
Bekl Linea Pl Wand H050 L070 T20/21, Ral9016 Soft Touch |  |  |  | CLIW.05007020.133 | [15 empty] | A01 | 93 | CLIW0.05007020 |  | 93 | [42 empty] | 93 |  | 0
Bekl Linea Pl Wand H050 L070 T20/21, Kleurcode |  |  |  | CLIW.05007020.klr | [15 empty] | A01 | 158.4 | CLIW1.05007020 |  | 158.4 | [42 empty] | 158.4 |  | 0
Bekl Linea Pl Wand H050 L080 T10/11, Grijs 001 Fine Text |  |  |  | CLIW.05008010.001 | [15 empty] | A01 | 88.2 | CLIW0.05008010 |  | 88.2 | [42 empty] | 88.2 |  | 0
Bekl Linea Pl Wand H050 L080 T10/11, Ral9016 Soft Touch |  |  |  | CLIW.05008010.133 | [15 empty] | A01 | 88.2 | CLIW0.05008010 |  | 88.2 | [42 empty] | 88.2 |  | 0
Bekl Linea Pl Wand H050 L080 T10/11, Kleurcode |  |  |  | CLIW.05008010.klr | [15 empty] | A01 | 150.1 | CLIW1.05008010 |  | 150.1 | [42 empty] | 150.1 |  | 0
Bekl Linea Pl Wand H050 L080 T15/16, Grijs 001 Fine Text |  |  |  | CLIW.05008015.001 | [15 empty] | A01 | 95.1 | CLIW0.05008015 |  | 95.1 | [42 empty] | 95.1 |  | 0
Bekl Linea Pl Wand H050 L080 T15/16, Ral9016 Soft Touch |  |  |  | CLIW.05008015.133 | [15 empty] | A01 | 95.1 | CLIW0.05008015 |  | 95.1 | [42 empty] | 95.1 |  | 0
Bekl Linea Pl Wand H050 L080 T15/16, Kleurcode |  |  |  | CLIW.05008015.klr | [15 empty] | A01 | 161.8 | CLIW1.05008015 |  | 161.8 | [42 empty] | 161.8 |  | 0
Bekl Linea Pl Wand H050 L080 T20/21, Grijs 001 Fine Text |  |  |  | CLIW.05008020.001 | [15 empty] | A01 | 100 | CLIW0.05008020 |  | 100 | [42 empty] | 100 |  | 0
Bekl Linea Pl Wand H050 L080 T20/21, Ral9016 Soft Touch |  |  |  | CLIW.05008020.133 | [15 empty] | A01 | 100 | CLIW0.05008020 |  | 100 | [42 empty] | 100 |  | 0
Bekl Linea Pl Wand H050 L080 T20/21, Kleurcode |  |  |  | CLIW.05008020.klr | [15 empty] | A01 | 169.7 | CLIW1.05008020 |  | 169.7 | [42 empty] | 169.7 |  | 0
Bekl Linea Pl Wand H050 L090 T10/11, Grijs 001 Fine Text |  |  |  | CLIW.05009010.001 | [15 empty] | A01 | 95.5 | CLIW0.05009010 |  | 95.5 | [42 empty] | 95.5 |  | 0
Bekl Linea Pl Wand H050 L090 T10/11, Ral9016 Soft Touch |  |  |  | CLIW.05009010.133 | [15 empty] | A01 | 95.5 | CLIW0.05009010 |  | 95.5 | [42 empty] | 95.5 |  | 0
Bekl Linea Pl Wand H050 L090 T10/11, Kleurcode |  |  |  | CLIW.05009010.klr | [15 empty] | A01 | 162.3 | CLIW1.05009010 |  | 162.3 | [42 empty] | 162.3 |  | 0
Bekl Linea Pl Wand H050 L090 T15/16, Grijs 001 Fine Text |  |  |  | CLIW.05009015.001 | [15 empty] | A01 | 101.7 | CLIW0.05009015 |  | 101.7 | [42 empty] | 101.7 |  | 0
Bekl Linea Pl Wand H050 L090 T15/16, Ral9016 Soft Touch |  |  |  | CLIW.05009015.133 | [15 empty] | A01 | 101.7 | CLIW0.05009015 |  | 101.7 | [42 empty] | 101.7 |  | 0
Bekl Linea Pl Wand H050 L090 T15/16, Kleurcode |  |  |  | CLIW.05009015.klr | [15 empty] | A01 | 172.9 | CLIW1.05009015 |  | 172.9 | [42 empty] | 172.9 |  | 0
Bekl Linea Pl Wand H050 L090 T20/21, Grijs 001 Fine Text |  |  |  | CLIW.05009020.001 | [15 empty] | A01 | 106 | CLIW0.05009020 |  | 106 | [42 empty] | 106 |  | 0
Bekl Linea Pl Wand H050 L090 T20/21, Ral9016 Soft Touch |  |  |  | CLIW.05009020.133 | [15 empty] | A01 | 106 | CLIW0.05009020 |  | 106 | [42 empty] | 106 |  | 0
Bekl Linea Pl Wand H050 L090 T20/21, Kleurcode |  |  |  | CLIW.05009020.klr | [15 empty] | A01 | 180.2 | CLIW1.05009020 |  | 180.2 | [42 empty] | 180.2 |  | 0
Bekl Linea Pl Wand H050 L100 T10/11, Grijs 001 Fine Text |  |  |  | CLIW.05010010.001 | [15 empty] | A01 | 98.9 | CLIW0.05010010 |  | 98.9 | [42 empty] | 98.9 |  | 0
Bekl Linea Pl Wand H050 L100 T10/11, Ral9016 Soft Touch |  |  |  | CLIW.05010010.133 | [15 empty] | A01 | 98.9 | CLIW0.05010010 |  | 98.9 | [42 empty] | 98.9 |  | 0
Bekl Linea Pl Wand H050 L100 T10/11, Kleurcode |  |  |  | CLIW.05010010.klr | [15 empty] | A01 | 168.1 | CLIW1.05010010 |  | 168.1 | [42 empty] | 168.1 |  | 0
Bekl Linea Pl Wand H050 L100 T15/16, Grijs 001 Fine Text |  |  |  | CLIW.05010015.001 | [15 empty] | A01 | 105.2 | CLIW0.05010015 |  | 105.2 | [42 empty] | 105.2 |  | 0
Bekl Linea Pl Wand H050 L100 T15/16, Ral9016 Soft Touch |  |  |  | CLIW.05010015.133 | [15 empty] | A01 | 105.2 | CLIW0.05010015 |  | 105.2 | [42 empty] | 105.2 |  | 0
Bekl Linea Pl Wand H050 L100 T15/16, Kleurcode |  |  |  | CLIW.05010015.klr | [15 empty] | A01 | 179 | CLIW1.05010015 |  | 179 | [42 empty] | 179 |  | 0
Bekl Linea Pl Wand H050 L100 T20/21, Grijs 001 Fine Text |  |  |  | CLIW.05010020.001 | [15 empty] | A01 | 110.4 | CLIW0.05010020 |  | 110.4 | [42 empty] | 110.4 |  | 0
Bekl Linea Pl Wand H050 L100 T20/21, Ral9016 Soft Touch |  |  |  | CLIW.05010020.133 | [15 empty] | A01 | 110.4 | CLIW0.05010020 |  | 110.4 | [42 empty] | 110.4 |  | 0
Bekl Linea Pl Wand H050 L100 T20/21, Kleurcode |  |  |  | CLIW.05010020.klr | [15 empty] | A01 | 187.9 | CLIW1.05010020 |  | 187.9 | [42 empty] | 187.9 |  | 0
Bekl Linea Pl Wand H050 L110 T10/11, Grijs 001 Fine Text |  |  |  | CLIW.05011010.001 | [15 empty] | A01 | 104 | CLIW0.05011010 |  | 104 | [42 empty] | 104 |  | 0
Bekl Linea Pl Wand H050 L110 T10/11, Ral9016 Soft Touch |  |  |  | CLIW.05011010.133 | [15 empty] | A01 | 104 | CLIW0.05011010 |  | 104 | [42 empty] | 104 |  | 0
Bekl Linea Pl Wand H050 L110 T10/11, Kleurcode |  |  |  | CLIW.05011010.klr | [15 empty] | A01 | 177 | CLIW1.05011010 |  | 177 | [42 empty] | 177 |  | 0
Bekl Linea Pl Wand H050 L110 T15/16, Grijs 001 Fine Text |  |  |  | CLIW.05011015.001 | [15 empty] | A01 | 111.3 | CLIW0.05011015 |  | 111.3 | [42 empty] | 111.3 |  | 0
Bekl Linea Pl Wand H050 L110 T15/16, Ral9016 Soft Touch |  |  |  | CLIW.05011015.133 | [15 empty] | A01 | 111.3 | CLIW0.05011015 |  | 111.3 | [42 empty] | 111.3 |  | 0
Bekl Linea Pl Wand H050 L110 T15/16, Kleurcode |  |  |  | CLIW.05011015.klr | [15 empty] | A01 | 189.2 | CLIW1.05011015 |  | 189.2 | [42 empty] | 189.2 |  | 0
Bekl Linea Pl Wand H050 L110 T20/21, Grijs 001 Fine Text |  |  |  | CLIW.05011020.001 | [15 empty] | A01 | 116.6 | CLIW0.05011020 |  | 116.6 | [42 empty] | 116.6 |  | 0
Bekl Linea Pl Wand H050 L110 T20/21, Ral9016 Soft Touch |  |  |  | CLIW.05011020.133 | [15 empty] | A01 | 116.6 | CLIW0.05011020 |  | 116.6 | [42 empty] | 116.6 |  | 0
Bekl Linea Pl Wand H050 L110 T20/21, Kleurcode |  |  |  | CLIW.05011020.klr | [15 empty] | A01 | 198 | CLIW1.05011020 |  | 198 | [42 empty] | 198 |  | 0
Bekl Linea Pl Wand H050 L120 T10/11, Grijs 001 Fine Text |  |  |  | CLIW.05012010.001 | [15 empty] | A01 | 109.3 | CLIW0.05012010 |  | 109.3 | [42 empty] | 109.3 |  | 0
Bekl Linea Pl Wand H050 L120 T10/11, Ral9016 Soft Touch |  |  |  | CLIW.05012010.133 | [15 empty] | A01 | 109.3 | CLIW0.05012010 |  | 109.3 | [42 empty] | 109.3 |  | 0
Bekl Linea Pl Wand H050 L120 T10/11, Kleurcode |  |  |  | CLIW.05012010.klr | [15 empty] | A01 | 186.1 | CLIW1.05012010 |  | 186.1 | [42 empty] | 186.1 |  | 0
Bekl Linea Pl Wand H050 L120 T15/16, Grijs 001 Fine Text |  |  |  | CLIW.05012015.001 | [15 empty] | A01 | 117 | CLIW0.05012015 |  | 117 | [42 empty] | 117 |  | 0
Bekl Linea Pl Wand H050 L120 T15/16, Ral9016 Soft Touch |  |  |  | CLIW.05012015.133 | [15 empty] | A01 | 117 | CLIW0.05012015 |  | 117 | [42 empty] | 117 |  | 0
Bekl Linea Pl Wand H050 L120 T15/16, Kleurcode |  |  |  | CLIW.05012015.klr | [15 empty] | A01 | 198.9 | CLIW1.05012015 |  | 198.9 | [42 empty] | 198.9 |  | 0
Bekl Linea Pl Wand H050 L120 T20/21, Grijs 001 Fine Text |  |  |  | CLIW.05012020.001 | [15 empty] | A01 | 122.4 | CLIW0.05012020 |  | 122.4 | [42 empty] | 122.4 |  | 0
Bekl Linea Pl Wand H050 L120 T20/21, Ral9016 Soft Touch |  |  |  | CLIW.05012020.133 | [15 empty] | A01 | 122.4 | CLIW0.05012020 |  | 122.4 | [42 empty] | 122.4 |  | 0
Bekl Linea Pl Wand H050 L120 T20/21, Kleurcode |  |  |  | CLIW.05012020.klr | [15 empty] | A01 | 208 | CLIW1.05012020 |  | 208 | [42 empty] | 208 |  | 0
Bekl Linea Pl Wand H050 L140 T10/11, Grijs 001 Fine Text |  |  |  | CLIW.05014010.001 | [15 empty] | A01 | 120.4 | CLIW0.05014010 |  | 120.4 | [42 empty] | 120.4 |  | 0
Bekl Linea Pl Wand H050 L140 T10/11, Ral9016 Soft Touch |  |  |  | CLIW.05014010.133 | [15 empty] | A01 | 120.4 | CLIW0.05014010 |  | 120.4 | [42 empty] | 120.4 |  | 0
Bekl Linea Pl Wand H050 L140 T10/11, Kleurcode |  |  |  | CLIW.05014010.klr | [15 empty] | A01 | 204.6 | CLIW1.05014010 |  | 204.6 | [42 empty] | 204.6 |  | 0
Bekl Linea Pl Wand H050 L140 T15/16, Grijs 001 Fine Text |  |  |  | CLIW.05014015.001 | [15 empty] | A01 | 129.4 | CLIW0.05014015 |  | 129.4 | [42 empty] | 129.4 |  | 0
Bekl Linea Pl Wand H050 L140 T15/16, Ral9016 Soft Touch |  |  |  | CLIW.05014015.133 | [15 empty] | A01 | 129.4 | CLIW0.05014015 |  | 129.4 | [42 empty] | 129.4 |  | 0
Bekl Linea Pl Wand H050 L140 T15/16, Kleurcode |  |  |  | CLIW.05014015.klr | [15 empty] | A01 | 220.3 | CLIW1.05014015 |  | 220.3 | [42 empty] | 220.3 |  | 0
Bekl Linea Pl Wand H050 L140 T20/21, Grijs 001 Fine Text |  |  |  | CLIW.05014020.001 | [15 empty] | A01 | 133.3 | CLIW0.05014020 |  | 133.3 | [42 empty] | 133.3 |  | 0
Bekl Linea Pl Wand H050 L140 T20/21, Ral9016 Soft Touch |  |  |  | CLIW.05014020.133 | [15 empty] | A01 | 133.3 | CLIW0.05014020 |  | 133.3 | [42 empty] | 133.3 |  | 0
Bekl Linea Pl Wand H050 L140 T20/21, Kleurcode |  |  |  | CLIW.05014020.klr | [15 empty] | A01 | 226.5 | CLIW1.05014020 |  | 226.5 | [42 empty] | 226.5 |  | 0
Bekl Linea Pl Wand H050 L160 T10/11, Grijs 001 Fine Text |  |  |  | CLIW.05016010.001 | [15 empty] | A01 | 142.7 | CLIW0.05016010 |  | 142.7 | [42 empty] | 142.7 |  | 0
Bekl Linea Pl Wand H050 L160 T10/11, Ral9016 Soft Touch |  |  |  | CLIW.05016010.133 | [15 empty] | A01 | 142.7 | CLIW0.05016010 |  | 142.7 | [42 empty] | 142.7 |  | 0
Bekl Linea Pl Wand H050 L160 T10/11, Kleurcode |  |  |  | CLIW.05016010.klr | [15 empty] | A01 | 242.6 | CLIW1.05016010 |  | 242.6 | [42 empty] | 242.6 |  | 0
Bekl Linea Pl Wand H050 L160 T15/16, Grijs 001 Fine Text |  |  |  | CLIW.05016015.001 | [15 empty] | A01 | 151.8 | CLIW0.05016015 |  | 151.8 | [42 empty] | 151.8 |  | 0
Bekl Linea Pl Wand H050 L160 T15/16, Ral9016 Soft Touch |  |  |  | CLIW.05016015.133 | [15 empty] | A01 | 151.8 | CLIW0.05016015 |  | 151.8 | [42 empty] | 151.8 |  | 0
Bekl Linea Pl Wand H050 L160 T15/16, Kleurcode |  |  |  | CLIW.05016015.klr | [15 empty] | A01 | 258.3 | CLIW1.05016015 |  | 258.3 | [42 empty] | 258.3 |  | 0
Bekl Linea Pl Wand H050 L160 T20/21, Grijs 001 Fine Text |  |  |  | CLIW.05016020.001 | [15 empty] | A01 | 158.1 | CLIW0.05016020 |  | 158.1 | [42 empty] | 158.1 |  | 0
Bekl Linea Pl Wand H050 L160 T20/21, Ral9016 Soft Touch |  |  |  | CLIW.05016020.133 | [15 empty] | A01 | 158.1 | CLIW0.05016020 |  | 158.1 | [42 empty] | 158.1 |  | 0
Bekl Linea Pl Wand H050 L160 T20/21, Kleurcode |  |  |  | CLIW.05016020.klr | [15 empty] | A01 | 268.7 | CLIW1.05016020 |  | 268.7 | [42 empty] | 268.7 |  | 0
Bekl Linea Pl Wand H050 L180 T10/11, Grijs 001 Fine Text |  |  |  | CLIW.05018010.001 | [15 empty] | A01 | 156.5 | CLIW0.05018010 |  | 156.5 | [42 empty] | 156.5 |  | 0
Bekl Linea Pl Wand H050 L180 T10/11, Ral9016 Soft Touch |  |  |  | CLIW.05018010.133 | [15 empty] | A01 | 156.5 | CLIW0.05018010 |  | 156.5 | [42 empty] | 156.5 |  | 0
Bekl Linea Pl Wand H050 L180 T10/11, Kleurcode |  |  |  | CLIW.05018010.klr | [15 empty] | A01 | 266.4 | CLIW1.05018010 |  | 266.4 | [42 empty] | 266.4 |  | 0
Bekl Linea Pl Wand H050 L180 T15/16, Grijs 001 Fine Text |  |  |  | CLIW.05018015.001 | [15 empty] | A01 | 167.7 | CLIW0.05018015 |  | 167.7 | [42 empty] | 167.7 |  | 0
Bekl Linea Pl Wand H050 L180 T15/16, Ral9016 Soft Touch |  |  |  | CLIW.05018015.133 | [15 empty] | A01 | 167.7 | CLIW0.05018015 |  | 167.7 | [42 empty] | 167.7 |  | 0
Bekl Linea Pl Wand H050 L180 T15/16, Kleurcode |  |  |  | CLIW.05018015.klr | [15 empty] | A01 | 285.3 | CLIW1.05018015 |  | 285.3 | [42 empty] | 285.3 |  | 0
Bekl Linea Pl Wand H050 L180 T20/21, Grijs 001 Fine Text |  |  |  | CLIW.05018020.001 | [15 empty] | A01 | 172.9 | CLIW0.05018020 |  | 172.9 | [42 empty] | 172.9 |  | 0
Bekl Linea Pl Wand H050 L180 T20/21, Ral9016 Soft Touch |  |  |  | CLIW.05018020.133 | [15 empty] | A01 | 172.9 | CLIW0.05018020 |  | 172.9 | [42 empty] | 172.9 |  | 0
Bekl Linea Pl Wand H050 L180 T20/21, Kleurcode |  |  |  | CLIW.05018020.klr | [15 empty] | A01 | 293.9 | CLIW1.05018020 |  | 293.9 | [42 empty] | 293.9 |  | 0
Bekl Linea Pl Wand H050 L200 T10/11, Grijs 001 Fine Text |  |  |  | CLIW.05020010.001 | [15 empty] | A01 | 172.8 | CLIW0.05020010 |  | 172.8 | [42 empty] | 172.8 |  | 0
Bekl Linea Pl Wand H050 L200 T10/11, Ral9016 Soft Touch |  |  |  | CLIW.05020010.133 | [15 empty] | A01 | 172.8 | CLIW0.05020010 |  | 172.8 | [42 empty] | 172.8 |  | 0
Bekl Linea Pl Wand H050 L200 T10/11, Kleurcode |  |  |  | CLIW.05020010.klr | [15 empty] | A01 | 294.1 | CLIW1.05020010 |  | 294.1 | [42 empty] | 294.1 |  | 0
Bekl Linea Pl Wand H050 L200 T15/16, Grijs 001 Fine Text |  |  |  | CLIW.05020015.001 | [15 empty] | A01 | 183.9 | CLIW0.05020015 |  | 183.9 | [42 empty] | 183.9 |  | 0
Bekl Linea Pl Wand H050 L200 T15/16, Ral9016 Soft Touch |  |  |  | CLIW.05020015.133 | [15 empty] | A01 | 183.9 | CLIW0.05020015 |  | 183.9 | [42 empty] | 183.9 |  | 0
Bekl Linea Pl Wand H050 L200 T15/16, Kleurcode |  |  |  | CLIW.05020015.klr | [15 empty] | A01 | 313.1 | CLIW1.05020015 |  | 313.1 | [42 empty] | 313.1 |  | 0
Bekl Linea Pl Wand H050 L200 T20/21, Grijs 001 Fine Text |  |  |  | CLIW.05020020.001 | [15 empty] | A01 | 189.1 | CLIW0.05020020 |  | 189.1 | [42 empty] | 189.1 |  | 0
Bekl Linea Pl Wand H050 L200 T20/21, Ral9016 Soft Touch |  |  |  | CLIW.05020020.133 | [15 empty] | A01 | 189.1 | CLIW0.05020020 |  | 189.1 | [42 empty] | 189.1 |  | 0
Bekl Linea Pl Wand H050 L200 T20/21, Kleurcode |  |  |  | CLIW.05020020.klr | [15 empty] | A01 | 321.9 | CLIW1.05020020 |  | 321.9 | [42 empty] | 321.9 |  | 0
Bekl Linea Pl Wand H050 L220 T10/11, Grijs 001 Fine Text |  |  |  | CLIW.05022010.001 | [15 empty] | A01 | 199.4 | CLIW0.05022010 |  | 199.4 | [42 empty] | 199.4 |  | 0
Bekl Linea Pl Wand H050 L220 T10/11, Ral9016 Soft Touch |  |  |  | CLIW.05022010.133 | [15 empty] | A01 | 199.4 | CLIW0.05022010 |  | 199.4 | [42 empty] | 199.4 |  | 0
Bekl Linea Pl Wand H050 L220 T10/11, Kleurcode |  |  |  | CLIW.05022010.klr | [15 empty] | A01 | 338.7 | CLIW1.05022010 |  | 338.7 | [42 empty] | 338.7 |  | 0
Bekl Linea Pl Wand H050 L220 T15/16, Grijs 001 Fine Text |  |  |  | CLIW.05022015.001 | [15 empty] | A01 | 211.8 | CLIW0.05022015 |  | 211.8 | [42 empty] | 211.8 |  | 0
Bekl Linea Pl Wand H050 L220 T15/16, Ral9016 Soft Touch |  |  |  | CLIW.05022015.133 | [15 empty] | A01 | 211.8 | CLIW0.05022015 |  | 211.8 | [42 empty] | 211.8 |  | 0
Bekl Linea Pl Wand H050 L220 T15/16, Kleurcode |  |  |  | CLIW.05022015.klr | [15 empty] | A01 | 360 | CLIW1.05022015 |  | 360 | [42 empty] | 360 |  | 0
Bekl Linea Pl Wand H050 L220 T20/21, Grijs 001 Fine Text |  |  |  | CLIW.05022020.001 | [15 empty] | A01 | 219 | CLIW0.05022020 |  | 219 | [42 empty] | 219 |  | 0
Bekl Linea Pl Wand H050 L220 T20/21, Ral9016 Soft Touch |  |  |  | CLIW.05022020.133 | [15 empty] | A01 | 219 | CLIW0.05022020 |  | 219 | [42 empty] | 219 |  | 0
Bekl Linea Pl Wand H050 L220 T20/21, Kleurcode |  |  |  | CLIW.05022020.klr | [15 empty] | A01 | 372 | CLIW1.05022020 |  | 372 | [42 empty] | 372 |  | 0
Bekl Linea Pl Wand H050 L240 T10/11, Grijs 001 Fine Text |  |  |  | CLIW.05024010.001 | [15 empty] | A01 | 213 | CLIW0.05024010 |  | 213 | [42 empty] | 213 |  | 0
Bekl Linea Pl Wand H050 L240 T10/11, Ral9016 Soft Touch |  |  |  | CLIW.05024010.133 | [15 empty] | A01 | 213 | CLIW0.05024010 |  | 213 | [42 empty] | 213 |  | 0
Bekl Linea Pl Wand H050 L240 T10/11, Kleurcode |  |  |  | CLIW.05024010.klr | [15 empty] | A01 | 362.1 | CLIW1.05024010 |  | 362.1 | [42 empty] | 362.1 |  | 0
Bekl Linea Pl Wand H050 L240 T15/16, Grijs 001 Fine Text |  |  |  | CLIW.05024015.001 | [15 empty] | A01 | 227 | CLIW0.05024015 |  | 227 | [42 empty] | 227 |  | 0
Bekl Linea Pl Wand H050 L240 T15/16, Ral9016 Soft Touch |  |  |  | CLIW.05024015.133 | [15 empty] | A01 | 227 | CLIW0.05024015 |  | 227 | [42 empty] | 227 |  | 0
Bekl Linea Pl Wand H050 L240 T15/16, Kleurcode |  |  |  | CLIW.05024015.klr | [15 empty] | A01 | 386.2 | CLIW1.05024015 |  | 386.2 | [42 empty] | 386.2 |  | 0
Bekl Linea Pl Wand H050 L240 T20/21, Grijs 001 Fine Text |  |  |  | CLIW.05024020.001 | [15 empty] | A01 | 234.2 | CLIW0.05024020 |  | 234.2 | [42 empty] | 234.2 |  | 0
Bekl Linea Pl Wand H050 L240 T20/21, Ral9016 Soft Touch |  |  |  | CLIW.05024020.133 | [15 empty] | A01 | 234.2 | CLIW0.05024020 |  | 234.2 | [42 empty] | 234.2 |  | 0
Bekl Linea Pl Wand H050 L240 T20/21, Kleurcode |  |  |  | CLIW.05024020.klr | [15 empty] | A01 | 397.9 | CLIW1.05024020 |  | 397.9 | [42 empty] | 397.9 |  | 0
Bekl Linea Pl Wand H050 L260 T10/11, Grijs 001 Fine Text |  |  |  | CLIW.05026010.001 | [15 empty] | A01 | 227 | CLIW0.05026010 |  | 227 | [42 empty] | 227 |  | 0
Bekl Linea Pl Wand H050 L260 T10/11, Ral9016 Soft Touch |  |  |  | CLIW.05026010.133 | [15 empty] | A01 | 227 | CLIW0.05026010 |  | 227 | [42 empty] | 227 |  | 0
Bekl Linea Pl Wand H050 L260 T10/11, Kleurcode |  |  |  | CLIW.05026010.klr | [15 empty] | A01 | 385.7 | CLIW1.05026010 |  | 385.7 | [42 empty] | 385.7 |  | 0
Bekl Linea Pl Wand H050 L260 T15/16, Grijs 001 Fine Text |  |  |  | CLIW.05026015.001 | [15 empty] | A01 | 240.9 | CLIW0.05026015 |  | 240.9 | [42 empty] | 240.9 |  | 0
Bekl Linea Pl Wand H050 L260 T15/16, Ral9016 Soft Touch |  |  |  | CLIW.05026015.133 | [15 empty] | A01 | 240.9 | CLIW0.05026015 |  | 240.9 | [42 empty] | 240.9 |  | 0
Bekl Linea Pl Wand H050 L260 T15/16, Kleurcode |  |  |  | CLIW.05026015.klr | [15 empty] | A01 | 409.3 | CLIW1.05026015 |  | 409.3 | [42 empty] | 409.3 |  | 0
Bekl Linea Pl Wand H050 L260 T20/21, Grijs 001 Fine Text |  |  |  | CLIW.05026020.001 | [15 empty] | A01 | 248.4 | CLIW0.05026020 |  | 248.4 | [42 empty] | 248.4 |  | 0
Bekl Linea Pl Wand H050 L260 T20/21, Ral9016 Soft Touch |  |  |  | CLIW.05026020.133 | [15 empty] | A01 | 248.4 | CLIW0.05026020 |  | 248.4 | [42 empty] | 248.4 |  | 0
Bekl Linea Pl Wand H050 L260 T20/21, Kleurcode |  |  |  | CLIW.05026020.klr | [15 empty] | A01 | 422.2 | CLIW1.05026020 |  | 422.2 | [42 empty] | 422.2 |  | 0
Bekl Linea Pl Wand H050 L280 T10/11, Grijs 001 Fine Text |  |  |  | CLIW.05028010.001 | [15 empty] | A01 | 239.4 | CLIW0.05028010 |  | 239.4 | [42 empty] | 239.4 |  | 0
Bekl Linea Pl Wand H050 L280 T10/11, Ral9016 Soft Touch |  |  |  | CLIW.05028010.133 | [15 empty] | A01 | 239.4 | CLIW0.05028010 |  | 239.4 | [42 empty] | 239.4 |  | 0
Bekl Linea Pl Wand H050 L280 T10/11, Kleurcode |  |  |  | CLIW.05028010.klr | [15 empty] | A01 | 407.2 | CLIW1.05028010 |  | 407.2 | [42 empty] | 407.2 |  | 0
Bekl Linea Pl Wand H050 L280 T15/16, Grijs 001 Fine Text |  |  |  | CLIW.05028015.001 | [15 empty] | A01 | 254.1 | CLIW0.05028015 |  | 254.1 | [42 empty] | 254.1 |  | 0
Bekl Linea Pl Wand H050 L280 T15/16, Ral9016 Soft Touch |  |  |  | CLIW.05028015.133 | [15 empty] | A01 | 254.1 | CLIW0.05028015 |  | 254.1 | [42 empty] | 254.1 |  | 0
Bekl Linea Pl Wand H050 L280 T15/16, Kleurcode |  |  |  | CLIW.05028015.klr | [15 empty] | A01 | 432.2 | CLIW1.05028015 |  | 432.2 | [42 empty] | 432.2 |  | 0
Bekl Linea Pl Wand H050 L280 T20/21, Grijs 001 Fine Text |  |  |  | CLIW.05028020.001 | [15 empty] | A01 | 261.4 | CLIW0.05028020 |  | 261.4 | [42 empty] | 261.4 |  | 0
Bekl Linea Pl Wand H050 L280 T20/21, Ral9016 Soft Touch |  |  |  | CLIW.05028020.133 | [15 empty] | A01 | 261.4 | CLIW0.05028020 |  | 261.4 | [42 empty] | 261.4 |  | 0
Bekl Linea Pl Wand H050 L280 T20/21, Kleurcode |  |  |  | CLIW.05028020.klr | [15 empty] | A01 | 444.5 | CLIW1.05028020 |  | 444.5 | [42 empty] | 444.5 |  | 0
Bekl Linea Pl Wand H065 L050 T10/11, Grijs 001 Fine Text |  |  |  | CLIW.06505010.001 | [15 empty] | A01 | 80.8 | CLIW0.06505010 |  | 80.8 | [42 empty] | 80.8 |  | 0
Bekl Linea Pl Wand H065 L050 T10/11, Ral9016 Soft Touch |  |  |  | CLIW.06505010.133 | [15 empty] | A01 | 80.8 | CLIW0.06505010 |  | 80.8 | [42 empty] | 80.8 |  | 0
Bekl Linea Pl Wand H065 L050 T10/11, Kleurcode |  |  |  | CLIW.06505010.klr | [15 empty] | A01 | 137.4 | CLIW1.06505010 |  | 137.4 | [42 empty] | 137.4 |  | 0
Bekl Linea Pl Wand H065 L050 T15/16, Grijs 001 Fine Text |  |  |  | CLIW.06505015.001 | [15 empty] | A01 | 85.9 | CLIW0.06505015 |  | 85.9 | [42 empty] | 85.9 |  | 0
Bekl Linea Pl Wand H065 L050 T15/16, Ral9016 Soft Touch |  |  |  | CLIW.06505015.133 | [15 empty] | A01 | 85.9 | CLIW0.06505015 |  | 85.9 | [42 empty] | 85.9 |  | 0
Bekl Linea Pl Wand H065 L050 T15/16, Kleurcode |  |  |  | CLIW.06505015.klr | [15 empty] | A01 | 146.4 | CLIW1.06505015 |  | 146.4 | [42 empty] | 146.4 |  | 0
Bekl Linea Pl Wand H065 L050 T20/21, Grijs 001 Fine Text |  |  |  | CLIW.06505020.001 | [15 empty] | A01 | 92 | CLIW0.06505020 |  | 92 | [42 empty] | 92 |  | 0
Bekl Linea Pl Wand H065 L050 T20/21, Ral9016 Soft Touch |  |  |  | CLIW.06505020.133 | [15 empty] | A01 | 92 | CLIW0.06505020 |  | 92 | [42 empty] | 92 |  | 0
Bekl Linea Pl Wand H065 L050 T20/21, Kleurcode |  |  |  | CLIW.06505020.klr | [15 empty] | A01 | 156.2 | CLIW1.06505020 |  | 156.2 | [42 empty] | 156.2 |  | 0
Bekl Linea Pl Wand H065 L060 T10/11, Grijs 001 Fine Text |  |  |  | CLIW.06506010.001 | [15 empty] | A01 | 86.5 | CLIW0.06506010 |  | 86.5 | [42 empty] | 86.5 |  | 0
Bekl Linea Pl Wand H065 L060 T10/11, Ral9016 Soft Touch |  |  |  | CLIW.06506010.133 | [15 empty] | A01 | 86.5 | CLIW0.06506010 |  | 86.5 | [42 empty] | 86.5 |  | 0
Bekl Linea Pl Wand H065 L060 T10/11, Kleurcode |  |  |  | CLIW.06506010.klr | [15 empty] | A01 | 147.1 | CLIW1.06506010 |  | 147.1 | [42 empty] | 147.1 |  | 0
Bekl Linea Pl Wand H065 L060 T15/16, Grijs 001 Fine Text |  |  |  | CLIW.06506015.001 | [15 empty] | A01 | 92.2 | CLIW0.06506015 |  | 92.2 | [42 empty] | 92.2 |  | 0
Bekl Linea Pl Wand H065 L060 T15/16, Ral9016 Soft Touch |  |  |  | CLIW.06506015.133 | [15 empty] | A01 | 92.2 | CLIW0.06506015 |  | 92.2 | [42 empty] | 92.2 |  | 0
Bekl Linea Pl Wand H065 L060 T15/16, Kleurcode |  |  |  | CLIW.06506015.klr | [15 empty] | A01 | 157 | CLIW1.06506015 |  | 157 | [42 empty] | 157 |  | 0
Bekl Linea Pl Wand H065 L060 T20/21, Grijs 001 Fine Text |  |  |  | CLIW.06506020.001 | [15 empty] | A01 | 98.5 | CLIW0.06506020 |  | 98.5 | [42 empty] | 98.5 |  | 0
Bekl Linea Pl Wand H065 L060 T20/21, Ral9016 Soft Touch |  |  |  | CLIW.06506020.133 | [15 empty] | A01 | 98.5 | CLIW0.06506020 |  | 98.5 | [42 empty] | 98.5 |  | 0
Bekl Linea Pl Wand H065 L060 T20/21, Kleurcode |  |  |  | CLIW.06506020.klr | [15 empty] | A01 | 167.4 | CLIW1.06506020 |  | 167.4 | [42 empty] | 167.4 |  | 0
Bekl Linea Pl Wand H065 L070 T10/11, Grijs 001 Fine Text |  |  |  | CLIW.06507010.001 | [15 empty] | A01 | 91.3 | CLIW0.06507010 |  | 91.3 | [42 empty] | 91.3 |  | 0
Bekl Linea Pl Wand H065 L070 T10/11, Ral9016 Soft Touch |  |  |  | CLIW.06507010.133 | [15 empty] | A01 | 91.3 | CLIW0.06507010 |  | 91.3 | [42 empty] | 91.3 |  | 0
Bekl Linea Pl Wand H065 L070 T10/11, Kleurcode |  |  |  | CLIW.06507010.klr | [15 empty] | A01 | 155.4 | CLIW1.06507010 |  | 155.4 | [42 empty] | 155.4 |  | 0
Bekl Linea Pl Wand H065 L070 T15/16, Grijs 001 Fine Text |  |  |  | CLIW.06507015.001 | [15 empty] | A01 | 98 | CLIW0.06507015 |  | 98 | [42 empty] | 98 |  | 0
Bekl Linea Pl Wand H065 L070 T15/16, Ral9016 Soft Touch |  |  |  | CLIW.06507015.133 | [15 empty] | A01 | 98 | CLIW0.06507015 |  | 98 | [42 empty] | 98 |  | 0
Bekl Linea Pl Wand H065 L070 T15/16, Kleurcode |  |  |  | CLIW.06507015.klr | [15 empty] | A01 | 166.6 | CLIW1.06507015 |  | 166.6 | [42 empty] | 166.6 |  | 0
Bekl Linea Pl Wand H065 L070 T20/21, Grijs 001 Fine Text |  |  |  | CLIW.06507020.001 | [15 empty] | A01 | 105.3 | CLIW0.06507020 |  | 105.3 | [42 empty] | 105.3 |  | 0
Bekl Linea Pl Wand H065 L070 T20/21, Ral9016 Soft Touch |  |  |  | CLIW.06507020.133 | [15 empty] | A01 | 105.3 | CLIW0.06507020 |  | 105.3 | [42 empty] | 105.3 |  | 0
Bekl Linea Pl Wand H065 L070 T20/21, Kleurcode |  |  |  | CLIW.06507020.klr | [15 empty] | A01 | 178.9 | CLIW1.06507020 |  | 178.9 | [42 empty] | 178.9 |  | 0
Bekl Linea Pl Wand H065 L080 T10/11, Grijs 001 Fine Text |  |  |  | CLIW.06508010.001 | [15 empty] | A01 | 98.8 | CLIW0.06508010 |  | 98.8 | [42 empty] | 98.8 |  | 0
Bekl Linea Pl Wand H065 L080 T10/11, Ral9016 Soft Touch |  |  |  | CLIW.06508010.133 | [15 empty] | A01 | 98.8 | CLIW0.06508010 |  | 98.8 | [42 empty] | 98.8 |  | 0
Bekl Linea Pl Wand H065 L080 T10/11, Kleurcode |  |  |  | CLIW.06508010.klr | [15 empty] | A01 | 167.9 | CLIW1.06508010 |  | 167.9 | [42 empty] | 167.9 |  | 0
Bekl Linea Pl Wand H065 L080 T15/16, Grijs 001 Fine Text |  |  |  | CLIW.06508015.001 | [15 empty] | A01 | 106.6 | CLIW0.06508015 |  | 106.6 | [42 empty] | 106.6 |  | 0
Bekl Linea Pl Wand H065 L080 T15/16, Ral9016 Soft Touch |  |  |  | CLIW.06508015.133 | [15 empty] | A01 | 106.6 | CLIW0.06508015 |  | 106.6 | [42 empty] | 106.6 |  | 0
Bekl Linea Pl Wand H065 L080 T15/16, Kleurcode |  |  |  | CLIW.06508015.klr | [15 empty] | A01 | 181.2 | CLIW1.06508015 |  | 181.2 | [42 empty] | 181.2 |  | 0
Bekl Linea Pl Wand H065 L080 T20/21, Grijs 001 Fine Text |  |  |  | CLIW.06508020.001 | [15 empty] | A01 | 112.8 | CLIW0.06508020 |  | 112.8 | [42 empty] | 112.8 |  | 0
Bekl Linea Pl Wand H065 L080 T20/21, Ral9016 Soft Touch |  |  |  | CLIW.06508020.133 | [15 empty] | A01 | 112.8 | CLIW0.06508020 |  | 112.8 | [42 empty] | 112.8 |  | 0
Bekl Linea Pl Wand H065 L080 T20/21, Kleurcode |  |  |  | CLIW.06508020.klr | [15 empty] | A01 | 191.7 | CLIW1.06508020 |  | 191.7 | [42 empty] | 191.7 |  | 0
Bekl Linea Pl Wand H065 L090 T10/11, Grijs 001 Fine Text |  |  |  | CLIW.06509010.001 | [15 empty] | A01 | 107 | CLIW0.06509010 |  | 107 | [42 empty] | 107 |  | 0
Bekl Linea Pl Wand H065 L090 T10/11, Ral9016 Soft Touch |  |  |  | CLIW.06509010.133 | [15 empty] | A01 | 107 | CLIW0.06509010 |  | 107 | [42 empty] | 107 |  | 0
Bekl Linea Pl Wand H065 L090 T10/11, Kleurcode |  |  |  | CLIW.06509010.klr | [15 empty] | A01 | 181.9 | CLIW1.06509010 |  | 181.9 | [42 empty] | 181.9 |  | 0
Bekl Linea Pl Wand H065 L090 T15/16, Grijs 001 Fine Text |  |  |  | CLIW.06509015.001 | [15 empty] | A01 | 114.2 | CLIW0.06509015 |  | 114.2 | [42 empty] | 114.2 |  | 0
Bekl Linea Pl Wand H065 L090 T15/16, Ral9016 Soft Touch |  |  |  | CLIW.06509015.133 | [15 empty] | A01 | 114.2 | CLIW0.06509015 |  | 114.2 | [42 empty] | 114.2 |  | 0
Bekl Linea Pl Wand H065 L090 T15/16, Kleurcode |  |  |  | CLIW.06509015.klr | [15 empty] | A01 | 193.8 | CLIW1.06509015 |  | 193.8 | [42 empty] | 193.8 |  | 0
Bekl Linea Pl Wand H065 L090 T20/21, Grijs 001 Fine Text |  |  |  | CLIW.06509020.001 | [15 empty] | A01 | 120.1 | CLIW0.06509020 |  | 120.1 | [42 empty] | 120.1 |  | 0
Bekl Linea Pl Wand H065 L090 T20/21, Ral9016 Soft Touch |  |  |  | CLIW.06509020.133 | [15 empty] | A01 | 120.1 | CLIW0.06509020 |  | 120.1 | [42 empty] | 120.1 |  | 0
Bekl Linea Pl Wand H065 L090 T20/21, Kleurcode |  |  |  | CLIW.06509020.klr | [15 empty] | A01 | 204.1 | CLIW1.06509020 |  | 204.1 | [42 empty] | 204.1 |  | 0
Bekl Linea Pl Wand H065 L100 T10/11, Grijs 001 Fine Text |  |  |  | CLIW.06510010.001 | [15 empty] | A01 | 111.3 | CLIW0.06510010 |  | 111.3 | [42 empty] | 111.3 |  | 0
Bekl Linea Pl Wand H065 L100 T10/11, Ral9016 Soft Touch |  |  |  | CLIW.06510010.133 | [15 empty] | A01 | 111.3 | CLIW0.06510010 |  | 111.3 | [42 empty] | 111.3 |  | 0
Bekl Linea Pl Wand H065 L100 T10/11, Kleurcode |  |  |  | CLIW.06510010.klr | [15 empty] | A01 | 189.2 | CLIW1.06510010 |  | 189.2 | [42 empty] | 189.2 |  | 0
Bekl Linea Pl Wand H065 L100 T15/16, Grijs 001 Fine Text |  |  |  | CLIW.06510015.001 | [15 empty] | A01 | 118.4 | CLIW0.06510015 |  | 118.4 | [42 empty] | 118.4 |  | 0
Bekl Linea Pl Wand H065 L100 T15/16, Ral9016 Soft Touch |  |  |  | CLIW.06510015.133 | [15 empty] | A01 | 118.4 | CLIW0.06510015 |  | 118.4 | [42 empty] | 118.4 |  | 0
Bekl Linea Pl Wand H065 L100 T15/16, Kleurcode |  |  |  | CLIW.06510015.klr | [15 empty] | A01 | 201.5 | CLIW1.06510015 |  | 201.5 | [42 empty] | 201.5 |  | 0
Bekl Linea Pl Wand H065 L100 T20/21, Grijs 001 Fine Text |  |  |  | CLIW.06510020.001 | [15 empty] | A01 | 125.3 | CLIW0.06510020 |  | 125.3 | [42 empty] | 125.3 |  | 0
Bekl Linea Pl Wand H065 L100 T20/21, Ral9016 Soft Touch |  |  |  | CLIW.06510020.133 | [15 empty] | A01 | 125.3 | CLIW0.06510020 |  | 125.3 | [42 empty] | 125.3 |  | 0
Bekl Linea Pl Wand H065 L100 T20/21, Kleurcode |  |  |  | CLIW.06510020.klr | [15 empty] | A01 | 213 | CLIW1.06510020 |  | 213 | [42 empty] | 213 |  | 0
Bekl Linea Pl Wand H065 L110 T10/11, Grijs 001 Fine Text |  |  |  | CLIW.06511010.001 | [15 empty] | A01 | 117 | CLIW0.06511010 |  | 117 | [42 empty] | 117 |  | 0
Bekl Linea Pl Wand H065 L110 T10/11, Ral9016 Soft Touch |  |  |  | CLIW.06511010.133 | [15 empty] | A01 | 117 | CLIW0.06511010 |  | 117 | [42 empty] | 117 |  | 0
Bekl Linea Pl Wand H065 L110 T10/11, Kleurcode |  |  |  | CLIW.06511010.klr | [15 empty] | A01 | 198.9 | CLIW1.06511010 |  | 198.9 | [42 empty] | 198.9 |  | 0
Bekl Linea Pl Wand H065 L110 T15/16, Grijs 001 Fine Text |  |  |  | CLIW.06511015.001 | [15 empty] | A01 | 125.2 | CLIW0.06511015 |  | 125.2 | [42 empty] | 125.2 |  | 0
Bekl Linea Pl Wand H065 L110 T15/16, Ral9016 Soft Touch |  |  |  | CLIW.06511015.133 | [15 empty] | A01 | 125.2 | CLIW0.06511015 |  | 125.2 | [42 empty] | 125.2 |  | 0
Bekl Linea Pl Wand H065 L110 T15/16, Kleurcode |  |  |  | CLIW.06511015.klr | [15 empty] | A01 | 212.8 | CLIW1.06511015 |  | 212.8 | [42 empty] | 212.8 |  | 0
Bekl Linea Pl Wand H065 L110 T20/21, Grijs 001 Fine Text |  |  |  | CLIW.06511020.001 | [15 empty] | A01 | 131.9 | CLIW0.06511020 |  | 131.9 | [42 empty] | 131.9 |  | 0
Bekl Linea Pl Wand H065 L110 T20/21, Ral9016 Soft Touch |  |  |  | CLIW.06511020.133 | [15 empty] | A01 | 131.9 | CLIW0.06511020 |  | 131.9 | [42 empty] | 131.9 |  | 0
Bekl Linea Pl Wand H065 L110 T20/21, Kleurcode |  |  |  | CLIW.06511020.klr | [15 empty] | A01 | 224.2 | CLIW1.06511020 |  | 224.2 | [42 empty] | 224.2 |  | 0
Bekl Linea Pl Wand H065 L120 T10/11, Grijs 001 Fine Text |  |  |  | CLIW.06512010.001 | [15 empty] | A01 | 124.8 | CLIW0.06512010 |  | 124.8 | [42 empty] | 124.8 |  | 0
Bekl Linea Pl Wand H065 L120 T10/11, Ral9016 Soft Touch |  |  |  | CLIW.06512010.133 | [15 empty] | A01 | 124.8 | CLIW0.06512010 |  | 124.8 | [42 empty] | 124.8 |  | 0
Bekl Linea Pl Wand H065 L120 T10/11, Kleurcode |  |  |  | CLIW.06512010.klr | [15 empty] | A01 | 211.9 | CLIW1.06512010 |  | 211.9 | [42 empty] | 211.9 |  | 0
Bekl Linea Pl Wand H065 L120 T15/16, Grijs 001 Fine Text |  |  |  | CLIW.06512015.001 | [15 empty] | A01 | 133.3 | CLIW0.06512015 |  | 133.3 | [42 empty] | 133.3 |  | 0
Bekl Linea Pl Wand H065 L120 T15/16, Ral9016 Soft Touch |  |  |  | CLIW.06512015.133 | [15 empty] | A01 | 133.3 | CLIW0.06512015 |  | 133.3 | [42 empty] | 133.3 |  | 0
Bekl Linea Pl Wand H065 L120 T15/16, Kleurcode |  |  |  | CLIW.06512015.klr | [15 empty] | A01 | 226.3 | CLIW1.06512015 |  | 226.3 | [42 empty] | 226.3 |  | 0
Bekl Linea Pl Wand H065 L120 T20/21, Grijs 001 Fine Text |  |  |  | CLIW.06512020.001 | [15 empty] | A01 | 140.1 | CLIW0.06512020 |  | 140.1 | [42 empty] | 140.1 |  | 0
Bekl Linea Pl Wand H065 L120 T20/21, Ral9016 Soft Touch |  |  |  | CLIW.06512020.133 | [15 empty] | A01 | 140.1 | CLIW0.06512020 |  | 140.1 | [42 empty] | 140.1 |  | 0
Bekl Linea Pl Wand H065 L120 T20/21, Kleurcode |  |  |  | CLIW.06512020.klr | [15 empty] | A01 | 238.2 | CLIW1.06512020 |  | 238.2 | [42 empty] | 238.2 |  | 0
Bekl Linea Pl Wand H065 L140 T10/11, Grijs 001 Fine Text |  |  |  | CLIW.06514010.001 | [15 empty] | A01 | 136.5 | CLIW0.06514010 |  | 136.5 | [42 empty] | 136.5 |  | 0
Bekl Linea Pl Wand H065 L140 T10/11, Ral9016 Soft Touch |  |  |  | CLIW.06514010.133 | [15 empty] | A01 | 136.5 | CLIW0.06514010 |  | 136.5 | [42 empty] | 136.5 |  | 0
Bekl Linea Pl Wand H065 L140 T10/11, Kleurcode |  |  |  | CLIW.06514010.klr | [15 empty] | A01 | 232.3 | CLIW1.06514010 |  | 232.3 | [42 empty] | 232.3 |  | 0
Bekl Linea Pl Wand H065 L140 T15/16, Grijs 001 Fine Text |  |  |  | CLIW.06514015.001 | [15 empty] | A01 | 146.7 | CLIW0.06514015 |  | 146.7 | [42 empty] | 146.7 |  | 0
Bekl Linea Pl Wand H065 L140 T15/16, Ral9016 Soft Touch |  |  |  | CLIW.06514015.133 | [15 empty] | A01 | 146.7 | CLIW0.06514015 |  | 146.7 | [42 empty] | 146.7 |  | 0
Bekl Linea Pl Wand H065 L140 T15/16, Kleurcode |  |  |  | CLIW.06514015.klr | [15 empty] | A01 | 249.3 | CLIW1.06514015 |  | 249.3 | [42 empty] | 249.3 |  | 0
Bekl Linea Pl Wand H065 L140 T20/21, Grijs 001 Fine Text |  |  |  | CLIW.06514020.001 | [15 empty] | A01 | 151.9 | CLIW0.06514020 |  | 151.9 | [42 empty] | 151.9 |  | 0
Bekl Linea Pl Wand H065 L140 T20/21, Ral9016 Soft Touch |  |  |  | CLIW.06514020.133 | [15 empty] | A01 | 151.9 | CLIW0.06514020 |  | 151.9 | [42 empty] | 151.9 |  | 0
Bekl Linea Pl Wand H065 L140 T20/21, Kleurcode |  |  |  | CLIW.06514020.klr | [15 empty] | A01 | 258.1 | CLIW1.06514020 |  | 258.1 | [42 empty] | 258.1 |  | 0
Bekl Linea Pl Wand H065 L160 T10/11, Grijs 001 Fine Text |  |  |  | CLIW.06516010.001 | [15 empty] | A01 | 161.9 | CLIW0.06516010 |  | 161.9 | [42 empty] | 161.9 |  | 0
Bekl Linea Pl Wand H065 L160 T10/11, Ral9016 Soft Touch |  |  |  | CLIW.06516010.133 | [15 empty] | A01 | 161.9 | CLIW0.06516010 |  | 161.9 | [42 empty] | 161.9 |  | 0
Bekl Linea Pl Wand H065 L160 T10/11, Kleurcode |  |  |  | CLIW.06516010.klr | [15 empty] | A01 | 275.5 | CLIW1.06516010 |  | 275.5 | [42 empty] | 275.5 |  | 0
Bekl Linea Pl Wand H065 L160 T15/16, Grijs 001 Fine Text |  |  |  | CLIW.06516015.001 | [15 empty] | A01 | 172 | CLIW0.06516015 |  | 172 | [42 empty] | 172 |  | 0
Bekl Linea Pl Wand H065 L160 T15/16, Ral9016 Soft Touch |  |  |  | CLIW.06516015.133 | [15 empty] | A01 | 172 | CLIW0.06516015 |  | 172 | [42 empty] | 172 |  | 0
Bekl Linea Pl Wand H065 L160 T15/16, Kleurcode |  |  |  | CLIW.06516015.klr | [15 empty] | A01 | 292.4 | CLIW1.06516015 |  | 292.4 | [42 empty] | 292.4 |  | 0
Bekl Linea Pl Wand H065 L160 T20/21, Grijs 001 Fine Text |  |  |  | CLIW.06516020.001 | [15 empty] | A01 | 179.6 | CLIW0.06516020 |  | 179.6 | [42 empty] | 179.6 |  | 0
Bekl Linea Pl Wand H065 L160 T20/21, Ral9016 Soft Touch |  |  |  | CLIW.06516020.133 | [15 empty] | A01 | 179.6 | CLIW0.06516020 |  | 179.6 | [42 empty] | 179.6 |  | 0
Bekl Linea Pl Wand H065 L160 T20/21, Kleurcode |  |  |  | CLIW.06516020.klr | [15 empty] | A01 | 305.3 | CLIW1.06516020 |  | 305.3 | [42 empty] | 305.3 |  | 0
Bekl Linea Pl Wand H065 L180 T10/11, Grijs 001 Fine Text |  |  |  | CLIW.06518010.001 | [15 empty] | A01 | 177.3 | CLIW0.06518010 |  | 177.3 | [42 empty] | 177.3 |  | 0
Bekl Linea Pl Wand H065 L180 T10/11, Ral9016 Soft Touch |  |  |  | CLIW.06518010.133 | [15 empty] | A01 | 177.3 | CLIW0.06518010 |  | 177.3 | [42 empty] | 177.3 |  | 0
Bekl Linea Pl Wand H065 L180 T10/11, Kleurcode |  |  |  | CLIW.06518010.klr | [15 empty] | A01 | 301.2 | CLIW1.06518010 |  | 301.2 | [42 empty] | 301.2 |  | 0
Bekl Linea Pl Wand H065 L180 T15/16, Grijs 001 Fine Text |  |  |  | CLIW.06518015.001 | [15 empty] | A01 | 189.2 | CLIW0.06518015 |  | 189.2 | [42 empty] | 189.2 |  | 0
Bekl Linea Pl Wand H065 L180 T15/16, Ral9016 Soft Touch |  |  |  | CLIW.06518015.133 | [15 empty] | A01 | 189.2 | CLIW0.06518015 |  | 189.2 | [42 empty] | 189.2 |  | 0
Bekl Linea Pl Wand H065 L180 T15/16, Kleurcode |  |  |  | CLIW.06518015.klr | [15 empty] | A01 | 321.8 | CLIW1.06518015 |  | 321.8 | [42 empty] | 321.8 |  | 0
Bekl Linea Pl Wand H065 L180 T20/21, Grijs 001 Fine Text |  |  |  | CLIW.06518020.001 | [15 empty] | A01 | 195.9 | CLIW0.06518020 |  | 195.9 | [42 empty] | 195.9 |  | 0
Bekl Linea Pl Wand H065 L180 T20/21, Ral9016 Soft Touch |  |  |  | CLIW.06518020.133 | [15 empty] | A01 | 195.9 | CLIW0.06518020 |  | 195.9 | [42 empty] | 195.9 |  | 0
Bekl Linea Pl Wand H065 L180 T20/21, Kleurcode |  |  |  | CLIW.06518020.klr | [15 empty] | A01 | 333 | CLIW1.06518020 |  | 333 | [42 empty] | 333 |  | 0
Bekl Linea Pl Wand H065 L200 T10/11, Grijs 001 Fine Text |  |  |  | CLIW.06520010.001 | [15 empty] | A01 | 195.8 | CLIW0.06520010 |  | 195.8 | [42 empty] | 195.8 |  | 0
Bekl Linea Pl Wand H065 L200 T10/11, Ral9016 Soft Touch |  |  |  | CLIW.06520010.133 | [15 empty] | A01 | 195.8 | CLIW0.06520010 |  | 195.8 | [42 empty] | 195.8 |  | 0
Bekl Linea Pl Wand H065 L200 T10/11, Kleurcode |  |  |  | CLIW.06520010.klr | [15 empty] | A01 | 333 | CLIW1.06520010 |  | 333 | [42 empty] | 333 |  | 0
Bekl Linea Pl Wand H065 L200 T15/16, Grijs 001 Fine Text |  |  |  | CLIW.06520015.001 | [15 empty] | A01 | 207.9 | CLIW0.06520015 |  | 207.9 | [42 empty] | 207.9 |  | 0
Bekl Linea Pl Wand H065 L200 T15/16, Ral9016 Soft Touch |  |  |  | CLIW.06520015.133 | [15 empty] | A01 | 207.9 | CLIW0.06520015 |  | 207.9 | [42 empty] | 207.9 |  | 0
Bekl Linea Pl Wand H065 L200 T15/16, Kleurcode |  |  |  | CLIW.06520015.klr | [15 empty] | A01 | 353.3 | CLIW1.06520015 |  | 353.3 | [42 empty] | 353.3 |  | 0
Bekl Linea Pl Wand H065 L200 T20/21, Grijs 001 Fine Text |  |  |  | CLIW.06520020.001 | [15 empty] | A01 | 214.6 | CLIW0.06520020 |  | 214.6 | [42 empty] | 214.6 |  | 0
Bekl Linea Pl Wand H065 L200 T20/21, Ral9016 Soft Touch |  |  |  | CLIW.06520020.133 | [15 empty] | A01 | 214.6 | CLIW0.06520020 |  | 214.6 | [42 empty] | 214.6 |  | 0
Bekl Linea Pl Wand H065 L200 T20/21, Kleurcode |  |  |  | CLIW.06520020.klr | [15 empty] | A01 | 364.7 | CLIW1.06520020 |  | 364.7 | [42 empty] | 364.7 |  | 0
Bekl Linea Pl Wand H065 L220 T10/11, Grijs 001 Fine Text |  |  |  | CLIW.06522010.001 | [15 empty] | A01 | 224.5 | CLIW0.06522010 |  | 224.5 | [42 empty] | 224.5 |  | 0
Bekl Linea Pl Wand H065 L220 T10/11, Ral9016 Soft Touch |  |  |  | CLIW.06522010.133 | [15 empty] | A01 | 224.5 | CLIW0.06522010 |  | 224.5 | [42 empty] | 224.5 |  | 0
Bekl Linea Pl Wand H065 L220 T10/11, Kleurcode |  |  |  | CLIW.06522010.klr | [15 empty] | A01 | 381.8 | CLIW1.06522010 |  | 381.8 | [42 empty] | 381.8 |  | 0
Bekl Linea Pl Wand H065 L220 T15/16, Grijs 001 Fine Text |  |  |  | CLIW.06522015.001 | [15 empty] | A01 | 237.8 | CLIW0.06522015 |  | 237.8 | [42 empty] | 237.8 |  | 0
Bekl Linea Pl Wand H065 L220 T15/16, Ral9016 Soft Touch |  |  |  | CLIW.06522015.133 | [15 empty] | A01 | 237.8 | CLIW0.06522015 |  | 237.8 | [42 empty] | 237.8 |  | 0
Bekl Linea Pl Wand H065 L220 T15/16, Kleurcode |  |  |  | CLIW.06522015.klr | [15 empty] | A01 | 404.7 | CLIW1.06522015 |  | 404.7 | [42 empty] | 404.7 |  | 0
Bekl Linea Pl Wand H065 L220 T20/21, Grijs 001 Fine Text |  |  |  | CLIW.06522020.001 | [15 empty] | A01 | 246.6 | CLIW0.06522020 |  | 246.6 | [42 empty] | 246.6 |  | 0
Bekl Linea Pl Wand H065 L220 T20/21, Ral9016 Soft Touch |  |  |  | CLIW.06522020.133 | [15 empty] | A01 | 246.6 | CLIW0.06522020 |  | 246.6 | [42 empty] | 246.6 |  | 0
Bekl Linea Pl Wand H065 L220 T20/21, Kleurcode |  |  |  | CLIW.06522020.klr | [15 empty] | A01 | 419.5 | CLIW1.06522020 |  | 419.5 | [42 empty] | 419.5 |  | 0
Bekl Linea Pl Wand H065 L240 T10/11, Grijs 001 Fine Text |  |  |  | CLIW.06524010.001 | [15 empty] | A01 | 240.9 | CLIW0.06524010 |  | 240.9 | [42 empty] | 240.9 |  | 0
Bekl Linea Pl Wand H065 L240 T10/11, Ral9016 Soft Touch |  |  |  | CLIW.06524010.133 | [15 empty] | A01 | 240.9 | CLIW0.06524010 |  | 240.9 | [42 empty] | 240.9 |  | 0
Bekl Linea Pl Wand H065 L240 T10/11, Kleurcode |  |  |  | CLIW.06524010.klr | [15 empty] | A01 | 409.4 | CLIW1.06524010 |  | 409.4 | [42 empty] | 409.4 |  | 0
Bekl Linea Pl Wand H065 L240 T15/16, Grijs 001 Fine Text |  |  |  | CLIW.06524015.001 | [15 empty] | A01 | 255.8 | CLIW0.06524015 |  | 255.8 | [42 empty] | 255.8 |  | 0
Bekl Linea Pl Wand H065 L240 T15/16, Ral9016 Soft Touch |  |  |  | CLIW.06524015.133 | [15 empty] | A01 | 255.8 | CLIW0.06524015 |  | 255.8 | [42 empty] | 255.8 |  | 0
Bekl Linea Pl Wand H065 L240 T15/16, Kleurcode |  |  |  | CLIW.06524015.klr | [15 empty] | A01 | 434.8 | CLIW1.06524015 |  | 434.8 | [42 empty] | 434.8 |  | 0
Bekl Linea Pl Wand H065 L240 T20/21, Grijs 001 Fine Text |  |  |  | CLIW.06524020.001 | [15 empty] | A01 | 264.3 | CLIW0.06524020 |  | 264.3 | [42 empty] | 264.3 |  | 0
Bekl Linea Pl Wand H065 L240 T20/21, Ral9016 Soft Touch |  |  |  | CLIW.06524020.133 | [15 empty] | A01 | 264.3 | CLIW0.06524020 |  | 264.3 | [42 empty] | 264.3 |  | 0
Bekl Linea Pl Wand H065 L240 T20/21, Kleurcode |  |  |  | CLIW.06524020.klr | [15 empty] | A01 | 449.4 | CLIW1.06524020 |  | 449.4 | [42 empty] | 449.3 |  | -0.1
Bekl Linea Pl Wand H065 L260 T10/11, Grijs 001 Fine Text |  |  |  | CLIW.06526010.001 | [15 empty] | A01 | 256.4 | CLIW0.06526010 |  | 256.4 | [42 empty] | 256.4 |  | 0
Bekl Linea Pl Wand H065 L260 T10/11, Ral9016 Soft Touch |  |  |  | CLIW.06526010.133 | [15 empty] | A01 | 256.4 | CLIW0.06526010 |  | 256.4 | [42 empty] | 256.4 |  | 0
Bekl Linea Pl Wand H065 L260 T10/11, Kleurcode |  |  |  | CLIW.06526010.klr | [15 empty] | A01 | 436.2 | CLIW1.06526010 |  | 436.2 | [42 empty] | 436.2 |  | 0
Bekl Linea Pl Wand H065 L260 T15/16, Grijs 001 Fine Text |  |  |  | CLIW.06526015.001 | [15 empty] | A01 | 271.3 | CLIW0.06526015 |  | 271.3 | [42 empty] | 271.3 |  | 0
Bekl Linea Pl Wand H065 L260 T15/16, Ral9016 Soft Touch |  |  |  | CLIW.06526015.133 | [15 empty] | A01 | 271.3 | CLIW0.06526015 |  | 271.3 | [42 empty] | 271.3 |  | 0
Bekl Linea Pl Wand H065 L260 T15/16, Kleurcode |  |  |  | CLIW.06526015.klr | [15 empty] | A01 | 461.1 | CLIW1.06526015 |  | 461.1 | [42 empty] | 461.1 |  | 0
Bekl Linea Pl Wand H065 L260 T20/21, Grijs 001 Fine Text |  |  |  | CLIW.06526020.001 | [15 empty] | A01 | 280.6 | CLIW0.06526020 |  | 280.6 | [42 empty] | 280.6 |  | 0
Bekl Linea Pl Wand H065 L260 T20/21, Ral9016 Soft Touch |  |  |  | CLIW.06526020.133 | [15 empty] | A01 | 280.6 | CLIW0.06526020 |  | 280.6 | [42 empty] | 280.6 |  | 0
Bekl Linea Pl Wand H065 L260 T20/21, Kleurcode |  |  |  | CLIW.06526020.klr | [15 empty] | A01 | 476.8 | CLIW1.06526020 |  | 476.8 | [42 empty] | 476.8 |  | 0
Bekl Linea Pl Wand H065 L280 T10/11, Grijs 001 Fine Text |  |  |  | CLIW.06528010.001 | [15 empty] | A01 | 271.1 | CLIW0.06528010 |  | 271.1 | [42 empty] | 271.1 |  | 0
Bekl Linea Pl Wand H065 L280 T10/11, Ral9016 Soft Touch |  |  |  | CLIW.06528010.133 | [15 empty] | A01 | 271.1 | CLIW0.06528010 |  | 271.1 | [42 empty] | 271.1 |  | 0
Bekl Linea Pl Wand H065 L280 T10/11, Kleurcode |  |  |  | CLIW.06528010.klr | [15 empty] | A01 | 460.7 | CLIW1.06528010 |  | 460.7 | [42 empty] | 460.7 |  | 0
Bekl Linea Pl Wand H065 L280 T15/16, Grijs 001 Fine Text |  |  |  | CLIW.06528015.001 | [15 empty] | A01 | 286.7 | CLIW0.06528015 |  | 286.7 | [42 empty] | 286.7 |  | 0
Bekl Linea Pl Wand H065 L280 T15/16, Ral9016 Soft Touch |  |  |  | CLIW.06528015.133 | [15 empty] | A01 | 286.7 | CLIW0.06528015 |  | 286.7 | [42 empty] | 286.7 |  | 0
Bekl Linea Pl Wand H065 L280 T15/16, Kleurcode |  |  |  | CLIW.06528015.klr | [15 empty] | A01 | 487.2 | CLIW1.06528015 |  | 487.2 | [42 empty] | 487.2 |  | 0
Bekl Linea Pl Wand H065 L280 T20/21, Grijs 001 Fine Text |  |  |  | CLIW.06528020.001 | [15 empty] | A01 | 295.4 | CLIW0.06528020 |  | 295.4 | [42 empty] | 295.4 |  | 0
Bekl Linea Pl Wand H065 L280 T20/21, Ral9016 Soft Touch |  |  |  | CLIW.06528020.133 | [15 empty] | A01 | 295.4 | CLIW0.06528020 |  | 295.4 | [42 empty] | 295.4 |  | 0
Bekl Linea Pl Wand H065 L280 T20/21, Kleurcode |  |  |  | CLIW.06528020.klr | [15 empty] | A01 | 502.3 | CLIW1.06528020 |  | 502.3 | [42 empty] | 502.3 |  | 0
Bekl Linea Pl Wand H095 L060 T10/11, Grijs 001 Fine Text |  |  |  | CLIW.09506010.001 | [15 empty] | A01 | 101.8 | CLIW0.09506010 |  | 101.8 | [42 empty] | 101.8 |  | 0
Bekl Linea Pl Wand H095 L060 T10/11, Ral9016 Soft Touch |  |  |  | CLIW.09506010.133 | [15 empty] | A01 | 101.8 | CLIW0.09506010 |  | 101.8 | [42 empty] | 101.8 |  | 0
Bekl Linea Pl Wand H095 L060 T10/11, Kleurcode |  |  |  | CLIW.09506010.klr | [15 empty] | A01 | 173.2 | CLIW1.09506010 |  | 173.2 | [42 empty] | 173.2 |  | 0
Bekl Linea Pl Wand H095 L060 T15/16, Grijs 001 Fine Text |  |  |  | CLIW.09506015.001 | [15 empty] | A01 | 110.2 | CLIW0.09506015 |  | 110.2 | [42 empty] | 110.2 |  | 0
Bekl Linea Pl Wand H095 L060 T15/16, Ral9016 Soft Touch |  |  |  | CLIW.09506015.133 | [15 empty] | A01 | 110.2 | CLIW0.09506015 |  | 110.2 | [42 empty] | 110.2 |  | 0
Bekl Linea Pl Wand H095 L060 T15/16, Kleurcode |  |  |  | CLIW.09506015.klr | [15 empty] | A01 | 187.5 | CLIW1.09506015 |  | 187.5 | [42 empty] | 187.5 |  | 0
Bekl Linea Pl Wand H095 L060 T20/21, Grijs 001 Fine Text |  |  |  | CLIW.09506020.001 | [15 empty] | A01 | 115.7 | CLIW0.09506020 |  | 115.7 | [42 empty] | 115.7 |  | 0
Bekl Linea Pl Wand H095 L060 T20/21, Ral9016 Soft Touch |  |  |  | CLIW.09506020.133 | [15 empty] | A01 | 115.7 | CLIW0.09506020 |  | 115.7 | [42 empty] | 115.7 |  | 0
Bekl Linea Pl Wand H095 L060 T20/21, Kleurcode |  |  |  | CLIW.09506020.klr | [15 empty] | A01 | 196.6 | CLIW1.09506020 |  | 196.6 | [42 empty] | 196.6 |  | 0
Bekl Linea Pl Wand H095 L070 T10/11, Grijs 001 Fine Text |  |  |  | CLIW.09507010.001 | [15 empty] | A01 | 108.5 | CLIW0.09507010 |  | 108.5 | [42 empty] | 108.5 |  | 0
Bekl Linea Pl Wand H095 L070 T10/11, Ral9016 Soft Touch |  |  |  | CLIW.09507010.133 | [15 empty] | A01 | 108.5 | CLIW0.09507010 |  | 108.5 | [42 empty] | 108.5 |  | 0
Bekl Linea Pl Wand H095 L070 T10/11, Kleurcode |  |  |  | CLIW.09507010.klr | [15 empty] | A01 | 184.4 | CLIW1.09507010 |  | 184.4 | [42 empty] | 184.4 |  | 0
Bekl Linea Pl Wand H095 L070 T15/16, Grijs 001 Fine Text |  |  |  | CLIW.09507015.001 | [15 empty] | A01 | 117.9 | CLIW0.09507015 |  | 117.9 | [42 empty] | 117.9 |  | 0
Bekl Linea Pl Wand H095 L070 T15/16, Ral9016 Soft Touch |  |  |  | CLIW.09507015.133 | [15 empty] | A01 | 117.9 | CLIW0.09507015 |  | 117.9 | [42 empty] | 117.9 |  | 0
Bekl Linea Pl Wand H095 L070 T15/16, Kleurcode |  |  |  | CLIW.09507015.klr | [15 empty] | A01 | 200.3 | CLIW1.09507015 |  | 200.3 | [42 empty] | 200.3 |  | 0
Bekl Linea Pl Wand H095 L070 T20/21, Grijs 001 Fine Text |  |  |  | CLIW.09507020.001 | [15 empty] | A01 | 124.3 | CLIW0.09507020 |  | 124.3 | [42 empty] | 124.3 |  | 0
Bekl Linea Pl Wand H095 L070 T20/21, Ral9016 Soft Touch |  |  |  | CLIW.09507020.133 | [15 empty] | A01 | 124.3 | CLIW0.09507020 |  | 124.3 | [42 empty] | 124.3 |  | 0
Bekl Linea Pl Wand H095 L070 T20/21, Kleurcode |  |  |  | CLIW.09507020.klr | [15 empty] | A01 | 211.1 | CLIW1.09507020 |  | 211.1 | [42 empty] | 211.1 |  | 0
Bekl Linea Pl Wand H095 L080 T10/11, Grijs 001 Fine Text |  |  |  | CLIW.09508010.001 | [15 empty] | A01 | 118.9 | CLIW0.09508010 |  | 118.9 | [42 empty] | 118.9 |  | 0
Bekl Linea Pl Wand H095 L080 T10/11, Ral9016 Soft Touch |  |  |  | CLIW.09508010.133 | [15 empty] | A01 | 118.9 | CLIW0.09508010 |  | 118.9 | [42 empty] | 118.9 |  | 0
Bekl Linea Pl Wand H095 L080 T10/11, Kleurcode |  |  |  | CLIW.09508010.klr | [15 empty] | A01 | 202.1 | CLIW1.09508010 |  | 202.1 | [42 empty] | 202.1 |  | 0
Bekl Linea Pl Wand H095 L080 T15/16, Grijs 001 Fine Text |  |  |  | CLIW.09508015.001 | [15 empty] | A01 | 129.4 | CLIW0.09508015 |  | 129.4 | [42 empty] | 129.4 |  | 0
Bekl Linea Pl Wand H095 L080 T15/16, Ral9016 Soft Touch |  |  |  | CLIW.09508015.133 | [15 empty] | A01 | 129.4 | CLIW0.09508015 |  | 129.4 | [42 empty] | 129.4 |  | 0
Bekl Linea Pl Wand H095 L080 T15/16, Kleurcode |  |  |  | CLIW.09508015.klr | [15 empty] | A01 | 220.1 | CLIW1.09508015 |  | 220.1 | [42 empty] | 220.1 |  | 0
Bekl Linea Pl Wand H095 L080 T20/21, Grijs 001 Fine Text |  |  |  | CLIW.09508020.001 | [15 empty] | A01 | 135 | CLIW0.09508020 |  | 135 | [42 empty] | 135 |  | 0
Bekl Linea Pl Wand H095 L080 T20/21, Ral9016 Soft Touch |  |  |  | CLIW.09508020.133 | [15 empty] | A01 | 135 | CLIW0.09508020 |  | 135 | [42 empty] | 135 |  | 0
Bekl Linea Pl Wand H095 L080 T20/21, Kleurcode |  |  |  | CLIW.09508020.klr | [15 empty] | A01 | 229.1 | CLIW1.09508020 |  | 229.1 | [42 empty] | 229.1 |  | 0
Bekl Linea Pl Wand H095 L090 T10/11, Grijs 001 Fine Text |  |  |  | CLIW.09509010.001 | [15 empty] | A01 | 129.1 | CLIW0.09509010 |  | 129.1 | [42 empty] | 129.1 |  | 0
Bekl Linea Pl Wand H095 L090 T10/11, Ral9016 Soft Touch |  |  |  | CLIW.09509010.133 | [15 empty] | A01 | 129.1 | CLIW0.09509010 |  | 129.1 | [42 empty] | 129.1 |  | 0
Bekl Linea Pl Wand H095 L090 T10/11, Kleurcode |  |  |  | CLIW.09509010.klr | [15 empty] | A01 | 219.3 | CLIW1.09509010 |  | 219.3 | [42 empty] | 219.3 |  | 0
Bekl Linea Pl Wand H095 L090 T15/16, Grijs 001 Fine Text |  |  |  | CLIW.09509015.001 | [15 empty] | A01 | 138.8 | CLIW0.09509015 |  | 138.8 | [42 empty] | 138.8 |  | 0
Bekl Linea Pl Wand H095 L090 T15/16, Ral9016 Soft Touch |  |  |  | CLIW.09509015.133 | [15 empty] | A01 | 138.8 | CLIW0.09509015 |  | 138.8 | [42 empty] | 138.8 |  | 0
Bekl Linea Pl Wand H095 L090 T15/16, Kleurcode |  |  |  | CLIW.09509015.klr | [15 empty] | A01 | 236.1 | CLIW1.09509015 |  | 236.1 | [42 empty] | 236.1 |  | 0
Bekl Linea Pl Wand H095 L090 T20/21, Grijs 001 Fine Text |  |  |  | CLIW.09509020.001 | [15 empty] | A01 | 143.8 | CLIW0.09509020 |  | 143.8 | [42 empty] | 143.8 |  | 0
Bekl Linea Pl Wand H095 L090 T20/21, Ral9016 Soft Touch |  |  |  | CLIW.09509020.133 | [15 empty] | A01 | 143.8 | CLIW0.09509020 |  | 143.8 | [42 empty] | 143.8 |  | 0
Bekl Linea Pl Wand H095 L090 T20/21, Kleurcode |  |  |  | CLIW.09509020.klr | [15 empty] | A01 | 244.4 | CLIW1.09509020 |  | 244.4 | [42 empty] | 244.4 |  | 0
Bekl Linea Pl Wand H095 L100 T10/11, Grijs 001 Fine Text |  |  |  | CLIW.09510010.001 | [15 empty] | A01 | 134.2 | CLIW0.09510010 |  | 134.2 | [42 empty] | 134.2 |  | 0
Bekl Linea Pl Wand H095 L100 T10/11, Ral9016 Soft Touch |  |  |  | CLIW.09510010.133 | [15 empty] | A01 | 134.2 | CLIW0.09510010 |  | 134.2 | [42 empty] | 134.2 |  | 0
Bekl Linea Pl Wand H095 L100 T10/11, Kleurcode |  |  |  | CLIW.09510010.klr | [15 empty] | A01 | 228.1 | CLIW1.09510010 |  | 228.1 | [42 empty] | 228.1 |  | 0
Bekl Linea Pl Wand H095 L100 T15/16, Grijs 001 Fine Text |  |  |  | CLIW.09510015.001 | [15 empty] | A01 | 144.2 | CLIW0.09510015 |  | 144.2 | [42 empty] | 144.2 |  | 0
Bekl Linea Pl Wand H095 L100 T15/16, Ral9016 Soft Touch |  |  |  | CLIW.09510015.133 | [15 empty] | A01 | 144.2 | CLIW0.09510015 |  | 144.2 | [42 empty] | 144.2 |  | 0
Bekl Linea Pl Wand H095 L100 T15/16, Kleurcode |  |  |  | CLIW.09510015.klr | [15 empty] | A01 | 245.1 | CLIW1.09510015 |  | 245.1 | [42 empty] | 245.1 |  | 0
Bekl Linea Pl Wand H095 L100 T20/21, Grijs 001 Fine Text |  |  |  | CLIW.09510020.001 | [15 empty] | A01 | 150 | CLIW0.09510020 |  | 150 | [42 empty] | 150 |  | 0
Bekl Linea Pl Wand H095 L100 T20/21, Ral9016 Soft Touch |  |  |  | CLIW.09510020.133 | [15 empty] | A01 | 150 | CLIW0.09510020 |  | 150 | [42 empty] | 150 |  | 0
Bekl Linea Pl Wand H095 L100 T20/21, Kleurcode |  |  |  | CLIW.09510020.klr | [15 empty] | A01 | 255 | CLIW1.09510020 |  | 255 | [42 empty] | 255 |  | 0
Bekl Linea Pl Wand H095 L110 T10/11, Grijs 001 Fine Text |  |  |  | CLIW.09511010.001 | [15 empty] | A01 | 140.8 | CLIW0.09511010 |  | 140.8 | [42 empty] | 140.8 |  | 0
Bekl Linea Pl Wand H095 L110 T10/11, Ral9016 Soft Touch |  |  |  | CLIW.09511010.133 | [15 empty] | A01 | 140.8 | CLIW0.09511010 |  | 140.8 | [42 empty] | 140.8 |  | 0
Bekl Linea Pl Wand H095 L110 T10/11, Kleurcode |  |  |  | CLIW.09511010.klr | [15 empty] | A01 | 239.3 | CLIW1.09511010 |  | 239.3 | [42 empty] | 239.3 |  | 0
Bekl Linea Pl Wand H095 L110 T15/16, Grijs 001 Fine Text |  |  |  | CLIW.09511015.001 | [15 empty] | A01 | 151.8 | CLIW0.09511015 |  | 151.8 | [42 empty] | 151.8 |  | 0
Bekl Linea Pl Wand H095 L110 T15/16, Ral9016 Soft Touch |  |  |  | CLIW.09511015.133 | [15 empty] | A01 | 151.8 | CLIW0.09511015 |  | 151.8 | [42 empty] | 151.8 |  | 0
Bekl Linea Pl Wand H095 L110 T15/16, Kleurcode |  |  |  | CLIW.09511015.klr | [15 empty] | A01 | 257.9 | CLIW1.09511015 |  | 257.9 | [42 empty] | 257.9 |  | 0
Bekl Linea Pl Wand H095 L110 T20/21, Grijs 001 Fine Text |  |  |  | CLIW.09511020.001 | [15 empty] | A01 | 157.6 | CLIW0.09511020 |  | 157.6 | [42 empty] | 157.6 |  | 0
Bekl Linea Pl Wand H095 L110 T20/21, Ral9016 Soft Touch |  |  |  | CLIW.09511020.133 | [15 empty] | A01 | 157.6 | CLIW0.09511020 |  | 157.6 | [42 empty] | 157.6 |  | 0
Bekl Linea Pl Wand H095 L110 T20/21, Kleurcode |  |  |  | CLIW.09511020.klr | [15 empty] | A01 | 267.7 | CLIW1.09511020 |  | 267.7 | [42 empty] | 267.7 |  | 0
Bekl Linea Pl Wand H095 L120 T10/11, Grijs 001 Fine Text |  |  |  | CLIW.09512010.001 | [15 empty] | A01 | 153 | CLIW0.09512010 |  | 153 | [42 empty] | 153 |  | 0
Bekl Linea Pl Wand H095 L120 T10/11, Ral9016 Soft Touch |  |  |  | CLIW.09512010.133 | [15 empty] | A01 | 153 | CLIW0.09512010 |  | 153 | [42 empty] | 153 |  | 0
Bekl Linea Pl Wand H095 L120 T10/11, Kleurcode |  |  |  | CLIW.09512010.klr | [15 empty] | A01 | 260.2 | CLIW1.09512010 |  | 260.2 | [42 empty] | 260.2 |  | 0
Bekl Linea Pl Wand H095 L120 T15/16, Grijs 001 Fine Text |  |  |  | CLIW.09512015.001 | [15 empty] | A01 | 164.4 | CLIW0.09512015 |  | 164.4 | [42 empty] | 164.4 |  | 0
Bekl Linea Pl Wand H095 L120 T15/16, Ral9016 Soft Touch |  |  |  | CLIW.09512015.133 | [15 empty] | A01 | 164.4 | CLIW0.09512015 |  | 164.4 | [42 empty] | 164.4 |  | 0
Bekl Linea Pl Wand H095 L120 T15/16, Kleurcode |  |  |  | CLIW.09512015.klr | [15 empty] | A01 | 279.2 | CLIW1.09512015 |  | 279.2 | [42 empty] | 279.2 |  | 0
Bekl Linea Pl Wand H095 L120 T20/21, Grijs 001 Fine Text |  |  |  | CLIW.09512020.001 | [15 empty] | A01 | 170.2 | CLIW0.09512020 |  | 170.2 | [42 empty] | 170.2 |  | 0
Bekl Linea Pl Wand H095 L120 T20/21, Ral9016 Soft Touch |  |  |  | CLIW.09512020.133 | [15 empty] | A01 | 170.2 | CLIW0.09512020 |  | 170.2 | [42 empty] | 170.2 |  | 0
Bekl Linea Pl Wand H095 L120 T20/21, Kleurcode |  |  |  | CLIW.09512020.klr | [15 empty] | A01 | 289.5 | CLIW1.09512020 |  | 289.5 | [42 empty] | 289.5 |  | 0
Bekl Linea Pl Wand H095 L140 T10/11, Grijs 001 Fine Text |  |  |  | CLIW.09514010.001 | [15 empty] | A01 | 167.2 | CLIW0.09514010 |  | 167.2 | [42 empty] | 167.2 |  | 0
Bekl Linea Pl Wand H095 L140 T10/11, Ral9016 Soft Touch |  |  |  | CLIW.09514010.133 | [15 empty] | A01 | 167.2 | CLIW0.09514010 |  | 167.2 | [42 empty] | 167.2 |  | 0
Bekl Linea Pl Wand H095 L140 T10/11, Kleurcode |  |  |  | CLIW.09514010.klr | [15 empty] | A01 | 284.3 | CLIW1.09514010 |  | 284.3 | [42 empty] | 284.3 |  | 0
Bekl Linea Pl Wand H095 L140 T15/16, Grijs 001 Fine Text |  |  |  | CLIW.09514015.001 | [15 empty] | A01 | 180.1 | CLIW0.09514015 |  | 180.1 | [42 empty] | 180.1 |  | 0
Bekl Linea Pl Wand H095 L140 T15/16, Ral9016 Soft Touch |  |  |  | CLIW.09514015.133 | [15 empty] | A01 | 180.1 | CLIW0.09514015 |  | 180.1 | [42 empty] | 180.1 |  | 0
Bekl Linea Pl Wand H095 L140 T15/16, Kleurcode |  |  |  | CLIW.09514015.klr | [15 empty] | A01 | 306.2 | CLIW1.09514015 |  | 306.2 | [42 empty] | 306.2 |  | 0
Bekl Linea Pl Wand H095 L140 T20/21, Grijs 001 Fine Text |  |  |  | CLIW.09514020.001 | [15 empty] | A01 | 184.4 | CLIW0.09514020 |  | 184.4 | [42 empty] | 184.4 |  | 0
Bekl Linea Pl Wand H095 L140 T20/21, Ral9016 Soft Touch |  |  |  | CLIW.09514020.133 | [15 empty] | A01 | 184.4 | CLIW0.09514020 |  | 184.4 | [42 empty] | 184.4 |  | 0
Bekl Linea Pl Wand H095 L140 T20/21, Kleurcode |  |  |  | CLIW.09514020.klr | [15 empty] | A01 | 313.5 | CLIW1.09514020 |  | 313.5 | [42 empty] | 313.5 |  | 0
Bekl Maxi Model FT H44 L063 T10/11, Grijs 001 Fine Text |  |  |  | CMAW.04406310.001/FT | [15 empty] | A10 | 301.5 | CMAW0.04406310/FT |  | 301.5 | [42 empty] | 301.5 |  | 0
Bekl Maxi Model WF H44 L063 T10/11, Grijs 001 Fine Text |  |  |  | CMAW.04406310.001/WF | [15 empty] | A10 | 325 | CMAW0.04406310/WF |  | 325 | [42 empty] | 325 |  | 0
Bekl Maxi Model WT H44 L063 T10/11, Grijs 001 Fine Text |  |  |  | CMAW.04406310.001/WT | [15 empty] | A10 | 293.4 | CMAW0.04406310/WT |  | 293.4 | [42 empty] | 293.4 |  | 0
Bekl Maxi Model FT H44 L063 T10/11, Ral9016 Glossy |  |  |  | CMAW.04406310.233/FT | [15 empty] | A10 | 301.5 | CMAW0.04406310/FT |  | 301.5 | [42 empty] | 301.5 |  | 0
Bekl Maxi Model WF H44 L063 T10/11, Ral9016 Glossy |  |  |  | CMAW.04406310.233/WF | [15 empty] | A10 | 325 | CMAW0.04406310/WF |  | 325 | [42 empty] | 325 |  | 0
Bekl Maxi Model WT H44 L063 T10/11, Ral9016 Glossy |  |  |  | CMAW.04406310.233/WT | [15 empty] | A10 | 293.4 | CMAW0.04406310/WT |  | 293.4 | [42 empty] | 293.4 |  | 0
Bekl Maxi Model FT H44 L063 T10/11, Kleurcode |  |  |  | CMAW.04406310.klr/FT | [15 empty] | A10 | 361.8 | CMAW1.04406310/FT |  | 361.8 | [42 empty] | 361.8 |  | 0
Bekl Maxi Model WF H44 L063 T10/11, Kleurcode |  |  |  | CMAW.04406310.klr/WF | [15 empty] | A10 | 390 | CMAW1.04406310/WF |  | 390 | [42 empty] | 390 |  | 0
Bekl Maxi Model WT H44 L063 T10/11, Kleurcode |  |  |  | CMAW.04406310.klr/WT | [15 empty] | A10 | 352 | CMAW1.04406310/WT |  | 352 | [42 empty] | 352 |  | 0
Bekl Maxi Model FT H44 L063 T15/16, Grijs 001 Fine Text |  |  |  | CMAW.04406315.001/FT | [15 empty] | A10 | 311.4 | CMAW0.04406315/FT |  | 311.4 | [42 empty] | 311.4 |  | 0
Bekl Maxi Model WF H44 L063 T15/16, Grijs 001 Fine Text |  |  |  | CMAW.04406315.001/WF | [15 empty] | A10 | 337.8 | CMAW0.04406315/WF |  | 337.8 | [42 empty] | 337.8 |  | 0
Bekl Maxi Model WT H44 L063 T15/16, Grijs 001 Fine Text |  |  |  | CMAW.04406315.001/WT | [15 empty] | A10 | 302.7 | CMAW0.04406315/WT |  | 302.7 | [42 empty] | 302.7 |  | 0
Bekl Maxi Model FT H44 L063 T15/16, Ral9016 Glossy |  |  |  | CMAW.04406315.233/FT | [15 empty] | A10 | 311.4 | CMAW0.04406315/FT |  | 311.4 | [42 empty] | 311.4 |  | 0
Bekl Maxi Model WF H44 L063 T15/16, Ral9016 Glossy |  |  |  | CMAW.04406315.233/WF | [15 empty] | A10 | 337.8 | CMAW0.04406315/WF |  | 337.8 | [42 empty] | 337.8 |  | 0
Bekl Maxi Model WT H44 L063 T15/16, Ral9016 Glossy |  |  |  | CMAW.04406315.233/WT | [15 empty] | A10 | 302.7 | CMAW0.04406315/WT |  | 302.7 | [42 empty] | 302.7 |  | 0
Bekl Maxi Model FT H44 L063 T15/16, Kleurcode |  |  |  | CMAW.04406315.klr/FT | [15 empty] | A10 | 373.6 | CMAW1.04406315/FT |  | 373.6 | [42 empty] | 373.6 |  | 0
Bekl Maxi Model WF H44 L063 T15/16, Kleurcode |  |  |  | CMAW.04406315.klr/WF | [15 empty] | A10 | 405.4 | CMAW1.04406315/WF |  | 405.4 | [42 empty] | 405.4 |  | 0
Bekl Maxi Model WT H44 L063 T15/16, Kleurcode |  |  |  | CMAW.04406315.klr/WT | [15 empty] | A10 | 363.5 | CMAW1.04406315/WT |  | 363.5 | [42 empty] | 363.5 |  | 0
Bekl Maxi Model FT H44 L063 T20/21, Grijs 001 Fine Text |  |  |  | CMAW.04406320.001/FT | [15 empty] | A10 | 321.7 | CMAW0.04406320/FT |  | 321.7 | [42 empty] | 321.7 |  | 0
Bekl Maxi Model WF H44 L063 T20/21, Grijs 001 Fine Text |  |  |  | CMAW.04406320.001/WF | [15 empty] | A10 | 350.8 | CMAW0.04406320/WF |  | 350.8 | [42 empty] | 350.8 |  | 0
Bekl Maxi Model WT H44 L063 T20/21, Grijs 001 Fine Text |  |  |  | CMAW.04406320.001/WT | [15 empty] | A10 | 313.1 | CMAW0.04406320/WT |  | 313.1 | [42 empty] | 313.1 |  | 0
Bekl Maxi Model FT H44 L063 T20/21, Ral9016 Glossy |  |  |  | CMAW.04406320.233/FT | [15 empty] | A10 | 321.7 | CMAW0.04406320/FT |  | 321.7 | [42 empty] | 321.7 |  | 0
Bekl Maxi Model WF H44 L063 T20/21, Ral9016 Glossy |  |  |  | CMAW.04406320.233/WF | [15 empty] | A10 | 350.8 | CMAW0.04406320/WF |  | 350.8 | [42 empty] | 350.8 |  | 0
Bekl Maxi Model WT H44 L063 T20/21, Ral9016 Glossy |  |  |  | CMAW.04406320.233/WT | [15 empty] | A10 | 313.1 | CMAW0.04406320/WT |  | 313.1 | [42 empty] | 313.1 |  | 0
Bekl Maxi Model FT H44 L063 T20/21, Kleurcode |  |  |  | CMAW.04406320.klr/FT | [15 empty] | A10 | 385.8 | CMAW1.04406320/FT |  | 385.8 | [42 empty] | 385.8 |  | 0
Bekl Maxi Model WF H44 L063 T20/21, Kleurcode |  |  |  | CMAW.04406320.klr/WF | [15 empty] | A10 | 421 | CMAW1.04406320/WF |  | 421 | [42 empty] | 421 |  | 0
Bekl Maxi Model WT H44 L063 T20/21, Kleurcode |  |  |  | CMAW.04406320.klr/WT | [15 empty] | A10 | 375.6 | CMAW1.04406320/WT |  | 375.6 | [42 empty] | 375.6 |  | 0
Bekl Maxi Model FT H44 L083 T10/11, Grijs 001 Fine Text |  |  |  | CMAW.04408310.001/FT | [15 empty] | A10 | 315.9 | CMAW0.04408310/FT |  | 315.9 | [42 empty] | 315.9 |  | 0
Bekl Maxi Model WF H44 L083 T10/11, Grijs 001 Fine Text |  |  |  | CMAW.04408310.001/WF | [15 empty] | A10 | 340.7 | CMAW0.04408310/WF |  | 340.7 | [42 empty] | 340.7 |  | 0
Bekl Maxi Model WT H44 L083 T10/11, Grijs 001 Fine Text |  |  |  | CMAW.04408310.001/WT | [15 empty] | A10 | 308.7 | CMAW0.04408310/WT |  | 308.7 | [42 empty] | 308.7 |  | 0
Bekl Maxi Model FT H44 L083 T10/11, Ral9016 Glossy |  |  |  | CMAW.04408310.233/FT | [15 empty] | A10 | 315.9 | CMAW0.04408310/FT |  | 315.9 | [42 empty] | 315.9 |  | 0
Bekl Maxi Model WF H44 L083 T10/11, Ral9016 Glossy |  |  |  | CMAW.04408310.233/WF | [15 empty] | A10 | 340.7 | CMAW0.04408310/WF |  | 340.7 | [42 empty] | 340.7 |  | 0
Bekl Maxi Model WT H44 L083 T10/11, Ral9016 Glossy |  |  |  | CMAW.04408310.233/WT | [15 empty] | A10 | 308.7 | CMAW0.04408310/WT |  | 308.7 | [42 empty] | 308.7 |  | 0
Bekl Maxi Model FT H44 L083 T10/11, Kleurcode |  |  |  | CMAW.04408310.klr/FT | [15 empty] | A10 | 379.2 | CMAW1.04408310/FT |  | 379.2 | [42 empty] | 379.2 |  | 0
Bekl Maxi Model WF H44 L083 T10/11, Kleurcode |  |  |  | CMAW.04408310.klr/WF | [15 empty] | A10 | 409 | CMAW1.04408310/WF |  | 409 | [42 empty] | 409 |  | 0
Bekl Maxi Model WT H44 L083 T10/11, Kleurcode |  |  |  | CMAW.04408310.klr/WT | [15 empty] | A10 | 370.5 | CMAW1.04408310/WT |  | 370.5 | [42 empty] | 370.5 |  | 0
Bekl Maxi Model FT H44 L083 T15/16, Grijs 001 Fine Text |  |  |  | CMAW.04408315.001/FT | [15 empty] | A10 | 327.4 | CMAW0.04408315/FT |  | 327.4 | [42 empty] | 327.4 |  | 0
Bekl Maxi Model WF H44 L083 T15/16, Grijs 001 Fine Text |  |  |  | CMAW.04408315.001/WF | [15 empty] | A10 | 355.1 | CMAW0.04408315/WF |  | 355.1 | [42 empty] | 355.1 |  | 0
Bekl Maxi Model WT H44 L083 T15/16, Grijs 001 Fine Text |  |  |  | CMAW.04408315.001/WT | [15 empty] | A10 | 318.9 | CMAW0.04408315/WT |  | 318.9 | [42 empty] | 318.9 |  | 0
Bekl Maxi Model FT H44 L083 T15/16, Ral9016 Glossy |  |  |  | CMAW.04408315.233/FT | [15 empty] | A10 | 327.4 | CMAW0.04408315/FT |  | 327.4 | [42 empty] | 327.4 |  | 0
Bekl Maxi Model WF H44 L083 T15/16, Ral9016 Glossy |  |  |  | CMAW.04408315.233/WF | [15 empty] | A10 | 355.1 | CMAW0.04408315/WF |  | 355.1 | [42 empty] | 355.1 |  | 0
Bekl Maxi Model WT H44 L083 T15/16, Ral9016 Glossy |  |  |  | CMAW.04408315.233/WT | [15 empty] | A10 | 318.9 | CMAW0.04408315/WT |  | 318.9 | [42 empty] | 318.9 |  | 0
Bekl Maxi Model FT H44 L083 T15/16, Kleurcode |  |  |  | CMAW.04408315.klr/FT | [15 empty] | A10 | 393 | CMAW1.04408315/FT |  | 393 | [42 empty] | 393 |  | 0
Bekl Maxi Model WF H44 L083 T15/16, Kleurcode |  |  |  | CMAW.04408315.klr/WF | [15 empty] | A10 | 426.2 | CMAW1.04408315/WF |  | 426.2 | [42 empty] | 426.2 |  | 0
Bekl Maxi Model WT H44 L083 T15/16, Kleurcode |  |  |  | CMAW.04408315.klr/WT | [15 empty] | A10 | 382.8 | CMAW1.04408315/WT |  | 382.8 | [42 empty] | 382.8 |  | 0
Bekl Maxi Model FT H44 L083 T20/21, Grijs 001 Fine Text |  |  |  | CMAW.04408320.001/FT | [15 empty] | A10 | 338.4 | CMAW0.04408320/FT |  | 338.4 | [42 empty] | 338.4 |  | 0
Bekl Maxi Model WF H44 L083 T20/21, Grijs 001 Fine Text |  |  |  | CMAW.04408320.001/WF | [15 empty] | A10 | 368.8 | CMAW0.04408320/WF |  | 368.8 | [42 empty] | 368.8 |  | 0
Bekl Maxi Model WT H44 L083 T20/21, Grijs 001 Fine Text |  |  |  | CMAW.04408320.001/WT | [15 empty] | A10 | 330.1 | CMAW0.04408320/WT |  | 330.1 | [42 empty] | 330.1 |  | 0
Bekl Maxi Model FT H44 L083 T20/21, Ral9016 Glossy |  |  |  | CMAW.04408320.233/FT | [15 empty] | A10 | 338.4 | CMAW0.04408320/FT |  | 338.4 | [42 empty] | 338.4 |  | 0
Bekl Maxi Model WF H44 L083 T20/21, Ral9016 Glossy |  |  |  | CMAW.04408320.233/WF | [15 empty] | A10 | 368.8 | CMAW0.04408320/WF |  | 368.8 | [42 empty] | 368.8 |  | 0
Bekl Maxi Model WT H44 L083 T20/21, Ral9016 Glossy |  |  |  | CMAW.04408320.233/WT | [15 empty] | A10 | 330.1 | CMAW0.04408320/WT |  | 330.1 | [42 empty] | 330.1 |  | 0
Bekl Maxi Model FT H44 L083 T20/21, Kleurcode |  |  |  | CMAW.04408320.klr/FT | [15 empty] | A10 | 406 | CMAW1.04408320/FT |  | 406 | [42 empty] | 406 |  | 0
Bekl Maxi Model WF H44 L083 T20/21, Kleurcode |  |  |  | CMAW.04408320.klr/WF | [15 empty] | A10 | 442.7 | CMAW1.04408320/WF |  | 442.7 | [42 empty] | 442.7 |  | 0
Bekl Maxi Model WT H44 L083 T20/21, Kleurcode |  |  |  | CMAW.04408320.klr/WT | [15 empty] | A10 | 396.3 | CMAW1.04408320/WT |  | 396.3 | [42 empty] | 396.3 |  | 0
Bekl Maxi Model FT H44 L103 T10/11, Grijs 001 Fine Text |  |  |  | CMAW.04410310.001/FT | [15 empty] | A10 | 330.8 | CMAW0.04410310/FT |  | 330.8 | [42 empty] | 330.8 |  | 0
Bekl Maxi Model WF H44 L103 T10/11, Grijs 001 Fine Text |  |  |  | CMAW.04410310.001/WF | [15 empty] | A10 | 355.4 | CMAW0.04410310/WF |  | 355.4 | [42 empty] | 355.4 |  | 0
Bekl Maxi Model WT H44 L103 T10/11, Grijs 001 Fine Text |  |  |  | CMAW.04410310.001/WT | [15 empty] | A10 | 324.1 | CMAW0.04410310/WT |  | 324.1 | [42 empty] | 324.1 |  | 0
Bekl Maxi Model FT H44 L103 T10/11, Ral9016 Glossy |  |  |  | CMAW.04410310.233/FT | [15 empty] | A10 | 330.8 | CMAW0.04410310/FT |  | 330.8 | [42 empty] | 330.8 |  | 0
Bekl Maxi Model WF H44 L103 T10/11, Ral9016 Glossy |  |  |  | CMAW.04410310.233/WF | [15 empty] | A10 | 355.4 | CMAW0.04410310/WF |  | 355.4 | [42 empty] | 355.4 |  | 0
Bekl Maxi Model WT H44 L103 T10/11, Ral9016 Glossy |  |  |  | CMAW.04410310.233/WT | [15 empty] | A10 | 324.1 | CMAW0.04410310/WT |  | 324.1 | [42 empty] | 324.1 |  | 0
Bekl Maxi Model FT H44 L103 T10/11, Kleurcode |  |  |  | CMAW.04410310.klr/FT | [15 empty] | A10 | 396.9 | CMAW1.04410310/FT |  | 396.9 | [42 empty] | 396.9 |  | 0
Bekl Maxi Model WF H44 L103 T10/11, Kleurcode |  |  |  | CMAW.04410310.klr/WF | [15 empty] | A10 | 426.4 | CMAW1.04410310/WF |  | 426.4 | [42 empty] | 426.4 |  | 0
Bekl Maxi Model WT H44 L103 T10/11, Kleurcode |  |  |  | CMAW.04410310.klr/WT | [15 empty] | A10 | 388.7 | CMAW1.04410310/WT |  | 388.7 | [42 empty] | 388.7 |  | 0
Bekl Maxi Model FT H44 L103 T15/16, Grijs 001 Fine Text |  |  |  | CMAW.04410315.001/FT | [15 empty] | A10 | 342 | CMAW0.04410315/FT |  | 342 | [42 empty] | 342 |  | 0
Bekl Maxi Model WF H44 L103 T15/16, Grijs 001 Fine Text |  |  |  | CMAW.04410315.001/WF | [15 empty] | A10 | 371.2 | CMAW0.04410315/WF |  | 371.2 | [42 empty] | 371.2 |  | 0
Bekl Maxi Model WT H44 L103 T15/16, Grijs 001 Fine Text |  |  |  | CMAW.04410315.001/WT | [15 empty] | A10 | 335.5 | CMAW0.04410315/WT |  | 335.5 | [42 empty] | 335.5 |  | 0
Bekl Maxi Model FT H44 L103 T15/16, Ral9016 Glossy |  |  |  | CMAW.04410315.233/FT | [15 empty] | A10 | 342 | CMAW0.04410315/FT |  | 342 | [42 empty] | 342 |  | 0
Bekl Maxi Model WF H44 L103 T15/16, Ral9016 Glossy |  |  |  | CMAW.04410315.233/WF | [15 empty] | A10 | 371.2 | CMAW0.04410315/WF |  | 371.2 | [42 empty] | 371.2 |  | 0
Bekl Maxi Model WT H44 L103 T15/16, Ral9016 Glossy |  |  |  | CMAW.04410315.233/WT | [15 empty] | A10 | 335.5 | CMAW0.04410315/WT |  | 335.5 | [42 empty] | 335.5 |  | 0
Bekl Maxi Model FT H44 L103 T15/16, Kleurcode |  |  |  | CMAW.04410315.klr/FT | [15 empty] | A10 | 410.6 | CMAW1.04410315/FT |  | 410.6 | [42 empty] | 410.6 |  | 0
Bekl Maxi Model WF H44 L103 T15/16, Kleurcode |  |  |  | CMAW.04410315.klr/WF | [15 empty] | A10 | 445.5 | CMAW1.04410315/WF |  | 445.5 | [42 empty] | 445.5 |  | 0
Bekl Maxi Model WT H44 L103 T15/16, Kleurcode |  |  |  | CMAW.04410315.klr/WT | [15 empty] | A10 | 402.5 | CMAW1.04410315/WT |  | 402.5 | [42 empty] | 402.5 |  | 0
Bekl Maxi Model FT H44 L103 T20/21, Grijs 001 Fine Text |  |  |  | CMAW.04410320.001/FT | [15 empty] | A10 | 353.5 | CMAW0.04410320/FT |  | 353.5 | [42 empty] | 353.5 |  | 0
Bekl Maxi Model WF H44 L103 T20/21, Grijs 001 Fine Text |  |  |  | CMAW.04410320.001/WF | [15 empty] | A10 | 387.7 | CMAW0.04410320/WF |  | 387.7 | [42 empty] | 387.7 |  | 0
Bekl Maxi Model WT H44 L103 T20/21, Grijs 001 Fine Text |  |  |  | CMAW.04410320.001/WT | [15 empty] | A10 | 347.5 | CMAW0.04410320/WT |  | 347.5 | [42 empty] | 347.5 |  | 0
Bekl Maxi Model FT H44 L103 T20/21, Ral9016 Glossy |  |  |  | CMAW.04410320.233/FT | [15 empty] | A10 | 353.5 | CMAW0.04410320/FT |  | 353.5 | [42 empty] | 353.5 |  | 0
Bekl Maxi Model WF H44 L103 T20/21, Ral9016 Glossy |  |  |  | CMAW.04410320.233/WF | [15 empty] | A10 | 387.7 | CMAW0.04410320/WF |  | 387.7 | [42 empty] | 387.7 |  | 0
Bekl Maxi Model WT H44 L103 T20/21, Ral9016 Glossy |  |  |  | CMAW.04410320.233/WT | [15 empty] | A10 | 347.5 | CMAW0.04410320/WT |  | 347.5 | [42 empty] | 347.5 |  | 0
Bekl Maxi Model FT H44 L103 T20/21, Kleurcode |  |  |  | CMAW.04410320.klr/FT | [15 empty] | A10 | 424.3 | CMAW1.04410320/FT |  | 424.3 | [42 empty] | 424.3 |  | 0
Bekl Maxi Model WF H44 L103 T20/21, Kleurcode |  |  |  | CMAW.04410320.klr/WF | [15 empty] | A10 | 465.2 | CMAW1.04410320/WF |  | 465.2 | [42 empty] | 465.2 |  | 0
Bekl Maxi Model WT H44 L103 T20/21, Kleurcode |  |  |  | CMAW.04410320.klr/WT | [15 empty] | A10 | 417.1 | CMAW1.04410320/WT |  | 417.1 | [42 empty] | 417.1 |  | 0
Bekl Maxi Model FT H44 L123 T10/11, Grijs 001 Fine Text |  |  |  | CMAW.04412310.001/FT | [15 empty] | A10 | 345.1 | CMAW0.04412310/FT |  | 345.1 | [42 empty] | 345.1 |  | 0
Bekl Maxi Model WF H44 L123 T10/11, Grijs 001 Fine Text |  |  |  | CMAW.04412310.001/WF | [15 empty] | A10 | 371.2 | CMAW0.04412310/WF |  | 371.2 | [42 empty] | 371.2 |  | 0
Bekl Maxi Model WT H44 L123 T10/11, Grijs 001 Fine Text |  |  |  | CMAW.04412310.001/WT | [15 empty] | A10 | 339.1 | CMAW0.04412310/WT |  | 339.1 | [42 empty] | 339.1 |  | 0
Bekl Maxi Model FT H44 L123 T10/11, Ral9016 Glossy |  |  |  | CMAW.04412310.233/FT | [15 empty] | A10 | 345.1 | CMAW0.04412310/FT |  | 345.1 | [42 empty] | 345.1 |  | 0
Bekl Maxi Model WF H44 L123 T10/11, Ral9016 Glossy |  |  |  | CMAW.04412310.233/WF | [15 empty] | A10 | 371.2 | CMAW0.04412310/WF |  | 371.2 | [42 empty] | 371.2 |  | 0
Bekl Maxi Model WT H44 L123 T10/11, Ral9016 Glossy |  |  |  | CMAW.04412310.233/WT | [15 empty] | A10 | 339.1 | CMAW0.04412310/WT |  | 339.1 | [42 empty] | 339.1 |  | 0
Bekl Maxi Model FT H44 L123 T10/11, Kleurcode |  |  |  | CMAW.04412310.klr/FT | [15 empty] | A10 | 414.1 | CMAW1.04412310/FT |  | 414.1 | [42 empty] | 414.1 |  | 0
Bekl Maxi Model WF H44 L123 T10/11, Kleurcode |  |  |  | CMAW.04412310.klr/WF | [15 empty] | A10 | 445.5 | CMAW1.04412310/WF |  | 445.5 | [42 empty] | 445.5 |  | 0
Bekl Maxi Model WT H44 L123 T10/11, Kleurcode |  |  |  | CMAW.04412310.klr/WT | [15 empty] | A10 | 406.8 | CMAW1.04412310/WT |  | 406.8 | [42 empty] | 406.8 |  | 0
Bekl Maxi Model FT H44 L123 T15/16, Grijs 001 Fine Text |  |  |  | CMAW.04412315.001/FT | [15 empty] | A10 | 358.4 | CMAW0.04412315/FT |  | 358.4 | [42 empty] | 358.4 |  | 0
Bekl Maxi Model WF H44 L123 T15/16, Grijs 001 Fine Text |  |  |  | CMAW.04412315.001/WF | [15 empty] | A10 | 388 | CMAW0.04412315/WF |  | 388 | [42 empty] | 388 |  | 0
Bekl Maxi Model WT H44 L123 T15/16, Grijs 001 Fine Text |  |  |  | CMAW.04412315.001/WT | [15 empty] | A10 | 353.2 | CMAW0.04412315/WT |  | 353.2 | [42 empty] | 353.2 |  | 0
Bekl Maxi Model FT H44 L123 T15/16, Ral9016 Glossy |  |  |  | CMAW.04412315.233/FT | [15 empty] | A10 | 358.4 | CMAW0.04412315/FT |  | 358.4 | [42 empty] | 358.4 |  | 0
Bekl Maxi Model WF H44 L123 T15/16, Ral9016 Glossy |  |  |  | CMAW.04412315.233/WF | [15 empty] | A10 | 388 | CMAW0.04412315/WF |  | 388 | [42 empty] | 388 |  | 0
Bekl Maxi Model WT H44 L123 T15/16, Ral9016 Glossy |  |  |  | CMAW.04412315.233/WT | [15 empty] | A10 | 353.2 | CMAW0.04412315/WT |  | 353.2 | [42 empty] | 353.2 |  | 0
Bekl Maxi Model FT H44 L123 T15/16, Kleurcode |  |  |  | CMAW.04412315.klr/FT | [15 empty] | A10 | 430.1 | CMAW1.04412315/FT |  | 430.1 | [42 empty] | 430.1 |  | 0
Bekl Maxi Model WF H44 L123 T15/16, Kleurcode |  |  |  | CMAW.04412315.klr/WF | [15 empty] | A10 | 465.7 | CMAW1.04412315/WF |  | 465.7 | [42 empty] | 465.7 |  | 0
Bekl Maxi Model WT H44 L123 T15/16, Kleurcode |  |  |  | CMAW.04412315.klr/WT | [15 empty] | A10 | 423.9 | CMAW1.04412315/WT |  | 423.9 | [42 empty] | 423.9 |  | 0
Bekl Maxi Model FT H44 L123 T20/21, Grijs 001 Fine Text |  |  |  | CMAW.04412320.001/FT | [15 empty] | A10 | 371.2 | CMAW0.04412320/FT |  | 371.2 | [42 empty] | 371.2 |  | 0
Bekl Maxi Model WF H44 L123 T20/21, Grijs 001 Fine Text |  |  |  | CMAW.04412320.001/WF | [15 empty] | A10 | 405.3 | CMAW0.04412320/WF |  | 405.3 | [42 empty] | 405.3 |  | 0
Bekl Maxi Model WT H44 L123 T20/21, Grijs 001 Fine Text |  |  |  | CMAW.04412320.001/WT | [15 empty] | A10 | 366.4 | CMAW0.04412320/WT |  | 366.4 | [42 empty] | 366.4 |  | 0
Bekl Maxi Model FT H44 L123 T20/21, Ral9016 Glossy |  |  |  | CMAW.04412320.233/FT | [15 empty] | A10 | 371.2 | CMAW0.04412320/FT |  | 371.2 | [42 empty] | 371.2 |  | 0
Bekl Maxi Model WF H44 L123 T20/21, Ral9016 Glossy |  |  |  | CMAW.04412320.233/WF | [15 empty] | A10 | 405.3 | CMAW0.04412320/WF |  | 405.3 | [42 empty] | 405.3 |  | 0
Bekl Maxi Model WT H44 L123 T20/21, Ral9016 Glossy |  |  |  | CMAW.04412320.233/WT | [15 empty] | A10 | 366.4 | CMAW0.04412320/WT |  | 366.4 | [42 empty] | 366.4 |  | 0
Bekl Maxi Model FT H44 L123 T20/21, Kleurcode |  |  |  | CMAW.04412320.klr/FT | [15 empty] | A10 | 445.5 | CMAW1.04412320/FT |  | 445.5 | [42 empty] | 445.5 |  | 0
Bekl Maxi Model WF H44 L123 T20/21, Kleurcode |  |  |  | CMAW.04412320.klr/WF | [15 empty] | A10 | 486.2 | CMAW1.04412320/WF |  | 486.2 | [42 empty] | 486.2 |  | 0
Bekl Maxi Model WT H44 L123 T20/21, Kleurcode |  |  |  | CMAW.04412320.klr/WT | [15 empty] | A10 | 439.6 | CMAW1.04412320/WT |  | 439.6 | [42 empty] | 439.6 |  | 0
Bekl Maxi Model FT H44 L143 T10/11, Grijs 001 Fine Text |  |  |  | CMAW.04414310.001/FT | [15 empty] | A10 | 371.5 | CMAW0.04414310/FT |  | 371.5 | [42 empty] | 371.5 |  | 0
Bekl Maxi Model WF H44 L143 T10/11, Grijs 001 Fine Text |  |  |  | CMAW.04414310.001/WF | [15 empty] | A10 | 401.4 | CMAW0.04414310/WF |  | 401.4 | [42 empty] | 401.4 |  | 0
Bekl Maxi Model WT H44 L143 T10/11, Grijs 001 Fine Text |  |  |  | CMAW.04414310.001/WT | [15 empty] | A10 | 368 | CMAW0.04414310/WT |  | 368 | [42 empty] | 368 |  | 0
Bekl Maxi Model FT H44 L143 T10/11, Ral9016 Glossy |  |  |  | CMAW.04414310.233/FT | [15 empty] | A10 | 371.5 | CMAW0.04414310/FT |  | 371.5 | [42 empty] | 371.5 |  | 0
Bekl Maxi Model WF H44 L143 T10/11, Ral9016 Glossy |  |  |  | CMAW.04414310.233/WF | [15 empty] | A10 | 401.4 | CMAW0.04414310/WF |  | 401.4 | [42 empty] | 401.4 |  | 0
Bekl Maxi Model WT H44 L143 T10/11, Ral9016 Glossy |  |  |  | CMAW.04414310.233/WT | [15 empty] | A10 | 368 | CMAW0.04414310/WT |  | 368 | [42 empty] | 368 |  | 0
Bekl Maxi Model FT H44 L143 T10/11, Kleurcode |  |  |  | CMAW.04414310.klr/FT | [15 empty] | A10 | 445.9 | CMAW1.04414310/FT |  | 445.9 | [42 empty] | 445.9 |  | 0
Bekl Maxi Model WF H44 L143 T10/11, Kleurcode |  |  |  | CMAW.04414310.klr/WF | [15 empty] | A10 | 481.5 | CMAW1.04414310/WF |  | 481.5 | [42 empty] | 481.5 |  | 0
Bekl Maxi Model WT H44 L143 T10/11, Kleurcode |  |  |  | CMAW.04414310.klr/WT | [15 empty] | A10 | 441.6 | CMAW1.04414310/WT |  | 441.6 | [42 empty] | 441.6 |  | 0
Bekl Maxi Model FT H44 L143 T15/16, Grijs 001 Fine Text |  |  |  | CMAW.04414315.001/FT | [15 empty] | A10 | 385.7 | CMAW0.04414315/FT |  | 385.7 | [42 empty] | 385.7 |  | 0
Bekl Maxi Model WF H44 L143 T15/16, Grijs 001 Fine Text |  |  |  | CMAW.04414315.001/WF | [15 empty] | A10 | 420.6 | CMAW0.04414315/WF |  | 420.6 | [42 empty] | 420.6 |  | 0
Bekl Maxi Model WT H44 L143 T15/16, Grijs 001 Fine Text |  |  |  | CMAW.04414315.001/WT | [15 empty] | A10 | 381.7 | CMAW0.04414315/WT |  | 381.7 | [42 empty] | 381.7 |  | 0
Bekl Maxi Model FT H44 L143 T15/16, Ral9016 Glossy |  |  |  | CMAW.04414315.233/FT | [15 empty] | A10 | 385.7 | CMAW0.04414315/FT |  | 385.7 | [42 empty] | 385.7 |  | 0
Bekl Maxi Model WF H44 L143 T15/16, Ral9016 Glossy |  |  |  | CMAW.04414315.233/WF | [15 empty] | A10 | 420.6 | CMAW0.04414315/WF |  | 420.6 | [42 empty] | 420.6 |  | 0
Bekl Maxi Model WT H44 L143 T15/16, Ral9016 Glossy |  |  |  | CMAW.04414315.233/WT | [15 empty] | A10 | 381.7 | CMAW0.04414315/WT |  | 381.7 | [42 empty] | 381.7 |  | 0
Bekl Maxi Model FT H44 L143 T15/16, Kleurcode |  |  |  | CMAW.04414315.klr/FT | [15 empty] | A10 | 462.8 | CMAW1.04414315/FT |  | 462.8 | [42 empty] | 462.8 |  | 0
Bekl Maxi Model WF H44 L143 T15/16, Kleurcode |  |  |  | CMAW.04414315.klr/WF | [15 empty] | A10 | 504.6 | CMAW1.04414315/WF |  | 504.6 | [42 empty] | 504.6 |  | 0
Bekl Maxi Model WT H44 L143 T15/16, Kleurcode |  |  |  | CMAW.04414315.klr/WT | [15 empty] | A10 | 458 | CMAW1.04414315/WT |  | 458 | [42 empty] | 458 |  | 0
Bekl Maxi Model FT H44 L143 T20/21, Grijs 001 Fine Text |  |  |  | CMAW.04414320.001/FT | [15 empty] | A10 | 399.5 | CMAW0.04414320/FT |  | 399.5 | [42 empty] | 399.5 |  | 0
Bekl Maxi Model WF H44 L143 T20/21, Grijs 001 Fine Text |  |  |  | CMAW.04414320.001/WF | [15 empty] | A10 | 440.3 | CMAW0.04414320/WF |  | 440.3 | [42 empty] | 440.3 |  | 0
Bekl Maxi Model WT H44 L143 T20/21, Grijs 001 Fine Text |  |  |  | CMAW.04414320.001/WT | [15 empty] | A10 | 395.8 | CMAW0.04414320/WT |  | 395.8 | [42 empty] | 395.8 |  | 0
Bekl Maxi Model FT H44 L143 T20/21, Ral9016 Glossy |  |  |  | CMAW.04414320.233/FT | [15 empty] | A10 | 399.5 | CMAW0.04414320/FT |  | 399.5 | [42 empty] | 399.5 |  | 0
Bekl Maxi Model WF H44 L143 T20/21, Ral9016 Glossy |  |  |  | CMAW.04414320.233/WF | [15 empty] | A10 | 440.3 | CMAW0.04414320/WF |  | 440.3 | [42 empty] | 440.3 |  | 0
Bekl Maxi Model WT H44 L143 T20/21, Ral9016 Glossy |  |  |  | CMAW.04414320.233/WT | [15 empty] | A10 | 395.8 | CMAW0.04414320/WT |  | 395.8 | [42 empty] | 395.8 |  | 0
Bekl Maxi Model FT H44 L143 T20/21, Kleurcode |  |  |  | CMAW.04414320.klr/FT | [15 empty] | A10 | 479.3 | CMAW1.04414320/FT |  | 479.3 | [42 empty] | 479.3 |  | 0
Bekl Maxi Model WF H44 L143 T20/21, Kleurcode |  |  |  | CMAW.04414320.klr/WF | [15 empty] | A10 | 528.2 | CMAW1.04414320/WF |  | 528.2 | [42 empty] | 528.2 |  | 0
Bekl Maxi Model WT H44 L143 T20/21, Kleurcode |  |  |  | CMAW.04414320.klr/WT | [15 empty] | A10 | 475 | CMAW1.04414320/WT |  | 475 | [42 empty] | 475 |  | 0
Bekl Maxi Model FT H44 L163 T10/11, Grijs 001 Fine Text |  |  |  | CMAW.04416310.001/FT | [15 empty] | A10 | 386.4 | CMAW0.04416310/FT |  | 386.4 | [42 empty] | 386.4 |  | 0
Bekl Maxi Model WF H44 L163 T10/11, Grijs 001 Fine Text |  |  |  | CMAW.04416310.001/WF | [15 empty] | A10 | 416.6 | CMAW0.04416310/WF |  | 416.6 | [42 empty] | 416.6 |  | 0
Bekl Maxi Model WT H44 L163 T10/11, Grijs 001 Fine Text |  |  |  | CMAW.04416310.001/WT | [15 empty] | A10 | 383.3 | CMAW0.04416310/WT |  | 383.3 | [42 empty] | 383.3 |  | 0
Bekl Maxi Model FT H44 L163 T10/11, Ral9016 Glossy |  |  |  | CMAW.04416310.233/FT | [15 empty] | A10 | 386.4 | CMAW0.04416310/FT |  | 386.4 | [42 empty] | 386.4 |  | 0
Bekl Maxi Model WF H44 L163 T10/11, Ral9016 Glossy |  |  |  | CMAW.04416310.233/WF | [15 empty] | A10 | 416.6 | CMAW0.04416310/WF |  | 416.6 | [42 empty] | 416.6 |  | 0
Bekl Maxi Model WT H44 L163 T10/11, Ral9016 Glossy |  |  |  | CMAW.04416310.233/WT | [15 empty] | A10 | 383.3 | CMAW0.04416310/WT |  | 383.3 | [42 empty] | 383.3 |  | 0
Bekl Maxi Model FT H44 L163 T10/11, Kleurcode |  |  |  | CMAW.04416310.klr/FT | [15 empty] | A10 | 463.7 | CMAW1.04416310/FT |  | 463.7 | [42 empty] | 463.7 |  | 0
Bekl Maxi Model WF H44 L163 T10/11, Kleurcode |  |  |  | CMAW.04416310.klr/WF | [15 empty] | A10 | 500 | CMAW1.04416310/WF |  | 500 | [42 empty] | 500 |  | 0
Bekl Maxi Model WT H44 L163 T10/11, Kleurcode |  |  |  | CMAW.04416310.klr/WT | [15 empty] | A10 | 460.1 | CMAW1.04416310/WT |  | 460.1 | [42 empty] | 460.1 |  | 0
Bekl Maxi Model FT H44 L163 T15/16, Grijs 001 Fine Text |  |  |  | CMAW.04416315.001/FT | [15 empty] | A10 | 401.4 | CMAW0.04416315/FT |  | 401.4 | [42 empty] | 401.4 |  | 0
Bekl Maxi Model WF H44 L163 T15/16, Grijs 001 Fine Text |  |  |  | CMAW.04416315.001/WF | [15 empty] | A10 | 437.2 | CMAW0.04416315/WF |  | 437.2 | [42 empty] | 437.2 |  | 0
Bekl Maxi Model WT H44 L163 T15/16, Grijs 001 Fine Text |  |  |  | CMAW.04416315.001/WT | [15 empty] | A10 | 397.9 | CMAW0.04416315/WT |  | 397.9 | [42 empty] | 397.9 |  | 0
Bekl Maxi Model FT H44 L163 T15/16, Ral9016 Glossy |  |  |  | CMAW.04416315.233/FT | [15 empty] | A10 | 401.4 | CMAW0.04416315/FT |  | 401.4 | [42 empty] | 401.4 |  | 0
Bekl Maxi Model WF H44 L163 T15/16, Ral9016 Glossy |  |  |  | CMAW.04416315.233/WF | [15 empty] | A10 | 437.2 | CMAW0.04416315/WF |  | 437.2 | [42 empty] | 437.2 |  | 0
Bekl Maxi Model WT H44 L163 T15/16, Ral9016 Glossy |  |  |  | CMAW.04416315.233/WT | [15 empty] | A10 | 397.9 | CMAW0.04416315/WT |  | 397.9 | [42 empty] | 397.9 |  | 0
Bekl Maxi Model FT H44 L163 T15/16, Kleurcode |  |  |  | CMAW.04416315.klr/FT | [15 empty] | A10 | 481.5 | CMAW1.04416315/FT |  | 481.5 | [42 empty] | 481.5 |  | 0
Bekl Maxi Model WF H44 L163 T15/16, Kleurcode |  |  |  | CMAW.04416315.klr/WF | [15 empty] | A10 | 524.7 | CMAW1.04416315/WF |  | 524.7 | [42 empty] | 524.7 |  | 0
Bekl Maxi Model WT H44 L163 T15/16, Kleurcode |  |  |  | CMAW.04416315.klr/WT | [15 empty] | A10 | 477.6 | CMAW1.04416315/WT |  | 477.6 | [42 empty] | 477.6 |  | 0
Bekl Maxi Model FT H44 L163 T20/21, Grijs 001 Fine Text |  |  |  | CMAW.04416320.001/FT | [15 empty] | A10 | 416.3 | CMAW0.04416320/FT |  | 416.3 | [42 empty] | 416.3 |  | 0
Bekl Maxi Model WF H44 L163 T20/21, Grijs 001 Fine Text |  |  |  | CMAW.04416320.001/WF | [15 empty] | A10 | 457.8 | CMAW0.04416320/WF |  | 457.8 | [42 empty] | 457.8 |  | 0
Bekl Maxi Model WT H44 L163 T20/21, Grijs 001 Fine Text |  |  |  | CMAW.04416320.001/WT | [15 empty] | A10 | 413.3 | CMAW0.04416320/WT |  | 413.3 | [42 empty] | 413.3 |  | 0
Bekl Maxi Model FT H44 L163 T20/21, Ral9016 Glossy |  |  |  | CMAW.04416320.233/FT | [15 empty] | A10 | 416.3 | CMAW0.04416320/FT |  | 416.3 | [42 empty] | 416.3 |  | 0
Bekl Maxi Model WF H44 L163 T20/21, Ral9016 Glossy |  |  |  | CMAW.04416320.233/WF | [15 empty] | A10 | 457.8 | CMAW0.04416320/WF |  | 457.8 | [42 empty] | 457.8 |  | 0
Bekl Maxi Model WT H44 L163 T20/21, Ral9016 Glossy |  |  |  | CMAW.04416320.233/WT | [15 empty] | A10 | 413.3 | CMAW0.04416320/WT |  | 413.3 | [42 empty] | 413.3 |  | 0
Bekl Maxi Model FT H44 L163 T20/21, Kleurcode |  |  |  | CMAW.04416320.klr/FT | [15 empty] | A10 | 499.5 | CMAW1.04416320/FT |  | 499.5 | [42 empty] | 499.5 |  | 0
Bekl Maxi Model WF H44 L163 T20/21, Kleurcode |  |  |  | CMAW.04416320.klr/WF | [15 empty] | A10 | 549.3 | CMAW1.04416320/WF |  | 549.3 | [42 empty] | 549.3 |  | 0
Bekl Maxi Model WT H44 L163 T20/21, Kleurcode |  |  |  | CMAW.04416320.klr/WT | [15 empty] | A10 | 496 | CMAW1.04416320/WT |  | 496 | [42 empty] | 496 |  | 0
Bekl Maxi Model FT H44 L183 T10/11, Grijs 001 Fine Text |  |  |  | CMAW.04418310.001/FT | [15 empty] | A10 | 400.3 | CMAW0.04418310/FT |  | 400.3 | [42 empty] | 400.3 |  | 0
Bekl Maxi Model WF H44 L183 T10/11, Grijs 001 Fine Text |  |  |  | CMAW.04418310.001/WF | [15 empty] | A10 | 432.1 | CMAW0.04418310/WF |  | 432.1 | [42 empty] | 432.1 |  | 0
Bekl Maxi Model WT H44 L183 T10/11, Grijs 001 Fine Text |  |  |  | CMAW.04418310.001/WT | [15 empty] | A10 | 398.6 | CMAW0.04418310/WT |  | 398.6 | [42 empty] | 398.6 |  | 0
Bekl Maxi Model FT H44 L183 T10/11, Ral9016 Glossy |  |  |  | CMAW.04418310.233/FT | [15 empty] | A10 | 400.3 | CMAW0.04418310/FT |  | 400.3 | [42 empty] | 400.3 |  | 0
Bekl Maxi Model WF H44 L183 T10/11, Ral9016 Glossy |  |  |  | CMAW.04418310.233/WF | [15 empty] | A10 | 432.1 | CMAW0.04418310/WF |  | 432.1 | [42 empty] | 432.1 |  | 0
Bekl Maxi Model WT H44 L183 T10/11, Ral9016 Glossy |  |  |  | CMAW.04418310.233/WT | [15 empty] | A10 | 398.6 | CMAW0.04418310/WT |  | 398.6 | [42 empty] | 398.6 |  | 0
Bekl Maxi Model FT H44 L183 T10/11, Kleurcode |  |  |  | CMAW.04418310.klr/FT | [15 empty] | A10 | 480.6 | CMAW1.04418310/FT |  | 480.6 | [42 empty] | 480.6 |  | 0
Bekl Maxi Model WF H44 L183 T10/11, Kleurcode |  |  |  | CMAW.04418310.klr/WF | [15 empty] | A10 | 518.4 | CMAW1.04418310/WF |  | 518.4 | [42 empty] | 518.4 |  | 0
Bekl Maxi Model WT H44 L183 T10/11, Kleurcode |  |  |  | CMAW.04418310.klr/WT | [15 empty] | A10 | 478.3 | CMAW1.04418310/WT |  | 478.3 | [42 empty] | 478.3 |  | 0
Bekl Maxi Model FT H44 L183 T15/16, Grijs 001 Fine Text |  |  |  | CMAW.04418315.001/FT | [15 empty] | A10 | 416.6 | CMAW0.04418315/FT |  | 416.6 | [42 empty] | 416.6 |  | 0
Bekl Maxi Model WF H44 L183 T15/16, Grijs 001 Fine Text |  |  |  | CMAW.04418315.001/WF | [15 empty] | A10 | 453.6 | CMAW0.04418315/WF |  | 453.6 | [42 empty] | 453.6 |  | 0
Bekl Maxi Model WT H44 L183 T15/16, Grijs 001 Fine Text |  |  |  | CMAW.04418315.001/WT | [15 empty] | A10 | 414.2 | CMAW0.04418315/WT |  | 414.2 | [42 empty] | 414.2 |  | 0
Bekl Maxi Model FT H44 L183 T15/16, Ral9016 Glossy |  |  |  | CMAW.04418315.233/FT | [15 empty] | A10 | 416.6 | CMAW0.04418315/FT |  | 416.6 | [42 empty] | 416.6 |  | 0
Bekl Maxi Model WF H44 L183 T15/16, Ral9016 Glossy |  |  |  | CMAW.04418315.233/WF | [15 empty] | A10 | 453.6 | CMAW0.04418315/WF |  | 453.6 | [42 empty] | 453.6 |  | 0
Bekl Maxi Model WT H44 L183 T15/16, Ral9016 Glossy |  |  |  | CMAW.04418315.233/WT | [15 empty] | A10 | 414.2 | CMAW0.04418315/WT |  | 414.2 | [42 empty] | 414.2 |  | 0
Bekl Maxi Model FT H44 L183 T15/16, Kleurcode |  |  |  | CMAW.04418315.klr/FT | [15 empty] | A10 | 500 | CMAW1.04418315/FT |  | 500 | [42 empty] | 500 |  | 0
Bekl Maxi Model WF H44 L183 T15/16, Kleurcode |  |  |  | CMAW.04418315.klr/WF | [15 empty] | A10 | 544.2 | CMAW1.04418315/WF |  | 544.2 | [42 empty] | 544.2 |  | 0
Bekl Maxi Model WT H44 L183 T15/16, Kleurcode |  |  |  | CMAW.04418315.klr/WT | [15 empty] | A10 | 497.1 | CMAW1.04418315/WT |  | 497.1 | [42 empty] | 497.1 |  | 0
Bekl Maxi Model FT H44 L183 T20/21, Grijs 001 Fine Text |  |  |  | CMAW.04418320.001/FT | [15 empty] | A10 | 432.4 | CMAW0.04418320/FT |  | 432.4 | [42 empty] | 432.4 |  | 0
Bekl Maxi Model WF H44 L183 T20/21, Grijs 001 Fine Text |  |  |  | CMAW.04418320.001/WF | [15 empty] | A10 | 476.1 | CMAW0.04418320/WF |  | 476.1 | [42 empty] | 476.1 |  | 0
Bekl Maxi Model WT H44 L183 T20/21, Grijs 001 Fine Text |  |  |  | CMAW.04418320.001/WT | [15 empty] | A10 | 430.5 | CMAW0.04418320/WT |  | 430.5 | [42 empty] | 430.5 |  | 0
Bekl Maxi Model FT H44 L183 T20/21, Ral9016 Glossy |  |  |  | CMAW.04418320.233/FT | [15 empty] | A10 | 432.4 | CMAW0.04418320/FT |  | 432.4 | [42 empty] | 432.4 |  | 0
Bekl Maxi Model WF H44 L183 T20/21, Ral9016 Glossy |  |  |  | CMAW.04418320.233/WF | [15 empty] | A10 | 476.1 | CMAW0.04418320/WF |  | 476.1 | [42 empty] | 476.1 |  | 0
Bekl Maxi Model WT H44 L183 T20/21, Ral9016 Glossy |  |  |  | CMAW.04418320.233/WT | [15 empty] | A10 | 430.5 | CMAW0.04418320/WT |  | 430.5 | [42 empty] | 430.5 |  | 0
Bekl Maxi Model FT H44 L183 T20/21, Kleurcode |  |  |  | CMAW.04418320.klr/FT | [15 empty] | A10 | 518.7 | CMAW1.04418320/FT |  | 518.7 | [42 empty] | 518.7 |  | 0
Bekl Maxi Model WF H44 L183 T20/21, Kleurcode |  |  |  | CMAW.04418320.klr/WF | [15 empty] | A10 | 571.3 | CMAW1.04418320/WF |  | 571.3 | [42 empty] | 571.3 |  | 0
Bekl Maxi Model WT H44 L183 T20/21, Kleurcode |  |  |  | CMAW.04418320.klr/WT | [15 empty] | A10 | 516.5 | CMAW1.04418320/WT |  | 516.5 | [42 empty] | 516.5 |  | 0
Bekl Maxi Model FT H44 L203 T10/11, Grijs 001 Fine Text |  |  |  | CMAW.04420310.001/FT | [15 empty] | A10 | 415.2 | CMAW0.04420310/FT |  | 415.2 | [42 empty] | 415.2 |  | 0
Bekl Maxi Model WF H44 L203 T10/11, Grijs 001 Fine Text |  |  |  | CMAW.04420310.001/WF | [15 empty] | A10 | 446.6 | CMAW0.04420310/WF |  | 446.6 | [42 empty] | 446.6 |  | 0
Bekl Maxi Model WT H44 L203 T10/11, Grijs 001 Fine Text |  |  |  | CMAW.04420310.001/WT | [15 empty] | A10 | 414.2 | CMAW0.04420310/WT |  | 414.2 | [42 empty] | 414.2 |  | 0
Bekl Maxi Model FT H44 L203 T10/11, Ral9016 Glossy |  |  |  | CMAW.04420310.233/FT | [15 empty] | A10 | 415.2 | CMAW0.04420310/FT |  | 415.2 | [42 empty] | 415.2 |  | 0
Bekl Maxi Model WF H44 L203 T10/11, Ral9016 Glossy |  |  |  | CMAW.04420310.233/WF | [15 empty] | A10 | 446.6 | CMAW0.04420310/WF |  | 446.6 | [42 empty] | 446.6 |  | 0
Bekl Maxi Model WT H44 L203 T10/11, Ral9016 Glossy |  |  |  | CMAW.04420310.233/WT | [15 empty] | A10 | 414.2 | CMAW0.04420310/WT |  | 414.2 | [42 empty] | 414.2 |  | 0
Bekl Maxi Model FT H44 L203 T10/11, Kleurcode |  |  |  | CMAW.04420310.klr/FT | [15 empty] | A10 | 498.4 | CMAW1.04420310/FT |  | 498.4 | [42 empty] | 498.4 |  | 0
Bekl Maxi Model WF H44 L203 T10/11, Kleurcode |  |  |  | CMAW.04420310.klr/WF | [15 empty] | A10 | 536 | CMAW1.04420310/WF |  | 536 | [42 empty] | 536 |  | 0
Bekl Maxi Model WT H44 L203 T10/11, Kleurcode |  |  |  | CMAW.04420310.klr/WT | [15 empty] | A10 | 497.1 | CMAW1.04420310/WT |  | 497.1 | [42 empty] | 497.1 |  | 0
Bekl Maxi Model FT H44 L203 T15/16, Grijs 001 Fine Text |  |  |  | CMAW.04420315.001/FT | [15 empty] | A10 | 432.1 | CMAW0.04420315/FT |  | 432.1 | [42 empty] | 432.1 |  | 0
Bekl Maxi Model WF H44 L203 T15/16, Grijs 001 Fine Text |  |  |  | CMAW.04420315.001/WF | [15 empty] | A10 | 470.1 | CMAW0.04420315/WF |  | 470.1 | [42 empty] | 470.1 |  | 0
Bekl Maxi Model WT H44 L203 T15/16, Grijs 001 Fine Text |  |  |  | CMAW.04420315.001/WT | [15 empty] | A10 | 430.5 | CMAW0.04420315/WT |  | 430.5 | [42 empty] | 430.5 |  | 0
Bekl Maxi Model FT H44 L203 T15/16, Ral9016 Glossy |  |  |  | CMAW.04420315.233/FT | [15 empty] | A10 | 432.1 | CMAW0.04420315/FT |  | 432.1 | [42 empty] | 432.1 |  | 0
Bekl Maxi Model WF H44 L203 T15/16, Ral9016 Glossy |  |  |  | CMAW.04420315.233/WF | [15 empty] | A10 | 470.1 | CMAW0.04420315/WF |  | 470.1 | [42 empty] | 470.1 |  | 0
Bekl Maxi Model WT H44 L203 T15/16, Ral9016 Glossy |  |  |  | CMAW.04420315.233/WT | [15 empty] | A10 | 430.5 | CMAW0.04420315/WT |  | 430.5 | [42 empty] | 430.5 |  | 0
Bekl Maxi Model FT H44 L203 T15/16, Kleurcode |  |  |  | CMAW.04420315.klr/FT | [15 empty] | A10 | 518.4 | CMAW1.04420315/FT |  | 518.4 | [42 empty] | 518.4 |  | 0
Bekl Maxi Model WF H44 L203 T15/16, Kleurcode |  |  |  | CMAW.04420315.klr/WF | [15 empty] | A10 | 564.3 | CMAW1.04420315/WF |  | 564.3 | [42 empty] | 564.3 |  | 0
Bekl Maxi Model WT H44 L203 T15/16, Kleurcode |  |  |  | CMAW.04420315.klr/WT | [15 empty] | A10 | 516.5 | CMAW1.04420315/WT |  | 516.5 | [42 empty] | 516.5 |  | 0
Bekl Maxi Model FT H44 L203 T20/21, Grijs 001 Fine Text |  |  |  | CMAW.04420320.001/FT | [15 empty] | A10 | 448.4 | CMAW0.04420320/FT |  | 448.4 | [42 empty] | 448.4 |  | 0
Bekl Maxi Model WF H44 L203 T20/21, Grijs 001 Fine Text |  |  |  | CMAW.04420320.001/WF | [15 empty] | A10 | 493.7 | CMAW0.04420320/WF |  | 493.7 | [42 empty] | 493.7 |  | 0
Bekl Maxi Model WT H44 L203 T20/21, Grijs 001 Fine Text |  |  |  | CMAW.04420320.001/WT | [15 empty] | A10 | 447.2 | CMAW0.04420320/WT |  | 447.2 | [42 empty] | 447.2 |  | 0
Bekl Maxi Model FT H44 L203 T20/21, Ral9016 Glossy |  |  |  | CMAW.04420320.233/FT | [15 empty] | A10 | 448.4 | CMAW0.04420320/FT |  | 448.4 | [42 empty] | 448.4 |  | 0
Bekl Maxi Model WF H44 L203 T20/21, Ral9016 Glossy |  |  |  | CMAW.04420320.233/WF | [15 empty] | A10 | 493.7 | CMAW0.04420320/WF |  | 493.7 | [42 empty] | 493.7 |  | 0
Bekl Maxi Model WT H44 L203 T20/21, Ral9016 Glossy |  |  |  | CMAW.04420320.233/WT | [15 empty] | A10 | 447.2 | CMAW0.04420320/WT |  | 447.2 | [42 empty] | 447.2 |  | 0
Bekl Maxi Model FT H44 L203 T20/21, Kleurcode |  |  |  | CMAW.04420320.klr/FT | [15 empty] | A10 | 538.1 | CMAW1.04420320/FT |  | 538.1 | [42 empty] | 538.1 |  | 0
Bekl Maxi Model WF H44 L203 T20/21, Kleurcode |  |  |  | CMAW.04420320.klr/WF | [15 empty] | A10 | 592.4 | CMAW1.04420320/WF |  | 592.4 | [42 empty] | 592.4 |  | 0
Bekl Maxi Model WT H44 L203 T20/21, Kleurcode |  |  |  | CMAW.04420320.klr/WT | [15 empty] | A10 | 536.7 | CMAW1.04420320/WT |  | 536.7 | [42 empty] | 536.7 |  | 0
Bekl Maxi Model FF H59 L063 T10/11, Grijs 001 Fine Text |  |  |  | CMAW.05906310.001/FF | [15 empty] | A10 | 370 | CMAW0.05906310/FF |  | 370 | [42 empty] | 370 |  | 0
Bekl Maxi Model FT H59 L063 T10/11, Grijs 001 Fine Text |  |  |  | CMAW.05906310.001/FT | [15 empty] | A10 | 337.8 | CMAW0.05906310/FT |  | 337.8 | [42 empty] | 337.8 |  | 0
Bekl Maxi Model WF H59 L063 T10/11, Grijs 001 Fine Text |  |  |  | CMAW.05906310.001/WF | [15 empty] | A10 | 361.4 | CMAW0.05906310/WF |  | 361.4 | [42 empty] | 361.4 |  | 0
Bekl Maxi Model WT H59 L063 T10/11, Grijs 001 Fine Text |  |  |  | CMAW.05906310.001/WT | [15 empty] | A10 | 329.1 | CMAW0.05906310/WT |  | 329.1 | [42 empty] | 329.1 |  | 0
Bekl Maxi Model FF H59 L063 T10/11, Ral9016 Glossy |  |  |  | CMAW.05906310.233/FF | [15 empty] | A10 | 370 | CMAW0.05906310/FF |  | 370 | [42 empty] | 370 |  | 0
Bekl Maxi Model FT H59 L063 T10/11, Ral9016 Glossy |  |  |  | CMAW.05906310.233/FT | [15 empty] | A10 | 337.8 | CMAW0.05906310/FT |  | 337.8 | [42 empty] | 337.8 |  | 0
Bekl Maxi Model WF H59 L063 T10/11, Ral9016 Glossy |  |  |  | CMAW.05906310.233/WF | [15 empty] | A10 | 361.4 | CMAW0.05906310/WF |  | 361.4 | [42 empty] | 361.4 |  | 0
Bekl Maxi Model WT H59 L063 T10/11, Ral9016 Glossy |  |  |  | CMAW.05906310.233/WT | [15 empty] | A10 | 329.1 | CMAW0.05906310/WT |  | 329.1 | [42 empty] | 329.1 |  | 0
Bekl Maxi Model FF H59 L063 T10/11, Kleurcode |  |  |  | CMAW.05906310.klr/FF | [15 empty] | A10 | 443.9 | CMAW1.05906310/FF |  | 443.9 | [42 empty] | 443.9 |  | 0
Bekl Maxi Model FT H59 L063 T10/11, Kleurcode |  |  |  | CMAW.05906310.klr/FT | [15 empty] | A10 | 405.4 | CMAW1.05906310/FT |  | 405.4 | [42 empty] | 405.4 |  | 0
Bekl Maxi Model WF H59 L063 T10/11, Kleurcode |  |  |  | CMAW.05906310.klr/WF | [15 empty] | A10 | 433.6 | CMAW1.05906310/WF |  | 433.6 | [42 empty] | 433.6 |  | 0
Bekl Maxi Model WT H59 L063 T10/11, Kleurcode |  |  |  | CMAW.05906310.klr/WT | [15 empty] | A10 | 394.9 | CMAW1.05906310/WT |  | 394.9 | [42 empty] | 394.9 |  | 0
Bekl Maxi Model FF H59 L063 T15/16, Grijs 001 Fine Text |  |  |  | CMAW.05906315.001/FF | [15 empty] | A10 | 383.7 | CMAW0.05906315/FF |  | 383.7 | [42 empty] | 383.7 |  | 0
Bekl Maxi Model FT H59 L063 T15/16, Grijs 001 Fine Text |  |  |  | CMAW.05906315.001/FT | [15 empty] | A10 | 348.7 | CMAW0.05906315/FT |  | 348.7 | [42 empty] | 348.7 |  | 0
Bekl Maxi Model WF H59 L063 T15/16, Grijs 001 Fine Text |  |  |  | CMAW.05906315.001/WF | [15 empty] | A10 | 375.8 | CMAW0.05906315/WF |  | 375.8 | [42 empty] | 375.8 |  | 0
Bekl Maxi Model WT H59 L063 T15/16, Grijs 001 Fine Text |  |  |  | CMAW.05906315.001/WT | [15 empty] | A10 | 340.3 | CMAW0.05906315/WT |  | 340.3 | [42 empty] | 340.3 |  | 0
Bekl Maxi Model FF H59 L063 T15/16, Ral9016 Glossy |  |  |  | CMAW.05906315.233/FF | [15 empty] | A10 | 383.7 | CMAW0.05906315/FF |  | 383.7 | [42 empty] | 383.7 |  | 0
Bekl Maxi Model FT H59 L063 T15/16, Ral9016 Glossy |  |  |  | CMAW.05906315.233/FT | [15 empty] | A10 | 348.7 | CMAW0.05906315/FT |  | 348.7 | [42 empty] | 348.7 |  | 0
Bekl Maxi Model WF H59 L063 T15/16, Ral9016 Glossy |  |  |  | CMAW.05906315.233/WF | [15 empty] | A10 | 375.8 | CMAW0.05906315/WF |  | 375.8 | [42 empty] | 375.8 |  | 0
Bekl Maxi Model WT H59 L063 T15/16, Ral9016 Glossy |  |  |  | CMAW.05906315.233/WT | [15 empty] | A10 | 340.3 | CMAW0.05906315/WT |  | 340.3 | [42 empty] | 340.3 |  | 0
Bekl Maxi Model FF H59 L063 T15/16, Kleurcode |  |  |  | CMAW.05906315.klr/FF | [15 empty] | A10 | 460.5 | CMAW1.05906315/FF |  | 460.5 | [42 empty] | 460.5 |  | 0
Bekl Maxi Model FT H59 L063 T15/16, Kleurcode |  |  |  | CMAW.05906315.klr/FT | [15 empty] | A10 | 418.7 | CMAW1.05906315/FT |  | 418.7 | [42 empty] | 418.7 |  | 0
Bekl Maxi Model WF H59 L063 T15/16, Kleurcode |  |  |  | CMAW.05906315.klr/WF | [15 empty] | A10 | 451 | CMAW1.05906315/WF |  | 451 | [42 empty] | 451 |  | 0
Bekl Maxi Model WT H59 L063 T15/16, Kleurcode |  |  |  | CMAW.05906315.klr/WT | [15 empty] | A10 | 408.3 | CMAW1.05906315/WT |  | 408.3 | [42 empty] | 408.3 |  | 0
Bekl Maxi Model FF H59 L063 T20/21, Grijs 001 Fine Text |  |  |  | CMAW.05906320.001/FF | [15 empty] | A10 | 397.6 | CMAW0.05906320/FF |  | 397.6 | [42 empty] | 397.6 |  | 0
Bekl Maxi Model FT H59 L063 T20/21, Grijs 001 Fine Text |  |  |  | CMAW.05906320.001/FT | [15 empty] | A10 | 359.9 | CMAW0.05906320/FT |  | 359.9 | [42 empty] | 359.9 |  | 0
Bekl Maxi Model WF H59 L063 T20/21, Grijs 001 Fine Text |  |  |  | CMAW.05906320.001/WF | [15 empty] | A10 | 390 | CMAW0.05906320/WF |  | 390 | [42 empty] | 390 |  | 0
Bekl Maxi Model WT H59 L063 T20/21, Grijs 001 Fine Text |  |  |  | CMAW.05906320.001/WT | [15 empty] | A10 | 351.5 | CMAW0.05906320/WT |  | 351.5 | [42 empty] | 351.5 |  | 0
Bekl Maxi Model FF H59 L063 T20/21, Ral9016 Glossy |  |  |  | CMAW.05906320.233/FF | [15 empty] | A10 | 397.6 | CMAW0.05906320/FF |  | 397.6 | [42 empty] | 397.6 |  | 0
Bekl Maxi Model FT H59 L063 T20/21, Ral9016 Glossy |  |  |  | CMAW.05906320.233/FT | [15 empty] | A10 | 359.9 | CMAW0.05906320/FT |  | 359.9 | [42 empty] | 359.9 |  | 0
Bekl Maxi Model WF H59 L063 T20/21, Ral9016 Glossy |  |  |  | CMAW.05906320.233/WF | [15 empty] | A10 | 390 | CMAW0.05906320/WF |  | 390 | [42 empty] | 390 |  | 0
Bekl Maxi Model WT H59 L063 T20/21, Ral9016 Glossy |  |  |  | CMAW.05906320.233/WT | [15 empty] | A10 | 351.5 | CMAW0.05906320/WT |  | 351.5 | [42 empty] | 351.5 |  | 0
Bekl Maxi Model FF H59 L063 T20/21, Kleurcode |  |  |  | CMAW.05906320.klr/FF | [15 empty] | A10 | 477 | CMAW1.05906320/FF |  | 477 | [42 empty] | 477 |  | 0
Bekl Maxi Model FT H59 L063 T20/21, Kleurcode |  |  |  | CMAW.05906320.klr/FT | [15 empty] | A10 | 431.9 | CMAW1.05906320/FT |  | 431.9 | [42 empty] | 431.9 |  | 0
Bekl Maxi Model WF H59 L063 T20/21, Kleurcode |  |  |  | CMAW.05906320.klr/WF | [15 empty] | A10 | 468 | CMAW1.05906320/WF |  | 468 | [42 empty] | 468 |  | 0
Bekl Maxi Model WT H59 L063 T20/21, Kleurcode |  |  |  | CMAW.05906320.klr/WT | [15 empty] | A10 | 421.8 | CMAW1.05906320/WT |  | 421.8 | [42 empty] | 421.8 |  | 0
Bekl Maxi Model FF H59 L083 T10/11, Grijs 001 Fine Text |  |  |  | CMAW.05908310.001/FF | [15 empty] | A10 | 388 | CMAW0.05908310/FF |  | 388 | [42 empty] | 388 |  | 0
Bekl Maxi Model FT H59 L083 T10/11, Grijs 001 Fine Text |  |  |  | CMAW.05908310.001/FT | [15 empty] | A10 | 356.4 | CMAW0.05908310/FT |  | 356.4 | [42 empty] | 356.4 |  | 0
Bekl Maxi Model WF H59 L083 T10/11, Grijs 001 Fine Text |  |  |  | CMAW.05908310.001/WF | [15 empty] | A10 | 380.9 | CMAW0.05908310/WF |  | 380.9 | [42 empty] | 380.9 |  | 0
Bekl Maxi Model WT H59 L083 T10/11, Grijs 001 Fine Text |  |  |  | CMAW.05908310.001/WT | [15 empty] | A10 | 348.7 | CMAW0.05908310/WT |  | 348.7 | [42 empty] | 348.7 |  | 0
Bekl Maxi Model FF H59 L083 T10/11, Ral9016 Glossy |  |  |  | CMAW.05908310.233/FF | [15 empty] | A10 | 388 | CMAW0.05908310/FF |  | 388 | [42 empty] | 388 |  | 0
Bekl Maxi Model FT H59 L083 T10/11, Ral9016 Glossy |  |  |  | CMAW.05908310.233/FT | [15 empty] | A10 | 356.4 | CMAW0.05908310/FT |  | 356.4 | [42 empty] | 356.4 |  | 0
Bekl Maxi Model WF H59 L083 T10/11, Ral9016 Glossy |  |  |  | CMAW.05908310.233/WF | [15 empty] | A10 | 380.9 | CMAW0.05908310/WF |  | 380.9 | [42 empty] | 380.9 |  | 0
Bekl Maxi Model WT H59 L083 T10/11, Ral9016 Glossy |  |  |  | CMAW.05908310.233/WT | [15 empty] | A10 | 348.7 | CMAW0.05908310/WT |  | 348.7 | [42 empty] | 348.7 |  | 0
Bekl Maxi Model FF H59 L083 T10/11, Kleurcode |  |  |  | CMAW.05908310.klr/FF | [15 empty] | A10 | 465.7 | CMAW1.05908310/FF |  | 465.7 | [42 empty] | 465.7 |  | 0
Bekl Maxi Model FT H59 L083 T10/11, Kleurcode |  |  |  | CMAW.05908310.klr/FT | [15 empty] | A10 | 427.8 | CMAW1.05908310/FT |  | 427.8 | [42 empty] | 427.8 |  | 0
Bekl Maxi Model WF H59 L083 T10/11, Kleurcode |  |  |  | CMAW.05908310.klr/WF | [15 empty] | A10 | 457.1 | CMAW1.05908310/WF |  | 457.1 | [42 empty] | 457.1 |  | 0
Bekl Maxi Model WT H59 L083 T10/11, Kleurcode |  |  |  | CMAW.05908310.klr/WT | [15 empty] | A10 | 418.7 | CMAW1.05908310/WT |  | 418.7 | [42 empty] | 418.7 |  | 0
Bekl Maxi Model FF H59 L083 T15/16, Grijs 001 Fine Text |  |  |  | CMAW.05908315.001/FF | [15 empty] | A10 | 403.8 | CMAW0.05908315/FF |  | 403.8 | [42 empty] | 403.8 |  | 0
Bekl Maxi Model FT H59 L083 T15/16, Grijs 001 Fine Text |  |  |  | CMAW.05908315.001/FT | [15 empty] | A10 | 368.5 | CMAW0.05908315/FT |  | 368.5 | [42 empty] | 368.5 |  | 0
Bekl Maxi Model WF H59 L083 T15/16, Grijs 001 Fine Text |  |  |  | CMAW.05908315.001/WF | [15 empty] | A10 | 396.3 | CMAW0.05908315/WF |  | 396.3 | [42 empty] | 396.3 |  | 0
Bekl Maxi Model WT H59 L083 T15/16, Grijs 001 Fine Text |  |  |  | CMAW.05908315.001/WT | [15 empty] | A10 | 361.4 | CMAW0.05908315/WT |  | 361.4 | [42 empty] | 361.4 |  | 0
Bekl Maxi Model FF H59 L083 T15/16, Ral9016 Glossy |  |  |  | CMAW.05908315.233/FF | [15 empty] | A10 | 403.8 | CMAW0.05908315/FF |  | 403.8 | [42 empty] | 403.8 |  | 0
Bekl Maxi Model FT H59 L083 T15/16, Ral9016 Glossy |  |  |  | CMAW.05908315.233/FT | [15 empty] | A10 | 368.5 | CMAW0.05908315/FT |  | 368.5 | [42 empty] | 368.5 |  | 0
Bekl Maxi Model WF H59 L083 T15/16, Ral9016 Glossy |  |  |  | CMAW.05908315.233/WF | [15 empty] | A10 | 396.3 | CMAW0.05908315/WF |  | 396.3 | [42 empty] | 396.3 |  | 0
Bekl Maxi Model WT H59 L083 T15/16, Ral9016 Glossy |  |  |  | CMAW.05908315.233/WT | [15 empty] | A10 | 361.4 | CMAW0.05908315/WT |  | 361.4 | [42 empty] | 361.4 |  | 0
Bekl Maxi Model FF H59 L083 T15/16, Kleurcode |  |  |  | CMAW.05908315.klr/FF | [15 empty] | A10 | 484.5 | CMAW1.05908315/FF |  | 484.5 | [42 empty] | 484.5 |  | 0
Bekl Maxi Model FT H59 L083 T15/16, Kleurcode |  |  |  | CMAW.05908315.klr/FT | [15 empty] | A10 | 442.2 | CMAW1.05908315/FT |  | 442.2 | [42 empty] | 442.2 |  | 0
Bekl Maxi Model WF H59 L083 T15/16, Kleurcode |  |  |  | CMAW.05908315.klr/WF | [15 empty] | A10 | 475.4 | CMAW1.05908315/WF |  | 475.4 | [42 empty] | 475.4 |  | 0
Bekl Maxi Model WT H59 L083 T15/16, Kleurcode |  |  |  | CMAW.05908315.klr/WT | [15 empty] | A10 | 433.6 | CMAW1.05908315/WT |  | 433.6 | [42 empty] | 433.6 |  | 0
Bekl Maxi Model FF H59 L083 T20/21, Grijs 001 Fine Text |  |  |  | CMAW.05908320.001/FF | [15 empty] | A10 | 419 | CMAW0.05908320/FF |  | 419 | [42 empty] | 419 |  | 0
Bekl Maxi Model FT H59 L083 T20/21, Grijs 001 Fine Text |  |  |  | CMAW.05908320.001/FT | [15 empty] | A10 | 380.9 | CMAW0.05908320/FT |  | 380.9 | [42 empty] | 380.9 |  | 0
Bekl Maxi Model WF H59 L083 T20/21, Grijs 001 Fine Text |  |  |  | CMAW.05908320.001/WF | [15 empty] | A10 | 411.9 | CMAW0.05908320/WF |  | 411.9 | [42 empty] | 411.9 |  | 0
Bekl Maxi Model WT H59 L083 T20/21, Grijs 001 Fine Text |  |  |  | CMAW.05908320.001/WT | [15 empty] | A10 | 373.3 | CMAW0.05908320/WT |  | 373.3 | [42 empty] | 373.3 |  | 0
Bekl Maxi Model FF H59 L083 T20/21, Ral9016 Glossy |  |  |  | CMAW.05908320.233/FF | [15 empty] | A10 | 419 | CMAW0.05908320/FF |  | 419 | [42 empty] | 419 |  | 0
Bekl Maxi Model FT H59 L083 T20/21, Ral9016 Glossy |  |  |  | CMAW.05908320.233/FT | [15 empty] | A10 | 380.9 | CMAW0.05908320/FT |  | 380.9 | [42 empty] | 380.9 |  | 0
Bekl Maxi Model WF H59 L083 T20/21, Ral9016 Glossy |  |  |  | CMAW.05908320.233/WF | [15 empty] | A10 | 411.9 | CMAW0.05908320/WF |  | 411.9 | [42 empty] | 411.9 |  | 0
Bekl Maxi Model WT H59 L083 T20/21, Ral9016 Glossy |  |  |  | CMAW.05908320.233/WT | [15 empty] | A10 | 373.3 | CMAW0.05908320/WT |  | 373.3 | [42 empty] | 373.3 |  | 0
Bekl Maxi Model FF H59 L083 T20/21, Kleurcode |  |  |  | CMAW.05908320.klr/FF | [15 empty] | A10 | 502.6 | CMAW1.05908320/FF |  | 502.6 | [42 empty] | 502.6 |  | 0
Bekl Maxi Model FT H59 L083 T20/21, Kleurcode |  |  |  | CMAW.05908320.klr/FT | [15 empty] | A10 | 457.1 | CMAW1.05908320/FT |  | 457.1 | [42 empty] | 457.1 |  | 0
Bekl Maxi Model WF H59 L083 T20/21, Kleurcode |  |  |  | CMAW.05908320.klr/WF | [15 empty] | A10 | 494.4 | CMAW1.05908320/WF |  | 494.4 | [42 empty] | 494.4 |  | 0
Bekl Maxi Model WT H59 L083 T20/21, Kleurcode |  |  |  | CMAW.05908320.klr/WT | [15 empty] | A10 | 447.9 | CMAW1.05908320/WT |  | 447.9 | [42 empty] | 447.9 |  | 0
Bekl Maxi Model FF H59 L103 T10/11, Grijs 001 Fine Text |  |  |  | CMAW.05910310.001/FF | [15 empty] | A10 | 406.1 | CMAW0.05910310/FF |  | 406.1 | [42 empty] | 406.1 |  | 0
Bekl Maxi Model FT H59 L103 T10/11, Grijs 001 Fine Text |  |  |  | CMAW.05910310.001/FT | [15 empty] | A10 | 374.6 | CMAW0.05910310/FT |  | 374.6 | [42 empty] | 374.6 |  | 0
Bekl Maxi Model WF H59 L103 T10/11, Grijs 001 Fine Text |  |  |  | CMAW.05910310.001/WF | [15 empty] | A10 | 400 | CMAW0.05910310/WF |  | 400 | [42 empty] | 400 |  | 0
Bekl Maxi Model WT H59 L103 T10/11, Grijs 001 Fine Text |  |  |  | CMAW.05910310.001/WT | [15 empty] | A10 | 368 | CMAW0.05910310/WT |  | 368 | [42 empty] | 368 |  | 0
Bekl Maxi Model FF H59 L103 T10/11, Ral9016 Glossy |  |  |  | CMAW.05910310.233/FF | [15 empty] | A10 | 406.1 | CMAW0.05910310/FF |  | 406.1 | [42 empty] | 406.1 |  | 0
Bekl Maxi Model FT H59 L103 T10/11, Ral9016 Glossy |  |  |  | CMAW.05910310.233/FT | [15 empty] | A10 | 374.6 | CMAW0.05910310/FT |  | 374.6 | [42 empty] | 374.6 |  | 0
Bekl Maxi Model WF H59 L103 T10/11, Ral9016 Glossy |  |  |  | CMAW.05910310.233/WF | [15 empty] | A10 | 400 | CMAW0.05910310/WF |  | 400 | [42 empty] | 400 |  | 0
Bekl Maxi Model WT H59 L103 T10/11, Ral9016 Glossy |  |  |  | CMAW.05910310.233/WT | [15 empty] | A10 | 368 | CMAW0.05910310/WT |  | 368 | [42 empty] | 368 |  | 0
Bekl Maxi Model FF H59 L103 T10/11, Kleurcode |  |  |  | CMAW.05910310.klr/FF | [15 empty] | A10 | 487.4 | CMAW1.05910310/FF |  | 487.4 | [42 empty] | 487.4 |  | 0
Bekl Maxi Model FT H59 L103 T10/11, Kleurcode |  |  |  | CMAW.05910310.klr/FT | [15 empty] | A10 | 449.5 | CMAW1.05910310/FT |  | 449.5 | [42 empty] | 449.5 |  | 0
Bekl Maxi Model WF H59 L103 T10/11, Kleurcode |  |  |  | CMAW.05910310.klr/WF | [15 empty] | A10 | 480.1 | CMAW1.05910310/WF |  | 480.1 | [42 empty] | 480.1 |  | 0
Bekl Maxi Model WT H59 L103 T10/11, Kleurcode |  |  |  | CMAW.05910310.klr/WT | [15 empty] | A10 | 441.6 | CMAW1.05910310/WT |  | 441.6 | [42 empty] | 441.6 |  | 0
Bekl Maxi Model FF H59 L103 T15/16, Grijs 001 Fine Text |  |  |  | CMAW.05910315.001/FF | [15 empty] | A10 | 423.4 | CMAW0.05910315/FF |  | 423.4 | [42 empty] | 423.4 |  | 0
Bekl Maxi Model FT H59 L103 T15/16, Grijs 001 Fine Text |  |  |  | CMAW.05910315.001/FT | [15 empty] | A10 | 387.7 | CMAW0.05910315/FT |  | 387.7 | [42 empty] | 387.7 |  | 0
Bekl Maxi Model WF H59 L103 T15/16, Grijs 001 Fine Text |  |  |  | CMAW.05910315.001/WF | [15 empty] | A10 | 416.6 | CMAW0.05910315/WF |  | 416.6 | [42 empty] | 416.6 |  | 0
Bekl Maxi Model WT H59 L103 T15/16, Grijs 001 Fine Text |  |  |  | CMAW.05910315.001/WT | [15 empty] | A10 | 380.9 | CMAW0.05910315/WT |  | 380.9 | [42 empty] | 380.9 |  | 0
Bekl Maxi Model FF H59 L103 T15/16, Ral9016 Glossy |  |  |  | CMAW.05910315.233/FF | [15 empty] | A10 | 423.4 | CMAW0.05910315/FF |  | 423.4 | [42 empty] | 423.4 |  | 0
Bekl Maxi Model FT H59 L103 T15/16, Ral9016 Glossy |  |  |  | CMAW.05910315.233/FT | [15 empty] | A10 | 387.7 | CMAW0.05910315/FT |  | 387.7 | [42 empty] | 387.7 |  | 0
Bekl Maxi Model WF H59 L103 T15/16, Ral9016 Glossy |  |  |  | CMAW.05910315.233/WF | [15 empty] | A10 | 416.6 | CMAW0.05910315/WF |  | 416.6 | [42 empty] | 416.6 |  | 0
Bekl Maxi Model WT H59 L103 T15/16, Ral9016 Glossy |  |  |  | CMAW.05910315.233/WT | [15 empty] | A10 | 380.9 | CMAW0.05910315/WT |  | 380.9 | [42 empty] | 380.9 |  | 0
Bekl Maxi Model FF H59 L103 T15/16, Kleurcode |  |  |  | CMAW.05910315.klr/FF | [15 empty] | A10 | 508.3 | CMAW1.05910315/FF |  | 508.3 | [42 empty] | 508.3 |  | 0
Bekl Maxi Model FT H59 L103 T15/16, Kleurcode |  |  |  | CMAW.05910315.klr/FT | [15 empty] | A10 | 465.2 | CMAW1.05910315/FT |  | 465.2 | [42 empty] | 465.2 |  | 0
Bekl Maxi Model WF H59 L103 T15/16, Kleurcode |  |  |  | CMAW.05910315.klr/WF | [15 empty] | A10 | 500 | CMAW1.05910315/WF |  | 500 | [42 empty] | 500 |  | 0
Bekl Maxi Model WT H59 L103 T15/16, Kleurcode |  |  |  | CMAW.05910315.klr/WT | [15 empty] | A10 | 457.1 | CMAW1.05910315/WT |  | 457.1 | [42 empty] | 457.1 |  | 0
Bekl Maxi Model FF H59 L103 T20/21, Grijs 001 Fine Text |  |  |  | CMAW.05910320.001/FF | [15 empty] | A10 | 440.3 | CMAW0.05910320/FF |  | 440.3 | [42 empty] | 440.3 |  | 0
Bekl Maxi Model FT H59 L103 T20/21, Grijs 001 Fine Text |  |  |  | CMAW.05910320.001/FT | [15 empty] | A10 | 400.3 | CMAW0.05910320/FT |  | 400.3 | [42 empty] | 400.3 |  | 0
Bekl Maxi Model WF H59 L103 T20/21, Grijs 001 Fine Text |  |  |  | CMAW.05910320.001/WF | [15 empty] | A10 | 433.9 | CMAW0.05910320/WF |  | 433.9 | [42 empty] | 433.9 |  | 0
Bekl Maxi Model WT H59 L103 T20/21, Grijs 001 Fine Text |  |  |  | CMAW.05910320.001/WT | [15 empty] | A10 | 393.7 | CMAW0.05910320/WT |  | 393.7 | [42 empty] | 393.7 |  | 0
Bekl Maxi Model FF H59 L103 T20/21, Ral9016 Glossy |  |  |  | CMAW.05910320.233/FF | [15 empty] | A10 | 440.3 | CMAW0.05910320/FF |  | 440.3 | [42 empty] | 440.3 |  | 0
Bekl Maxi Model FT H59 L103 T20/21, Ral9016 Glossy |  |  |  | CMAW.05910320.233/FT | [15 empty] | A10 | 400.3 | CMAW0.05910320/FT |  | 400.3 | [42 empty] | 400.3 |  | 0
Bekl Maxi Model WF H59 L103 T20/21, Ral9016 Glossy |  |  |  | CMAW.05910320.233/WF | [15 empty] | A10 | 433.9 | CMAW0.05910320/WF |  | 433.9 | [42 empty] | 433.9 |  | 0
Bekl Maxi Model WT H59 L103 T20/21, Ral9016 Glossy |  |  |  | CMAW.05910320.233/WT | [15 empty] | A10 | 393.7 | CMAW0.05910320/WT |  | 393.7 | [42 empty] | 393.7 |  | 0
Bekl Maxi Model FF H59 L103 T20/21, Kleurcode |  |  |  | CMAW.05910320.klr/FF | [15 empty] | A10 | 528.2 | CMAW1.05910320/FF |  | 528.2 | [42 empty] | 528.2 |  | 0
Bekl Maxi Model FT H59 L103 T20/21, Kleurcode |  |  |  | CMAW.05910320.klr/FT | [15 empty] | A10 | 480.6 | CMAW1.05910320/FT |  | 480.6 | [42 empty] | 480.6 |  | 0
Bekl Maxi Model WF H59 L103 T20/21, Kleurcode |  |  |  | CMAW.05910320.klr/WF | [15 empty] | A10 | 520.5 | CMAW1.05910320/WF |  | 520.5 | [42 empty] | 520.5 |  | 0
Bekl Maxi Model WT H59 L103 T20/21, Kleurcode |  |  |  | CMAW.05910320.klr/WT | [15 empty] | A10 | 472.3 | CMAW1.05910320/WT |  | 472.3 | [42 empty] | 472.3 |  | 0
Bekl Maxi Model FF H59 L123 T10/11, Grijs 001 Fine Text |  |  |  | CMAW.05912310.001/FF | [15 empty] | A10 | 424.8 | CMAW0.05912310/FF |  | 424.8 | [42 empty] | 424.8 |  | 0
Bekl Maxi Model FT H59 L123 T10/11, Grijs 001 Fine Text |  |  |  | CMAW.05912310.001/FT | [15 empty] | A10 | 393.3 | CMAW0.05912310/FT |  | 393.3 | [42 empty] | 393.3 |  | 0
Bekl Maxi Model WF H59 L123 T10/11, Grijs 001 Fine Text |  |  |  | CMAW.05912310.001/WF | [15 empty] | A10 | 419 | CMAW0.05912310/WF |  | 419 | [42 empty] | 419 |  | 0
Bekl Maxi Model WT H59 L123 T10/11, Grijs 001 Fine Text |  |  |  | CMAW.05912310.001/WT | [15 empty] | A10 | 387.7 | CMAW0.05912310/WT |  | 387.7 | [42 empty] | 387.7 |  | 0
Bekl Maxi Model FF H59 L123 T10/11, Ral9016 Glossy |  |  |  | CMAW.05912310.233/FF | [15 empty] | A10 | 424.8 | CMAW0.05912310/FF |  | 424.8 | [42 empty] | 424.8 |  | 0
Bekl Maxi Model FT H59 L123 T10/11, Ral9016 Glossy |  |  |  | CMAW.05912310.233/FT | [15 empty] | A10 | 393.3 | CMAW0.05912310/FT |  | 393.3 | [42 empty] | 393.3 |  | 0
Bekl Maxi Model WF H59 L123 T10/11, Ral9016 Glossy |  |  |  | CMAW.05912310.233/WF | [15 empty] | A10 | 419 | CMAW0.05912310/WF |  | 419 | [42 empty] | 419 |  | 0
Bekl Maxi Model WT H59 L123 T10/11, Ral9016 Glossy |  |  |  | CMAW.05912310.233/WT | [15 empty] | A10 | 387.7 | CMAW0.05912310/WT |  | 387.7 | [42 empty] | 387.7 |  | 0
Bekl Maxi Model FF H59 L123 T10/11, Kleurcode |  |  |  | CMAW.05912310.klr/FF | [15 empty] | A10 | 509.6 | CMAW1.05912310/FF |  | 509.6 | [42 empty] | 509.6 |  | 0
Bekl Maxi Model FT H59 L123 T10/11, Kleurcode |  |  |  | CMAW.05912310.klr/FT | [15 empty] | A10 | 472 | CMAW1.05912310/FT |  | 472 | [42 empty] | 472 |  | 0
Bekl Maxi Model WF H59 L123 T10/11, Kleurcode |  |  |  | CMAW.05912310.klr/WF | [15 empty] | A10 | 502.6 | CMAW1.05912310/WF |  | 502.6 | [42 empty] | 502.6 |  | 0
Bekl Maxi Model WT H59 L123 T10/11, Kleurcode |  |  |  | CMAW.05912310.klr/WT | [15 empty] | A10 | 465.2 | CMAW1.05912310/WT |  | 465.2 | [42 empty] | 465.2 |  | 0
Bekl Maxi Model FF H59 L123 T15/16, Grijs 001 Fine Text |  |  |  | CMAW.05912315.001/FF | [15 empty] | A10 | 443.6 | CMAW0.05912315/FF |  | 443.6 | [42 empty] | 443.6 |  | 0
Bekl Maxi Model FT H59 L123 T15/16, Grijs 001 Fine Text |  |  |  | CMAW.05912315.001/FT | [15 empty] | A10 | 408.2 | CMAW0.05912315/FT |  | 408.2 | [42 empty] | 408.2 |  | 0
Bekl Maxi Model WF H59 L123 T15/16, Grijs 001 Fine Text |  |  |  | CMAW.05912315.001/WF | [15 empty] | A10 | 437.6 | CMAW0.05912315/WF |  | 437.6 | [42 empty] | 437.6 |  | 0
Bekl Maxi Model WT H59 L123 T15/16, Grijs 001 Fine Text |  |  |  | CMAW.05912315.001/WT | [15 empty] | A10 | 402.3 | CMAW0.05912315/WT |  | 402.3 | [42 empty] | 402.3 |  | 0
Bekl Maxi Model FF H59 L123 T15/16, Ral9016 Glossy |  |  |  | CMAW.05912315.233/FF | [15 empty] | A10 | 443.6 | CMAW0.05912315/FF |  | 443.6 | [42 empty] | 443.6 |  | 0
Bekl Maxi Model FT H59 L123 T15/16, Ral9016 Glossy |  |  |  | CMAW.05912315.233/FT | [15 empty] | A10 | 408.2 | CMAW0.05912315/FT |  | 408.2 | [42 empty] | 408.2 |  | 0
Bekl Maxi Model WF H59 L123 T15/16, Ral9016 Glossy |  |  |  | CMAW.05912315.233/WF | [15 empty] | A10 | 437.6 | CMAW0.05912315/WF |  | 437.6 | [42 empty] | 437.6 |  | 0
Bekl Maxi Model WT H59 L123 T15/16, Ral9016 Glossy |  |  |  | CMAW.05912315.233/WT | [15 empty] | A10 | 402.3 | CMAW0.05912315/WT |  | 402.3 | [42 empty] | 402.3 |  | 0
Bekl Maxi Model FF H59 L123 T15/16, Kleurcode |  |  |  | CMAW.05912315.klr/FF | [15 empty] | A10 | 532.2 | CMAW1.05912315/FF |  | 532.2 | [42 empty] | 532.2 |  | 0
Bekl Maxi Model FT H59 L123 T15/16, Kleurcode |  |  |  | CMAW.05912315.klr/FT | [15 empty] | A10 | 489.9 | CMAW1.05912315/FT |  | 489.9 | [42 empty] | 489.9 |  | 0
Bekl Maxi Model WF H59 L123 T15/16, Kleurcode |  |  |  | CMAW.05912315.klr/WF | [15 empty] | A10 | 525.2 | CMAW1.05912315/WF |  | 525.2 | [42 empty] | 525.2 |  | 0
Bekl Maxi Model WT H59 L123 T15/16, Kleurcode |  |  |  | CMAW.05912315.klr/WT | [15 empty] | A10 | 482.8 | CMAW1.05912315/WT |  | 482.8 | [42 empty] | 482.8 |  | 0
Bekl Maxi Model FF H59 L123 T20/21, Grijs 001 Fine Text |  |  |  | CMAW.05912320.001/FF | [15 empty] | A10 | 461.4 | CMAW0.05912320/FF |  | 461.4 | [42 empty] | 461.4 |  | 0
Bekl Maxi Model FT H59 L123 T20/21, Grijs 001 Fine Text |  |  |  | CMAW.05912320.001/FT | [15 empty] | A10 | 422.9 | CMAW0.05912320/FT |  | 422.9 | [42 empty] | 422.9 |  | 0
Bekl Maxi Model WF H59 L123 T20/21, Grijs 001 Fine Text |  |  |  | CMAW.05912320.001/WF | [15 empty] | A10 | 456 | CMAW0.05912320/WF |  | 456 | [42 empty] | 456 |  | 0
Bekl Maxi Model WT H59 L123 T20/21, Grijs 001 Fine Text |  |  |  | CMAW.05912320.001/WT | [15 empty] | A10 | 416.6 | CMAW0.05912320/WT |  | 416.6 | [42 empty] | 416.6 |  | 0
Bekl Maxi Model FF H59 L123 T20/21, Ral9016 Glossy |  |  |  | CMAW.05912320.233/FF | [15 empty] | A10 | 461.4 | CMAW0.05912320/FF |  | 461.4 | [42 empty] | 461.4 |  | 0
Bekl Maxi Model FT H59 L123 T20/21, Ral9016 Glossy |  |  |  | CMAW.05912320.233/FT | [15 empty] | A10 | 422.9 | CMAW0.05912320/FT |  | 422.9 | [42 empty] | 422.9 |  | 0
Bekl Maxi Model WF H59 L123 T20/21, Ral9016 Glossy |  |  |  | CMAW.05912320.233/WF | [15 empty] | A10 | 456 | CMAW0.05912320/WF |  | 456 | [42 empty] | 456 |  | 0
Bekl Maxi Model WT H59 L123 T20/21, Ral9016 Glossy |  |  |  | CMAW.05912320.233/WT | [15 empty] | A10 | 416.6 | CMAW0.05912320/WT |  | 416.6 | [42 empty] | 416.6 |  | 0
Bekl Maxi Model FF H59 L123 T20/21, Kleurcode |  |  |  | CMAW.05912320.klr/FF | [15 empty] | A10 | 553.7 | CMAW1.05912320/FF |  | 553.7 | [42 empty] | 553.7 |  | 0
Bekl Maxi Model FT H59 L123 T20/21, Kleurcode |  |  |  | CMAW.05912320.klr/FT | [15 empty] | A10 | 507.2 | CMAW1.05912320/FT |  | 507.2 | [42 empty] | 507.2 |  | 0
Bekl Maxi Model WF H59 L123 T20/21, Kleurcode |  |  |  | CMAW.05912320.klr/WF | [15 empty] | A10 | 547.1 | CMAW1.05912320/WF |  | 547.1 | [42 empty] | 547.1 |  | 0
Bekl Maxi Model WT H59 L123 T20/21, Kleurcode |  |  |  | CMAW.05912320.klr/WT | [15 empty] | A10 | 500 | CMAW1.05912320/WT |  | 500 | [42 empty] | 500 |  | 0
Bekl Maxi Model FF H59 L143 T10/11, Grijs 001 Fine Text |  |  |  | CMAW.05914310.001/FF | [15 empty] | A10 | 460.3 | CMAW0.05914310/FF |  | 460.3 | [42 empty] | 460.3 |  | 0
Bekl Maxi Model FT H59 L143 T10/11, Grijs 001 Fine Text |  |  |  | CMAW.05914310.001/FT | [15 empty] | A10 | 427.2 | CMAW0.05914310/FT |  | 427.2 | [42 empty] | 427.2 |  | 0
Bekl Maxi Model WF H59 L143 T10/11, Grijs 001 Fine Text |  |  |  | CMAW.05914310.001/WF | [15 empty] | A10 | 456.4 | CMAW0.05914310/WF |  | 456.4 | [42 empty] | 456.4 |  | 0
Bekl Maxi Model WT H59 L143 T10/11, Grijs 001 Fine Text |  |  |  | CMAW.05914310.001/WT | [15 empty] | A10 | 423.4 | CMAW0.05914310/WT |  | 423.4 | [42 empty] | 423.4 |  | 0
Bekl Maxi Model FF H59 L143 T10/11, Ral9016 Glossy |  |  |  | CMAW.05914310.233/FF | [15 empty] | A10 | 460.3 | CMAW0.05914310/FF |  | 460.3 | [42 empty] | 460.3 |  | 0
Bekl Maxi Model FT H59 L143 T10/11, Ral9016 Glossy |  |  |  | CMAW.05914310.233/FT | [15 empty] | A10 | 427.2 | CMAW0.05914310/FT |  | 427.2 | [42 empty] | 427.2 |  | 0
Bekl Maxi Model WF H59 L143 T10/11, Ral9016 Glossy |  |  |  | CMAW.05914310.233/WF | [15 empty] | A10 | 456.4 | CMAW0.05914310/WF |  | 456.4 | [42 empty] | 456.4 |  | 0
Bekl Maxi Model WT H59 L143 T10/11, Ral9016 Glossy |  |  |  | CMAW.05914310.233/WT | [15 empty] | A10 | 423.4 | CMAW0.05914310/WT |  | 423.4 | [42 empty] | 423.4 |  | 0
Bekl Maxi Model FF H59 L143 T10/11, Kleurcode |  |  |  | CMAW.05914310.klr/FF | [15 empty] | A10 | 552.3 | CMAW1.05914310/FF |  | 552.3 | [42 empty] | 552.3 |  | 0
Bekl Maxi Model FT H59 L143 T10/11, Kleurcode |  |  |  | CMAW.05914310.klr/FT | [15 empty] | A10 | 512.5 | CMAW1.05914310/FT |  | 512.5 | [42 empty] | 512.5 |  | 0
Bekl Maxi Model WF H59 L143 T10/11, Kleurcode |  |  |  | CMAW.05914310.klr/WF | [15 empty] | A10 | 547.7 | CMAW1.05914310/WF |  | 547.7 | [42 empty] | 547.7 |  | 0
Bekl Maxi Model WT H59 L143 T10/11, Kleurcode |  |  |  | CMAW.05914310.klr/WT | [15 empty] | A10 | 508.3 | CMAW1.05914310/WT |  | 508.3 | [42 empty] | 508.3 |  | 0
Bekl Maxi Model FF H59 L143 T15/16, Grijs 001 Fine Text |  |  |  | CMAW.05914315.001/FF | [15 empty] | A10 | 480.8 | CMAW0.05914315/FF |  | 480.8 | [42 empty] | 480.8 |  | 0
Bekl Maxi Model FT H59 L143 T15/16, Grijs 001 Fine Text |  |  |  | CMAW.05914315.001/FT | [15 empty] | A10 | 442.5 | CMAW0.05914315/FT |  | 442.5 | [42 empty] | 442.5 |  | 0
Bekl Maxi Model WF H59 L143 T15/16, Grijs 001 Fine Text |  |  |  | CMAW.05914315.001/WF | [15 empty] | A10 | 476.9 | CMAW0.05914315/WF |  | 476.9 | [42 empty] | 476.9 |  | 0
Bekl Maxi Model WT H59 L143 T15/16, Grijs 001 Fine Text |  |  |  | CMAW.05914315.001/WT | [15 empty] | A10 | 438.7 | CMAW0.05914315/WT |  | 438.7 | [42 empty] | 438.7 |  | 0
Bekl Maxi Model FF H59 L143 T15/16, Ral9016 Glossy |  |  |  | CMAW.05914315.233/FF | [15 empty] | A10 | 480.8 | CMAW0.05914315/FF |  | 480.8 | [42 empty] | 480.8 |  | 0
Bekl Maxi Model FT H59 L143 T15/16, Ral9016 Glossy |  |  |  | CMAW.05914315.233/FT | [15 empty] | A10 | 442.5 | CMAW0.05914315/FT |  | 442.5 | [42 empty] | 442.5 |  | 0
Bekl Maxi Model WF H59 L143 T15/16, Ral9016 Glossy |  |  |  | CMAW.05914315.233/WF | [15 empty] | A10 | 476.9 | CMAW0.05914315/WF |  | 476.9 | [42 empty] | 476.9 |  | 0
Bekl Maxi Model WT H59 L143 T15/16, Ral9016 Glossy |  |  |  | CMAW.05914315.233/WT | [15 empty] | A10 | 438.7 | CMAW0.05914315/WT |  | 438.7 | [42 empty] | 438.7 |  | 0
Bekl Maxi Model FF H59 L143 T15/16, Kleurcode |  |  |  | CMAW.05914315.klr/FF | [15 empty] | A10 | 576.9 | CMAW1.05914315/FF |  | 576.9 | [42 empty] | 576.9 |  | 0
Bekl Maxi Model FT H59 L143 T15/16, Kleurcode |  |  |  | CMAW.05914315.klr/FT | [15 empty] | A10 | 531 | CMAW1.05914315/FT |  | 531 | [42 empty] | 531 |  | 0
Bekl Maxi Model WF H59 L143 T15/16, Kleurcode |  |  |  | CMAW.05914315.klr/WF | [15 empty] | A10 | 572.3 | CMAW1.05914315/WF |  | 572.3 | [42 empty] | 572.3 |  | 0
Bekl Maxi Model WT H59 L143 T15/16, Kleurcode |  |  |  | CMAW.05914315.klr/WT | [15 empty] | A10 | 526.4 | CMAW1.05914315/WT |  | 526.4 | [42 empty] | 526.4 |  | 0
Bekl Maxi Model FF H59 L143 T20/21, Grijs 001 Fine Text |  |  |  | CMAW.05914320.001/FF | [15 empty] | A10 | 501.3 | CMAW0.05914320/FF |  | 501.3 | [42 empty] | 501.3 |  | 0
Bekl Maxi Model FT H59 L143 T20/21, Grijs 001 Fine Text |  |  |  | CMAW.05914320.001/FT | [15 empty] | A10 | 458.3 | CMAW0.05914320/FT |  | 458.3 | [42 empty] | 458.3 |  | 0
Bekl Maxi Model WF H59 L143 T20/21, Grijs 001 Fine Text |  |  |  | CMAW.05914320.001/WF | [15 empty] | A10 | 497.9 | CMAW0.05914320/WF |  | 497.9 | [42 empty] | 497.9 |  | 0
Bekl Maxi Model WT H59 L143 T20/21, Grijs 001 Fine Text |  |  |  | CMAW.05914320.001/WT | [15 empty] | A10 | 453.6 | CMAW0.05914320/WT |  | 453.6 | [42 empty] | 453.6 |  | 0
Bekl Maxi Model FF H59 L143 T20/21, Ral9016 Glossy |  |  |  | CMAW.05914320.233/FF | [15 empty] | A10 | 501.3 | CMAW0.05914320/FF |  | 501.3 | [42 empty] | 501.3 |  | 0
Bekl Maxi Model FT H59 L143 T20/21, Ral9016 Glossy |  |  |  | CMAW.05914320.233/FT | [15 empty] | A10 | 458.3 | CMAW0.05914320/FT |  | 458.3 | [42 empty] | 458.3 |  | 0
Bekl Maxi Model WF H59 L143 T20/21, Ral9016 Glossy |  |  |  | CMAW.05914320.233/WF | [15 empty] | A10 | 497.9 | CMAW0.05914320/WF |  | 497.9 | [42 empty] | 497.9 |  | 0
Bekl Maxi Model WT H59 L143 T20/21, Ral9016 Glossy |  |  |  | CMAW.05914320.233/WT | [15 empty] | A10 | 453.6 | CMAW0.05914320/WT |  | 453.6 | [42 empty] | 453.6 |  | 0
Bekl Maxi Model FF H59 L143 T20/21, Kleurcode |  |  |  | CMAW.05914320.klr/FF | [15 empty] | A10 | 601.5 | CMAW1.05914320/FF |  | 601.5 | [42 empty] | 601.5 |  | 0
Bekl Maxi Model FT H59 L143 T20/21, Kleurcode |  |  |  | CMAW.05914320.klr/FT | [15 empty] | A10 | 550 | CMAW1.05914320/FT |  | 550 | [42 empty] | 550 |  | 0
Bekl Maxi Model WF H59 L143 T20/21, Kleurcode |  |  |  | CMAW.05914320.klr/WF | [15 empty] | A10 | 597.4 | CMAW1.05914320/WF |  | 597.4 | [42 empty] | 597.4 |  | 0
Bekl Maxi Model WT H59 L143 T20/21, Kleurcode |  |  |  | CMAW.05914320.klr/WT | [15 empty] | A10 | 544.2 | CMAW1.05914320/WT |  | 544.2 | [42 empty] | 544.2 |  | 0
Bekl Maxi Model FF H59 L163 T10/11, Grijs 001 Fine Text |  |  |  | CMAW.05916310.001/FF | [15 empty] | A10 | 478.7 | CMAW0.05916310/FF |  | 478.7 | [42 empty] | 478.7 |  | 0
Bekl Maxi Model FT H59 L163 T10/11, Grijs 001 Fine Text |  |  |  | CMAW.05916310.001/FT | [15 empty] | A10 | 445.9 | CMAW0.05916310/FT |  | 445.9 | [42 empty] | 445.9 |  | 0
Bekl Maxi Model WF H59 L163 T10/11, Grijs 001 Fine Text |  |  |  | CMAW.05916310.001/WF | [15 empty] | A10 | 476.1 | CMAW0.05916310/WF |  | 476.1 | [42 empty] | 476.1 |  | 0
Bekl Maxi Model WT H59 L163 T10/11, Grijs 001 Fine Text |  |  |  | CMAW.05916310.001/WT | [15 empty] | A10 | 442.9 | CMAW0.05916310/WT |  | 442.9 | [42 empty] | 442.9 |  | 0
Bekl Maxi Model FF H59 L163 T10/11, Ral9016 Glossy |  |  |  | CMAW.05916310.233/FF | [15 empty] | A10 | 478.7 | CMAW0.05916310/FF |  | 478.7 | [42 empty] | 478.7 |  | 0
Bekl Maxi Model FT H59 L163 T10/11, Ral9016 Glossy |  |  |  | CMAW.05916310.233/FT | [15 empty] | A10 | 445.9 | CMAW0.05916310/FT |  | 445.9 | [42 empty] | 445.9 |  | 0
Bekl Maxi Model WF H59 L163 T10/11, Ral9016 Glossy |  |  |  | CMAW.05916310.233/WF | [15 empty] | A10 | 476.1 | CMAW0.05916310/WF |  | 476.1 | [42 empty] | 476.1 |  | 0
Bekl Maxi Model WT H59 L163 T10/11, Ral9016 Glossy |  |  |  | CMAW.05916310.233/WT | [15 empty] | A10 | 442.9 | CMAW0.05916310/WT |  | 442.9 | [42 empty] | 442.9 |  | 0
Bekl Maxi Model FF H59 L163 T10/11, Kleurcode |  |  |  | CMAW.05916310.klr/FF | [15 empty] | A10 | 574.5 | CMAW1.05916310/FF |  | 574.5 | [42 empty] | 574.5 |  | 0
Bekl Maxi Model FT H59 L163 T10/11, Kleurcode |  |  |  | CMAW.05916310.klr/FT | [15 empty] | A10 | 535 | CMAW1.05916310/FT |  | 535 | [42 empty] | 535 |  | 0
Bekl Maxi Model WF H59 L163 T10/11, Kleurcode |  |  |  | CMAW.05916310.klr/WF | [15 empty] | A10 | 571.3 | CMAW1.05916310/WF |  | 571.3 | [42 empty] | 571.3 |  | 0
Bekl Maxi Model WT H59 L163 T10/11, Kleurcode |  |  |  | CMAW.05916310.klr/WT | [15 empty] | A10 | 531.5 | CMAW1.05916310/WT |  | 531.5 | [42 empty] | 531.5 |  | 0
Bekl Maxi Model FF H59 L163 T15/16, Grijs 001 Fine Text |  |  |  | CMAW.05916315.001/FF | [15 empty] | A10 | 500.8 | CMAW0.05916315/FF |  | 500.8 | [42 empty] | 500.8 |  | 0
Bekl Maxi Model FT H59 L163 T15/16, Grijs 001 Fine Text |  |  |  | CMAW.05916315.001/FT | [15 empty] | A10 | 462.2 | CMAW0.05916315/FT |  | 462.2 | [42 empty] | 462.2 |  | 0
Bekl Maxi Model WF H59 L163 T15/16, Grijs 001 Fine Text |  |  |  | CMAW.05916315.001/WF | [15 empty] | A10 | 497.9 | CMAW0.05916315/WF |  | 497.9 | [42 empty] | 497.9 |  | 0
Bekl Maxi Model WT H59 L163 T15/16, Grijs 001 Fine Text |  |  |  | CMAW.05916315.001/WT | [15 empty] | A10 | 459.1 | CMAW0.05916315/WT |  | 459.1 | [42 empty] | 459.1 |  | 0
Bekl Maxi Model FF H59 L163 T15/16, Ral9016 Glossy |  |  |  | CMAW.05916315.233/FF | [15 empty] | A10 | 500.8 | CMAW0.05916315/FF |  | 500.8 | [42 empty] | 500.8 |  | 0
Bekl Maxi Model FT H59 L163 T15/16, Ral9016 Glossy |  |  |  | CMAW.05916315.233/FT | [15 empty] | A10 | 462.2 | CMAW0.05916315/FT |  | 462.2 | [42 empty] | 462.2 |  | 0
Bekl Maxi Model WF H59 L163 T15/16, Ral9016 Glossy |  |  |  | CMAW.05916315.233/WF | [15 empty] | A10 | 497.9 | CMAW0.05916315/WF |  | 497.9 | [42 empty] | 497.9 |  | 0
Bekl Maxi Model WT H59 L163 T15/16, Ral9016 Glossy |  |  |  | CMAW.05916315.233/WT | [15 empty] | A10 | 459.1 | CMAW0.05916315/WT |  | 459.1 | [42 empty] | 459.1 |  | 0
Bekl Maxi Model FF H59 L163 T15/16, Kleurcode |  |  |  | CMAW.05916315.klr/FF | [15 empty] | A10 | 601.1 | CMAW1.05916315/FF |  | 601.1 | [42 empty] | 601.1 |  | 0
Bekl Maxi Model FT H59 L163 T15/16, Kleurcode |  |  |  | CMAW.05916315.klr/FT | [15 empty] | A10 | 554.6 | CMAW1.05916315/FT |  | 554.6 | [42 empty] | 554.6 |  | 0
Bekl Maxi Model WF H59 L163 T15/16, Kleurcode |  |  |  | CMAW.05916315.klr/WF | [15 empty] | A10 | 597.4 | CMAW1.05916315/WF |  | 597.4 | [42 empty] | 597.4 |  | 0
Bekl Maxi Model WT H59 L163 T15/16, Kleurcode |  |  |  | CMAW.05916315.klr/WT | [15 empty] | A10 | 550.9 | CMAW1.05916315/WT |  | 550.9 | [42 empty] | 550.9 |  | 0
Bekl Maxi Model FF H59 L163 T20/21, Grijs 001 Fine Text |  |  |  | CMAW.05916320.001/FF | [15 empty] | A10 | 522.7 | CMAW0.05916320/FF |  | 522.7 | [42 empty] | 522.7 |  | 0
Bekl Maxi Model FT H59 L163 T20/21, Grijs 001 Fine Text |  |  |  | CMAW.05916320.001/FT | [15 empty] | A10 | 478.4 | CMAW0.05916320/FT |  | 478.4 | [42 empty] | 478.4 |  | 0
Bekl Maxi Model WF H59 L163 T20/21, Grijs 001 Fine Text |  |  |  | CMAW.05916320.001/WF | [15 empty] | A10 | 519.9 | CMAW0.05916320/WF |  | 519.9 | [42 empty] | 519.9 |  | 0
Bekl Maxi Model WT H59 L163 T20/21, Grijs 001 Fine Text |  |  |  | CMAW.05916320.001/WT | [15 empty] | A10 | 475.4 | CMAW0.05916320/WT |  | 475.4 | [42 empty] | 475.4 |  | 0
Bekl Maxi Model FF H59 L163 T20/21, Ral9016 Glossy |  |  |  | CMAW.05916320.233/FF | [15 empty] | A10 | 522.7 | CMAW0.05916320/FF |  | 522.7 | [42 empty] | 522.7 |  | 0
Bekl Maxi Model FT H59 L163 T20/21, Ral9016 Glossy |  |  |  | CMAW.05916320.233/FT | [15 empty] | A10 | 478.4 | CMAW0.05916320/FT |  | 478.4 | [42 empty] | 478.4 |  | 0
Bekl Maxi Model WF H59 L163 T20/21, Ral9016 Glossy |  |  |  | CMAW.05916320.233/WF | [15 empty] | A10 | 519.9 | CMAW0.05916320/WF |  | 519.9 | [42 empty] | 519.9 |  | 0
Bekl Maxi Model WT H59 L163 T20/21, Ral9016 Glossy |  |  |  | CMAW.05916320.233/WT | [15 empty] | A10 | 475.4 | CMAW0.05916320/WT |  | 475.4 | [42 empty] | 475.4 |  | 0
Bekl Maxi Model FF H59 L163 T20/21, Kleurcode |  |  |  | CMAW.05916320.klr/FF | [15 empty] | A10 | 627.2 | CMAW1.05916320/FF |  | 627.2 | [42 empty] | 627.2 |  | 0
Bekl Maxi Model FT H59 L163 T20/21, Kleurcode |  |  |  | CMAW.05916320.klr/FT | [15 empty] | A10 | 574.1 | CMAW1.05916320/FT |  | 574.1 | [42 empty] | 574.1 |  | 0
Bekl Maxi Model WF H59 L163 T20/21, Kleurcode |  |  |  | CMAW.05916320.klr/WF | [15 empty] | A10 | 623.8 | CMAW1.05916320/WF |  | 623.8 | [42 empty] | 623.8 |  | 0
Bekl Maxi Model WT H59 L163 T20/21, Kleurcode |  |  |  | CMAW.05916320.klr/WT | [15 empty] | A10 | 570.5 | CMAW1.05916320/WT |  | 570.5 | [42 empty] | 570.5 |  | 0
Bekl Maxi Model FF H59 L183 T10/11, Grijs 001 Fine Text |  |  |  | CMAW.05918310.001/FF | [15 empty] | A10 | 497.1 | CMAW0.05918310/FF |  | 497.1 | [42 empty] | 497.1 |  | 0
Bekl Maxi Model FT H59 L183 T10/11, Grijs 001 Fine Text |  |  |  | CMAW.05918310.001/FT | [15 empty] | A10 | 464.6 | CMAW0.05918310/FT |  | 464.6 | [42 empty] | 464.6 |  | 0
Bekl Maxi Model WF H59 L183 T10/11, Grijs 001 Fine Text |  |  |  | CMAW.05918310.001/WF | [15 empty] | A10 | 495 | CMAW0.05918310/WF |  | 495 | [42 empty] | 495 |  | 0
Bekl Maxi Model WT H59 L183 T10/11, Grijs 001 Fine Text |  |  |  | CMAW.05918310.001/WT | [15 empty] | A10 | 462.2 | CMAW0.05918310/WT |  | 462.2 | [42 empty] | 462.2 |  | 0
Bekl Maxi Model FF H59 L183 T10/11, Ral9016 Glossy |  |  |  | CMAW.05918310.233/FF | [15 empty] | A10 | 497.1 | CMAW0.05918310/FF |  | 497.1 | [42 empty] | 497.1 |  | 0
Bekl Maxi Model FT H59 L183 T10/11, Ral9016 Glossy |  |  |  | CMAW.05918310.233/FT | [15 empty] | A10 | 464.6 | CMAW0.05918310/FT |  | 464.6 | [42 empty] | 464.6 |  | 0
Bekl Maxi Model WF H59 L183 T10/11, Ral9016 Glossy |  |  |  | CMAW.05918310.233/WF | [15 empty] | A10 | 495 | CMAW0.05918310/WF |  | 495 | [42 empty] | 495 |  | 0
Bekl Maxi Model WT H59 L183 T10/11, Ral9016 Glossy |  |  |  | CMAW.05918310.233/WT | [15 empty] | A10 | 462.2 | CMAW0.05918310/WT |  | 462.2 | [42 empty] | 462.2 |  | 0
Bekl Maxi Model FF H59 L183 T10/11, Kleurcode |  |  |  | CMAW.05918310.klr/FF | [15 empty] | A10 | 596.4 | CMAW1.05918310/FF |  | 596.4 | [42 empty] | 596.4 |  | 0
Bekl Maxi Model FT H59 L183 T10/11, Kleurcode |  |  |  | CMAW.05918310.klr/FT | [15 empty] | A10 | 557.5 | CMAW1.05918310/FT |  | 557.5 | [42 empty] | 557.5 |  | 0
Bekl Maxi Model WF H59 L183 T10/11, Kleurcode |  |  |  | CMAW.05918310.klr/WF | [15 empty] | A10 | 594.1 | CMAW1.05918310/WF |  | 594.1 | [42 empty] | 594.1 |  | 0
Bekl Maxi Model WT H59 L183 T10/11, Kleurcode |  |  |  | CMAW.05918310.klr/WT | [15 empty] | A10 | 554.6 | CMAW1.05918310/WT |  | 554.6 | [42 empty] | 554.6 |  | 0
Bekl Maxi Model FF H59 L183 T15/16, Grijs 001 Fine Text |  |  |  | CMAW.05918315.001/FF | [15 empty] | A10 | 520.4 | CMAW0.05918315/FF |  | 520.4 | [42 empty] | 520.4 |  | 0
Bekl Maxi Model FT H59 L183 T15/16, Grijs 001 Fine Text |  |  |  | CMAW.05918315.001/FT | [15 empty] | A10 | 481.1 | CMAW0.05918315/FT |  | 481.1 | [42 empty] | 481.1 |  | 0
Bekl Maxi Model WF H59 L183 T15/16, Grijs 001 Fine Text |  |  |  | CMAW.05918315.001/WF | [15 empty] | A10 | 518.4 | CMAW0.05918315/WF |  | 518.4 | [42 empty] | 518.4 |  | 0
Bekl Maxi Model WT H59 L183 T15/16, Grijs 001 Fine Text |  |  |  | CMAW.05918315.001/WT | [15 empty] | A10 | 479.1 | CMAW0.05918315/WT |  | 479.1 | [42 empty] | 479.1 |  | 0
Bekl Maxi Model FF H59 L183 T15/16, Ral9016 Glossy |  |  |  | CMAW.05918315.233/FF | [15 empty] | A10 | 520.4 | CMAW0.05918315/FF |  | 520.4 | [42 empty] | 520.4 |  | 0
Bekl Maxi Model FT H59 L183 T15/16, Ral9016 Glossy |  |  |  | CMAW.05918315.233/FT | [15 empty] | A10 | 481.1 | CMAW0.05918315/FT |  | 481.1 | [42 empty] | 481.1 |  | 0
Bekl Maxi Model WF H59 L183 T15/16, Ral9016 Glossy |  |  |  | CMAW.05918315.233/WF | [15 empty] | A10 | 518.4 | CMAW0.05918315/WF |  | 518.4 | [42 empty] | 518.4 |  | 0
Bekl Maxi Model WT H59 L183 T15/16, Ral9016 Glossy |  |  |  | CMAW.05918315.233/WT | [15 empty] | A10 | 479.1 | CMAW0.05918315/WT |  | 479.1 | [42 empty] | 479.1 |  | 0
Bekl Maxi Model FF H59 L183 T15/16, Kleurcode |  |  |  | CMAW.05918315.klr/FF | [15 empty] | A10 | 624.5 | CMAW1.05918315/FF |  | 624.5 | [42 empty] | 624.5 |  | 0
Bekl Maxi Model FT H59 L183 T15/16, Kleurcode |  |  |  | CMAW.05918315.klr/FT | [15 empty] | A10 | 577.6 | CMAW1.05918315/FT |  | 577.6 | [42 empty] | 577.6 |  | 0
Bekl Maxi Model WF H59 L183 T15/16, Kleurcode |  |  |  | CMAW.05918315.klr/WF | [15 empty] | A10 | 622.2 | CMAW1.05918315/WF |  | 622.2 | [42 empty] | 622.2 |  | 0
Bekl Maxi Model WT H59 L183 T15/16, Kleurcode |  |  |  | CMAW.05918315.klr/WT | [15 empty] | A10 | 575 | CMAW1.05918315/WT |  | 575 | [42 empty] | 575 |  | 0
Bekl Maxi Model FF H59 L183 T20/21, Grijs 001 Fine Text |  |  |  | CMAW.05918320.001/FF | [15 empty] | A10 | 543.8 | CMAW0.05918320/FF |  | 543.8 | [42 empty] | 543.8 |  | 0
Bekl Maxi Model FT H59 L183 T20/21, Grijs 001 Fine Text |  |  |  | CMAW.05918320.001/FT | [15 empty] | A10 | 497.9 | CMAW0.05918320/FT |  | 497.9 | [42 empty] | 497.9 |  | 0
Bekl Maxi Model WF H59 L183 T20/21, Grijs 001 Fine Text |  |  |  | CMAW.05918320.001/WF | [15 empty] | A10 | 541.8 | CMAW0.05918320/WF |  | 541.8 | [42 empty] | 541.8 |  | 0
Bekl Maxi Model WT H59 L183 T20/21, Grijs 001 Fine Text |  |  |  | CMAW.05918320.001/WT | [15 empty] | A10 | 496.6 | CMAW0.05918320/WT |  | 496.6 | [42 empty] | 496.6 |  | 0
Bekl Maxi Model FF H59 L183 T20/21, Ral9016 Glossy |  |  |  | CMAW.05918320.233/FF | [15 empty] | A10 | 543.8 | CMAW0.05918320/FF |  | 543.8 | [42 empty] | 543.8 |  | 0
Bekl Maxi Model FT H59 L183 T20/21, Ral9016 Glossy |  |  |  | CMAW.05918320.233/FT | [15 empty] | A10 | 497.9 | CMAW0.05918320/FT |  | 497.9 | [42 empty] | 497.9 |  | 0
Bekl Maxi Model WF H59 L183 T20/21, Ral9016 Glossy |  |  |  | CMAW.05918320.233/WF | [15 empty] | A10 | 541.8 | CMAW0.05918320/WF |  | 541.8 | [42 empty] | 541.8 |  | 0
Bekl Maxi Model WT H59 L183 T20/21, Ral9016 Glossy |  |  |  | CMAW.05918320.233/WT | [15 empty] | A10 | 496.6 | CMAW0.05918320/WT |  | 496.6 | [42 empty] | 496.6 |  | 0
Bekl Maxi Model FF H59 L183 T20/21, Kleurcode |  |  |  | CMAW.05918320.klr/FF | [15 empty] | A10 | 652.5 | CMAW1.05918320/FF |  | 652.5 | [42 empty] | 652.5 |  | 0
Bekl Maxi Model FT H59 L183 T20/21, Kleurcode |  |  |  | CMAW.05918320.klr/FT | [15 empty] | A10 | 597.4 | CMAW1.05918320/FT |  | 597.4 | [42 empty] | 597.4 |  | 0
Bekl Maxi Model WF H59 L183 T20/21, Kleurcode |  |  |  | CMAW.05918320.klr/WF | [15 empty] | A10 | 650.2 | CMAW1.05918320/WF |  | 650.2 | [42 empty] | 650.2 |  | 0
Bekl Maxi Model WT H59 L183 T20/21, Kleurcode |  |  |  | CMAW.05918320.klr/WT | [15 empty] | A10 | 595.9 | CMAW1.05918320/WT |  | 595.9 | [42 empty] | 595.9 |  | 0
Bekl Maxi Model FF H59 L203 T10/11, Grijs 001 Fine Text |  |  |  | CMAW.05920310.001/FF | [15 empty] | A10 | 515.7 | CMAW0.05920310/FF |  | 515.7 | [42 empty] | 515.7 |  | 0
Bekl Maxi Model FT H59 L203 T10/11, Grijs 001 Fine Text |  |  |  | CMAW.05920310.001/FT | [15 empty] | A10 | 482.5 | CMAW0.05920310/FT |  | 482.5 | [42 empty] | 482.5 |  | 0
Bekl Maxi Model WF H59 L203 T10/11, Grijs 001 Fine Text |  |  |  | CMAW.05920310.001/WF | [15 empty] | A10 | 514.7 | CMAW0.05920310/WF |  | 514.7 | [42 empty] | 514.7 |  | 0
Bekl Maxi Model WT H59 L203 T10/11, Grijs 001 Fine Text |  |  |  | CMAW.05920310.001/WT | [15 empty] | A10 | 481.5 | CMAW0.05920310/WT |  | 481.5 | [42 empty] | 481.5 |  | 0
Bekl Maxi Model FF H59 L203 T10/11, Ral9016 Glossy |  |  |  | CMAW.05920310.233/FF | [15 empty] | A10 | 515.7 | CMAW0.05920310/FF |  | 515.7 | [42 empty] | 515.7 |  | 0
Bekl Maxi Model FT H59 L203 T10/11, Ral9016 Glossy |  |  |  | CMAW.05920310.233/FT | [15 empty] | A10 | 482.5 | CMAW0.05920310/FT |  | 482.5 | [42 empty] | 482.5 |  | 0
Bekl Maxi Model WF H59 L203 T10/11, Ral9016 Glossy |  |  |  | CMAW.05920310.233/WF | [15 empty] | A10 | 514.7 | CMAW0.05920310/WF |  | 514.7 | [42 empty] | 514.7 |  | 0
Bekl Maxi Model WT H59 L203 T10/11, Ral9016 Glossy |  |  |  | CMAW.05920310.233/WT | [15 empty] | A10 | 481.5 | CMAW0.05920310/WT |  | 481.5 | [42 empty] | 481.5 |  | 0
Bekl Maxi Model FF H59 L203 T10/11, Kleurcode |  |  |  | CMAW.05920310.klr/FF | [15 empty] | A10 | 619 | CMAW1.05920310/FF |  | 619 | [42 empty] | 619 |  | 0
Bekl Maxi Model FT H59 L203 T10/11, Kleurcode |  |  |  | CMAW.05920310.klr/FT | [15 empty] | A10 | 579 | CMAW1.05920310/FT |  | 579 | [42 empty] | 579 |  | 0
Bekl Maxi Model WF H59 L203 T10/11, Kleurcode |  |  |  | CMAW.05920310.klr/WF | [15 empty] | A10 | 617.5 | CMAW1.05920310/WF |  | 617.5 | [42 empty] | 617.5 |  | 0
Bekl Maxi Model WT H59 L203 T10/11, Kleurcode |  |  |  | CMAW.05920310.klr/WT | [15 empty] | A10 | 577.9 | CMAW1.05920310/WT |  | 577.9 | [42 empty] | 577.9 |  | 0
Bekl Maxi Model FF H59 L203 T15/16, Grijs 001 Fine Text |  |  |  | CMAW.05920315.001/FF | [15 empty] | A10 | 540.5 | CMAW0.05920315/FF |  | 540.5 | [42 empty] | 540.5 |  | 0
Bekl Maxi Model FT H59 L203 T15/16, Grijs 001 Fine Text |  |  |  | CMAW.05920315.001/FT | [15 empty] | A10 | 500.8 | CMAW0.05920315/FT |  | 500.8 | [42 empty] | 500.8 |  | 0
Bekl Maxi Model WF H59 L203 T15/16, Grijs 001 Fine Text |  |  |  | CMAW.05920315.001/WF | [15 empty] | A10 | 539.6 | CMAW0.05920315/WF |  | 539.6 | [42 empty] | 539.6 |  | 0
Bekl Maxi Model WT H59 L203 T15/16, Grijs 001 Fine Text |  |  |  | CMAW.05920315.001/WT | [15 empty] | A10 | 499.8 | CMAW0.05920315/WT |  | 499.8 | [42 empty] | 499.8 |  | 0
Bekl Maxi Model FF H59 L203 T15/16, Ral9016 Glossy |  |  |  | CMAW.05920315.233/FF | [15 empty] | A10 | 540.5 | CMAW0.05920315/FF |  | 540.5 | [42 empty] | 540.5 |  | 0
Bekl Maxi Model FT H59 L203 T15/16, Ral9016 Glossy |  |  |  | CMAW.05920315.233/FT | [15 empty] | A10 | 500.8 | CMAW0.05920315/FT |  | 500.8 | [42 empty] | 500.8 |  | 0
Bekl Maxi Model WF H59 L203 T15/16, Ral9016 Glossy |  |  |  | CMAW.05920315.233/WF | [15 empty] | A10 | 539.6 | CMAW0.05920315/WF |  | 539.6 | [42 empty] | 539.6 |  | 0
Bekl Maxi Model WT H59 L203 T15/16, Ral9016 Glossy |  |  |  | CMAW.05920315.233/WT | [15 empty] | A10 | 499.8 | CMAW0.05920315/WT |  | 499.8 | [42 empty] | 499.8 |  | 0
Bekl Maxi Model FF H59 L203 T15/16, Kleurcode |  |  |  | CMAW.05920315.klr/FF | [15 empty] | A10 | 648.5 | CMAW1.05920315/FF |  | 648.5 | [42 empty] | 648.5 |  | 0
Bekl Maxi Model FT H59 L203 T15/16, Kleurcode |  |  |  | CMAW.05920315.klr/FT | [15 empty] | A10 | 601.1 | CMAW1.05920315/FT |  | 601.1 | [42 empty] | 601.1 |  | 0
Bekl Maxi Model WF H59 L203 T15/16, Kleurcode |  |  |  | CMAW.05920315.klr/WF | [15 empty] | A10 | 647.5 | CMAW1.05920315/WF |  | 647.5 | [42 empty] | 647.5 |  | 0
Bekl Maxi Model WT H59 L203 T15/16, Kleurcode |  |  |  | CMAW.05920315.klr/WT | [15 empty] | A10 | 599.5 | CMAW1.05920315/WT |  | 599.5 | [42 empty] | 599.5 |  | 0
Bekl Maxi Model FF H59 L203 T20/21, Grijs 001 Fine Text |  |  |  | CMAW.05920320.001/FF | [15 empty] | A10 | 564.7 | CMAW0.05920320/FF |  | 564.7 | [42 empty] | 564.7 |  | 0
Bekl Maxi Model FT H59 L203 T20/21, Grijs 001 Fine Text |  |  |  | CMAW.05920320.001/FT | [15 empty] | A10 | 518.7 | CMAW0.05920320/FT |  | 518.7 | [42 empty] | 518.7 |  | 0
Bekl Maxi Model WF H59 L203 T20/21, Grijs 001 Fine Text |  |  |  | CMAW.05920320.001/WF | [15 empty] | A10 | 563.9 | CMAW0.05920320/WF |  | 563.9 | [42 empty] | 563.9 |  | 0
Bekl Maxi Model WT H59 L203 T20/21, Grijs 001 Fine Text |  |  |  | CMAW.05920320.001/WT | [15 empty] | A10 | 517.5 | CMAW0.05920320/WT |  | 517.5 | [42 empty] | 517.5 |  | 0
Bekl Maxi Model FF H59 L203 T20/21, Ral9016 Glossy |  |  |  | CMAW.05920320.233/FF | [15 empty] | A10 | 564.7 | CMAW0.05920320/FF |  | 564.7 | [42 empty] | 564.7 |  | 0
Bekl Maxi Model FT H59 L203 T20/21, Ral9016 Glossy |  |  |  | CMAW.05920320.233/FT | [15 empty] | A10 | 518.7 | CMAW0.05920320/FT |  | 518.7 | [42 empty] | 518.7 |  | 0
Bekl Maxi Model WF H59 L203 T20/21, Ral9016 Glossy |  |  |  | CMAW.05920320.233/WF | [15 empty] | A10 | 563.9 | CMAW0.05920320/WF |  | 563.9 | [42 empty] | 563.9 |  | 0
Bekl Maxi Model WT H59 L203 T20/21, Ral9016 Glossy |  |  |  | CMAW.05920320.233/WT | [15 empty] | A10 | 517.5 | CMAW0.05920320/WT |  | 517.5 | [42 empty] | 517.5 |  | 0
Bekl Maxi Model FF H59 L203 T20/21, Kleurcode |  |  |  | CMAW.05920320.klr/FF | [15 empty] | A10 | 677.8 | CMAW1.05920320/FF |  | 677.8 | [42 empty] | 677.8 |  | 0
Bekl Maxi Model FT H59 L203 T20/21, Kleurcode |  |  |  | CMAW.05920320.klr/FT | [15 empty] | A10 | 622.6 | CMAW1.05920320/FT |  | 622.6 | [42 empty] | 622.6 |  | 0
Bekl Maxi Model WF H59 L203 T20/21, Kleurcode |  |  |  | CMAW.05920320.klr/WF | [15 empty] | A10 | 676.6 | CMAW1.05920320/WF |  | 676.6 | [42 empty] | 676.6 |  | 0
Bekl Maxi Model WT H59 L203 T20/21, Kleurcode |  |  |  | CMAW.05920320.klr/WT | [15 empty] | A10 | 621 | CMAW1.05920320/WT |  | 621 | [42 empty] | 621 |  | 0
Bekl Maxi Model FF H74 L063 T10/11, Grijs 001 Fine Text |  |  |  | CMAW.07406310.001/FF | [15 empty] | A10 | 405.8 | CMAW0.07406310/FF |  | 405.8 | [42 empty] | 405.8 |  | 0
Bekl Maxi Model FT H74 L063 T10/11, Grijs 001 Fine Text |  |  |  | CMAW.07406310.001/FT | [15 empty] | A10 | 373.6 | CMAW0.07406310/FT |  | 373.6 | [42 empty] | 373.6 |  | 0
Bekl Maxi Model WF H74 L063 T10/11, Grijs 001 Fine Text |  |  |  | CMAW.07406310.001/WF | [15 empty] | A10 | 397 | CMAW0.07406310/WF |  | 397 | [42 empty] | 397 |  | 0
Bekl Maxi Model WT H74 L063 T10/11, Grijs 001 Fine Text |  |  |  | CMAW.07406310.001/WT | [15 empty] | A10 | 365.5 | CMAW0.07406310/WT |  | 365.5 | [42 empty] | 365.5 |  | 0
Bekl Maxi Model FF H74 L063 T10/11, Ral9016 Glossy |  |  |  | CMAW.07406310.233/FF | [15 empty] | A10 | 405.8 | CMAW0.07406310/FF |  | 405.8 | [42 empty] | 405.8 |  | 0
Bekl Maxi Model FT H74 L063 T10/11, Ral9016 Glossy |  |  |  | CMAW.07406310.233/FT | [15 empty] | A10 | 373.6 | CMAW0.07406310/FT |  | 373.6 | [42 empty] | 373.6 |  | 0
Bekl Maxi Model WF H74 L063 T10/11, Ral9016 Glossy |  |  |  | CMAW.07406310.233/WF | [15 empty] | A10 | 397 | CMAW0.07406310/WF |  | 397 | [42 empty] | 397 |  | 0
Bekl Maxi Model WT H74 L063 T10/11, Ral9016 Glossy |  |  |  | CMAW.07406310.233/WT | [15 empty] | A10 | 365.5 | CMAW0.07406310/WT |  | 365.5 | [42 empty] | 365.5 |  | 0
Bekl Maxi Model FF H74 L063 T10/11, Kleurcode |  |  |  | CMAW.07406310.klr/FF | [15 empty] | A10 | 486.9 | CMAW1.07406310/FF |  | 486.9 | [42 empty] | 486.9 |  | 0
Bekl Maxi Model FT H74 L063 T10/11, Kleurcode |  |  |  | CMAW.07406310.klr/FT | [15 empty] | A10 | 448.4 | CMAW1.07406310/FT |  | 448.4 | [42 empty] | 448.4 |  | 0
Bekl Maxi Model WF H74 L063 T10/11, Kleurcode |  |  |  | CMAW.07406310.klr/WF | [15 empty] | A10 | 476.6 | CMAW1.07406310/WF |  | 476.6 | [42 empty] | 476.6 |  | 0
Bekl Maxi Model WT H74 L063 T10/11, Kleurcode |  |  |  | CMAW.07406310.klr/WT | [15 empty] | A10 | 438.7 | CMAW1.07406310/WT |  | 438.7 | [42 empty] | 438.7 |  | 0
Bekl Maxi Model FF H74 L063 T15/16, Grijs 001 Fine Text |  |  |  | CMAW.07406315.001/FF | [15 empty] | A10 | 421.4 | CMAW0.07406315/FF |  | 421.4 | [42 empty] | 421.4 |  | 0
Bekl Maxi Model FT H74 L063 T15/16, Grijs 001 Fine Text |  |  |  | CMAW.07406315.001/FT | [15 empty] | A10 | 386.1 | CMAW0.07406315/FT |  | 386.1 | [42 empty] | 386.1 |  | 0
Bekl Maxi Model WF H74 L063 T15/16, Grijs 001 Fine Text |  |  |  | CMAW.07406315.001/WF | [15 empty] | A10 | 412.9 | CMAW0.07406315/WF |  | 412.9 | [42 empty] | 412.9 |  | 0
Bekl Maxi Model WT H74 L063 T15/16, Grijs 001 Fine Text |  |  |  | CMAW.07406315.001/WT | [15 empty] | A10 | 377.9 | CMAW0.07406315/WT |  | 377.9 | [42 empty] | 377.9 |  | 0
Bekl Maxi Model FF H74 L063 T15/16, Ral9016 Glossy |  |  |  | CMAW.07406315.233/FF | [15 empty] | A10 | 421.4 | CMAW0.07406315/FF |  | 421.4 | [42 empty] | 421.4 |  | 0
Bekl Maxi Model FT H74 L063 T15/16, Ral9016 Glossy |  |  |  | CMAW.07406315.233/FT | [15 empty] | A10 | 386.1 | CMAW0.07406315/FT |  | 386.1 | [42 empty] | 386.1 |  | 0
Bekl Maxi Model WF H74 L063 T15/16, Ral9016 Glossy |  |  |  | CMAW.07406315.233/WF | [15 empty] | A10 | 412.9 | CMAW0.07406315/WF |  | 412.9 | [42 empty] | 412.9 |  | 0
Bekl Maxi Model WT H74 L063 T15/16, Ral9016 Glossy |  |  |  | CMAW.07406315.233/WT | [15 empty] | A10 | 377.9 | CMAW0.07406315/WT |  | 377.9 | [42 empty] | 377.9 |  | 0
Bekl Maxi Model FF H74 L063 T15/16, Kleurcode |  |  |  | CMAW.07406315.klr/FF | [15 empty] | A10 | 505.6 | CMAW1.07406315/FF |  | 505.6 | [42 empty] | 505.6 |  | 0
Bekl Maxi Model FT H74 L063 T15/16, Kleurcode |  |  |  | CMAW.07406315.klr/FT | [15 empty] | A10 | 463.4 | CMAW1.07406315/FT |  | 463.4 | [42 empty] | 463.4 |  | 0
Bekl Maxi Model WF H74 L063 T15/16, Kleurcode |  |  |  | CMAW.07406315.klr/WF | [15 empty] | A10 | 495.4 | CMAW1.07406315/WF |  | 495.4 | [42 empty] | 495.4 |  | 0
Bekl Maxi Model WT H74 L063 T15/16, Kleurcode |  |  |  | CMAW.07406315.klr/WT | [15 empty] | A10 | 453.6 | CMAW1.07406315/WT |  | 453.6 | [42 empty] | 453.6 |  | 0
Bekl Maxi Model FF H74 L063 T20/21, Grijs 001 Fine Text |  |  |  | CMAW.07406320.001/FF | [15 empty] | A10 | 436.7 | CMAW0.07406320/FF |  | 436.7 | [42 empty] | 436.7 |  | 0
Bekl Maxi Model FT H74 L063 T20/21, Grijs 001 Fine Text |  |  |  | CMAW.07406320.001/FT | [15 empty] | A10 | 398.6 | CMAW0.07406320/FT |  | 398.6 | [42 empty] | 398.6 |  | 0
Bekl Maxi Model WF H74 L063 T20/21, Grijs 001 Fine Text |  |  |  | CMAW.07406320.001/WF | [15 empty] | A10 | 428.2 | CMAW0.07406320/WF |  | 428.2 | [42 empty] | 428.2 |  | 0
Bekl Maxi Model WT H74 L063 T20/21, Grijs 001 Fine Text |  |  |  | CMAW.07406320.001/WT | [15 empty] | A10 | 390.3 | CMAW0.07406320/WT |  | 390.3 | [42 empty] | 390.3 |  | 0
Bekl Maxi Model FF H74 L063 T20/21, Ral9016 Glossy |  |  |  | CMAW.07406320.233/FF | [15 empty] | A10 | 436.7 | CMAW0.07406320/FF |  | 436.7 | [42 empty] | 436.7 |  | 0
Bekl Maxi Model FT H74 L063 T20/21, Ral9016 Glossy |  |  |  | CMAW.07406320.233/FT | [15 empty] | A10 | 398.6 | CMAW0.07406320/FT |  | 398.6 | [42 empty] | 398.6 |  | 0
Bekl Maxi Model WF H74 L063 T20/21, Ral9016 Glossy |  |  |  | CMAW.07406320.233/WF | [15 empty] | A10 | 428.2 | CMAW0.07406320/WF |  | 428.2 | [42 empty] | 428.2 |  | 0
Bekl Maxi Model WT H74 L063 T20/21, Ral9016 Glossy |  |  |  | CMAW.07406320.233/WT | [15 empty] | A10 | 390.3 | CMAW0.07406320/WT |  | 390.3 | [42 empty] | 390.3 |  | 0
Bekl Maxi Model FF H74 L063 T20/21, Kleurcode |  |  |  | CMAW.07406320.klr/FF | [15 empty] | A10 | 524 | CMAW1.07406320/FF |  | 524 | [42 empty] | 524 |  | 0
Bekl Maxi Model FT H74 L063 T20/21, Kleurcode |  |  |  | CMAW.07406320.klr/FT | [15 empty] | A10 | 478.3 | CMAW1.07406320/FT |  | 478.3 | [42 empty] | 478.3 |  | 0
Bekl Maxi Model WF H74 L063 T20/21, Kleurcode |  |  |  | CMAW.07406320.klr/WF | [15 empty] | A10 | 513.9 | CMAW1.07406320/WF |  | 513.9 | [42 empty] | 513.9 |  | 0
Bekl Maxi Model WT H74 L063 T20/21, Kleurcode |  |  |  | CMAW.07406320.klr/WT | [15 empty] | A10 | 468.4 | CMAW1.07406320/WT |  | 468.4 | [42 empty] | 468.4 |  | 0
Bekl Maxi Model FF H74 L083 T10/11, Grijs 001 Fine Text |  |  |  | CMAW.07408310.001/FF | [15 empty] | A10 | 428.2 | CMAW0.07408310/FF |  | 428.2 | [42 empty] | 428.2 |  | 0
Bekl Maxi Model FT H74 L083 T10/11, Grijs 001 Fine Text |  |  |  | CMAW.07408310.001/FT | [15 empty] | A10 | 396.6 | CMAW0.07408310/FT |  | 396.6 | [42 empty] | 396.6 |  | 0
Bekl Maxi Model WF H74 L083 T10/11, Grijs 001 Fine Text |  |  |  | CMAW.07408310.001/WF | [15 empty] | A10 | 421 | CMAW0.07408310/WF |  | 421 | [42 empty] | 421 |  | 0
Bekl Maxi Model WT H74 L083 T10/11, Grijs 001 Fine Text |  |  |  | CMAW.07408310.001/WT | [15 empty] | A10 | 388.9 | CMAW0.07408310/WT |  | 388.9 | [42 empty] | 388.9 |  | 0
Bekl Maxi Model FF H74 L083 T10/11, Ral9016 Glossy |  |  |  | CMAW.07408310.233/FF | [15 empty] | A10 | 428.2 | CMAW0.07408310/FF |  | 428.2 | [42 empty] | 428.2 |  | 0
Bekl Maxi Model FT H74 L083 T10/11, Ral9016 Glossy |  |  |  | CMAW.07408310.233/FT | [15 empty] | A10 | 396.6 | CMAW0.07408310/FT |  | 396.6 | [42 empty] | 396.6 |  | 0
Bekl Maxi Model WF H74 L083 T10/11, Ral9016 Glossy |  |  |  | CMAW.07408310.233/WF | [15 empty] | A10 | 421 | CMAW0.07408310/WF |  | 421 | [42 empty] | 421 |  | 0
Bekl Maxi Model WT H74 L083 T10/11, Ral9016 Glossy |  |  |  | CMAW.07408310.233/WT | [15 empty] | A10 | 388.9 | CMAW0.07408310/WT |  | 388.9 | [42 empty] | 388.9 |  | 0
Bekl Maxi Model FF H74 L083 T10/11, Kleurcode |  |  |  | CMAW.07408310.klr/FF | [15 empty] | A10 | 513.9 | CMAW1.07408310/FF |  | 513.9 | [42 empty] | 513.9 |  | 0
Bekl Maxi Model FT H74 L083 T10/11, Kleurcode |  |  |  | CMAW.07408310.klr/FT | [15 empty] | A10 | 475.9 | CMAW1.07408310/FT |  | 475.9 | [42 empty] | 475.9 |  | 0
Bekl Maxi Model WF H74 L083 T10/11, Kleurcode |  |  |  | CMAW.07408310.klr/WF | [15 empty] | A10 | 505.3 | CMAW1.07408310/WF |  | 505.3 | [42 empty] | 505.3 |  | 0
Bekl Maxi Model WT H74 L083 T10/11, Kleurcode |  |  |  | CMAW.07408310.klr/WT | [15 empty] | A10 | 466.8 | CMAW1.07408310/WT |  | 466.8 | [42 empty] | 466.8 |  | 0
Bekl Maxi Model FF H74 L083 T15/16, Grijs 001 Fine Text |  |  |  | CMAW.07408315.001/FF | [15 empty] | A10 | 445.4 | CMAW0.07408315/FF |  | 445.4 | [42 empty] | 445.4 |  | 0
Bekl Maxi Model FT H74 L083 T15/16, Grijs 001 Fine Text |  |  |  | CMAW.07408315.001/FT | [15 empty] | A10 | 409.5 | CMAW0.07408315/FT |  | 409.5 | [42 empty] | 409.5 |  | 0
Bekl Maxi Model WF H74 L083 T15/16, Grijs 001 Fine Text |  |  |  | CMAW.07408315.001/WF | [15 empty] | A10 | 437.6 | CMAW0.07408315/WF |  | 437.6 | [42 empty] | 437.6 |  | 0
Bekl Maxi Model WT H74 L083 T15/16, Grijs 001 Fine Text |  |  |  | CMAW.07408315.001/WT | [15 empty] | A10 | 402.3 | CMAW0.07408315/WT |  | 402.3 | [42 empty] | 402.3 |  | 0
Bekl Maxi Model FF H74 L083 T15/16, Ral9016 Glossy |  |  |  | CMAW.07408315.233/FF | [15 empty] | A10 | 445.4 | CMAW0.07408315/FF |  | 445.4 | [42 empty] | 445.4 |  | 0
Bekl Maxi Model FT H74 L083 T15/16, Ral9016 Glossy |  |  |  | CMAW.07408315.233/FT | [15 empty] | A10 | 409.5 | CMAW0.07408315/FT |  | 409.5 | [42 empty] | 409.5 |  | 0
Bekl Maxi Model WF H74 L083 T15/16, Ral9016 Glossy |  |  |  | CMAW.07408315.233/WF | [15 empty] | A10 | 437.6 | CMAW0.07408315/WF |  | 437.6 | [42 empty] | 437.6 |  | 0
Bekl Maxi Model WT H74 L083 T15/16, Ral9016 Glossy |  |  |  | CMAW.07408315.233/WT | [15 empty] | A10 | 402.3 | CMAW0.07408315/WT |  | 402.3 | [42 empty] | 402.3 |  | 0
Bekl Maxi Model FF H74 L083 T15/16, Kleurcode |  |  |  | CMAW.07408315.klr/FF | [15 empty] | A10 | 534.5 | CMAW1.07408315/FF |  | 534.5 | [42 empty] | 534.5 |  | 0
Bekl Maxi Model FT H74 L083 T15/16, Kleurcode |  |  |  | CMAW.07408315.klr/FT | [15 empty] | A10 | 491.5 | CMAW1.07408315/FT |  | 491.5 | [42 empty] | 491.5 |  | 0
Bekl Maxi Model WF H74 L083 T15/16, Kleurcode |  |  |  | CMAW.07408315.klr/WF | [15 empty] | A10 | 525.2 | CMAW1.07408315/WF |  | 525.2 | [42 empty] | 525.2 |  | 0
Bekl Maxi Model WT H74 L083 T15/16, Kleurcode |  |  |  | CMAW.07408315.klr/WT | [15 empty] | A10 | 482.8 | CMAW1.07408315/WT |  | 482.8 | [42 empty] | 482.8 |  | 0
Bekl Maxi Model FF H74 L083 T20/21, Grijs 001 Fine Text |  |  |  | CMAW.07408320.001/FF | [15 empty] | A10 | 462.2 | CMAW0.07408320/FF |  | 462.2 | [42 empty] | 462.2 |  | 0
Bekl Maxi Model FT H74 L083 T20/21, Grijs 001 Fine Text |  |  |  | CMAW.07408320.001/FT | [15 empty] | A10 | 422.9 | CMAW0.07408320/FT |  | 422.9 | [42 empty] | 422.9 |  | 0
Bekl Maxi Model WF H74 L083 T20/21, Grijs 001 Fine Text |  |  |  | CMAW.07408320.001/WF | [15 empty] | A10 | 453.9 | CMAW0.07408320/WF |  | 453.9 | [42 empty] | 453.9 |  | 0
Bekl Maxi Model WT H74 L083 T20/21, Grijs 001 Fine Text |  |  |  | CMAW.07408320.001/WT | [15 empty] | A10 | 416 | CMAW0.07408320/WT |  | 416 | [42 empty] | 416 |  | 0
Bekl Maxi Model FF H74 L083 T20/21, Ral9016 Glossy |  |  |  | CMAW.07408320.233/FF | [15 empty] | A10 | 462.2 | CMAW0.07408320/FF |  | 462.2 | [42 empty] | 462.2 |  | 0
Bekl Maxi Model FT H74 L083 T20/21, Ral9016 Glossy |  |  |  | CMAW.07408320.233/FT | [15 empty] | A10 | 422.9 | CMAW0.07408320/FT |  | 422.9 | [42 empty] | 422.9 |  | 0
Bekl Maxi Model WF H74 L083 T20/21, Ral9016 Glossy |  |  |  | CMAW.07408320.233/WF | [15 empty] | A10 | 453.9 | CMAW0.07408320/WF |  | 453.9 | [42 empty] | 453.9 |  | 0
Bekl Maxi Model WT H74 L083 T20/21, Ral9016 Glossy |  |  |  | CMAW.07408320.233/WT | [15 empty] | A10 | 416 | CMAW0.07408320/WT |  | 416 | [42 empty] | 416 |  | 0
Bekl Maxi Model FF H74 L083 T20/21, Kleurcode |  |  |  | CMAW.07408320.klr/FF | [15 empty] | A10 | 554.6 | CMAW1.07408320/FF |  | 554.6 | [42 empty] | 554.6 |  | 0
Bekl Maxi Model FT H74 L083 T20/21, Kleurcode |  |  |  | CMAW.07408320.klr/FT | [15 empty] | A10 | 507.2 | CMAW1.07408320/FT |  | 507.2 | [42 empty] | 507.2 |  | 0
Bekl Maxi Model WF H74 L083 T20/21, Kleurcode |  |  |  | CMAW.07408320.klr/WF | [15 empty] | A10 | 544.5 | CMAW1.07408320/WF |  | 544.5 | [42 empty] | 544.5 |  | 0
Bekl Maxi Model WT H74 L083 T20/21, Kleurcode |  |  |  | CMAW.07408320.klr/WT | [15 empty] | A10 | 499.1 | CMAW1.07408320/WT |  | 499.1 | [42 empty] | 499.1 |  | 0
Bekl Maxi Model FF H74 L103 T10/11, Grijs 001 Fine Text |  |  |  | CMAW.07410310.001/FF | [15 empty] | A10 | 450.8 | CMAW0.07410310/FF |  | 450.8 | [42 empty] | 450.8 |  | 0
Bekl Maxi Model FT H74 L103 T10/11, Grijs 001 Fine Text |  |  |  | CMAW.07410310.001/FT | [15 empty] | A10 | 419 | CMAW0.07410310/FT |  | 419 | [42 empty] | 419 |  | 0
Bekl Maxi Model WF H74 L103 T10/11, Grijs 001 Fine Text |  |  |  | CMAW.07410310.001/WF | [15 empty] | A10 | 444.5 | CMAW0.07410310/WF |  | 444.5 | [42 empty] | 444.5 |  | 0
Bekl Maxi Model WT H74 L103 T10/11, Grijs 001 Fine Text |  |  |  | CMAW.07410310.001/WT | [15 empty] | A10 | 412.4 | CMAW0.07410310/WT |  | 412.4 | [42 empty] | 412.4 |  | 0
Bekl Maxi Model FF H74 L103 T10/11, Ral9016 Glossy |  |  |  | CMAW.07410310.233/FF | [15 empty] | A10 | 450.8 | CMAW0.07410310/FF |  | 450.8 | [42 empty] | 450.8 |  | 0
Bekl Maxi Model FT H74 L103 T10/11, Ral9016 Glossy |  |  |  | CMAW.07410310.233/FT | [15 empty] | A10 | 419 | CMAW0.07410310/FT |  | 419 | [42 empty] | 419 |  | 0
Bekl Maxi Model WF H74 L103 T10/11, Ral9016 Glossy |  |  |  | CMAW.07410310.233/WF | [15 empty] | A10 | 444.5 | CMAW0.07410310/WF |  | 444.5 | [42 empty] | 444.5 |  | 0
Bekl Maxi Model WT H74 L103 T10/11, Ral9016 Glossy |  |  |  | CMAW.07410310.233/WT | [15 empty] | A10 | 412.4 | CMAW0.07410310/WT |  | 412.4 | [42 empty] | 412.4 |  | 0
Bekl Maxi Model FF H74 L103 T10/11, Kleurcode |  |  |  | CMAW.07410310.klr/FF | [15 empty] | A10 | 541.1 | CMAW1.07410310/FF |  | 541.1 | [42 empty] | 541.1 |  | 0
Bekl Maxi Model FT H74 L103 T10/11, Kleurcode |  |  |  | CMAW.07410310.klr/FT | [15 empty] | A10 | 502.6 | CMAW1.07410310/FT |  | 502.6 | [42 empty] | 502.6 |  | 0
Bekl Maxi Model WF H74 L103 T10/11, Kleurcode |  |  |  | CMAW.07410310.klr/WF | [15 empty] | A10 | 533.3 | CMAW1.07410310/WF |  | 533.3 | [42 empty] | 533.3 |  | 0
Bekl Maxi Model WT H74 L103 T10/11, Kleurcode |  |  |  | CMAW.07410310.klr/WT | [15 empty] | A10 | 494.9 | CMAW1.07410310/WT |  | 494.9 | [42 empty] | 494.9 |  | 0
Bekl Maxi Model FF H74 L103 T15/16, Grijs 001 Fine Text |  |  |  | CMAW.07410315.001/FF | [15 empty] | A10 | 468.8 | CMAW0.07410315/FF |  | 468.8 | [42 empty] | 468.8 |  | 0
Bekl Maxi Model FT H74 L103 T15/16, Grijs 001 Fine Text |  |  |  | CMAW.07410315.001/FT | [15 empty] | A10 | 432.9 | CMAW0.07410315/FT |  | 432.9 | [42 empty] | 432.9 |  | 0
Bekl Maxi Model WF H74 L103 T15/16, Grijs 001 Fine Text |  |  |  | CMAW.07410315.001/WF | [15 empty] | A10 | 462.2 | CMAW0.07410315/WF |  | 462.2 | [42 empty] | 462.2 |  | 0
Bekl Maxi Model WT H74 L103 T15/16, Grijs 001 Fine Text |  |  |  | CMAW.07410315.001/WT | [15 empty] | A10 | 426.2 | CMAW0.07410315/WT |  | 426.2 | [42 empty] | 426.2 |  | 0
Bekl Maxi Model FF H74 L103 T15/16, Ral9016 Glossy |  |  |  | CMAW.07410315.233/FF | [15 empty] | A10 | 468.8 | CMAW0.07410315/FF |  | 468.8 | [42 empty] | 468.8 |  | 0
Bekl Maxi Model FT H74 L103 T15/16, Ral9016 Glossy |  |  |  | CMAW.07410315.233/FT | [15 empty] | A10 | 432.9 | CMAW0.07410315/FT |  | 432.9 | [42 empty] | 432.9 |  | 0
Bekl Maxi Model WF H74 L103 T15/16, Ral9016 Glossy |  |  |  | CMAW.07410315.233/WF | [15 empty] | A10 | 462.2 | CMAW0.07410315/WF |  | 462.2 | [42 empty] | 462.2 |  | 0
Bekl Maxi Model WT H74 L103 T15/16, Ral9016 Glossy |  |  |  | CMAW.07410315.233/WT | [15 empty] | A10 | 426.2 | CMAW0.07410315/WT |  | 426.2 | [42 empty] | 426.2 |  | 0
Bekl Maxi Model FF H74 L103 T15/16, Kleurcode |  |  |  | CMAW.07410315.klr/FF | [15 empty] | A10 | 562.5 | CMAW1.07410315/FF |  | 562.5 | [42 empty] | 562.5 |  | 0
Bekl Maxi Model FT H74 L103 T15/16, Kleurcode |  |  |  | CMAW.07410315.klr/FT | [15 empty] | A10 | 519.7 | CMAW1.07410315/FT |  | 519.7 | [42 empty] | 519.7 |  | 0
Bekl Maxi Model WF H74 L103 T15/16, Kleurcode |  |  |  | CMAW.07410315.klr/WF | [15 empty] | A10 | 554.6 | CMAW1.07410315/WF |  | 554.6 | [42 empty] | 554.6 |  | 0
Bekl Maxi Model WT H74 L103 T15/16, Kleurcode |  |  |  | CMAW.07410315.klr/WT | [15 empty] | A10 | 511.5 | CMAW1.07410315/WT |  | 511.5 | [42 empty] | 511.5 |  | 0
Bekl Maxi Model FF H74 L103 T20/21, Grijs 001 Fine Text |  |  |  | CMAW.07410320.001/FF | [15 empty] | A10 | 487.2 | CMAW0.07410320/FF |  | 487.2 | [42 empty] | 487.2 |  | 0
Bekl Maxi Model FT H74 L103 T20/21, Grijs 001 Fine Text |  |  |  | CMAW.07410320.001/FT | [15 empty] | A10 | 447.2 | CMAW0.07410320/FT |  | 447.2 | [42 empty] | 447.2 |  | 0
Bekl Maxi Model WF H74 L103 T20/21, Grijs 001 Fine Text |  |  |  | CMAW.07410320.001/WF | [15 empty] | A10 | 480.3 | CMAW0.07410320/WF |  | 480.3 | [42 empty] | 480.3 |  | 0
Bekl Maxi Model WT H74 L103 T20/21, Grijs 001 Fine Text |  |  |  | CMAW.07410320.001/WT | [15 empty] | A10 | 440.3 | CMAW0.07410320/WT |  | 440.3 | [42 empty] | 440.3 |  | 0
Bekl Maxi Model FF H74 L103 T20/21, Ral9016 Glossy |  |  |  | CMAW.07410320.233/FF | [15 empty] | A10 | 487.2 | CMAW0.07410320/FF |  | 487.2 | [42 empty] | 487.2 |  | 0
Bekl Maxi Model FT H74 L103 T20/21, Ral9016 Glossy |  |  |  | CMAW.07410320.233/FT | [15 empty] | A10 | 447.2 | CMAW0.07410320/FT |  | 447.2 | [42 empty] | 447.2 |  | 0
Bekl Maxi Model WF H74 L103 T20/21, Ral9016 Glossy |  |  |  | CMAW.07410320.233/WF | [15 empty] | A10 | 480.3 | CMAW0.07410320/WF |  | 480.3 | [42 empty] | 480.3 |  | 0
Bekl Maxi Model WT H74 L103 T20/21, Ral9016 Glossy |  |  |  | CMAW.07410320.233/WT | [15 empty] | A10 | 440.3 | CMAW0.07410320/WT |  | 440.3 | [42 empty] | 440.3 |  | 0
Bekl Maxi Model FF H74 L103 T20/21, Kleurcode |  |  |  | CMAW.07410320.klr/FF | [15 empty] | A10 | 584.7 | CMAW1.07410320/FF |  | 584.7 | [42 empty] | 584.7 |  | 0
Bekl Maxi Model FT H74 L103 T20/21, Kleurcode |  |  |  | CMAW.07410320.klr/FT | [15 empty] | A10 | 536.7 | CMAW1.07410320/FT |  | 536.7 | [42 empty] | 536.7 |  | 0
Bekl Maxi Model WF H74 L103 T20/21, Kleurcode |  |  |  | CMAW.07410320.klr/WF | [15 empty] | A10 | 576.3 | CMAW1.07410320/WF |  | 576.3 | [42 empty] | 576.3 |  | 0
Bekl Maxi Model WT H74 L103 T20/21, Kleurcode |  |  |  | CMAW.07410320.klr/WT | [15 empty] | A10 | 528.2 | CMAW1.07410320/WT |  | 528.2 | [42 empty] | 528.2 |  | 0
Bekl Maxi Model FF H74 L123 T10/11, Grijs 001 Fine Text |  |  |  | CMAW.07412310.001/FF | [15 empty] | A10 | 473.7 | CMAW0.07412310/FF |  | 473.7 | [42 empty] | 473.7 |  | 0
Bekl Maxi Model FT H74 L123 T10/11, Grijs 001 Fine Text |  |  |  | CMAW.07412310.001/FT | [15 empty] | A10 | 441.4 | CMAW0.07412310/FT |  | 441.4 | [42 empty] | 441.4 |  | 0
Bekl Maxi Model WF H74 L123 T10/11, Grijs 001 Fine Text |  |  |  | CMAW.07412310.001/WF | [15 empty] | A10 | 467.8 | CMAW0.07412310/WF |  | 467.8 | [42 empty] | 467.8 |  | 0
Bekl Maxi Model WT H74 L123 T10/11, Grijs 001 Fine Text |  |  |  | CMAW.07412310.001/WT | [15 empty] | A10 | 436 | CMAW0.07412310/WT |  | 436 | [42 empty] | 436 |  | 0
Bekl Maxi Model FF H74 L123 T10/11, Ral9016 Glossy |  |  |  | CMAW.07412310.233/FF | [15 empty] | A10 | 473.7 | CMAW0.07412310/FF |  | 473.7 | [42 empty] | 473.7 |  | 0
Bekl Maxi Model FT H74 L123 T10/11, Ral9016 Glossy |  |  |  | CMAW.07412310.233/FT | [15 empty] | A10 | 441.4 | CMAW0.07412310/FT |  | 441.4 | [42 empty] | 441.4 |  | 0
Bekl Maxi Model WF H74 L123 T10/11, Ral9016 Glossy |  |  |  | CMAW.07412310.233/WF | [15 empty] | A10 | 467.8 | CMAW0.07412310/WF |  | 467.8 | [42 empty] | 467.8 |  | 0
Bekl Maxi Model WT H74 L123 T10/11, Ral9016 Glossy |  |  |  | CMAW.07412310.233/WT | [15 empty] | A10 | 436 | CMAW0.07412310/WT |  | 436 | [42 empty] | 436 |  | 0
Bekl Maxi Model FF H74 L123 T10/11, Kleurcode |  |  |  | CMAW.07412310.klr/FF | [15 empty] | A10 | 568.4 | CMAW1.07412310/FF |  | 568.4 | [42 empty] | 568.4 |  | 0
Bekl Maxi Model FT H74 L123 T10/11, Kleurcode |  |  |  | CMAW.07412310.klr/FT | [15 empty] | A10 | 529.7 | CMAW1.07412310/FT |  | 529.7 | [42 empty] | 529.7 |  | 0
Bekl Maxi Model WF H74 L123 T10/11, Kleurcode |  |  |  | CMAW.07412310.klr/WF | [15 empty] | A10 | 561.5 | CMAW1.07412310/WF |  | 561.5 | [42 empty] | 561.5 |  | 0
Bekl Maxi Model WT H74 L123 T10/11, Kleurcode |  |  |  | CMAW.07412310.klr/WT | [15 empty] | A10 | 523.1 | CMAW1.07412310/WT |  | 523.1 | [42 empty] | 523.1 |  | 0
Bekl Maxi Model FF H74 L123 T15/16, Grijs 001 Fine Text |  |  |  | CMAW.07412315.001/FF | [15 empty] | A10 | 492.4 | CMAW0.07412315/FF |  | 492.4 | [42 empty] | 492.4 |  | 0
Bekl Maxi Model FT H74 L123 T15/16, Grijs 001 Fine Text |  |  |  | CMAW.07412315.001/FT | [15 empty] | A10 | 457.2 | CMAW0.07412315/FT |  | 457.2 | [42 empty] | 457.2 |  | 0
Bekl Maxi Model WF H74 L123 T15/16, Grijs 001 Fine Text |  |  |  | CMAW.07412315.001/WF | [15 empty] | A10 | 487.2 | CMAW0.07412315/WF |  | 487.2 | [42 empty] | 487.2 |  | 0
Bekl Maxi Model WT H74 L123 T15/16, Grijs 001 Fine Text |  |  |  | CMAW.07412315.001/WT | [15 empty] | A10 | 452.1 | CMAW0.07412315/WT |  | 452.1 | [42 empty] | 452.1 |  | 0
Bekl Maxi Model FF H74 L123 T15/16, Ral9016 Glossy |  |  |  | CMAW.07412315.233/FF | [15 empty] | A10 | 492.4 | CMAW0.07412315/FF |  | 492.4 | [42 empty] | 492.4 |  | 0
Bekl Maxi Model FT H74 L123 T15/16, Ral9016 Glossy |  |  |  | CMAW.07412315.233/FT | [15 empty] | A10 | 457.2 | CMAW0.07412315/FT |  | 457.2 | [42 empty] | 457.2 |  | 0
Bekl Maxi Model WF H74 L123 T15/16, Ral9016 Glossy |  |  |  | CMAW.07412315.233/WF | [15 empty] | A10 | 487.2 | CMAW0.07412315/WF |  | 487.2 | [42 empty] | 487.2 |  | 0
Bekl Maxi Model WT H74 L123 T15/16, Ral9016 Glossy |  |  |  | CMAW.07412315.233/WT | [15 empty] | A10 | 452.1 | CMAW0.07412315/WT |  | 452.1 | [42 empty] | 452.1 |  | 0
Bekl Maxi Model FF H74 L123 T15/16, Kleurcode |  |  |  | CMAW.07412315.klr/FF | [15 empty] | A10 | 590.8 | CMAW1.07412315/FF |  | 590.8 | [42 empty] | 590.8 |  | 0
Bekl Maxi Model FT H74 L123 T15/16, Kleurcode |  |  |  | CMAW.07412315.klr/FT | [15 empty] | A10 | 548.7 | CMAW1.07412315/FT |  | 548.7 | [42 empty] | 548.7 |  | 0
Bekl Maxi Model WF H74 L123 T15/16, Kleurcode |  |  |  | CMAW.07412315.klr/WF | [15 empty] | A10 | 584.7 | CMAW1.07412315/WF |  | 584.7 | [42 empty] | 584.7 |  | 0
Bekl Maxi Model WT H74 L123 T15/16, Kleurcode |  |  |  | CMAW.07412315.klr/WT | [15 empty] | A10 | 542.7 | CMAW1.07412315/WT |  | 542.7 | [42 empty] | 542.7 |  | 0
Bekl Maxi Model FF H74 L123 T20/21, Grijs 001 Fine Text |  |  |  | CMAW.07412320.001/FF | [15 empty] | A10 | 511.6 | CMAW0.07412320/FF |  | 511.6 | [42 empty] | 511.6 |  | 0
Bekl Maxi Model FT H74 L123 T20/21, Grijs 001 Fine Text |  |  |  | CMAW.07412320.001/FT | [15 empty] | A10 | 473.7 | CMAW0.07412320/FT |  | 473.7 | [42 empty] | 473.7 |  | 0
Bekl Maxi Model WF H74 L123 T20/21, Grijs 001 Fine Text |  |  |  | CMAW.07412320.001/WF | [15 empty] | A10 | 506.9 | CMAW0.07412320/WF |  | 506.9 | [42 empty] | 506.9 |  | 0
Bekl Maxi Model WT H74 L123 T20/21, Grijs 001 Fine Text |  |  |  | CMAW.07412320.001/WT | [15 empty] | A10 | 468.4 | CMAW0.07412320/WT |  | 468.4 | [42 empty] | 468.4 |  | 0
Bekl Maxi Model FF H74 L123 T20/21, Ral9016 Glossy |  |  |  | CMAW.07412320.233/FF | [15 empty] | A10 | 511.6 | CMAW0.07412320/FF |  | 511.6 | [42 empty] | 511.6 |  | 0
Bekl Maxi Model FT H74 L123 T20/21, Ral9016 Glossy |  |  |  | CMAW.07412320.233/FT | [15 empty] | A10 | 473.7 | CMAW0.07412320/FT |  | 473.7 | [42 empty] | 473.7 |  | 0
Bekl Maxi Model WF H74 L123 T20/21, Ral9016 Glossy |  |  |  | CMAW.07412320.233/WF | [15 empty] | A10 | 506.9 | CMAW0.07412320/WF |  | 506.9 | [42 empty] | 506.9 |  | 0
Bekl Maxi Model WT H74 L123 T20/21, Ral9016 Glossy |  |  |  | CMAW.07412320.233/WT | [15 empty] | A10 | 468.4 | CMAW0.07412320/WT |  | 468.4 | [42 empty] | 468.4 |  | 0
Bekl Maxi Model FF H74 L123 T20/21, Kleurcode |  |  |  | CMAW.07412320.klr/FF | [15 empty] | A10 | 613.9 | CMAW1.07412320/FF |  | 613.9 | [42 empty] | 613.9 |  | 0
Bekl Maxi Model FT H74 L123 T20/21, Kleurcode |  |  |  | CMAW.07412320.klr/FT | [15 empty] | A10 | 568.4 | CMAW1.07412320/FT |  | 568.4 | [42 empty] | 568.4 |  | 0
Bekl Maxi Model WF H74 L123 T20/21, Kleurcode |  |  |  | CMAW.07412320.klr/WF | [15 empty] | A10 | 608.3 | CMAW1.07412320/WF |  | 608.3 | [42 empty] | 608.3 |  | 0
Bekl Maxi Model WT H74 L123 T20/21, Kleurcode |  |  |  | CMAW.07412320.klr/WT | [15 empty] | A10 | 562 | CMAW1.07412320/WT |  | 562 | [42 empty] | 562 |  | 0
Bekl Maxi Model FF H74 L143 T10/11, Grijs 001 Fine Text |  |  |  | CMAW.07414310.001/FF | [15 empty] | A10 | 515.7 | CMAW0.07414310/FF |  | 515.7 | [42 empty] | 515.7 |  | 0
Bekl Maxi Model FT H74 L143 T10/11, Grijs 001 Fine Text |  |  |  | CMAW.07414310.001/FT | [15 empty] | A10 | 482.5 | CMAW0.07414310/FT |  | 482.5 | [42 empty] | 482.5 |  | 0
Bekl Maxi Model WF H74 L143 T10/11, Grijs 001 Fine Text |  |  |  | CMAW.07414310.001/WF | [15 empty] | A10 | 511.6 | CMAW0.07414310/WF |  | 511.6 | [42 empty] | 511.6 |  | 0
Bekl Maxi Model WT H74 L143 T10/11, Grijs 001 Fine Text |  |  |  | CMAW.07414310.001/WT | [15 empty] | A10 | 478.7 | CMAW0.07414310/WT |  | 478.7 | [42 empty] | 478.7 |  | 0
Bekl Maxi Model FF H74 L143 T10/11, Ral9016 Glossy |  |  |  | CMAW.07414310.233/FF | [15 empty] | A10 | 515.7 | CMAW0.07414310/FF |  | 515.7 | [42 empty] | 515.7 |  | 0
Bekl Maxi Model FT H74 L143 T10/11, Ral9016 Glossy |  |  |  | CMAW.07414310.233/FT | [15 empty] | A10 | 482.5 | CMAW0.07414310/FT |  | 482.5 | [42 empty] | 482.5 |  | 0
Bekl Maxi Model WF H74 L143 T10/11, Ral9016 Glossy |  |  |  | CMAW.07414310.233/WF | [15 empty] | A10 | 511.6 | CMAW0.07414310/WF |  | 511.6 | [42 empty] | 511.6 |  | 0
Bekl Maxi Model WT H74 L143 T10/11, Ral9016 Glossy |  |  |  | CMAW.07414310.233/WT | [15 empty] | A10 | 478.7 | CMAW0.07414310/WT |  | 478.7 | [42 empty] | 478.7 |  | 0
Bekl Maxi Model FF H74 L143 T10/11, Kleurcode |  |  |  | CMAW.07414310.klr/FF | [15 empty] | A10 | 619 | CMAW1.07414310/FF |  | 619 | [42 empty] | 619 |  | 0
Bekl Maxi Model FT H74 L143 T10/11, Kleurcode |  |  |  | CMAW.07414310.klr/FT | [15 empty] | A10 | 579 | CMAW1.07414310/FT |  | 579 | [42 empty] | 579 |  | 0
Bekl Maxi Model WF H74 L143 T10/11, Kleurcode |  |  |  | CMAW.07414310.klr/WF | [15 empty] | A10 | 613.9 | CMAW1.07414310/WF |  | 613.9 | [42 empty] | 613.9 |  | 0
Bekl Maxi Model WT H74 L143 T10/11, Kleurcode |  |  |  | CMAW.07414310.klr/WT | [15 empty] | A10 | 574.5 | CMAW1.07414310/WT |  | 574.5 | [42 empty] | 574.5 |  | 0
Bekl Maxi Model FF H74 L143 T15/16, Grijs 001 Fine Text |  |  |  | CMAW.07414315.001/FF | [15 empty] | A10 | 537.5 | CMAW0.07414315/FF |  | 537.5 | [42 empty] | 537.5 |  | 0
Bekl Maxi Model FT H74 L143 T15/16, Grijs 001 Fine Text |  |  |  | CMAW.07414315.001/FT | [15 empty] | A10 | 498.7 | CMAW0.07414315/FT |  | 498.7 | [42 empty] | 498.7 |  | 0
Bekl Maxi Model WF H74 L143 T15/16, Grijs 001 Fine Text |  |  |  | CMAW.07414315.001/WF | [15 empty] | A10 | 533.8 | CMAW0.07414315/WF |  | 533.8 | [42 empty] | 533.8 |  | 0
Bekl Maxi Model WT H74 L143 T15/16, Grijs 001 Fine Text |  |  |  | CMAW.07414315.001/WT | [15 empty] | A10 | 495.4 | CMAW0.07414315/WT |  | 495.4 | [42 empty] | 495.4 |  | 0
Bekl Maxi Model FF H74 L143 T15/16, Ral9016 Glossy |  |  |  | CMAW.07414315.233/FF | [15 empty] | A10 | 537.5 | CMAW0.07414315/FF |  | 537.5 | [42 empty] | 537.5 |  | 0
Bekl Maxi Model FT H74 L143 T15/16, Ral9016 Glossy |  |  |  | CMAW.07414315.233/FT | [15 empty] | A10 | 498.7 | CMAW0.07414315/FT |  | 498.7 | [42 empty] | 498.7 |  | 0
Bekl Maxi Model WF H74 L143 T15/16, Ral9016 Glossy |  |  |  | CMAW.07414315.233/WF | [15 empty] | A10 | 533.8 | CMAW0.07414315/WF |  | 533.8 | [42 empty] | 533.8 |  | 0
Bekl Maxi Model WT H74 L143 T15/16, Ral9016 Glossy |  |  |  | CMAW.07414315.233/WT | [15 empty] | A10 | 495.4 | CMAW0.07414315/WT |  | 495.4 | [42 empty] | 495.4 |  | 0
Bekl Maxi Model FF H74 L143 T15/16, Kleurcode |  |  |  | CMAW.07414315.klr/FF | [15 empty] | A10 | 645.1 | CMAW1.07414315/FF |  | 645.1 | [42 empty] | 645.1 |  | 0
Bekl Maxi Model FT H74 L143 T15/16, Kleurcode |  |  |  | CMAW.07414315.klr/FT | [15 empty] | A10 | 598.6 | CMAW1.07414315/FT |  | 598.6 | [42 empty] | 598.6 |  | 0
Bekl Maxi Model WF H74 L143 T15/16, Kleurcode |  |  |  | CMAW.07414315.klr/WF | [15 empty] | A10 | 640.6 | CMAW1.07414315/WF |  | 640.6 | [42 empty] | 640.6 |  | 0
Bekl Maxi Model WT H74 L143 T15/16, Kleurcode |  |  |  | CMAW.07414315.klr/WT | [15 empty] | A10 | 594.6 | CMAW1.07414315/WT |  | 594.6 | [42 empty] | 594.6 |  | 0
Bekl Maxi Model FF H74 L143 T20/21, Grijs 001 Fine Text |  |  |  | CMAW.07414320.001/FF | [15 empty] | A10 | 559.7 | CMAW0.07414320/FF |  | 559.7 | [42 empty] | 559.7 |  | 0
Bekl Maxi Model FT H74 L143 T20/21, Grijs 001 Fine Text |  |  |  | CMAW.07414320.001/FT | [15 empty] | A10 | 515.7 | CMAW0.07414320/FT |  | 515.7 | [42 empty] | 515.7 |  | 0
Bekl Maxi Model WF H74 L143 T20/21, Grijs 001 Fine Text |  |  |  | CMAW.07414320.001/WF | [15 empty] | A10 | 555.8 | CMAW0.07414320/WF |  | 555.8 | [42 empty] | 555.8 |  | 0
Bekl Maxi Model WT H74 L143 T20/21, Grijs 001 Fine Text |  |  |  | CMAW.07414320.001/WT | [15 empty] | A10 | 511.6 | CMAW0.07414320/WT |  | 511.6 | [42 empty] | 511.6 |  | 0
Bekl Maxi Model FF H74 L143 T20/21, Ral9016 Glossy |  |  |  | CMAW.07414320.233/FF | [15 empty] | A10 | 559.7 | CMAW0.07414320/FF |  | 559.7 | [42 empty] | 559.7 |  | 0
Bekl Maxi Model FT H74 L143 T20/21, Ral9016 Glossy |  |  |  | CMAW.07414320.233/FT | [15 empty] | A10 | 515.7 | CMAW0.07414320/FT |  | 515.7 | [42 empty] | 515.7 |  | 0
Bekl Maxi Model WF H74 L143 T20/21, Ral9016 Glossy |  |  |  | CMAW.07414320.233/WF | [15 empty] | A10 | 555.8 | CMAW0.07414320/WF |  | 555.8 | [42 empty] | 555.8 |  | 0
Bekl Maxi Model WT H74 L143 T20/21, Ral9016 Glossy |  |  |  | CMAW.07414320.233/WT | [15 empty] | A10 | 511.6 | CMAW0.07414320/WT |  | 511.6 | [42 empty] | 511.6 |  | 0
Bekl Maxi Model FF H74 L143 T20/21, Kleurcode |  |  |  | CMAW.07414320.klr/FF | [15 empty] | A10 | 671.7 | CMAW1.07414320/FF |  | 671.7 | [42 empty] | 671.7 |  | 0
Bekl Maxi Model FT H74 L143 T20/21, Kleurcode |  |  |  | CMAW.07414320.klr/FT | [15 empty] | A10 | 619 | CMAW1.07414320/FT |  | 619 | [42 empty] | 619 |  | 0
Bekl Maxi Model WF H74 L143 T20/21, Kleurcode |  |  |  | CMAW.07414320.klr/WF | [15 empty] | A10 | 667.1 | CMAW1.07414320/WF |  | 667.1 | [42 empty] | 667.1 |  | 0
Bekl Maxi Model WT H74 L143 T20/21, Kleurcode |  |  |  | CMAW.07414320.klr/WT | [15 empty] | A10 | 613.9 | CMAW1.07414320/WT |  | 613.9 | [42 empty] | 613.9 |  | 0
Bekl Maxi Model FF H74 L163 T10/11, Grijs 001 Fine Text |  |  |  | CMAW.07416310.001/FF | [15 empty] | A10 | 538.5 | CMAW0.07416310/FF |  | 538.5 | [42 empty] | 538.5 |  | 0
Bekl Maxi Model FT H74 L163 T10/11, Grijs 001 Fine Text |  |  |  | CMAW.07416310.001/FT | [15 empty] | A10 | 505 | CMAW0.07416310/FT |  | 505 | [42 empty] | 505 |  | 0
Bekl Maxi Model WF H74 L163 T10/11, Grijs 001 Fine Text |  |  |  | CMAW.07416310.001/WF | [15 empty] | A10 | 535 | CMAW0.07416310/WF |  | 535 | [42 empty] | 535 |  | 0
Bekl Maxi Model WT H74 L163 T10/11, Grijs 001 Fine Text |  |  |  | CMAW.07416310.001/WT | [15 empty] | A10 | 502.5 | CMAW0.07416310/WT |  | 502.5 | [42 empty] | 502.5 |  | 0
Bekl Maxi Model FF H74 L163 T10/11, Ral9016 Glossy |  |  |  | CMAW.07416310.233/FF | [15 empty] | A10 | 538.5 | CMAW0.07416310/FF |  | 538.5 | [42 empty] | 538.5 |  | 0
Bekl Maxi Model FT H74 L163 T10/11, Ral9016 Glossy |  |  |  | CMAW.07416310.233/FT | [15 empty] | A10 | 505 | CMAW0.07416310/FT |  | 505 | [42 empty] | 505 |  | 0
Bekl Maxi Model WF H74 L163 T10/11, Ral9016 Glossy |  |  |  | CMAW.07416310.233/WF | [15 empty] | A10 | 535 | CMAW0.07416310/WF |  | 535 | [42 empty] | 535 |  | 0
Bekl Maxi Model WT H74 L163 T10/11, Ral9016 Glossy |  |  |  | CMAW.07416310.233/WT | [15 empty] | A10 | 502.5 | CMAW0.07416310/WT |  | 502.5 | [42 empty] | 502.5 |  | 0
Bekl Maxi Model FF H74 L163 T10/11, Kleurcode |  |  |  | CMAW.07416310.klr/FF | [15 empty] | A10 | 646.1 | CMAW1.07416310/FF |  | 646.1 | [42 empty] | 646.1 |  | 0
Bekl Maxi Model FT H74 L163 T10/11, Kleurcode |  |  |  | CMAW.07416310.klr/FT | [15 empty] | A10 | 606 | CMAW1.07416310/FT |  | 606 | [42 empty] | 606 |  | 0
Bekl Maxi Model WF H74 L163 T10/11, Kleurcode |  |  |  | CMAW.07416310.klr/WF | [15 empty] | A10 | 642.2 | CMAW1.07416310/WF |  | 642.2 | [42 empty] | 642.2 |  | 0
Bekl Maxi Model WT H74 L163 T10/11, Kleurcode |  |  |  | CMAW.07416310.klr/WT | [15 empty] | A10 | 603.2 | CMAW1.07416310/WT |  | 603.2 | [42 empty] | 603.2 |  | 0
Bekl Maxi Model FF H74 L163 T15/16, Grijs 001 Fine Text |  |  |  | CMAW.07416315.001/FF | [15 empty] | A10 | 561.5 | CMAW0.07416315/FF |  | 561.5 | [42 empty] | 561.5 |  | 0
Bekl Maxi Model FT H74 L163 T15/16, Grijs 001 Fine Text |  |  |  | CMAW.07416315.001/FT | [15 empty] | A10 | 522.7 | CMAW0.07416315/FT |  | 522.7 | [42 empty] | 522.7 |  | 0
Bekl Maxi Model WF H74 L163 T15/16, Grijs 001 Fine Text |  |  |  | CMAW.07416315.001/WF | [15 empty] | A10 | 558.6 | CMAW0.07416315/WF |  | 558.6 | [42 empty] | 558.6 |  | 0
Bekl Maxi Model WT H74 L163 T15/16, Grijs 001 Fine Text |  |  |  | CMAW.07416315.001/WT | [15 empty] | A10 | 519.9 | CMAW0.07416315/WT |  | 519.9 | [42 empty] | 519.9 |  | 0
Bekl Maxi Model FF H74 L163 T15/16, Ral9016 Glossy |  |  |  | CMAW.07416315.233/FF | [15 empty] | A10 | 561.5 | CMAW0.07416315/FF |  | 561.5 | [42 empty] | 561.5 |  | 0
Bekl Maxi Model FT H74 L163 T15/16, Ral9016 Glossy |  |  |  | CMAW.07416315.233/FT | [15 empty] | A10 | 522.7 | CMAW0.07416315/FT |  | 522.7 | [42 empty] | 522.7 |  | 0
Bekl Maxi Model WF H74 L163 T15/16, Ral9016 Glossy |  |  |  | CMAW.07416315.233/WF | [15 empty] | A10 | 558.6 | CMAW0.07416315/WF |  | 558.6 | [42 empty] | 558.6 |  | 0
Bekl Maxi Model WT H74 L163 T15/16, Ral9016 Glossy |  |  |  | CMAW.07416315.233/WT | [15 empty] | A10 | 519.9 | CMAW0.07416315/WT |  | 519.9 | [42 empty] | 519.9 |  | 0
Bekl Maxi Model FF H74 L163 T15/16, Kleurcode |  |  |  | CMAW.07416315.klr/FF | [15 empty] | A10 | 673.7 | CMAW1.07416315/FF |  | 673.7 | [42 empty] | 673.7 |  | 0
Bekl Maxi Model FT H74 L163 T15/16, Kleurcode |  |  |  | CMAW.07416315.klr/FT | [15 empty] | A10 | 627.2 | CMAW1.07416315/FT |  | 627.2 | [42 empty] | 627.2 |  | 0
Bekl Maxi Model WF H74 L163 T15/16, Kleurcode |  |  |  | CMAW.07416315.klr/WF | [15 empty] | A10 | 670.3 | CMAW1.07416315/WF |  | 670.3 | [42 empty] | 670.3 |  | 0
Bekl Maxi Model WT H74 L163 T15/16, Kleurcode |  |  |  | CMAW.07416315.klr/WT | [15 empty] | A10 | 623.8 | CMAW1.07416315/WT |  | 623.8 | [42 empty] | 623.8 |  | 0
Bekl Maxi Model FF H74 L163 T20/21, Grijs 001 Fine Text |  |  |  | CMAW.07416320.001/FF | [15 empty] | A10 | 584.9 | CMAW0.07416320/FF |  | 584.9 | [42 empty] | 584.9 |  | 0
Bekl Maxi Model FT H74 L163 T20/21, Grijs 001 Fine Text |  |  |  | CMAW.07416320.001/FT | [15 empty] | A10 | 540.5 | CMAW0.07416320/FT |  | 540.5 | [42 empty] | 540.5 |  | 0
Bekl Maxi Model WF H74 L163 T20/21, Grijs 001 Fine Text |  |  |  | CMAW.07416320.001/WF | [15 empty] | A10 | 582 | CMAW0.07416320/WF |  | 582 | [42 empty] | 582 |  | 0
Bekl Maxi Model WT H74 L163 T20/21, Grijs 001 Fine Text |  |  |  | CMAW.07416320.001/WT | [15 empty] | A10 | 537.1 | CMAW0.07416320/WT |  | 537.1 | [42 empty] | 537.1 |  | 0
Bekl Maxi Model FF H74 L163 T20/21, Ral9016 Glossy |  |  |  | CMAW.07416320.233/FF | [15 empty] | A10 | 584.9 | CMAW0.07416320/FF |  | 584.9 | [42 empty] | 584.9 |  | 0
Bekl Maxi Model FT H74 L163 T20/21, Ral9016 Glossy |  |  |  | CMAW.07416320.233/FT | [15 empty] | A10 | 540.5 | CMAW0.07416320/FT |  | 540.5 | [42 empty] | 540.5 |  | 0
Bekl Maxi Model WF H74 L163 T20/21, Ral9016 Glossy |  |  |  | CMAW.07416320.233/WF | [15 empty] | A10 | 582 | CMAW0.07416320/WF |  | 582 | [42 empty] | 582 |  | 0
Bekl Maxi Model WT H74 L163 T20/21, Ral9016 Glossy |  |  |  | CMAW.07416320.233/WT | [15 empty] | A10 | 537.1 | CMAW0.07416320/WT |  | 537.1 | [42 empty] | 537.1 |  | 0
Bekl Maxi Model FF H74 L163 T20/21, Kleurcode |  |  |  | CMAW.07416320.klr/FF | [15 empty] | A10 | 701.9 | CMAW1.07416320/FF |  | 701.9 | [42 empty] | 701.9 |  | 0
Bekl Maxi Model FT H74 L163 T20/21, Kleurcode |  |  |  | CMAW.07416320.klr/FT | [15 empty] | A10 | 648.5 | CMAW1.07416320/FT |  | 648.5 | [42 empty] | 648.5 |  | 0
Bekl Maxi Model WF H74 L163 T20/21, Kleurcode |  |  |  | CMAW.07416320.klr/WF | [15 empty] | A10 | 698.4 | CMAW1.07416320/WF |  | 698.4 | [42 empty] | 698.4 |  | 0
Bekl Maxi Model WT H74 L163 T20/21, Kleurcode |  |  |  | CMAW.07416320.klr/WT | [15 empty] | A10 | 644.6 | CMAW1.07416320/WT |  | 644.6 | [42 empty] | 644.6 |  | 0
Bekl Maxi Model FF H74 L183 T10/11, Grijs 001 Fine Text |  |  |  | CMAW.07418310.001/FF | [15 empty] | A10 | 560.4 | CMAW0.07418310/FF |  | 560.4 | [42 empty] | 560.4 |  | 0
Bekl Maxi Model FT H74 L183 T10/11, Grijs 001 Fine Text |  |  |  | CMAW.07418310.001/FT | [15 empty] | A10 | 527.3 | CMAW0.07418310/FT |  | 527.3 | [42 empty] | 527.3 |  | 0
Bekl Maxi Model WF H74 L183 T10/11, Grijs 001 Fine Text |  |  |  | CMAW.07418310.001/WF | [15 empty] | A10 | 558.6 | CMAW0.07418310/WF |  | 558.6 | [42 empty] | 558.6 |  | 0
Bekl Maxi Model WT H74 L183 T10/11, Grijs 001 Fine Text |  |  |  | CMAW.07418310.001/WT | [15 empty] | A10 | 525.7 | CMAW0.07418310/WT |  | 525.7 | [42 empty] | 525.7 |  | 0
Bekl Maxi Model FF H74 L183 T10/11, Ral9016 Glossy |  |  |  | CMAW.07418310.233/FF | [15 empty] | A10 | 560.4 | CMAW0.07418310/FF |  | 560.4 | [42 empty] | 560.4 |  | 0
Bekl Maxi Model FT H74 L183 T10/11, Ral9016 Glossy |  |  |  | CMAW.07418310.233/FT | [15 empty] | A10 | 527.3 | CMAW0.07418310/FT |  | 527.3 | [42 empty] | 527.3 |  | 0
Bekl Maxi Model WF H74 L183 T10/11, Ral9016 Glossy |  |  |  | CMAW.07418310.233/WF | [15 empty] | A10 | 558.6 | CMAW0.07418310/WF |  | 558.6 | [42 empty] | 558.6 |  | 0
Bekl Maxi Model WT H74 L183 T10/11, Ral9016 Glossy |  |  |  | CMAW.07418310.233/WT | [15 empty] | A10 | 525.7 | CMAW0.07418310/WT |  | 525.7 | [42 empty] | 525.7 |  | 0
Bekl Maxi Model FF H74 L183 T10/11, Kleurcode |  |  |  | CMAW.07418310.klr/FF | [15 empty] | A10 | 672.7 | CMAW1.07418310/FF |  | 672.7 | [42 empty] | 672.7 |  | 0
Bekl Maxi Model FT H74 L183 T10/11, Kleurcode |  |  |  | CMAW.07418310.klr/FT | [15 empty] | A10 | 632.9 | CMAW1.07418310/FT |  | 632.9 | [42 empty] | 632.9 |  | 0
Bekl Maxi Model WF H74 L183 T10/11, Kleurcode |  |  |  | CMAW.07418310.klr/WF | [15 empty] | A10 | 670.3 | CMAW1.07418310/WF |  | 670.3 | [42 empty] | 670.3 |  | 0
Bekl Maxi Model WT H74 L183 T10/11, Kleurcode |  |  |  | CMAW.07418310.klr/WT | [15 empty] | A10 | 630.8 | CMAW1.07418310/WT |  | 630.8 | [42 empty] | 630.8 |  | 0
Bekl Maxi Model FF H74 L183 T15/16, Grijs 001 Fine Text |  |  |  | CMAW.07418315.001/FF | [15 empty] | A10 | 584.9 | CMAW0.07418315/FF |  | 584.9 | [42 empty] | 584.9 |  | 0
Bekl Maxi Model FT H74 L183 T15/16, Grijs 001 Fine Text |  |  |  | CMAW.07418315.001/FT | [15 empty] | A10 | 546.2 | CMAW0.07418315/FT |  | 546.2 | [42 empty] | 546.2 |  | 0
Bekl Maxi Model WF H74 L183 T15/16, Grijs 001 Fine Text |  |  |  | CMAW.07418315.001/WF | [15 empty] | A10 | 583.5 | CMAW0.07418315/WF |  | 583.5 | [42 empty] | 583.5 |  | 0
Bekl Maxi Model WT H74 L183 T15/16, Grijs 001 Fine Text |  |  |  | CMAW.07418315.001/WT | [15 empty] | A10 | 544 | CMAW0.07418315/WT |  | 544 | [42 empty] | 544 |  | 0
Bekl Maxi Model FF H74 L183 T15/16, Ral9016 Glossy |  |  |  | CMAW.07418315.233/FF | [15 empty] | A10 | 584.9 | CMAW0.07418315/FF |  | 584.9 | [42 empty] | 584.9 |  | 0
Bekl Maxi Model FT H74 L183 T15/16, Ral9016 Glossy |  |  |  | CMAW.07418315.233/FT | [15 empty] | A10 | 546.2 | CMAW0.07418315/FT |  | 546.2 | [42 empty] | 546.2 |  | 0
Bekl Maxi Model WF H74 L183 T15/16, Ral9016 Glossy |  |  |  | CMAW.07418315.233/WF | [15 empty] | A10 | 583.5 | CMAW0.07418315/WF |  | 583.5 | [42 empty] | 583.5 |  | 0
Bekl Maxi Model WT H74 L183 T15/16, Ral9016 Glossy |  |  |  | CMAW.07418315.233/WT | [15 empty] | A10 | 544 | CMAW0.07418315/WT |  | 544 | [42 empty] | 544 |  | 0
Bekl Maxi Model FF H74 L183 T15/16, Kleurcode |  |  |  | CMAW.07418315.klr/FF | [15 empty] | A10 | 701.9 | CMAW1.07418315/FF |  | 701.9 | [42 empty] | 701.9 |  | 0
Bekl Maxi Model FT H74 L183 T15/16, Kleurcode |  |  |  | CMAW.07418315.klr/FT | [15 empty] | A10 | 655.4 | CMAW1.07418315/FT |  | 655.4 | [42 empty] | 655.4 |  | 0
Bekl Maxi Model WF H74 L183 T15/16, Kleurcode |  |  |  | CMAW.07418315.klr/WF | [15 empty] | A10 | 700.3 | CMAW1.07418315/WF |  | 700.3 | [42 empty] | 700.3 |  | 0
Bekl Maxi Model WT H74 L183 T15/16, Kleurcode |  |  |  | CMAW.07418315.klr/WT | [15 empty] | A10 | 652.9 | CMAW1.07418315/WT |  | 652.9 | [42 empty] | 652.9 |  | 0
Bekl Maxi Model FF H74 L183 T20/21, Grijs 001 Fine Text |  |  |  | CMAW.07418320.001/FF | [15 empty] | A10 | 609.2 | CMAW0.07418320/FF |  | 609.2 | [42 empty] | 609.2 |  | 0
Bekl Maxi Model FT H74 L183 T20/21, Grijs 001 Fine Text |  |  |  | CMAW.07418320.001/FT | [15 empty] | A10 | 564.7 | CMAW0.07418320/FT |  | 564.7 | [42 empty] | 564.7 |  | 0
Bekl Maxi Model WF H74 L183 T20/21, Grijs 001 Fine Text |  |  |  | CMAW.07418320.001/WF | [15 empty] | A10 | 607.7 | CMAW0.07418320/WF |  | 607.7 | [42 empty] | 607.7 |  | 0
Bekl Maxi Model WT H74 L183 T20/21, Grijs 001 Fine Text |  |  |  | CMAW.07418320.001/WT | [15 empty] | A10 | 562.4 | CMAW0.07418320/WT |  | 562.4 | [42 empty] | 562.4 |  | 0
Bekl Maxi Model FF H74 L183 T20/21, Ral9016 Glossy |  |  |  | CMAW.07418320.233/FF | [15 empty] | A10 | 609.2 | CMAW0.07418320/FF |  | 609.2 | [42 empty] | 609.2 |  | 0
Bekl Maxi Model FT H74 L183 T20/21, Ral9016 Glossy |  |  |  | CMAW.07418320.233/FT | [15 empty] | A10 | 564.7 | CMAW0.07418320/FT |  | 564.7 | [42 empty] | 564.7 |  | 0
Bekl Maxi Model WF H74 L183 T20/21, Ral9016 Glossy |  |  |  | CMAW.07418320.233/WF | [15 empty] | A10 | 607.7 | CMAW0.07418320/WF |  | 607.7 | [42 empty] | 607.7 |  | 0
Bekl Maxi Model WT H74 L183 T20/21, Ral9016 Glossy |  |  |  | CMAW.07418320.233/WT | [15 empty] | A10 | 562.4 | CMAW0.07418320/WT |  | 562.4 | [42 empty] | 562.4 |  | 0
Bekl Maxi Model FF H74 L183 T20/21, Kleurcode |  |  |  | CMAW.07418320.klr/FF | [15 empty] | A10 | 731 | CMAW1.07418320/FF |  | 731 | [42 empty] | 731 |  | 0
Bekl Maxi Model FT H74 L183 T20/21, Kleurcode |  |  |  | CMAW.07418320.klr/FT | [15 empty] | A10 | 677.8 | CMAW1.07418320/FT |  | 677.8 | [42 empty] | 677.8 |  | 0
Bekl Maxi Model WF H74 L183 T20/21, Kleurcode |  |  |  | CMAW.07418320.klr/WF | [15 empty] | A10 | 729.3 | CMAW1.07418320/WF |  | 729.3 | [42 empty] | 729.3 |  | 0
Bekl Maxi Model WT H74 L183 T20/21, Kleurcode |  |  |  | CMAW.07418320.klr/WT | [15 empty] | A10 | 675 | CMAW1.07418320/WT |  | 675 | [42 empty] | 675 |  | 0
Bekl Maxi Model FF H74 L203 T10/11, Grijs 001 Fine Text |  |  |  | CMAW.07420310.001/FF | [15 empty] | A10 | 583.5 | CMAW0.07420310/FF |  | 583.5 | [42 empty] | 583.5 |  | 0
Bekl Maxi Model FT H74 L203 T10/11, Grijs 001 Fine Text |  |  |  | CMAW.07420310.001/FT | [15 empty] | A10 | 550 | CMAW0.07420310/FT |  | 550 | [42 empty] | 550 |  | 0
Bekl Maxi Model WF H74 L203 T10/11, Grijs 001 Fine Text |  |  |  | CMAW.07420310.001/WF | [15 empty] | A10 | 582.5 | CMAW0.07420310/WF |  | 582.5 | [42 empty] | 582.5 |  | 0
Bekl Maxi Model WT H74 L203 T10/11, Grijs 001 Fine Text |  |  |  | CMAW.07420310.001/WT | [15 empty] | A10 | 548.9 | CMAW0.07420310/WT |  | 548.9 | [42 empty] | 548.9 |  | 0
Bekl Maxi Model FF H74 L203 T10/11, Ral9016 Glossy |  |  |  | CMAW.07420310.233/FF | [15 empty] | A10 | 583.5 | CMAW0.07420310/FF |  | 583.5 | [42 empty] | 583.5 |  | 0
Bekl Maxi Model FT H74 L203 T10/11, Ral9016 Glossy |  |  |  | CMAW.07420310.233/FT | [15 empty] | A10 | 550 | CMAW0.07420310/FT |  | 550 | [42 empty] | 550 |  | 0
Bekl Maxi Model WF H74 L203 T10/11, Ral9016 Glossy |  |  |  | CMAW.07420310.233/WF | [15 empty] | A10 | 582.5 | CMAW0.07420310/WF |  | 582.5 | [42 empty] | 582.5 |  | 0
Bekl Maxi Model WT H74 L203 T10/11, Ral9016 Glossy |  |  |  | CMAW.07420310.233/WT | [15 empty] | A10 | 548.9 | CMAW0.07420310/WT |  | 548.9 | [42 empty] | 548.9 |  | 0
Bekl Maxi Model FF H74 L203 T10/11, Kleurcode |  |  |  | CMAW.07420310.klr/FF | [15 empty] | A10 | 700.3 | CMAW1.07420310/FF |  | 700.3 | [42 empty] | 700.3 |  | 0
Bekl Maxi Model FT H74 L203 T10/11, Kleurcode |  |  |  | CMAW.07420310.klr/FT | [15 empty] | A10 | 659.9 | CMAW1.07420310/FT |  | 659.9 | [42 empty] | 659.9 |  | 0
Bekl Maxi Model WF H74 L203 T10/11, Kleurcode |  |  |  | CMAW.07420310.klr/WF | [15 empty] | A10 | 698.8 | CMAW1.07420310/WF |  | 698.8 | [42 empty] | 698.8 |  | 0
Bekl Maxi Model WT H74 L203 T10/11, Kleurcode |  |  |  | CMAW.07420310.klr/WT | [15 empty] | A10 | 658.8 | CMAW1.07420310/WT |  | 658.8 | [42 empty] | 658.8 |  | 0
Bekl Maxi Model FF H74 L203 T15/16, Grijs 001 Fine Text |  |  |  | CMAW.07420315.001/FF | [15 empty] | A10 | 609.2 | CMAW0.07420315/FF |  | 609.2 | [42 empty] | 609.2 |  | 0
Bekl Maxi Model FT H74 L203 T15/16, Grijs 001 Fine Text |  |  |  | CMAW.07420315.001/FT | [15 empty] | A10 | 569.6 | CMAW0.07420315/FT |  | 569.6 | [42 empty] | 569.6 |  | 0
Bekl Maxi Model WF H74 L203 T15/16, Grijs 001 Fine Text |  |  |  | CMAW.07420315.001/WF | [15 empty] | A10 | 607.7 | CMAW0.07420315/WF |  | 607.7 | [42 empty] | 607.7 |  | 0
Bekl Maxi Model WT H74 L203 T15/16, Grijs 001 Fine Text |  |  |  | CMAW.07420315.001/WT | [15 empty] | A10 | 568.7 | CMAW0.07420315/WT |  | 568.7 | [42 empty] | 568.7 |  | 0
Bekl Maxi Model FF H74 L203 T15/16, Ral9016 Glossy |  |  |  | CMAW.07420315.233/FF | [15 empty] | A10 | 609.2 | CMAW0.07420315/FF |  | 609.2 | [42 empty] | 609.2 |  | 0
Bekl Maxi Model FT H74 L203 T15/16, Ral9016 Glossy |  |  |  | CMAW.07420315.233/FT | [15 empty] | A10 | 569.6 | CMAW0.07420315/FT |  | 569.6 | [42 empty] | 569.6 |  | 0
Bekl Maxi Model WF H74 L203 T15/16, Ral9016 Glossy |  |  |  | CMAW.07420315.233/WF | [15 empty] | A10 | 607.7 | CMAW0.07420315/WF |  | 607.7 | [42 empty] | 607.7 |  | 0
Bekl Maxi Model WT H74 L203 T15/16, Ral9016 Glossy |  |  |  | CMAW.07420315.233/WT | [15 empty] | A10 | 568.7 | CMAW0.07420315/WT |  | 568.7 | [42 empty] | 568.7 |  | 0
Bekl Maxi Model FF H74 L203 T15/16, Kleurcode |  |  |  | CMAW.07420315.klr/FF | [15 empty] | A10 | 731 | CMAW1.07420315/FF |  | 731 | [42 empty] | 731 |  | 0
Bekl Maxi Model FT H74 L203 T15/16, Kleurcode |  |  |  | CMAW.07420315.klr/FT | [15 empty] | A10 | 683.6 | CMAW1.07420315/FT |  | 683.6 | [42 empty] | 683.6 |  | 0
Bekl Maxi Model WF H74 L203 T15/16, Kleurcode |  |  |  | CMAW.07420315.klr/WF | [15 empty] | A10 | 729.3 | CMAW1.07420315/WF |  | 729.3 | [42 empty] | 729.3 |  | 0
Bekl Maxi Model WT H74 L203 T15/16, Kleurcode |  |  |  | CMAW.07420315.klr/WT | [15 empty] | A10 | 682.4 | CMAW1.07420315/WT |  | 682.4 | [42 empty] | 682.4 |  | 0
Bekl Maxi Model FF H74 L203 T20/21, Grijs 001 Fine Text |  |  |  | CMAW.07420320.001/FF | [15 empty] | A10 | 634.5 | CMAW0.07420320/FF |  | 634.5 | [42 empty] | 634.5 |  | 0
Bekl Maxi Model FT H74 L203 T20/21, Grijs 001 Fine Text |  |  |  | CMAW.07420320.001/FT | [15 empty] | A10 | 588.9 | CMAW0.07420320/FT |  | 588.9 | [42 empty] | 588.9 |  | 0
Bekl Maxi Model WF H74 L203 T20/21, Grijs 001 Fine Text |  |  |  | CMAW.07420320.001/WF | [15 empty] | A10 | 633.7 | CMAW0.07420320/WF |  | 633.7 | [42 empty] | 633.7 |  | 0
Bekl Maxi Model WT H74 L203 T20/21, Grijs 001 Fine Text |  |  |  | CMAW.07420320.001/WT | [15 empty] | A10 | 587.6 | CMAW0.07420320/WT |  | 587.6 | [42 empty] | 587.6 |  | 0
Bekl Maxi Model FF H74 L203 T20/21, Ral9016 Glossy |  |  |  | CMAW.07420320.233/FF | [15 empty] | A10 | 634.5 | CMAW0.07420320/FF |  | 634.5 | [42 empty] | 634.5 |  | 0
Bekl Maxi Model FT H74 L203 T20/21, Ral9016 Glossy |  |  |  | CMAW.07420320.233/FT | [15 empty] | A10 | 588.9 | CMAW0.07420320/FT |  | 588.9 | [42 empty] | 588.9 |  | 0
Bekl Maxi Model WF H74 L203 T20/21, Ral9016 Glossy |  |  |  | CMAW.07420320.233/WF | [15 empty] | A10 | 633.7 | CMAW0.07420320/WF |  | 633.7 | [42 empty] | 633.7 |  | 0
Bekl Maxi Model WT H74 L203 T20/21, Ral9016 Glossy |  |  |  | CMAW.07420320.233/WT | [15 empty] | A10 | 587.6 | CMAW0.07420320/WT |  | 587.6 | [42 empty] | 587.6 |  | 0
Bekl Maxi Model FF H74 L203 T20/21, Kleurcode |  |  |  | CMAW.07420320.klr/FF | [15 empty] | A10 | 761.6 | CMAW1.07420320/FF |  | 761.6 | [42 empty] | 761.6 |  | 0
Bekl Maxi Model FT H74 L203 T20/21, Kleurcode |  |  |  | CMAW.07420320.klr/FT | [15 empty] | A10 | 706.6 | CMAW1.07420320/FT |  | 706.6 | [42 empty] | 706.6 |  | 0
Bekl Maxi Model WF H74 L203 T20/21, Kleurcode |  |  |  | CMAW.07420320.klr/WF | [15 empty] | A10 | 760.2 | CMAW1.07420320/WF |  | 760.2 | [42 empty] | 760.2 |  | 0
Bekl Maxi Model WT H74 L203 T20/21, Kleurcode |  |  |  | CMAW.07420320.klr/WT | [15 empty] | A10 | 705.1 | CMAW1.07420320/WT |  | 705.1 | [42 empty] | 705.1 |  | 0
Bekl Mini H08 L060 L09, Grijs 001 Fine Text |  |  |  | CMIN.00806009.001 | [15 empty] | A03 | 87.5 | CMIN0.00806009 |  | 87.5 | [42 empty] | 87.5 |  | 0
Bekl Mini H08 L060 L09, Ral9016 Soft Touch |  |  |  | CMIN.00806009.133 | [15 empty] | A03 | 87.5 | CMIN0.00806009 |  | 87.5 | [42 empty] | 87.5 |  | 0
Bekl Mini H08 L060 L09, Kleurcode |  |  |  | CMIN.00806009.klr | [15 empty] | A03 | 148.8 | CMIN1.00806009 |  | 148.8 | [42 empty] | 148.8 |  | 0
Bekl Mini H08 L060 L14, Grijs 001 Fine Text |  |  |  | CMIN.00806014.001 | [15 empty] | A03 | 101.2 | CMIN0.00806014 |  | 101.2 | [42 empty] | 101.2 |  | 0
Bekl Mini H08 L060 L14, Ral9016 Soft Touch |  |  |  | CMIN.00806014.133 | [15 empty] | A03 | 101.2 | CMIN0.00806014 |  | 101.2 | [42 empty] | 101.2 |  | 0
Bekl Mini H08 L060 L14, Kleurcode |  |  |  | CMIN.00806014.klr | [15 empty] | A03 | 172 | CMIN1.00806014 |  | 172 | [42 empty] | 172 |  | 0
Bekl Mini H08 L060 L19, Grijs 001 Fine Text |  |  |  | CMIN.00806019.001 | [15 empty] | A03 | 102.4 | CMIN0.00806019 |  | 102.4 | [42 empty] | 102.4 |  | 0
Bekl Mini H08 L060 L19, Ral9016 Soft Touch |  |  |  | CMIN.00806019.133 | [15 empty] | A03 | 102.4 | CMIN0.00806019 |  | 102.4 | [42 empty] | 102.4 |  | 0
Bekl Mini H08 L060 L19, Kleurcode |  |  |  | CMIN.00806019.klr | [15 empty] | A03 | 174.1 | CMIN1.00806019 |  | 174.1 | [42 empty] | 174.1 |  | 0
Bekl Mini H08 L070 L09, Grijs 001 Fine Text |  |  |  | CMIN.00807009.001 | [15 empty] | A03 | 89.9 | CMIN0.00807009 |  | 89.9 | [42 empty] | 89.9 |  | 0
Bekl Mini H08 L070 L09, Ral9016 Soft Touch |  |  |  | CMIN.00807009.133 | [15 empty] | A03 | 89.9 | CMIN0.00807009 |  | 89.9 | [42 empty] | 89.9 |  | 0
Bekl Mini H08 L070 L09, Kleurcode |  |  |  | CMIN.00807009.klr | [15 empty] | A03 | 153 | CMIN1.00807009 |  | 153 | [42 empty] | 153 |  | 0
Bekl Mini H08 L070 L14, Grijs 001 Fine Text |  |  |  | CMIN.00807014.001 | [15 empty] | A03 | 103.7 | CMIN0.00807014 |  | 103.7 | [42 empty] | 103.7 |  | 0
Bekl Mini H08 L070 L14, Ral9016 Soft Touch |  |  |  | CMIN.00807014.133 | [15 empty] | A03 | 103.7 | CMIN0.00807014 |  | 103.7 | [42 empty] | 103.7 |  | 0
Bekl Mini H08 L070 L14, Kleurcode |  |  |  | CMIN.00807014.klr | [15 empty] | A03 | 176.3 | CMIN1.00807014 |  | 176.3 | [42 empty] | 176.3 |  | 0
Bekl Mini H08 L070 L19, Grijs 001 Fine Text |  |  |  | CMIN.00807019.001 | [15 empty] | A03 | 104.6 | CMIN0.00807019 |  | 104.6 | [42 empty] | 104.6 |  | 0
Bekl Mini H08 L070 L19, Ral9016 Soft Touch |  |  |  | CMIN.00807019.133 | [15 empty] | A03 | 104.6 | CMIN0.00807019 |  | 104.6 | [42 empty] | 104.6 |  | 0
Bekl Mini H08 L070 L19, Kleurcode |  |  |  | CMIN.00807019.klr | [15 empty] | A03 | 178 | CMIN1.00807019 |  | 178 | [42 empty] | 178 |  | 0
Bekl Mini H08 L080 L09, Grijs 001 Fine Text |  |  |  | CMIN.00808009.001 | [15 empty] | A03 | 92.3 | CMIN0.00808009 |  | 92.3 | [42 empty] | 92.3 |  | 0
Bekl Mini H08 L080 L09, Ral9016 Soft Touch |  |  |  | CMIN.00808009.133 | [15 empty] | A03 | 92.3 | CMIN0.00808009 |  | 92.3 | [42 empty] | 92.3 |  | 0
Bekl Mini H08 L080 L09, Kleurcode |  |  |  | CMIN.00808009.klr | [15 empty] | A03 | 157 | CMIN1.00808009 |  | 157 | [42 empty] | 157 |  | 0
Bekl Mini H08 L080 L14, Grijs 001 Fine Text |  |  |  | CMIN.00808014.001 | [15 empty] | A03 | 106.3 | CMIN0.00808014 |  | 106.3 | [42 empty] | 106.3 |  | 0
Bekl Mini H08 L080 L14, Ral9016 Soft Touch |  |  |  | CMIN.00808014.133 | [15 empty] | A03 | 106.3 | CMIN0.00808014 |  | 106.3 | [42 empty] | 106.3 |  | 0
Bekl Mini H08 L080 L14, Kleurcode |  |  |  | CMIN.00808014.klr | [15 empty] | A03 | 180.9 | CMIN1.00808014 |  | 180.9 | [42 empty] | 180.9 |  | 0
Bekl Mini H08 L080 L19, Grijs 001 Fine Text |  |  |  | CMIN.00808019.001 | [15 empty] | A03 | 107.5 | CMIN0.00808019 |  | 107.5 | [42 empty] | 107.5 |  | 0
Bekl Mini H08 L080 L19, Ral9016 Soft Touch |  |  |  | CMIN.00808019.133 | [15 empty] | A03 | 107.5 | CMIN0.00808019 |  | 107.5 | [42 empty] | 107.5 |  | 0
Bekl Mini H08 L080 L19, Kleurcode |  |  |  | CMIN.00808019.klr | [15 empty] | A03 | 182.9 | CMIN1.00808019 |  | 182.9 | [42 empty] | 182.9 |  | 0
Bekl Mini H08 L090 L09, Grijs 001 Fine Text |  |  |  | CMIN.00809009.001 | [15 empty] | A03 | 94.7 | CMIN0.00809009 |  | 94.7 | [42 empty] | 94.7 |  | 0
Bekl Mini H08 L090 L09, Ral9016 Soft Touch |  |  |  | CMIN.00809009.133 | [15 empty] | A03 | 94.7 | CMIN0.00809009 |  | 94.7 | [42 empty] | 94.7 |  | 0
Bekl Mini H08 L090 L09, Kleurcode |  |  |  | CMIN.00809009.klr | [15 empty] | A03 | 161 | CMIN1.00809009 |  | 161 | [42 empty] | 161 |  | 0
Bekl Mini H08 L090 L14, Grijs 001 Fine Text |  |  |  | CMIN.00809014.001 | [15 empty] | A03 | 108.9 | CMIN0.00809014 |  | 108.9 | [42 empty] | 108.9 |  | 0
Bekl Mini H08 L090 L14, Ral9016 Soft Touch |  |  |  | CMIN.00809014.133 | [15 empty] | A03 | 108.9 | CMIN0.00809014 |  | 108.9 | [42 empty] | 108.9 |  | 0
Bekl Mini H08 L090 L14, Kleurcode |  |  |  | CMIN.00809014.klr | [15 empty] | A03 | 185 | CMIN1.00809014 |  | 185 | [42 empty] | 185 |  | 0
Bekl Mini H08 L090 L19, Grijs 001 Fine Text |  |  |  | CMIN.00809019.001 | [15 empty] | A03 | 109.9 | CMIN0.00809019 |  | 109.9 | [42 empty] | 109.9 |  | 0
Bekl Mini H08 L090 L19, Ral9016 Soft Touch |  |  |  | CMIN.00809019.133 | [15 empty] | A03 | 109.9 | CMIN0.00809019 |  | 109.9 | [42 empty] | 109.9 |  | 0
Bekl Mini H08 L090 L19, Kleurcode |  |  |  | CMIN.00809019.klr | [15 empty] | A03 | 186.7 | CMIN1.00809019 |  | 186.7 | [42 empty] | 186.7 |  | 0
Bekl Mini H08 L100 L09, Grijs 001 Fine Text |  |  |  | CMIN.00810009.001 | [15 empty] | A03 | 97.4 | CMIN0.00810009 |  | 97.4 | [42 empty] | 97.4 |  | 0
Bekl Mini H08 L100 L09, Ral9016 Soft Touch |  |  |  | CMIN.00810009.133 | [15 empty] | A03 | 97.4 | CMIN0.00810009 |  | 97.4 | [42 empty] | 97.4 |  | 0
Bekl Mini H08 L100 L09, Kleurcode |  |  |  | CMIN.00810009.klr | [15 empty] | A03 | 165.7 | CMIN1.00810009 |  | 165.7 | [42 empty] | 165.7 |  | 0
Bekl Mini H08 L100 L14, Grijs 001 Fine Text |  |  |  | CMIN.00810014.001 | [15 empty] | A03 | 111.3 | CMIN0.00810014 |  | 111.3 | [42 empty] | 111.3 |  | 0
Bekl Mini H08 L100 L14, Ral9016 Soft Touch |  |  |  | CMIN.00810014.133 | [15 empty] | A03 | 111.3 | CMIN0.00810014 |  | 111.3 | [42 empty] | 111.3 |  | 0
Bekl Mini H08 L100 L14, Kleurcode |  |  |  | CMIN.00810014.klr | [15 empty] | A03 | 189.2 | CMIN1.00810014 |  | 189.2 | [42 empty] | 189.2 |  | 0
Bekl Mini H08 L100 L19, Grijs 001 Fine Text |  |  |  | CMIN.00810019.001 | [15 empty] | A03 | 112.3 | CMIN0.00810019 |  | 112.3 | [42 empty] | 112.3 |  | 0
Bekl Mini H08 L100 L19, Ral9016 Soft Touch |  |  |  | CMIN.00810019.133 | [15 empty] | A03 | 112.3 | CMIN0.00810019 |  | 112.3 | [42 empty] | 112.3 |  | 0
Bekl Mini H08 L100 L19, Kleurcode |  |  |  | CMIN.00810019.klr | [15 empty] | A03 | 191 | CMIN1.00810019 |  | 191 | [42 empty] | 191 |  | 0
Bekl Mini H08 L110 L09, Grijs 001 Fine Text |  |  |  | CMIN.00811009.001 | [15 empty] | A03 | 102.4 | CMIN0.00811009 |  | 102.4 | [42 empty] | 102.4 |  | 0
Bekl Mini H08 L110 L09, Ral9016 Soft Touch |  |  |  | CMIN.00811009.133 | [15 empty] | A03 | 102.4 | CMIN0.00811009 |  | 102.4 | [42 empty] | 102.4 |  | 0
Bekl Mini H08 L110 L09, Kleurcode |  |  |  | CMIN.00811009.klr | [15 empty] | A03 | 174.1 | CMIN1.00811009 |  | 174.1 | [42 empty] | 174.1 |  | 0
Bekl Mini H08 L110 L14, Grijs 001 Fine Text |  |  |  | CMIN.00811014.001 | [15 empty] | A03 | 116.6 | CMIN0.00811014 |  | 116.6 | [42 empty] | 116.6 |  | 0
Bekl Mini H08 L110 L14, Ral9016 Soft Touch |  |  |  | CMIN.00811014.133 | [15 empty] | A03 | 116.6 | CMIN0.00811014 |  | 116.6 | [42 empty] | 116.6 |  | 0
Bekl Mini H08 L110 L14, Kleurcode |  |  |  | CMIN.00811014.klr | [15 empty] | A03 | 198 | CMIN1.00811014 |  | 198 | [42 empty] | 198 |  | 0
Bekl Mini H08 L110 L19, Grijs 001 Fine Text |  |  |  | CMIN.00811019.001 | [15 empty] | A03 | 117.6 | CMIN0.00811019 |  | 117.6 | [42 empty] | 117.6 |  | 0
Bekl Mini H08 L110 L19, Ral9016 Soft Touch |  |  |  | CMIN.00811019.133 | [15 empty] | A03 | 117.6 | CMIN0.00811019 |  | 117.6 | [42 empty] | 117.6 |  | 0
Bekl Mini H08 L110 L19, Kleurcode |  |  |  | CMIN.00811019.klr | [15 empty] | A03 | 199.8 | CMIN1.00811019 |  | 199.8 | [42 empty] | 199.8 |  | 0
Bekl Mini H08 L120 L09, Grijs 001 Fine Text |  |  |  | CMIN.00812009.001 | [15 empty] | A03 | 107.5 | CMIN0.00812009 |  | 107.5 | [42 empty] | 107.5 |  | 0
Bekl Mini H08 L120 L09, Ral9016 Soft Touch |  |  |  | CMIN.00812009.133 | [15 empty] | A03 | 107.5 | CMIN0.00812009 |  | 107.5 | [42 empty] | 107.5 |  | 0
Bekl Mini H08 L120 L09, Kleurcode |  |  |  | CMIN.00812009.klr | [15 empty] | A03 | 182.9 | CMIN1.00812009 |  | 182.9 | [42 empty] | 182.9 |  | 0
Bekl Mini H08 L120 L14, Grijs 001 Fine Text |  |  |  | CMIN.00812014.001 | [15 empty] | A03 | 121.2 | CMIN0.00812014 |  | 121.2 | [42 empty] | 121.2 |  | 0
Bekl Mini H08 L120 L14, Ral9016 Soft Touch |  |  |  | CMIN.00812014.133 | [15 empty] | A03 | 121.2 | CMIN0.00812014 |  | 121.2 | [42 empty] | 121.2 |  | 0
Bekl Mini H08 L120 L14, Kleurcode |  |  |  | CMIN.00812014.klr | [15 empty] | A03 | 206.3 | CMIN1.00812014 |  | 206.3 | [42 empty] | 206.3 |  | 0
Bekl Mini H08 L120 L19, Grijs 001 Fine Text |  |  |  | CMIN.00812019.001 | [15 empty] | A03 | 122.5 | CMIN0.00812019 |  | 122.5 | [42 empty] | 122.5 |  | 0
Bekl Mini H08 L120 L19, Ral9016 Soft Touch |  |  |  | CMIN.00812019.133 | [15 empty] | A03 | 122.5 | CMIN0.00812019 |  | 122.5 | [42 empty] | 122.5 |  | 0
Bekl Mini H08 L120 L19, Kleurcode |  |  |  | CMIN.00812019.klr | [15 empty] | A03 | 208.1 | CMIN1.00812019 |  | 208.1 | [42 empty] | 208.1 |  | 0
Bekl Mini H08 L140 L09, Grijs 001 Fine Text |  |  |  | CMIN.00814009.001 | [15 empty] | A03 | 118.8 | CMIN0.00814009 |  | 118.8 | [42 empty] | 118.8 |  | 0
Bekl Mini H08 L140 L09, Ral9016 Soft Touch |  |  |  | CMIN.00814009.133 | [15 empty] | A03 | 118.8 | CMIN0.00814009 |  | 118.8 | [42 empty] | 118.8 |  | 0
Bekl Mini H08 L140 L09, Kleurcode |  |  |  | CMIN.00814009.klr | [15 empty] | A03 | 202 | CMIN1.00814009 |  | 202 | [42 empty] | 202 |  | 0
Bekl Mini H08 L140 L14, Grijs 001 Fine Text |  |  |  | CMIN.00814014.001 | [15 empty] | A03 | 133.7 | CMIN0.00814014 |  | 133.7 | [42 empty] | 133.7 |  | 0
Bekl Mini H08 L140 L14, Ral9016 Soft Touch |  |  |  | CMIN.00814014.133 | [15 empty] | A03 | 133.7 | CMIN0.00814014 |  | 133.7 | [42 empty] | 133.7 |  | 0
Bekl Mini H08 L140 L14, Kleurcode |  |  |  | CMIN.00814014.klr | [15 empty] | A03 | 227.4 | CMIN1.00814014 |  | 227.4 | [42 empty] | 227.4 |  | 0
Bekl Mini H08 L140 L19, Grijs 001 Fine Text |  |  |  | CMIN.00814019.001 | [15 empty] | A03 | 133.7 | CMIN0.00814019 |  | 133.7 | [42 empty] | 133.7 |  | 0
Bekl Mini H08 L140 L19, Ral9016 Soft Touch |  |  |  | CMIN.00814019.133 | [15 empty] | A03 | 133.7 | CMIN0.00814019 |  | 133.7 | [42 empty] | 133.7 |  | 0
Bekl Mini H08 L140 L19, Kleurcode |  |  |  | CMIN.00814019.klr | [15 empty] | A03 | 227.4 | CMIN1.00814019 |  | 227.4 | [42 empty] | 227.4 |  | 0
Bekl Mini H08 L160 L09, Grijs 001 Fine Text |  |  |  | CMIN.00816009.001 | [15 empty] | A03 | 144.8 | CMIN0.00816009 |  | 144.8 | [42 empty] | 144.8 |  | 0
Bekl Mini H08 L160 L09, Ral9016 Soft Touch |  |  |  | CMIN.00816009.133 | [15 empty] | A03 | 144.8 | CMIN0.00816009 |  | 144.8 | [42 empty] | 144.8 |  | 0
Bekl Mini H08 L160 L09, Kleurcode |  |  |  | CMIN.00816009.klr | [15 empty] | A03 | 246.2 | CMIN1.00816009 |  | 246.2 | [42 empty] | 246.2 |  | 0
Bekl Mini H08 L160 L14, Grijs 001 Fine Text |  |  |  | CMIN.00816014.001 | [15 empty] | A03 | 161 | CMIN0.00816014 |  | 161 | [42 empty] | 161 |  | 0
Bekl Mini H08 L160 L14, Ral9016 Soft Touch |  |  |  | CMIN.00816014.133 | [15 empty] | A03 | 161 | CMIN0.00816014 |  | 161 | [42 empty] | 161 |  | 0
Bekl Mini H08 L160 L14, Kleurcode |  |  |  | CMIN.00816014.klr | [15 empty] | A03 | 273.8 | CMIN1.00816014 |  | 273.8 | [42 empty] | 273.8 |  | 0
Bekl Mini H08 L160 L19, Grijs 001 Fine Text |  |  |  | CMIN.00816019.001 | [15 empty] | A03 | 162.1 | CMIN0.00816019 |  | 162.1 | [42 empty] | 162.1 |  | 0
Bekl Mini H08 L160 L19, Ral9016 Soft Touch |  |  |  | CMIN.00816019.133 | [15 empty] | A03 | 162.1 | CMIN0.00816019 |  | 162.1 | [42 empty] | 162.1 |  | 0
Bekl Mini H08 L160 L19, Kleurcode |  |  |  | CMIN.00816019.klr | [15 empty] | A03 | 275.8 | CMIN1.00816019 |  | 275.8 | [42 empty] | 275.8 |  | 0
Bekl Mini H08 L180 L09, Grijs 001 Fine Text |  |  |  | CMIN.00818009.001 | [15 empty] | A03 | 160.5 | CMIN0.00818009 |  | 160.5 | [42 empty] | 160.5 |  | 0
Bekl Mini H08 L180 L09, Ral9016 Soft Touch |  |  |  | CMIN.00818009.133 | [15 empty] | A03 | 160.5 | CMIN0.00818009 |  | 160.5 | [42 empty] | 160.5 |  | 0
Bekl Mini H08 L180 L09, Kleurcode |  |  |  | CMIN.00818009.klr | [15 empty] | A03 | 272.7 | CMIN1.00818009 |  | 272.7 | [42 empty] | 272.7 |  | 0
Bekl Mini H08 L180 L14, Grijs 001 Fine Text |  |  |  | CMIN.00818014.001 | [15 empty] | A03 | 177.8 | CMIN0.00818014 |  | 177.8 | [42 empty] | 177.8 |  | 0
Bekl Mini H08 L180 L14, Ral9016 Soft Touch |  |  |  | CMIN.00818014.133 | [15 empty] | A03 | 177.8 | CMIN0.00818014 |  | 177.8 | [42 empty] | 177.8 |  | 0
Bekl Mini H08 L180 L14, Kleurcode |  |  |  | CMIN.00818014.klr | [15 empty] | A03 | 302.1 | CMIN1.00818014 |  | 302.1 | [42 empty] | 302.1 |  | 0
Bekl Mini H08 L180 L19, Grijs 001 Fine Text |  |  |  | CMIN.00818019.001 | [15 empty] | A03 | 178.6 | CMIN0.00818019 |  | 178.6 | [42 empty] | 178.6 |  | 0
Bekl Mini H08 L180 L19, Ral9016 Soft Touch |  |  |  | CMIN.00818019.133 | [15 empty] | A03 | 178.6 | CMIN0.00818019 |  | 178.6 | [42 empty] | 178.6 |  | 0
Bekl Mini H08 L180 L19, Kleurcode |  |  |  | CMIN.00818019.klr | [15 empty] | A03 | 303.7 | CMIN1.00818019 |  | 303.7 | [42 empty] | 303.7 |  | 0
Bekl Mini H08 L200 L09, Grijs 001 Fine Text |  |  |  | CMIN.00820009.001 | [15 empty] | A03 | 178.6 | CMIN0.00820009 |  | 178.6 | [42 empty] | 178.6 |  | 0
Bekl Mini H08 L200 L09, Ral9016 Soft Touch |  |  |  | CMIN.00820009.133 | [15 empty] | A03 | 178.6 | CMIN0.00820009 |  | 178.6 | [42 empty] | 178.6 |  | 0
Bekl Mini H08 L200 L09, Kleurcode |  |  |  | CMIN.00820009.klr | [15 empty] | A03 | 303.7 | CMIN1.00820009 |  | 303.7 | [42 empty] | 303.7 |  | 0
Bekl Mini H08 L200 L14, Grijs 001 Fine Text |  |  |  | CMIN.00820014.001 | [15 empty] | A03 | 196.3 | CMIN0.00820014 |  | 196.3 | [42 empty] | 196.3 |  | 0
Bekl Mini H08 L200 L14, Ral9016 Soft Touch |  |  |  | CMIN.00820014.133 | [15 empty] | A03 | 196.3 | CMIN0.00820014 |  | 196.3 | [42 empty] | 196.3 |  | 0
Bekl Mini H08 L200 L14, Kleurcode |  |  |  | CMIN.00820014.klr | [15 empty] | A03 | 333.8 | CMIN1.00820014 |  | 333.8 | [42 empty] | 333.8 |  | 0
Bekl Mini H08 L200 L19, Grijs 001 Fine Text |  |  |  | CMIN.00820019.001 | [15 empty] | A03 | 196.9 | CMIN0.00820019 |  | 196.9 | [42 empty] | 196.9 |  | 0
Bekl Mini H08 L200 L19, Ral9016 Soft Touch |  |  |  | CMIN.00820019.133 | [15 empty] | A03 | 196.9 | CMIN0.00820019 |  | 196.9 | [42 empty] | 196.9 |  | 0
Bekl Mini H08 L200 L19, Kleurcode |  |  |  | CMIN.00820019.klr | [15 empty] | A03 | 334.8 | CMIN1.00820019 |  | 334.8 | [42 empty] | 334.8 |  | 0
Bekl Mini H08 L220 L09, Grijs 001 Fine Text |  |  |  | CMIN.00822009.001 | [15 empty] | A03 | 218.5 | CMIN0.00822009 |  | 218.5 | [42 empty] | 218.5 |  | 0
Bekl Mini H08 L220 L09, Ral9016 Soft Touch |  |  |  | CMIN.00822009.133 | [15 empty] | A03 | 218.5 | CMIN0.00822009 |  | 218.5 | [42 empty] | 218.5 |  | 0
Bekl Mini H08 L220 L09, Kleurcode |  |  |  | CMIN.00822009.klr | [15 empty] | A03 | 371.4 | CMIN1.00822009 |  | 371.4 | [42 empty] | 371.4 |  | 0
Bekl Mini H08 L220 L14, Grijs 001 Fine Text |  |  |  | CMIN.00822014.001 | [15 empty] | A03 | 237.1 | CMIN0.00822014 |  | 237.1 | [42 empty] | 237.1 |  | 0
Bekl Mini H08 L220 L14, Ral9016 Soft Touch |  |  |  | CMIN.00822014.133 | [15 empty] | A03 | 237.1 | CMIN0.00822014 |  | 237.1 | [42 empty] | 237.1 |  | 0
Bekl Mini H08 L220 L14, Kleurcode |  |  |  | CMIN.00822014.klr | [15 empty] | A03 | 403.1 | CMIN1.00822014 |  | 403.1 | [42 empty] | 403.1 |  | 0
Bekl Mini H08 L220 L19, Grijs 001 Fine Text |  |  |  | CMIN.00822019.001 | [15 empty] | A03 | 238.4 | CMIN0.00822019 |  | 238.4 | [42 empty] | 238.4 |  | 0
Bekl Mini H08 L220 L19, Ral9016 Soft Touch |  |  |  | CMIN.00822019.133 | [15 empty] | A03 | 238.4 | CMIN0.00822019 |  | 238.4 | [42 empty] | 238.4 |  | 0
Bekl Mini H08 L220 L19, Kleurcode |  |  |  | CMIN.00822019.klr | [15 empty] | A03 | 405.3 | CMIN1.00822019 |  | 405.3 | [42 empty] | 405.3 |  | 0
Bekl Mini H08 L240 L09, Grijs 001 Fine Text |  |  |  | CMIN.00824009.001 | [15 empty] | A03 | 232.7 | CMIN0.00824009 |  | 232.7 | [42 empty] | 232.7 |  | 0
Bekl Mini H08 L240 L09, Ral9016 Soft Touch |  |  |  | CMIN.00824009.133 | [15 empty] | A03 | 232.7 | CMIN0.00824009 |  | 232.7 | [42 empty] | 232.7 |  | 0
Bekl Mini H08 L240 L09, Kleurcode |  |  |  | CMIN.00824009.klr | [15 empty] | A03 | 395.7 | CMIN1.00824009 |  | 395.7 | [42 empty] | 395.7 |  | 0
Bekl Mini H08 L240 L14, Grijs 001 Fine Text |  |  |  | CMIN.00824014.001 | [15 empty] | A03 | 252.8 | CMIN0.00824014 |  | 252.8 | [42 empty] | 252.8 |  | 0
Bekl Mini H08 L240 L14, Ral9016 Soft Touch |  |  |  | CMIN.00824014.133 | [15 empty] | A03 | 252.8 | CMIN0.00824014 |  | 252.8 | [42 empty] | 252.8 |  | 0
Bekl Mini H08 L240 L14, Kleurcode |  |  |  | CMIN.00824014.klr | [15 empty] | A03 | 429.6 | CMIN1.00824014 |  | 429.6 | [42 empty] | 429.6 |  | 0
Bekl Mini H08 L240 L19, Grijs 001 Fine Text |  |  |  | CMIN.00824019.001 | [15 empty] | A03 | 254 | CMIN0.00824019 |  | 254 | [42 empty] | 254 |  | 0
Bekl Mini H08 L240 L19, Ral9016 Soft Touch |  |  |  | CMIN.00824019.133 | [15 empty] | A03 | 254 | CMIN0.00824019 |  | 254 | [42 empty] | 254 |  | 0
Bekl Mini H08 L240 L19, Kleurcode |  |  |  | CMIN.00824019.klr | [15 empty] | A03 | 431.9 | CMIN1.00824019 |  | 431.9 | [42 empty] | 431.9 |  | 0
Bekl Mini H08 L260 L09, Grijs 001 Fine Text |  |  |  | CMIN.00826009.001 | [15 empty] | A03 | 247.2 | CMIN0.00826009 |  | 247.2 | [42 empty] | 247.2 |  | 0
Bekl Mini H08 L260 L09, Ral9016 Soft Touch |  |  |  | CMIN.00826009.133 | [15 empty] | A03 | 247.2 | CMIN0.00826009 |  | 247.2 | [42 empty] | 247.2 |  | 0
Bekl Mini H08 L260 L09, Kleurcode |  |  |  | CMIN.00826009.klr | [15 empty] | A03 | 420.1 | CMIN1.00826009 |  | 420.1 | [42 empty] | 420.1 |  | 0
Bekl Mini H08 L260 L14, Grijs 001 Fine Text |  |  |  | CMIN.00826014.001 | [15 empty] | A03 | 267.9 | CMIN0.00826014 |  | 267.9 | [42 empty] | 267.9 |  | 0
Bekl Mini H08 L260 L14, Ral9016 Soft Touch |  |  |  | CMIN.00826014.133 | [15 empty] | A03 | 267.9 | CMIN0.00826014 |  | 267.9 | [42 empty] | 267.9 |  | 0
Bekl Mini H08 L260 L14, Kleurcode |  |  |  | CMIN.00826014.klr | [15 empty] | A03 | 455.7 | CMIN1.00826014 |  | 455.7 | [42 empty] | 455.7 |  | 0
Bekl Mini H08 L260 L19, Grijs 001 Fine Text |  |  |  | CMIN.00826019.001 | [15 empty] | A03 | 269.1 | CMIN0.00826019 |  | 269.1 | [42 empty] | 269.1 |  | 0
Bekl Mini H08 L260 L19, Ral9016 Soft Touch |  |  |  | CMIN.00826019.133 | [15 empty] | A03 | 269.1 | CMIN0.00826019 |  | 269.1 | [42 empty] | 269.1 |  | 0
Bekl Mini H08 L260 L19, Kleurcode |  |  |  | CMIN.00826019.klr | [15 empty] | A03 | 457.2 | CMIN1.00826019 |  | 457.2 | [42 empty] | 457.2 |  | 0
Bekl Mini H08 L280 L09, Grijs 001 Fine Text |  |  |  | CMIN.00828009.001 | [15 empty] | A03 | 260.9 | CMIN0.00828009 |  | 260.9 | [42 empty] | 260.9 |  | 0
Bekl Mini H08 L280 L09, Ral9016 Soft Touch |  |  |  | CMIN.00828009.133 | [15 empty] | A03 | 260.9 | CMIN0.00828009 |  | 260.9 | [42 empty] | 260.9 |  | 0
Bekl Mini H08 L280 L09, Kleurcode |  |  |  | CMIN.00828009.klr | [15 empty] | A03 | 443.6 | CMIN1.00828009 |  | 443.6 | [42 empty] | 443.6 |  | 0
Bekl Mini H08 L280 L14, Grijs 001 Fine Text |  |  |  | CMIN.00828014.001 | [15 empty] | A03 | 282.6 | CMIN0.00828014 |  | 282.6 | [42 empty] | 282.6 |  | 0
Bekl Mini H08 L280 L14, Ral9016 Soft Touch |  |  |  | CMIN.00828014.133 | [15 empty] | A03 | 282.6 | CMIN0.00828014 |  | 282.6 | [42 empty] | 282.6 |  | 0
Bekl Mini H08 L280 L14, Kleurcode |  |  |  | CMIN.00828014.klr | [15 empty] | A03 | 480.3 | CMIN1.00828014 |  | 480.3 | [42 empty] | 480.3 |  | 0
Bekl Mini H08 L280 L19, Grijs 001 Fine Text |  |  |  | CMIN.00828019.001 | [15 empty] | A03 | 283.5 | CMIN0.00828019 |  | 283.5 | [42 empty] | 283.5 |  | 0
Bekl Mini H08 L280 L19, Ral9016 Soft Touch |  |  |  | CMIN.00828019.133 | [15 empty] | A03 | 283.5 | CMIN0.00828019 |  | 283.5 | [42 empty] | 283.5 |  | 0
Bekl Mini H08 L280 L19, Kleurcode |  |  |  | CMIN.00828019.klr | [15 empty] | A03 | 482 | CMIN1.00828019 |  | 482 | [42 empty] | 482 |  | 0
Bekl Mini H08 L300 L09, Grijs 001 Fine Text |  |  |  | CMIN.00830009.001 | [15 empty] | A03 | 274.1 | CMIN0.00830009 |  | 274.1 | [42 empty] | 274.1 |  | 0
Bekl Mini H08 L300 L09, Ral9016 Soft Touch |  |  |  | CMIN.00830009.133 | [15 empty] | A03 | 274.1 | CMIN0.00830009 |  | 274.1 | [42 empty] | 274.1 |  | 0
Bekl Mini H08 L300 L09, Kleurcode |  |  |  | CMIN.00830009.klr | [15 empty] | A03 | 466 | CMIN1.00830009 |  | 466 | [42 empty] | 466 |  | 0
Bekl Mini H08 L300 L14, Grijs 001 Fine Text |  |  |  | CMIN.00830014.001 | [15 empty] | A03 | 297.2 | CMIN0.00830014 |  | 297.2 | [42 empty] | 297.2 |  | 0
Bekl Mini H08 L300 L14, Ral9016 Soft Touch |  |  |  | CMIN.00830014.133 | [15 empty] | A03 | 297.2 | CMIN0.00830014 |  | 297.2 | [42 empty] | 297.2 |  | 0
Bekl Mini H08 L300 L14, Kleurcode |  |  |  | CMIN.00830014.klr | [15 empty] | A03 | 505.4 | CMIN1.00830014 |  | 505.4 | [42 empty] | 505.4 |  | 0
Bekl Mini H08 L300 L19, Grijs 001 Fine Text |  |  |  | CMIN.00830019.001 | [15 empty] | A03 | 298.7 | CMIN0.00830019 |  | 298.7 | [42 empty] | 298.7 |  | 0
Bekl Mini H08 L300 L19, Ral9016 Soft Touch |  |  |  | CMIN.00830019.133 | [15 empty] | A03 | 298.7 | CMIN0.00830019 |  | 298.7 | [42 empty] | 298.7 |  | 0
Bekl Mini H08 L300 L19, Kleurcode |  |  |  | CMIN.00830019.klr | [15 empty] | A03 | 507.5 | CMIN1.00830019 |  | 507.5 | [42 empty] | 507.5 |  | 0
Bekl Mini H13 L060 T05, Grijs 001 Fine Text |  |  |  | CMIN.01306005.001 | [15 empty] | A03 | 90.2 | CMIN0.01306005 |  | 90.2 | [42 empty] | 90.2 |  | 0
Bekl Mini H13 L060 T05, Ral9016 Soft Touch |  |  |  | CMIN.01306005.133 | [15 empty] | A03 | 90.2 | CMIN0.01306005 |  | 90.2 | [42 empty] | 90.2 |  | 0
Bekl Mini H13 L060 T05, Kleurcode |  |  |  | CMIN.01306005.klr | [15 empty] | A03 | 153.4 | CMIN1.01306005 |  | 153.4 | [42 empty] | 153.4 |  | 0
Bekl Mini H13 L060 T10, Grijs 001 Fine Text |  |  |  | CMIN.01306010.001 | [15 empty] | A03 | 98.5 | CMIN0.01306010 |  | 98.5 | [42 empty] | 98.5 |  | 0
Bekl Mini H13 L060 T10, Ral9016 Soft Touch |  |  |  | CMIN.01306010.133 | [15 empty] | A03 | 98.5 | CMIN0.01306010 |  | 98.5 | [42 empty] | 98.5 |  | 0
Bekl Mini H13 L060 T10, Kleurcode |  |  |  | CMIN.01306010.klr | [15 empty] | A03 | 167.4 | CMIN1.01306010 |  | 167.4 | [42 empty] | 167.4 |  | 0
Bekl Mini H13 L060 T15, Grijs 001 Fine Text |  |  |  | CMIN.01306015.001 | [15 empty] | A03 | 113.7 | CMIN0.01306015 |  | 113.7 | [42 empty] | 113.7 |  | 0
Bekl Mini H13 L060 T15, Ral9016 Soft Touch |  |  |  | CMIN.01306015.133 | [15 empty] | A03 | 113.7 | CMIN0.01306015 |  | 113.7 | [42 empty] | 113.7 |  | 0
Bekl Mini H13 L060 T15, Kleurcode |  |  |  | CMIN.01306015.klr | [15 empty] | A03 | 193.2 | CMIN1.01306015 |  | 193.2 | [42 empty] | 193.2 |  | 0
Bekl Mini H13 L060 T20, Grijs 001 Fine Text |  |  |  | CMIN.01306020.001 | [15 empty] | A03 | 114.8 | CMIN0.01306020 |  | 114.8 | [42 empty] | 114.8 |  | 0
Bekl Mini H13 L060 T20, Ral9016 Soft Touch |  |  |  | CMIN.01306020.133 | [15 empty] | A03 | 114.8 | CMIN0.01306020 |  | 114.8 | [42 empty] | 114.8 |  | 0
Bekl Mini H13 L060 T20, Kleurcode |  |  |  | CMIN.01306020.klr | [15 empty] | A03 | 195.2 | CMIN1.01306020 |  | 195.2 | [42 empty] | 195.2 |  | 0
Bekl Mini H13 L070 T05, Grijs 001 Fine Text |  |  |  | CMIN.01307005.001 | [15 empty] | A03 | 92.6 | CMIN0.01307005 |  | 92.6 | [42 empty] | 92.6 |  | 0
Bekl Mini H13 L070 T05, Ral9016 Soft Touch |  |  |  | CMIN.01307005.133 | [15 empty] | A03 | 92.6 | CMIN0.01307005 |  | 92.6 | [42 empty] | 92.6 |  | 0
Bekl Mini H13 L070 T05, Kleurcode |  |  |  | CMIN.01307005.klr | [15 empty] | A03 | 157.5 | CMIN1.01307005 |  | 157.5 | [42 empty] | 157.5 |  | 0
Bekl Mini H13 L070 T10, Grijs 001 Fine Text |  |  |  | CMIN.01307010.001 | [15 empty] | A03 | 100.8 | CMIN0.01307010 |  | 100.8 | [42 empty] | 100.8 |  | 0
Bekl Mini H13 L070 T10, Ral9016 Soft Touch |  |  |  | CMIN.01307010.133 | [15 empty] | A03 | 100.8 | CMIN0.01307010 |  | 100.8 | [42 empty] | 100.8 |  | 0
Bekl Mini H13 L070 T10, Kleurcode |  |  |  | CMIN.01307010.klr | [15 empty] | A03 | 171.4 | CMIN1.01307010 |  | 171.4 | [42 empty] | 171.4 |  | 0
Bekl Mini H13 L070 T15, Grijs 001 Fine Text |  |  |  | CMIN.01307015.001 | [15 empty] | A03 | 116.6 | CMIN0.01307015 |  | 116.6 | [42 empty] | 116.6 |  | 0
Bekl Mini H13 L070 T15, Ral9016 Soft Touch |  |  |  | CMIN.01307015.133 | [15 empty] | A03 | 116.6 | CMIN0.01307015 |  | 116.6 | [42 empty] | 116.6 |  | 0
Bekl Mini H13 L070 T15, Kleurcode |  |  |  | CMIN.01307015.klr | [15 empty] | A03 | 198 | CMIN1.01307015 |  | 198 | [42 empty] | 198 |  | 0
Bekl Mini H13 L070 T20, Grijs 001 Fine Text |  |  |  | CMIN.01307020.001 | [15 empty] | A03 | 117.6 | CMIN0.01307020 |  | 117.6 | [42 empty] | 117.6 |  | 0
Bekl Mini H13 L070 T20, Ral9016 Soft Touch |  |  |  | CMIN.01307020.133 | [15 empty] | A03 | 117.6 | CMIN0.01307020 |  | 117.6 | [42 empty] | 117.6 |  | 0
Bekl Mini H13 L070 T20, Kleurcode |  |  |  | CMIN.01307020.klr | [15 empty] | A03 | 199.8 | CMIN1.01307020 |  | 199.8 | [42 empty] | 199.8 |  | 0
Bekl Mini H13 L080 T05, Grijs 001 Fine Text |  |  |  | CMIN.01308005.001 | [15 empty] | A03 | 95.5 | CMIN0.01308005 |  | 95.5 | [42 empty] | 95.5 |  | 0
Bekl Mini H13 L080 T05, Ral9016 Soft Touch |  |  |  | CMIN.01308005.133 | [15 empty] | A03 | 95.5 | CMIN0.01308005 |  | 95.5 | [42 empty] | 95.5 |  | 0
Bekl Mini H13 L080 T05, Kleurcode |  |  |  | CMIN.01308005.klr | [15 empty] | A03 | 162.3 | CMIN1.01308005 |  | 162.3 | [42 empty] | 162.3 |  | 0
Bekl Mini H13 L080 T10, Grijs 001 Fine Text |  |  |  | CMIN.01308010.001 | [15 empty] | A03 | 103.4 | CMIN0.01308010 |  | 103.4 | [42 empty] | 103.4 |  | 0
Bekl Mini H13 L080 T10, Ral9016 Soft Touch |  |  |  | CMIN.01308010.133 | [15 empty] | A03 | 103.4 | CMIN0.01308010 |  | 103.4 | [42 empty] | 103.4 |  | 0
Bekl Mini H13 L080 T10, Kleurcode |  |  |  | CMIN.01308010.klr | [15 empty] | A03 | 175.6 | CMIN1.01308010 |  | 175.6 | [42 empty] | 175.6 |  | 0
Bekl Mini H13 L080 T15, Grijs 001 Fine Text |  |  |  | CMIN.01308015.001 | [15 empty] | A03 | 118.8 | CMIN0.01308015 |  | 118.8 | [42 empty] | 118.8 |  | 0
Bekl Mini H13 L080 T15, Ral9016 Soft Touch |  |  |  | CMIN.01308015.133 | [15 empty] | A03 | 118.8 | CMIN0.01308015 |  | 118.8 | [42 empty] | 118.8 |  | 0
Bekl Mini H13 L080 T15, Kleurcode |  |  |  | CMIN.01308015.klr | [15 empty] | A03 | 202 | CMIN1.01308015 |  | 202 | [42 empty] | 202 |  | 0
Bekl Mini H13 L080 T20, Grijs 001 Fine Text |  |  |  | CMIN.01308020.001 | [15 empty] | A03 | 120.1 | CMIN0.01308020 |  | 120.1 | [42 empty] | 120.1 |  | 0
Bekl Mini H13 L080 T20, Ral9016 Soft Touch |  |  |  | CMIN.01308020.133 | [15 empty] | A03 | 120.1 | CMIN0.01308020 |  | 120.1 | [42 empty] | 120.1 |  | 0
Bekl Mini H13 L080 T20, Kleurcode |  |  |  | CMIN.01308020.klr | [15 empty] | A03 | 204.1 | CMIN1.01308020 |  | 204.1 | [42 empty] | 204.1 |  | 0
Bekl Mini H13 L090 T05, Grijs 001 Fine Text |  |  |  | CMIN.01309005.001 | [15 empty] | A03 | 97.8 | CMIN0.01309005 |  | 97.8 | [42 empty] | 97.8 |  | 0
Bekl Mini H13 L090 T05, Ral9016 Soft Touch |  |  |  | CMIN.01309005.133 | [15 empty] | A03 | 97.8 | CMIN0.01309005 |  | 97.8 | [42 empty] | 97.8 |  | 0
Bekl Mini H13 L090 T05, Kleurcode |  |  |  | CMIN.01309005.klr | [15 empty] | A03 | 166.4 | CMIN1.01309005 |  | 166.4 | [42 empty] | 166.4 |  | 0
Bekl Mini H13 L090 T10, Grijs 001 Fine Text |  |  |  | CMIN.01309010.001 | [15 empty] | A03 | 106 | CMIN0.01309010 |  | 106 | [42 empty] | 106 |  | 0
Bekl Mini H13 L090 T10, Ral9016 Soft Touch |  |  |  | CMIN.01309010.133 | [15 empty] | A03 | 106 | CMIN0.01309010 |  | 106 | [42 empty] | 106 |  | 0
Bekl Mini H13 L090 T10, Kleurcode |  |  |  | CMIN.01309010.klr | [15 empty] | A03 | 180.2 | CMIN1.01309010 |  | 180.2 | [42 empty] | 180.2 |  | 0
Bekl Mini H13 L090 T15, Grijs 001 Fine Text |  |  |  | CMIN.01309015.001 | [15 empty] | A03 | 121.2 | CMIN0.01309015 |  | 121.2 | [42 empty] | 121.2 |  | 0
Bekl Mini H13 L090 T15, Ral9016 Soft Touch |  |  |  | CMIN.01309015.133 | [15 empty] | A03 | 121.2 | CMIN0.01309015 |  | 121.2 | [42 empty] | 121.2 |  | 0
Bekl Mini H13 L090 T15, Kleurcode |  |  |  | CMIN.01309015.klr | [15 empty] | A03 | 206.3 | CMIN1.01309015 |  | 206.3 | [42 empty] | 206.3 |  | 0
Bekl Mini H13 L090 T20, Grijs 001 Fine Text |  |  |  | CMIN.01309020.001 | [15 empty] | A03 | 122.5 | CMIN0.01309020 |  | 122.5 | [42 empty] | 122.5 |  | 0
Bekl Mini H13 L090 T20, Ral9016 Soft Touch |  |  |  | CMIN.01309020.133 | [15 empty] | A03 | 122.5 | CMIN0.01309020 |  | 122.5 | [42 empty] | 122.5 |  | 0
Bekl Mini H13 L090 T20, Kleurcode |  |  |  | CMIN.01309020.klr | [15 empty] | A03 | 208.1 | CMIN1.01309020 |  | 208.1 | [42 empty] | 208.1 |  | 0
Bekl Mini H13 L100 T05, Grijs 001 Fine Text |  |  |  | CMIN.01310005.001 | [15 empty] | A03 | 100.4 | CMIN0.01310005 |  | 100.4 | [42 empty] | 100.4 |  | 0
Bekl Mini H13 L100 T05, Ral9016 Soft Touch |  |  |  | CMIN.01310005.133 | [15 empty] | A03 | 100.4 | CMIN0.01310005 |  | 100.4 | [42 empty] | 100.4 |  | 0
Bekl Mini H13 L100 T05, Kleurcode |  |  |  | CMIN.01310005.klr | [15 empty] | A03 | 170.5 | CMIN1.01310005 |  | 170.5 | [42 empty] | 170.5 |  | 0
Bekl Mini H13 L100 T10, Grijs 001 Fine Text |  |  |  | CMIN.01310010.001 | [15 empty] | A03 | 108.5 | CMIN0.01310010 |  | 108.5 | [42 empty] | 108.5 |  | 0
Bekl Mini H13 L100 T10, Ral9016 Soft Touch |  |  |  | CMIN.01310010.133 | [15 empty] | A03 | 108.5 | CMIN0.01310010 |  | 108.5 | [42 empty] | 108.5 |  | 0
Bekl Mini H13 L100 T10, Kleurcode |  |  |  | CMIN.01310010.klr | [15 empty] | A03 | 184.4 | CMIN1.01310010 |  | 184.4 | [42 empty] | 184.4 |  | 0
Bekl Mini H13 L100 T15, Grijs 001 Fine Text |  |  |  | CMIN.01310015.001 | [15 empty] | A03 | 123.7 | CMIN0.01310015 |  | 123.7 | [42 empty] | 123.7 |  | 0
Bekl Mini H13 L100 T15, Ral9016 Soft Touch |  |  |  | CMIN.01310015.133 | [15 empty] | A03 | 123.7 | CMIN0.01310015 |  | 123.7 | [42 empty] | 123.7 |  | 0
Bekl Mini H13 L100 T15, Kleurcode |  |  |  | CMIN.01310015.klr | [15 empty] | A03 | 210.3 | CMIN1.01310015 |  | 210.3 | [42 empty] | 210.3 |  | 0
Bekl Mini H13 L100 T20, Grijs 001 Fine Text |  |  |  | CMIN.01310020.001 | [15 empty] | A03 | 124.8 | CMIN0.01310020 |  | 124.8 | [42 empty] | 124.8 |  | 0
Bekl Mini H13 L100 T20, Ral9016 Soft Touch |  |  |  | CMIN.01310020.133 | [15 empty] | A03 | 124.8 | CMIN0.01310020 |  | 124.8 | [42 empty] | 124.8 |  | 0
Bekl Mini H13 L100 T20, Kleurcode |  |  |  | CMIN.01310020.klr | [15 empty] | A03 | 212.1 | CMIN1.01310020 |  | 212.1 | [42 empty] | 212.1 |  | 0
Bekl Mini H13 L110 T05, Grijs 001 Fine Text |  |  |  | CMIN.01311005.001 | [15 empty] | A03 | 104.6 | CMIN0.01311005 |  | 104.6 | [42 empty] | 104.6 |  | 0
Bekl Mini H13 L110 T05, Ral9016 Soft Touch |  |  |  | CMIN.01311005.133 | [15 empty] | A03 | 104.6 | CMIN0.01311005 |  | 104.6 | [42 empty] | 104.6 |  | 0
Bekl Mini H13 L110 T05, Kleurcode |  |  |  | CMIN.01311005.klr | [15 empty] | A03 | 178 | CMIN1.01311005 |  | 178 | [42 empty] | 178 |  | 0
Bekl Mini H13 L110 T10, Grijs 001 Fine Text |  |  |  | CMIN.01311010.001 | [15 empty] | A03 | 113.7 | CMIN0.01311010 |  | 113.7 | [42 empty] | 113.7 |  | 0
Bekl Mini H13 L110 T10, Ral9016 Soft Touch |  |  |  | CMIN.01311010.133 | [15 empty] | A03 | 113.7 | CMIN0.01311010 |  | 113.7 | [42 empty] | 113.7 |  | 0
Bekl Mini H13 L110 T10, Kleurcode |  |  |  | CMIN.01311010.klr | [15 empty] | A03 | 193.2 | CMIN1.01311010 |  | 193.2 | [42 empty] | 193.2 |  | 0
Bekl Mini H13 L110 T15, Grijs 001 Fine Text |  |  |  | CMIN.01311015.001 | [15 empty] | A03 | 129.7 | CMIN0.01311015 |  | 129.7 | [42 empty] | 129.7 |  | 0
Bekl Mini H13 L110 T15, Ral9016 Soft Touch |  |  |  | CMIN.01311015.133 | [15 empty] | A03 | 129.7 | CMIN0.01311015 |  | 129.7 | [42 empty] | 129.7 |  | 0
Bekl Mini H13 L110 T15, Kleurcode |  |  |  | CMIN.01311015.klr | [15 empty] | A03 | 220.6 | CMIN1.01311015 |  | 220.6 | [42 empty] | 220.6 |  | 0
Bekl Mini H13 L110 T20, Grijs 001 Fine Text |  |  |  | CMIN.01311020.001 | [15 empty] | A03 | 130.3 | CMIN0.01311020 |  | 130.3 | [42 empty] | 130.3 |  | 0
Bekl Mini H13 L110 T20, Ral9016 Soft Touch |  |  |  | CMIN.01311020.133 | [15 empty] | A03 | 130.3 | CMIN0.01311020 |  | 130.3 | [42 empty] | 130.3 |  | 0
Bekl Mini H13 L110 T20, Kleurcode |  |  |  | CMIN.01311020.klr | [15 empty] | A03 | 221.5 | CMIN1.01311020 |  | 221.5 | [42 empty] | 221.5 |  | 0
Bekl Mini H13 L120 T05, Grijs 001 Fine Text |  |  |  | CMIN.01312005.001 | [15 empty] | A03 | 109.9 | CMIN0.01312005 |  | 109.9 | [42 empty] | 109.9 |  | 0
Bekl Mini H13 L120 T05, Ral9016 Soft Touch |  |  |  | CMIN.01312005.133 | [15 empty] | A03 | 109.9 | CMIN0.01312005 |  | 109.9 | [42 empty] | 109.9 |  | 0
Bekl Mini H13 L120 T05, Kleurcode |  |  |  | CMIN.01312005.klr | [15 empty] | A03 | 186.7 | CMIN1.01312005 |  | 186.7 | [42 empty] | 186.7 |  | 0
Bekl Mini H13 L120 T10, Grijs 001 Fine Text |  |  |  | CMIN.01312010.001 | [15 empty] | A03 | 119.7 | CMIN0.01312010 |  | 119.7 | [42 empty] | 119.7 |  | 0
Bekl Mini H13 L120 T10, Ral9016 Soft Touch |  |  |  | CMIN.01312010.133 | [15 empty] | A03 | 119.7 | CMIN0.01312010 |  | 119.7 | [42 empty] | 119.7 |  | 0
Bekl Mini H13 L120 T10, Kleurcode |  |  |  | CMIN.01312010.klr | [15 empty] | A03 | 203.4 | CMIN1.01312010 |  | 203.4 | [42 empty] | 203.4 |  | 0
Bekl Mini H13 L120 T15, Grijs 001 Fine Text |  |  |  | CMIN.01312015.001 | [15 empty] | A03 | 135 | CMIN0.01312015 |  | 135 | [42 empty] | 135 |  | 0
Bekl Mini H13 L120 T15, Ral9016 Soft Touch |  |  |  | CMIN.01312015.133 | [15 empty] | A03 | 135 | CMIN0.01312015 |  | 135 | [42 empty] | 135 |  | 0
Bekl Mini H13 L120 T15, Kleurcode |  |  |  | CMIN.01312015.klr | [15 empty] | A03 | 229.4 | CMIN1.01312015 |  | 229.4 | [42 empty] | 229.4 |  | 0
Bekl Mini H13 L120 T20, Grijs 001 Fine Text |  |  |  | CMIN.01312020.001 | [15 empty] | A03 | 136.1 | CMIN0.01312020 |  | 136.1 | [42 empty] | 136.1 |  | 0
Bekl Mini H13 L120 T20, Ral9016 Soft Touch |  |  |  | CMIN.01312020.133 | [15 empty] | A03 | 136.1 | CMIN0.01312020 |  | 136.1 | [42 empty] | 136.1 |  | 0
Bekl Mini H13 L120 T20, Kleurcode |  |  |  | CMIN.01312020.klr | [15 empty] | A03 | 231.3 | CMIN1.01312020 |  | 231.3 | [42 empty] | 231.3 |  | 0
Bekl Mini H13 L140 T05, Grijs 001 Fine Text |  |  |  | CMIN.01314005.001 | [15 empty] | A03 | 121.2 | CMIN0.01314005 |  | 121.2 | [42 empty] | 121.2 |  | 0
Bekl Mini H13 L140 T05, Ral9016 Soft Touch |  |  |  | CMIN.01314005.133 | [15 empty] | A03 | 121.2 | CMIN0.01314005 |  | 121.2 | [42 empty] | 121.2 |  | 0
Bekl Mini H13 L140 T05, Kleurcode |  |  |  | CMIN.01314005.klr | [15 empty] | A03 | 206.3 | CMIN1.01314005 |  | 206.3 | [42 empty] | 206.3 |  | 0
Bekl Mini H13 L140 T10, Grijs 001 Fine Text |  |  |  | CMIN.01314010.001 | [15 empty] | A03 | 132 | CMIN0.01314010 |  | 132 | [42 empty] | 132 |  | 0
Bekl Mini H13 L140 T10, Ral9016 Soft Touch |  |  |  | CMIN.01314010.133 | [15 empty] | A03 | 132 | CMIN0.01314010 |  | 132 | [42 empty] | 132 |  | 0
Bekl Mini H13 L140 T10, Kleurcode |  |  |  | CMIN.01314010.klr | [15 empty] | A03 | 224.4 | CMIN1.01314010 |  | 224.4 | [42 empty] | 224.4 |  | 0
Bekl Mini H13 L140 T15, Grijs 001 Fine Text |  |  |  | CMIN.01314015.001 | [15 empty] | A03 | 149 | CMIN0.01314015 |  | 149 | [42 empty] | 149 |  | 0
Bekl Mini H13 L140 T15, Ral9016 Soft Touch |  |  |  | CMIN.01314015.133 | [15 empty] | A03 | 149 | CMIN0.01314015 |  | 149 | [42 empty] | 149 |  | 0
Bekl Mini H13 L140 T15, Kleurcode |  |  |  | CMIN.01314015.klr | [15 empty] | A03 | 253.2 | CMIN1.01314015 |  | 253.2 | [42 empty] | 253.2 |  | 0
Bekl Mini H13 L140 T20, Grijs 001 Fine Text |  |  |  | CMIN.01314020.001 | [15 empty] | A03 | 149 | CMIN0.01314020 |  | 149 | [42 empty] | 149 |  | 0
Bekl Mini H13 L140 T20, Ral9016 Soft Touch |  |  |  | CMIN.01314020.133 | [15 empty] | A03 | 149 | CMIN0.01314020 |  | 149 | [42 empty] | 149 |  | 0
Bekl Mini H13 L140 T20, Kleurcode |  |  |  | CMIN.01314020.klr | [15 empty] | A03 | 253.2 | CMIN1.01314020 |  | 253.2 | [42 empty] | 253.2 |  | 0
Bekl Mini H13 L160 T05, Grijs 001 Fine Text |  |  |  | CMIN.01316005.001 | [15 empty] | A03 | 149.7 | CMIN0.01316005 |  | 149.7 | [42 empty] | 149.7 |  | 0
Bekl Mini H13 L160 T05, Ral9016 Soft Touch |  |  |  | CMIN.01316005.133 | [15 empty] | A03 | 149.7 | CMIN0.01316005 |  | 149.7 | [42 empty] | 149.7 |  | 0
Bekl Mini H13 L160 T05, Kleurcode |  |  |  | CMIN.01316005.klr | [15 empty] | A03 | 254.7 | CMIN1.01316005 |  | 254.7 | [42 empty] | 254.7 |  | 0
Bekl Mini H13 L160 T10, Grijs 001 Fine Text |  |  |  | CMIN.01316010.001 | [15 empty] | A03 | 161 | CMIN0.01316010 |  | 161 | [42 empty] | 161 |  | 0
Bekl Mini H13 L160 T10, Ral9016 Soft Touch |  |  |  | CMIN.01316010.133 | [15 empty] | A03 | 161 | CMIN0.01316010 |  | 161 | [42 empty] | 161 |  | 0
Bekl Mini H13 L160 T10, Kleurcode |  |  |  | CMIN.01316010.klr | [15 empty] | A03 | 273.8 | CMIN1.01316010 |  | 273.8 | [42 empty] | 273.8 |  | 0
Bekl Mini H13 L160 T15, Grijs 001 Fine Text |  |  |  | CMIN.01316015.001 | [15 empty] | A03 | 179 | CMIN0.01316015 |  | 179 | [42 empty] | 179 |  | 0
Bekl Mini H13 L160 T15, Ral9016 Soft Touch |  |  |  | CMIN.01316015.133 | [15 empty] | A03 | 179 | CMIN0.01316015 |  | 179 | [42 empty] | 179 |  | 0
Bekl Mini H13 L160 T15, Kleurcode |  |  |  | CMIN.01316015.klr | [15 empty] | A03 | 304.3 | CMIN1.01316015 |  | 304.3 | [42 empty] | 304.3 |  | 0
Bekl Mini H13 L160 T20, Grijs 001 Fine Text |  |  |  | CMIN.01316020.001 | [15 empty] | A03 | 180.2 | CMIN0.01316020 |  | 180.2 | [42 empty] | 180.2 |  | 0
Bekl Mini H13 L160 T20, Ral9016 Soft Touch |  |  |  | CMIN.01316020.133 | [15 empty] | A03 | 180.2 | CMIN0.01316020 |  | 180.2 | [42 empty] | 180.2 |  | 0
Bekl Mini H13 L160 T20, Kleurcode |  |  |  | CMIN.01316020.klr | [15 empty] | A03 | 306.2 | CMIN1.01316020 |  | 306.2 | [42 empty] | 306.2 |  | 0
Bekl Mini H13 L180 T05, Grijs 001 Fine Text |  |  |  | CMIN.01318005.001 | [15 empty] | A03 | 165.8 | CMIN0.01318005 |  | 165.8 | [42 empty] | 165.8 |  | 0
Bekl Mini H13 L180 T05, Ral9016 Soft Touch |  |  |  | CMIN.01318005.133 | [15 empty] | A03 | 165.8 | CMIN0.01318005 |  | 165.8 | [42 empty] | 165.8 |  | 0
Bekl Mini H13 L180 T05, Kleurcode |  |  |  | CMIN.01318005.klr | [15 empty] | A03 | 281.8 | CMIN1.01318005 |  | 281.8 | [42 empty] | 281.8 |  | 0
Bekl Mini H13 L180 T10, Grijs 001 Fine Text |  |  |  | CMIN.01318010.001 | [15 empty] | A03 | 178.6 | CMIN0.01318010 |  | 178.6 | [42 empty] | 178.6 |  | 0
Bekl Mini H13 L180 T10, Ral9016 Soft Touch |  |  |  | CMIN.01318010.133 | [15 empty] | A03 | 178.6 | CMIN0.01318010 |  | 178.6 | [42 empty] | 178.6 |  | 0
Bekl Mini H13 L180 T10, Kleurcode |  |  |  | CMIN.01318010.klr | [15 empty] | A03 | 303.7 | CMIN1.01318010 |  | 303.7 | [42 empty] | 303.7 |  | 0
Bekl Mini H13 L180 T15, Grijs 001 Fine Text |  |  |  | CMIN.01318015.001 | [15 empty] | A03 | 197.5 | CMIN0.01318015 |  | 197.5 | [42 empty] | 197.5 |  | 0
Bekl Mini H13 L180 T15, Ral9016 Soft Touch |  |  |  | CMIN.01318015.133 | [15 empty] | A03 | 197.5 | CMIN0.01318015 |  | 197.5 | [42 empty] | 197.5 |  | 0
Bekl Mini H13 L180 T15, Kleurcode |  |  |  | CMIN.01318015.klr | [15 empty] | A03 | 335.7 | CMIN1.01318015 |  | 335.7 | [42 empty] | 335.7 |  | 0
Bekl Mini H13 L180 T20, Grijs 001 Fine Text |  |  |  | CMIN.01318020.001 | [15 empty] | A03 | 198.3 | CMIN0.01318020 |  | 198.3 | [42 empty] | 198.3 |  | 0
Bekl Mini H13 L180 T20, Ral9016 Soft Touch |  |  |  | CMIN.01318020.133 | [15 empty] | A03 | 198.3 | CMIN0.01318020 |  | 198.3 | [42 empty] | 198.3 |  | 0
Bekl Mini H13 L180 T20, Kleurcode |  |  |  | CMIN.01318020.klr | [15 empty] | A03 | 337.2 | CMIN1.01318020 |  | 337.2 | [42 empty] | 337.2 |  | 0
Bekl Mini H13 L200 T05, Grijs 001 Fine Text |  |  |  | CMIN.01320005.001 | [15 empty] | A03 | 183.9 | CMIN0.01320005 |  | 183.9 | [42 empty] | 183.9 |  | 0
Bekl Mini H13 L200 T05, Ral9016 Soft Touch |  |  |  | CMIN.01320005.133 | [15 empty] | A03 | 183.9 | CMIN0.01320005 |  | 183.9 | [42 empty] | 183.9 |  | 0
Bekl Mini H13 L200 T05, Kleurcode |  |  |  | CMIN.01320005.klr | [15 empty] | A03 | 312.8 | CMIN1.01320005 |  | 312.8 | [42 empty] | 312.8 |  | 0
Bekl Mini H13 L200 T10, Grijs 001 Fine Text |  |  |  | CMIN.01320010.001 | [15 empty] | A03 | 198.3 | CMIN0.01320010 |  | 198.3 | [42 empty] | 198.3 |  | 0
Bekl Mini H13 L200 T10, Ral9016 Soft Touch |  |  |  | CMIN.01320010.133 | [15 empty] | A03 | 198.3 | CMIN0.01320010 |  | 198.3 | [42 empty] | 198.3 |  | 0
Bekl Mini H13 L200 T10, Kleurcode |  |  |  | CMIN.01320010.klr | [15 empty] | A03 | 337.2 | CMIN1.01320010 |  | 337.2 | [42 empty] | 337.2 |  | 0
Bekl Mini H13 L200 T15, Grijs 001 Fine Text |  |  |  | CMIN.01320015.001 | [15 empty] | A03 | 217.9 | CMIN0.01320015 |  | 217.9 | [42 empty] | 217.9 |  | 0
Bekl Mini H13 L200 T15, Ral9016 Soft Touch |  |  |  | CMIN.01320015.133 | [15 empty] | A03 | 217.9 | CMIN0.01320015 |  | 217.9 | [42 empty] | 217.9 |  | 0
Bekl Mini H13 L200 T15, Kleurcode |  |  |  | CMIN.01320015.klr | [15 empty] | A03 | 370.3 | CMIN1.01320015 |  | 370.3 | [42 empty] | 370.3 |  | 0
Bekl Mini H13 L200 T20, Grijs 001 Fine Text |  |  |  | CMIN.01320020.001 | [15 empty] | A03 | 218.5 | CMIN0.01320020 |  | 218.5 | [42 empty] | 218.5 |  | 0
Bekl Mini H13 L200 T20, Ral9016 Soft Touch |  |  |  | CMIN.01320020.133 | [15 empty] | A03 | 218.5 | CMIN0.01320020 |  | 218.5 | [42 empty] | 218.5 |  | 0
Bekl Mini H13 L200 T20, Kleurcode |  |  |  | CMIN.01320020.klr | [15 empty] | A03 | 371.4 | CMIN1.01320020 |  | 371.4 | [42 empty] | 371.4 |  | 0
Bekl Mini H13 L220 T05, Grijs 001 Fine Text |  |  |  | CMIN.01322005.001 | [15 empty] | A03 | 227.3 | CMIN0.01322005 |  | 227.3 | [42 empty] | 227.3 |  | 0
Bekl Mini H13 L220 T05, Ral9016 Soft Touch |  |  |  | CMIN.01322005.133 | [15 empty] | A03 | 227.3 | CMIN0.01322005 |  | 227.3 | [42 empty] | 227.3 |  | 0
Bekl Mini H13 L220 T05, Kleurcode |  |  |  | CMIN.01322005.klr | [15 empty] | A03 | 386.2 | CMIN1.01322005 |  | 386.2 | [42 empty] | 386.2 |  | 0
Bekl Mini H13 L220 T10, Grijs 001 Fine Text |  |  |  | CMIN.01322010.001 | [15 empty] | A03 | 242.3 | CMIN0.01322010 |  | 242.3 | [42 empty] | 242.3 |  | 0
Bekl Mini H13 L220 T10, Ral9016 Soft Touch |  |  |  | CMIN.01322010.133 | [15 empty] | A03 | 242.3 | CMIN0.01322010 |  | 242.3 | [42 empty] | 242.3 |  | 0
Bekl Mini H13 L220 T10, Kleurcode |  |  |  | CMIN.01322010.klr | [15 empty] | A03 | 412.1 | CMIN1.01322010 |  | 412.1 | [42 empty] | 412.1 |  | 0
Bekl Mini H13 L220 T15, Grijs 001 Fine Text |  |  |  | CMIN.01322015.001 | [15 empty] | A03 | 262.7 | CMIN0.01322015 |  | 262.7 | [42 empty] | 262.7 |  | 0
Bekl Mini H13 L220 T15, Ral9016 Soft Touch |  |  |  | CMIN.01322015.133 | [15 empty] | A03 | 262.7 | CMIN0.01322015 |  | 262.7 | [42 empty] | 262.7 |  | 0
Bekl Mini H13 L220 T15, Kleurcode |  |  |  | CMIN.01322015.klr | [15 empty] | A03 | 446.6 | CMIN1.01322015 |  | 446.6 | [42 empty] | 446.6 |  | 0
Bekl Mini H13 L220 T20, Grijs 001 Fine Text |  |  |  | CMIN.01322020.001 | [15 empty] | A03 | 264.8 | CMIN0.01322020 |  | 264.8 | [42 empty] | 264.8 |  | 0
Bekl Mini H13 L220 T20, Ral9016 Soft Touch |  |  |  | CMIN.01322020.133 | [15 empty] | A03 | 264.8 | CMIN0.01322020 |  | 264.8 | [42 empty] | 264.8 |  | 0
Bekl Mini H13 L220 T20, Kleurcode |  |  |  | CMIN.01322020.klr | [15 empty] | A03 | 450.2 | CMIN1.01322020 |  | 450.2 | [42 empty] | 450.2 |  | 0
Bekl Mini H13 L240 T05, Grijs 001 Fine Text |  |  |  | CMIN.01324005.001 | [15 empty] | A03 | 241.6 | CMIN0.01324005 |  | 241.6 | [42 empty] | 241.6 |  | 0
Bekl Mini H13 L240 T05, Ral9016 Soft Touch |  |  |  | CMIN.01324005.133 | [15 empty] | A03 | 241.6 | CMIN0.01324005 |  | 241.6 | [42 empty] | 241.6 |  | 0
Bekl Mini H13 L240 T05, Kleurcode |  |  |  | CMIN.01324005.klr | [15 empty] | A03 | 410.8 | CMIN1.01324005 |  | 410.8 | [42 empty] | 410.8 |  | 0
Bekl Mini H13 L240 T10, Grijs 001 Fine Text |  |  |  | CMIN.01324010.001 | [15 empty] | A03 | 258.5 | CMIN0.01324010 |  | 258.5 | [42 empty] | 258.5 |  | 0
Bekl Mini H13 L240 T10, Ral9016 Soft Touch |  |  |  | CMIN.01324010.133 | [15 empty] | A03 | 258.5 | CMIN0.01324010 |  | 258.5 | [42 empty] | 258.5 |  | 0
Bekl Mini H13 L240 T10, Kleurcode |  |  |  | CMIN.01324010.klr | [15 empty] | A03 | 439.4 | CMIN1.01324010 |  | 439.4 | [42 empty] | 439.4 |  | 0
Bekl Mini H13 L240 T15, Grijs 001 Fine Text |  |  |  | CMIN.01324015.001 | [15 empty] | A03 | 281 | CMIN0.01324015 |  | 281 | [42 empty] | 281 |  | 0
Bekl Mini H13 L240 T15, Ral9016 Soft Touch |  |  |  | CMIN.01324015.133 | [15 empty] | A03 | 281 | CMIN0.01324015 |  | 281 | [42 empty] | 281 |  | 0
Bekl Mini H13 L240 T15, Kleurcode |  |  |  | CMIN.01324015.klr | [15 empty] | A03 | 477.7 | CMIN1.01324015 |  | 477.7 | [42 empty] | 477.7 |  | 0
Bekl Mini H13 L240 T20, Grijs 001 Fine Text |  |  |  | CMIN.01324020.001 | [15 empty] | A03 | 282.6 | CMIN0.01324020 |  | 282.6 | [42 empty] | 282.6 |  | 0
Bekl Mini H13 L240 T20, Ral9016 Soft Touch |  |  |  | CMIN.01324020.133 | [15 empty] | A03 | 282.6 | CMIN0.01324020 |  | 282.6 | [42 empty] | 282.6 |  | 0
Bekl Mini H13 L240 T20, Kleurcode |  |  |  | CMIN.01324020.klr | [15 empty] | A03 | 480.3 | CMIN1.01324020 |  | 480.3 | [42 empty] | 480.3 |  | 0
Bekl Mini H13 L260 T05, Grijs 001 Fine Text |  |  |  | CMIN.01326005.001 | [15 empty] | A03 | 257.2 | CMIN0.01326005 |  | 257.2 | [42 empty] | 257.2 |  | 0
Bekl Mini H13 L260 T05, Ral9016 Soft Touch |  |  |  | CMIN.01326005.133 | [15 empty] | A03 | 257.2 | CMIN0.01326005 |  | 257.2 | [42 empty] | 257.2 |  | 0
Bekl Mini H13 L260 T05, Kleurcode |  |  |  | CMIN.01326005.klr | [15 empty] | A03 | 437.2 | CMIN1.01326005 |  | 437.2 | [42 empty] | 437.2 |  | 0
Bekl Mini H13 L260 T10, Grijs 001 Fine Text |  |  |  | CMIN.01326010.001 | [15 empty] | A03 | 274.1 | CMIN0.01326010 |  | 274.1 | [42 empty] | 274.1 |  | 0
Bekl Mini H13 L260 T10, Ral9016 Soft Touch |  |  |  | CMIN.01326010.133 | [15 empty] | A03 | 274.1 | CMIN0.01326010 |  | 274.1 | [42 empty] | 274.1 |  | 0
Bekl Mini H13 L260 T10, Kleurcode |  |  |  | CMIN.01326010.klr | [15 empty] | A03 | 466 | CMIN1.01326010 |  | 466 | [42 empty] | 466 |  | 0
Bekl Mini H13 L260 T15, Grijs 001 Fine Text |  |  |  | CMIN.01326015.001 | [15 empty] | A03 | 297.7 | CMIN0.01326015 |  | 297.7 | [42 empty] | 297.7 |  | 0
Bekl Mini H13 L260 T15, Ral9016 Soft Touch |  |  |  | CMIN.01326015.133 | [15 empty] | A03 | 297.7 | CMIN0.01326015 |  | 297.7 | [42 empty] | 297.7 |  | 0
Bekl Mini H13 L260 T15, Kleurcode |  |  |  | CMIN.01326015.klr | [15 empty] | A03 | 506.1 | CMIN1.01326015 |  | 506.1 | [42 empty] | 506.1 |  | 0
Bekl Mini H13 L260 T20, Grijs 001 Fine Text |  |  |  | CMIN.01326020.001 | [15 empty] | A03 | 299 | CMIN0.01326020 |  | 299 | [42 empty] | 299 |  | 0
Bekl Mini H13 L260 T20, Ral9016 Soft Touch |  |  |  | CMIN.01326020.133 | [15 empty] | A03 | 299 | CMIN0.01326020 |  | 299 | [42 empty] | 299 |  | 0
Bekl Mini H13 L260 T20, Kleurcode |  |  |  | CMIN.01326020.klr | [15 empty] | A03 | 508.4 | CMIN1.01326020 |  | 508.4 | [42 empty] | 508.4 |  | 0
Bekl Mini H13 L280 T05, Grijs 001 Fine Text |  |  |  | CMIN.01328005.001 | [15 empty] | A03 | 271.3 | CMIN0.01328005 |  | 271.3 | [42 empty] | 271.3 |  | 0
Bekl Mini H13 L280 T05, Ral9016 Soft Touch |  |  |  | CMIN.01328005.133 | [15 empty] | A03 | 271.3 | CMIN0.01328005 |  | 271.3 | [42 empty] | 271.3 |  | 0
Bekl Mini H13 L280 T05, Kleurcode |  |  |  | CMIN.01328005.klr | [15 empty] | A03 | 461.1 | CMIN1.01328005 |  | 461.1 | [42 empty] | 461.1 |  | 0
Bekl Mini H13 L280 T10, Grijs 001 Fine Text |  |  |  | CMIN.01328010.001 | [15 empty] | A03 | 290.1 | CMIN0.01328010 |  | 290.1 | [42 empty] | 290.1 |  | 0
Bekl Mini H13 L280 T10, Ral9016 Soft Touch |  |  |  | CMIN.01328010.133 | [15 empty] | A03 | 290.1 | CMIN0.01328010 |  | 290.1 | [42 empty] | 290.1 |  | 0
Bekl Mini H13 L280 T10, Kleurcode |  |  |  | CMIN.01328010.klr | [15 empty] | A03 | 493.1 | CMIN1.01328010 |  | 493.1 | [42 empty] | 493.1 |  | 0
Bekl Mini H13 L280 T15, Grijs 001 Fine Text |  |  |  | CMIN.01328015.001 | [15 empty] | A03 | 313.8 | CMIN0.01328015 |  | 313.8 | [42 empty] | 313.8 |  | 0
Bekl Mini H13 L280 T15, Ral9016 Soft Touch |  |  |  | CMIN.01328015.133 | [15 empty] | A03 | 313.8 | CMIN0.01328015 |  | 313.8 | [42 empty] | 313.8 |  | 0
Bekl Mini H13 L280 T15, Kleurcode |  |  |  | CMIN.01328015.klr | [15 empty] | A03 | 533.7 | CMIN1.01328015 |  | 533.7 | [42 empty] | 533.7 |  | 0
Bekl Mini H13 L280 T20, Grijs 001 Fine Text |  |  |  | CMIN.01328020.001 | [15 empty] | A03 | 315.2 | CMIN0.01328020 |  | 315.2 | [42 empty] | 315.2 |  | 0
Bekl Mini H13 L280 T20, Ral9016 Soft Touch |  |  |  | CMIN.01328020.133 | [15 empty] | A03 | 315.2 | CMIN0.01328020 |  | 315.2 | [42 empty] | 315.2 |  | 0
Bekl Mini H13 L280 T20, Kleurcode |  |  |  | CMIN.01328020.klr | [15 empty] | A03 | 535.5 | CMIN1.01328020 |  | 535.5 | [42 empty] | 535.5 |  | 0
Bekl Mini H13 L300 T05, Grijs 001 Fine Text |  |  |  | CMIN.01330005.001 | [15 empty] | A03 | 285 | CMIN0.01330005 |  | 285 | [42 empty] | 285 |  | 0
Bekl Mini H13 L300 T05, Ral9016 Soft Touch |  |  |  | CMIN.01330005.133 | [15 empty] | A03 | 285 | CMIN0.01330005 |  | 285 | [42 empty] | 285 |  | 0
Bekl Mini H13 L300 T05, Kleurcode |  |  |  | CMIN.01330005.klr | [15 empty] | A03 | 484.3 | CMIN1.01330005 |  | 484.3 | [42 empty] | 484.3 |  | 0
Bekl Mini H13 L300 T10, Grijs 001 Fine Text |  |  |  | CMIN.01330010.001 | [15 empty] | A03 | 304.9 | CMIN0.01330010 |  | 304.9 | [42 empty] | 304.9 |  | 0
Bekl Mini H13 L300 T10, Ral9016 Soft Touch |  |  |  | CMIN.01330010.133 | [15 empty] | A03 | 304.9 | CMIN0.01330010 |  | 304.9 | [42 empty] | 304.9 |  | 0
Bekl Mini H13 L300 T10, Kleurcode |  |  |  | CMIN.01330010.klr | [15 empty] | A03 | 518.3 | CMIN1.01330010 |  | 518.3 | [42 empty] | 518.3 |  | 0
Bekl Mini H13 L300 T15, Grijs 001 Fine Text |  |  |  | CMIN.01330015.001 | [15 empty] | A03 | 330.1 | CMIN0.01330015 |  | 330.1 | [42 empty] | 330.1 |  | 0
Bekl Mini H13 L300 T15, Ral9016 Soft Touch |  |  |  | CMIN.01330015.133 | [15 empty] | A03 | 330.1 | CMIN0.01330015 |  | 330.1 | [42 empty] | 330.1 |  | 0
Bekl Mini H13 L300 T15, Kleurcode |  |  |  | CMIN.01330015.klr | [15 empty] | A03 | 561.4 | CMIN1.01330015 |  | 561.4 | [42 empty] | 561.4 |  | 0
Bekl Mini H13 L300 T20, Grijs 001 Fine Text |  |  |  | CMIN.01330020.001 | [15 empty] | A03 | 331.5 | CMIN0.01330020 |  | 331.5 | [42 empty] | 331.5 |  | 0
Bekl Mini H13 L300 T20, Ral9016 Soft Touch |  |  |  | CMIN.01330020.133 | [15 empty] | A03 | 331.5 | CMIN0.01330020 |  | 331.5 | [42 empty] | 331.5 |  | 0
Bekl Mini H13 L300 T20, Kleurcode |  |  |  | CMIN.01330020.klr | [15 empty] | A03 | 563.6 | CMIN1.01330020 |  | 563.6 | [42 empty] | 563.6 |  | 0
Bekl Mini H23 L060 L06, Grijs 001 Fine Text |  |  |  | CMIN.02306006.001 | [15 empty] | A03 | 115.7 | CMIN0.02306006 |  | 115.7 | [42 empty] | 115.7 |  | 0
Bekl Mini H23 L060 L06, Ral9016 Soft Touch |  |  |  | CMIN.02306006.133 | [15 empty] | A03 | 115.7 | CMIN0.02306006 |  | 115.7 | [42 empty] | 115.7 |  | 0
Bekl Mini H23 L060 L06, Kleurcode |  |  |  | CMIN.02306006.klr | [15 empty] | A03 | 196.7 | CMIN1.02306006 |  | 196.7 | [42 empty] | 196.7 |  | 0
Bekl Mini H23 L060 T11, Grijs 001 Fine Text |  |  |  | CMIN.02306011.001 | [15 empty] | A03 | 123.4 | CMIN0.02306011 |  | 123.4 | [42 empty] | 118.1 |  | -5.3
Bekl Mini H23 L060 T11, Ral9016 Soft Touch |  |  |  | CMIN.02306011.133 | [15 empty] | A03 | 123.4 | CMIN0.02306011 |  | 123.4 | [42 empty] | 118.1 |  | -5.3
Bekl Mini H23 L060 T11, Kleurcode |  |  |  | CMIN.02306011.klr | [15 empty] | A03 | 209.7 | CMIN1.02306011 |  | 209.7 | [42 empty] | 200.7 |  | -9
Bekl Mini H23 L060 T16, Grijs 001 Fine Text |  |  |  | CMIN.02306016.001 | [15 empty] | A03 | 140.9 | CMIN0.02306016 |  | 140.9 | [42 empty] | 134.8 |  | -6.1
Bekl Mini H23 L060 T16, Ral9016 Soft Touch |  |  |  | CMIN.02306016.133 | [15 empty] | A03 | 140.9 | CMIN0.02306016 |  | 140.9 | [42 empty] | 134.8 |  | -6.1
Bekl Mini H23 L060 T16, Kleurcode |  |  |  | CMIN.02306016.klr | [15 empty] | A03 | 239.5 | CMIN1.02306016 |  | 239.5 | [42 empty] | 229.2 |  | -10.3
Bekl Mini H23 L060 T21, Grijs 001 Fine Text |  |  |  | CMIN.02306021.001 | [15 empty] | A03 | 142.1 | CMIN0.02306021 |  | 142.1 | [42 empty] | 136 |  | -6.1
Bekl Mini H23 L060 T21, Ral9016 Soft Touch |  |  |  | CMIN.02306021.133 | [15 empty] | A03 | 142.1 | CMIN0.02306021 |  | 142.1 | [42 empty] | 136 |  | -6.1
Bekl Mini H23 L060 T21, Kleurcode |  |  |  | CMIN.02306021.klr | [15 empty] | A03 | 241.6 | CMIN1.02306021 |  | 241.6 | [42 empty] | 231.2 |  | -10.4
Bekl Mini H23 L070 L06, Grijs 001 Fine Text |  |  |  | CMIN.02307006.001 | [15 empty] | A03 | 117.9 | CMIN0.02307006 |  | 117.9 | [42 empty] | 117.9 |  | 0
Bekl Mini H23 L070 L06, Ral9016 Soft Touch |  |  |  | CMIN.02307006.133 | [15 empty] | A03 | 117.9 | CMIN0.02307006 |  | 117.9 | [42 empty] | 117.9 |  | 0
Bekl Mini H23 L070 L06, Kleurcode |  |  |  | CMIN.02307006.klr | [15 empty] | A03 | 200.4 | CMIN1.02307006 |  | 200.4 | [42 empty] | 200.4 |  | 0
Bekl Mini H23 L070 T11, Grijs 001 Fine Text |  |  |  | CMIN.02307011.001 | [15 empty] | A03 | 126 | CMIN0.02307011 |  | 126 | [42 empty] | 120.6 |  | -5.4
Bekl Mini H23 L070 T11, Ral9016 Soft Touch |  |  |  | CMIN.02307011.133 | [15 empty] | A03 | 126 | CMIN0.02307011 |  | 126 | [42 empty] | 120.6 |  | -5.4
Bekl Mini H23 L070 T11, Kleurcode |  |  |  | CMIN.02307011.klr | [15 empty] | A03 | 214.4 | CMIN1.02307011 |  | 214.4 | [42 empty] | 205.2 |  | -9.2
Bekl Mini H23 L070 T16, Grijs 001 Fine Text |  |  |  | CMIN.02307016.001 | [15 empty] | A03 | 143.4 | CMIN0.02307016 |  | 143.4 | [42 empty] | 137.2 |  | -6.2
Bekl Mini H23 L070 T16, Ral9016 Soft Touch |  |  |  | CMIN.02307016.133 | [15 empty] | A03 | 143.4 | CMIN0.02307016 |  | 143.4 | [42 empty] | 137.2 |  | -6.2
Bekl Mini H23 L070 T16, Kleurcode |  |  |  | CMIN.02307016.klr | [15 empty] | A03 | 243.9 | CMIN1.02307016 |  | 243.9 | [42 empty] | 233.4 |  | -10.5
Bekl Mini H23 L070 T21, Grijs 001 Fine Text |  |  |  | CMIN.02307021.001 | [15 empty] | A03 | 144.3 | CMIN0.02307021 |  | 144.3 | [42 empty] | 138.1 |  | -6.2
Bekl Mini H23 L070 T21, Ral9016 Soft Touch |  |  |  | CMIN.02307021.133 | [15 empty] | A03 | 144.3 | CMIN0.02307021 |  | 144.3 | [42 empty] | 138.1 |  | -6.2
Bekl Mini H23 L070 T21, Kleurcode |  |  |  | CMIN.02307021.klr | [15 empty] | A03 | 245.5 | CMIN1.02307021 |  | 245.5 | [42 empty] | 234.9 |  | -10.6
Bekl Mini H23 L080 L06, Grijs 001 Fine Text |  |  |  | CMIN.02308006.001 | [15 empty] | A03 | 120.4 | CMIN0.02308006 |  | 120.4 | [42 empty] | 120.4 |  | 0
Bekl Mini H23 L080 L06, Ral9016 Soft Touch |  |  |  | CMIN.02308006.133 | [15 empty] | A03 | 120.4 | CMIN0.02308006 |  | 120.4 | [42 empty] | 120.4 |  | 0
Bekl Mini H23 L080 L06, Kleurcode |  |  |  | CMIN.02308006.klr | [15 empty] | A03 | 204.6 | CMIN1.02308006 |  | 204.6 | [42 empty] | 204.6 |  | 0
Bekl Mini H23 L080 T11, Grijs 001 Fine Text |  |  |  | CMIN.02308011.001 | [15 empty] | A03 | 128.6 | CMIN0.02308011 |  | 128.6 | [42 empty] | 123.1 |  | -5.5
Bekl Mini H23 L080 T11, Ral9016 Soft Touch |  |  |  | CMIN.02308011.133 | [15 empty] | A03 | 128.6 | CMIN0.02308011 |  | 128.6 | [42 empty] | 123.1 |  | -5.5
Bekl Mini H23 L080 T11, Kleurcode |  |  |  | CMIN.02308011.klr | [15 empty] | A03 | 218.5 | CMIN1.02308011 |  | 218.5 | [42 empty] | 209.1 |  | -9.4
Bekl Mini H23 L080 T16, Grijs 001 Fine Text |  |  |  | CMIN.02308016.001 | [15 empty] | A03 | 146.2 | CMIN0.02308016 |  | 146.2 | [42 empty] | 139.9 |  | -6.3
Bekl Mini H23 L080 T16, Ral9016 Soft Touch |  |  |  | CMIN.02308016.133 | [15 empty] | A03 | 146.2 | CMIN0.02308016 |  | 146.2 | [42 empty] | 139.9 |  | -6.3
Bekl Mini H23 L080 T16, Kleurcode |  |  |  | CMIN.02308016.klr | [15 empty] | A03 | 248.3 | CMIN1.02308016 |  | 248.3 | [42 empty] | 237.6 |  | -10.7
Bekl Mini H23 L080 T21, Grijs 001 Fine Text |  |  |  | CMIN.02308021.001 | [15 empty] | A03 | 147.2 | CMIN0.02308021 |  | 147.2 | [42 empty] | 140.9 |  | -6.3
Bekl Mini H23 L080 T21, Ral9016 Soft Touch |  |  |  | CMIN.02308021.133 | [15 empty] | A03 | 147.2 | CMIN0.02308021 |  | 147.2 | [42 empty] | 140.9 |  | -6.3
Bekl Mini H23 L080 T21, Kleurcode |  |  |  | CMIN.02308021.klr | [15 empty] | A03 | 250.5 | CMIN1.02308021 |  | 250.5 | [42 empty] | 239.7 |  | -10.8
Bekl Mini H23 L090 L06, Grijs 001 Fine Text |  |  |  | CMIN.02309006.001 | [15 empty] | A03 | 122.8 | CMIN0.02309006 |  | 122.8 | [42 empty] | 122.8 |  | 0
Bekl Mini H23 L090 L06, Ral9016 Soft Touch |  |  |  | CMIN.02309006.133 | [15 empty] | A03 | 122.8 | CMIN0.02309006 |  | 122.8 | [42 empty] | 122.8 |  | 0
Bekl Mini H23 L090 L06, Kleurcode |  |  |  | CMIN.02309006.klr | [15 empty] | A03 | 208.8 | CMIN1.02309006 |  | 208.8 | [42 empty] | 208.8 |  | 0
Bekl Mini H23 L090 T11, Grijs 001 Fine Text |  |  |  | CMIN.02309011.001 | [15 empty] | A03 | 131 | CMIN0.02309011 |  | 131 | [42 empty] | 125.4 |  | -5.6
Bekl Mini H23 L090 T11, Ral9016 Soft Touch |  |  |  | CMIN.02309011.133 | [15 empty] | A03 | 131 | CMIN0.02309011 |  | 131 | [42 empty] | 125.4 |  | -5.6
Bekl Mini H23 L090 T11, Kleurcode |  |  |  | CMIN.02309011.klr | [15 empty] | A03 | 222.6 | CMIN1.02309011 |  | 222.6 | [42 empty] | 213 |  | -9.6
Bekl Mini H23 L090 T16, Grijs 001 Fine Text |  |  |  | CMIN.02309016.001 | [15 empty] | A03 | 148.7 | CMIN0.02309016 |  | 148.7 | [42 empty] | 142.3 |  | -6.4
Bekl Mini H23 L090 T16, Ral9016 Soft Touch |  |  |  | CMIN.02309016.133 | [15 empty] | A03 | 148.7 | CMIN0.02309016 |  | 148.7 | [42 empty] | 142.3 |  | -6.4
Bekl Mini H23 L090 T16, Kleurcode |  |  |  | CMIN.02309016.klr | [15 empty] | A03 | 252.7 | CMIN1.02309016 |  | 252.7 | [42 empty] | 241.8 |  | -10.9
Bekl Mini H23 L090 T21, Grijs 001 Fine Text |  |  |  | CMIN.02309021.001 | [15 empty] | A03 | 149.7 | CMIN0.02309021 |  | 149.7 | [42 empty] | 143.3 |  | -6.4
Bekl Mini H23 L090 T21, Ral9016 Soft Touch |  |  |  | CMIN.02309021.133 | [15 empty] | A03 | 149.7 | CMIN0.02309021 |  | 149.7 | [42 empty] | 143.3 |  | -6.4
Bekl Mini H23 L090 T21, Kleurcode |  |  |  | CMIN.02309021.klr | [15 empty] | A03 | 254.7 | CMIN1.02309021 |  | 254.7 | [42 empty] | 243.7 |  | -11
Bekl Mini H23 L100 L06, Grijs 001 Fine Text |  |  |  | CMIN.02310006.001 | [15 empty] | A03 | 125.7 | CMIN0.02310006 |  | 125.7 | [42 empty] | 125.7 |  | 0
Bekl Mini H23 L100 L06, Ral9016 Soft Touch |  |  |  | CMIN.02310006.133 | [15 empty] | A03 | 125.7 | CMIN0.02310006 |  | 125.7 | [42 empty] | 125.7 |  | 0
Bekl Mini H23 L100 L06, Kleurcode |  |  |  | CMIN.02310006.klr | [15 empty] | A03 | 213.6 | CMIN1.02310006 |  | 213.6 | [42 empty] | 213.6 |  | 0
Bekl Mini H23 L100 T11, Grijs 001 Fine Text |  |  |  | CMIN.02310011.001 | [15 empty] | A03 | 133.3 | CMIN0.02310011 |  | 133.3 | [42 empty] | 127.6 |  | -5.7
Bekl Mini H23 L100 T11, Ral9016 Soft Touch |  |  |  | CMIN.02310011.133 | [15 empty] | A03 | 133.3 | CMIN0.02310011 |  | 133.3 | [42 empty] | 127.6 |  | -5.7
Bekl Mini H23 L100 T11, Kleurcode |  |  |  | CMIN.02310011.klr | [15 empty] | A03 | 226.6 | CMIN1.02310011 |  | 226.6 | [42 empty] | 216.8 |  | -9.8
Bekl Mini H23 L100 T16, Grijs 001 Fine Text |  |  |  | CMIN.02310016.001 | [15 empty] | A03 | 151.2 | CMIN0.02310016 |  | 151.2 | [42 empty] | 144.7 |  | -6.5
Bekl Mini H23 L100 T16, Ral9016 Soft Touch |  |  |  | CMIN.02310016.133 | [15 empty] | A03 | 151.2 | CMIN0.02310016 |  | 151.2 | [42 empty] | 144.7 |  | -6.5
Bekl Mini H23 L100 T16, Kleurcode |  |  |  | CMIN.02310016.klr | [15 empty] | A03 | 256.7 | CMIN1.02310016 |  | 256.7 | [42 empty] | 245.6 |  | -11.1
Bekl Mini H23 L100 T21, Grijs 001 Fine Text |  |  |  | CMIN.02310021.001 | [15 empty] | A03 | 152 | CMIN0.02310021 |  | 152 | [42 empty] | 145.5 |  | -6.5
Bekl Mini H23 L100 T21, Ral9016 Soft Touch |  |  |  | CMIN.02310021.133 | [15 empty] | A03 | 152 | CMIN0.02310021 |  | 152 | [42 empty] | 145.5 |  | -6.5
Bekl Mini H23 L100 T21, Kleurcode |  |  |  | CMIN.02310021.klr | [15 empty] | A03 | 258.6 | CMIN1.02310021 |  | 258.6 | [42 empty] | 247.5 |  | -11.1
Bekl Mini H23 L110 L06, Grijs 001 Fine Text |  |  |  | CMIN.02311006.001 | [15 empty] | A03 | 131 | CMIN0.02311006 |  | 131 | [42 empty] | 131 |  | 0
Bekl Mini H23 L110 L06, Ral9016 Soft Touch |  |  |  | CMIN.02311006.133 | [15 empty] | A03 | 131 | CMIN0.02311006 |  | 131 | [42 empty] | 131 |  | 0
Bekl Mini H23 L110 L06, Kleurcode |  |  |  | CMIN.02311006.klr | [15 empty] | A03 | 222.6 | CMIN1.02311006 |  | 222.6 | [42 empty] | 222.6 |  | 0
Bekl Mini H23 L110 T11, Grijs 001 Fine Text |  |  |  | CMIN.02311011.001 | [15 empty] | A03 | 140.1 | CMIN0.02311011 |  | 140.1 | [42 empty] | 134.1 |  | -6
Bekl Mini H23 L110 T11, Ral9016 Soft Touch |  |  |  | CMIN.02311011.133 | [15 empty] | A03 | 140.1 | CMIN0.02311011 |  | 140.1 | [42 empty] | 134.1 |  | -6
Bekl Mini H23 L110 T11, Kleurcode |  |  |  | CMIN.02311011.klr | [15 empty] | A03 | 237.9 | CMIN1.02311011 |  | 237.9 | [42 empty] | 227.7 |  | -10.2
Bekl Mini H23 L110 T16, Grijs 001 Fine Text |  |  |  | CMIN.02311016.001 | [15 empty] | A03 | 157.6 | CMIN0.02311016 |  | 157.6 | [42 empty] | 150.8 |  | -6.8
Bekl Mini H23 L110 T16, Ral9016 Soft Touch |  |  |  | CMIN.02311016.133 | [15 empty] | A03 | 157.6 | CMIN0.02311016 |  | 157.6 | [42 empty] | 150.8 |  | -6.8
Bekl Mini H23 L110 T16, Kleurcode |  |  |  | CMIN.02311016.klr | [15 empty] | A03 | 267.9 | CMIN1.02311016 |  | 267.9 | [42 empty] | 256.4 |  | -11.5
Bekl Mini H23 L110 T21, Grijs 001 Fine Text |  |  |  | CMIN.02311021.001 | [15 empty] | A03 | 158.5 | CMIN0.02311021 |  | 158.5 | [42 empty] | 151.7 |  | -6.8
Bekl Mini H23 L110 T21, Ral9016 Soft Touch |  |  |  | CMIN.02311021.133 | [15 empty] | A03 | 158.5 | CMIN0.02311021 |  | 158.5 | [42 empty] | 151.7 |  | -6.8
Bekl Mini H23 L110 T21, Kleurcode |  |  |  | CMIN.02311021.klr | [15 empty] | A03 | 269.6 | CMIN1.02311021 |  | 269.6 | [42 empty] | 258 |  | -11.6
Bekl Mini H23 L120 L06, Grijs 001 Fine Text |  |  |  | CMIN.02312006.001 | [15 empty] | A03 | 138 | CMIN0.02312006 |  | 138 | [42 empty] | 138 |  | 0
Bekl Mini H23 L120 L06, Ral9016 Soft Touch |  |  |  | CMIN.02312006.133 | [15 empty] | A03 | 138 | CMIN0.02312006 |  | 138 | [42 empty] | 138 |  | 0
Bekl Mini H23 L120 L06, Kleurcode |  |  |  | CMIN.02312006.klr | [15 empty] | A03 | 234.6 | CMIN1.02312006 |  | 234.6 | [42 empty] | 234.6 |  | 0
Bekl Mini H23 L120 T11, Grijs 001 Fine Text |  |  |  | CMIN.02312011.001 | [15 empty] | A03 | 147.6 | CMIN0.02312011 |  | 147.6 | [42 empty] | 141.2 |  | -6.4
Bekl Mini H23 L120 T11, Ral9016 Soft Touch |  |  |  | CMIN.02312011.133 | [15 empty] | A03 | 147.6 | CMIN0.02312011 |  | 147.6 | [42 empty] | 141.2 |  | -6.4
Bekl Mini H23 L120 T11, Kleurcode |  |  |  | CMIN.02312011.klr | [15 empty] | A03 | 251 | CMIN1.02312011 |  | 251 | [42 empty] | 240.2 |  | -10.8
Bekl Mini H23 L120 T16, Grijs 001 Fine Text |  |  |  | CMIN.02312016.001 | [15 empty] | A03 | 164.9 | CMIN0.02312016 |  | 164.9 | [42 empty] | 157.8 |  | -7.1
Bekl Mini H23 L120 T16, Ral9016 Soft Touch |  |  |  | CMIN.02312016.133 | [15 empty] | A03 | 164.9 | CMIN0.02312016 |  | 164.9 | [42 empty] | 157.8 |  | -7.1
Bekl Mini H23 L120 T16, Kleurcode |  |  |  | CMIN.02312016.klr | [15 empty] | A03 | 280.4 | CMIN1.02312016 |  | 280.4 | [42 empty] | 268.3 |  | -12.1
Bekl Mini H23 L120 T21, Grijs 001 Fine Text |  |  |  | CMIN.02312021.001 | [15 empty] | A03 | 166.3 | CMIN0.02312021 |  | 166.3 | [42 empty] | 159.1 |  | -7.2
Bekl Mini H23 L120 T21, Ral9016 Soft Touch |  |  |  | CMIN.02312021.133 | [15 empty] | A03 | 166.3 | CMIN0.02312021 |  | 166.3 | [42 empty] | 159.1 |  | -7.2
Bekl Mini H23 L120 T21, Kleurcode |  |  |  | CMIN.02312021.klr | [15 empty] | A03 | 282.6 | CMIN1.02312021 |  | 282.6 | [42 empty] | 270.4 |  | -12.2
Bekl Mini H23 L140 L06, Grijs 001 Fine Text |  |  |  | CMIN.02314006.001 | [15 empty] | A03 | 154.2 | CMIN0.02314006 |  | 154.2 | [42 empty] | 154.2 |  | 0
Bekl Mini H23 L140 L06, Ral9016 Soft Touch |  |  |  | CMIN.02314006.133 | [15 empty] | A03 | 154.2 | CMIN0.02314006 |  | 154.2 | [42 empty] | 154.2 |  | 0
Bekl Mini H23 L140 L06, Kleurcode |  |  |  | CMIN.02314006.klr | [15 empty] | A03 | 262.3 | CMIN1.02314006 |  | 262.3 | [42 empty] | 262.3 |  | 0
Bekl Mini H23 L140 T11, Grijs 001 Fine Text |  |  |  | CMIN.02314011.001 | [15 empty] | A03 | 164.9 | CMIN0.02314011 |  | 164.9 | [42 empty] | 157.8 |  | -7.1
Bekl Mini H23 L140 T11, Ral9016 Soft Touch |  |  |  | CMIN.02314011.133 | [15 empty] | A03 | 164.9 | CMIN0.02314011 |  | 164.9 | [42 empty] | 157.8 |  | -7.1
Bekl Mini H23 L140 T11, Kleurcode |  |  |  | CMIN.02314011.klr | [15 empty] | A03 | 280.4 | CMIN1.02314011 |  | 280.4 | [42 empty] | 268.3 |  | -12.1
Bekl Mini H23 L140 T16, Grijs 001 Fine Text |  |  |  | CMIN.02314016.001 | [15 empty] | A03 | 183.9 | CMIN0.02314016 |  | 183.9 | [42 empty] | 176 |  | -7.9
Bekl Mini H23 L140 T16, Ral9016 Soft Touch |  |  |  | CMIN.02314016.133 | [15 empty] | A03 | 183.9 | CMIN0.02314016 |  | 183.9 | [42 empty] | 176 |  | -7.9
Bekl Mini H23 L140 T16, Kleurcode |  |  |  | CMIN.02314016.klr | [15 empty] | A03 | 312.8 | CMIN1.02314016 |  | 312.8 | [42 empty] | 299.3 |  | -13.5
Bekl Mini H23 L140 T21, Grijs 001 Fine Text |  |  |  | CMIN.02314021.001 | [15 empty] | A03 | 183.9 | CMIN0.02314021 |  | 183.9 | [42 empty] | 176 |  | -7.9
Bekl Mini H23 L140 T21, Ral9016 Soft Touch |  |  |  | CMIN.02314021.133 | [15 empty] | A03 | 183.9 | CMIN0.02314021 |  | 183.9 | [42 empty] | 176 |  | -7.9
Bekl Mini H23 L140 T21, Kleurcode |  |  |  | CMIN.02314021.klr | [15 empty] | A03 | 312.8 | CMIN1.02314021 |  | 312.8 | [42 empty] | 299.3 |  | -13.5
Bekl Mini H23 L160 L06, Grijs 001 Fine Text |  |  |  | CMIN.02316006.001 | [15 empty] | A03 | 186.6 | CMIN0.02316006 |  | 186.6 | [42 empty] | 186.6 |  | 0
Bekl Mini H23 L160 L06, Ral9016 Soft Touch |  |  |  | CMIN.02316006.133 | [15 empty] | A03 | 186.6 | CMIN0.02316006 |  | 186.6 | [42 empty] | 186.6 |  | 0
Bekl Mini H23 L160 L06, Kleurcode |  |  |  | CMIN.02316006.klr | [15 empty] | A03 | 317.3 | CMIN1.02316006 |  | 317.3 | [42 empty] | 317.3 |  | 0
Bekl Mini H23 L160 T11, Grijs 001 Fine Text |  |  |  | CMIN.02316011.001 | [15 empty] | A03 | 198.3 | CMIN0.02316011 |  | 198.3 | [42 empty] | 189.8 |  | -8.5
Bekl Mini H23 L160 T11, Ral9016 Soft Touch |  |  |  | CMIN.02316011.133 | [15 empty] | A03 | 198.3 | CMIN0.02316011 |  | 198.3 | [42 empty] | 189.8 |  | -8.5
Bekl Mini H23 L160 T11, Kleurcode |  |  |  | CMIN.02316011.klr | [15 empty] | A03 | 337.2 | CMIN1.02316011 |  | 337.2 | [42 empty] | 322.7 |  | -14.5
Bekl Mini H23 L160 T16, Grijs 001 Fine Text |  |  |  | CMIN.02316016.001 | [15 empty] | A03 | 218.5 | CMIN0.02316016 |  | 218.5 | [42 empty] | 209.1 |  | -9.4
Bekl Mini H23 L160 T16, Ral9016 Soft Touch |  |  |  | CMIN.02316016.133 | [15 empty] | A03 | 218.5 | CMIN0.02316016 |  | 218.5 | [42 empty] | 209.1 |  | -9.4
Bekl Mini H23 L160 T16, Kleurcode |  |  |  | CMIN.02316016.klr | [15 empty] | A03 | 371.4 | CMIN1.02316016 |  | 371.4 | [42 empty] | 355.4 |  | -16
Bekl Mini H23 L160 T21, Grijs 001 Fine Text |  |  |  | CMIN.02316021.001 | [15 empty] | A03 | 219.1 | CMIN0.02316021 |  | 219.1 | [42 empty] | 209.7 |  | -9.4
Bekl Mini H23 L160 T21, Ral9016 Soft Touch |  |  |  | CMIN.02316021.133 | [15 empty] | A03 | 219.1 | CMIN0.02316021 |  | 219.1 | [42 empty] | 209.7 |  | -9.4
Bekl Mini H23 L160 T21, Kleurcode |  |  |  | CMIN.02316021.klr | [15 empty] | A03 | 372.6 | CMIN1.02316021 |  | 372.6 | [42 empty] | 356.6 |  | -16
Bekl Mini H23 L180 L06, Grijs 001 Fine Text |  |  |  | CMIN.02318006.001 | [15 empty] | A03 | 207.9 | CMIN0.02318006 |  | 207.9 | [42 empty] | 207.9 |  | 0
Bekl Mini H23 L180 L06, Ral9016 Soft Touch |  |  |  | CMIN.02318006.133 | [15 empty] | A03 | 207.9 | CMIN0.02318006 |  | 207.9 | [42 empty] | 207.9 |  | 0
Bekl Mini H23 L180 L06, Kleurcode |  |  |  | CMIN.02318006.klr | [15 empty] | A03 | 353.3 | CMIN1.02318006 |  | 353.3 | [42 empty] | 353.3 |  | 0
Bekl Mini H23 L180 T11, Grijs 001 Fine Text |  |  |  | CMIN.02318011.001 | [15 empty] | A03 | 220.9 | CMIN0.02318011 |  | 220.9 | [42 empty] | 211.4 |  | -9.5
Bekl Mini H23 L180 T11, Ral9016 Soft Touch |  |  |  | CMIN.02318011.133 | [15 empty] | A03 | 220.9 | CMIN0.02318011 |  | 220.9 | [42 empty] | 211.4 |  | -9.5
Bekl Mini H23 L180 T11, Kleurcode |  |  |  | CMIN.02318011.klr | [15 empty] | A03 | 375.4 | CMIN1.02318011 |  | 375.4 | [42 empty] | 359.2 |  | -16.2
Bekl Mini H23 L180 T16, Grijs 001 Fine Text |  |  |  | CMIN.02318016.001 | [15 empty] | A03 | 241.3 | CMIN0.02318016 |  | 241.3 | [42 empty] | 230.9 |  | -10.4
Bekl Mini H23 L180 T16, Ral9016 Soft Touch |  |  |  | CMIN.02318016.133 | [15 empty] | A03 | 241.3 | CMIN0.02318016 |  | 241.3 | [42 empty] | 230.9 |  | -10.4
Bekl Mini H23 L180 T16, Kleurcode |  |  |  | CMIN.02318016.klr | [15 empty] | A03 | 410.2 | CMIN1.02318016 |  | 410.2 | [42 empty] | 392.5 |  | -17.7
Bekl Mini H23 L180 T21, Grijs 001 Fine Text |  |  |  | CMIN.02318021.001 | [15 empty] | A03 | 242.3 | CMIN0.02318021 |  | 242.3 | [42 empty] | 231.9 |  | -10.4
Bekl Mini H23 L180 T21, Ral9016 Soft Touch |  |  |  | CMIN.02318021.133 | [15 empty] | A03 | 242.3 | CMIN0.02318021 |  | 242.3 | [42 empty] | 231.9 |  | -10.4
Bekl Mini H23 L180 T21, Kleurcode |  |  |  | CMIN.02318021.klr | [15 empty] | A03 | 412.1 | CMIN1.02318021 |  | 412.1 | [42 empty] | 394.4 |  | -17.7
Bekl Mini H23 L200 L06, Grijs 001 Fine Text |  |  |  | CMIN.02320006.001 | [15 empty] | A03 | 231.2 | CMIN0.02320006 |  | 231.2 | [42 empty] | 231.2 |  | 0
Bekl Mini H23 L200 L06, Ral9016 Soft Touch |  |  |  | CMIN.02320006.133 | [15 empty] | A03 | 231.2 | CMIN0.02320006 |  | 231.2 | [42 empty] | 231.2 |  | 0
Bekl Mini H23 L200 L06, Kleurcode |  |  |  | CMIN.02320006.klr | [15 empty] | A03 | 393.2 | CMIN1.02320006 |  | 393.2 | [42 empty] | 393.2 |  | 0
Bekl Mini H23 L200 T11, Grijs 001 Fine Text |  |  |  | CMIN.02320011.001 | [15 empty] | A03 | 245.1 | CMIN0.02320011 |  | 245.1 | [42 empty] | 234.5 |  | -10.6
Bekl Mini H23 L200 T11, Ral9016 Soft Touch |  |  |  | CMIN.02320011.133 | [15 empty] | A03 | 245.1 | CMIN0.02320011 |  | 245.1 | [42 empty] | 234.5 |  | -10.6
Bekl Mini H23 L200 T11, Kleurcode |  |  |  | CMIN.02320011.klr | [15 empty] | A03 | 416.7 | CMIN1.02320011 |  | 416.7 | [42 empty] | 398.8 |  | -17.9
Bekl Mini H23 L200 T16, Grijs 001 Fine Text |  |  |  | CMIN.02320016.001 | [15 empty] | A03 | 267.3 | CMIN0.02320016 |  | 267.3 | [42 empty] | 255.8 |  | -11.5
Bekl Mini H23 L200 T16, Ral9016 Soft Touch |  |  |  | CMIN.02320016.133 | [15 empty] | A03 | 267.3 | CMIN0.02320016 |  | 267.3 | [42 empty] | 255.8 |  | -11.5
Bekl Mini H23 L200 T16, Kleurcode |  |  |  | CMIN.02320016.klr | [15 empty] | A03 | 454.4 | CMIN1.02320016 |  | 454.4 | [42 empty] | 434.8 |  | -19.6
Bekl Mini H23 L200 T21, Grijs 001 Fine Text |  |  |  | CMIN.02320021.001 | [15 empty] | A03 | 267.6 | CMIN0.02320021 |  | 267.6 | [42 empty] | 256.1 |  | -11.5
Bekl Mini H23 L200 T21, Ral9016 Soft Touch |  |  |  | CMIN.02320021.133 | [15 empty] | A03 | 267.6 | CMIN0.02320021 |  | 267.6 | [42 empty] | 256.1 |  | -11.5
Bekl Mini H23 L200 T21, Kleurcode |  |  |  | CMIN.02320021.klr | [15 empty] | A03 | 455.1 | CMIN1.02320021 |  | 455.1 | [42 empty] | 435.5 |  | -19.6
Bekl Mini H23 L220 L06, Grijs 001 Fine Text |  |  |  | CMIN.02322006.001 | [15 empty] | A03 | 277.1 | CMIN0.02322006 |  | 277.1 | [42 empty] | 277.1 |  | 0
Bekl Mini H23 L220 L06, Ral9016 Soft Touch |  |  |  | CMIN.02322006.133 | [15 empty] | A03 | 277.1 | CMIN0.02322006 |  | 277.1 | [42 empty] | 277.1 |  | 0
Bekl Mini H23 L220 L06, Kleurcode |  |  |  | CMIN.02322006.klr | [15 empty] | A03 | 471.3 | CMIN1.02322006 |  | 471.3 | [42 empty] | 471.3 |  | 0
Bekl Mini H23 L220 T11, Grijs 001 Fine Text |  |  |  | CMIN.02322011.001 | [15 empty] | A03 | 292.5 | CMIN0.02322011 |  | 292.5 | [42 empty] | 279.9 |  | -12.6
Bekl Mini H23 L220 T11, Ral9016 Soft Touch |  |  |  | CMIN.02322011.133 | [15 empty] | A03 | 292.5 | CMIN0.02322011 |  | 292.5 | [42 empty] | 279.9 |  | -12.6
Bekl Mini H23 L220 T11, Kleurcode |  |  |  | CMIN.02322011.klr | [15 empty] | A03 | 497.3 | CMIN1.02322011 |  | 497.3 | [42 empty] | 475.9 |  | -21.4
Bekl Mini H23 L220 T16, Grijs 001 Fine Text |  |  |  | CMIN.02322016.001 | [15 empty] | A03 | 315.2 | CMIN0.02322016 |  | 315.2 | [42 empty] | 301.6 |  | -13.6
Bekl Mini H23 L220 T16, Ral9016 Soft Touch |  |  |  | CMIN.02322016.133 | [15 empty] | A03 | 315.2 | CMIN0.02322016 |  | 315.2 | [42 empty] | 301.6 |  | -13.6
Bekl Mini H23 L220 T16, Kleurcode |  |  |  | CMIN.02322016.klr | [15 empty] | A03 | 535.5 | CMIN1.02322016 |  | 535.5 | [42 empty] | 512.4 |  | -23.1
Bekl Mini H23 L220 T21, Grijs 001 Fine Text |  |  |  | CMIN.02322021.001 | [15 empty] | A03 | 317.4 | CMIN0.02322021 |  | 317.4 | [42 empty] | 303.7 |  | -13.7
Bekl Mini H23 L220 T21, Ral9016 Soft Touch |  |  |  | CMIN.02322021.133 | [15 empty] | A03 | 317.4 | CMIN0.02322021 |  | 317.4 | [42 empty] | 303.7 |  | -13.7
Bekl Mini H23 L220 T21, Kleurcode |  |  |  | CMIN.02322021.klr | [15 empty] | A03 | 539.5 | CMIN1.02322021 |  | 539.5 | [42 empty] | 516.3 |  | -23.2
Bekl Mini H23 L240 L06, Grijs 001 Fine Text |  |  |  | CMIN.02324006.001 | [15 empty] | A03 | 296.3 | CMIN0.02324006 |  | 296.3 | [42 empty] | 296.3 |  | 0
Bekl Mini H23 L240 L06, Ral9016 Soft Touch |  |  |  | CMIN.02324006.133 | [15 empty] | A03 | 296.3 | CMIN0.02324006 |  | 296.3 | [42 empty] | 296.3 |  | 0
Bekl Mini H23 L240 L06, Kleurcode |  |  |  | CMIN.02324006.klr | [15 empty] | A03 | 503.7 | CMIN1.02324006 |  | 503.7 | [42 empty] | 503.7 |  | 0
Bekl Mini H23 L240 T11, Grijs 001 Fine Text |  |  |  | CMIN.02324011.001 | [15 empty] | A03 | 312.6 | CMIN0.02324011 |  | 312.6 | [42 empty] | 299.1 |  | -13.5
Bekl Mini H23 L240 T11, Ral9016 Soft Touch |  |  |  | CMIN.02324011.133 | [15 empty] | A03 | 312.6 | CMIN0.02324011 |  | 312.6 | [42 empty] | 299.1 |  | -13.5
Bekl Mini H23 L240 T11, Kleurcode |  |  |  | CMIN.02324011.klr | [15 empty] | A03 | 531.5 | CMIN1.02324011 |  | 531.5 | [42 empty] | 508.6 |  | -22.9
Bekl Mini H23 L240 T16, Grijs 001 Fine Text |  |  |  | CMIN.02324016.001 | [15 empty] | A03 | 337.3 | CMIN0.02324016 |  | 337.3 | [42 empty] | 322.8 |  | -14.5
Bekl Mini H23 L240 T16, Ral9016 Soft Touch |  |  |  | CMIN.02324016.133 | [15 empty] | A03 | 337.3 | CMIN0.02324016 |  | 337.3 | [42 empty] | 322.8 |  | -14.5
Bekl Mini H23 L240 T16, Kleurcode |  |  |  | CMIN.02324016.klr | [15 empty] | A03 | 573.5 | CMIN1.02324016 |  | 573.5 | [42 empty] | 548.8 |  | -24.7
Bekl Mini H23 L240 T21, Grijs 001 Fine Text |  |  |  | CMIN.02324021.001 | [15 empty] | A03 | 338.7 | CMIN0.02324021 |  | 338.7 | [42 empty] | 324.1 |  | -14.6
Bekl Mini H23 L240 T21, Ral9016 Soft Touch |  |  |  | CMIN.02324021.133 | [15 empty] | A03 | 338.7 | CMIN0.02324021 |  | 338.7 | [42 empty] | 324.1 |  | -14.6
Bekl Mini H23 L240 T21, Kleurcode |  |  |  | CMIN.02324021.klr | [15 empty] | A03 | 575.8 | CMIN1.02324021 |  | 575.8 | [42 empty] | 551 |  | -24.8
Bekl Mini H23 L260 L06, Grijs 001 Fine Text |  |  |  | CMIN.02326006.001 | [15 empty] | A03 | 316.3 | CMIN0.02326006 |  | 316.3 | [42 empty] | 316.3 |  | 0
Bekl Mini H23 L260 L06, Ral9016 Soft Touch |  |  |  | CMIN.02326006.133 | [15 empty] | A03 | 316.3 | CMIN0.02326006 |  | 316.3 | [42 empty] | 316.3 |  | 0
Bekl Mini H23 L260 L06, Kleurcode |  |  |  | CMIN.02326006.klr | [15 empty] | A03 | 537.8 | CMIN1.02326006 |  | 537.8 | [42 empty] | 537.8 |  | 0
Bekl Mini H23 L260 T11, Grijs 001 Fine Text |  |  |  | CMIN.02326011.001 | [15 empty] | A03 | 333.6 | CMIN0.02326011 |  | 333.6 | [42 empty] | 319.2 |  | -14.4
Bekl Mini H23 L260 T11, Ral9016 Soft Touch |  |  |  | CMIN.02326011.133 | [15 empty] | A03 | 333.6 | CMIN0.02326011 |  | 333.6 | [42 empty] | 319.2 |  | -14.4
Bekl Mini H23 L260 T11, Kleurcode |  |  |  | CMIN.02326011.klr | [15 empty] | A03 | 566.9 | CMIN1.02326011 |  | 566.9 | [42 empty] | 542.5 |  | -24.4
Bekl Mini H23 L260 T16, Grijs 001 Fine Text |  |  |  | CMIN.02326016.001 | [15 empty] | A03 | 358.9 | CMIN0.02326016 |  | 358.9 | [42 empty] | 343.4 |  | -15.5
Bekl Mini H23 L260 T16, Ral9016 Soft Touch |  |  |  | CMIN.02326016.133 | [15 empty] | A03 | 358.9 | CMIN0.02326016 |  | 358.9 | [42 empty] | 343.4 |  | -15.5
Bekl Mini H23 L260 T16, Kleurcode |  |  |  | CMIN.02326016.klr | [15 empty] | A03 | 609.9 | CMIN1.02326016 |  | 609.9 | [42 empty] | 583.6 |  | -26.3
Bekl Mini H23 L260 T21, Grijs 001 Fine Text |  |  |  | CMIN.02326021.001 | [15 empty] | A03 | 360.2 | CMIN0.02326021 |  | 360.2 | [42 empty] | 344.7 |  | -15.5
Bekl Mini H23 L260 T21, Ral9016 Soft Touch |  |  |  | CMIN.02326021.133 | [15 empty] | A03 | 360.2 | CMIN0.02326021 |  | 360.2 | [42 empty] | 344.7 |  | -15.5
Bekl Mini H23 L260 T21, Kleurcode |  |  |  | CMIN.02326021.klr | [15 empty] | A03 | 612.6 | CMIN1.02326021 |  | 612.6 | [42 empty] | 586.2 |  | -26.4
Bekl Mini H23 L280 L06, Grijs 001 Fine Text |  |  |  | CMIN.02328006.001 | [15 empty] | A03 | 333.6 | CMIN0.02328006 |  | 333.6 | [42 empty] | 333.6 |  | 0
Bekl Mini H23 L280 L06, Ral9016 Soft Touch |  |  |  | CMIN.02328006.133 | [15 empty] | A03 | 333.6 | CMIN0.02328006 |  | 333.6 | [42 empty] | 333.6 |  | 0
Bekl Mini H23 L280 L06, Kleurcode |  |  |  | CMIN.02328006.klr | [15 empty] | A03 | 566.9 | CMIN1.02328006 |  | 566.9 | [42 empty] | 566.9 |  | 0
Bekl Mini H23 L280 T11, Grijs 001 Fine Text |  |  |  | CMIN.02328011.001 | [15 empty] | A03 | 352.1 | CMIN0.02328011 |  | 352.1 | [42 empty] | 336.9 |  | -15.2
Bekl Mini H23 L280 T11, Ral9016 Soft Touch |  |  |  | CMIN.02328011.133 | [15 empty] | A03 | 352.1 | CMIN0.02328011 |  | 352.1 | [42 empty] | 336.9 |  | -15.2
Bekl Mini H23 L280 T11, Kleurcode |  |  |  | CMIN.02328011.klr | [15 empty] | A03 | 598.8 | CMIN1.02328011 |  | 598.8 | [42 empty] | 573 |  | -25.8
Bekl Mini H23 L280 T16, Grijs 001 Fine Text |  |  |  | CMIN.02328016.001 | [15 empty] | A03 | 378.4 | CMIN0.02328016 |  | 378.4 | [42 empty] | 362.1 |  | -16.3
Bekl Mini H23 L280 T16, Ral9016 Soft Touch |  |  |  | CMIN.02328016.133 | [15 empty] | A03 | 378.4 | CMIN0.02328016 |  | 378.4 | [42 empty] | 362.1 |  | -16.3
Bekl Mini H23 L280 T16, Kleurcode |  |  |  | CMIN.02328016.klr | [15 empty] | A03 | 643.4 | CMIN1.02328016 |  | 643.4 | [42 empty] | 615.7 |  | -27.7
Bekl Mini H23 L280 T21, Grijs 001 Fine Text |  |  |  | CMIN.02328021.001 | [15 empty] | A03 | 379.5 | CMIN0.02328021 |  | 379.5 | [42 empty] | 363.2 |  | -16.3
Bekl Mini H23 L280 T21, Ral9016 Soft Touch |  |  |  | CMIN.02328021.133 | [15 empty] | A03 | 379.5 | CMIN0.02328021 |  | 379.5 | [42 empty] | 363.2 |  | -16.3
Bekl Mini H23 L280 T21, Kleurcode |  |  |  | CMIN.02328021.klr | [15 empty] | A03 | 645.1 | CMIN1.02328021 |  | 645.1 | [42 empty] | 617.3 |  | -27.8
Bekl Mini H23 L300 L06, Grijs 001 Fine Text |  |  |  | CMIN.02330006.001 | [15 empty] | A03 | 351.5 | CMIN0.02330006 |  | 351.5 | [42 empty] | 351.5 |  | 0
Bekl Mini H23 L300 L06, Ral9016 Soft Touch |  |  |  | CMIN.02330006.133 | [15 empty] | A03 | 351.5 | CMIN0.02330006 |  | 351.5 | [42 empty] | 351.5 |  | 0
Bekl Mini H23 L300 L06, Kleurcode |  |  |  | CMIN.02330006.klr | [15 empty] | A03 | 597.5 | CMIN1.02330006 |  | 597.5 | [42 empty] | 597.5 |  | 0
Bekl Mini H23 L300 T11, Grijs 001 Fine Text |  |  |  | CMIN.02330011.001 | [15 empty] | A03 | 371.5 | CMIN0.02330011 |  | 371.5 | [42 empty] | 355.5 |  | -16
Bekl Mini H23 L300 T11, Ral9016 Soft Touch |  |  |  | CMIN.02330011.133 | [15 empty] | A03 | 371.5 | CMIN0.02330011 |  | 371.5 | [42 empty] | 355.5 |  | -16
Bekl Mini H23 L300 T11, Kleurcode |  |  |  | CMIN.02330011.klr | [15 empty] | A03 | 631.8 | CMIN1.02330011 |  | 631.8 | [42 empty] | 604.6 |  | -27.2
Bekl Mini H23 L300 T16, Grijs 001 Fine Text |  |  |  | CMIN.02330016.001 | [15 empty] | A03 | 399 | CMIN0.02330016 |  | 399 | [42 empty] | 381.8 |  | -17.2
Bekl Mini H23 L300 T16, Ral9016 Soft Touch |  |  |  | CMIN.02330016.133 | [15 empty] | A03 | 399 | CMIN0.02330016 |  | 399 | [42 empty] | 381.8 |  | -17.2
Bekl Mini H23 L300 T16, Kleurcode |  |  |  | CMIN.02330016.klr | [15 empty] | A03 | 678.1 | CMIN1.02330016 |  | 678.1 | [42 empty] | 648.9 |  | -29.2
Bekl Mini H23 L300 T21, Grijs 001 Fine Text |  |  |  | CMIN.02330021.001 | [15 empty] | A03 | 400 | CMIN0.02330021 |  | 400 | [42 empty] | 382.8 |  | -17.2
Bekl Mini H23 L300 T21, Ral9016 Soft Touch |  |  |  | CMIN.02330021.133 | [15 empty] | A03 | 400 | CMIN0.02330021 |  | 400 | [42 empty] | 382.8 |  | -17.2
Bekl Mini H23 L300 T21, Kleurcode |  |  |  | CMIN.02330021.klr | [15 empty] | A03 | 680.1 | CMIN1.02330021 |  | 680.1 | [42 empty] | 650.8 |  | -29.3
Bekl Mini H28 L060 T06, Grijs 001 Fine Text |  |  |  | CMIN.02806006.001 | [15 empty] | A03 | 146.2 | CMIN0.02806006 |  | 146.2 | [42 empty] | 146.2 |  | 0
Bekl Mini H28 L060 T06, Ral9016 Soft Touch |  |  |  | CMIN.02806006.133 | [15 empty] | A03 | 146.2 | CMIN0.02806006 |  | 146.2 | [42 empty] | 146.2 |  | 0
Bekl Mini H28 L060 T05, Kleurcode |  |  |  | CMIN.02806006.klr | [15 empty] | A03 | 248.3 | CMIN1.02806006 |  | 248.3 | [42 empty] | 248.3 |  | 0
Bekl Mini H28 L060 T11, Grijs 001 Fine Text |  |  |  | CMIN.02806011.001 | [15 empty] | A03 | 155 | CMIN0.02806011 |  | 155 | [42 empty] | 155 |  | 0
Bekl Mini H28 L060 T11, Ral9016 Soft Touch |  |  |  | CMIN.02806011.133 | [15 empty] | A03 | 155 | CMIN0.02806011 |  | 155 | [42 empty] | 155 |  | 0
Bekl Mini H28 L060 T10, Kleurcode |  |  |  | CMIN.02806011.klr | [15 empty] | A03 | 263.4 | CMIN1.02806011 |  | 263.4 | [42 empty] | 263.4 |  | 0
Bekl Mini H28 L060 T16, Grijs 001 Fine Text |  |  |  | CMIN.02806016.001 | [15 empty] | A03 | 175.9 | CMIN0.02806016 |  | 175.9 | [42 empty] | 175.9 |  | 0
Bekl Mini H28 L060 T16, Ral9016 Soft Touch |  |  |  | CMIN.02806016.133 | [15 empty] | A03 | 175.9 | CMIN0.02806016 |  | 175.9 | [42 empty] | 175.9 |  | 0
Bekl Mini H28 L060 T15, Kleurcode |  |  |  | CMIN.02806016.klr | [15 empty] | A03 | 299 | CMIN1.02806016 |  | 299 | [42 empty] | 299 |  | 0
Bekl Mini H28 L060 T21, Grijs 001 Fine Text |  |  |  | CMIN.02806021.001 | [15 empty] | A03 | 176.7 | CMIN0.02806021 |  | 176.7 | [42 empty] | 176.7 |  | 0
Bekl Mini H28 L060 T21, Ral9016 Soft Touch |  |  |  | CMIN.02806021.133 | [15 empty] | A03 | 176.7 | CMIN0.02806021 |  | 176.7 | [42 empty] | 176.7 |  | 0
Bekl Mini H28 L060 T20, Kleurcode |  |  |  | CMIN.02806021.klr | [15 empty] | A03 | 300.3 | CMIN1.02806021 |  | 300.3 | [42 empty] | 300.3 |  | 0
Bekl Mini H28 L070 T06, Grijs 001 Fine Text |  |  |  | CMIN.02807006.001 | [15 empty] | A03 | 149 | CMIN0.02807006 |  | 149 | [42 empty] | 149 |  | 0
Bekl Mini H28 L070 T06, Ral9016 Soft Touch |  |  |  | CMIN.02807006.133 | [15 empty] | A03 | 149 | CMIN0.02807006 |  | 149 | [42 empty] | 149 |  | 0
Bekl Mini H28 L070 T05, Kleurcode |  |  |  | CMIN.02807006.klr | [15 empty] | A03 | 253.2 | CMIN1.02807006 |  | 253.2 | [42 empty] | 253.2 |  | 0
Bekl Mini H28 L070 T11, Grijs 001 Fine Text |  |  |  | CMIN.02807011.001 | [15 empty] | A03 | 158.5 | CMIN0.02807011 |  | 158.5 | [42 empty] | 158.5 |  | 0
Bekl Mini H28 L070 T11, Ral9016 Soft Touch |  |  |  | CMIN.02807011.133 | [15 empty] | A03 | 158.5 | CMIN0.02807011 |  | 158.5 | [42 empty] | 158.5 |  | 0
Bekl Mini H28 L070 T10, Kleurcode |  |  |  | CMIN.02807011.klr | [15 empty] | A03 | 269.6 | CMIN1.02807011 |  | 269.6 | [42 empty] | 269.6 |  | 0
Bekl Mini H28 L070 T16, Grijs 001 Fine Text |  |  |  | CMIN.02807016.001 | [15 empty] | A03 | 178.6 | CMIN0.02807016 |  | 178.6 | [42 empty] | 178.6 |  | 0
Bekl Mini H28 L070 T16, Ral9016 Soft Touch |  |  |  | CMIN.02807016.133 | [15 empty] | A03 | 178.6 | CMIN0.02807016 |  | 178.6 | [42 empty] | 178.6 |  | 0
Bekl Mini H28 L070 T15, Kleurcode |  |  |  | CMIN.02807016.klr | [15 empty] | A03 | 303.7 | CMIN1.02807016 |  | 303.7 | [42 empty] | 303.7 |  | 0
Bekl Mini H28 L070 T21, Grijs 001 Fine Text |  |  |  | CMIN.02807021.001 | [15 empty] | A03 | 179.8 | CMIN0.02807021 |  | 179.8 | [42 empty] | 179.8 |  | 0
Bekl Mini H28 L070 T21, Ral9016 Soft Touch |  |  |  | CMIN.02807021.133 | [15 empty] | A03 | 179.8 | CMIN0.02807021 |  | 179.8 | [42 empty] | 179.8 |  | 0
Bekl Mini H28 L070 T20, Kleurcode |  |  |  | CMIN.02807021.klr | [15 empty] | A03 | 305.6 | CMIN1.02807021 |  | 305.6 | [42 empty] | 305.6 |  | 0
Bekl Mini H28 L080 T06, Grijs 001 Fine Text |  |  |  | CMIN.02808006.001 | [15 empty] | A03 | 152 | CMIN0.02808006 |  | 152 | [42 empty] | 152 |  | 0
Bekl Mini H28 L080 T06, Ral9016 Soft Touch |  |  |  | CMIN.02808006.133 | [15 empty] | A03 | 152 | CMIN0.02808006 |  | 152 | [42 empty] | 152 |  | 0
Bekl Mini H28 L080 T05, Kleurcode |  |  |  | CMIN.02808006.klr | [15 empty] | A03 | 258.6 | CMIN1.02808006 |  | 258.6 | [42 empty] | 258.6 |  | 0
Bekl Mini H28 L080 T11, Grijs 001 Fine Text |  |  |  | CMIN.02808011.001 | [15 empty] | A03 | 161.5 | CMIN0.02808011 |  | 161.5 | [42 empty] | 161.5 |  | 0
Bekl Mini H28 L080 T11, Ral9016 Soft Touch |  |  |  | CMIN.02808011.133 | [15 empty] | A03 | 161.5 | CMIN0.02808011 |  | 161.5 | [42 empty] | 161.5 |  | 0
Bekl Mini H28 L080 T10, Kleurcode |  |  |  | CMIN.02808011.klr | [15 empty] | A03 | 274.3 | CMIN1.02808011 |  | 274.3 | [42 empty] | 274.3 |  | 0
Bekl Mini H28 L080 T16, Grijs 001 Fine Text |  |  |  | CMIN.02808016.001 | [15 empty] | A03 | 182.6 | CMIN0.02808016 |  | 182.6 | [42 empty] | 182.6 |  | 0
Bekl Mini H28 L080 T16, Ral9016 Soft Touch |  |  |  | CMIN.02808016.133 | [15 empty] | A03 | 182.6 | CMIN0.02808016 |  | 182.6 | [42 empty] | 182.6 |  | 0
Bekl Mini H28 L080 T15, Kleurcode |  |  |  | CMIN.02808016.klr | [15 empty] | A03 | 310.6 | CMIN1.02808016 |  | 310.6 | [42 empty] | 310.6 |  | 0
Bekl Mini H28 L080 T21, Grijs 001 Fine Text |  |  |  | CMIN.02808021.001 | [15 empty] | A03 | 183.6 | CMIN0.02808021 |  | 183.6 | [42 empty] | 183.6 |  | 0
Bekl Mini H28 L080 T21, Ral9016 Soft Touch |  |  |  | CMIN.02808021.133 | [15 empty] | A03 | 183.6 | CMIN0.02808021 |  | 183.6 | [42 empty] | 183.6 |  | 0
Bekl Mini H28 L080 T20, Kleurcode |  |  |  | CMIN.02808021.klr | [15 empty] | A03 | 311.9 | CMIN1.02808021 |  | 311.9 | [42 empty] | 311.9 |  | 0
Bekl Mini H28 L090 T06, Grijs 001 Fine Text |  |  |  | CMIN.02809006.001 | [15 empty] | A03 | 155 | CMIN0.02809006 |  | 155 | [42 empty] | 155 |  | 0
Bekl Mini H28 L090 T06, Ral9016 Soft Touch |  |  |  | CMIN.02809006.133 | [15 empty] | A03 | 155 | CMIN0.02809006 |  | 155 | [42 empty] | 155 |  | 0
Bekl Mini H28 L090 T05, Kleurcode |  |  |  | CMIN.02809006.klr | [15 empty] | A03 | 263.4 | CMIN1.02809006 |  | 263.4 | [42 empty] | 263.4 |  | 0
Bekl Mini H28 L090 T11, Grijs 001 Fine Text |  |  |  | CMIN.02809011.001 | [15 empty] | A03 | 164.5 | CMIN0.02809011 |  | 164.5 | [42 empty] | 164.5 |  | 0
Bekl Mini H28 L090 T11, Ral9016 Soft Touch |  |  |  | CMIN.02809011.133 | [15 empty] | A03 | 164.5 | CMIN0.02809011 |  | 164.5 | [42 empty] | 164.5 |  | 0
Bekl Mini H28 L090 T10, Kleurcode |  |  |  | CMIN.02809011.klr | [15 empty] | A03 | 279.5 | CMIN1.02809011 |  | 279.5 | [42 empty] | 279.5 |  | 0
Bekl Mini H28 L090 T16, Grijs 001 Fine Text |  |  |  | CMIN.02809016.001 | [15 empty] | A03 | 184.5 | CMIN0.02809016 |  | 184.5 | [42 empty] | 184.5 |  | 0
Bekl Mini H28 L090 T16, Ral9016 Soft Touch |  |  |  | CMIN.02809016.133 | [15 empty] | A03 | 184.5 | CMIN0.02809016 |  | 184.5 | [42 empty] | 184.5 |  | 0
Bekl Mini H28 L090 T15, Kleurcode |  |  |  | CMIN.02809016.klr | [15 empty] | A03 | 313.7 | CMIN1.02809016 |  | 313.7 | [42 empty] | 313.7 |  | 0
Bekl Mini H28 L090 T21, Grijs 001 Fine Text |  |  |  | CMIN.02809021.001 | [15 empty] | A03 | 186.3 | CMIN0.02809021 |  | 186.3 | [42 empty] | 186.3 |  | 0
Bekl Mini H28 L090 T21, Ral9016 Soft Touch |  |  |  | CMIN.02809021.133 | [15 empty] | A03 | 186.3 | CMIN0.02809021 |  | 186.3 | [42 empty] | 186.3 |  | 0
Bekl Mini H28 L090 T20, Kleurcode |  |  |  | CMIN.02809021.klr | [15 empty] | A03 | 316.5 | CMIN1.02809021 |  | 316.5 | [42 empty] | 316.5 |  | 0
Bekl Mini H28 L100 T06, Grijs 001 Fine Text |  |  |  | CMIN.02810006.001 | [15 empty] | A03 | 157.6 | CMIN0.02810006 |  | 157.6 | [42 empty] | 157.6 |  | 0
Bekl Mini H28 L100 T06, Ral9016 Soft Touch |  |  |  | CMIN.02810006.133 | [15 empty] | A03 | 157.6 | CMIN0.02810006 |  | 157.6 | [42 empty] | 157.6 |  | 0
Bekl Mini H28 L100 T05, Kleurcode |  |  |  | CMIN.02810006.klr | [15 empty] | A03 | 267.9 | CMIN1.02810006 |  | 267.9 | [42 empty] | 267.9 |  | 0
Bekl Mini H28 L100 T11, Grijs 001 Fine Text |  |  |  | CMIN.02810011.001 | [15 empty] | A03 | 167.3 | CMIN0.02810011 |  | 167.3 | [42 empty] | 167.3 |  | 0
Bekl Mini H28 L100 T11, Ral9016 Soft Touch |  |  |  | CMIN.02810011.133 | [15 empty] | A03 | 167.3 | CMIN0.02810011 |  | 167.3 | [42 empty] | 167.3 |  | 0
Bekl Mini H28 L100 T10, Kleurcode |  |  |  | CMIN.02810011.klr | [15 empty] | A03 | 284.4 | CMIN1.02810011 |  | 284.4 | [42 empty] | 284.4 |  | 0
Bekl Mini H28 L100 T16, Grijs 001 Fine Text |  |  |  | CMIN.02810016.001 | [15 empty] | A03 | 187.3 | CMIN0.02810016 |  | 187.3 | [42 empty] | 187.3 |  | 0
Bekl Mini H28 L100 T16, Ral9016 Soft Touch |  |  |  | CMIN.02810016.133 | [15 empty] | A03 | 187.3 | CMIN0.02810016 |  | 187.3 | [42 empty] | 187.3 |  | 0
Bekl Mini H28 L100 T15, Kleurcode |  |  |  | CMIN.02810016.klr | [15 empty] | A03 | 318.6 | CMIN1.02810016 |  | 318.6 | [42 empty] | 318.6 |  | 0
Bekl Mini H28 L100 T21, Grijs 001 Fine Text |  |  |  | CMIN.02810021.001 | [15 empty] | A03 | 189.1 | CMIN0.02810021 |  | 189.1 | [42 empty] | 189.1 |  | 0
Bekl Mini H28 L100 T21, Ral9016 Soft Touch |  |  |  | CMIN.02810021.133 | [15 empty] | A03 | 189.1 | CMIN0.02810021 |  | 189.1 | [42 empty] | 189.1 |  | 0
Bekl Mini H28 L100 T20, Kleurcode |  |  |  | CMIN.02810021.klr | [15 empty] | A03 | 321.7 | CMIN1.02810021 |  | 321.7 | [42 empty] | 321.7 |  | 0
Bekl Mini H28 L110 T06, Grijs 001 Fine Text |  |  |  | CMIN.02811006.001 | [15 empty] | A03 | 164.5 | CMIN0.02811006 |  | 164.5 | [42 empty] | 164.5 |  | 0
Bekl Mini H28 L110 T06, Ral9016 Soft Touch |  |  |  | CMIN.02811006.133 | [15 empty] | A03 | 164.5 | CMIN0.02811006 |  | 164.5 | [42 empty] | 164.5 |  | 0
Bekl Mini H28 L110 T05, Kleurcode |  |  |  | CMIN.02811006.klr | [15 empty] | A03 | 279.5 | CMIN1.02811006 |  | 279.5 | [42 empty] | 279.5 |  | 0
Bekl Mini H28 L110 T11, Grijs 001 Fine Text |  |  |  | CMIN.02811011.001 | [15 empty] | A03 | 175 | CMIN0.02811011 |  | 175 | [42 empty] | 175 |  | 0
Bekl Mini H28 L110 T11, Ral9016 Soft Touch |  |  |  | CMIN.02811011.133 | [15 empty] | A03 | 175 | CMIN0.02811011 |  | 175 | [42 empty] | 175 |  | 0
Bekl Mini H28 L110 T10, Kleurcode |  |  |  | CMIN.02811011.klr | [15 empty] | A03 | 297.4 | CMIN1.02811011 |  | 297.4 | [42 empty] | 297.4 |  | 0
Bekl Mini H28 L110 T16, Grijs 001 Fine Text |  |  |  | CMIN.02811016.001 | [15 empty] | A03 | 195.9 | CMIN0.02811016 |  | 195.9 | [42 empty] | 195.9 |  | 0
Bekl Mini H28 L110 T16, Ral9016 Soft Touch |  |  |  | CMIN.02811016.133 | [15 empty] | A03 | 195.9 | CMIN0.02811016 |  | 195.9 | [42 empty] | 195.9 |  | 0
Bekl Mini H28 L110 T15, Kleurcode |  |  |  | CMIN.02811016.klr | [15 empty] | A03 | 333.3 | CMIN1.02811016 |  | 333.3 | [42 empty] | 333.3 |  | 0
Bekl Mini H28 L110 T21, Grijs 001 Fine Text |  |  |  | CMIN.02811021.001 | [15 empty] | A03 | 196.9 | CMIN0.02811021 |  | 196.9 | [42 empty] | 196.9 |  | 0
Bekl Mini H28 L110 T21, Ral9016 Soft Touch |  |  |  | CMIN.02811021.133 | [15 empty] | A03 | 196.9 | CMIN0.02811021 |  | 196.9 | [42 empty] | 196.9 |  | 0
Bekl Mini H28 L110 T20, Kleurcode |  |  |  | CMIN.02811021.klr | [15 empty] | A03 | 334.8 | CMIN1.02811021 |  | 334.8 | [42 empty] | 334.8 |  | 0
Bekl Mini H28 L120 T06, Grijs 001 Fine Text |  |  |  | CMIN.02812006.001 | [15 empty] | A03 | 172.9 | CMIN0.02812006 |  | 172.9 | [42 empty] | 172.9 |  | 0
Bekl Mini H28 L120 T06, Ral9016 Soft Touch |  |  |  | CMIN.02812006.133 | [15 empty] | A03 | 172.9 | CMIN0.02812006 |  | 172.9 | [42 empty] | 172.9 |  | 0
Bekl Mini H28 L120 T05, Kleurcode |  |  |  | CMIN.02812006.klr | [15 empty] | A03 | 294 | CMIN1.02812006 |  | 294 | [42 empty] | 294 |  | 0
Bekl Mini H28 L120 T11, Grijs 001 Fine Text |  |  |  | CMIN.02812011.001 | [15 empty] | A03 | 183.6 | CMIN0.02812011 |  | 183.6 | [42 empty] | 183.6 |  | 0
Bekl Mini H28 L120 T11, Ral9016 Soft Touch |  |  |  | CMIN.02812011.133 | [15 empty] | A03 | 183.6 | CMIN0.02812011 |  | 183.6 | [42 empty] | 183.6 |  | 0
Bekl Mini H28 L120 T10, Kleurcode |  |  |  | CMIN.02812011.klr | [15 empty] | A03 | 311.9 | CMIN1.02812011 |  | 311.9 | [42 empty] | 311.9 |  | 0
Bekl Mini H28 L120 T16, Grijs 001 Fine Text |  |  |  | CMIN.02812016.001 | [15 empty] | A03 | 204.6 | CMIN0.02812016 |  | 204.6 | [42 empty] | 204.6 |  | 0
Bekl Mini H28 L120 T16, Ral9016 Soft Touch |  |  |  | CMIN.02812016.133 | [15 empty] | A03 | 204.6 | CMIN0.02812016 |  | 204.6 | [42 empty] | 204.6 |  | 0
Bekl Mini H28 L120 T15, Kleurcode |  |  |  | CMIN.02812016.klr | [15 empty] | A03 | 348 | CMIN1.02812016 |  | 348 | [42 empty] | 348 |  | 0
Bekl Mini H28 L120 T21, Grijs 001 Fine Text |  |  |  | CMIN.02812021.001 | [15 empty] | A03 | 205.3 | CMIN0.02812021 |  | 205.3 | [42 empty] | 205.3 |  | 0
Bekl Mini H28 L120 T21, Ral9016 Soft Touch |  |  |  | CMIN.02812021.133 | [15 empty] | A03 | 205.3 | CMIN0.02812021 |  | 205.3 | [42 empty] | 205.3 |  | 0
Bekl Mini H28 L120 T20, Kleurcode |  |  |  | CMIN.02812021.klr | [15 empty] | A03 | 349.1 | CMIN1.02812021 |  | 349.1 | [42 empty] | 349.1 |  | 0
Bekl Mini H28 L140 T06, Grijs 001 Fine Text |  |  |  | CMIN.02814006.001 | [15 empty] | A03 | 192.2 | CMIN0.02814006 |  | 192.2 | [42 empty] | 192.2 |  | 0
Bekl Mini H28 L140 T06, Ral9016 Soft Touch |  |  |  | CMIN.02814006.133 | [15 empty] | A03 | 192.2 | CMIN0.02814006 |  | 192.2 | [42 empty] | 192.2 |  | 0
Bekl Mini H28 L140 T05, Kleurcode |  |  |  | CMIN.02814006.klr | [15 empty] | A03 | 326.9 | CMIN1.02814006 |  | 326.9 | [42 empty] | 326.9 |  | 0
Bekl Mini H28 L140 T11, Grijs 001 Fine Text |  |  |  | CMIN.02814011.001 | [15 empty] | A03 | 204.6 | CMIN0.02814011 |  | 204.6 | [42 empty] | 204.6 |  | 0
Bekl Mini H28 L140 T11, Ral9016 Soft Touch |  |  |  | CMIN.02814011.133 | [15 empty] | A03 | 204.6 | CMIN0.02814011 |  | 204.6 | [42 empty] | 204.6 |  | 0
Bekl Mini H28 L140 T10, Kleurcode |  |  |  | CMIN.02814011.klr | [15 empty] | A03 | 348 | CMIN1.02814011 |  | 348 | [42 empty] | 348 |  | 0
Bekl Mini H28 L140 T16, Grijs 001 Fine Text |  |  |  | CMIN.02814016.001 | [15 empty] | A03 | 226.3 | CMIN0.02814016 |  | 226.3 | [42 empty] | 226.3 |  | 0
Bekl Mini H28 L140 T16, Ral9016 Soft Touch |  |  |  | CMIN.02814016.133 | [15 empty] | A03 | 226.3 | CMIN0.02814016 |  | 226.3 | [42 empty] | 226.3 |  | 0
Bekl Mini H28 L140 T15, Kleurcode |  |  |  | CMIN.02814016.klr | [15 empty] | A03 | 384.8 | CMIN1.02814016 |  | 384.8 | [42 empty] | 384.8 |  | 0
Bekl Mini H28 L140 T21, Grijs 001 Fine Text |  |  |  | CMIN.02814021.001 | [15 empty] | A03 | 226.3 | CMIN0.02814021 |  | 226.3 | [42 empty] | 226.3 |  | 0
Bekl Mini H28 L140 T21, Ral9016 Soft Touch |  |  |  | CMIN.02814021.133 | [15 empty] | A03 | 226.3 | CMIN0.02814021 |  | 226.3 | [42 empty] | 226.3 |  | 0
Bekl Mini H28 L140 T20, Kleurcode |  |  |  | CMIN.02814021.klr | [15 empty] | A03 | 384.8 | CMIN1.02814021 |  | 384.8 | [42 empty] | 384.8 |  | 0
Bekl Mini H28 L160 T06, Grijs 001 Fine Text |  |  |  | CMIN.02816006.001 | [15 empty] | A03 | 230.2 | CMIN0.02816006 |  | 230.2 | [42 empty] | 230.2 |  | 0
Bekl Mini H28 L160 T06, Ral9016 Soft Touch |  |  |  | CMIN.02816006.133 | [15 empty] | A03 | 230.2 | CMIN0.02816006 |  | 230.2 | [42 empty] | 230.2 |  | 0
Bekl Mini H28 L160 T05, Kleurcode |  |  |  | CMIN.02816006.klr | [15 empty] | A03 | 391.4 | CMIN1.02816006 |  | 391.4 | [42 empty] | 391.4 |  | 0
Bekl Mini H28 L160 T11, Grijs 001 Fine Text |  |  |  | CMIN.02816011.001 | [15 empty] | A03 | 243.8 | CMIN0.02816011 |  | 243.8 | [42 empty] | 243.8 |  | 0
Bekl Mini H28 L160 T11, Ral9016 Soft Touch |  |  |  | CMIN.02816011.133 | [15 empty] | A03 | 243.8 | CMIN0.02816011 |  | 243.8 | [42 empty] | 243.8 |  | 0
Bekl Mini H28 L160 T10, Kleurcode |  |  |  | CMIN.02816011.klr | [15 empty] | A03 | 414.3 | CMIN1.02816011 |  | 414.3 | [42 empty] | 414.3 |  | 0
Bekl Mini H28 L160 T16, Grijs 001 Fine Text |  |  |  | CMIN.02816016.001 | [15 empty] | A03 | 267.6 | CMIN0.02816016 |  | 267.6 | [42 empty] | 267.6 |  | 0
Bekl Mini H28 L160 T16, Ral9016 Soft Touch |  |  |  | CMIN.02816016.133 | [15 empty] | A03 | 267.6 | CMIN0.02816016 |  | 267.6 | [42 empty] | 267.6 |  | 0
Bekl Mini H28 L160 T15, Kleurcode |  |  |  | CMIN.02816016.klr | [15 empty] | A03 | 455.1 | CMIN1.02816016 |  | 455.1 | [42 empty] | 455.1 |  | 0
Bekl Mini H28 L160 T21, Grijs 001 Fine Text |  |  |  | CMIN.02816021.001 | [15 empty] | A03 | 268.6 | CMIN0.02816021 |  | 268.6 | [42 empty] | 268.6 |  | 0
Bekl Mini H28 L160 T21, Ral9016 Soft Touch |  |  |  | CMIN.02816021.133 | [15 empty] | A03 | 268.6 | CMIN0.02816021 |  | 268.6 | [42 empty] | 268.6 |  | 0
Bekl Mini H28 L160 T20, Kleurcode |  |  |  | CMIN.02816021.klr | [15 empty] | A03 | 456.7 | CMIN1.02816021 |  | 456.7 | [42 empty] | 456.7 |  | 0
Bekl Mini H28 L180 T06, Grijs 001 Fine Text |  |  |  | CMIN.02818006.001 | [15 empty] | A03 | 255.3 | CMIN0.02818006 |  | 255.3 | [42 empty] | 255.3 |  | 0
Bekl Mini H28 L180 T06, Ral9016 Soft Touch |  |  |  | CMIN.02818006.133 | [15 empty] | A03 | 255.3 | CMIN0.02818006 |  | 255.3 | [42 empty] | 255.3 |  | 0
Bekl Mini H28 L180 T05, Kleurcode |  |  |  | CMIN.02818006.klr | [15 empty] | A03 | 433.9 | CMIN1.02818006 |  | 433.9 | [42 empty] | 433.9 |  | 0
Bekl Mini H28 L180 T11, Grijs 001 Fine Text |  |  |  | CMIN.02818011.001 | [15 empty] | A03 | 270.3 | CMIN0.02818011 |  | 270.3 | [42 empty] | 270.3 |  | 0
Bekl Mini H28 L180 T11, Ral9016 Soft Touch |  |  |  | CMIN.02818011.133 | [15 empty] | A03 | 270.3 | CMIN0.02818011 |  | 270.3 | [42 empty] | 270.3 |  | 0
Bekl Mini H28 L180 T10, Kleurcode |  |  |  | CMIN.02818011.klr | [15 empty] | A03 | 459.5 | CMIN1.02818011 |  | 459.5 | [42 empty] | 459.5 |  | 0
Bekl Mini H28 L180 T16, Grijs 001 Fine Text |  |  |  | CMIN.02818016.001 | [15 empty] | A03 | 294.3 | CMIN0.02818016 |  | 294.3 | [42 empty] | 294.3 |  | 0
Bekl Mini H28 L180 T16, Ral9016 Soft Touch |  |  |  | CMIN.02818016.133 | [15 empty] | A03 | 294.3 | CMIN0.02818016 |  | 294.3 | [42 empty] | 294.3 |  | 0
Bekl Mini H28 L180 T15, Kleurcode |  |  |  | CMIN.02818016.klr | [15 empty] | A03 | 500.3 | CMIN1.02818016 |  | 500.3 | [42 empty] | 500.3 |  | 0
Bekl Mini H28 L180 T21, Grijs 001 Fine Text |  |  |  | CMIN.02818021.001 | [15 empty] | A03 | 295.4 | CMIN0.02818021 |  | 295.4 | [42 empty] | 295.4 |  | 0
Bekl Mini H28 L180 T21, Ral9016 Soft Touch |  |  |  | CMIN.02818021.133 | [15 empty] | A03 | 295.4 | CMIN0.02818021 |  | 295.4 | [42 empty] | 295.4 |  | 0
Bekl Mini H28 L180 T20, Kleurcode |  |  |  | CMIN.02818021.klr | [15 empty] | A03 | 502.1 | CMIN1.02818021 |  | 502.1 | [42 empty] | 502.1 |  | 0
Bekl Mini H28 L200 T06, Grijs 001 Fine Text |  |  |  | CMIN.02820006.001 | [15 empty] | A03 | 282.8 | CMIN0.02820006 |  | 282.8 | [42 empty] | 282.8 |  | 0
Bekl Mini H28 L200 T06, Ral9016 Soft Touch |  |  |  | CMIN.02820006.133 | [15 empty] | A03 | 282.8 | CMIN0.02820006 |  | 282.8 | [42 empty] | 282.8 |  | 0
Bekl Mini H28 L200 T05, Kleurcode |  |  |  | CMIN.02820006.klr | [15 empty] | A03 | 480.8 | CMIN1.02820006 |  | 480.8 | [42 empty] | 480.8 |  | 0
Bekl Mini H28 L200 T11, Grijs 001 Fine Text |  |  |  | CMIN.02820011.001 | [15 empty] | A03 | 299 | CMIN0.02820011 |  | 299 | [42 empty] | 299 |  | 0
Bekl Mini H28 L200 T11, Ral9016 Soft Touch |  |  |  | CMIN.02820011.133 | [15 empty] | A03 | 299 | CMIN0.02820011 |  | 299 | [42 empty] | 299 |  | 0
Bekl Mini H28 L200 T10, Kleurcode |  |  |  | CMIN.02820011.klr | [15 empty] | A03 | 508.4 | CMIN1.02820011 |  | 508.4 | [42 empty] | 508.4 |  | 0
Bekl Mini H28 L200 T16, Grijs 001 Fine Text |  |  |  | CMIN.02820016.001 | [15 empty] | A03 | 325 | CMIN0.02820016 |  | 325 | [42 empty] | 325 |  | 0
Bekl Mini H28 L200 T16, Ral9016 Soft Touch |  |  |  | CMIN.02820016.133 | [15 empty] | A03 | 325 | CMIN0.02820016 |  | 325 | [42 empty] | 325 |  | 0
Bekl Mini H28 L200 T15, Kleurcode |  |  |  | CMIN.02820016.klr | [15 empty] | A03 | 552.6 | CMIN1.02820016 |  | 552.6 | [42 empty] | 552.6 |  | 0
Bekl Mini H28 L200 T21, Grijs 001 Fine Text |  |  |  | CMIN.02820021.001 | [15 empty] | A03 | 325 | CMIN0.02820021 |  | 325 | [42 empty] | 325 |  | 0
Bekl Mini H28 L200 T21, Ral9016 Soft Touch |  |  |  | CMIN.02820021.133 | [15 empty] | A03 | 325 | CMIN0.02820021 |  | 325 | [42 empty] | 325 |  | 0
Bekl Mini H28 L200 T20, Kleurcode |  |  |  | CMIN.02820021.klr | [15 empty] | A03 | 552.6 | CMIN1.02820021 |  | 552.6 | [42 empty] | 552.6 |  | 0
Bekl Mini H28 L220 T06, Grijs 001 Fine Text |  |  |  | CMIN.02822006.001 | [15 empty] | A03 | 336.4 | CMIN0.02822006 |  | 336.4 | [42 empty] | 336.4 |  | 0
Bekl Mini H28 L220 T06, Ral9016 Soft Touch |  |  |  | CMIN.02822006.133 | [15 empty] | A03 | 336.4 | CMIN0.02822006 |  | 336.4 | [42 empty] | 336.4 |  | 0
Bekl Mini H28 L220 T05, Kleurcode |  |  |  | CMIN.02822006.klr | [15 empty] | A03 | 571.8 | CMIN1.02822006 |  | 571.8 | [42 empty] | 571.8 |  | 0
Bekl Mini H28 L220 T11, Grijs 001 Fine Text |  |  |  | CMIN.02822011.001 | [15 empty] | A03 | 354.6 | CMIN0.02822011 |  | 354.6 | [42 empty] | 354.6 |  | 0
Bekl Mini H28 L220 T11, Ral9016 Soft Touch |  |  |  | CMIN.02822011.133 | [15 empty] | A03 | 354.6 | CMIN0.02822011 |  | 354.6 | [42 empty] | 354.6 |  | 0
Bekl Mini H28 L220 T10, Kleurcode |  |  |  | CMIN.02822011.klr | [15 empty] | A03 | 602.8 | CMIN1.02822011 |  | 602.8 | [42 empty] | 602.8 |  | 0
Bekl Mini H28 L220 T16, Grijs 001 Fine Text |  |  |  | CMIN.02822016.001 | [15 empty] | A03 | 381.4 | CMIN0.02822016 |  | 381.4 | [42 empty] | 381.4 |  | 0
Bekl Mini H28 L220 T16, Ral9016 Soft Touch |  |  |  | CMIN.02822016.133 | [15 empty] | A03 | 381.4 | CMIN0.02822016 |  | 381.4 | [42 empty] | 381.4 |  | 0
Bekl Mini H28 L220 T15, Kleurcode |  |  |  | CMIN.02822016.klr | [15 empty] | A03 | 648 | CMIN1.02822016 |  | 648 | [42 empty] | 648 |  | 0
Bekl Mini H28 L220 T21, Grijs 001 Fine Text |  |  |  | CMIN.02822021.001 | [15 empty] | A03 | 384.1 | CMIN0.02822021 |  | 384.1 | [42 empty] | 384.1 |  | 0
Bekl Mini H28 L220 T21, Ral9016 Soft Touch |  |  |  | CMIN.02822021.133 | [15 empty] | A03 | 384.1 | CMIN0.02822021 |  | 384.1 | [42 empty] | 384.1 |  | 0
Bekl Mini H28 L220 T20, Kleurcode |  |  |  | CMIN.02822021.klr | [15 empty] | A03 | 652.7 | CMIN1.02822021 |  | 652.7 | [42 empty] | 652.7 |  | 0
Bekl Mini H28 L240 T06, Grijs 001 Fine Text |  |  |  | CMIN.02824006.001 | [15 empty] | A03 | 359.5 | CMIN0.02824006 |  | 359.5 | [42 empty] | 359.5 |  | 0
Bekl Mini H28 L240 T06, Ral9016 Soft Touch |  |  |  | CMIN.02824006.133 | [15 empty] | A03 | 359.5 | CMIN0.02824006 |  | 359.5 | [42 empty] | 359.5 |  | 0
Bekl Mini H28 L240 T05, Kleurcode |  |  |  | CMIN.02824006.klr | [15 empty] | A03 | 610.9 | CMIN1.02824006 |  | 610.9 | [42 empty] | 610.9 |  | 0
Bekl Mini H28 L240 T11, Grijs 001 Fine Text |  |  |  | CMIN.02824011.001 | [15 empty] | A03 | 378.4 | CMIN0.02824011 |  | 378.4 | [42 empty] | 378.4 |  | 0
Bekl Mini H28 L240 T11, Ral9016 Soft Touch |  |  |  | CMIN.02824011.133 | [15 empty] | A03 | 378.4 | CMIN0.02824011 |  | 378.4 | [42 empty] | 378.4 |  | 0
Bekl Mini H28 L240 T10, Kleurcode |  |  |  | CMIN.02824011.klr | [15 empty] | A03 | 643.4 | CMIN1.02824011 |  | 643.4 | [42 empty] | 643.4 |  | 0
Bekl Mini H28 L240 T16, Grijs 001 Fine Text |  |  |  | CMIN.02824016.001 | [15 empty] | A03 | 408.2 | CMIN0.02824016 |  | 408.2 | [42 empty] | 408.2 |  | 0
Bekl Mini H28 L240 T16, Ral9016 Soft Touch |  |  |  | CMIN.02824016.133 | [15 empty] | A03 | 408.2 | CMIN0.02824016 |  | 408.2 | [42 empty] | 408.2 |  | 0
Bekl Mini H28 L240 T15, Kleurcode |  |  |  | CMIN.02824016.klr | [15 empty] | A03 | 693.9 | CMIN1.02824016 |  | 693.9 | [42 empty] | 693.9 |  | 0
Bekl Mini H28 L240 T21, Grijs 001 Fine Text |  |  |  | CMIN.02824021.001 | [15 empty] | A03 | 409 | CMIN0.02824021 |  | 409 | [42 empty] | 409 |  | 0
Bekl Mini H28 L240 T21, Ral9016 Soft Touch |  |  |  | CMIN.02824021.133 | [15 empty] | A03 | 409 | CMIN0.02824021 |  | 409 | [42 empty] | 409 |  | 0
Bekl Mini H28 L240 T20, Kleurcode |  |  |  | CMIN.02824021.klr | [15 empty] | A03 | 695.3 | CMIN1.02824021 |  | 695.3 | [42 empty] | 695.3 |  | 0
Bekl Mini H28 L260 T06, Grijs 001 Fine Text |  |  |  | CMIN.02826006.001 | [15 empty] | A03 | 383.3 | CMIN0.02826006 |  | 383.3 | [42 empty] | 383.3 |  | 0
Bekl Mini H28 L260 T06, Ral9016 Soft Touch |  |  |  | CMIN.02826006.133 | [15 empty] | A03 | 383.3 | CMIN0.02826006 |  | 383.3 | [42 empty] | 383.3 |  | 0
Bekl Mini H28 L260 T05, Kleurcode |  |  |  | CMIN.02826006.klr | [15 empty] | A03 | 651.8 | CMIN1.02826006 |  | 651.8 | [42 empty] | 651.8 |  | 0
Bekl Mini H28 L260 T11, Grijs 001 Fine Text |  |  |  | CMIN.02826011.001 | [15 empty] | A03 | 403.4 | CMIN0.02826011 |  | 403.4 | [42 empty] | 403.4 |  | 0
Bekl Mini H28 L260 T11, Ral9016 Soft Touch |  |  |  | CMIN.02826011.133 | [15 empty] | A03 | 403.4 | CMIN0.02826011 |  | 403.4 | [42 empty] | 403.4 |  | 0
Bekl Mini H28 L260 T10, Kleurcode |  |  |  | CMIN.02826011.klr | [15 empty] | A03 | 685.8 | CMIN1.02826011 |  | 685.8 | [42 empty] | 685.8 |  | 0
Bekl Mini H28 L260 T16, Grijs 001 Fine Text |  |  |  | CMIN.02826016.001 | [15 empty] | A03 | 432.9 | CMIN0.02826016 |  | 432.9 | [42 empty] | 432.9 |  | 0
Bekl Mini H28 L260 T16, Ral9016 Soft Touch |  |  |  | CMIN.02826016.133 | [15 empty] | A03 | 432.9 | CMIN0.02826016 |  | 432.9 | [42 empty] | 432.9 |  | 0
Bekl Mini H28 L260 T15, Kleurcode |  |  |  | CMIN.02826016.klr | [15 empty] | A03 | 736 | CMIN1.02826016 |  | 736 | [42 empty] | 736 |  | 0
Bekl Mini H28 L260 T21, Grijs 001 Fine Text |  |  |  | CMIN.02826021.001 | [15 empty] | A03 | 434.7 | CMIN0.02826021 |  | 434.7 | [42 empty] | 434.7 |  | 0
Bekl Mini H28 L260 T21, Ral9016 Soft Touch |  |  |  | CMIN.02826021.133 | [15 empty] | A03 | 434.7 | CMIN0.02826021 |  | 434.7 | [42 empty] | 434.7 |  | 0
Bekl Mini H28 L260 T20, Kleurcode |  |  |  | CMIN.02826021.klr | [15 empty] | A03 | 739.1 | CMIN1.02826021 |  | 739.1 | [42 empty] | 739.1 |  | 0
Bekl Mini H28 L280 T06, Grijs 001 Fine Text |  |  |  | CMIN.02828006.001 | [15 empty] | A03 | 403.4 | CMIN0.02828006 |  | 403.4 | [42 empty] | 403.4 |  | 0
Bekl Mini H28 L280 T06, Ral9016 Soft Touch |  |  |  | CMIN.02828006.133 | [15 empty] | A03 | 403.4 | CMIN0.02828006 |  | 403.4 | [42 empty] | 403.4 |  | 0
Bekl Mini H28 L280 T05, Kleurcode |  |  |  | CMIN.02828006.klr | [15 empty] | A03 | 685.8 | CMIN1.02828006 |  | 685.8 | [42 empty] | 685.8 |  | 0
Bekl Mini H28 L280 T11, Grijs 001 Fine Text |  |  |  | CMIN.02828011.001 | [15 empty] | A03 | 425.4 | CMIN0.02828011 |  | 425.4 | [42 empty] | 425.4 |  | 0
Bekl Mini H28 L280 T11, Ral9016 Soft Touch |  |  |  | CMIN.02828011.133 | [15 empty] | A03 | 425.4 | CMIN0.02828011 |  | 425.4 | [42 empty] | 425.4 |  | 0
Bekl Mini H28 L280 T10, Kleurcode |  |  |  | CMIN.02828011.klr | [15 empty] | A03 | 722.9 | CMIN1.02828011 |  | 722.9 | [42 empty] | 722.9 |  | 0
Bekl Mini H28 L280 T16, Grijs 001 Fine Text |  |  |  | CMIN.02828016.001 | [15 empty] | A03 | 456 | CMIN0.02828016 |  | 456 | [42 empty] | 456 |  | 0
Bekl Mini H28 L280 T16, Ral9016 Soft Touch |  |  |  | CMIN.02828016.133 | [15 empty] | A03 | 456 | CMIN0.02828016 |  | 456 | [42 empty] | 456 |  | 0
Bekl Mini H28 L280 T15, Kleurcode |  |  |  | CMIN.02828016.klr | [15 empty] | A03 | 775.1 | CMIN1.02828016 |  | 775.1 | [42 empty] | 775.1 |  | 0
Bekl Mini H28 L280 T21, Grijs 001 Fine Text |  |  |  | CMIN.02828021.001 | [15 empty] | A03 | 456.9 | CMIN0.02828021 |  | 456.9 | [42 empty] | 456.9 |  | 0
Bekl Mini H28 L280 T21, Ral9016 Soft Touch |  |  |  | CMIN.02828021.133 | [15 empty] | A03 | 456.9 | CMIN0.02828021 |  | 456.9 | [42 empty] | 456.9 |  | 0
Bekl Mini H28 L280 T20, Kleurcode |  |  |  | CMIN.02828021.klr | [15 empty] | A03 | 776.6 | CMIN1.02828021 |  | 776.6 | [42 empty] | 776.6 |  | 0
Bekl Mini H28 L300 T06, Grijs 001 Fine Text |  |  |  | CMIN.02830006.001 | [15 empty] | A03 | 424.4 | CMIN0.02830006 |  | 424.4 | [42 empty] | 424.4 |  | 0
Bekl Mini H28 L300 T06, Ral9016 Soft Touch |  |  |  | CMIN.02830006.133 | [15 empty] | A03 | 424.4 | CMIN0.02830006 |  | 424.4 | [42 empty] | 424.4 |  | 0
Bekl Mini H28 L300 T05, Kleurcode |  |  |  | CMIN.02830006.klr | [15 empty] | A03 | 721.5 | CMIN1.02830006 |  | 721.5 | [42 empty] | 721.5 |  | 0
Bekl Mini H28 L300 T11, Grijs 001 Fine Text |  |  |  | CMIN.02830011.001 | [15 empty] | A03 | 448.4 | CMIN0.02830011 |  | 448.4 | [42 empty] | 448.4 |  | 0
Bekl Mini H28 L300 T11, Ral9016 Soft Touch |  |  |  | CMIN.02830011.133 | [15 empty] | A03 | 448.4 | CMIN0.02830011 |  | 448.4 | [42 empty] | 448.4 |  | 0
Bekl Mini H28 L300 T10, Kleurcode |  |  |  | CMIN.02830011.klr | [15 empty] | A03 | 762.2 | CMIN1.02830011 |  | 762.2 | [42 empty] | 762.2 |  | 0
Bekl Mini H28 L300 T16, Grijs 001 Fine Text |  |  |  | CMIN.02830016.001 | [15 empty] | A03 | 480.8 | CMIN0.02830016 |  | 480.8 | [42 empty] | 480.8 |  | 0
Bekl Mini H28 L300 T16, Ral9016 Soft Touch |  |  |  | CMIN.02830016.133 | [15 empty] | A03 | 480.8 | CMIN0.02830016 |  | 480.8 | [42 empty] | 480.8 |  | 0
Bekl Mini H28 L300 T15, Kleurcode |  |  |  | CMIN.02830016.klr | [15 empty] | A03 | 817.5 | CMIN1.02830016 |  | 817.5 | [42 empty] | 817.5 |  | 0
Bekl Mini H28 L300 T21, Grijs 001 Fine Text |  |  |  | CMIN.02830021.001 | [15 empty] | A03 | 481.5 | CMIN0.02830021 |  | 481.5 | [42 empty] | 481.5 |  | 0
Bekl Mini H28 L300 T21, Ral9016 Soft Touch |  |  |  | CMIN.02830021.133 | [15 empty] | A03 | 481.5 | CMIN0.02830021 |  | 481.5 | [42 empty] | 481.5 |  | 0
Bekl Mini H28 L300 T20, Kleurcode |  |  |  | CMIN.02830021.klr | [15 empty] | A03 | 818.8 | CMIN1.02830021 |  | 818.8 | [42 empty] | 818.8 |  | 0
Set 273 Flex 2P ¾Ec Ds Ks-Vpe/Aluø16/2 |  |  |  | COCP.JF2.DS.4616 | [15 empty] | A07 | 228.4 | COCP0.JF2.DS.4 |  | 228.4 | [42 empty] | 228.4 |  | 0
Set 273 Flex 2P ¾Ec Jb Ks-Vpe/Aluø16/2 |  |  |  | COCP.JF2.JB.4616 | [15 empty] | A07 | 184.9 | COCP0.JF2.JB.4 |  | 184.9 | [42 empty] | 184.9 |  | 0
Set 273 Flex 2P ¾Ec Ma Ks-Vpe/Aluø16/2 |  |  |  | COCP.JF2.MA.4616 | [15 empty] | A07 | 152 | COCP0.JF2.MA.4 |  | 152 | [42 empty] | 152 |  | 0
Set 273 Flex 2P ¾Ec Rd Ks-Vpe/Aluø16/2 |  |  |  | COCP.JF2.RD.4616 | [15 empty] | A07 | 271.6 | COCP0.JF2.RD.4 |  | 271.6 | [42 empty] | 271.6 |  | 0
Set 273 Flex 2P ¾Ec Rw Ks-Vpe/Aluø16/2 |  |  |  | COCP.JF2.RW.4616 | [15 empty] | A07 | 259.9 | COCP0.JF2.RW.4 |  | 259.9 | [42 empty] | 259.9 |  | 0
Set 87 Dblhks2P Cd Chr_Look Vpe/Aluø16/2 |  |  |  | CODE.DHL.CD.1316 | [15 empty] | A07 | 194.3 | CODE0.DHL.CD.1 |  | 194.3 | [42 empty] | 194.3 |  | 0
Set 87 Dblhks2P Sd Rvs_Look Vpe/Aluø16/2 |  |  |  | CODE.DHL.SD.1316 | [15 empty] | A07 | 269.1 | CODE0.DHL.SD.1 |  | 269.1 | [42 empty] | 269.1 |  | 0
Set 88 Dblhks2P Cd Chr_Look Vpe/Aluø16/2 |  |  |  | CODE.DHR.CD.1316 | [15 empty] | A07 | 194.3 | CODE0.DHR.CD.1 |  | 194.3 | [42 empty] | 194.3 |  | 0
Set 88 Dblhks2P Sd Rvs_Look Vpe/Aluø16/2 |  |  |  | CODE.DHR.SD.1316 | [15 empty] | A07 | 269.1 | CODE0.DHR.SD.1 |  | 269.1 | [42 empty] | 269.1 |  | 0
Set 34 Deco Vloer 2P AC Vpe/Aluø16/2 |  |  |  | CODE.JF2.AC.1316 | [15 empty] | A07 | 192.5 | CODE0.JF2.AC.1 |  | 192.5 | [42 empty] | 192.5 |  | 0
Set 34 Deco Vloer 2P AS Vpe/Aluø16/2 |  |  |  | CODE.JF2.AS.1316 | [15 empty] | A07 | 177.2 | CODE0.JF2.AS.1 |  | 177.2 | [42 empty] | 177.2 |  | 0
Set 34 Deco Vloer 2P AW Vpe/Aluø16/2 |  |  |  | CODE.JF2.AW.1316 | [15 empty] | A07 | 173.6 | CODE0.JF2.AW.1 |  | 173.6 | [42 empty] | 173.6 |  | 0
Set 35 Deco Wand AC Vpe/Aluø16/2 |  |  |  | CODE.JH2.AC.1316 | [15 empty] | A07 | 192.5 | CODE0.JH2.AC.1 |  | 192.5 | [42 empty] | 192.5 |  | 0
Set 35 Deco Wand AS Vpe/Aluø16/2 |  |  |  | CODE.JH2.AS.1316 | [15 empty] | A07 | 177.2 | CODE0.JH2.AS.1 |  | 177.2 | [42 empty] | 177.2 |  | 0
Set 35 Deco Wand AW Vpe/Aluø16/2 |  |  |  | CODE.JH2.AW.1316 | [15 empty] | A07 | 173.6 | CODE0.JH2.AW.1 |  | 173.6 | [42 empty] | 173.6 |  | 0
Set 33 Deco Wand 2P AC Vpe/Aluø16/2 |  |  |  | CODE.JW2.AC.1316 | [15 empty] | A07 | 192.5 | CODE0.JW2.AC.1 |  | 192.5 | [42 empty] | 192.5 |  | 0
Set 33 Deco Wand 2P AS Vpe/Aluø16/2 |  |  |  | CODE.JW2.AS.1316 | [15 empty] | A07 | 177.2 | CODE0.JW2.AS.1 |  | 177.2 | [42 empty] | 177.2 |  | 0
Set 33 Deco Wand 2P AW Vpe/Aluø16/2 |  |  |  | CODE.JW2.AW.1316 | [15 empty] | A07 | 173.6 | CODE0.JW2.AW.1 |  | 173.6 | [42 empty] | 173.6 |  | 0
Set 32 Deco Hand V 2P Zwart Vpe/Aluø16/2 |  |  |  | CODE.MF2.MB.1316 | [15 empty] | A07 | 131.8 | CODE0.MF2.MB.1 |  | 131.8 | [42 empty] | 131.8 |  | 0
Set 32 Deco Hand Vlr 2P Chr Vpe/Aluø16/2 |  |  |  | CODE.MF2.MC.1316 | [15 empty] | A07 | 131.8 | CODE0.MF2.MC.1 |  | 131.8 | [42 empty] | 131.8 |  | 0
Set 32 Deco Hand Vlr 2P Wit Vpe/Aluø16/2 |  |  |  | CODE.MF2.MW.1316 | [15 empty] | A07 | 131.8 | CODE0.MF2.MW.1 |  | 131.8 | [42 empty] | 131.8 |  | 0
Set 31 Deco Hand W 2P Zwart Vpe/Aluø16/2 |  |  |  | CODE.MW2.MB.1316 | [15 empty] | A07 | 131.8 | CODE0.MW2.MB.1 |  | 131.8 | [42 empty] | 131.8 |  | 0
Set 31 Deco Hand Wnd 2P Chr Vpe/Aluø16/2 |  |  |  | CODE.MW2.MC.1316 | [15 empty] | A07 | 131.8 | CODE0.MW2.MC.1 |  | 131.8 | [42 empty] | 131.8 |  | 0
Set 31 Deco Hand Wnd 2P Wit Vpe/Aluø16/2 |  |  |  | CODE.MW2.MW.1316 | [15 empty] | A07 | 131.8 | CODE0.MW2.MW.1 |  | 131.8 | [42 empty] | 131.8 |  | 0
Set 82 1-Puntskr Recht AC Vpe/Aluø16/2 |  |  |  | CODE.OF2.AC.1316 | [15 empty] | A07 | 185.1 | CODE0.OF2.AC.1 |  | 185.1 | [42 empty] | 185.1 |  | 0
Set 82 1-Puntskr Recht AS Vpe/Aluø16/2 |  |  |  | CODE.OF2.AS.1316 | [15 empty] | A07 | 169.9 | CODE0.OF2.AS.1 |  | 169.9 | [42 empty] | 169.9 |  | 0
Set 82 1-Puntskr Recht AW Vpe/Aluø16/2 |  |  |  | CODE.OF2.AW.1316 | [15 empty] | A07 | 166.4 | CODE0.OF2.AW.1 |  | 166.4 | [42 empty] | 166.4 |  | 0
Set 81 1-Puntskr Recht AC Vpe/Aluø16/2 |  |  |  | CODE.OW2.AC.1316 | [15 empty] | A07 | 185.1 | CODE0.OW2.AC.1 |  | 185.1 | [42 empty] | 185.1 |  | 0
Set 81 1-Puntskr Recht AS Vpe/Aluø16/2 |  |  |  | CODE.OW2.AS.1316 | [15 empty] | A07 | 169.9 | CODE0.OW2.AS.1 |  | 169.9 | [42 empty] | 169.9 |  | 0
Set 81 1-Puntskr Recht AW Vpe/Aluø16/2 |  |  |  | CODE.OW2.AW.1316 | [15 empty] | A07 | 166.4 | CODE0.OW2.AW.1 |  | 166.4 | [42 empty] | 166.4 |  | 0
Set 42 Deco Pro Vloer AC Vpe/Aluø16/2 |  |  |  | CODE.PF3.AC.1316 | [15 empty] | A07 | 185.1 | CODE0.PF3.AC.1 |  | 185.1 | [42 empty] | 185.1 |  | 0
Set 42 Deco Pro Vloer AS Vpe/Aluø16/2 |  |  |  | CODE.PF3.AS.1316 | [15 empty] | A07 | 169.9 | CODE0.PF3.AS.1 |  | 169.9 | [42 empty] | 169.9 |  | 0
Set 42 Deco Pro Vloer AW Vpe/Aluø16/2 |  |  |  | CODE.PF3.AW.1316 | [15 empty] | A07 | 166.4 | CODE0.PF3.AW.1 |  | 166.4 | [42 empty] | 166.4 |  | 0
Set 49 Pro V 2P PA Alu_Look Fe/Cuø16/1 |  |  |  | CODE.PF3.PA.1116 | [15 empty] | A07 | 276.3 | CODE0.PF3.PA.1 |  | 276.3 | [42 empty] | 276.3 |  | 0
Set 49 Pro V 2P PA Alu_Look Ksø16/2 |  |  |  | CODE.PF3.PA.1216 | [15 empty] | A07 | 276.3 | CODE0.PF3.PA.1 |  | 276.3 | [42 empty] | 276.3 |  | 0
Set 49 Pro V 2P PA Alu_Look Vpe/Aluø16/2 |  |  |  | CODE.PF3.PA.1316 | [15 empty] | A07 | 276.3 | CODE0.PF3.PA.1 |  | 276.3 | [42 empty] | 276.3 |  | 0
Set 49 Pro V 2P PS Rvs_Look Vpe/Aluø16/2 |  |  |  | CODE.PF3.PS.1316 | [15 empty] | A07 | 276.3 | CODE0.PF3.PS.1 |  | 276.3 | [42 empty] | 276.3 |  | 0
Set 41 Deco Pro Wand AC Vpe/Aluø16/2 |  |  |  | CODE.PW3.AC.1316 | [15 empty] | A07 | 192.3 | CODE0.PW3.AC.1 |  | 192.3 | [42 empty] | 192.3 |  | 0
Set 41 Deco Pro Wand AS Vpe/Aluø16/2 |  |  |  | CODE.PW3.AS.1316 | [15 empty] | A07 | 177.1 | CODE0.PW3.AS.1 |  | 177.1 | [42 empty] | 177.1 |  | 0
Set 41 Deco Pro Wand AW Vpe/Aluø16/2 |  |  |  | CODE.PW3.AW.1316 | [15 empty] | A07 | 173.5 | CODE0.PW3.AW.1 |  | 173.5 | [42 empty] | 173.5 |  | 0
Set 48 Pro W 2P PA Alu_Look Fe/Cuø16/1 |  |  |  | CODE.PW3.PA.1116 | [15 empty] | A07 | 276.3 | CODE0.PW3.PA.1 |  | 276.3 | [42 empty] | 276.3 |  | 0
Set 48 Pro W 2P PA Alu_Look Ksø16/2 |  |  |  | CODE.PW3.PA.1216 | [15 empty] | A07 | 276.3 | CODE0.PW3.PA.1 |  | 276.3 | [42 empty] | 276.3 |  | 0
Set 48 Pro W 2P PA Alu_Look Vpe/Aluø16/2 |  |  |  | CODE.PW3.PA.1316 | [15 empty] | A07 | 276.3 | CODE0.PW3.PA.1 |  | 276.3 | [42 empty] | 276.3 |  | 0
Set 48 Pro W 2P PS Rvs_Look Vpe/Aluø16/2 |  |  |  | CODE.PW3.PS.1316 | [15 empty] | A07 | 276.3 | CODE0.PW3.PS.1 |  | 276.3 | [42 empty] | 276.3 |  | 0
Set 37 Deco 2P Kleine Kv AC Vpe/Aluø16/2 |  |  |  | CODE.RF2.AC.1316 | [15 empty] | A07 | 185.2 | CODE0.RF2.AC.1 |  | 185.2 | [42 empty] | 185.2 |  | 0
Set 37 Deco 2P Kleine Kv AS Vpe/Aluø16/2 |  |  |  | CODE.RF2.AS.1316 | [15 empty] | A07 | 170.1 | CODE0.RF2.AS.1 |  | 170.1 | [42 empty] | 170.1 |  | 0
Set 37 Deco 2P Kleine Kv AW Vpe/Aluø16/2 |  |  |  | CODE.RF2.AW.1316 | [15 empty] | A07 | 166.5 | CODE0.RF2.AW.1 |  | 166.5 | [42 empty] | 166.5 |  | 0
Set 38 Deco W Kleine Kv AC Vpe/Aluø16/2 |  |  |  | CODE.RH2.AC.1316 | [15 empty] | A07 | 185.2 | CODE0.RH2.AC.1 |  | 185.2 | [42 empty] | 185.2 |  | 0
Set 38 Deco W Kleine Kv AS Vpe/Aluø16/2 |  |  |  | CODE.RH2.AS.1316 | [15 empty] | A07 | 170.1 | CODE0.RH2.AS.1 |  | 170.1 | [42 empty] | 170.1 |  | 0
Set 38 Deco W Kleine Kv AW Vpe/Aluø16/2 |  |  |  | CODE.RH2.AW.1316 | [15 empty] | A07 | 166.5 | CODE0.RH2.AW.1 |  | 166.5 | [42 empty] | 166.5 |  | 0
Set 36 Deco W 2P Kl. Kv AC Vpe/Aluø16/2 |  |  |  | CODE.RW2.AC.1316 | [15 empty] | A07 | 185.2 | CODE0.RW2.AC.1 |  | 185.2 | [42 empty] | 185.2 |  | 0
Set 36 Deco W 2P Kl. Kv AS Vpe/Aluø16/2 |  |  |  | CODE.RW2.AS.1316 | [15 empty] | A07 | 170.1 | CODE0.RW2.AS.1 |  | 170.1 | [42 empty] | 170.1 |  | 0
Set 36 Deco W 2P Kl. Kv AW Vpe/Aluø16/2 |  |  |  | CODE.RW2.AW.1316 | [15 empty] | A07 | 166.5 | CODE0.RW2.AW.1 |  | 166.5 | [42 empty] | 166.5 |  | 0
Set 94 Dy. 180º 1/2" 10V Vpe/Alu 16/2 |  |  |  | CODY.AA4.10.3316 | [15 empty] | A07 | 180.6 | CODY0.AA4.10.3 |  | 180.6 | [42 empty] | 180.6 |  | 0
Set 97 Dy 1/2" Regelb.Kv 24V Vpealu 16/2 |  |  |  | CODY.JA4.24.2316 | [15 empty] | A07 | 88.7 | CODY0.JA4.24.2 |  | 88.7 | [42 empty] | 88.7 |  | 0
Set 92 Dynamics 90º Vpe/Alu 16/2 |  |  |  | CODY.LOA.00.3316 | [15 empty] | A07 | 41.1 | CODY0.LOA.00.3 |  | 41.1 | [42 empty] | 41.1 |  | 0
Set 96 Dynamics 90º Vpe/Alu 16/2 |  |  |  | CODY.LOB.00.3316 | [15 empty] | A07 | 41.1 | CODY0.LOB.00.3 |  | 41.1 | [42 empty] | 41.1 |  | 0
Set 90 Dy. Afsl. Recht 3/4 Vpe/Alu 16/2 |  |  |  | CODY.LOC.00.3316 | [15 empty] | A07 | 68.9 | CODY0.LOC.00.3 |  | 68.9 | [42 empty] | 68.9 |  | 0
Set 99 Dy. Locksh. Mix. 1/2 Vpe/Alu 16/2 |  |  |  | CODY.LOM.00.2316 | [15 empty] | A07 | 39.2 | CODY0.LOM.00.2 |  | 39.2 | [42 empty] | 39.2 |  | 0
Set 91 Dynamics 180º Vpe/Alu 16/2 |  |  |  | CODY.LOS.00.3316 | [15 empty] | A07 | 41.1 | CODY0.LOS.00.3 |  | 41.1 | [42 empty] | 41.1 |  | 0
Set 93 Dynamics 90º 1/2 24V Vpe/Alu 16/2 |  |  |  | CODY.SA4.24.3316 | [15 empty] | A07 | 96.3 | CODY0.SA4.24.3 |  | 96.3 | [42 empty] | 96.3 |  | 0
Set 95 Dynamics 90º 1/2 10V Vpe/Alu 16/2 |  |  |  | CODY.SC5.10.3316 | [15 empty] | A07 | 180.6 | CODY0.SC5.10.3 |  | 180.6 | [42 empty] | 180.6 |  | 0
Set 95 Dy. Short-Conn 3/4 230Vac |  |  |  | CODY.SC5.23.3316 | [15 empty] | A07 | 104.7 | CODY0.SC5.23.3 |  | 104.7 | [42 empty] | 104.7 |  | 0
Set 95 Dy. Short-Conn 3/4 24Vdc |  |  |  | CODY.SC5.24.3316 | [15 empty] | A07 | 104.7 | CODY0.SC5.24.3 |  | 104.7 | [42 empty] | 104.7 |  | 0
Set 98 Dy 1/2" Stand Kv 230V |  |  |  | CODY.WA4.23.0 | [15 empty] | A07 | 77.1 | CODY0.WA4.23.0 |  | 77.1 | [42 empty] | 77.1 |  | 0
Set 98 Dy 1/2" Stand Kv 24V |  |  |  | CODY.WA4.24.0 | [15 empty] | A07 | 77.1 | CODY0.WA4.24.0 |  | 77.1 | [42 empty] | 77.1 |  | 0
Set 98 Dy 1/2" Stand Kv 24V Vpe/Alu 16/2 |  |  |  | CODY.WA4.24.2316 | [15 empty] | A07 | 91.1 | CODY0.WA4.24.2 |  | 91.1 | [42 empty] | 91.1 |  | 0
Set 301 Dy Jaga 3/4" DN20 230V |  |  |  | CODY.WA5.23.0 | [15 empty] | A07 | 77.7 | CODY0.WA5.23.0 |  | 77.7 | [44 empty] | -77.7
Set 301 Dy Jaga 3/4" DN20 24V |  |  |  | CODY.WA5.24.0 | [15 empty] | A07 | 77.7 | CODY0.WA5.24.0 |  | 77.7 | [42 empty] | 77.7 |  | 0
Set 302 Dy Locksh. Mix 3/4" |  |  |  | CODY.LO5.00.0 | [15 empty] | A07 | 35.5 | CODY0.LO5.00.0 |  | 35.5 | [44 empty] | -35.5
Set 226 LowH2O 90º Ks-Vpe/Aluø16/2 |  |  |  | COLO.LOA.00.4616 | [15 empty] | A07 | 31.3 | COLO0.LOA.00.4 |  | 31.3 | [42 empty] | 31.3 |  | 0
Set 262 Jaga Ecl Vlr AC Ks-Vpe/Alu16/2 |  |  |  | COLO.EF2.AC.4616 | [15 empty] | A07 | 108.5 | COLO0.EF2.AC.4 |  | 108.5 | [42 empty] | 108.5 |  | 0
Set 262 Jaga Ecl Vlr AW Ks-Vpe/Alu16/2 |  |  |  | COLO.EF2.AW.4616 | [15 empty] | A07 | 95.3 | COLO0.EF2.AW.4 |  | 95.3 | [42 empty] | 95.3 |  | 0
Set 262 Jaga Ecl Vlr HC Ks-Vpe/Alu16/2 |  |  |  | COLO.EF2.HC.4616 | [15 empty] | A07 | 139 | COLO0.EF2.HC.4 |  | 139 | [42 empty] | 139 |  | 0
Set 262 Jaga Ecl Vlr JB Ks-Vpe/Alu16/2 |  |  |  | COLO.EF2.JB.4616 | [15 empty] | A07 | 100.1 | COLO0.EF2.JB.4 |  | 100.1 | [42 empty] | 100.1 |  | 0
Set 262 Jaga Ecl Vlr JC Ks-Vpe/Alu16/2 |  |  |  | COLO.EF2.JC.4616 | [15 empty] | A07 | 107.7 | COLO0.EF2.JC.4 |  | 107.7 | [42 empty] | 107.7 |  | 0
Set 262 Jaga Ecl Vlr JH Ks-Vpe/Alu16/2 |  |  |  | COLO.EF2.JH.4616 | [15 empty] | A07 | 107.7 | COLO0.EF2.JH.4 |  | 107.7 | [42 empty] | 107.7 |  | 0
Set 262 Jaga Ecl Vlr JW Ks-Vpe/Alu16/2 |  |  |  | COLO.EF2.JW.4616 | [15 empty] | A07 | 95.3 | COLO0.EF2.JW.4 |  | 95.3 | [42 empty] | 95.3 |  | 0
Set 265 Jaga Ecl Wnd AC Ks-Vpe/Alu16/2 |  |  |  | COLO.EW2.AC.4616 | [15 empty] | A07 | 108.5 | COLO0.EW2.AC.4 |  | 108.5 | [42 empty] | 108.5 |  | 0
Set 265 Jaga Ecl Wnd AW Ks-Vpe/Alu16/2 |  |  |  | COLO.EW2.AW.4616 | [15 empty] | A07 | 95.3 | COLO0.EW2.AW.4 |  | 95.3 | [42 empty] | 95.3 |  | 0
Set 265 Jaga Ecl Wnd HC Ks-Vpe/Alu16/2 |  |  |  | COLO.EW2.HC.4616 | [15 empty] | A07 | 140 | COLO0.EW2.HC.4 |  | 140 | [42 empty] | 140 |  | 0
Set 265 Jaga Ecl Wnd JB Ks-Vpe/Alu16/2 |  |  |  | COLO.EW2.JB.4616 | [15 empty] | A07 | 100.1 | COLO0.EW2.JB.4 |  | 100.1 | [42 empty] | 100.1 |  | 0
Set 265 Jaga Ecl Wnd JC Ks-Vpe/Alu16/2 |  |  |  | COLO.EW2.JC.4616 | [15 empty] | A07 | 107.7 | COLO0.EW2.JC.4 |  | 107.7 | [42 empty] | 107.7 |  | 0
Set 265 Jaga Ecl Wnd JH Ks-Vpe/Alu16/2 |  |  |  | COLO.EW2.JH.4616 | [15 empty] | A07 | 107.7 | COLO0.EW2.JH.4 |  | 107.7 | [42 empty] | 107.7 |  | 0
Set 265 Jaga Ecl Wnd JW Ks-Vpe/Alu16/2 |  |  |  | COLO.EW2.JW.4616 | [15 empty] | A07 | 95.3 | COLO0.EW2.JW.4 |  | 95.3 | [42 empty] | 95.3 |  | 0
Set 102 Cross 180º AC Ks-Vpe/Aluø16/2 |  |  |  | COLO.HBCF.AC.4616 | [15 empty] | A07 | 104.4 | COLO0.HBCF.AC.4 |  | 104.4 | [42 empty] | 104.4 |  | 0
Set 102 Cross 180º AW Ks-Vpe/Aluø16/2 |  |  |  | COLO.HBCF.AW.4616 | [15 empty] | A07 | 85.6 | COLO0.HBCF.AW.4 |  | 85.6 | [42 empty] | 85.6 |  | 0
Set 102 Cross 180º HC Ks-Vpe/Aluø16/2 |  |  |  | COLO.HBCF.HC.4616 | [15 empty] | A07 | 124.4 | COLO0.HBCF.HC.4 |  | 124.4 | [42 empty] | 124.4 |  | 0
Set 102 Cross 180º JB Ks-Vpe/Aluø16/2 |  |  |  | COLO.HBCF.JB.4616 | [15 empty] | A07 | 90.3 | COLO0.HBCF.JB.4 |  | 90.3 | [42 empty] | 90.3 |  | 0
Set 102 Cross 180º JC Ks-Vpe/Aluø16/2 |  |  |  | COLO.HBCF.JC.4616 | [15 empty] | A07 | 97.8 | COLO0.HBCF.JC.4 |  | 97.8 | [42 empty] | 97.8 |  | 0
Set 102 Cross 180º JH Ks-Vpe/Aluø16/2 |  |  |  | COLO.HBCF.JH.4616 | [15 empty] | A07 | 97.8 | COLO0.HBCF.JH.4 |  | 97.8 | [42 empty] | 97.8 |  | 0
Set 102 Cross 180º JW Ks-Vpe/Aluø16/2 |  |  |  | COLO.HBCF.JW.4616 | [15 empty] | A07 | 85.6 | COLO0.HBCF.JW.4 |  | 85.6 | [42 empty] | 85.6 |  | 0
Set 102 Cross 180º MA Ks-Vpe/Aluø16/2 |  |  |  | COLO.HBCF.MA.4616 | [15 empty] | A07 | 57.5 | COLO0.HBCF.MA.4 |  | 57.5 | [42 empty] | 57.5 |  | 0
Set 101 Cross 90º AC Ks-Vpe/Aluø16/2 |  |  |  | COLO.HBCW.AC.4616 | [15 empty] | A07 | 104.4 | COLO0.HBCW.AC.4 |  | 104.4 | [42 empty] | 104.4 |  | 0
Set 101 Cross 90º AW Ks-Vpe/Aluø16/2 |  |  |  | COLO.HBCW.AW.4616 | [15 empty] | A07 | 85.6 | COLO0.HBCW.AW.4 |  | 85.6 | [42 empty] | 85.6 |  | 0
Set 101 Cross 90º HC Ks-Vpe/Aluø16/2 |  |  |  | COLO.HBCW.HC.4616 | [15 empty] | A07 | 124.4 | COLO0.HBCW.HC.4 |  | 124.4 | [42 empty] | 124.4 |  | 0
Set 101 Cross 90º JB Ks-Vpe/Aluø16/2 |  |  |  | COLO.HBCW.JB.4616 | [15 empty] | A07 | 90.3 | COLO0.HBCW.JB.4 |  | 90.3 | [42 empty] | 90.3 |  | 0
Set 101 Cross 90º JC Ks-Vpe/Aluø16/2 |  |  |  | COLO.HBCW.JC.4616 | [15 empty] | A07 | 97.8 | COLO0.HBCW.JC.4 |  | 97.8 | [42 empty] | 97.8 |  | 0
Set 101 Cross 90º JH Ks-Vpe/Aluø16/2 |  |  |  | COLO.HBCW.JH.4616 | [15 empty] | A07 | 99.5 | COLO0.HBCW.JH.4 |  | 99.5 | [42 empty] | 99.5 |  | 0
Set 101 Cross 90º JW Ks-Vpe/Aluø16/2 |  |  |  | COLO.HBCW.JW.4616 | [15 empty] | A07 | 85.6 | COLO0.HBCW.JW.4 |  | 85.6 | [42 empty] | 85.6 |  | 0
Set 101 Cross 90º MA Ks-Vpe/Aluø16/2 |  |  |  | COLO.HBCW.MA.4616 | [15 empty] | A07 | 57.5 | COLO0.HBCW.MA.4 |  | 57.5 | [42 empty] | 57.5 |  | 0
Set 104 Str 180° ¾EC AC Ks-Vpe/Aluø16/2 |  |  |  | COLO.HBSF.AC.4616 | [15 empty] | A07 | 111.1 | COLO0.HBSF.AC.4 |  | 111.1 | [42 empty] | 111.1 |  | 0
Set 104 Str 180° ¾EC AW Ks-Vpe/Aluø16/2 |  |  |  | COLO.HBSF.AW.4616 | [15 empty] | A07 | 92.3 | COLO0.HBSF.AW.4 |  | 92.3 | [42 empty] | 92.3 |  | 0
Set 104 Str 180° ¾EC HC Ks-Vpe/Aluø16/2 |  |  |  | COLO.HBSF.HC.4616 | [15 empty] | A07 | 126.4 | COLO0.HBSF.HC.4 |  | 126.4 | [42 empty] | 126.4 |  | 0
Set 104 Str 180° ¾EC JB Ks-Vpe/Aluø16/2 |  |  |  | COLO.HBSF.JB.4616 | [15 empty] | A07 | 97 | COLO0.HBSF.JB.4 |  | 97 | [42 empty] | 97 |  | 0
Set 104 Str 180° ¾EC JC Ks-Vpe/Aluø16/2 |  |  |  | COLO.HBSF.JC.4616 | [15 empty] | A07 | 104.5 | COLO0.HBSF.JC.4 |  | 104.5 | [42 empty] | 104.5 |  | 0
Set 104 Str 180° ¾EC JH Ks-Vpe/Aluø16/2 |  |  |  | COLO.HBSF.JH.4616 | [15 empty] | A07 | 104.5 | COLO0.HBSF.JH.4 |  | 104.5 | [42 empty] | 104.5 |  | 0
Set 104 Str 180° ¾EC JW Ks-Vpe/Aluø16/2 |  |  |  | COLO.HBSF.JW.4616 | [15 empty] | A07 | 92.3 | COLO0.HBSF.JW.4 |  | 92.3 | [42 empty] | 92.3 |  | 0
Set 104 Str 180° ¾EC MA Ks-Vpe/Aluø16/2 |  |  |  | COLO.HBSF.MA.4616 | [15 empty] | A07 | 64.3 | COLO0.HBSF.MA.4 |  | 64.3 | [42 empty] | 64.3 |  | 0
Set 103 Str 90° ¾EC AC Ks-Vpe/Aluø16/2 |  |  |  | COLO.HBSW.AC.4616 | [15 empty] | A07 | 111.1 | COLO0.HBSW.AC.4 |  | 111.1 | [42 empty] | 111.1 |  | 0
Set 103 Str 90° ¾EC AW Ks-Vpe/Aluø16/2 |  |  |  | COLO.HBSW.AW.4616 | [15 empty] | A07 | 92.3 | COLO0.HBSW.AW.4 |  | 92.3 | [42 empty] | 92.3 |  | 0
Set 103 Str 90° ¾EC HC Ks-Vpe/Aluø16/2 |  |  |  | COLO.HBSW.HC.4616 | [15 empty] | A07 | 126.4 | COLO0.HBSW.HC.4 |  | 126.4 | [42 empty] | 126.4 |  | 0
Set 103 Str 90° ¾EC JB Ks-Vpe/Aluø16/2 |  |  |  | COLO.HBSW.JB.4616 | [15 empty] | A07 | 97 | COLO0.HBSW.JB.4 |  | 97 | [42 empty] | 97 |  | 0
Set 103 Str 90° ¾EC JC Ks-Vpe/Aluø16/2 |  |  |  | COLO.HBSW.JC.4616 | [15 empty] | A07 | 104.5 | COLO0.HBSW.JC.4 |  | 104.5 | [42 empty] | 104.5 |  | 0
Set 103 Str 90° ¾EC JH Ks-Vpe/Aluø16/2 |  |  |  | COLO.HBSW.JH.4616 | [15 empty] | A07 | 104.5 | COLO0.HBSW.JH.4 |  | 104.5 | [42 empty] | 104.5 |  | 0
Set 103 Str 90° ¾EC JW Ks-Vpe/Aluø16/2 |  |  |  | COLO.HBSW.JW.4616 | [15 empty] | A07 | 92.3 | COLO0.HBSW.JW.4 |  | 92.3 | [42 empty] | 92.3 |  | 0
Set 103 Str 90° ¾EC MA Ks-Vpe/Aluø16/2 |  |  |  | COLO.HBSW.MA.4616 | [15 empty] | A07 | 64.3 | COLO0.HBSW.MA.4 |  | 64.3 | [42 empty] | 64.3 |  | 0
Set 162 Eclips Crss V AC Ks-Vpealuø16/2 |  |  |  | COLO.HECF.AC.4616 | [15 empty] | A07 | 127.6 | COLO0.HECF.AC.4 |  | 127.6 | [42 empty] | 127.6 |  | 0
Set 162 Eclips Crss V AW Ks-Vpealuø16/2 |  |  |  | COLO.HECF.AW.4616 | [15 empty] | A07 | 120.7 | COLO0.HECF.AW.4 |  | 120.7 | [42 empty] | 120.7 |  | 0
Set 162 Eclips Crss V HC Ks-Vpealuø16/2 |  |  |  | COLO.HECF.HC.4616 | [15 empty] | A07 | 168.2 | COLO0.HECF.HC.4 |  | 168.2 | [42 empty] | 168.2 |  | 0
Set 162 Eclips Crss V JB Ks-Vpealuø16/2 |  |  |  | COLO.HECF.JB.4616 | [15 empty] | A07 | 125.4 | COLO0.HECF.JB.4 |  | 125.4 | [42 empty] | 125.4 |  | 0
Set 162 Eclips Crss V JC Ks-Vpealuø16/2 |  |  |  | COLO.HECF.JC.4616 | [15 empty] | A07 | 133.1 | COLO0.HECF.JC.4 |  | 133.1 | [42 empty] | 133.1 |  | 0
Set 162 Eclips Crss V JH Ks-Vpealuø16/2 |  |  |  | COLO.HECF.JH.4616 | [15 empty] | A07 | 133.1 | COLO0.HECF.JH.4 |  | 133.1 | [42 empty] | 133.1 |  | 0
Set 162 Eclips Crss V JW Ks-Vpealuø16/2 |  |  |  | COLO.HECF.JW.4616 | [15 empty] | A07 | 120.7 | COLO0.HECF.JW.4 |  | 120.7 | [42 empty] | 120.7 |  | 0
Set 161 Eclips Crss W AC Ks-Vpealuø16/2 |  |  |  | COLO.HECW.AC.4616 | [15 empty] | A07 | 127.6 | COLO0.HECW.AC.4 |  | 127.6 | [42 empty] | 127.6 |  | 0
Set 161 Eclips Crss W AW Ks-Vpealuø16/2 |  |  |  | COLO.HECW.AW.4616 | [15 empty] | A07 | 120.7 | COLO0.HECW.AW.4 |  | 120.7 | [42 empty] | 120.7 |  | 0
Set 161 Eclips Crss W HC Ks-Vpealuø16/2 |  |  |  | COLO.HECW.HC.4616 | [15 empty] | A07 | 168.2 | COLO0.HECW.HC.4 |  | 168.2 | [42 empty] | 168.2 |  | 0
Set 161 Eclips Crss W JB Ks-Vpealuø16/2 |  |  |  | COLO.HECW.JB.4616 | [15 empty] | A07 | 125.4 | COLO0.HECW.JB.4 |  | 125.4 | [42 empty] | 125.4 |  | 0
Set 161 Eclips Crss W JC Ks-Vpealuø16/2 |  |  |  | COLO.HECW.JC.4616 | [15 empty] | A07 | 133.1 | COLO0.HECW.JC.4 |  | 133.1 | [42 empty] | 133.1 |  | 0
Set 161 Eclips Crss W JH Ks-Vpealuø16/2 |  |  |  | COLO.HECW.JH.4616 | [15 empty] | A07 | 133.1 | COLO0.HECW.JH.4 |  | 133.1 | [42 empty] | 133.1 |  | 0
Set 161 Eclips Crss W JW Ks-Vpealuø16/2 |  |  |  | COLO.HECW.JW.4616 | [15 empty] | A07 | 120.7 | COLO0.HECW.JW.4 |  | 120.7 | [42 empty] | 120.7 |  | 0
Set 164 Eclips Str V AC Ks-Vpealuø16/2 |  |  |  | COLO.HESF.AC.4616 | [15 empty] | A07 | 127.6 | COLO0.HESF.AC.4 |  | 127.6 | [42 empty] | 127.6 |  | 0
Set 164 Eclips Str V AW Ks-Vpealuø16/2 |  |  |  | COLO.HESF.AW.4616 | [15 empty] | A07 | 120.7 | COLO0.HESF.AW.4 |  | 120.7 | [42 empty] | 120.7 |  | 0
Set 164 Eclips Str V HC Ks-Vpealuø16/2 |  |  |  | COLO.HESF.HC.4616 | [15 empty] | A07 | 168.2 | COLO0.HESF.HC.4 |  | 168.2 | [42 empty] | 168.2 |  | 0
Set 164 Eclips Str V JB Ks-Vpealuø16/2 |  |  |  | COLO.HESF.JB.4616 | [15 empty] | A07 | 125.4 | COLO0.HESF.JB.4 |  | 125.4 | [42 empty] | 125.4 |  | 0
Set 164 Eclips Str V JC Ks-Vpealuø16/2 |  |  |  | COLO.HESF.JC.4616 | [15 empty] | A07 | 133.1 | COLO0.HESF.JC.4 |  | 133.1 | [42 empty] | 133.1 |  | 0
Set 164 Eclips Str V JH Ks-Vpealuø16/2 |  |  |  | COLO.HESF.JH.4616 | [15 empty] | A07 | 133.1 | COLO0.HESF.JH.4 |  | 133.1 | [42 empty] | 133.1 |  | 0
Set 164 Eclips Str V JW Ks-Vpealuø16/2 |  |  |  | COLO.HESF.JW.4616 | [15 empty] | A07 | 120.7 | COLO0.HESF.JW.4 |  | 120.7 | [42 empty] | 120.7 |  | 0
Set 163 Eclips Str W AC Ks-Vpealuø16/2 |  |  |  | COLO.HESW.AC.4616 | [15 empty] | A07 | 127.6 | COLO0.HESW.AC.4 |  | 127.6 | [42 empty] | 127.6 |  | 0
Set 163 Eclips Str W AW Ks-Vpealuø16/2 |  |  |  | COLO.HESW.AW.4616 | [15 empty] | A07 | 120.7 | COLO0.HESW.AW.4 |  | 120.7 | [42 empty] | 120.7 |  | 0
Set 163 Eclips Str W HC Ks-Vpealuø16/2 |  |  |  | COLO.HESW.HC.4616 | [15 empty] | A07 | 168.2 | COLO0.HESW.HC.4 |  | 168.2 | [42 empty] | 168.2 |  | 0
Set 163 Eclips Str W JB Ks-Vpealuø16/2 |  |  |  | COLO.HESW.JB.4616 | [15 empty] | A07 | 125.4 | COLO0.HESW.JB.4 |  | 125.4 | [42 empty] | 125.4 |  | 0
Set 163 Eclips Str W JC Ks-Vpealuø16/2 |  |  |  | COLO.HESW.JC.4616 | [15 empty] | A07 | 133.1 | COLO0.HESW.JC.4 |  | 133.1 | [42 empty] | 133.1 |  | 0
Set 163 Eclips Str W JH Ks-Vpealuø16/2 |  |  |  | COLO.HESW.JH.4616 | [15 empty] | A07 | 133.1 | COLO0.HESW.JH.4 |  | 133.1 | [42 empty] | 133.1 |  | 0
Set 163 Eclips Str W JW Ks-Vpealuø16/2 |  |  |  | COLO.HESW.JW.4616 | [15 empty] | A07 | 120.7 | COLO0.HESW.JW.4 |  | 120.7 | [42 empty] | 120.7 |  | 0
Set 29 Dubbelh/L M24 230 Vpe/Aluø16/2 |  |  |  | COLO.HWL.23.3316 | [15 empty] | A07 | 115.8 | COLO0.HWL.23.3 |  | 115.8 | [42 empty] | 115.8 |  | 0
Set 29 Dubbelh/L M24 24 Vpe/Aluø16/2 |  |  |  | COLO.HWL.24.3316 | [15 empty] | A07 | 115.8 | COLO0.HWL.24.3 |  | 115.8 | [42 empty] | 115.8 |  | 0
Set 29 Dubbelh/L M24 DS Vpe/Aluø16/2 |  |  |  | COLO.HWL.DS.3316 | [15 empty] | A07 | 151 | COLO0.HWL.DS.3 |  | 151 | [42 empty] | 151 |  | 0
Set 29 Dubbelh/L M24 MA Vpe/Aluø16/2 |  |  |  | COLO.HWL.MA.3316 | [15 empty] | A07 | 74.6 | COLO0.HWL.MA.3 |  | 74.6 | [42 empty] | 74.6 |  | 0
Set 29 Dubbelh/L M24 RD Vpe/Aluø16/2 |  |  |  | COLO.HWL.RD.3316 | [15 empty] | A07 | 194.1 | COLO0.HWL.RD.3 |  | 194.1 | [42 empty] | 194.1 |  | 0
Set 29 Dubbelh/L M24 RW Vpe/Aluø16/2 |  |  |  | COLO.HWL.RW.3316 | [15 empty] | A07 | 182.4 | COLO0.HWL.RW.3 |  | 182.4 | [42 empty] | 182.4 |  | 0
Set 28 Dubbelh/R M24 230 Vpe/Aluø16/2 |  |  |  | COLO.HWR.23.3316 | [15 empty] | A07 | 115.8 | COLO0.HWR.23.3 |  | 115.8 | [42 empty] | 115.8 |  | 0
Set 28 Dubbelh/R M24 24 Vpe/Aluø16/2 |  |  |  | COLO.HWR.24.3316 | [15 empty] | A07 | 115.8 | COLO0.HWR.24.3 |  | 115.8 | [42 empty] | 115.8 |  | 0
Set 28 Dubbelh/R M24 DS Vpe/Aluø16/2 |  |  |  | COLO.HWR.DS.3316 | [15 empty] | A07 | 151 | COLO0.HWR.DS.3 |  | 151 | [42 empty] | 151 |  | 0
Set 28 Dubbelh/R M24 MA Vpe/Aluø16/2 |  |  |  | COLO.HWR.MA.3316 | [15 empty] | A07 | 74.6 | COLO0.HWR.MA.3 |  | 74.6 | [42 empty] | 74.6 |  | 0
Set 28 Dubbelh/R M24 RD Vpe/Aluø16/2 |  |  |  | COLO.HWR.RD.3316 | [15 empty] | A07 | 194.1 | COLO0.HWR.RD.3 |  | 194.1 | [42 empty] | 194.1 |  | 0
Set 28 Dubbelh/R M24 RW Vpe/Aluø16/2 |  |  |  | COLO.HWR.RW.3316 | [15 empty] | A07 | 182.4 | COLO0.HWR.RW.3 |  | 182.4 | [42 empty] | 182.4 |  | 0
Set 222 Vlr 2P ¾EC AC Ks-Vpe/Aluø16/2 |  |  |  | COLO.JF2.AC.4616 | [15 empty] | A07 | 95.9 | COLO0.JF2.AC.4 |  | 95.9 | [42 empty] | 95.9 |  | 0
Set 222 Vlr 2P ¾EC AW Ks-Vpe/Aluø16/2 |  |  |  | COLO.JF2.AW.4616 | [15 empty] | A07 | 77 | COLO0.JF2.AW.4 |  | 77 | [42 empty] | 77 |  | 0
Set 222 Vlr 2P ¾EC HC Ks-Vpe/Aluø16/2 |  |  |  | COLO.JF2.HC.4616 | [15 empty] | A07 | 107.6 | COLO0.JF2.HC.4 |  | 107.6 | [42 empty] | 107.6 |  | 0
Set 222 Vlr 2P ¾EC JB Ks-Vpe/Aluø16/2 |  |  |  | COLO.JF2.JB.4616 | [15 empty] | A07 | 81.5 | COLO0.JF2.JB.4 |  | 81.5 | [42 empty] | 81.5 |  | 0
Set 222 Vlr 2P ¾EC JC Ks-Vpe/Aluø16/2 |  |  |  | COLO.JF2.JC.4616 | [15 empty] | A07 | 89.3 | COLO0.JF2.JC.4 |  | 89.3 | [42 empty] | 89.3 |  | 0
Set 222 Vlr 2P ¾EC JH Ks-Vpe/Aluø16/2 |  |  |  | COLO.JF2.JH.4616 | [15 empty] | A07 | 89.3 | COLO0.JF2.JH.4 |  | 89.3 | [42 empty] | 89.3 |  | 0
Set 222 Vlr 2P ¾EC JW Ks-Vpe/Aluø16/2 |  |  |  | COLO.JF2.JW.4616 | [15 empty] | A07 | 77 | COLO0.JF2.JW.4 |  | 77 | [42 empty] | 77 |  | 0
Set 14 Prokraan Vloer 1P AC Vpe/Aluø16/2 |  |  |  | COLO.PF1.AC.3316 | [15 empty] | A07 | 108.2 | COLO0.PF1.AC.3 |  | 108.2 | [42 empty] | 108.2 |  | 0
Set 14 Prokraan Vloer 1P AW Vpe/Aluø16/2 |  |  |  | COLO.PF1.AW.3316 | [15 empty] | A07 | 89.5 | COLO0.PF1.AW.3 |  | 89.5 | [42 empty] | 89.5 |  | 0
Set 14 Prokraan Vloer 1P JB Vpe/Aluø16/2 |  |  |  | COLO.PF1.JB.3316 | [15 empty] | A07 | 94.3 | COLO0.PF1.JB.3 |  | 94.3 | [42 empty] | 94.3 |  | 0
Set 14 Prokraan Vloer 1P JC Vpe/Aluø16/2 |  |  |  | COLO.PF1.JC.3316 | [15 empty] | A07 | 101.8 | COLO0.PF1.JC.3 |  | 101.8 | [42 empty] | 101.8 |  | 0
Set 14 Prokraan Vloer 1P JH Vpe/Aluø16/2 |  |  |  | COLO.PF1.JH.3316 | [15 empty] | A07 | 101.8 | COLO0.PF1.JH.3 |  | 101.8 | [42 empty] | 101.8 |  | 0
Set 14 Prokraan Vloer 1P JW Vpe/Aluø16/2 |  |  |  | COLO.PF1.JW.3316 | [15 empty] | A07 | 89.5 | COLO0.PF1.JW.3 |  | 89.5 | [42 empty] | 89.5 |  | 0
Set 12 Pro-Kraan Vlr 2P AC Vpe/Aluø16/2 |  |  |  | COLO.PF2.AC.3316 | [15 empty] | A07 | 108.2 | COLO0.PF2.AC.3 |  | 108.2 | [42 empty] | 108.2 |  | 0
Set 12 Pro-Kraan Vlr 2P AW Vpe/Aluø16/2 |  |  |  | COLO.PF2.AW.3316 | [15 empty] | A07 | 89.5 | COLO0.PF2.AW.3 |  | 89.5 | [42 empty] | 89.5 |  | 0
Set 12 Pro-Kraan Vlr 2P JB Vpe/Aluø16/2 |  |  |  | COLO.PF2.JB.3316 | [15 empty] | A07 | 94.3 | COLO0.PF2.JB.3 |  | 94.3 | [42 empty] | 94.3 |  | 0
Set 12 Pro-Kraan Vlr 2P JC Vpe/Aluø16/2 |  |  |  | COLO.PF2.JC.3316 | [15 empty] | A07 | 101.8 | COLO0.PF2.JC.3 |  | 101.8 | [42 empty] | 101.8 |  | 0
Set 12 Pro-Kraan Vlr 2P JH Vpe/Aluø16/2 |  |  |  | COLO.PF2.JH.3316 | [15 empty] | A07 | 101.8 | COLO0.PF2.JH.3 |  | 101.8 | [42 empty] | 101.8 |  | 0
Set 12 Pro-Kraan Vlr 2P JW Vpe/Aluø16/2 |  |  |  | COLO.PF2.JW.3316 | [15 empty] | A07 | 89.5 | COLO0.PF2.JW.3 |  | 89.5 | [42 empty] | 89.5 |  | 0
Set 12 Pro-Kraan Vlr 2P Ma Vpe/Aluø16/2 |  |  |  | COLO.PF2.MA.3316 | [15 empty] | A07 | 60.8 | COLO0.PF2.MA.3 |  | 60.8 | [44 empty] | -60.8
Set 13 Pro-Kraan Wand 1P AC Vpe/Aluø16/2 |  |  |  | COLO.PW1.AC.3316 | [15 empty] | A07 | 119.7 | COLO0.PW1.AC.3 |  | 119.7 | [42 empty] | 119.7 |  | 0
Set 13 Pro-Kraan Wand 1P AW Vpe/Aluø16/2 |  |  |  | COLO.PW1.AW.3316 | [15 empty] | A07 | 100.8 | COLO0.PW1.AW.3 |  | 100.8 | [42 empty] | 100.8 |  | 0
Set 13 Pro-Kraan Wand 1P JB Vpe/Aluø16/2 |  |  |  | COLO.PW1.JB.3316 | [15 empty] | A07 | 105.6 | COLO0.PW1.JB.3 |  | 105.6 | [42 empty] | 105.6 |  | 0
Set 13 Pro-Kraan Wand 1P JC Vpe/Aluø16/2 |  |  |  | COLO.PW1.JC.3316 | [15 empty] | A07 | 113.3 | COLO0.PW1.JC.3 |  | 113.3 | [42 empty] | 113.3 |  | 0
Set 13 Pro-Kraan Wand 1P JH Vpe/Aluø16/2 |  |  |  | COLO.PW1.JH.3316 | [15 empty] | A07 | 113.3 | COLO0.PW1.JH.3 |  | 113.3 | [42 empty] | 113.3 |  | 0
Set 13 Pro-Kraan Wand 1P JW Vpe/Aluø16/2 |  |  |  | COLO.PW1.JW.3316 | [15 empty] | A07 | 100.8 | COLO0.PW1.JW.3 |  | 100.8 | [42 empty] | 100.8 |  | 0
Set 11 Pro-Kraan Wand 2P AC Vpe/Aluø16/2 |  |  |  | COLO.PW2.AC.3316 | [15 empty] | A07 | 119.7 | COLO0.PW2.AC.3 |  | 119.7 | [42 empty] | 119.7 |  | 0
Set 11 Pro-Kraan Wand 2P AW Vpe/Aluø16/2 |  |  |  | COLO.PW2.AW.3316 | [15 empty] | A07 | 100.8 | COLO0.PW2.AW.3 |  | 100.8 | [42 empty] | 100.8 |  | 0
Set 11 Pro-Kraan Wand 2P JB Vpe/Aluø16/2 |  |  |  | COLO.PW2.JB.3316 | [15 empty] | A07 | 105.6 | COLO0.PW2.JB.3 |  | 105.6 | [42 empty] | 105.6 |  | 0
Set 11 Pro-Kraan Wand 2P JC Vpe/Aluø16/2 |  |  |  | COLO.PW2.JC.3316 | [15 empty] | A07 | 113.3 | COLO0.PW2.JC.3 |  | 113.3 | [42 empty] | 113.3 |  | 0
Set 11 Pro-Kraan Wand 2P JH Vpe/Aluø16/2 |  |  |  | COLO.PW2.JH.3316 | [15 empty] | A07 | 113.3 | COLO0.PW2.JH.3 |  | 113.3 | [42 empty] | 113.3 |  | 0
Set 11 Pro-Kraan Wand 2P JW Vpe/Aluø16/2 |  |  |  | COLO.PW2.JW.3316 | [15 empty] | A07 | 100.8 | COLO0.PW2.JW.3 |  | 100.8 | [42 empty] | 100.8 |  | 0
Set 25 Type 6 Wand 2P AC Vpe/Aluø16/2 |  |  |  | COLO.SW2.AC.3316 | [15 empty] | A07 | 90.1 | COLO0.SW2.AC.3 |  | 90.1 | [42 empty] | 90.1 |  | 0
Set 225 Wand 2P ¾EC AC Ks-Vpe/Aluø16/2 |  |  |  | COLO.SW2.AC.4616 | [15 empty] | A07 | 90.1 | COLO0.SW2.AC.4 |  | 90.1 | [42 empty] | 90.1 |  | 0
Set 25 Type 6 Wand 2P AW Vpe/Aluø16/2 |  |  |  | COLO.SW2.AW.3316 | [15 empty] | A07 | 71.4 | COLO0.SW2.AW.3 |  | 71.4 | [42 empty] | 71.4 |  | 0
Set 225 Wand 2P ¾EC AW Ks-Vpe/Aluø16/2 |  |  |  | COLO.SW2.AW.4616 | [15 empty] | A07 | 71.4 | COLO0.SW2.AW.4 |  | 71.4 | [42 empty] | 71.4 |  | 0
Set 225 Wand 2P ¾EC HC Ks-Vpe/Aluø16/2 |  |  |  | COLO.SW2.HC.4616 | [15 empty] | A07 | 107.6 | COLO0.SW2.HC.4 |  | 107.6 | [42 empty] | 107.6 |  | 0
Set 25 Type 6 Wand 2P JB Vpe/Aluø16/2 |  |  |  | COLO.SW2.JB.3316 | [15 empty] | A07 | 76.2 | COLO0.SW2.JB.3 |  | 76.2 | [42 empty] | 76.2 |  | 0
Set 225 Wand 2P ¾EC JB Ks-Vpe/Aluø16/2 |  |  |  | COLO.SW2.JB.4616 | [15 empty] | A07 | 76.2 | COLO0.SW2.JB.4 |  | 76.2 | [42 empty] | 76.2 |  | 0
Set 25 Type 6 Wand 2P JC Vpe/Aluø16/2 |  |  |  | COLO.SW2.JC.3316 | [15 empty] | A07 | 83.7 | COLO0.SW2.JC.3 |  | 83.7 | [42 empty] | 83.7 |  | 0
Set 225 Wand 2P ¾EC JC Ks-Vpe/Aluø16/2 |  |  |  | COLO.SW2.JC.4616 | [15 empty] | A07 | 83.7 | COLO0.SW2.JC.4 |  | 83.7 | [42 empty] | 83.7 |  | 0
Set 25 Type 6 Wand 2P JH H Vpe/Aluø16/2 |  |  |  | COLO.SW2.JH.3316 | [15 empty] | A07 | 83.7 | COLO0.SW2.JH.3 |  | 83.7 | [42 empty] | 83.7 |  | 0
Set 225 Wand 2P ¾EC JH Ks-Vpe/Aluø16/2 |  |  |  | COLO.SW2.JH.4616 | [15 empty] | A07 | 83.7 | COLO0.SW2.JH.4 |  | 83.7 | [42 empty] | 83.7 |  | 0
Set 25 Type 6 Wand 2P JW Vpe/Aluø16/2 |  |  |  | COLO.SW2.JW.3316 | [15 empty] | A07 | 71.4 | COLO0.SW2.JW.3 |  | 71.4 | [42 empty] | 71.4 |  | 0
Set 225 Wand 2P ¾EC JW Ks-Vpe/Aluø16/2 |  |  |  | COLO.SW2.JW.4616 | [15 empty] | A07 | 71.4 | COLO0.SW2.JW.4 |  | 71.4 | [42 empty] | 71.4 |  | 0
Set 112 Crs180° ¾EC 230 Ks-Vpe/Aluø16/2 |  |  |  | COLO.VBCF.23.4616 | [15 empty] | A07 | 105.4 | COLO0.VBCF.23.4 |  | 105.4 | [42 empty] | 105.4 |  | 0
Set 112 Crs180° ¾EC 24 Ks-Vpe/Aluø16/2 |  |  |  | COLO.VBCF.24.4616 | [15 empty] | A07 | 105.4 | COLO0.VBCF.24.4 |  | 105.4 | [42 empty] | 105.4 |  | 0
Set 116 Crs180° ¾EC AC Ks-Vpe/Aluø16/2 |  |  |  | COLO.VBCF.AC.4616 | [15 empty] | A07 | 199 | COLO0.VBCF.AC.4 |  | 199 | [42 empty] | 199 |  | 0
Set 116 Crs180° ¾EC AW Ks-Vpe/Aluø16/2 |  |  |  | COLO.VBCF.AW.4616 | [15 empty] | A07 | 180.2 | COLO0.VBCF.AW.4 |  | 180.2 | [42 empty] | 180.2 |  | 0
Set 112 Crs180° ¾EC DS Ks-Vpe/Aluø16/2 |  |  |  | COLO.VBCF.DS.4616 | [15 empty] | A07 | 140.6 | COLO0.VBCF.DS.4 |  | 140.6 | [42 empty] | 140.6 |  | 0
Set 116 Crs180° ¾EC HC Ks-Vpe/Aluø16/2 |  |  |  | COLO.VBCF.HC.4616 | [15 empty] | A07 | 220.5 | COLO0.VBCF.HC.4 |  | 220.5 | [42 empty] | 220.5 |  | 0
Set 116 Crs180° ¾EC JB Ks-Vpe/Aluø16/2 |  |  |  | COLO.VBCF.JB.4616 | [15 empty] | A07 | 184.9 | COLO0.VBCF.JB.4 |  | 184.9 | [42 empty] | 184.9 |  | 0
Set 116 Crs180° ¾EC JC Ks-Vpe/Aluø16/2 |  |  |  | COLO.VBCF.JC.4616 | [15 empty] | A07 | 192.6 | COLO0.VBCF.JC.4 |  | 192.6 | [42 empty] | 192.6 |  | 0
Set 116 Crs180° ¾EC JH Ks-Vpe/Aluø16/2 |  |  |  | COLO.VBCF.JH.4616 | [15 empty] | A07 | 192.6 | COLO0.VBCF.JH.4 |  | 192.6 | [42 empty] | 192.6 |  | 0
Set 116 Crs180° ¾EC JW Ks-Vpe/Aluø16/2 |  |  |  | COLO.VBCF.JW.4616 | [15 empty] | A07 | 180.2 | COLO0.VBCF.JW.4 |  | 180.2 | [42 empty] | 180.2 |  | 0
Set 116 Crs180° ¾EC MA Ks-Vpe/Aluø16/2 |  |  |  | COLO.VBCF.MA.4616 | [15 empty] | A07 | 152.2 | COLO0.VBCF.MA.4 |  | 152.2 | [42 empty] | 152.2 |  | 0
Set 112 Crs180° ¾EC RD Ks-Vpe/Aluø16/2 |  |  |  | COLO.VBCF.RD.4616 | [15 empty] | A07 | 183.7 | COLO0.VBCF.RD.4 |  | 183.7 | [42 empty] | 183.7 |  | 0
Set 112 Crs180° ¾EC RW Ks-Vpe/Aluø16/2 |  |  |  | COLO.VBCF.RW.4616 | [15 empty] | A07 | 172 | COLO0.VBCF.RW.4 |  | 172 | [42 empty] | 172 |  | 0
Set 111 Crs90° ¾EC 230 Ks-Vpe/Aluø16/2 |  |  |  | COLO.VBCW.23.4616 | [15 empty] | A07 | 105.4 | COLO0.VBCW.23.4 |  | 105.4 | [42 empty] | 105.4 |  | 0
Set 111 Crs90° ¾EC 24 Ks-Vpe/Aluø16/2 |  |  |  | COLO.VBCW.24.4616 | [15 empty] | A07 | 105.4 | COLO0.VBCW.24.4 |  | 105.4 | [42 empty] | 105.4 |  | 0
Set 115 Crs90° ¾EC AC Ks-Vpe/Aluø16/2 |  |  |  | COLO.VBCW.AC.4616 | [15 empty] | A07 | 199 | COLO0.VBCW.AC.4 |  | 199 | [42 empty] | 199 |  | 0
Set 115 Crs90° ¾EC AW Ks-Vpe/Aluø16/2 |  |  |  | COLO.VBCW.AW.4616 | [15 empty] | A07 | 180.2 | COLO0.VBCW.AW.4 |  | 180.2 | [42 empty] | 180.2 |  | 0
Set 111 Crs90° ¾EC DS Ks-Vpe/Aluø16/2 |  |  |  | COLO.VBCW.DS.4616 | [15 empty] | A07 | 140.6 | COLO0.VBCW.DS.4 |  | 140.6 | [42 empty] | 140.6 |  | 0
Set 115 Crs90° ¾EC HC Ks-Vpe/Aluø16/2 |  |  |  | COLO.VBCW.HC.4616 | [15 empty] | A07 | 222.6 | COLO0.VBCW.HC.4 |  | 222.6 | [42 empty] | 222.6 |  | 0
Set 115 Crs90° ¾EC JB Ks-Vpe/Aluø16/2 |  |  |  | COLO.VBCW.JB.4616 | [15 empty] | A07 | 184.9 | COLO0.VBCW.JB.4 |  | 184.9 | [42 empty] | 184.9 |  | 0
Set 115 Crs90° ¾EC JC Ks-Vpe/Aluø16/2 |  |  |  | COLO.VBCW.JC.4616 | [15 empty] | A07 | 192.6 | COLO0.VBCW.JC.4 |  | 192.6 | [42 empty] | 192.6 |  | 0
Set 115 Crs90° ¾EC JH Ks-Vpe/Aluø16/2 |  |  |  | COLO.VBCW.JH.4616 | [15 empty] | A07 | 192.6 | COLO0.VBCW.JH.4 |  | 192.6 | [42 empty] | 192.6 |  | 0
Set 115 Crs90° ¾EC JW Ks-Vpe/Aluø16/2 |  |  |  | COLO.VBCW.JW.4616 | [15 empty] | A07 | 180.2 | COLO0.VBCW.JW.4 |  | 180.2 | [42 empty] | 180.2 |  | 0
Set 115 Crs90° ¾EC MA Ks-Vpe/Aluø16/2 |  |  |  | COLO.VBCW.MA.4616 | [15 empty] | A07 | 152.2 | COLO0.VBCW.MA.4 |  | 152.2 | [42 empty] | 152.2 |  | 0
Set 111 Crs90° ¾EC RD Ks-Vpe/Aluø16/2 |  |  |  | COLO.VBCW.RD.4616 | [15 empty] | A07 | 183.7 | COLO0.VBCW.RD.4 |  | 183.7 | [42 empty] | 183.7 |  | 0
Set 111 Crs90° ¾EC RW Ks-Vpe/Aluø16/2 |  |  |  | COLO.VBCW.RW.4616 | [15 empty] | A07 | 172 | COLO0.VBCW.RW.4 |  | 172 | [42 empty] | 172 |  | 0
Set 114 Str180° ¾EC 230 Ks-Vpe/Aluø16/2 |  |  |  | COLO.VBSF.23.4616 | [15 empty] | A07 | 105.4 | COLO0.VBSF.23.4 |  | 105.4 | [42 empty] | 105.4 |  | 0
Set 114 Str180° ¾EC 24 Ks-Vpe/Aluø16/2 |  |  |  | COLO.VBSF.24.4616 | [15 empty] | A07 | 105.4 | COLO0.VBSF.24.4 |  | 105.4 | [42 empty] | 105.4 |  | 0
Set 118 Str180° ¾EC AC Ks-Vpe/Aluø16/2 |  |  |  | COLO.VBSF.AC.4616 | [15 empty] | A07 | 199 | COLO0.VBSF.AC.4 |  | 199 | [42 empty] | 199 |  | 0
Set 118 Str180° ¾EC AW Ks-Vpe/Aluø16/2 |  |  |  | COLO.VBSF.AW.4616 | [15 empty] | A07 | 180.2 | COLO0.VBSF.AW.4 |  | 180.2 | [42 empty] | 180.2 |  | 0
Set 114 Str180° DS ¾EC Ks-Vpe/Aluø16/2 |  |  |  | COLO.VBSF.DS.4616 | [15 empty] | A07 | 140.6 | COLO0.VBSF.DS.4 |  | 140.6 | [42 empty] | 140.6 |  | 0
Set 118 Str180° ¾EC HC Ks-Vpe/Aluø16/2 |  |  |  | COLO.VBSF.HC.4616 | [15 empty] | A07 | 218.4 | COLO0.VBSF.HC.4 |  | 218.4 | [42 empty] | 218.4 |  | 0
Set 118 Str180° ¾EC JB Ks-Vpe/Aluø16/2 |  |  |  | COLO.VBSF.JB.4616 | [15 empty] | A07 | 184.9 | COLO0.VBSF.JB.4 |  | 184.9 | [42 empty] | 184.9 |  | 0
Set 118 Str180° ¾EC JC Ks-Vpe/Aluø16/2 |  |  |  | COLO.VBSF.JC.4616 | [15 empty] | A07 | 192.6 | COLO0.VBSF.JC.4 |  | 192.6 | [42 empty] | 192.6 |  | 0
Set 118 Str180° ¾EC JH Ks-Vpe/Aluø16/2 |  |  |  | COLO.VBSF.JH.4616 | [15 empty] | A07 | 192.6 | COLO0.VBSF.JH.4 |  | 192.6 | [42 empty] | 192.6 |  | 0
Set 118 Str180° ¾EC JW Ks-Vpe/Aluø16/2 |  |  |  | COLO.VBSF.JW.4616 | [15 empty] | A07 | 180.2 | COLO0.VBSF.JW.4 |  | 180.2 | [42 empty] | 180.2 |  | 0
Set 118 Str180° ¾EC MA Ks-Vpe/Aluø16/2 |  |  |  | COLO.VBSF.MA.4616 | [15 empty] | A07 | 152.2 | COLO0.VBSF.MA.4 |  | 152.2 | [42 empty] | 152.2 |  | 0
Set 114 Str180° ¾EC RD Ks-Vpe/Aluø16/2 |  |  |  | COLO.VBSF.RD.4616 | [15 empty] | A07 | 183.7 | COLO0.VBSF.RD.4 |  | 183.7 | [42 empty] | 183.7 |  | 0
Set 114 Str180° ¾EC RW Ks-Vpe/Aluø16/2 |  |  |  | COLO.VBSF.RW.4616 | [15 empty] | A07 | 172 | COLO0.VBSF.RW.4 |  | 172 | [42 empty] | 172 |  | 0
Set 113 Str90° ¾EC 230 Ks-Vpe/Aluø16/2 |  |  |  | COLO.VBSW.23.4616 | [15 empty] | A07 | 105.4 | COLO0.VBSW.23.4 |  | 105.4 | [42 empty] | 105.4 |  | 0
Set 113 Str90° ¾EC 24 Ks-Vpe/Aluø16/2 |  |  |  | COLO.VBSW.24.4616 | [15 empty] | A07 | 105.4 | COLO0.VBSW.24.4 |  | 105.4 | [42 empty] | 105.4 |  | 0
Set 117 Str90° ¾EC AC Ks-Vpe/Aluø16/2 |  |  |  | COLO.VBSW.AC.4616 | [15 empty] | A07 | 199 | COLO0.VBSW.AC.4 |  | 199 | [42 empty] | 199 |  | 0
Set 117 Str90° ¾EC AW Ks-Vpe/Aluø16/2 |  |  |  | COLO.VBSW.AW.4616 | [15 empty] | A07 | 180.2 | COLO0.VBSW.AW.4 |  | 180.2 | [42 empty] | 180.2 |  | 0
Set 113 Str90° ¾EC DS Ks-Vpe/Aluø16/2 |  |  |  | COLO.VBSW.DS.4616 | [15 empty] | A07 | 140.6 | COLO0.VBSW.DS.4 |  | 140.6 | [42 empty] | 140.6 |  | 0
Set 117 Str90° ¾EC HC Ks-Vpe/Aluø16/2 |  |  |  | COLO.VBSW.HC.4616 | [15 empty] | A07 | 219.5 | COLO0.VBSW.HC.4 |  | 219.5 | [42 empty] | 219.4 |  | -0.1
Set 117 Str90° ¾EC JB Ks-Vpe/Aluø16/2 |  |  |  | COLO.VBSW.JB.4616 | [15 empty] | A07 | 184.9 | COLO0.VBSW.JB.4 |  | 184.9 | [42 empty] | 184.9 |  | 0
Set 117 Str90° ¾EC JC Ks-Vpe/Aluø16/2 |  |  |  | COLO.VBSW.JC.4616 | [15 empty] | A07 | 192.6 | COLO0.VBSW.JC.4 |  | 192.6 | [42 empty] | 192.6 |  | 0
Set 117 Str90° ¾EC JH Ks-Vpe/Aluø16/2 |  |  |  | COLO.VBSW.JH.4616 | [15 empty] | A07 | 192.6 | COLO0.VBSW.JH.4 |  | 192.6 | [42 empty] | 192.6 |  | 0
Set 117 Str90° ¾EC JW Ks-Vpe/Aluø16/2 |  |  |  | COLO.VBSW.JW.4616 | [15 empty] | A07 | 180.2 | COLO0.VBSW.JW.4 |  | 180.2 | [42 empty] | 180.2 |  | 0
Set 117 Str90° ¾EC MA Ks-Vpe/Aluø16/2 |  |  |  | COLO.VBSW.MA.4616 | [15 empty] | A07 | 152.2 | COLO0.VBSW.MA.4 |  | 152.2 | [42 empty] | 152.2 |  | 0
Set 113 Str90° ¾EC RD Ks-Vpe/Aluø16/2 |  |  |  | COLO.VBSW.RD.4616 | [15 empty] | A07 | 183.7 | COLO0.VBSW.RD.4 |  | 183.7 | [42 empty] | 183.7 |  | 0
Set 113 Str90° ¾EC RW Ks-Vpe/Aluø16/2 |  |  |  | COLO.VBSW.RW.4616 | [15 empty] | A07 | 172 | COLO0.VBSW.RW.4 |  | 172 | [42 empty] | 172 |  | 0
Set 271 Wnd 2P ¾Ec 230 Ks-Vpe/Aluø16/2 |  |  |  | COMC.JH2.23.4616 | [15 empty] | A07 | 87.4 | COMC0.JH2.23.4 |  | 87.4 | [42 empty] | 87.4 |  | 0
Set 271 Wnd 2P ¾Ec 24 Ks-Vpe/Aluø16/2 |  |  |  | COMC.JH2.24.4616 | [15 empty] | A07 | 87.4 | COMC0.JH2.24.4 |  | 87.4 | [42 empty] | 87.4 |  | 0
Set 271 Wnd 2P ¾Ec Ds Ks-Vpe/Aluø16/2 |  |  |  | COMC.JH2.DS.4616 | [15 empty] | A07 | 119.9 | COMC0.JH2.DS.4 |  | 119.9 | [42 empty] | 119.9 |  | 0
Set 271 Wnd 2P ¾Ec Jb Ks-Vpe/Aluø16/2 |  |  |  | COMC.JH2.JB.4616 | [15 empty] | A07 | 76.2 | COMC0.JH2.JB.4 |  | 76.2 | [42 empty] | 76.2 |  | 0
Set 271 Wnd 2P ¾Ec Ma Ks-Vpe/Aluø16/2 |  |  |  | COMC.JH2.MA.4616 | [15 empty] | A07 | 43.4 | COMC0.JH2.MA.4 |  | 43.4 | [42 empty] | 43.4 |  | 0
Set 271 Wnd 2P ¾Ec Rd Ks-Vpe/Aluø16/2 |  |  |  | COMC.JH2.RD.4616 | [15 empty] | A07 | 162.9 | COMC0.JH2.RD.4 |  | 162.9 | [42 empty] | 162.9 |  | 0
Set 271 Wnd 2P ¾Ec Rw Ks-Vpe/Aluø16/2 |  |  |  | COMC.JH2.RW.4616 | [15 empty] | A07 | 151.3 | COMC0.JH2.RW.4 |  | 151.3 | [42 empty] | 151.3 |  | 0
Set 272 Wnd 2P ¾Ec 230 Ks-Vpe/Aluø16/2 |  |  |  | COMC.JV2.23.4616 | [15 empty] | A07 | 87.4 | COMC0.JV2.23.4 |  | 87.4 | [42 empty] | 87.4 |  | 0
Set 272 Wnd 2P ¾Ec 24 Ks-Vpe/Aluø16/2 |  |  |  | COMC.JV2.24.4616 | [15 empty] | A07 | 87.4 | COMC0.JV2.24.4 |  | 87.4 | [42 empty] | 87.4 |  | 0
Set 272 Wnd 2P ¾Ec Ds Ks-Vpe/Aluø16/2 |  |  |  | COMC.JV2.DS.4616 | [15 empty] | A07 | 119.9 | COMC0.JV2.DS.4 |  | 119.9 | [42 empty] | 119.9 |  | 0
Set 272 Wnd 2P ¾Ec Jb Ks-Vpe/Aluø16/2 |  |  |  | COMC.JV2.JB.4616 | [15 empty] | A07 | 76.2 | COMC0.JV2.JB.4 |  | 76.2 | [42 empty] | 76.2 |  | 0
Set 272 Wnd 2P ¾Ec Ma Ks-Vpe/Aluø16/2 |  |  |  | COMC.JV2.MA.4616 | [15 empty] | A07 | 43.4 | COMC0.JV2.MA.4 |  | 43.4 | [42 empty] | 43.4 |  | 0
Set 272 Wnd 2P ¾Ec Rd Ks-Vpe/Aluø16/2 |  |  |  | COMC.JV2.RD.4616 | [15 empty] | A07 | 162.9 | COMC0.JV2.RD.4 |  | 162.9 | [42 empty] | 162.9 |  | 0
Set 272 Wnd 2P ¾Ec Rw Ks-Vpe/Aluø16/2 |  |  |  | COMC.JV2.RW.4616 | [15 empty] | A07 | 151.3 | COMC0.JV2.RW.4 |  | 151.3 | [42 empty] | 151.3 |  | 0
Bekl Play Wand H035 L060 T10/.Ct2 |  |  |  | CPLW.03506010.CT2 | [15 empty] | A20 | 760.2 | CPLW1.03506010 |  | 760.2 | [42 empty] | 760.2 |  | 0
Bekl Play Wand H035 L060 T10/.Whi |  |  |  | CPLW.03506010.WHI | [15 empty] | A20 | 517.2 | CPLW0.03506010 |  | 517.2 | [42 empty] | 517.2 |  | 0
Bekl Play Wand H035 L060 T15/.Ct2 |  |  |  | CPLW.03506015.CT2 | [15 empty] | A20 | 890.7 | CPLW1.03506015 |  | 890.7 | [42 empty] | 890.7 |  | 0
Bekl Play Wand H035 L060 T15/.Whi |  |  |  | CPLW.03506015.WHI | [15 empty] | A20 | 593.7 | CPLW0.03506015 |  | 593.7 | [42 empty] | 593.7 |  | 0
Bekl Play Wand H035 L060 T20/.Ct2 |  |  |  | CPLW.03506020.CT2 | [15 empty] | A20 | 1006.3 | CPLW1.03506020 |  | 1006.3 | [42 empty] | 1006.3 |  | 0
Bekl Play Wand H035 L060 T20/.Whi |  |  |  | CPLW.03506020.WHI | [15 empty] | A20 | 662 | CPLW0.03506020 |  | 662 | [42 empty] | 662 |  | 0
Bekl Play Wand H035 L080 T10/.Ct2 |  |  |  | CPLW.03508010.CT2 | [15 empty] | A20 | 854.8 | CPLW1.03508010 |  | 854.8 | [42 empty] | 854.8 |  | 0
Bekl Play Wand H035 L080 T10/.Whi |  |  |  | CPLW.03508010.WHI | [15 empty] | A20 | 558.6 | CPLW0.03508010 |  | 558.6 | [42 empty] | 558.6 |  | 0
Bekl Play Wand H035 L080 T15/.Ct2 |  |  |  | CPLW.03508015.CT2 | [15 empty] | A20 | 986.1 | CPLW1.03508015 |  | 986.1 | [42 empty] | 986.1 |  | 0
Bekl Play Wand H035 L080 T15/.Whi |  |  |  | CPLW.03508015.WHI | [15 empty] | A20 | 632.1 | CPLW0.03508015 |  | 632.1 | [42 empty] | 632.1 |  | 0
Bekl Play Wand H035 L080 T20/.Ct2 |  |  |  | CPLW.03508020.CT2 | [15 empty] | A20 | 1123.5 | CPLW1.03508020 |  | 1123.5 | [42 empty] | 1123.5 |  | 0
Bekl Play Wand H035 L080 T20/.Whi |  |  |  | CPLW.03508020.WHI | [15 empty] | A20 | 706.6 | CPLW0.03508020 |  | 706.6 | [42 empty] | 706.6 |  | 0
Bekl Play Wand H035 L100 T10/.Ct2 |  |  |  | CPLW.03510010.CT2 | [15 empty] | A20 | 938.4 | CPLW1.03510010 |  | 938.4 | [42 empty] | 938.4 |  | 0
Bekl Play Wand H035 L100 T10/.Whi |  |  |  | CPLW.03510010.WHI | [15 empty] | A20 | 594.1 | CPLW0.03510010 |  | 594.1 | [42 empty] | 594.1 |  | 0
Bekl Play Wand H035 L100 T15/.Ct2 |  |  |  | CPLW.03510015.CT2 | [15 empty] | A20 | 1091.1 | CPLW1.03510015 |  | 1091.1 | [42 empty] | 1091.1 |  | 0
Bekl Play Wand H035 L100 T15/.Whi |  |  |  | CPLW.03510015.WHI | [15 empty] | A20 | 673.5 | CPLW0.03510015 |  | 673.5 | [42 empty] | 673.5 |  | 0
Bekl Play Wand H035 L100 T20/.Ct2 |  |  |  | CPLW.03510020.CT2 | [15 empty] | A20 | 1236 | CPLW1.03510020 |  | 1236 | [42 empty] | 1236 |  | 0
Bekl Play Wand H035 L100 T20/.Whi |  |  |  | CPLW.03510020.WHI | [15 empty] | A20 | 753.5 | CPLW0.03510020 |  | 753.5 | [42 empty] | 753.5 |  | 0
Bekl Play Wand H035 L120 T10/.Ct2 |  |  |  | CPLW.03512010.CT2 | [15 empty] | A20 | 1024 | CPLW1.03512010 |  | 1024 | [42 empty] | 1024 |  | 0
Bekl Play Wand H035 L120 T10/.Whi |  |  |  | CPLW.03512010.WHI | [15 empty] | A20 | 624.5 | CPLW0.03512010 |  | 624.5 | [42 empty] | 624.5 |  | 0
Bekl Play Wand H035 L120 T15/.Ct2 |  |  |  | CPLW.03512015.CT2 | [15 empty] | A20 | 1185.6 | CPLW1.03512015 |  | 1185.6 | [42 empty] | 1185.6 |  | 0
Bekl Play Wand H035 L120 T15/.Whi |  |  |  | CPLW.03512015.WHI | [15 empty] | A20 | 710 | CPLW0.03512015 |  | 710 | [42 empty] | 710 |  | 0
Bekl Play Wand H035 L120 T20/.Ct2 |  |  |  | CPLW.03512020.CT2 | [15 empty] | A20 | 1352.4 | CPLW1.03512020 |  | 1352.4 | [42 empty] | 1352.4 |  | 0
Bekl Play Wand H035 L120 T20/.Whi |  |  |  | CPLW.03512020.WHI | [15 empty] | A20 | 795.7 | CPLW0.03512020 |  | 795.7 | [42 empty] | 795.7 |  | 0
Bekl Play Wand H050 L060 T10/.Ct2 |  |  |  | CPLW.05006010.CT2 | [15 empty] | A20 | 880.1 | CPLW1.05006010 |  | 880.1 | [42 empty] | 880.1 |  | 0
Bekl Play Wand H050 L060 T10/.Whi |  |  |  | CPLW.05006010.WHI | [15 empty] | A20 | 564.2 | CPLW0.05006010 |  | 564.2 | [42 empty] | 564.2 |  | 0
Bekl Play Wand H050 L060 T15/.Ct2 |  |  |  | CPLW.05006015.CT2 | [15 empty] | A20 | 1017.6 | CPLW1.05006015 |  | 1017.6 | [42 empty] | 1017.6 |  | 0
Bekl Play Wand H050 L060 T15/.Whi |  |  |  | CPLW.05006015.WHI | [15 empty] | A20 | 640.2 | CPLW0.05006015 |  | 640.2 | [42 empty] | 640.2 |  | 0
Bekl Play Wand H050 L060 T20/.Ct2 |  |  |  | CPLW.05006020.CT2 | [15 empty] | A20 | 1160.7 | CPLW1.05006020 |  | 1160.7 | [42 empty] | 1160.7 |  | 0
Bekl Play Wand H050 L060 T20/.Whi |  |  |  | CPLW.05006020.WHI | [15 empty] | A20 | 716.3 | CPLW0.05006020 |  | 716.3 | [42 empty] | 716.3 |  | 0
Bekl Play Wand H050 L080 T10/.Ct2 |  |  |  | CPLW.05008010.CT2 | [15 empty] | A20 | 985.4 | CPLW1.05008010 |  | 985.4 | [42 empty] | 985.4 |  | 0
Bekl Play Wand H050 L080 T10/.Whi |  |  |  | CPLW.05008010.WHI | [15 empty] | A20 | 608.1 | CPLW0.05008010 |  | 608.1 | [42 empty] | 608.1 |  | 0
Bekl Play Wand H050 L080 T15/.Ct2 |  |  |  | CPLW.05008015.CT2 | [15 empty] | A20 | 1144.8 | CPLW1.05008015 |  | 1144.8 | [42 empty] | 1144.8 |  | 0
Bekl Play Wand H050 L080 T15/.Whi |  |  |  | CPLW.05008015.WHI | [15 empty] | A20 | 689.6 | CPLW0.05008015 |  | 689.6 | [42 empty] | 689.6 |  | 0
Bekl Play Wand H050 L080 T20/.Ct2 |  |  |  | CPLW.05008020.CT2 | [15 empty] | A20 | 1296.8 | CPLW1.05008020 |  | 1296.8 | [42 empty] | 1296.8 |  | 0
Bekl Play Wand H050 L080 T20/.Whi |  |  |  | CPLW.05008020.WHI | [15 empty] | A20 | 771.8 | CPLW0.05008020 |  | 771.8 | [42 empty] | 771.8 |  | 0
Bekl Play Wand H050 L100 T10/.Ct2 |  |  |  | CPLW.05010010.CT2 | [15 empty] | A20 | 1089.7 | CPLW1.05010010 |  | 1089.7 | [42 empty] | 1089.7 |  | 0
Bekl Play Wand H050 L100 T10/.Whi |  |  |  | CPLW.05010010.WHI | [15 empty] | A20 | 648.8 | CPLW0.05010010 |  | 648.8 | [42 empty] | 648.8 |  | 0
Bekl Play Wand H050 L100 T15/.Ct2 |  |  |  | CPLW.05010015.CT2 | [15 empty] | A20 | 1259 | CPLW1.05010015 |  | 1259 | [42 empty] | 1259 |  | 0
Bekl Play Wand H050 L100 T15/.Whi |  |  |  | CPLW.05010015.WHI | [15 empty] | A20 | 736.4 | CPLW0.05010015 |  | 736.4 | [42 empty] | 736.4 |  | 0
Bekl Play Wand H050 L100 T20/.Ct2 |  |  |  | CPLW.05010020.CT2 | [15 empty] | A20 | 1426.2 | CPLW1.05010020 |  | 1426.2 | [42 empty] | 1426.2 |  | 0
Bekl Play Wand H050 L100 T20/.Whi |  |  |  | CPLW.05010020.WHI | [15 empty] | A20 | 824.4 | CPLW0.05010020 |  | 824.4 | [42 empty] | 824.4 |  | 0
Bekl Play Wand H050 L120 T10/.Ct2 |  |  |  | CPLW.05012010.CT2 | [15 empty] | A20 | 1189.3 | CPLW1.05012010 |  | 1189.3 | [42 empty] | 1189.3 |  | 0
Bekl Play Wand H050 L120 T10/.Whi |  |  |  | CPLW.05012010.WHI | [15 empty] | A20 | 683.6 | CPLW0.05012010 |  | 683.6 | [42 empty] | 683.6 |  | 0
Bekl Play Wand H050 L120 T15/.Ct2 |  |  |  | CPLW.05012015.CT2 | [15 empty] | A20 | 1374.6 | CPLW1.05012015 |  | 1374.6 | [42 empty] | 1374.6 |  | 0
Bekl Play Wand H050 L120 T15/.Whi |  |  |  | CPLW.05012015.WHI | [15 empty] | A20 | 776.6 | CPLW0.05012015 |  | 776.6 | [42 empty] | 776.6 |  | 0
Bekl Play Wand H050 L120 T20/.Ct2 |  |  |  | CPLW.05012020.CT2 | [15 empty] | A20 | 1558.4 | CPLW1.05012020 |  | 1558.4 | [42 empty] | 1558.4 |  | 0
Bekl Play Wand H050 L120 T20/.Whi |  |  |  | CPLW.05012020.WHI | [15 empty] | A20 | 870.7 | CPLW0.05012020 |  | 870.7 | [42 empty] | 870.7 |  | 0
Bekl Play Wand H065 L060 T10/.Ct2 |  |  |  | CPLW.06506010.CT2 | [15 empty] | A20 | 1009.3 | CPLW1.06506010 |  | 1009.3 | [42 empty] | 1009.3 |  | 0
Bekl Play Wand H065 L060 T10/.Whi |  |  |  | CPLW.06506010.WHI | [15 empty] | A20 | 623 | CPLW0.06506010 |  | 623 | [42 empty] | 623 |  | 0
Bekl Play Wand H065 L060 T15/.Ct2 |  |  |  | CPLW.06506015.CT2 | [15 empty] | A20 | 1172.3 | CPLW1.06506015 |  | 1172.3 | [42 empty] | 1172.3 |  | 0
Bekl Play Wand H065 L060 T15/.Whi |  |  |  | CPLW.06506015.WHI | [15 empty] | A20 | 706.3 | CPLW0.06506015 |  | 706.3 | [42 empty] | 706.3 |  | 0
Bekl Play Wand H065 L060 T20/.Ct2 |  |  |  | CPLW.06506020.CT2 | [15 empty] | A20 | 1327.2 | CPLW1.06506020 |  | 1327.2 | [42 empty] | 1327.1 |  | -0.1
Bekl Play Wand H065 L060 T20/.Whi |  |  |  | CPLW.06506020.WHI | [15 empty] | A20 | 790 | CPLW0.06506020 |  | 790 | [42 empty] | 790 |  | 0
Bekl Play Wand H065 L080 T10/.Ct2 |  |  |  | CPLW.06508010.CT2 | [15 empty] | A20 | 1127.2 | CPLW1.06508010 |  | 1127.2 | [42 empty] | 1127.2 |  | 0
Bekl Play Wand H065 L080 T10/.Whi |  |  |  | CPLW.06508010.WHI | [15 empty] | A20 | 663.2 | CPLW0.06508010 |  | 663.2 | [42 empty] | 663.2 |  | 0
Bekl Play Wand H065 L080 T15/.Ct2 |  |  |  | CPLW.06508015.CT2 | [15 empty] | A20 | 1300.8 | CPLW1.06508015 |  | 1300.8 | [42 empty] | 1300.8 |  | 0
Bekl Play Wand H065 L080 T15/.Whi |  |  |  | CPLW.06508015.WHI | [15 empty] | A20 | 751.8 | CPLW0.06508015 |  | 751.8 | [42 empty] | 751.8 |  | 0
Bekl Play Wand H065 L080 T20/.Ct2 |  |  |  | CPLW.06508020.CT2 | [15 empty] | A20 | 1472.9 | CPLW1.06508020 |  | 1472.9 | [42 empty] | 1472.9 |  | 0
Bekl Play Wand H065 L080 T20/.Whi |  |  |  | CPLW.06508020.WHI | [15 empty] | A20 | 841.7 | CPLW0.06508020 |  | 841.7 | [42 empty] | 841.7 |  | 0
Bekl Play Wand H065 L100 T10/.Ct2 |  |  |  | CPLW.06510010.CT2 | [15 empty] | A20 | 1243.3 | CPLW1.06510010 |  | 1243.3 | [42 empty] | 1243.3 |  | 0
Bekl Play Wand H065 L100 T10/.Whi |  |  |  | CPLW.06510010.WHI | [15 empty] | A20 | 702.3 | CPLW0.06510010 |  | 702.3 | [42 empty] | 702.3 |  | 0
Bekl Play Wand H065 L100 T15/.Ct2 |  |  |  | CPLW.06510015.CT2 | [15 empty] | A20 | 1435.1 | CPLW1.06510015 |  | 1435.1 | [42 empty] | 1435.1 |  | 0
Bekl Play Wand H065 L100 T15/.Whi |  |  |  | CPLW.06510015.WHI | [15 empty] | A20 | 797.2 | CPLW0.06510015 |  | 797.2 | [42 empty] | 797.2 |  | 0
Bekl Play Wand H065 L100 T20/.Ct2 |  |  |  | CPLW.06510020.CT2 | [15 empty] | A20 | 1616 | CPLW1.06510020 |  | 1616 | [42 empty] | 1616 |  | 0
Bekl Play Wand H065 L100 T20/.Whi |  |  |  | CPLW.06510020.WHI | [15 empty] | A20 | 892.7 | CPLW0.06510020 |  | 892.7 | [42 empty] | 892.7 |  | 0
Bekl Play Wand H065 L120 T10/.Ct2 |  |  |  | CPLW.06512010.CT2 | [15 empty] | A20 | 1357 | CPLW1.06512010 |  | 1357 | [42 empty] | 1357 |  | 0
Bekl Play Wand H065 L120 T10/.Whi |  |  |  | CPLW.06512010.WHI | [15 empty] | A20 | 741.6 | CPLW0.06512010 |  | 741.6 | [42 empty] | 741.6 |  | 0
Bekl Play Wand H065 L120 T15/.Ct2 |  |  |  | CPLW.06512015.CT2 | [15 empty] | A20 | 1558.3 | CPLW1.06512015 |  | 1558.3 | [42 empty] | 1558.3 |  | 0
Bekl Play Wand H065 L120 T15/.Whi |  |  |  | CPLW.06512015.WHI | [15 empty] | A20 | 842.4 | CPLW0.06512015 |  | 842.4 | [42 empty] | 842.4 |  | 0
Bekl Play Wand H065 L120 T20/.Ct2 |  |  |  | CPLW.06512020.CT2 | [15 empty] | A20 | 1764.2 | CPLW1.06512020 |  | 1764.2 | [42 empty] | 1764.2 |  | 0
Bekl Play Wand H065 L120 T20/.Whi |  |  |  | CPLW.06512020.WHI | [15 empty] | A20 | 943.4 | CPLW0.06512020 |  | 943.4 | [42 empty] | 943.4 |  | 0
Bekl Strada Wand H020 L050 T06, Grijs 001 Fine Text |  |  |  | CSTW.02005006.001 | [15 empty] | A09 | 70.9 | CSTW0.02005006 |  | 70.9 | [42 empty] | 70.9 |  | 0
Bekl Strada Wand H020 L050 T06, Ral9016 Soft Touch |  |  |  | CSTW.02005006.133 | [15 empty] | A09 | 70.9 | CSTW0.02005006 |  | 70.9 | [42 empty] | 70.9 |  | 0
Bekl Strada Wand H020 L050 T06, Kleurcode |  |  |  | CSTW.02005006.klr | [15 empty] | A09 | 120.3 | CSTW1.02005006 |  | 120.3 | [42 empty] | 120.3 |  | 0
Bekl Strada Wand H020 L050 T10, Grijs 001 Fine Text |  |  |  | CSTW.02005010.001 | [15 empty] | A09 | 75.2 | CSTW0.02005010 |  | 75.2 | [42 empty] | 75.2 |  | 0
Bekl Strada Wand H020 L050 T10, Ral9016 Soft Touch |  |  |  | CSTW.02005010.133 | [15 empty] | A09 | 75.2 | CSTW0.02005010 |  | 75.2 | [42 empty] | 75.2 |  | 0
Bekl Strada Wand H020 L050 T10, Kleurcode |  |  |  | CSTW.02005010.klr | [15 empty] | A09 | 127.9 | CSTW1.02005010 |  | 127.9 | [42 empty] | 127.9 |  | 0
Bekl Strada Wand H020 L050 T15, Grijs 001 Fine Text |  |  |  | CSTW.02005015.001 | [15 empty] | A09 | 83 | CSTW0.02005015 |  | 83 | [42 empty] | 83 |  | 0
Bekl Strada Wand H020 L050 T15, Ral9016 Soft Touch |  |  |  | CSTW.02005015.133 | [15 empty] | A09 | 83 | CSTW0.02005015 |  | 83 | [42 empty] | 83 |  | 0
Bekl Strada Wand H020 L050 T15, Kleurcode |  |  |  | CSTW.02005015.klr | [15 empty] | A09 | 140.9 | CSTW1.02005015 |  | 140.9 | [42 empty] | 140.9 |  | 0
Bekl Strada Wand H020 L050 T20, Grijs 001 Fine Text |  |  |  | CSTW.02005020.001 | [15 empty] | A09 | 89.2 | CSTW0.02005020 |  | 89.2 | [42 empty] | 89.2 |  | 0
Bekl Strada Wand H020 L050 T20, Ral9016 Soft Touch |  |  |  | CSTW.02005020.133 | [15 empty] | A09 | 89.2 | CSTW0.02005020 |  | 89.2 | [42 empty] | 89.2 |  | 0
Bekl Strada Wand H020 L050 T20, Kleurcode |  |  |  | CSTW.02005020.klr | [15 empty] | A09 | 151.6 | CSTW1.02005020 |  | 151.6 | [42 empty] | 151.6 |  | 0
Bekl Strada Wand H020 L060 T06, Grijs 001 Fine Text |  |  |  | CSTW.02006006.001 | [15 empty] | A09 | 73 | CSTW0.02006006 |  | 73 | [42 empty] | 73 |  | 0
Bekl Strada Wand H020 L060 T06, Ral9016 Soft Touch |  |  |  | CSTW.02006006.133 | [15 empty] | A09 | 73 | CSTW0.02006006 |  | 73 | [42 empty] | 73 |  | 0
Bekl Strada Wand H020 L060 T06, Kleurcode |  |  |  | CSTW.02006006.klr | [15 empty] | A09 | 124.3 | CSTW1.02006006 |  | 124.3 | [42 empty] | 124.3 |  | 0
Bekl Strada Wand H020 L060 T10, Grijs 001 Fine Text |  |  |  | CSTW.02006010.001 | [15 empty] | A09 | 78.9 | CSTW0.02006010 |  | 78.9 | [42 empty] | 78.9 |  | 0
Bekl Strada Wand H020 L060 T10, Ral9016 Soft Touch |  |  |  | CSTW.02006010.133 | [15 empty] | A09 | 78.9 | CSTW0.02006010 |  | 78.9 | [42 empty] | 78.9 |  | 0
Bekl Strada Wand H020 L060 T10, Kleurcode |  |  |  | CSTW.02006010.klr | [15 empty] | A09 | 134.3 | CSTW1.02006010 |  | 134.3 | [42 empty] | 134.3 |  | 0
Bekl Strada Wand H020 L060 T15, Grijs 001 Fine Text |  |  |  | CSTW.02006015.001 | [15 empty] | A09 | 87.5 | CSTW0.02006015 |  | 87.5 | [42 empty] | 87.5 |  | 0
Bekl Strada Wand H020 L060 T15, Ral9016 Soft Touch |  |  |  | CSTW.02006015.133 | [15 empty] | A09 | 87.5 | CSTW0.02006015 |  | 87.5 | [42 empty] | 87.5 |  | 0
Bekl Strada Wand H020 L060 T15, Kleurcode |  |  |  | CSTW.02006015.klr | [15 empty] | A09 | 148.7 | CSTW1.02006015 |  | 148.7 | [42 empty] | 148.7 |  | 0
Bekl Strada Wand H020 L060 T20, Grijs 001 Fine Text |  |  |  | CSTW.02006020.001 | [15 empty] | A09 | 95.2 | CSTW0.02006020 |  | 95.2 | [42 empty] | 95.2 |  | 0
Bekl Strada Wand H020 L060 T20, Ral9016 Soft Touch |  |  |  | CSTW.02006020.133 | [15 empty] | A09 | 95.2 | CSTW0.02006020 |  | 95.2 | [42 empty] | 95.2 |  | 0
Bekl Strada Wand H020 L060 T20, Kleurcode |  |  |  | CSTW.02006020.klr | [15 empty] | A09 | 161.8 | CSTW1.02006020 |  | 161.8 | [42 empty] | 161.8 |  | 0
Bekl Strada Wand H020 L070 T06, Grijs 001 Fine Text |  |  |  | CSTW.02007006.001 | [15 empty] | A09 | 76 | CSTW0.02007006 |  | 76 | [42 empty] | 76 |  | 0
Bekl Strada Wand H020 L070 T06, Ral9016 Soft Touch |  |  |  | CSTW.02007006.133 | [15 empty] | A09 | 76 | CSTW0.02007006 |  | 76 | [42 empty] | 76 |  | 0
Bekl Strada Wand H020 L070 T06, Kleurcode |  |  |  | CSTW.02007006.klr | [15 empty] | A09 | 129.1 | CSTW1.02007006 |  | 129.1 | [42 empty] | 129.1 |  | 0
Bekl Strada Wand H020 L070 T10, Grijs 001 Fine Text |  |  |  | CSTW.02007010.001 | [15 empty] | A09 | 83.3 | CSTW0.02007010 |  | 83.3 | [42 empty] | 83.3 |  | 0
Bekl Strada Wand H020 L070 T10, Ral9016 Soft Touch |  |  |  | CSTW.02007010.133 | [15 empty] | A09 | 83.3 | CSTW0.02007010 |  | 83.3 | [42 empty] | 83.3 |  | 0
Bekl Strada Wand H020 L070 T10, Kleurcode |  |  |  | CSTW.02007010.klr | [15 empty] | A09 | 141.9 | CSTW1.02007010 |  | 141.9 | [42 empty] | 141.9 |  | 0
Bekl Strada Wand H020 L070 T15, Grijs 001 Fine Text |  |  |  | CSTW.02007015.001 | [15 empty] | A09 | 94.5 | CSTW0.02007015 |  | 94.5 | [42 empty] | 94.5 |  | 0
Bekl Strada Wand H020 L070 T15, Ral9016 Soft Touch |  |  |  | CSTW.02007015.133 | [15 empty] | A09 | 94.5 | CSTW0.02007015 |  | 94.5 | [42 empty] | 94.5 |  | 0
Bekl Strada Wand H020 L070 T15, Kleurcode |  |  |  | CSTW.02007015.klr | [15 empty] | A09 | 160.7 | CSTW1.02007015 |  | 160.7 | [42 empty] | 160.7 |  | 0
Bekl Strada Wand H020 L070 T20, Grijs 001 Fine Text |  |  |  | CSTW.02007020.001 | [15 empty] | A09 | 103.6 | CSTW0.02007020 |  | 103.6 | [42 empty] | 103.6 |  | 0
Bekl Strada Wand H020 L070 T20, Ral9016 Soft Touch |  |  |  | CSTW.02007020.133 | [15 empty] | A09 | 103.6 | CSTW0.02007020 |  | 103.6 | [42 empty] | 103.6 |  | 0
Bekl Strada Wand H020 L070 T20, Kleurcode |  |  |  | CSTW.02007020.klr | [15 empty] | A09 | 175.9 | CSTW1.02007020 |  | 175.9 | [42 empty] | 175.9 |  | 0
Bekl Strada Wand H020 L080 T06, Grijs 001 Fine Text |  |  |  | CSTW.02008006.001 | [15 empty] | A09 | 83 | CSTW0.02008006 |  | 83 | [42 empty] | 83 |  | 0
Bekl Strada Wand H020 L080 T06, Ral9016 Soft Touch |  |  |  | CSTW.02008006.133 | [15 empty] | A09 | 83 | CSTW0.02008006 |  | 83 | [42 empty] | 83 |  | 0
Bekl Strada Wand H020 L080 T06, Kleurcode |  |  |  | CSTW.02008006.klr | [15 empty] | A09 | 140.9 | CSTW1.02008006 |  | 140.9 | [42 empty] | 140.9 |  | 0
Bekl Strada Wand H020 L080 T10, Grijs 001 Fine Text |  |  |  | CSTW.02008010.001 | [15 empty] | A09 | 90.6 | CSTW0.02008010 |  | 90.6 | [42 empty] | 90.6 |  | 0
Bekl Strada Wand H020 L080 T10, Ral9016 Soft Touch |  |  |  | CSTW.02008010.133 | [15 empty] | A09 | 90.6 | CSTW0.02008010 |  | 90.6 | [42 empty] | 90.6 |  | 0
Bekl Strada Wand H020 L080 T10, Kleurcode |  |  |  | CSTW.02008010.klr | [15 empty] | A09 | 154.2 | CSTW1.02008010 |  | 154.2 | [42 empty] | 154.2 |  | 0
Bekl Strada Wand H020 L080 T15, Grijs 001 Fine Text |  |  |  | CSTW.02008015.001 | [15 empty] | A09 | 102.8 | CSTW0.02008015 |  | 102.8 | [42 empty] | 102.8 |  | 0
Bekl Strada Wand H020 L080 T15, Ral9016 Soft Touch |  |  |  | CSTW.02008015.133 | [15 empty] | A09 | 102.8 | CSTW0.02008015 |  | 102.8 | [42 empty] | 102.8 |  | 0
Bekl Strada Wand H020 L080 T15, Kleurcode |  |  |  | CSTW.02008015.klr | [15 empty] | A09 | 174.8 | CSTW1.02008015 |  | 174.8 | [42 empty] | 174.8 |  | 0
Bekl Strada Wand H020 L080 T20, Grijs 001 Fine Text |  |  |  | CSTW.02008020.001 | [15 empty] | A09 | 110.9 | CSTW0.02008020 |  | 110.9 | [42 empty] | 110.9 |  | 0
Bekl Strada Wand H020 L080 T20, Ral9016 Soft Touch |  |  |  | CSTW.02008020.133 | [15 empty] | A09 | 110.9 | CSTW0.02008020 |  | 110.9 | [42 empty] | 110.9 |  | 0
Bekl Strada Wand H020 L080 T20, Kleurcode |  |  |  | CSTW.02008020.klr | [15 empty] | A09 | 188.3 | CSTW1.02008020 |  | 188.3 | [42 empty] | 188.3 |  | 0
Bekl Strada Wand H020 L090 T06, Grijs 001 Fine Text |  |  |  | CSTW.02009006.001 | [15 empty] | A09 | 87.9 | CSTW0.02009006 |  | 87.9 | [42 empty] | 87.9 |  | 0
Bekl Strada Wand H020 L090 T06, Ral9016 Soft Touch |  |  |  | CSTW.02009006.133 | [15 empty] | A09 | 87.9 | CSTW0.02009006 |  | 87.9 | [42 empty] | 87.9 |  | 0
Bekl Strada Wand H020 L090 T06, Kleurcode |  |  |  | CSTW.02009006.klr | [15 empty] | A09 | 149.1 | CSTW1.02009006 |  | 149.1 | [42 empty] | 149.1 |  | 0
Bekl Strada Wand H020 L090 T10, Grijs 001 Fine Text |  |  |  | CSTW.02009010.001 | [15 empty] | A09 | 96.1 | CSTW0.02009010 |  | 96.1 | [42 empty] | 96.1 |  | 0
Bekl Strada Wand H020 L090 T10, Ral9016 Soft Touch |  |  |  | CSTW.02009010.133 | [15 empty] | A09 | 96.1 | CSTW0.02009010 |  | 96.1 | [42 empty] | 96.1 |  | 0
Bekl Strada Wand H020 L090 T10, Kleurcode |  |  |  | CSTW.02009010.klr | [15 empty] | A09 | 163.8 | CSTW1.02009010 |  | 163.8 | [42 empty] | 163.8 |  | 0
Bekl Strada Wand H020 L090 T15, Grijs 001 Fine Text |  |  |  | CSTW.02009015.001 | [15 empty] | A09 | 109.1 | CSTW0.02009015 |  | 109.1 | [42 empty] | 109.1 |  | 0
Bekl Strada Wand H020 L090 T15, Ral9016 Soft Touch |  |  |  | CSTW.02009015.133 | [15 empty] | A09 | 109.1 | CSTW0.02009015 |  | 109.1 | [42 empty] | 109.1 |  | 0
Bekl Strada Wand H020 L090 T15, Kleurcode |  |  |  | CSTW.02009015.klr | [15 empty] | A09 | 185.3 | CSTW1.02009015 |  | 185.3 | [42 empty] | 185.3 |  | 0
Bekl Strada Wand H020 L090 T20, Grijs 001 Fine Text |  |  |  | CSTW.02009020.001 | [15 empty] | A09 | 116.9 | CSTW0.02009020 |  | 116.9 | [42 empty] | 116.9 |  | 0
Bekl Strada Wand H020 L090 T20, Ral9016 Soft Touch |  |  |  | CSTW.02009020.133 | [15 empty] | A09 | 116.9 | CSTW0.02009020 |  | 116.9 | [42 empty] | 116.9 |  | 0
Bekl Strada Wand H020 L090 T20, Kleurcode |  |  |  | CSTW.02009020.klr | [15 empty] | A09 | 198.4 | CSTW1.02009020 |  | 198.4 | [42 empty] | 198.4 |  | 0
Bekl Strada Wand H020 L100 T06, Grijs 001 Fine Text |  |  |  | CSTW.02010006.001 | [15 empty] | A09 | 91.3 | CSTW0.02010006 |  | 91.3 | [42 empty] | 91.3 |  | 0
Bekl Strada Wand H020 L100 T06, Ral9016 Soft Touch |  |  |  | CSTW.02010006.133 | [15 empty] | A09 | 91.3 | CSTW0.02010006 |  | 91.3 | [42 empty] | 91.3 |  | 0
Bekl Strada Wand H020 L100 T06, Kleurcode |  |  |  | CSTW.02010006.klr | [15 empty] | A09 | 154.9 | CSTW1.02010006 |  | 154.9 | [42 empty] | 154.9 |  | 0
Bekl Strada Wand H020 L100 T10, Grijs 001 Fine Text |  |  |  | CSTW.02010010.001 | [15 empty] | A09 | 102.4 | CSTW0.02010010 |  | 102.4 | [42 empty] | 102.4 |  | 0
Bekl Strada Wand H020 L100 T10, Ral9016 Soft Touch |  |  |  | CSTW.02010010.133 | [15 empty] | A09 | 102.4 | CSTW0.02010010 |  | 102.4 | [42 empty] | 102.4 |  | 0
Bekl Strada Wand H020 L100 T10, Kleurcode |  |  |  | CSTW.02010010.klr | [15 empty] | A09 | 173.8 | CSTW1.02010010 |  | 173.8 | [42 empty] | 173.8 |  | 0
Bekl Strada Wand H020 L100 T15, Grijs 001 Fine Text |  |  |  | CSTW.02010015.001 | [15 empty] | A09 | 116 | CSTW0.02010015 |  | 116 | [42 empty] | 116 |  | 0
Bekl Strada Wand H020 L100 T15, Ral9016 Soft Touch |  |  |  | CSTW.02010015.133 | [15 empty] | A09 | 116 | CSTW0.02010015 |  | 116 | [42 empty] | 116 |  | 0
Bekl Strada Wand H020 L100 T15, Kleurcode |  |  |  | CSTW.02010015.klr | [15 empty] | A09 | 197.3 | CSTW1.02010015 |  | 197.3 | [42 empty] | 197.3 |  | 0
Bekl Strada Wand H020 L100 T20, Grijs 001 Fine Text |  |  |  | CSTW.02010020.001 | [15 empty] | A09 | 126 | CSTW0.02010020 |  | 126 | [42 empty] | 126 |  | 0
Bekl Strada Wand H020 L100 T20, Ral9016 Soft Touch |  |  |  | CSTW.02010020.133 | [15 empty] | A09 | 126 | CSTW0.02010020 |  | 126 | [42 empty] | 126 |  | 0
Bekl Strada Wand H020 L100 T20, Kleurcode |  |  |  | CSTW.02010020.klr | [15 empty] | A09 | 214 | CSTW1.02010020 |  | 214 | [42 empty] | 214 |  | 0
Bekl Strada Wand H020 L110 T06, Grijs 001 Fine Text |  |  |  | CSTW.02011006.001 | [15 empty] | A09 | 95.8 | CSTW0.02011006 |  | 95.8 | [42 empty] | 95.8 |  | 0
Bekl Strada Wand H020 L110 T06, Ral9016 Soft Touch |  |  |  | CSTW.02011006.133 | [15 empty] | A09 | 95.8 | CSTW0.02011006 |  | 95.8 | [42 empty] | 95.8 |  | 0
Bekl Strada Wand H020 L110 T06, Kleurcode |  |  |  | CSTW.02011006.klr | [15 empty] | A09 | 163 | CSTW1.02011006 |  | 163 | [42 empty] | 163 |  | 0
Bekl Strada Wand H020 L110 T10, Grijs 001 Fine Text |  |  |  | CSTW.02011010.001 | [15 empty] | A09 | 106.3 | CSTW0.02011010 |  | 106.3 | [42 empty] | 106.3 |  | 0
Bekl Strada Wand H020 L110 T10, Ral9016 Soft Touch |  |  |  | CSTW.02011010.133 | [15 empty] | A09 | 106.3 | CSTW0.02011010 |  | 106.3 | [42 empty] | 106.3 |  | 0
Bekl Strada Wand H020 L110 T10, Kleurcode |  |  |  | CSTW.02011010.klr | [15 empty] | A09 | 181.1 | CSTW1.02011010 |  | 181.1 | [42 empty] | 181.1 |  | 0
Bekl Strada Wand H020 L110 T15, Grijs 001 Fine Text |  |  |  | CSTW.02011015.001 | [15 empty] | A09 | 120.8 | CSTW0.02011015 |  | 120.8 | [42 empty] | 120.8 |  | 0
Bekl Strada Wand H020 L110 T15, Ral9016 Soft Touch |  |  |  | CSTW.02011015.133 | [15 empty] | A09 | 120.8 | CSTW0.02011015 |  | 120.8 | [42 empty] | 120.8 |  | 0
Bekl Strada Wand H020 L110 T15, Kleurcode |  |  |  | CSTW.02011015.klr | [15 empty] | A09 | 205.4 | CSTW1.02011015 |  | 205.4 | [42 empty] | 205.4 |  | 0
Bekl Strada Wand H020 L110 T20, Grijs 001 Fine Text |  |  |  | CSTW.02011020.001 | [15 empty] | A09 | 131.9 | CSTW0.02011020 |  | 131.9 | [42 empty] | 131.9 |  | 0
Bekl Strada Wand H020 L110 T20, Ral9016 Soft Touch |  |  |  | CSTW.02011020.133 | [15 empty] | A09 | 131.9 | CSTW0.02011020 |  | 131.9 | [42 empty] | 131.9 |  | 0
Bekl Strada Wand H020 L110 T20, Kleurcode |  |  |  | CSTW.02011020.klr | [15 empty] | A09 | 224 | CSTW1.02011020 |  | 224 | [42 empty] | 224 |  | 0
Bekl Strada Wand H020 L120 T06, Grijs 001 Fine Text |  |  |  | CSTW.02012006.001 | [15 empty] | A09 | 103.7 | CSTW0.02012006 |  | 103.7 | [42 empty] | 103.7 |  | 0
Bekl Strada Wand H020 L120 T06, Ral9016 Soft Touch |  |  |  | CSTW.02012006.133 | [15 empty] | A09 | 103.7 | CSTW0.02012006 |  | 103.7 | [42 empty] | 103.7 |  | 0
Bekl Strada Wand H020 L120 T06, Kleurcode |  |  |  | CSTW.02012006.klr | [15 empty] | A09 | 176.3 | CSTW1.02012006 |  | 176.3 | [42 empty] | 176.3 |  | 0
Bekl Strada Wand H020 L120 T10, Grijs 001 Fine Text |  |  |  | CSTW.02012010.001 | [15 empty] | A09 | 118.4 | CSTW0.02012010 |  | 118.4 | [42 empty] | 118.4 |  | 0
Bekl Strada Wand H020 L120 T10, Ral9016 Soft Touch |  |  |  | CSTW.02012010.133 | [15 empty] | A09 | 118.4 | CSTW0.02012010 |  | 118.4 | [42 empty] | 118.4 |  | 0
Bekl Strada Wand H020 L120 T10, Kleurcode |  |  |  | CSTW.02012010.klr | [15 empty] | A09 | 201.7 | CSTW1.02012010 |  | 201.7 | [42 empty] | 201.7 |  | 0
Bekl Strada Wand H020 L120 T15, Grijs 001 Fine Text |  |  |  | CSTW.02012015.001 | [15 empty] | A09 | 136.9 | CSTW0.02012015 |  | 136.9 | [42 empty] | 136.9 |  | 0
Bekl Strada Wand H020 L120 T15, Ral9016 Soft Touch |  |  |  | CSTW.02012015.133 | [15 empty] | A09 | 136.9 | CSTW0.02012015 |  | 136.9 | [42 empty] | 136.9 |  | 0
Bekl Strada Wand H020 L120 T15, Kleurcode |  |  |  | CSTW.02012015.klr | [15 empty] | A09 | 233 | CSTW1.02012015 |  | 233 | [42 empty] | 233 |  | 0
Bekl Strada Wand H020 L120 T20, Grijs 001 Fine Text |  |  |  | CSTW.02012020.001 | [15 empty] | A09 | 150.7 | CSTW0.02012020 |  | 150.7 | [42 empty] | 150.7 |  | 0
Bekl Strada Wand H020 L120 T20, Ral9016 Soft Touch |  |  |  | CSTW.02012020.133 | [15 empty] | A09 | 150.7 | CSTW0.02012020 |  | 150.7 | [42 empty] | 150.7 |  | 0
Bekl Strada Wand H020 L120 T20, Kleurcode |  |  |  | CSTW.02012020.klr | [15 empty] | A09 | 256.3 | CSTW1.02012020 |  | 256.3 | [42 empty] | 256.3 |  | 0
Bekl Strada Wand H020 L140 T06, Grijs 001 Fine Text |  |  |  | CSTW.02014006.001 | [15 empty] | A09 | 110.2 | CSTW0.02014006 |  | 110.2 | [42 empty] | 110.2 |  | 0
Bekl Strada Wand H020 L140 T06, Ral9016 Soft Touch |  |  |  | CSTW.02014006.133 | [15 empty] | A09 | 110.2 | CSTW0.02014006 |  | 110.2 | [42 empty] | 110.2 |  | 0
Bekl Strada Wand H020 L140 T06, Kleurcode |  |  |  | CSTW.02014006.klr | [15 empty] | A09 | 187.3 | CSTW1.02014006 |  | 187.3 | [42 empty] | 187.3 |  | 0
Bekl Strada Wand H020 L140 T10, Grijs 001 Fine Text |  |  |  | CSTW.02014010.001 | [15 empty] | A09 | 124.4 | CSTW0.02014010 |  | 124.4 | [42 empty] | 124.4 |  | 0
Bekl Strada Wand H020 L140 T10, Ral9016 Soft Touch |  |  |  | CSTW.02014010.133 | [15 empty] | A09 | 124.4 | CSTW0.02014010 |  | 124.4 | [42 empty] | 124.4 |  | 0
Bekl Strada Wand H020 L140 T10, Kleurcode |  |  |  | CSTW.02014010.klr | [15 empty] | A09 | 211.8 | CSTW1.02014010 |  | 211.8 | [42 empty] | 211.8 |  | 0
Bekl Strada Wand H020 L140 T15, Grijs 001 Fine Text |  |  |  | CSTW.02014015.001 | [15 empty] | A09 | 145.5 | CSTW0.02014015 |  | 145.5 | [42 empty] | 145.5 |  | 0
Bekl Strada Wand H020 L140 T15, Ral9016 Soft Touch |  |  |  | CSTW.02014015.133 | [15 empty] | A09 | 145.5 | CSTW0.02014015 |  | 145.5 | [42 empty] | 145.5 |  | 0
Bekl Strada Wand H020 L140 T15, Kleurcode |  |  |  | CSTW.02014015.klr | [15 empty] | A09 | 247.4 | CSTW1.02014015 |  | 247.4 | [42 empty] | 247.4 |  | 0
Bekl Strada Wand H020 L140 T20, Grijs 001 Fine Text |  |  |  | CSTW.02014020.001 | [15 empty] | A09 | 158 | CSTW0.02014020 |  | 158 | [42 empty] | 158 |  | 0
Bekl Strada Wand H020 L140 T20, Ral9016 Soft Touch |  |  |  | CSTW.02014020.133 | [15 empty] | A09 | 158 | CSTW0.02014020 |  | 158 | [42 empty] | 158 |  | 0
Bekl Strada Wand H020 L140 T20, Kleurcode |  |  |  | CSTW.02014020.klr | [15 empty] | A09 | 268.6 | CSTW1.02014020 |  | 268.6 | [42 empty] | 268.6 |  | 0
Bekl Strada Wand H020 L160 T06, Grijs 001 Fine Text |  |  |  | CSTW.02016006.001 | [15 empty] | A09 | 131.7 | CSTW0.02016006 |  | 131.7 | [42 empty] | 131.7 |  | 0
Bekl Strada Wand H020 L160 T06, Ral9016 Soft Touch |  |  |  | CSTW.02016006.133 | [15 empty] | A09 | 131.7 | CSTW0.02016006 |  | 131.7 | [42 empty] | 131.7 |  | 0
Bekl Strada Wand H020 L160 T06, Kleurcode |  |  |  | CSTW.02016006.klr | [15 empty] | A09 | 223.5 | CSTW1.02016006 |  | 223.5 | [42 empty] | 223.5 |  | 0
Bekl Strada Wand H020 L160 T10, Grijs 001 Fine Text |  |  |  | CSTW.02016010.001 | [15 empty] | A09 | 147.4 | CSTW0.02016010 |  | 147.4 | [42 empty] | 147.4 |  | 0
Bekl Strada Wand H020 L160 T10, Ral9016 Soft Touch |  |  |  | CSTW.02016010.133 | [15 empty] | A09 | 147.4 | CSTW0.02016010 |  | 147.4 | [42 empty] | 147.4 |  | 0
Bekl Strada Wand H020 L160 T10, Kleurcode |  |  |  | CSTW.02016010.klr | [15 empty] | A09 | 251 | CSTW1.02016010 |  | 251 | [42 empty] | 251 |  | 0
Bekl Strada Wand H020 L160 T15, Grijs 001 Fine Text |  |  |  | CSTW.02016015.001 | [15 empty] | A09 | 170.2 | CSTW0.02016015 |  | 170.2 | [42 empty] | 170.2 |  | 0
Bekl Strada Wand H020 L160 T15, Ral9016 Soft Touch |  |  |  | CSTW.02016015.133 | [15 empty] | A09 | 170.2 | CSTW0.02016015 |  | 170.2 | [42 empty] | 170.2 |  | 0
Bekl Strada Wand H020 L160 T15, Kleurcode |  |  |  | CSTW.02016015.klr | [15 empty] | A09 | 289.5 | CSTW1.02016015 |  | 289.5 | [42 empty] | 289.5 |  | 0
Bekl Strada Wand H020 L160 T20, Grijs 001 Fine Text |  |  |  | CSTW.02016020.001 | [15 empty] | A09 | 187.9 | CSTW0.02016020 |  | 187.9 | [42 empty] | 187.9 |  | 0
Bekl Strada Wand H020 L160 T20, Ral9016 Soft Touch |  |  |  | CSTW.02016020.133 | [15 empty] | A09 | 187.9 | CSTW0.02016020 |  | 187.9 | [42 empty] | 187.9 |  | 0
Bekl Strada Wand H020 L160 T20, Kleurcode |  |  |  | CSTW.02016020.klr | [15 empty] | A09 | 319.4 | CSTW1.02016020 |  | 319.4 | [42 empty] | 319.4 |  | 0
Bekl Strada Wand H020 L180 T06, Grijs 001 Fine Text |  |  |  | CSTW.02018006.001 | [15 empty] | A09 | 142.7 | CSTW0.02018006 |  | 142.7 | [42 empty] | 142.7 |  | 0
Bekl Strada Wand H020 L180 T06, Ral9016 Soft Touch |  |  |  | CSTW.02018006.133 | [15 empty] | A09 | 142.7 | CSTW0.02018006 |  | 142.7 | [42 empty] | 142.7 |  | 0
Bekl Strada Wand H020 L180 T06, Kleurcode |  |  |  | CSTW.02018006.klr | [15 empty] | A09 | 242.5 | CSTW1.02018006 |  | 242.5 | [42 empty] | 242.5 |  | 0
Bekl Strada Wand H020 L180 T10, Grijs 001 Fine Text |  |  |  | CSTW.02018010.001 | [15 empty] | A09 | 161 | CSTW0.02018010 |  | 161 | [42 empty] | 161 |  | 0
Bekl Strada Wand H020 L180 T10, Ral9016 Soft Touch |  |  |  | CSTW.02018010.133 | [15 empty] | A09 | 161 | CSTW0.02018010 |  | 161 | [42 empty] | 161 |  | 0
Bekl Strada Wand H020 L180 T10, Kleurcode |  |  |  | CSTW.02018010.klr | [15 empty] | A09 | 274 | CSTW1.02018010 |  | 274 | [42 empty] | 274 |  | 0
Bekl Strada Wand H020 L180 T15, Grijs 001 Fine Text |  |  |  | CSTW.02018015.001 | [15 empty] | A09 | 185.2 | CSTW0.02018015 |  | 185.2 | [42 empty] | 185.2 |  | 0
Bekl Strada Wand H020 L180 T15, Ral9016 Soft Touch |  |  |  | CSTW.02018015.133 | [15 empty] | A09 | 185.2 | CSTW0.02018015 |  | 185.2 | [42 empty] | 185.2 |  | 0
Bekl Strada Wand H020 L180 T15, Kleurcode |  |  |  | CSTW.02018015.klr | [15 empty] | A09 | 315.3 | CSTW1.02018015 |  | 315.3 | [42 empty] | 315.3 |  | 0
Bekl Strada Wand H020 L180 T20, Grijs 001 Fine Text |  |  |  | CSTW.02018020.001 | [15 empty] | A09 | 204.3 | CSTW0.02018020 |  | 204.3 | [42 empty] | 204.3 |  | 0
Bekl Strada Wand H020 L180 T20, Ral9016 Soft Touch |  |  |  | CSTW.02018020.133 | [15 empty] | A09 | 204.3 | CSTW0.02018020 |  | 204.3 | [42 empty] | 204.3 |  | 0
Bekl Strada Wand H020 L180 T20, Kleurcode |  |  |  | CSTW.02018020.klr | [15 empty] | A09 | 347.3 | CSTW1.02018020 |  | 347.3 | [42 empty] | 347.3 |  | 0
Bekl Strada Wand H020 L200 T06, Grijs 001 Fine Text |  |  |  | CSTW.02020006.001 | [15 empty] | A09 | 156.5 | CSTW0.02020006 |  | 156.5 | [42 empty] | 156.5 |  | 0
Bekl Strada Wand H020 L200 T06, Ral9016 Soft Touch |  |  |  | CSTW.02020006.133 | [15 empty] | A09 | 156.5 | CSTW0.02020006 |  | 156.5 | [42 empty] | 156.5 |  | 0
Bekl Strada Wand H020 L200 T06, Kleurcode |  |  |  | CSTW.02020006.klr | [15 empty] | A09 | 266.2 | CSTW1.02020006 |  | 266.2 | [42 empty] | 266.2 |  | 0
Bekl Strada Wand H020 L200 T10, Grijs 001 Fine Text |  |  |  | CSTW.02020010.001 | [15 empty] | A09 | 177.1 | CSTW0.02020010 |  | 177.1 | [42 empty] | 177.1 |  | 0
Bekl Strada Wand H020 L200 T10, Ral9016 Soft Touch |  |  |  | CSTW.02020010.133 | [15 empty] | A09 | 177.1 | CSTW0.02020010 |  | 177.1 | [42 empty] | 177.1 |  | 0
Bekl Strada Wand H020 L200 T10, Kleurcode |  |  |  | CSTW.02020010.klr | [15 empty] | A09 | 301.2 | CSTW1.02020010 |  | 301.2 | [42 empty] | 301.2 |  | 0
Bekl Strada Wand H020 L200 T15, Grijs 001 Fine Text |  |  |  | CSTW.02020015.001 | [15 empty] | A09 | 206.3 | CSTW0.02020015 |  | 206.3 | [42 empty] | 206.3 |  | 0
Bekl Strada Wand H020 L200 T15, Ral9016 Soft Touch |  |  |  | CSTW.02020015.133 | [15 empty] | A09 | 206.3 | CSTW0.02020015 |  | 206.3 | [42 empty] | 206.3 |  | 0
Bekl Strada Wand H020 L200 T15, Kleurcode |  |  |  | CSTW.02020015.klr | [15 empty] | A09 | 350.4 | CSTW1.02020015 |  | 350.4 | [42 empty] | 350.4 |  | 0
Bekl Strada Wand H020 L200 T20, Grijs 001 Fine Text |  |  |  | CSTW.02020020.001 | [15 empty] | A09 | 223.3 | CSTW0.02020020 |  | 223.3 | [42 empty] | 223.3 |  | 0
Bekl Strada Wand H020 L200 T20, Ral9016 Soft Touch |  |  |  | CSTW.02020020.133 | [15 empty] | A09 | 223.3 | CSTW0.02020020 |  | 223.3 | [42 empty] | 223.3 |  | 0
Bekl Strada Wand H020 L200 T20, Kleurcode |  |  |  | CSTW.02020020.klr | [15 empty] | A09 | 379.5 | CSTW1.02020020 |  | 379.5 | [42 empty] | 379.5 |  | 0
Bekl Strada Wand H020 L240 T06, Grijs 001 Fine Text |  |  |  | CSTW.02024006.001 | [15 empty] | A09 | 194.4 | CSTW0.02024006 |  | 194.4 | [42 empty] | 194.4 |  | 0
Bekl Strada Wand H020 L240 T06, Ral9016 Soft Touch |  |  |  | CSTW.02024006.133 | [15 empty] | A09 | 194.4 | CSTW0.02024006 |  | 194.4 | [42 empty] | 194.4 |  | 0
Bekl Strada Wand H020 L240 T06, Kleurcode |  |  |  | CSTW.02024006.klr | [15 empty] | A09 | 330.4 | CSTW1.02024006 |  | 330.4 | [42 empty] | 330.4 |  | 0
Bekl Strada Wand H020 L240 T10, Grijs 001 Fine Text |  |  |  | CSTW.02024010.001 | [15 empty] | A09 | 220.8 | CSTW0.02024010 |  | 220.8 | [42 empty] | 220.8 |  | 0
Bekl Strada Wand H020 L240 T10, Ral9016 Soft Touch |  |  |  | CSTW.02024010.133 | [15 empty] | A09 | 220.8 | CSTW0.02024010 |  | 220.8 | [42 empty] | 220.8 |  | 0
Bekl Strada Wand H020 L240 T10, Kleurcode |  |  |  | CSTW.02024010.klr | [15 empty] | A09 | 375.6 | CSTW1.02024010 |  | 375.6 | [42 empty] | 375.6 |  | 0
Bekl Strada Wand H020 L240 T15, Grijs 001 Fine Text |  |  |  | CSTW.02024015.001 | [15 empty] | A09 | 257.9 | CSTW0.02024015 |  | 257.9 | [42 empty] | 257.9 |  | 0
Bekl Strada Wand H020 L240 T15, Ral9016 Soft Touch |  |  |  | CSTW.02024015.133 | [15 empty] | A09 | 257.9 | CSTW0.02024015 |  | 257.9 | [42 empty] | 257.9 |  | 0
Bekl Strada Wand H020 L240 T15, Kleurcode |  |  |  | CSTW.02024015.klr | [15 empty] | A09 | 438.8 | CSTW1.02024015 |  | 438.8 | [42 empty] | 438.8 |  | 0
Bekl Strada Wand H020 L240 T20, Grijs 001 Fine Text |  |  |  | CSTW.02024020.001 | [15 empty] | A09 | 280.6 | CSTW0.02024020 |  | 280.6 | [42 empty] | 280.6 |  | 0
Bekl Strada Wand H020 L240 T20, Ral9016 Soft Touch |  |  |  | CSTW.02024020.133 | [15 empty] | A09 | 280.6 | CSTW0.02024020 |  | 280.6 | [42 empty] | 280.6 |  | 0
Bekl Strada Wand H020 L240 T20, Kleurcode |  |  |  | CSTW.02024020.klr | [15 empty] | A09 | 476.8 | CSTW1.02024020 |  | 476.8 | [42 empty] | 476.8 |  | 0
Bekl Strada Wand H020 L280 T06, Grijs 001 Fine Text |  |  |  | CSTW.02028006.001 | [15 empty] | A09 | 216.7 | CSTW0.02028006 |  | 216.7 | [42 empty] | 216.7 |  | 0
Bekl Strada Wand H020 L280 T06, Ral9016 Soft Touch |  |  |  | CSTW.02028006.133 | [15 empty] | A09 | 216.7 | CSTW0.02028006 |  | 216.7 | [42 empty] | 216.7 |  | 0
Bekl Strada Wand H020 L280 T06, Kleurcode |  |  |  | CSTW.02028006.klr | [15 empty] | A09 | 368.4 | CSTW1.02028006 |  | 368.4 | [42 empty] | 368.4 |  | 0
Bekl Strada Wand H020 L280 T10, Grijs 001 Fine Text |  |  |  | CSTW.02028010.001 | [15 empty] | A09 | 247.4 | CSTW0.02028010 |  | 247.4 | [42 empty] | 247.4 |  | 0
Bekl Strada Wand H020 L280 T10, Ral9016 Soft Touch |  |  |  | CSTW.02028010.133 | [15 empty] | A09 | 247.4 | CSTW0.02028010 |  | 247.4 | [42 empty] | 247.4 |  | 0
Bekl Strada Wand H020 L280 T10, Kleurcode |  |  |  | CSTW.02028010.klr | [15 empty] | A09 | 420.6 | CSTW1.02028010 |  | 420.6 | [42 empty] | 420.6 |  | 0
Bekl Strada Wand H020 L280 T15, Grijs 001 Fine Text |  |  |  | CSTW.02028015.001 | [15 empty] | A09 | 287.7 | CSTW0.02028015 |  | 287.7 | [42 empty] | 287.7 |  | 0
Bekl Strada Wand H020 L280 T15, Ral9016 Soft Touch |  |  |  | CSTW.02028015.133 | [15 empty] | A09 | 287.7 | CSTW0.02028015 |  | 287.7 | [42 empty] | 287.7 |  | 0
Bekl Strada Wand H020 L280 T15, Kleurcode |  |  |  | CSTW.02028015.klr | [15 empty] | A09 | 489.2 | CSTW1.02028015 |  | 489.2 | [42 empty] | 489.2 |  | 0
Bekl Strada Wand H020 L280 T20, Grijs 001 Fine Text |  |  |  | CSTW.02028020.001 | [15 empty] | A09 | 312.6 | CSTW0.02028020 |  | 312.6 | [42 empty] | 312.6 |  | 0
Bekl Strada Wand H020 L280 T20, Ral9016 Soft Touch |  |  |  | CSTW.02028020.133 | [15 empty] | A09 | 312.6 | CSTW0.02028020 |  | 312.6 | [42 empty] | 312.6 |  | 0
Bekl Strada Wand H020 L280 T20, Kleurcode |  |  |  | CSTW.02028020.klr | [15 empty] | A09 | 531.3 | CSTW1.02028020 |  | 531.3 | [42 empty] | 531.3 |  | 0
Bekl Strada Wand H035 L050 T06, Grijs 001 Fine Text |  |  |  | CSTW.03505006.001 | [15 empty] | A09 | 81.2 | CSTW0.03505006 |  | 81.2 | [42 empty] | 81.2 |  | 0
Bekl Strada Wand H035 L050 T06, Ral9016 Soft Touch |  |  |  | CSTW.03505006.133 | [15 empty] | A09 | 81.2 | CSTW0.03505006 |  | 81.2 | [42 empty] | 81.2 |  | 0
Bekl Strada Wand H035 L050 T06, Kleurcode |  |  |  | CSTW.03505006.klr | [15 empty] | A09 | 138.1 | CSTW1.03505006 |  | 138.1 | [42 empty] | 138.1 |  | 0
Bekl Strada Wand H035 L050 T10/11, Grijs 001 Fine Text |  |  |  | CSTW.03505010.001 | [15 empty] | A09 | 87.9 | CSTW0.03505010 |  | 87.9 | [42 empty] | 87.9 |  | 0
Bekl Strada Wand H035 L050 T10/11, Ral9016 Soft Touch |  |  |  | CSTW.03505010.133 | [15 empty] | A09 | 87.9 | CSTW0.03505010 |  | 87.9 | [42 empty] | 87.9 |  | 0
Bekl Strada Wand H035 L050 T10/11, Kleurcode |  |  |  | CSTW.03505010.klr | [15 empty] | A09 | 149.5 | CSTW1.03505010 |  | 149.5 | [42 empty] | 149.5 |  | 0
Bekl Strada Wand H035 L050 T15/16, Grijs 001 Fine Text |  |  |  | CSTW.03505015.001 | [15 empty] | A09 | 97 | CSTW0.03505015 |  | 97 | [42 empty] | 97 |  | 0
Bekl Strada Wand H035 L050 T15/16, Ral9016 Soft Touch |  |  |  | CSTW.03505015.133 | [15 empty] | A09 | 97 | CSTW0.03505015 |  | 97 | [42 empty] | 97 |  | 0
Bekl Strada Wand H035 L050 T15/16, Kleurcode |  |  |  | CSTW.03505015.klr | [15 empty] | A09 | 164.8 | CSTW1.03505015 |  | 164.8 | [42 empty] | 164.8 |  | 0
Bekl Strada Wand H035 L050 T20/21, Grijs 001 Fine Text |  |  |  | CSTW.03505020.001 | [15 empty] | A09 | 103.7 | CSTW0.03505020 |  | 103.7 | [42 empty] | 103.7 |  | 0
Bekl Strada Wand H035 L050 T20/21, Ral9016 Soft Touch |  |  |  | CSTW.03505020.133 | [15 empty] | A09 | 103.7 | CSTW0.03505020 |  | 103.7 | [42 empty] | 103.7 |  | 0
Bekl Strada Wand H035 L050 T20/21, Kleurcode |  |  |  | CSTW.03505020.klr | [15 empty] | A09 | 176.4 | CSTW1.03505020 |  | 176.4 | [42 empty] | 176.4 |  | 0
Bekl Strada Wand H035 L060 T06, Grijs 001 Fine Text |  |  |  | CSTW.03506006.001 | [15 empty] | A09 | 84.5 | CSTW0.03506006 |  | 84.5 | [42 empty] | 84.5 |  | 0
Bekl Strada Wand H035 L060 T06, Ral9016 Soft Touch |  |  |  | CSTW.03506006.133 | [15 empty] | A09 | 84.5 | CSTW0.03506006 |  | 84.5 | [42 empty] | 84.5 |  | 0
Bekl Strada Wand H035 L060 T06, Kleurcode |  |  |  | CSTW.03506006.klr | [15 empty] | A09 | 143.5 | CSTW1.03506006 |  | 143.5 | [42 empty] | 143.5 |  | 0
Bekl Strada Wand H035 L060 T10/11, Grijs 001 Fine Text |  |  |  | CSTW.03506010.001 | [15 empty] | A09 | 92.5 | CSTW0.03506010 |  | 92.5 | [42 empty] | 92.5 |  | 0
Bekl Strada Wand H035 L060 T10/11, Ral9016 Soft Touch |  |  |  | CSTW.03506010.133 | [15 empty] | A09 | 92.5 | CSTW0.03506010 |  | 92.5 | [42 empty] | 92.5 |  | 0
Bekl Strada Wand H035 L060 T10/11, Kleurcode |  |  |  | CSTW.03506010.klr | [15 empty] | A09 | 157.4 | CSTW1.03506010 |  | 157.4 | [42 empty] | 157.4 |  | 0
Bekl Strada Wand H035 L060 T15/16, Grijs 001 Fine Text |  |  |  | CSTW.03506015.001 | [15 empty] | A09 | 102.4 | CSTW0.03506015 |  | 102.4 | [42 empty] | 102.4 |  | 0
Bekl Strada Wand H035 L060 T15/16, Ral9016 Soft Touch |  |  |  | CSTW.03506015.133 | [15 empty] | A09 | 102.4 | CSTW0.03506015 |  | 102.4 | [42 empty] | 102.4 |  | 0
Bekl Strada Wand H035 L060 T15/16, Kleurcode |  |  |  | CSTW.03506015.klr | [15 empty] | A09 | 173.8 | CSTW1.03506015 |  | 173.8 | [42 empty] | 173.8 |  | 0
Bekl Strada Wand H035 L060 T20/21, Grijs 001 Fine Text |  |  |  | CSTW.03506020.001 | [15 empty] | A09 | 110.9 | CSTW0.03506020 |  | 110.9 | [42 empty] | 110.9 |  | 0
Bekl Strada Wand H035 L060 T20/21, Ral9016 Soft Touch |  |  |  | CSTW.03506020.133 | [15 empty] | A09 | 110.9 | CSTW0.03506020 |  | 110.9 | [42 empty] | 110.9 |  | 0
Bekl Strada Wand H035 L060 T20/21, Kleurcode |  |  |  | CSTW.03506020.klr | [15 empty] | A09 | 188.2 | CSTW1.03506020 |  | 188.2 | [42 empty] | 188.2 |  | 0
Bekl Strada Wand H035 L070 T06, Grijs 001 Fine Text |  |  |  | CSTW.03507006.001 | [15 empty] | A09 | 87.8 | CSTW0.03507006 |  | 87.8 | [42 empty] | 87.8 |  | 0
Bekl Strada Wand H035 L070 T06, Ral9016 Soft Touch |  |  |  | CSTW.03507006.133 | [15 empty] | A09 | 87.8 | CSTW0.03507006 |  | 87.8 | [42 empty] | 87.8 |  | 0
Bekl Strada Wand H035 L070 T06, Kleurcode |  |  |  | CSTW.03507006.klr | [15 empty] | A09 | 149.3 | CSTW1.03507006 |  | 149.3 | [42 empty] | 149.3 |  | 0
Bekl Strada Wand H035 L070 T10/11, Grijs 001 Fine Text |  |  |  | CSTW.03507010.001 | [15 empty] | A09 | 97.4 | CSTW0.03507010 |  | 97.4 | [42 empty] | 97.4 |  | 0
Bekl Strada Wand H035 L070 T10/11, Ral9016 Soft Touch |  |  |  | CSTW.03507010.133 | [15 empty] | A09 | 97.4 | CSTW0.03507010 |  | 97.4 | [42 empty] | 97.4 |  | 0
Bekl Strada Wand H035 L070 T10/11, Kleurcode |  |  |  | CSTW.03507010.klr | [15 empty] | A09 | 165.8 | CSTW1.03507010 |  | 165.8 | [42 empty] | 165.8 |  | 0
Bekl Strada Wand H035 L070 T15/16, Grijs 001 Fine Text |  |  |  | CSTW.03507015.001 | [15 empty] | A09 | 109.9 | CSTW0.03507015 |  | 109.9 | [42 empty] | 109.9 |  | 0
Bekl Strada Wand H035 L070 T15/16, Ral9016 Soft Touch |  |  |  | CSTW.03507015.133 | [15 empty] | A09 | 109.9 | CSTW0.03507015 |  | 109.9 | [42 empty] | 109.9 |  | 0
Bekl Strada Wand H035 L070 T15/16, Kleurcode |  |  |  | CSTW.03507015.klr | [15 empty] | A09 | 187 | CSTW1.03507015 |  | 187 | [42 empty] | 187 |  | 0
Bekl Strada Wand H035 L070 T20/21, Grijs 001 Fine Text |  |  |  | CSTW.03507020.001 | [15 empty] | A09 | 119.4 | CSTW0.03507020 |  | 119.4 | [42 empty] | 119.4 |  | 0
Bekl Strada Wand H035 L070 T20/21, Ral9016 Soft Touch |  |  |  | CSTW.03507020.133 | [15 empty] | A09 | 119.4 | CSTW0.03507020 |  | 119.4 | [42 empty] | 119.4 |  | 0
Bekl Strada Wand H035 L070 T20/21, Kleurcode |  |  |  | CSTW.03507020.klr | [15 empty] | A09 | 203.3 | CSTW1.03507020 |  | 203.3 | [42 empty] | 203.3 |  | 0
Bekl Strada Wand H035 L080 T06, Grijs 001 Fine Text |  |  |  | CSTW.03508006.001 | [15 empty] | A09 | 95.8 | CSTW0.03508006 |  | 95.8 | [42 empty] | 95.8 |  | 0
Bekl Strada Wand H035 L080 T06, Ral9016 Soft Touch |  |  |  | CSTW.03508006.133 | [15 empty] | A09 | 95.8 | CSTW0.03508006 |  | 95.8 | [42 empty] | 95.8 |  | 0
Bekl Strada Wand H035 L080 T06, Kleurcode |  |  |  | CSTW.03508006.klr | [15 empty] | A09 | 162.9 | CSTW1.03508006 |  | 162.9 | [42 empty] | 162.9 |  | 0
Bekl Strada Wand H035 L080 T10/11, Grijs 001 Fine Text |  |  |  | CSTW.03508010.001 | [15 empty] | A09 | 105.8 | CSTW0.03508010 |  | 105.8 | [42 empty] | 105.8 |  | 0
Bekl Strada Wand H035 L080 T10/11, Ral9016 Soft Touch |  |  |  | CSTW.03508010.133 | [15 empty] | A09 | 105.8 | CSTW0.03508010 |  | 105.8 | [42 empty] | 105.8 |  | 0
Bekl Strada Wand H035 L080 T10/11, Kleurcode |  |  |  | CSTW.03508010.klr | [15 empty] | A09 | 179.8 | CSTW1.03508010 |  | 179.8 | [42 empty] | 179.8 |  | 0
Bekl Strada Wand H035 L080 T15/16, Grijs 001 Fine Text |  |  |  | CSTW.03508015.001 | [15 empty] | A09 | 119.1 | CSTW0.03508015 |  | 119.1 | [42 empty] | 119.1 |  | 0
Bekl Strada Wand H035 L080 T15/16, Ral9016 Soft Touch |  |  |  | CSTW.03508015.133 | [15 empty] | A09 | 119.1 | CSTW0.03508015 |  | 119.1 | [42 empty] | 119.1 |  | 0
Bekl Strada Wand H035 L080 T15/16, Kleurcode |  |  |  | CSTW.03508015.klr | [15 empty] | A09 | 202.4 | CSTW1.03508015 |  | 202.4 | [42 empty] | 202.4 |  | 0
Bekl Strada Wand H035 L080 T20/21, Grijs 001 Fine Text |  |  |  | CSTW.03508020.001 | [15 empty] | A09 | 127.6 | CSTW0.03508020 |  | 127.6 | [42 empty] | 127.6 |  | 0
Bekl Strada Wand H035 L080 T20/21, Ral9016 Soft Touch |  |  |  | CSTW.03508020.133 | [15 empty] | A09 | 127.6 | CSTW0.03508020 |  | 127.6 | [42 empty] | 127.6 |  | 0
Bekl Strada Wand H035 L080 T20/21, Kleurcode |  |  |  | CSTW.03508020.klr | [15 empty] | A09 | 217.3 | CSTW1.03508020 |  | 217.3 | [42 empty] | 217.3 |  | 0
Bekl Strada Wand H035 L090 T06, Grijs 001 Fine Text |  |  |  | CSTW.03509006.001 | [15 empty] | A09 | 102.2 | CSTW0.03509006 |  | 102.2 | [42 empty] | 102.2 |  | 0
Bekl Strada Wand H035 L090 T06, Ral9016 Soft Touch |  |  |  | CSTW.03509006.133 | [15 empty] | A09 | 102.2 | CSTW0.03509006 |  | 102.2 | [42 empty] | 102.2 |  | 0
Bekl Strada Wand H035 L090 T06, Kleurcode |  |  |  | CSTW.03509006.klr | [15 empty] | A09 | 173.6 | CSTW1.03509006 |  | 173.6 | [42 empty] | 173.6 |  | 0
Bekl Strada Wand H035 L090 T10/11, Grijs 001 Fine Text |  |  |  | CSTW.03509010.001 | [15 empty] | A09 | 112.7 | CSTW0.03509010 |  | 112.7 | [42 empty] | 112.7 |  | 0
Bekl Strada Wand H035 L090 T10/11, Ral9016 Soft Touch |  |  |  | CSTW.03509010.133 | [15 empty] | A09 | 112.7 | CSTW0.03509010 |  | 112.7 | [42 empty] | 112.7 |  | 0
Bekl Strada Wand H035 L090 T10/11, Kleurcode |  |  |  | CSTW.03509010.klr | [15 empty] | A09 | 191.9 | CSTW1.03509010 |  | 191.9 | [42 empty] | 191.9 |  | 0
Bekl Strada Wand H035 L090 T15/16, Grijs 001 Fine Text |  |  |  | CSTW.03509015.001 | [15 empty] | A09 | 127 | CSTW0.03509015 |  | 127 | [42 empty] | 127 |  | 0
Bekl Strada Wand H035 L090 T15/16, Ral9016 Soft Touch |  |  |  | CSTW.03509015.133 | [15 empty] | A09 | 127 | CSTW0.03509015 |  | 127 | [42 empty] | 127 |  | 0
Bekl Strada Wand H035 L090 T15/16, Kleurcode |  |  |  | CSTW.03509015.klr | [15 empty] | A09 | 216 | CSTW1.03509015 |  | 216 | [42 empty] | 216 |  | 0
Bekl Strada Wand H035 L090 T20/21, Grijs 001 Fine Text |  |  |  | CSTW.03509020.001 | [15 empty] | A09 | 135.3 | CSTW0.03509020 |  | 135.3 | [42 empty] | 135.3 |  | 0
Bekl Strada Wand H035 L090 T20/21, Ral9016 Soft Touch |  |  |  | CSTW.03509020.133 | [15 empty] | A09 | 135.3 | CSTW0.03509020 |  | 135.3 | [42 empty] | 135.3 |  | 0
Bekl Strada Wand H035 L090 T20/21, Kleurcode |  |  |  | CSTW.03509020.klr | [15 empty] | A09 | 230 | CSTW1.03509020 |  | 230 | [42 empty] | 230 |  | 0
Bekl Strada Wand H035 L100 T06, Grijs 001 Fine Text |  |  |  | CSTW.03510006.001 | [15 empty] | A09 | 105.9 | CSTW0.03510006 |  | 105.9 | [42 empty] | 105.9 |  | 0
Bekl Strada Wand H035 L100 T06, Ral9016 Soft Touch |  |  |  | CSTW.03510006.133 | [15 empty] | A09 | 105.9 | CSTW0.03510006 |  | 105.9 | [42 empty] | 105.9 |  | 0
Bekl Strada Wand H035 L100 T06, Kleurcode |  |  |  | CSTW.03510006.klr | [15 empty] | A09 | 179.9 | CSTW1.03510006 |  | 179.9 | [42 empty] | 179.9 |  | 0
Bekl Strada Wand H035 L100 T10/11, Grijs 001 Fine Text |  |  |  | CSTW.03510010.001 | [15 empty] | A09 | 119.2 | CSTW0.03510010 |  | 119.2 | [42 empty] | 119.2 |  | 0
Bekl Strada Wand H035 L100 T10/11, Ral9016 Soft Touch |  |  |  | CSTW.03510010.133 | [15 empty] | A09 | 119.2 | CSTW0.03510010 |  | 119.2 | [42 empty] | 119.2 |  | 0
Bekl Strada Wand H035 L100 T10/11, Kleurcode |  |  |  | CSTW.03510010.klr | [15 empty] | A09 | 202.6 | CSTW1.03510010 |  | 202.6 | [42 empty] | 202.6 |  | 0
Bekl Strada Wand H035 L100 T15/16, Grijs 001 Fine Text |  |  |  | CSTW.03510015.001 | [15 empty] | A09 | 134.3 | CSTW0.03510015 |  | 134.3 | [42 empty] | 134.3 |  | 0
Bekl Strada Wand H035 L100 T15/16, Ral9016 Soft Touch |  |  |  | CSTW.03510015.133 | [15 empty] | A09 | 134.3 | CSTW0.03510015 |  | 134.3 | [42 empty] | 134.3 |  | 0
Bekl Strada Wand H035 L100 T15/16, Kleurcode |  |  |  | CSTW.03510015.klr | [15 empty] | A09 | 228.2 | CSTW1.03510015 |  | 228.2 | [42 empty] | 228.2 |  | 0
Bekl Strada Wand H035 L100 T20/21, Grijs 001 Fine Text |  |  |  | CSTW.03510020.001 | [15 empty] | A09 | 144.8 | CSTW0.03510020 |  | 144.8 | [42 empty] | 144.8 |  | 0
Bekl Strada Wand H035 L100 T20/21, Ral9016 Soft Touch |  |  |  | CSTW.03510020.133 | [15 empty] | A09 | 144.8 | CSTW0.03510020 |  | 144.8 | [42 empty] | 144.8 |  | 0
Bekl Strada Wand H035 L100 T20/21, Kleurcode |  |  |  | CSTW.03510020.klr | [15 empty] | A09 | 246.1 | CSTW1.03510020 |  | 246.1 | [42 empty] | 246.1 |  | 0
Bekl Strada Wand H035 L110 T06, Grijs 001 Fine Text |  |  |  | CSTW.03511006.001 | [15 empty] | A09 | 111.1 | CSTW0.03511006 |  | 111.1 | [42 empty] | 111.1 |  | 0
Bekl Strada Wand H035 L110 T06, Ral9016 Soft Touch |  |  |  | CSTW.03511006.133 | [15 empty] | A09 | 111.1 | CSTW0.03511006 |  | 111.1 | [42 empty] | 111.1 |  | 0
Bekl Strada Wand H035 L110 T06, Kleurcode |  |  |  | CSTW.03511006.klr | [15 empty] | A09 | 188.9 | CSTW1.03511006 |  | 188.9 | [42 empty] | 188.9 |  | 0
Bekl Strada Wand H035 L110 T10/11, Grijs 001 Fine Text |  |  |  | CSTW.03511010.001 | [15 empty] | A09 | 123.8 | CSTW0.03511010 |  | 123.8 | [42 empty] | 123.8 |  | 0
Bekl Strada Wand H035 L110 T10/11, Ral9016 Soft Touch |  |  |  | CSTW.03511010.133 | [15 empty] | A09 | 123.8 | CSTW0.03511010 |  | 123.8 | [42 empty] | 123.8 |  | 0
Bekl Strada Wand H035 L110 T10/11, Kleurcode |  |  |  | CSTW.03511010.klr | [15 empty] | A09 | 210.7 | CSTW1.03511010 |  | 210.7 | [42 empty] | 210.7 |  | 0
Bekl Strada Wand H035 L110 T15/16, Grijs 001 Fine Text |  |  |  | CSTW.03511015.001 | [15 empty] | A09 | 139.9 | CSTW0.03511015 |  | 139.9 | [42 empty] | 139.9 |  | 0
Bekl Strada Wand H035 L110 T15/16, Ral9016 Soft Touch |  |  |  | CSTW.03511015.133 | [15 empty] | A09 | 139.9 | CSTW0.03511015 |  | 139.9 | [42 empty] | 139.9 |  | 0
Bekl Strada Wand H035 L110 T15/16, Kleurcode |  |  |  | CSTW.03511015.klr | [15 empty] | A09 | 237.5 | CSTW1.03511015 |  | 237.5 | [42 empty] | 237.5 |  | 0
Bekl Strada Wand H035 L110 T20/21, Grijs 001 Fine Text |  |  |  | CSTW.03511020.001 | [15 empty] | A09 | 151.4 | CSTW0.03511020 |  | 151.4 | [42 empty] | 151.4 |  | 0
Bekl Strada Wand H035 L110 T20/21, Ral9016 Soft Touch |  |  |  | CSTW.03511020.133 | [15 empty] | A09 | 151.4 | CSTW0.03511020 |  | 151.4 | [42 empty] | 151.4 |  | 0
Bekl Strada Wand H035 L110 T20/21, Kleurcode |  |  |  | CSTW.03511020.klr | [15 empty] | A09 | 257.1 | CSTW1.03511020 |  | 257.1 | [42 empty] | 257.1 |  | 0
Bekl Strada Wand H035 L120 T06, Grijs 001 Fine Text |  |  |  | CSTW.03512006.001 | [15 empty] | A09 | 120.4 | CSTW0.03512006 |  | 120.4 | [42 empty] | 120.4 |  | 0
Bekl Strada Wand H035 L120 T06, Ral9016 Soft Touch |  |  |  | CSTW.03512006.133 | [15 empty] | A09 | 120.4 | CSTW0.03512006 |  | 120.4 | [42 empty] | 120.4 |  | 0
Bekl Strada Wand H035 L120 T06, Kleurcode |  |  |  | CSTW.03512006.klr | [15 empty] | A09 | 204.6 | CSTW1.03512006 |  | 204.6 | [42 empty] | 204.6 |  | 0
Bekl Strada Wand H035 L120 T10/11, Grijs 001 Fine Text |  |  |  | CSTW.03512010.001 | [15 empty] | A09 | 137.5 | CSTW0.03512010 |  | 137.5 | [42 empty] | 137.5 |  | 0
Bekl Strada Wand H035 L120 T10/11, Ral9016 Soft Touch |  |  |  | CSTW.03512010.133 | [15 empty] | A09 | 137.5 | CSTW0.03512010 |  | 137.5 | [42 empty] | 137.5 |  | 0
Bekl Strada Wand H035 L120 T10/11, Kleurcode |  |  |  | CSTW.03512010.klr | [15 empty] | A09 | 233.8 | CSTW1.03512010 |  | 233.8 | [42 empty] | 233.8 |  | 0
Bekl Strada Wand H035 L120 T15/16, Grijs 001 Fine Text |  |  |  | CSTW.03512015.001 | [15 empty] | A09 | 157.3 | CSTW0.03512015 |  | 157.3 | [42 empty] | 157.3 |  | 0
Bekl Strada Wand H035 L120 T15/16, Ral9016 Soft Touch |  |  |  | CSTW.03512015.133 | [15 empty] | A09 | 157.3 | CSTW0.03512015 |  | 157.3 | [42 empty] | 157.3 |  | 0
Bekl Strada Wand H035 L120 T15/16, Kleurcode |  |  |  | CSTW.03512015.klr | [15 empty] | A09 | 267.4 | CSTW1.03512015 |  | 267.4 | [42 empty] | 267.4 |  | 0
Bekl Strada Wand H035 L120 T20/21, Grijs 001 Fine Text |  |  |  | CSTW.03512020.001 | [15 empty] | A09 | 171.7 | CSTW0.03512020 |  | 171.7 | [42 empty] | 171.7 |  | 0
Bekl Strada Wand H035 L120 T20/21, Ral9016 Soft Touch |  |  |  | CSTW.03512020.133 | [15 empty] | A09 | 171.7 | CSTW0.03512020 |  | 171.7 | [42 empty] | 171.7 |  | 0
Bekl Strada Wand H035 L120 T20/21, Kleurcode |  |  |  | CSTW.03512020.klr | [15 empty] | A09 | 291.9 | CSTW1.03512020 |  | 291.9 | [42 empty] | 291.9 |  | 0
Bekl Strada Wand H035 L140 T06, Grijs 001 Fine Text |  |  |  | CSTW.03514006.001 | [15 empty] | A09 | 128.8 | CSTW0.03514006 |  | 128.8 | [42 empty] | 128.8 |  | 0
Bekl Strada Wand H035 L140 T06, Ral9016 Soft Touch |  |  |  | CSTW.03514006.133 | [15 empty] | A09 | 128.8 | CSTW0.03514006 |  | 128.8 | [42 empty] | 128.8 |  | 0
Bekl Strada Wand H035 L140 T06, Kleurcode |  |  |  | CSTW.03514006.klr | [15 empty] | A09 | 219.1 | CSTW1.03514006 |  | 219.1 | [42 empty] | 219.1 |  | 0
Bekl Strada Wand H035 L140 T10/11, Grijs 001 Fine Text |  |  |  | CSTW.03514010.001 | [15 empty] | A09 | 145.4 | CSTW0.03514010 |  | 145.4 | [42 empty] | 145.4 |  | 0
Bekl Strada Wand H035 L140 T10/11, Ral9016 Soft Touch |  |  |  | CSTW.03514010.133 | [15 empty] | A09 | 145.4 | CSTW0.03514010 |  | 145.4 | [42 empty] | 145.4 |  | 0
Bekl Strada Wand H035 L140 T10/11, Kleurcode |  |  |  | CSTW.03514010.klr | [15 empty] | A09 | 247.1 | CSTW1.03514010 |  | 247.1 | [42 empty] | 247.1 |  | 0
Bekl Strada Wand H035 L140 T15/16, Grijs 001 Fine Text |  |  |  | CSTW.03514015.001 | [15 empty] | A09 | 167.5 | CSTW0.03514015 |  | 167.5 | [42 empty] | 167.5 |  | 0
Bekl Strada Wand H035 L140 T15/16, Ral9016 Soft Touch |  |  |  | CSTW.03514015.133 | [15 empty] | A09 | 167.5 | CSTW0.03514015 |  | 167.5 | [42 empty] | 167.5 |  | 0
Bekl Strada Wand H035 L140 T15/16, Kleurcode |  |  |  | CSTW.03514015.klr | [15 empty] | A09 | 285.1 | CSTW1.03514015 |  | 285.1 | [42 empty] | 285.1 |  | 0
Bekl Strada Wand H035 L140 T20/21, Grijs 001 Fine Text |  |  |  | CSTW.03514020.001 | [15 empty] | A09 | 180.5 | CSTW0.03514020 |  | 180.5 | [42 empty] | 180.5 |  | 0
Bekl Strada Wand H035 L140 T20/21, Ral9016 Soft Touch |  |  |  | CSTW.03514020.133 | [15 empty] | A09 | 180.5 | CSTW0.03514020 |  | 180.5 | [42 empty] | 180.5 |  | 0
Bekl Strada Wand H035 L140 T20/21, Kleurcode |  |  |  | CSTW.03514020.klr | [15 empty] | A09 | 307.2 | CSTW1.03514020 |  | 307.2 | [42 empty] | 307.2 |  | 0
Bekl Strada Wand H035 L160 T06, Grijs 001 Fine Text |  |  |  | CSTW.03516006.001 | [15 empty] | A09 | 152.6 | CSTW0.03516006 |  | 152.6 | [42 empty] | 152.6 |  | 0
Bekl Strada Wand H035 L160 T06, Ral9016 Soft Touch |  |  |  | CSTW.03516006.133 | [15 empty] | A09 | 152.6 | CSTW0.03516006 |  | 152.6 | [42 empty] | 152.6 |  | 0
Bekl Strada Wand H035 L160 T06, Kleurcode |  |  |  | CSTW.03516006.klr | [15 empty] | A09 | 259.4 | CSTW1.03516006 |  | 259.4 | [42 empty] | 259.4 |  | 0
Bekl Strada Wand H035 L160 T10/11, Grijs 001 Fine Text |  |  |  | CSTW.03516010.001 | [15 empty] | A09 | 170.8 | CSTW0.03516010 |  | 170.8 | [42 empty] | 170.8 |  | 0
Bekl Strada Wand H035 L160 T10/11, Ral9016 Soft Touch |  |  |  | CSTW.03516010.133 | [15 empty] | A09 | 170.8 | CSTW0.03516010 |  | 170.8 | [42 empty] | 170.8 |  | 0
Bekl Strada Wand H035 L160 T10/11, Kleurcode |  |  |  | CSTW.03516010.klr | [15 empty] | A09 | 290.6 | CSTW1.03516010 |  | 290.6 | [42 empty] | 290.6 |  | 0
Bekl Strada Wand H035 L160 T15/16, Grijs 001 Fine Text |  |  |  | CSTW.03516015.001 | [15 empty] | A09 | 194.9 | CSTW0.03516015 |  | 194.9 | [42 empty] | 194.9 |  | 0
Bekl Strada Wand H035 L160 T15/16, Ral9016 Soft Touch |  |  |  | CSTW.03516015.133 | [15 empty] | A09 | 194.9 | CSTW0.03516015 |  | 194.9 | [42 empty] | 194.9 |  | 0
Bekl Strada Wand H035 L160 T15/16, Kleurcode |  |  |  | CSTW.03516015.klr | [15 empty] | A09 | 331.3 | CSTW1.03516015 |  | 331.3 | [42 empty] | 331.3 |  | 0
Bekl Strada Wand H035 L160 T20/21, Grijs 001 Fine Text |  |  |  | CSTW.03516020.001 | [15 empty] | A09 | 213 | CSTW0.03516020 |  | 213 | [42 empty] | 213 |  | 0
Bekl Strada Wand H035 L160 T20/21, Ral9016 Soft Touch |  |  |  | CSTW.03516020.133 | [15 empty] | A09 | 213 | CSTW0.03516020 |  | 213 | [42 empty] | 213 |  | 0
Bekl Strada Wand H035 L160 T20/21, Kleurcode |  |  |  | CSTW.03516020.klr | [15 empty] | A09 | 362.2 | CSTW1.03516020 |  | 362.2 | [42 empty] | 362.2 |  | 0
Bekl Strada Wand H035 L180 T06, Grijs 001 Fine Text |  |  |  | CSTW.03518006.001 | [15 empty] | A09 | 166.3 | CSTW0.03518006 |  | 166.3 | [42 empty] | 166.3 |  | 0
Bekl Strada Wand H035 L180 T06, Ral9016 Soft Touch |  |  |  | CSTW.03518006.133 | [15 empty] | A09 | 166.3 | CSTW0.03518006 |  | 166.3 | [42 empty] | 166.3 |  | 0
Bekl Strada Wand H035 L180 T06, Kleurcode |  |  |  | CSTW.03518006.klr | [15 empty] | A09 | 282.7 | CSTW1.03518006 |  | 282.7 | [42 empty] | 282.7 |  | 0
Bekl Strada Wand H035 L180 T10/11, Grijs 001 Fine Text |  |  |  | CSTW.03518010.001 | [15 empty] | A09 | 186.7 | CSTW0.03518010 |  | 186.7 | [42 empty] | 186.7 |  | 0
Bekl Strada Wand H035 L180 T10/11, Ral9016 Soft Touch |  |  |  | CSTW.03518010.133 | [15 empty] | A09 | 186.7 | CSTW0.03518010 |  | 186.7 | [42 empty] | 186.7 |  | 0
Bekl Strada Wand H035 L180 T10/11, Kleurcode |  |  |  | CSTW.03518010.klr | [15 empty] | A09 | 317.7 | CSTW1.03518010 |  | 317.7 | [42 empty] | 317.7 |  | 0
Bekl Strada Wand H035 L180 T15/16, Grijs 001 Fine Text |  |  |  | CSTW.03518015.001 | [15 empty] | A09 | 212.4 | CSTW0.03518015 |  | 212.4 | [42 empty] | 212.4 |  | 0
Bekl Strada Wand H035 L180 T15/16, Ral9016 Soft Touch |  |  |  | CSTW.03518015.133 | [15 empty] | A09 | 212.4 | CSTW0.03518015 |  | 212.4 | [42 empty] | 212.4 |  | 0
Bekl Strada Wand H035 L180 T15/16, Kleurcode |  |  |  | CSTW.03518015.klr | [15 empty] | A09 | 361.4 | CSTW1.03518015 |  | 361.4 | [42 empty] | 361.4 |  | 0
Bekl Strada Wand H035 L180 T20/21, Grijs 001 Fine Text |  |  |  | CSTW.03518020.001 | [15 empty] | A09 | 232 | CSTW0.03518020 |  | 232 | [42 empty] | 232 |  | 0
Bekl Strada Wand H035 L180 T20/21, Ral9016 Soft Touch |  |  |  | CSTW.03518020.133 | [15 empty] | A09 | 232 | CSTW0.03518020 |  | 232 | [42 empty] | 232 |  | 0
Bekl Strada Wand H035 L180 T20/21, Kleurcode |  |  |  | CSTW.03518020.klr | [15 empty] | A09 | 394.3 | CSTW1.03518020 |  | 394.3 | [42 empty] | 394.3 |  | 0
Bekl Strada Wand H035 L200 T06, Grijs 001 Fine Text |  |  |  | CSTW.03520006.001 | [15 empty] | A09 | 182.9 | CSTW0.03520006 |  | 182.9 | [42 empty] | 182.9 |  | 0
Bekl Strada Wand H035 L200 T06, Ral9016 Soft Touch |  |  |  | CSTW.03520006.133 | [15 empty] | A09 | 182.9 | CSTW0.03520006 |  | 182.9 | [42 empty] | 182.9 |  | 0
Bekl Strada Wand H035 L200 T06, Kleurcode |  |  |  | CSTW.03520006.klr | [15 empty] | A09 | 311.1 | CSTW1.03520006 |  | 311.1 | [42 empty] | 311.1 |  | 0
Bekl Strada Wand H035 L200 T10/11, Grijs 001 Fine Text |  |  |  | CSTW.03520010.001 | [15 empty] | A09 | 205.8 | CSTW0.03520010 |  | 205.8 | [42 empty] | 205.8 |  | 0
Bekl Strada Wand H035 L200 T10/11, Ral9016 Soft Touch |  |  |  | CSTW.03520010.133 | [15 empty] | A09 | 205.8 | CSTW0.03520010 |  | 205.8 | [42 empty] | 205.8 |  | 0
Bekl Strada Wand H035 L200 T10/11, Kleurcode |  |  |  | CSTW.03520010.klr | [15 empty] | A09 | 349.9 | CSTW1.03520010 |  | 349.9 | [42 empty] | 349.9 |  | 0
Bekl Strada Wand H035 L200 T15/16, Grijs 001 Fine Text |  |  |  | CSTW.03520015.001 | [15 empty] | A09 | 236.1 | CSTW0.03520015 |  | 236.1 | [42 empty] | 236.1 |  | 0
Bekl Strada Wand H035 L200 T15/16, Ral9016 Soft Touch |  |  |  | CSTW.03520015.133 | [15 empty] | A09 | 236.1 | CSTW0.03520015 |  | 236.1 | [42 empty] | 236.1 |  | 0
Bekl Strada Wand H035 L200 T15/16, Kleurcode |  |  |  | CSTW.03520015.klr | [15 empty] | A09 | 401.4 | CSTW1.03520015 |  | 401.4 | [42 empty] | 401.4 |  | 0
Bekl Strada Wand H035 L200 T20/21, Grijs 001 Fine Text |  |  |  | CSTW.03520020.001 | [15 empty] | A09 | 253.7 | CSTW0.03520020 |  | 253.7 | [42 empty] | 253.7 |  | 0
Bekl Strada Wand H035 L200 T20/21, Ral9016 Soft Touch |  |  |  | CSTW.03520020.133 | [15 empty] | A09 | 253.7 | CSTW0.03520020 |  | 253.7 | [42 empty] | 253.7 |  | 0
Bekl Strada Wand H035 L200 T20/21, Kleurcode |  |  |  | CSTW.03520020.klr | [15 empty] | A09 | 431.4 | CSTW1.03520020 |  | 431.4 | [42 empty] | 431.4 |  | 0
Bekl Strada Wand H035 L240 T06, Grijs 001 Fine Text |  |  |  | CSTW.03524006.001 | [15 empty] | A09 | 223.4 | CSTW0.03524006 |  | 223.4 | [42 empty] | 223.4 |  | 0
Bekl Strada Wand H035 L240 T06, Ral9016 Soft Touch |  |  |  | CSTW.03524006.133 | [15 empty] | A09 | 223.4 | CSTW0.03524006 |  | 223.4 | [42 empty] | 223.4 |  | 0
Bekl Strada Wand H035 L240 T06, Kleurcode |  |  |  | CSTW.03524006.klr | [15 empty] | A09 | 380 | CSTW1.03524006 |  | 380 | [42 empty] | 380 |  | 0
Bekl Strada Wand H035 L240 T10/11, Grijs 001 Fine Text |  |  |  | CSTW.03524010.001 | [15 empty] | A09 | 252.2 | CSTW0.03524010 |  | 252.2 | [42 empty] | 252.2 |  | 0
Bekl Strada Wand H035 L240 T10/11, Ral9016 Soft Touch |  |  |  | CSTW.03524010.133 | [15 empty] | A09 | 252.2 | CSTW0.03524010 |  | 252.2 | [42 empty] | 252.2 |  | 0
Bekl Strada Wand H035 L240 T10/11, Kleurcode |  |  |  | CSTW.03524010.klr | [15 empty] | A09 | 428.8 | CSTW1.03524010 |  | 428.8 | [42 empty] | 428.8 |  | 0
Bekl Strada Wand H035 L240 T15/16, Grijs 001 Fine Text |  |  |  | CSTW.03524015.001 | [15 empty] | A09 | 290.5 | CSTW0.03524015 |  | 290.5 | [42 empty] | 290.5 |  | 0
Bekl Strada Wand H035 L240 T15/16, Ral9016 Soft Touch |  |  |  | CSTW.03524015.133 | [15 empty] | A09 | 290.5 | CSTW0.03524015 |  | 290.5 | [42 empty] | 290.5 |  | 0
Bekl Strada Wand H035 L240 T15/16, Kleurcode |  |  |  | CSTW.03524015.klr | [15 empty] | A09 | 494.1 | CSTW1.03524015 |  | 494.1 | [42 empty] | 494.1 |  | 0
Bekl Strada Wand H035 L240 T20/21, Grijs 001 Fine Text |  |  |  | CSTW.03524020.001 | [15 empty] | A09 | 313.7 | CSTW0.03524020 |  | 313.7 | [42 empty] | 313.7 |  | 0
Bekl Strada Wand H035 L240 T20/21, Ral9016 Soft Touch |  |  |  | CSTW.03524020.133 | [15 empty] | A09 | 313.7 | CSTW0.03524020 |  | 313.7 | [42 empty] | 313.7 |  | 0
Bekl Strada Wand H035 L240 T20/21, Kleurcode |  |  |  | CSTW.03524020.klr | [15 empty] | A09 | 533.3 | CSTW1.03524020 |  | 533.3 | [42 empty] | 533.3 |  | 0
Bekl Strada Wand H035 L280 T06, Grijs 001 Fine Text |  |  |  | CSTW.03528006.001 | [15 empty] | A09 | 250.3 | CSTW0.03528006 |  | 250.3 | [42 empty] | 250.3 |  | 0
Bekl Strada Wand H035 L280 T06, Ral9016 Soft Touch |  |  |  | CSTW.03528006.133 | [15 empty] | A09 | 250.3 | CSTW0.03528006 |  | 250.3 | [42 empty] | 250.3 |  | 0
Bekl Strada Wand H035 L280 T06, Kleurcode |  |  |  | CSTW.03528006.klr | [15 empty] | A09 | 425.5 | CSTW1.03528006 |  | 425.5 | [42 empty] | 425.5 |  | 0
Bekl Strada Wand H035 L280 T10/11, Grijs 001 Fine Text |  |  |  | CSTW.03528010.001 | [15 empty] | A09 | 283 | CSTW0.03528010 |  | 283 | [42 empty] | 283 |  | 0
Bekl Strada Wand H035 L280 T10/11, Ral9016 Soft Touch |  |  |  | CSTW.03528010.133 | [15 empty] | A09 | 283 | CSTW0.03528010 |  | 283 | [42 empty] | 283 |  | 0
Bekl Strada Wand H035 L280 T10/11, Kleurcode |  |  |  | CSTW.03528010.klr | [15 empty] | A09 | 481.1 | CSTW1.03528010 |  | 481.1 | [42 empty] | 481.1 |  | 0
Bekl Strada Wand H035 L280 T15/16, Grijs 001 Fine Text |  |  |  | CSTW.03528015.001 | [15 empty] | A09 | 324.9 | CSTW0.03528015 |  | 324.9 | [42 empty] | 324.9 |  | 0
Bekl Strada Wand H035 L280 T15/16, Ral9016 Soft Touch |  |  |  | CSTW.03528015.133 | [15 empty] | A09 | 324.9 | CSTW0.03528015 |  | 324.9 | [42 empty] | 324.9 |  | 0
Bekl Strada Wand H035 L280 T15/16, Kleurcode |  |  |  | CSTW.03528015.klr | [15 empty] | A09 | 552.2 | CSTW1.03528015 |  | 552.2 | [42 empty] | 552.2 |  | 0
Bekl Strada Wand H035 L280 T20/21, Grijs 001 Fine Text |  |  |  | CSTW.03528020.001 | [15 empty] | A09 | 350.3 | CSTW0.03528020 |  | 350.3 | [42 empty] | 350.3 |  | 0
Bekl Strada Wand H035 L280 T20/21, Ral9016 Soft Touch |  |  |  | CSTW.03528020.133 | [15 empty] | A09 | 350.3 | CSTW0.03528020 |  | 350.3 | [42 empty] | 350.3 |  | 0
Bekl Strada Wand H035 L280 T20/21, Kleurcode |  |  |  | CSTW.03528020.klr | [15 empty] | A09 | 595.1 | CSTW1.03528020 |  | 595.1 | [42 empty] | 595.1 |  | 0
Bekl Strada Wand H050 L050 T06, Grijs 001 Fine Text |  |  |  | CSTW.05005006.001 | [15 empty] | A09 | 90.2 | CSTW0.05005006 |  | 90.2 | [42 empty] | 90.2 |  | 0
Bekl Strada Wand H050 L050 T06, Ral9016 Soft Touch |  |  |  | CSTW.05005006.133 | [15 empty] | A09 | 90.2 | CSTW0.05005006 |  | 90.2 | [42 empty] | 90.2 |  | 0
Bekl Strada Wand H050 L050 T06, Kleurcode |  |  |  | CSTW.05005006.klr | [15 empty] | A09 | 153 | CSTW1.05005006 |  | 153 | [42 empty] | 153 |  | 0
Bekl Strada Wand H050 L050 T10/11, Grijs 001 Fine Text |  |  |  | CSTW.05005010.001 | [15 empty] | A09 | 95.8 | CSTW0.05005010 |  | 95.8 | [42 empty] | 95.8 |  | 0
Bekl Strada Wand H050 L050 T10/11, Ral9016 Soft Touch |  |  |  | CSTW.05005010.133 | [15 empty] | A09 | 95.8 | CSTW0.05005010 |  | 95.8 | [42 empty] | 95.8 |  | 0
Bekl Strada Wand H050 L050 T10/11, Kleurcode |  |  |  | CSTW.05005010.klr | [15 empty] | A09 | 163 | CSTW1.05005010 |  | 163 | [42 empty] | 163 |  | 0
Bekl Strada Wand H050 L050 T15/16, Grijs 001 Fine Text |  |  |  | CSTW.05005015.001 | [15 empty] | A09 | 105 | CSTW0.05005015 |  | 105 | [42 empty] | 105 |  | 0
Bekl Strada Wand H050 L050 T15/16, Ral9016 Soft Touch |  |  |  | CSTW.05005015.133 | [15 empty] | A09 | 105 | CSTW0.05005015 |  | 105 | [42 empty] | 105 |  | 0
Bekl Strada Wand H050 L050 T15/16, Kleurcode |  |  |  | CSTW.05005015.klr | [15 empty] | A09 | 178.3 | CSTW1.05005015 |  | 178.3 | [42 empty] | 178.3 |  | 0
Bekl Strada Wand H050 L050 T20/21, Grijs 001 Fine Text |  |  |  | CSTW.05005020.001 | [15 empty] | A09 | 112.1 | CSTW0.05005020 |  | 112.1 | [42 empty] | 112.1 |  | 0
Bekl Strada Wand H050 L050 T20/21, Ral9016 Soft Touch |  |  |  | CSTW.05005020.133 | [15 empty] | A09 | 112.1 | CSTW0.05005020 |  | 112.1 | [42 empty] | 112.1 |  | 0
Bekl Strada Wand H050 L050 T20/21, Kleurcode |  |  |  | CSTW.05005020.klr | [15 empty] | A09 | 190.5 | CSTW1.05005020 |  | 190.5 | [42 empty] | 190.5 |  | 0
Bekl Strada Wand H050 L060 T06, Grijs 001 Fine Text |  |  |  | CSTW.05006006.001 | [15 empty] | A09 | 95.9 | CSTW0.05006006 |  | 95.9 | [42 empty] | 95.9 |  | 0
Bekl Strada Wand H050 L060 T06, Ral9016 Soft Touch |  |  |  | CSTW.05006006.133 | [15 empty] | A09 | 95.9 | CSTW0.05006006 |  | 95.9 | [42 empty] | 95.9 |  | 0
Bekl Strada Wand H050 L060 T06, Kleurcode |  |  |  | CSTW.05006006.klr | [15 empty] | A09 | 163 | CSTW1.05006006 |  | 163 | [42 empty] | 163 |  | 0
Bekl Strada Wand H050 L060 T10/11, Grijs 001 Fine Text |  |  |  | CSTW.05006010.001 | [15 empty] | A09 | 103 | CSTW0.05006010 |  | 103 | [42 empty] | 103 |  | 0
Bekl Strada Wand H050 L060 T10/11, Ral9016 Soft Touch |  |  |  | CSTW.05006010.133 | [15 empty] | A09 | 103 | CSTW0.05006010 |  | 103 | [42 empty] | 103 |  | 0
Bekl Strada Wand H050 L060 T10/11, Kleurcode |  |  |  | CSTW.05006010.klr | [15 empty] | A09 | 175.2 | CSTW1.05006010 |  | 175.2 | [42 empty] | 175.2 |  | 0
Bekl Strada Wand H050 L060 T15/16, Grijs 001 Fine Text |  |  |  | CSTW.05006015.001 | [15 empty] | A09 | 112.8 | CSTW0.05006015 |  | 112.8 | [42 empty] | 112.8 |  | 0
Bekl Strada Wand H050 L060 T15/16, Ral9016 Soft Touch |  |  |  | CSTW.05006015.133 | [15 empty] | A09 | 112.8 | CSTW0.05006015 |  | 112.8 | [42 empty] | 112.8 |  | 0
Bekl Strada Wand H050 L060 T15/16, Kleurcode |  |  |  | CSTW.05006015.klr | [15 empty] | A09 | 191.9 | CSTW1.05006015 |  | 191.9 | [42 empty] | 191.9 |  | 0
Bekl Strada Wand H050 L060 T20/21, Grijs 001 Fine Text |  |  |  | CSTW.05006020.001 | [15 empty] | A09 | 121.6 | CSTW0.05006020 |  | 121.6 | [42 empty] | 121.6 |  | 0
Bekl Strada Wand H050 L060 T20/21, Ral9016 Soft Touch |  |  |  | CSTW.05006020.133 | [15 empty] | A09 | 121.6 | CSTW0.05006020 |  | 121.6 | [42 empty] | 121.6 |  | 0
Bekl Strada Wand H050 L060 T20/21, Kleurcode |  |  |  | CSTW.05006020.klr | [15 empty] | A09 | 206.7 | CSTW1.05006020 |  | 206.7 | [42 empty] | 206.7 |  | 0
Bekl Strada Wand H050 L070 T06, Grijs 001 Fine Text |  |  |  | CSTW.05007006.001 | [15 empty] | A09 | 99.6 | CSTW0.05007006 |  | 99.6 | [42 empty] | 99.6 |  | 0
Bekl Strada Wand H050 L070 T06, Ral9016 Soft Touch |  |  |  | CSTW.05007006.133 | [15 empty] | A09 | 99.6 | CSTW0.05007006 |  | 99.6 | [42 empty] | 99.6 |  | 0
Bekl Strada Wand H050 L070 T06, Kleurcode |  |  |  | CSTW.05007006.klr | [15 empty] | A09 | 169.4 | CSTW1.05007006 |  | 169.4 | [42 empty] | 169.4 |  | 0
Bekl Strada Wand H050 L070 T10/11, Grijs 001 Fine Text |  |  |  | CSTW.05007010.001 | [15 empty] | A09 | 108.4 | CSTW0.05007010 |  | 108.4 | [42 empty] | 108.4 |  | 0
Bekl Strada Wand H050 L070 T10/11, Ral9016 Soft Touch |  |  |  | CSTW.05007010.133 | [15 empty] | A09 | 108.4 | CSTW0.05007010 |  | 108.4 | [42 empty] | 108.4 |  | 0
Bekl Strada Wand H050 L070 T10/11, Kleurcode |  |  |  | CSTW.05007010.klr | [15 empty] | A09 | 184.3 | CSTW1.05007010 |  | 184.3 | [42 empty] | 184.3 |  | 0
Bekl Strada Wand H050 L070 T15/16, Grijs 001 Fine Text |  |  |  | CSTW.05007015.001 | [15 empty] | A09 | 120.8 | CSTW0.05007015 |  | 120.8 | [42 empty] | 120.8 |  | 0
Bekl Strada Wand H050 L070 T15/16, Ral9016 Soft Touch |  |  |  | CSTW.05007015.133 | [15 empty] | A09 | 120.8 | CSTW0.05007015 |  | 120.8 | [42 empty] | 120.8 |  | 0
Bekl Strada Wand H050 L070 T15/16, Kleurcode |  |  |  | CSTW.05007015.klr | [15 empty] | A09 | 205.8 | CSTW1.05007015 |  | 205.8 | [42 empty] | 205.8 |  | 0
Bekl Strada Wand H050 L070 T20/21, Grijs 001 Fine Text |  |  |  | CSTW.05007020.001 | [15 empty] | A09 | 130.8 | CSTW0.05007020 |  | 130.8 | [42 empty] | 130.8 |  | 0
Bekl Strada Wand H050 L070 T20/21, Ral9016 Soft Touch |  |  |  | CSTW.05007020.133 | [15 empty] | A09 | 130.8 | CSTW0.05007020 |  | 130.8 | [42 empty] | 130.8 |  | 0
Bekl Strada Wand H050 L070 T20/21, Kleurcode |  |  |  | CSTW.05007020.klr | [15 empty] | A09 | 222.4 | CSTW1.05007020 |  | 222.4 | [42 empty] | 222.4 |  | 0
Bekl Strada Wand H050 L080 T06, Grijs 001 Fine Text |  |  |  | CSTW.05008006.001 | [15 empty] | A09 | 107.9 | CSTW0.05008006 |  | 107.9 | [42 empty] | 107.9 |  | 0
Bekl Strada Wand H050 L080 T06, Ral9016 Soft Touch |  |  |  | CSTW.05008006.133 | [15 empty] | A09 | 107.9 | CSTW0.05008006 |  | 107.9 | [42 empty] | 107.9 |  | 0
Bekl Strada Wand H050 L080 T06, Kleurcode |  |  |  | CSTW.05008006.klr | [15 empty] | A09 | 183.6 | CSTW1.05008006 |  | 183.6 | [42 empty] | 183.6 |  | 0
Bekl Strada Wand H050 L080 T10/11, Grijs 001 Fine Text |  |  |  | CSTW.05008010.001 | [15 empty] | A09 | 117 | CSTW0.05008010 |  | 117 | [42 empty] | 117 |  | 0
Bekl Strada Wand H050 L080 T10/11, Ral9016 Soft Touch |  |  |  | CSTW.05008010.133 | [15 empty] | A09 | 117 | CSTW0.05008010 |  | 117 | [42 empty] | 117 |  | 0
Bekl Strada Wand H050 L080 T10/11, Kleurcode |  |  |  | CSTW.05008010.klr | [15 empty] | A09 | 198.9 | CSTW1.05008010 |  | 198.9 | [42 empty] | 198.9 |  | 0
Bekl Strada Wand H050 L080 T15/16, Grijs 001 Fine Text |  |  |  | CSTW.05008015.001 | [15 empty] | A09 | 130.4 | CSTW0.05008015 |  | 130.4 | [42 empty] | 130.4 |  | 0
Bekl Strada Wand H050 L080 T15/16, Ral9016 Soft Touch |  |  |  | CSTW.05008015.133 | [15 empty] | A09 | 130.4 | CSTW0.05008015 |  | 130.4 | [42 empty] | 130.4 |  | 0
Bekl Strada Wand H050 L080 T15/16, Kleurcode |  |  |  | CSTW.05008015.klr | [15 empty] | A09 | 221.7 | CSTW1.05008015 |  | 221.7 | [42 empty] | 221.7 |  | 0
Bekl Strada Wand H050 L080 T20/21, Grijs 001 Fine Text |  |  |  | CSTW.05008020.001 | [15 empty] | A09 | 139.7 | CSTW0.05008020 |  | 139.7 | [42 empty] | 139.7 |  | 0
Bekl Strada Wand H050 L080 T20/21, Ral9016 Soft Touch |  |  |  | CSTW.05008020.133 | [15 empty] | A09 | 139.7 | CSTW0.05008020 |  | 139.7 | [42 empty] | 139.7 |  | 0
Bekl Strada Wand H050 L080 T20/21, Kleurcode |  |  |  | CSTW.05008020.klr | [15 empty] | A09 | 236.9 | CSTW1.05008020 |  | 236.9 | [42 empty] | 236.9 |  | 0
Bekl Strada Wand H050 L090 T06, Grijs 001 Fine Text |  |  |  | CSTW.05009006.001 | [15 empty] | A09 | 115.8 | CSTW0.05009006 |  | 115.8 | [42 empty] | 115.8 |  | 0
Bekl Strada Wand H050 L090 T06, Ral9016 Soft Touch |  |  |  | CSTW.05009006.133 | [15 empty] | A09 | 115.8 | CSTW0.05009006 |  | 115.8 | [42 empty] | 115.8 |  | 0
Bekl Strada Wand H050 L090 T06, Kleurcode |  |  |  | CSTW.05009006.klr | [15 empty] | A09 | 196.7 | CSTW1.05009006 |  | 196.7 | [42 empty] | 196.7 |  | 0
Bekl Strada Wand H050 L090 T10/11, Grijs 001 Fine Text |  |  |  | CSTW.05009010.001 | [15 empty] | A09 | 125.4 | CSTW0.05009010 |  | 125.4 | [42 empty] | 125.4 |  | 0
Bekl Strada Wand H050 L090 T10/11, Ral9016 Soft Touch |  |  |  | CSTW.05009010.133 | [15 empty] | A09 | 125.4 | CSTW0.05009010 |  | 125.4 | [42 empty] | 125.4 |  | 0
Bekl Strada Wand H050 L090 T10/11, Kleurcode |  |  |  | CSTW.05009010.klr | [15 empty] | A09 | 213.4 | CSTW1.05009010 |  | 213.4 | [42 empty] | 213.4 |  | 0
Bekl Strada Wand H050 L090 T15/16, Grijs 001 Fine Text |  |  |  | CSTW.05009015.001 | [15 empty] | A09 | 139.9 | CSTW0.05009015 |  | 139.9 | [42 empty] | 139.9 |  | 0
Bekl Strada Wand H050 L090 T15/16, Ral9016 Soft Touch |  |  |  | CSTW.05009015.133 | [15 empty] | A09 | 139.9 | CSTW0.05009015 |  | 139.9 | [42 empty] | 139.9 |  | 0
Bekl Strada Wand H050 L090 T15/16, Kleurcode |  |  |  | CSTW.05009015.klr | [15 empty] | A09 | 237.6 | CSTW1.05009015 |  | 237.6 | [42 empty] | 237.6 |  | 0
Bekl Strada Wand H050 L090 T20/21, Grijs 001 Fine Text |  |  |  | CSTW.05009020.001 | [15 empty] | A09 | 148.5 | CSTW0.05009020 |  | 148.5 | [42 empty] | 148.5 |  | 0
Bekl Strada Wand H050 L090 T20/21, Ral9016 Soft Touch |  |  |  | CSTW.05009020.133 | [15 empty] | A09 | 148.5 | CSTW0.05009020 |  | 148.5 | [42 empty] | 148.5 |  | 0
Bekl Strada Wand H050 L090 T20/21, Kleurcode |  |  |  | CSTW.05009020.klr | [15 empty] | A09 | 252.4 | CSTW1.05009020 |  | 252.4 | [42 empty] | 252.4 |  | 0
Bekl Strada Wand H050 L100 T06, Grijs 001 Fine Text |  |  |  | CSTW.05010006.001 | [15 empty] | A09 | 119.7 | CSTW0.05010006 |  | 119.7 | [42 empty] | 119.7 |  | 0
Bekl Strada Wand H050 L100 T06, Ral9016 Soft Touch |  |  |  | CSTW.05010006.133 | [15 empty] | A09 | 119.7 | CSTW0.05010006 |  | 119.7 | [42 empty] | 119.7 |  | 0
Bekl Strada Wand H050 L100 T06, Kleurcode |  |  |  | CSTW.05010006.klr | [15 empty] | A09 | 203.3 | CSTW1.05010006 |  | 203.3 | [42 empty] | 203.3 |  | 0
Bekl Strada Wand H050 L100 T10/11, Grijs 001 Fine Text |  |  |  | CSTW.05010010.001 | [15 empty] | A09 | 132 | CSTW0.05010010 |  | 132 | [42 empty] | 132 |  | 0
Bekl Strada Wand H050 L100 T10/11, Ral9016 Soft Touch |  |  |  | CSTW.05010010.133 | [15 empty] | A09 | 132 | CSTW0.05010010 |  | 132 | [42 empty] | 132 |  | 0
Bekl Strada Wand H050 L100 T10/11, Kleurcode |  |  |  | CSTW.05010010.klr | [15 empty] | A09 | 224.5 | CSTW1.05010010 |  | 224.5 | [42 empty] | 224.5 |  | 0
Bekl Strada Wand H050 L100 T15/16, Grijs 001 Fine Text |  |  |  | CSTW.05010015.001 | [15 empty] | A09 | 147.1 | CSTW0.05010015 |  | 147.1 | [42 empty] | 147.1 |  | 0
Bekl Strada Wand H050 L100 T15/16, Ral9016 Soft Touch |  |  |  | CSTW.05010015.133 | [15 empty] | A09 | 147.1 | CSTW0.05010015 |  | 147.1 | [42 empty] | 147.1 |  | 0
Bekl Strada Wand H050 L100 T15/16, Kleurcode |  |  |  | CSTW.05010015.klr | [15 empty] | A09 | 250.4 | CSTW1.05010015 |  | 250.4 | [42 empty] | 250.4 |  | 0
Bekl Strada Wand H050 L100 T20/21, Grijs 001 Fine Text |  |  |  | CSTW.05010020.001 | [15 empty] | A09 | 158.1 | CSTW0.05010020 |  | 158.1 | [42 empty] | 158.1 |  | 0
Bekl Strada Wand H050 L100 T20/21, Ral9016 Soft Touch |  |  |  | CSTW.05010020.133 | [15 empty] | A09 | 158.1 | CSTW0.05010020 |  | 158.1 | [42 empty] | 158.1 |  | 0
Bekl Strada Wand H050 L100 T20/21, Kleurcode |  |  |  | CSTW.05010020.klr | [15 empty] | A09 | 268.6 | CSTW1.05010020 |  | 268.6 | [42 empty] | 268.6 |  | 0
Bekl Strada Wand H050 L110 T06, Grijs 001 Fine Text |  |  |  | CSTW.05011006.001 | [15 empty] | A09 | 126.8 | CSTW0.05011006 |  | 126.8 | [42 empty] | 126.8 |  | 0
Bekl Strada Wand H050 L110 T06, Ral9016 Soft Touch |  |  |  | CSTW.05011006.133 | [15 empty] | A09 | 126.8 | CSTW0.05011006 |  | 126.8 | [42 empty] | 126.8 |  | 0
Bekl Strada Wand H050 L110 T06, Kleurcode |  |  |  | CSTW.05011006.klr | [15 empty] | A09 | 215.3 | CSTW1.05011006 |  | 215.3 | [42 empty] | 215.3 |  | 0
Bekl Strada Wand H050 L110 T10/11, Grijs 001 Fine Text |  |  |  | CSTW.05011010.001 | [15 empty] | A09 | 138.5 | CSTW0.05011010 |  | 138.5 | [42 empty] | 138.5 |  | 0
Bekl Strada Wand H050 L110 T10/11, Ral9016 Soft Touch |  |  |  | CSTW.05011010.133 | [15 empty] | A09 | 138.5 | CSTW0.05011010 |  | 138.5 | [42 empty] | 138.5 |  | 0
Bekl Strada Wand H050 L110 T10/11, Kleurcode |  |  |  | CSTW.05011010.klr | [15 empty] | A09 | 235.5 | CSTW1.05011010 |  | 235.5 | [42 empty] | 235.5 |  | 0
Bekl Strada Wand H050 L110 T15/16, Grijs 001 Fine Text |  |  |  | CSTW.05011015.001 | [15 empty] | A09 | 154.5 | CSTW0.05011015 |  | 154.5 | [42 empty] | 154.5 |  | 0
Bekl Strada Wand H050 L110 T15/16, Ral9016 Soft Touch |  |  |  | CSTW.05011015.133 | [15 empty] | A09 | 154.5 | CSTW0.05011015 |  | 154.5 | [42 empty] | 154.5 |  | 0
Bekl Strada Wand H050 L110 T15/16, Kleurcode |  |  |  | CSTW.05011015.klr | [15 empty] | A09 | 262.6 | CSTW1.05011015 |  | 262.6 | [42 empty] | 262.6 |  | 0
Bekl Strada Wand H050 L110 T20/21, Grijs 001 Fine Text |  |  |  | CSTW.05011020.001 | [15 empty] | A09 | 166.4 | CSTW0.05011020 |  | 166.4 | [42 empty] | 166.4 |  | 0
Bekl Strada Wand H050 L110 T20/21, Ral9016 Soft Touch |  |  |  | CSTW.05011020.133 | [15 empty] | A09 | 166.4 | CSTW0.05011020 |  | 166.4 | [42 empty] | 166.4 |  | 0
Bekl Strada Wand H050 L110 T20/21, Kleurcode |  |  |  | CSTW.05011020.klr | [15 empty] | A09 | 282.7 | CSTW1.05011020 |  | 282.7 | [42 empty] | 282.7 |  | 0
Bekl Strada Wand H050 L120 T06, Grijs 001 Fine Text |  |  |  | CSTW.05012006.001 | [15 empty] | A09 | 136.5 | CSTW0.05012006 |  | 136.5 | [42 empty] | 136.5 |  | 0
Bekl Strada Wand H050 L120 T06, Ral9016 Soft Touch |  |  |  | CSTW.05012006.133 | [15 empty] | A09 | 136.5 | CSTW0.05012006 |  | 136.5 | [42 empty] | 136.5 |  | 0
Bekl Strada Wand H050 L120 T06, Kleurcode |  |  |  | CSTW.05012006.klr | [15 empty] | A09 | 232 | CSTW1.05012006 |  | 232 | [42 empty] | 232 |  | 0
Bekl Strada Wand H050 L120 T10/11, Grijs 001 Fine Text |  |  |  | CSTW.05012010.001 | [15 empty] | A09 | 152.6 | CSTW0.05012010 |  | 152.6 | [42 empty] | 152.6 |  | 0
Bekl Strada Wand H050 L120 T10/11, Ral9016 Soft Touch |  |  |  | CSTW.05012010.133 | [15 empty] | A09 | 152.6 | CSTW0.05012010 |  | 152.6 | [42 empty] | 152.6 |  | 0
Bekl Strada Wand H050 L120 T10/11, Kleurcode |  |  |  | CSTW.05012010.klr | [15 empty] | A09 | 259.5 | CSTW1.05012010 |  | 259.5 | [42 empty] | 259.5 |  | 0
Bekl Strada Wand H050 L120 T15/16, Grijs 001 Fine Text |  |  |  | CSTW.05012015.001 | [15 empty] | A09 | 172.4 | CSTW0.05012015 |  | 172.4 | [42 empty] | 172.4 |  | 0
Bekl Strada Wand H050 L120 T15/16, Ral9016 Soft Touch |  |  |  | CSTW.05012015.133 | [15 empty] | A09 | 172.4 | CSTW0.05012015 |  | 172.4 | [42 empty] | 172.4 |  | 0
Bekl Strada Wand H050 L120 T15/16, Kleurcode |  |  |  | CSTW.05012015.klr | [15 empty] | A09 | 293.4 | CSTW1.05012015 |  | 293.4 | [42 empty] | 293.4 |  | 0
Bekl Strada Wand H050 L120 T20/21, Grijs 001 Fine Text |  |  |  | CSTW.05012020.001 | [15 empty] | A09 | 187.1 | CSTW0.05012020 |  | 187.1 | [42 empty] | 187.1 |  | 0
Bekl Strada Wand H050 L120 T20/21, Ral9016 Soft Touch |  |  |  | CSTW.05012020.133 | [15 empty] | A09 | 187.1 | CSTW0.05012020 |  | 187.1 | [42 empty] | 187.1 |  | 0
Bekl Strada Wand H050 L120 T20/21, Kleurcode |  |  |  | CSTW.05012020.klr | [15 empty] | A09 | 318.3 | CSTW1.05012020 |  | 318.3 | [42 empty] | 318.3 |  | 0
Bekl Strada Wand H050 L140 T06, Grijs 001 Fine Text |  |  |  | CSTW.05014006.001 | [15 empty] | A09 | 146.5 | CSTW0.05014006 |  | 146.5 | [42 empty] | 146.5 |  | 0
Bekl Strada Wand H050 L140 T06, Ral9016 Soft Touch |  |  |  | CSTW.05014006.133 | [15 empty] | A09 | 146.5 | CSTW0.05014006 |  | 146.5 | [42 empty] | 146.5 |  | 0
Bekl Strada Wand H050 L140 T06, Kleurcode |  |  |  | CSTW.05014006.klr | [15 empty] | A09 | 248.9 | CSTW1.05014006 |  | 248.9 | [42 empty] | 248.9 |  | 0
Bekl Strada Wand H050 L140 T10/11, Grijs 001 Fine Text |  |  |  | CSTW.05014010.001 | [15 empty] | A09 | 161.9 | CSTW0.05014010 |  | 161.9 | [42 empty] | 161.9 |  | 0
Bekl Strada Wand H050 L140 T10/11, Ral9016 Soft Touch |  |  |  | CSTW.05014010.133 | [15 empty] | A09 | 161.9 | CSTW0.05014010 |  | 161.9 | [42 empty] | 161.9 |  | 0
Bekl Strada Wand H050 L140 T10/11, Kleurcode |  |  |  | CSTW.05014010.klr | [15 empty] | A09 | 275.5 | CSTW1.05014010 |  | 275.5 | [42 empty] | 275.5 |  | 0
Bekl Strada Wand H050 L140 T15/16, Grijs 001 Fine Text |  |  |  | CSTW.05014015.001 | [15 empty] | A09 | 184.2 | CSTW0.05014015 |  | 184.2 | [42 empty] | 184.2 |  | 0
Bekl Strada Wand H050 L140 T15/16, Ral9016 Soft Touch |  |  |  | CSTW.05014015.133 | [15 empty] | A09 | 184.2 | CSTW0.05014015 |  | 184.2 | [42 empty] | 184.2 |  | 0
Bekl Strada Wand H050 L140 T15/16, Kleurcode |  |  |  | CSTW.05014015.klr | [15 empty] | A09 | 313.4 | CSTW1.05014015 |  | 313.4 | [42 empty] | 313.4 |  | 0
Bekl Strada Wand H050 L140 T20/21, Grijs 001 Fine Text |  |  |  | CSTW.05014020.001 | [15 empty] | A09 | 197.7 | CSTW0.05014020 |  | 197.7 | [42 empty] | 197.7 |  | 0
Bekl Strada Wand H050 L140 T20/21, Ral9016 Soft Touch |  |  |  | CSTW.05014020.133 | [15 empty] | A09 | 197.7 | CSTW0.05014020 |  | 197.7 | [42 empty] | 197.7 |  | 0
Bekl Strada Wand H050 L140 T20/21, Kleurcode |  |  |  | CSTW.05014020.klr | [15 empty] | A09 | 336.2 | CSTW1.05014020 |  | 336.2 | [42 empty] | 336.2 |  | 0
Bekl Strada Wand H050 L160 T06, Grijs 001 Fine Text |  |  |  | CSTW.05016006.001 | [15 empty] | A09 | 173.4 | CSTW0.05016006 |  | 173.4 | [42 empty] | 173.4 |  | 0
Bekl Strada Wand H050 L160 T06, Ral9016 Soft Touch |  |  |  | CSTW.05016006.133 | [15 empty] | A09 | 173.4 | CSTW0.05016006 |  | 173.4 | [42 empty] | 173.4 |  | 0
Bekl Strada Wand H050 L160 T06, Kleurcode |  |  |  | CSTW.05016006.klr | [15 empty] | A09 | 294.5 | CSTW1.05016006 |  | 294.5 | [42 empty] | 294.5 |  | 0
Bekl Strada Wand H050 L160 T10/11, Grijs 001 Fine Text |  |  |  | CSTW.05016010.001 | [15 empty] | A09 | 190.6 | CSTW0.05016010 |  | 190.6 | [42 empty] | 190.6 |  | 0
Bekl Strada Wand H050 L160 T10/11, Ral9016 Soft Touch |  |  |  | CSTW.05016010.133 | [15 empty] | A09 | 190.6 | CSTW0.05016010 |  | 190.6 | [42 empty] | 190.6 |  | 0
Bekl Strada Wand H050 L160 T10/11, Kleurcode |  |  |  | CSTW.05016010.klr | [15 empty] | A09 | 324.4 | CSTW1.05016010 |  | 324.4 | [42 empty] | 324.4 |  | 0
Bekl Strada Wand H050 L160 T15/16, Grijs 001 Fine Text |  |  |  | CSTW.05016015.001 | [15 empty] | A09 | 214.7 | CSTW0.05016015 |  | 214.7 | [42 empty] | 214.7 |  | 0
Bekl Strada Wand H050 L160 T15/16, Ral9016 Soft Touch |  |  |  | CSTW.05016015.133 | [15 empty] | A09 | 214.7 | CSTW0.05016015 |  | 214.7 | [42 empty] | 214.7 |  | 0
Bekl Strada Wand H050 L160 T15/16, Kleurcode |  |  |  | CSTW.05016015.klr | [15 empty] | A09 | 365 | CSTW1.05016015 |  | 365 | [42 empty] | 365 |  | 0
Bekl Strada Wand H050 L160 T20/21, Grijs 001 Fine Text |  |  |  | CSTW.05016020.001 | [15 empty] | A09 | 233.1 | CSTW0.05016020 |  | 233.1 | [42 empty] | 233.1 |  | 0
Bekl Strada Wand H050 L160 T20/21, Ral9016 Soft Touch |  |  |  | CSTW.05016020.133 | [15 empty] | A09 | 233.1 | CSTW0.05016020 |  | 233.1 | [42 empty] | 233.1 |  | 0
Bekl Strada Wand H050 L160 T20/21, Kleurcode |  |  |  | CSTW.05016020.klr | [15 empty] | A09 | 396.6 | CSTW1.05016020 |  | 396.6 | [42 empty] | 396.6 |  | 0
Bekl Strada Wand H050 L180 T06, Grijs 001 Fine Text |  |  |  | CSTW.05018006.001 | [15 empty] | A09 | 189.5 | CSTW0.05018006 |  | 189.5 | [42 empty] | 189.5 |  | 0
Bekl Strada Wand H050 L180 T06, Ral9016 Soft Touch |  |  |  | CSTW.05018006.133 | [15 empty] | A09 | 189.5 | CSTW0.05018006 |  | 189.5 | [42 empty] | 189.5 |  | 0
Bekl Strada Wand H050 L180 T06, Kleurcode |  |  |  | CSTW.05018006.klr | [15 empty] | A09 | 322 | CSTW1.05018006 |  | 322 | [42 empty] | 322 |  | 0
Bekl Strada Wand H050 L180 T10/11, Grijs 001 Fine Text |  |  |  | CSTW.05018010.001 | [15 empty] | A09 | 209 | CSTW0.05018010 |  | 209 | [42 empty] | 209 |  | 0
Bekl Strada Wand H050 L180 T10/11, Ral9016 Soft Touch |  |  |  | CSTW.05018010.133 | [15 empty] | A09 | 209 | CSTW0.05018010 |  | 209 | [42 empty] | 209 |  | 0
Bekl Strada Wand H050 L180 T10/11, Kleurcode |  |  |  | CSTW.05018010.klr | [15 empty] | A09 | 355.4 | CSTW1.05018010 |  | 355.4 | [42 empty] | 355.4 |  | 0
Bekl Strada Wand H050 L180 T15/16, Grijs 001 Fine Text |  |  |  | CSTW.05018015.001 | [15 empty] | A09 | 234.7 | CSTW0.05018015 |  | 234.7 | [42 empty] | 234.7 |  | 0
Bekl Strada Wand H050 L180 T15/16, Ral9016 Soft Touch |  |  |  | CSTW.05018015.133 | [15 empty] | A09 | 234.7 | CSTW0.05018015 |  | 234.7 | [42 empty] | 234.7 |  | 0
Bekl Strada Wand H050 L180 T15/16, Kleurcode |  |  |  | CSTW.05018015.klr | [15 empty] | A09 | 399.1 | CSTW1.05018015 |  | 399.1 | [42 empty] | 399.1 |  | 0
Bekl Strada Wand H050 L180 T20/21, Grijs 001 Fine Text |  |  |  | CSTW.05018020.001 | [15 empty] | A09 | 254.7 | CSTW0.05018020 |  | 254.7 | [42 empty] | 254.7 |  | 0
Bekl Strada Wand H050 L180 T20/21, Ral9016 Soft Touch |  |  |  | CSTW.05018020.133 | [15 empty] | A09 | 254.7 | CSTW0.05018020 |  | 254.7 | [42 empty] | 254.7 |  | 0
Bekl Strada Wand H050 L180 T20/21, Kleurcode |  |  |  | CSTW.05018020.klr | [15 empty] | A09 | 432.6 | CSTW1.05018020 |  | 432.6 | [42 empty] | 432.6 |  | 0
Bekl Strada Wand H050 L200 T06, Grijs 001 Fine Text |  |  |  | CSTW.05020006.001 | [15 empty] | A09 | 207.5 | CSTW0.05020006 |  | 207.5 | [42 empty] | 207.5 |  | 0
Bekl Strada Wand H050 L200 T06, Ral9016 Soft Touch |  |  |  | CSTW.05020006.133 | [15 empty] | A09 | 207.5 | CSTW0.05020006 |  | 207.5 | [42 empty] | 207.5 |  | 0
Bekl Strada Wand H050 L200 T06, Kleurcode |  |  |  | CSTW.05020006.klr | [15 empty] | A09 | 352.9 | CSTW1.05020006 |  | 352.9 | [42 empty] | 352.9 |  | 0
Bekl Strada Wand H050 L200 T10/11, Grijs 001 Fine Text |  |  |  | CSTW.05020010.001 | [15 empty] | A09 | 229.4 | CSTW0.05020010 |  | 229.4 | [42 empty] | 229.4 |  | 0
Bekl Strada Wand H050 L200 T10/11, Ral9016 Soft Touch |  |  |  | CSTW.05020010.133 | [15 empty] | A09 | 229.4 | CSTW0.05020010 |  | 229.4 | [42 empty] | 229.4 |  | 0
Bekl Strada Wand H050 L200 T10/11, Kleurcode |  |  |  | CSTW.05020010.klr | [15 empty] | A09 | 390 | CSTW1.05020010 |  | 390 | [42 empty] | 390 |  | 0
Bekl Strada Wand H050 L200 T15/16, Grijs 001 Fine Text |  |  |  | CSTW.05020015.001 | [15 empty] | A09 | 259.7 | CSTW0.05020015 |  | 259.7 | [42 empty] | 259.7 |  | 0
Bekl Strada Wand H050 L200 T15/16, Ral9016 Soft Touch |  |  |  | CSTW.05020015.133 | [15 empty] | A09 | 259.7 | CSTW0.05020015 |  | 259.7 | [42 empty] | 259.7 |  | 0
Bekl Strada Wand H050 L200 T15/16, Kleurcode |  |  |  | CSTW.05020015.klr | [15 empty] | A09 | 441.8 | CSTW1.05020015 |  | 441.8 | [42 empty] | 441.8 |  | 0
Bekl Strada Wand H050 L200 T20/21, Grijs 001 Fine Text |  |  |  | CSTW.05020020.001 | [15 empty] | A09 | 277.9 | CSTW0.05020020 |  | 277.9 | [42 empty] | 277.9 |  | 0
Bekl Strada Wand H050 L200 T20/21, Ral9016 Soft Touch |  |  |  | CSTW.05020020.133 | [15 empty] | A09 | 277.9 | CSTW0.05020020 |  | 277.9 | [42 empty] | 277.9 |  | 0
Bekl Strada Wand H050 L200 T20/21, Kleurcode |  |  |  | CSTW.05020020.klr | [15 empty] | A09 | 472.2 | CSTW1.05020020 |  | 472.2 | [42 empty] | 472.2 |  | 0
Bekl Strada Wand H050 L240 T06, Grijs 001 Fine Text |  |  |  | CSTW.05024006.001 | [15 empty] | A09 | 252.8 | CSTW0.05024006 |  | 252.8 | [42 empty] | 252.8 |  | 0
Bekl Strada Wand H050 L240 T06, Ral9016 Soft Touch |  |  |  | CSTW.05024006.133 | [15 empty] | A09 | 252.8 | CSTW0.05024006 |  | 252.8 | [42 empty] | 252.8 |  | 0
Bekl Strada Wand H050 L240 T06, Kleurcode |  |  |  | CSTW.05024006.klr | [15 empty] | A09 | 429.8 | CSTW1.05024006 |  | 429.8 | [42 empty] | 429.8 |  | 0
Bekl Strada Wand H050 L240 T10/11, Grijs 001 Fine Text |  |  |  | CSTW.05024010.001 | [15 empty] | A09 | 280.6 | CSTW0.05024010 |  | 280.6 | [42 empty] | 280.6 |  | 0
Bekl Strada Wand H050 L240 T10/11, Ral9016 Soft Touch |  |  |  | CSTW.05024010.133 | [15 empty] | A09 | 280.6 | CSTW0.05024010 |  | 280.6 | [42 empty] | 280.6 |  | 0
Bekl Strada Wand H050 L240 T10/11, Kleurcode |  |  |  | CSTW.05024010.klr | [15 empty] | A09 | 477.1 | CSTW1.05024010 |  | 477.1 | [42 empty] | 477.1 |  | 0
Bekl Strada Wand H050 L240 T15/16, Grijs 001 Fine Text |  |  |  | CSTW.05024015.001 | [15 empty] | A09 | 318.9 | CSTW0.05024015 |  | 318.9 | [42 empty] | 318.9 |  | 0
Bekl Strada Wand H050 L240 T15/16, Ral9016 Soft Touch |  |  |  | CSTW.05024015.133 | [15 empty] | A09 | 318.9 | CSTW0.05024015 |  | 318.9 | [42 empty] | 318.9 |  | 0
Bekl Strada Wand H050 L240 T15/16, Kleurcode |  |  |  | CSTW.05024015.klr | [15 empty] | A09 | 542.8 | CSTW1.05024015 |  | 542.8 | [42 empty] | 542.8 |  | 0
Bekl Strada Wand H050 L240 T20/21, Grijs 001 Fine Text |  |  |  | CSTW.05024020.001 | [15 empty] | A09 | 342.6 | CSTW0.05024020 |  | 342.6 | [42 empty] | 342.6 |  | 0
Bekl Strada Wand H050 L240 T20/21, Ral9016 Soft Touch |  |  |  | CSTW.05024020.133 | [15 empty] | A09 | 342.6 | CSTW0.05024020 |  | 342.6 | [42 empty] | 342.6 |  | 0
Bekl Strada Wand H050 L240 T20/21, Kleurcode |  |  |  | CSTW.05024020.klr | [15 empty] | A09 | 582.5 | CSTW1.05024020 |  | 582.5 | [42 empty] | 582.5 |  | 0
Bekl Strada Wand H050 L280 T06, Grijs 001 Fine Text |  |  |  | CSTW.05028006.001 | [15 empty] | A09 | 283 | CSTW0.05028006 |  | 283 | [42 empty] | 283 |  | 0
Bekl Strada Wand H050 L280 T06, Ral9016 Soft Touch |  |  |  | CSTW.05028006.133 | [15 empty] | A09 | 283 | CSTW0.05028006 |  | 283 | [42 empty] | 283 |  | 0
Bekl Strada Wand H050 L280 T06, Kleurcode |  |  |  | CSTW.05028006.klr | [15 empty] | A09 | 481.1 | CSTW1.05028006 |  | 481.1 | [42 empty] | 481.1 |  | 0
Bekl Strada Wand H050 L280 T10/11, Grijs 001 Fine Text |  |  |  | CSTW.05028010.001 | [15 empty] | A09 | 315 | CSTW0.05028010 |  | 315 | [42 empty] | 315 |  | 0
Bekl Strada Wand H050 L280 T10/11, Ral9016 Soft Touch |  |  |  | CSTW.05028010.133 | [15 empty] | A09 | 315 | CSTW0.05028010 |  | 315 | [42 empty] | 315 |  | 0
Bekl Strada Wand H050 L280 T10/11, Kleurcode |  |  |  | CSTW.05028010.klr | [15 empty] | A09 | 535.5 | CSTW1.05028010 |  | 535.5 | [42 empty] | 535.5 |  | 0
Bekl Strada Wand H050 L280 T15/16, Grijs 001 Fine Text |  |  |  | CSTW.05028015.001 | [15 empty] | A09 | 356.9 | CSTW0.05028015 |  | 356.9 | [42 empty] | 356.9 |  | 0
Bekl Strada Wand H050 L280 T15/16, Ral9016 Soft Touch |  |  |  | CSTW.05028015.133 | [15 empty] | A09 | 356.9 | CSTW0.05028015 |  | 356.9 | [42 empty] | 356.9 |  | 0
Bekl Strada Wand H050 L280 T15/16, Kleurcode |  |  |  | CSTW.05028015.klr | [15 empty] | A09 | 606.5 | CSTW1.05028015 |  | 606.5 | [42 empty] | 606.5 |  | 0
Bekl Strada Wand H050 L280 T20/21, Grijs 001 Fine Text |  |  |  | CSTW.05028020.001 | [15 empty] | A09 | 382.5 | CSTW0.05028020 |  | 382.5 | [42 empty] | 382.5 |  | 0
Bekl Strada Wand H050 L280 T20/21, Ral9016 Soft Touch |  |  |  | CSTW.05028020.133 | [15 empty] | A09 | 382.5 | CSTW0.05028020 |  | 382.5 | [42 empty] | 382.5 |  | 0
Bekl Strada Wand H050 L280 T20/21, Kleurcode |  |  |  | CSTW.05028020.klr | [15 empty] | A09 | 650.2 | CSTW1.05028020 |  | 650.2 | [42 empty] | 650.2 |  | 0
Bekl Strada Wand H065 L050 T06, Grijs 001 Fine Text |  |  |  | CSTW.06505006.001 | [15 empty] | A09 | 97.8 | CSTW0.06505006 |  | 97.8 | [42 empty] | 97.8 |  | 0
Bekl Strada Wand H065 L050 T06, Ral9016 Soft Touch |  |  |  | CSTW.06505006.133 | [15 empty] | A09 | 97.8 | CSTW0.06505006 |  | 97.8 | [42 empty] | 97.8 |  | 0
Bekl Strada Wand H065 L050 T06, Kleurcode |  |  |  | CSTW.06505006.klr | [15 empty] | A09 | 166.3 | CSTW1.06505006 |  | 166.3 | [42 empty] | 166.3 |  | 0
Bekl Strada Wand H065 L050 T10/11, Grijs 001 Fine Text |  |  |  | CSTW.06505010.001 | [15 empty] | A09 | 104.5 | CSTW0.06505010 |  | 104.5 | [42 empty] | 104.5 |  | 0
Bekl Strada Wand H065 L050 T10/11, Ral9016 Soft Touch |  |  |  | CSTW.06505010.133 | [15 empty] | A09 | 104.5 | CSTW0.06505010 |  | 104.5 | [42 empty] | 104.5 |  | 0
Bekl Strada Wand H065 L050 T10/11, Kleurcode |  |  |  | CSTW.06505010.klr | [15 empty] | A09 | 177.9 | CSTW1.06505010 |  | 177.9 | [42 empty] | 177.9 |  | 0
Bekl Strada Wand H065 L050 T15/16, Grijs 001 Fine Text |  |  |  | CSTW.06505015.001 | [15 empty] | A09 | 114.4 | CSTW0.06505015 |  | 114.4 | [42 empty] | 114.4 |  | 0
Bekl Strada Wand H065 L050 T15/16, Ral9016 Soft Touch |  |  |  | CSTW.06505015.133 | [15 empty] | A09 | 114.4 | CSTW0.06505015 |  | 114.4 | [42 empty] | 114.4 |  | 0
Bekl Strada Wand H065 L050 T15/16, Kleurcode |  |  |  | CSTW.06505015.klr | [15 empty] | A09 | 194.5 | CSTW1.06505015 |  | 194.5 | [42 empty] | 194.5 |  | 0
Bekl Strada Wand H065 L050 T20/21, Grijs 001 Fine Text |  |  |  | CSTW.06505020.001 | [15 empty] | A09 | 123.5 | CSTW0.06505020 |  | 123.5 | [42 empty] | 123.5 |  | 0
Bekl Strada Wand H065 L050 T20/21, Ral9016 Soft Touch |  |  |  | CSTW.06505020.133 | [15 empty] | A09 | 123.5 | CSTW0.06505020 |  | 123.5 | [42 empty] | 123.5 |  | 0
Bekl Strada Wand H065 L050 T20/21, Kleurcode |  |  |  | CSTW.06505020.klr | [15 empty] | A09 | 210 | CSTW1.06505020 |  | 210 | [42 empty] | 210 |  | 0
Bekl Strada Wand H065 L060 T06, Grijs 001 Fine Text |  |  |  | CSTW.06506006.001 | [15 empty] | A09 | 103 | CSTW0.06506006 |  | 103 | [42 empty] | 103 |  | 0
Bekl Strada Wand H065 L060 T06, Ral9016 Soft Touch |  |  |  | CSTW.06506006.133 | [15 empty] | A09 | 103 | CSTW0.06506006 |  | 103 | [42 empty] | 103 |  | 0
Bekl Strada Wand H065 L060 T06, Kleurcode |  |  |  | CSTW.06506006.klr | [15 empty] | A09 | 175 | CSTW1.06506006 |  | 175 | [42 empty] | 175 |  | 0
Bekl Strada Wand H065 L060 T10/11, Grijs 001 Fine Text |  |  |  | CSTW.06506010.001 | [15 empty] | A09 | 111.2 | CSTW0.06506010 |  | 111.2 | [42 empty] | 111.2 |  | 0
Bekl Strada Wand H065 L060 T10/11, Ral9016 Soft Touch |  |  |  | CSTW.06506010.133 | [15 empty] | A09 | 111.2 | CSTW0.06506010 |  | 111.2 | [42 empty] | 111.2 |  | 0
Bekl Strada Wand H065 L060 T10/11, Kleurcode |  |  |  | CSTW.06506010.klr | [15 empty] | A09 | 189.1 | CSTW1.06506010 |  | 189.1 | [42 empty] | 189.1 |  | 0
Bekl Strada Wand H065 L060 T15/16, Grijs 001 Fine Text |  |  |  | CSTW.06506015.001 | [15 empty] | A09 | 121.8 | CSTW0.06506015 |  | 121.8 | [42 empty] | 121.8 |  | 0
Bekl Strada Wand H065 L060 T15/16, Ral9016 Soft Touch |  |  |  | CSTW.06506015.133 | [15 empty] | A09 | 121.8 | CSTW0.06506015 |  | 121.8 | [42 empty] | 121.8 |  | 0
Bekl Strada Wand H065 L060 T15/16, Kleurcode |  |  |  | CSTW.06506015.klr | [15 empty] | A09 | 206.9 | CSTW1.06506015 |  | 206.9 | [42 empty] | 206.9 |  | 0
Bekl Strada Wand H065 L060 T20/21, Grijs 001 Fine Text |  |  |  | CSTW.06506020.001 | [15 empty] | A09 | 132.5 | CSTW0.06506020 |  | 132.5 | [42 empty] | 132.5 |  | 0
Bekl Strada Wand H065 L060 T20/21, Ral9016 Soft Touch |  |  |  | CSTW.06506020.133 | [15 empty] | A09 | 132.5 | CSTW0.06506020 |  | 132.5 | [42 empty] | 132.5 |  | 0
Bekl Strada Wand H065 L060 T20/21, Kleurcode |  |  |  | CSTW.06506020.klr | [15 empty] | A09 | 225.2 | CSTW1.06506020 |  | 225.2 | [42 empty] | 225.2 |  | 0
Bekl Strada Wand H065 L070 T06, Grijs 001 Fine Text |  |  |  | CSTW.06507006.001 | [15 empty] | A09 | 108.1 | CSTW0.06507006 |  | 108.1 | [42 empty] | 108.1 |  | 0
Bekl Strada Wand H065 L070 T06, Ral9016 Soft Touch |  |  |  | CSTW.06507006.133 | [15 empty] | A09 | 108.1 | CSTW0.06507006 |  | 108.1 | [42 empty] | 108.1 |  | 0
Bekl Strada Wand H065 L070 T06, Kleurcode |  |  |  | CSTW.06507006.klr | [15 empty] | A09 | 183.9 | CSTW1.06507006 |  | 183.9 | [42 empty] | 183.9 |  | 0
Bekl Strada Wand H065 L070 T10/11, Grijs 001 Fine Text |  |  |  | CSTW.06507010.001 | [15 empty] | A09 | 117.9 | CSTW0.06507010 |  | 117.9 | [42 empty] | 117.9 |  | 0
Bekl Strada Wand H065 L070 T10/11, Ral9016 Soft Touch |  |  |  | CSTW.06507010.133 | [15 empty] | A09 | 117.9 | CSTW0.06507010 |  | 117.9 | [42 empty] | 117.9 |  | 0
Bekl Strada Wand H065 L070 T10/11, Kleurcode |  |  |  | CSTW.06507010.klr | [15 empty] | A09 | 200.6 | CSTW1.06507010 |  | 200.6 | [42 empty] | 200.6 |  | 0
Bekl Strada Wand H065 L070 T15/16, Grijs 001 Fine Text |  |  |  | CSTW.06507015.001 | [15 empty] | A09 | 131.4 | CSTW0.06507015 |  | 131.4 | [42 empty] | 131.4 |  | 0
Bekl Strada Wand H065 L070 T15/16, Ral9016 Soft Touch |  |  |  | CSTW.06507015.133 | [15 empty] | A09 | 131.4 | CSTW0.06507015 |  | 131.4 | [42 empty] | 131.4 |  | 0
Bekl Strada Wand H065 L070 T15/16, Kleurcode |  |  |  | CSTW.06507015.klr | [15 empty] | A09 | 223.1 | CSTW1.06507015 |  | 223.1 | [42 empty] | 223.1 |  | 0
Bekl Strada Wand H065 L070 T20/21, Grijs 001 Fine Text |  |  |  | CSTW.06507020.001 | [15 empty] | A09 | 143.2 | CSTW0.06507020 |  | 143.2 | [42 empty] | 143.2 |  | 0
Bekl Strada Wand H065 L070 T20/21, Ral9016 Soft Touch |  |  |  | CSTW.06507020.133 | [15 empty] | A09 | 143.2 | CSTW0.06507020 |  | 143.2 | [42 empty] | 143.2 |  | 0
Bekl Strada Wand H065 L070 T20/21, Kleurcode |  |  |  | CSTW.06507020.klr | [15 empty] | A09 | 243.4 | CSTW1.06507020 |  | 243.4 | [42 empty] | 243.4 |  | 0
Bekl Strada Wand H065 L080 T06, Grijs 001 Fine Text |  |  |  | CSTW.06508006.001 | [15 empty] | A09 | 117.5 | CSTW0.06508006 |  | 117.5 | [42 empty] | 117.5 |  | 0
Bekl Strada Wand H065 L080 T06, Ral9016 Soft Touch |  |  |  | CSTW.06508006.133 | [15 empty] | A09 | 117.5 | CSTW0.06508006 |  | 117.5 | [42 empty] | 117.5 |  | 0
Bekl Strada Wand H065 L080 T06, Kleurcode |  |  |  | CSTW.06508006.klr | [15 empty] | A09 | 199.6 | CSTW1.06508006 |  | 199.6 | [42 empty] | 199.6 |  | 0
Bekl Strada Wand H065 L080 T10/11, Grijs 001 Fine Text |  |  |  | CSTW.06508010.001 | [15 empty] | A09 | 127.4 | CSTW0.06508010 |  | 127.4 | [42 empty] | 127.4 |  | 0
Bekl Strada Wand H065 L080 T10/11, Ral9016 Soft Touch |  |  |  | CSTW.06508010.133 | [15 empty] | A09 | 127.4 | CSTW0.06508010 |  | 127.4 | [42 empty] | 127.4 |  | 0
Bekl Strada Wand H065 L080 T10/11, Kleurcode |  |  |  | CSTW.06508010.klr | [15 empty] | A09 | 216.6 | CSTW1.06508010 |  | 216.6 | [42 empty] | 216.6 |  | 0
Bekl Strada Wand H065 L080 T15/16, Grijs 001 Fine Text |  |  |  | CSTW.06508015.001 | [15 empty] | A09 | 141.8 | CSTW0.06508015 |  | 141.8 | [42 empty] | 141.8 |  | 0
Bekl Strada Wand H065 L080 T15/16, Ral9016 Soft Touch |  |  |  | CSTW.06508015.133 | [15 empty] | A09 | 141.8 | CSTW0.06508015 |  | 141.8 | [42 empty] | 141.8 |  | 0
Bekl Strada Wand H065 L080 T15/16, Kleurcode |  |  |  | CSTW.06508015.klr | [15 empty] | A09 | 240.9 | CSTW1.06508015 |  | 240.9 | [42 empty] | 240.9 |  | 0
Bekl Strada Wand H065 L080 T20/21, Grijs 001 Fine Text |  |  |  | CSTW.06508020.001 | [15 empty] | A09 | 152.7 | CSTW0.06508020 |  | 152.7 | [42 empty] | 152.7 |  | 0
Bekl Strada Wand H065 L080 T20/21, Ral9016 Soft Touch |  |  |  | CSTW.06508020.133 | [15 empty] | A09 | 152.7 | CSTW0.06508020 |  | 152.7 | [42 empty] | 152.7 |  | 0
Bekl Strada Wand H065 L080 T20/21, Kleurcode |  |  |  | CSTW.06508020.klr | [15 empty] | A09 | 259.4 | CSTW1.06508020 |  | 259.4 | [42 empty] | 259.4 |  | 0
Bekl Strada Wand H065 L090 T06, Grijs 001 Fine Text |  |  |  | CSTW.06509006.001 | [15 empty] | A09 | 126.2 | CSTW0.06509006 |  | 126.2 | [42 empty] | 126.2 |  | 0
Bekl Strada Wand H065 L090 T06, Ral9016 Soft Touch |  |  |  | CSTW.06509006.133 | [15 empty] | A09 | 126.2 | CSTW0.06509006 |  | 126.2 | [42 empty] | 126.2 |  | 0
Bekl Strada Wand H065 L090 T06, Kleurcode |  |  |  | CSTW.06509006.klr | [15 empty] | A09 | 214.6 | CSTW1.06509006 |  | 214.6 | [42 empty] | 214.6 |  | 0
Bekl Strada Wand H065 L090 T10/11, Grijs 001 Fine Text |  |  |  | CSTW.06509010.001 | [15 empty] | A09 | 136.9 | CSTW0.06509010 |  | 136.9 | [42 empty] | 136.9 |  | 0
Bekl Strada Wand H065 L090 T10/11, Ral9016 Soft Touch |  |  |  | CSTW.06509010.133 | [15 empty] | A09 | 136.9 | CSTW0.06509010 |  | 136.9 | [42 empty] | 136.9 |  | 0
Bekl Strada Wand H065 L090 T10/11, Kleurcode |  |  |  | CSTW.06509010.klr | [15 empty] | A09 | 233 | CSTW1.06509010 |  | 233 | [42 empty] | 233 |  | 0
Bekl Strada Wand H065 L090 T15/16, Grijs 001 Fine Text |  |  |  | CSTW.06509015.001 | [15 empty] | A09 | 152 | CSTW0.06509015 |  | 152 | [42 empty] | 152 |  | 0
Bekl Strada Wand H065 L090 T15/16, Ral9016 Soft Touch |  |  |  | CSTW.06509015.133 | [15 empty] | A09 | 152 | CSTW0.06509015 |  | 152 | [42 empty] | 152 |  | 0
Bekl Strada Wand H065 L090 T15/16, Kleurcode |  |  |  | CSTW.06509015.klr | [15 empty] | A09 | 258.3 | CSTW1.06509015 |  | 258.3 | [42 empty] | 258.3 |  | 0
Bekl Strada Wand H065 L090 T20/21, Grijs 001 Fine Text |  |  |  | CSTW.06509020.001 | [15 empty] | A09 | 162.6 | CSTW0.06509020 |  | 162.6 | [42 empty] | 162.6 |  | 0
Bekl Strada Wand H065 L090 T20/21, Ral9016 Soft Touch |  |  |  | CSTW.06509020.133 | [15 empty] | A09 | 162.6 | CSTW0.06509020 |  | 162.6 | [42 empty] | 162.6 |  | 0
Bekl Strada Wand H065 L090 T20/21, Kleurcode |  |  |  | CSTW.06509020.klr | [15 empty] | A09 | 276.4 | CSTW1.06509020 |  | 276.4 | [42 empty] | 276.4 |  | 0
Bekl Strada Wand H065 L100 T06, Grijs 001 Fine Text |  |  |  | CSTW.06510006.001 | [15 empty] | A09 | 131 | CSTW0.06510006 |  | 131 | [42 empty] | 131 |  | 0
Bekl Strada Wand H065 L100 T06, Ral9016 Soft Touch |  |  |  | CSTW.06510006.133 | [15 empty] | A09 | 131 | CSTW0.06510006 |  | 131 | [42 empty] | 131 |  | 0
Bekl Strada Wand H065 L100 T06, Kleurcode |  |  |  | CSTW.06510006.klr | [15 empty] | A09 | 222.6 | CSTW1.06510006 |  | 222.6 | [42 empty] | 222.6 |  | 0
Bekl Strada Wand H065 L100 T10/11, Grijs 001 Fine Text |  |  |  | CSTW.06510010.001 | [15 empty] | A09 | 144.4 | CSTW0.06510010 |  | 144.4 | [42 empty] | 144.4 |  | 0
Bekl Strada Wand H065 L100 T10/11, Ral9016 Soft Touch |  |  |  | CSTW.06510010.133 | [15 empty] | A09 | 144.4 | CSTW0.06510010 |  | 144.4 | [42 empty] | 144.4 |  | 0
Bekl Strada Wand H065 L100 T10/11, Kleurcode |  |  |  | CSTW.06510010.klr | [15 empty] | A09 | 245.7 | CSTW1.06510010 |  | 245.7 | [42 empty] | 245.7 |  | 0
Bekl Strada Wand H065 L100 T15/16, Grijs 001 Fine Text |  |  |  | CSTW.06510015.001 | [15 empty] | A09 | 160.4 | CSTW0.06510015 |  | 160.4 | [42 empty] | 160.4 |  | 0
Bekl Strada Wand H065 L100 T15/16, Ral9016 Soft Touch |  |  |  | CSTW.06510015.133 | [15 empty] | A09 | 160.4 | CSTW0.06510015 |  | 160.4 | [42 empty] | 160.4 |  | 0
Bekl Strada Wand H065 L100 T15/16, Kleurcode |  |  |  | CSTW.06510015.klr | [15 empty] | A09 | 272.4 | CSTW1.06510015 |  | 272.4 | [42 empty] | 272.4 |  | 0
Bekl Strada Wand H065 L100 T20/21, Grijs 001 Fine Text |  |  |  | CSTW.06510020.001 | [15 empty] | A09 | 173.2 | CSTW0.06510020 |  | 173.2 | [42 empty] | 173.2 |  | 0
Bekl Strada Wand H065 L100 T20/21, Ral9016 Soft Touch |  |  |  | CSTW.06510020.133 | [15 empty] | A09 | 173.2 | CSTW0.06510020 |  | 173.2 | [42 empty] | 173.2 |  | 0
Bekl Strada Wand H065 L100 T20/21, Kleurcode |  |  |  | CSTW.06510020.klr | [15 empty] | A09 | 294.3 | CSTW1.06510020 |  | 294.3 | [42 empty] | 294.3 |  | 0
Bekl Strada Wand H065 L110 T06, Grijs 001 Fine Text |  |  |  | CSTW.06511006.001 | [15 empty] | A09 | 138.5 | CSTW0.06511006 |  | 138.5 | [42 empty] | 138.5 |  | 0
Bekl Strada Wand H065 L110 T06, Ral9016 Soft Touch |  |  |  | CSTW.06511006.133 | [15 empty] | A09 | 138.5 | CSTW0.06511006 |  | 138.5 | [42 empty] | 138.5 |  | 0
Bekl Strada Wand H065 L110 T06, Kleurcode |  |  |  | CSTW.06511006.klr | [15 empty] | A09 | 235.5 | CSTW1.06511006 |  | 235.5 | [42 empty] | 235.5 |  | 0
Bekl Strada Wand H065 L110 T10/11, Grijs 001 Fine Text |  |  |  | CSTW.06511010.001 | [15 empty] | A09 | 151.4 | CSTW0.06511010 |  | 151.4 | [42 empty] | 151.4 |  | 0
Bekl Strada Wand H065 L110 T10/11, Ral9016 Soft Touch |  |  |  | CSTW.06511010.133 | [15 empty] | A09 | 151.4 | CSTW0.06511010 |  | 151.4 | [42 empty] | 151.4 |  | 0
Bekl Strada Wand H065 L110 T10/11, Kleurcode |  |  |  | CSTW.06511010.klr | [15 empty] | A09 | 257.6 | CSTW1.06511010 |  | 257.6 | [42 empty] | 257.6 |  | 0
Bekl Strada Wand H065 L110 T15/16, Grijs 001 Fine Text |  |  |  | CSTW.06511015.001 | [15 empty] | A09 | 168.1 | CSTW0.06511015 |  | 168.1 | [42 empty] | 168.1 |  | 0
Bekl Strada Wand H065 L110 T15/16, Ral9016 Soft Touch |  |  |  | CSTW.06511015.133 | [15 empty] | A09 | 168.1 | CSTW0.06511015 |  | 168.1 | [42 empty] | 168.1 |  | 0
Bekl Strada Wand H065 L110 T15/16, Kleurcode |  |  |  | CSTW.06511015.klr | [15 empty] | A09 | 285.6 | CSTW1.06511015 |  | 285.6 | [42 empty] | 285.6 |  | 0
Bekl Strada Wand H065 L110 T20/21, Grijs 001 Fine Text |  |  |  | CSTW.06511020.001 | [15 empty] | A09 | 181.9 | CSTW0.06511020 |  | 181.9 | [42 empty] | 181.9 |  | 0
Bekl Strada Wand H065 L110 T20/21, Ral9016 Soft Touch |  |  |  | CSTW.06511020.133 | [15 empty] | A09 | 181.9 | CSTW0.06511020 |  | 181.9 | [42 empty] | 181.9 |  | 0
Bekl Strada Wand H065 L110 T20/21, Kleurcode |  |  |  | CSTW.06511020.klr | [15 empty] | A09 | 309.2 | CSTW1.06511020 |  | 309.2 | [42 empty] | 309.2 |  | 0
Bekl Strada Wand H065 L120 T06, Grijs 001 Fine Text |  |  |  | CSTW.06512006.001 | [15 empty] | A09 | 150.6 | CSTW0.06512006 |  | 150.6 | [42 empty] | 150.6 |  | 0
Bekl Strada Wand H065 L120 T06, Ral9016 Soft Touch |  |  |  | CSTW.06512006.133 | [15 empty] | A09 | 150.6 | CSTW0.06512006 |  | 150.6 | [42 empty] | 150.6 |  | 0
Bekl Strada Wand H065 L120 T06, Kleurcode |  |  |  | CSTW.06512006.klr | [15 empty] | A09 | 256.1 | CSTW1.06512006 |  | 256.1 | [42 empty] | 256.1 |  | 0
Bekl Strada Wand H065 L120 T10/11, Grijs 001 Fine Text |  |  |  | CSTW.06512010.001 | [15 empty] | A09 | 167.9 | CSTW0.06512010 |  | 167.9 | [42 empty] | 167.9 |  | 0
Bekl Strada Wand H065 L120 T10/11, Ral9016 Soft Touch |  |  |  | CSTW.06512010.133 | [15 empty] | A09 | 167.9 | CSTW0.06512010 |  | 167.9 | [42 empty] | 167.9 |  | 0
Bekl Strada Wand H065 L120 T10/11, Kleurcode |  |  |  | CSTW.06512010.klr | [15 empty] | A09 | 285.4 | CSTW1.06512010 |  | 285.4 | [42 empty] | 285.4 |  | 0
Bekl Strada Wand H065 L120 T15/16, Grijs 001 Fine Text |  |  |  | CSTW.06512015.001 | [15 empty] | A09 | 188.5 | CSTW0.06512015 |  | 188.5 | [42 empty] | 188.5 |  | 0
Bekl Strada Wand H065 L120 T15/16, Ral9016 Soft Touch |  |  |  | CSTW.06512015.133 | [15 empty] | A09 | 188.5 | CSTW0.06512015 |  | 188.5 | [42 empty] | 188.5 |  | 0
Bekl Strada Wand H065 L120 T15/16, Kleurcode |  |  |  | CSTW.06512015.klr | [15 empty] | A09 | 320.4 | CSTW1.06512015 |  | 320.4 | [42 empty] | 320.4 |  | 0
Bekl Strada Wand H065 L120 T20/21, Grijs 001 Fine Text |  |  |  | CSTW.06512020.001 | [15 empty] | A09 | 205.2 | CSTW0.06512020 |  | 205.2 | [42 empty] | 205.2 |  | 0
Bekl Strada Wand H065 L120 T20/21, Ral9016 Soft Touch |  |  |  | CSTW.06512020.133 | [15 empty] | A09 | 205.2 | CSTW0.06512020 |  | 205.2 | [42 empty] | 205.2 |  | 0
Bekl Strada Wand H065 L120 T20/21, Kleurcode |  |  |  | CSTW.06512020.klr | [15 empty] | A09 | 348.7 | CSTW1.06512020 |  | 348.7 | [42 empty] | 348.7 |  | 0
Bekl Strada Wand H065 L140 T06, Grijs 001 Fine Text |  |  |  | CSTW.06514006.001 | [15 empty] | A09 | 161.6 | CSTW0.06514006 |  | 161.6 | [42 empty] | 161.6 |  | 0
Bekl Strada Wand H065 L140 T06, Ral9016 Soft Touch |  |  |  | CSTW.06514006.133 | [15 empty] | A09 | 161.6 | CSTW0.06514006 |  | 161.6 | [42 empty] | 161.6 |  | 0
Bekl Strada Wand H065 L140 T06, Kleurcode |  |  |  | CSTW.06514006.klr | [15 empty] | A09 | 274.5 | CSTW1.06514006 |  | 274.5 | [42 empty] | 274.5 |  | 0
Bekl Strada Wand H065 L140 T10/11, Grijs 001 Fine Text |  |  |  | CSTW.06514010.001 | [15 empty] | A09 | 178.1 | CSTW0.06514010 |  | 178.1 | [42 empty] | 178.1 |  | 0
Bekl Strada Wand H065 L140 T10/11, Ral9016 Soft Touch |  |  |  | CSTW.06514010.133 | [15 empty] | A09 | 178.1 | CSTW0.06514010 |  | 178.1 | [42 empty] | 178.1 |  | 0
Bekl Strada Wand H065 L140 T10/11, Kleurcode |  |  |  | CSTW.06514010.klr | [15 empty] | A09 | 302.6 | CSTW1.06514010 |  | 302.6 | [42 empty] | 302.6 |  | 0
Bekl Strada Wand H065 L140 T15/16, Grijs 001 Fine Text |  |  |  | CSTW.06514015.001 | [15 empty] | A09 | 201.3 | CSTW0.06514015 |  | 201.3 | [42 empty] | 201.3 |  | 0
Bekl Strada Wand H065 L140 T15/16, Ral9016 Soft Touch |  |  |  | CSTW.06514015.133 | [15 empty] | A09 | 201.3 | CSTW0.06514015 |  | 201.3 | [42 empty] | 201.3 |  | 0
Bekl Strada Wand H065 L140 T15/16, Kleurcode |  |  |  | CSTW.06514015.klr | [15 empty] | A09 | 341.9 | CSTW1.06514015 |  | 341.9 | [42 empty] | 341.9 |  | 0
Bekl Strada Wand H065 L140 T20/21, Grijs 001 Fine Text |  |  |  | CSTW.06514020.001 | [15 empty] | A09 | 216.5 | CSTW0.06514020 |  | 216.5 | [42 empty] | 216.5 |  | 0
Bekl Strada Wand H065 L140 T20/21, Ral9016 Soft Touch |  |  |  | CSTW.06514020.133 | [15 empty] | A09 | 216.5 | CSTW0.06514020 |  | 216.5 | [42 empty] | 216.5 |  | 0
Bekl Strada Wand H065 L140 T20/21, Kleurcode |  |  |  | CSTW.06514020.klr | [15 empty] | A09 | 368.3 | CSTW1.06514020 |  | 368.3 | [42 empty] | 368.3 |  | 0
Bekl Strada Wand H065 L160 T06, Grijs 001 Fine Text |  |  |  | CSTW.06516006.001 | [15 empty] | A09 | 191.4 | CSTW0.06516006 |  | 191.4 | [42 empty] | 191.4 |  | 0
Bekl Strada Wand H065 L160 T06, Ral9016 Soft Touch |  |  |  | CSTW.06516006.133 | [15 empty] | A09 | 191.4 | CSTW0.06516006 |  | 191.4 | [42 empty] | 191.4 |  | 0
Bekl Strada Wand H065 L160 T06, Kleurcode |  |  |  | CSTW.06516006.klr | [15 empty] | A09 | 325.3 | CSTW1.06516006 |  | 325.3 | [42 empty] | 325.3 |  | 0
Bekl Strada Wand H065 L160 T10/11, Grijs 001 Fine Text |  |  |  | CSTW.06516010.001 | [15 empty] | A09 | 209.8 | CSTW0.06516010 |  | 209.8 | [42 empty] | 209.8 |  | 0
Bekl Strada Wand H065 L160 T10/11, Ral9016 Soft Touch |  |  |  | CSTW.06516010.133 | [15 empty] | A09 | 209.8 | CSTW0.06516010 |  | 209.8 | [42 empty] | 209.8 |  | 0
Bekl Strada Wand H065 L160 T10/11, Kleurcode |  |  |  | CSTW.06516010.klr | [15 empty] | A09 | 356.9 | CSTW1.06516010 |  | 356.9 | [42 empty] | 356.9 |  | 0
Bekl Strada Wand H065 L160 T15/16, Grijs 001 Fine Text |  |  |  | CSTW.06516015.001 | [15 empty] | A09 | 234.7 | CSTW0.06516015 |  | 234.7 | [42 empty] | 234.7 |  | 0
Bekl Strada Wand H065 L160 T15/16, Ral9016 Soft Touch |  |  |  | CSTW.06516015.133 | [15 empty] | A09 | 234.7 | CSTW0.06516015 |  | 234.7 | [42 empty] | 234.7 |  | 0
Bekl Strada Wand H065 L160 T15/16, Kleurcode |  |  |  | CSTW.06516015.klr | [15 empty] | A09 | 398.9 | CSTW1.06516015 |  | 398.9 | [42 empty] | 398.9 |  | 0
Bekl Strada Wand H065 L160 T20/21, Grijs 001 Fine Text |  |  |  | CSTW.06516020.001 | [15 empty] | A09 | 255.3 | CSTW0.06516020 |  | 255.3 | [42 empty] | 255.3 |  | 0
Bekl Strada Wand H065 L160 T20/21, Ral9016 Soft Touch |  |  |  | CSTW.06516020.133 | [15 empty] | A09 | 255.3 | CSTW0.06516020 |  | 255.3 | [42 empty] | 255.3 |  | 0
Bekl Strada Wand H065 L160 T20/21, Kleurcode |  |  |  | CSTW.06516020.klr | [15 empty] | A09 | 433.8 | CSTW1.06516020 |  | 433.8 | [42 empty] | 433.8 |  | 0
Bekl Strada Wand H065 L180 T06, Grijs 001 Fine Text |  |  |  | CSTW.06518006.001 | [15 empty] | A09 | 209 | CSTW0.06518006 |  | 209 | [42 empty] | 209 |  | 0
Bekl Strada Wand H065 L180 T06, Ral9016 Soft Touch |  |  |  | CSTW.06518006.133 | [15 empty] | A09 | 209 | CSTW0.06518006 |  | 209 | [42 empty] | 209 |  | 0
Bekl Strada Wand H065 L180 T06, Kleurcode |  |  |  | CSTW.06518006.klr | [15 empty] | A09 | 355 | CSTW1.06518006 |  | 355 | [42 empty] | 355 |  | 0
Bekl Strada Wand H065 L180 T10/11, Grijs 001 Fine Text |  |  |  | CSTW.06518010.001 | [15 empty] | A09 | 229.7 | CSTW0.06518010 |  | 229.7 | [42 empty] | 229.7 |  | 0
Bekl Strada Wand H065 L180 T10/11, Ral9016 Soft Touch |  |  |  | CSTW.06518010.133 | [15 empty] | A09 | 229.7 | CSTW0.06518010 |  | 229.7 | [42 empty] | 229.7 |  | 0
Bekl Strada Wand H065 L180 T10/11, Kleurcode |  |  |  | CSTW.06518010.klr | [15 empty] | A09 | 390.2 | CSTW1.06518010 |  | 390.2 | [42 empty] | 390.2 |  | 0
Bekl Strada Wand H065 L180 T15/16, Grijs 001 Fine Text |  |  |  | CSTW.06518015.001 | [15 empty] | A09 | 256 | CSTW0.06518015 |  | 256 | [42 empty] | 256 |  | 0
Bekl Strada Wand H065 L180 T15/16, Ral9016 Soft Touch |  |  |  | CSTW.06518015.133 | [15 empty] | A09 | 256 | CSTW0.06518015 |  | 256 | [42 empty] | 256 |  | 0
Bekl Strada Wand H065 L180 T15/16, Kleurcode |  |  |  | CSTW.06518015.klr | [15 empty] | A09 | 434.9 | CSTW1.06518015 |  | 434.9 | [42 empty] | 434.9 |  | 0
Bekl Strada Wand H065 L180 T20/21, Grijs 001 Fine Text |  |  |  | CSTW.06518020.001 | [15 empty] | A09 | 278 | CSTW0.06518020 |  | 278 | [42 empty] | 278 |  | 0
Bekl Strada Wand H065 L180 T20/21, Ral9016 Soft Touch |  |  |  | CSTW.06518020.133 | [15 empty] | A09 | 278 | CSTW0.06518020 |  | 278 | [42 empty] | 278 |  | 0
Bekl Strada Wand H065 L180 T20/21, Kleurcode |  |  |  | CSTW.06518020.klr | [15 empty] | A09 | 472.1 | CSTW1.06518020 |  | 472.1 | [42 empty] | 472.1 |  | 0
Bekl Strada Wand H065 L200 T06, Grijs 001 Fine Text |  |  |  | CSTW.06520006.001 | [15 empty] | A09 | 229.5 | CSTW0.06520006 |  | 229.5 | [42 empty] | 229.5 |  | 0
Bekl Strada Wand H065 L200 T06, Ral9016 Soft Touch |  |  |  | CSTW.06520006.133 | [15 empty] | A09 | 229.5 | CSTW0.06520006 |  | 229.5 | [42 empty] | 229.5 |  | 0
Bekl Strada Wand H065 L200 T06, Kleurcode |  |  |  | CSTW.06520006.klr | [15 empty] | A09 | 390 | CSTW1.06520006 |  | 390 | [42 empty] | 390 |  | 0
Bekl Strada Wand H065 L200 T10/11, Grijs 001 Fine Text |  |  |  | CSTW.06520010.001 | [15 empty] | A09 | 252.4 | CSTW0.06520010 |  | 252.4 | [42 empty] | 252.4 |  | 0
Bekl Strada Wand H065 L200 T10/11, Ral9016 Soft Touch |  |  |  | CSTW.06520010.133 | [15 empty] | A09 | 252.4 | CSTW0.06520010 |  | 252.4 | [42 empty] | 252.4 |  | 0
Bekl Strada Wand H065 L200 T10/11, Kleurcode |  |  |  | CSTW.06520010.klr | [15 empty] | A09 | 428.9 | CSTW1.06520010 |  | 428.9 | [42 empty] | 428.9 |  | 0
Bekl Strada Wand H065 L200 T15/16, Grijs 001 Fine Text |  |  |  | CSTW.06520015.001 | [15 empty] | A09 | 283.5 | CSTW0.06520015 |  | 283.5 | [42 empty] | 283.5 |  | 0
Bekl Strada Wand H065 L200 T15/16, Ral9016 Soft Touch |  |  |  | CSTW.06520015.133 | [15 empty] | A09 | 283.5 | CSTW0.06520015 |  | 283.5 | [42 empty] | 283.5 |  | 0
Bekl Strada Wand H065 L200 T15/16, Kleurcode |  |  |  | CSTW.06520015.klr | [15 empty] | A09 | 481.7 | CSTW1.06520015 |  | 481.7 | [42 empty] | 481.7 |  | 0
Bekl Strada Wand H065 L200 T20/21, Grijs 001 Fine Text |  |  |  | CSTW.06520020.001 | [15 empty] | A09 | 303.6 | CSTW0.06520020 |  | 303.6 | [42 empty] | 303.6 |  | 0
Bekl Strada Wand H065 L200 T20/21, Ral9016 Soft Touch |  |  |  | CSTW.06520020.133 | [15 empty] | A09 | 303.6 | CSTW0.06520020 |  | 303.6 | [42 empty] | 303.6 |  | 0
Bekl Strada Wand H065 L200 T20/21, Kleurcode |  |  |  | CSTW.06520020.klr | [15 empty] | A09 | 515.7 | CSTW1.06520020 |  | 515.7 | [42 empty] | 515.7 |  | 0
Bekl Strada Wand H065 L240 T06, Grijs 001 Fine Text |  |  |  | CSTW.06524006.001 | [15 empty] | A09 | 279.3 | CSTW0.06524006 |  | 279.3 | [42 empty] | 279.3 |  | 0
Bekl Strada Wand H065 L240 T06, Ral9016 Soft Touch |  |  |  | CSTW.06524006.133 | [15 empty] | A09 | 279.3 | CSTW0.06524006 |  | 279.3 | [42 empty] | 279.3 |  | 0
Bekl Strada Wand H065 L240 T06, Kleurcode |  |  |  | CSTW.06524006.klr | [15 empty] | A09 | 475.3 | CSTW1.06524006 |  | 475.3 | [42 empty] | 475.3 |  | 0
Bekl Strada Wand H065 L240 T10/11, Grijs 001 Fine Text |  |  |  | CSTW.06524010.001 | [15 empty] | A09 | 308.4 | CSTW0.06524010 |  | 308.4 | [42 empty] | 308.4 |  | 0
Bekl Strada Wand H065 L240 T10/11, Ral9016 Soft Touch |  |  |  | CSTW.06524010.133 | [15 empty] | A09 | 308.4 | CSTW0.06524010 |  | 308.4 | [42 empty] | 308.4 |  | 0
Bekl Strada Wand H065 L240 T10/11, Kleurcode |  |  |  | CSTW.06524010.klr | [15 empty] | A09 | 524.3 | CSTW1.06524010 |  | 524.3 | [42 empty] | 524.3 |  | 0
Bekl Strada Wand H065 L240 T15/16, Grijs 001 Fine Text |  |  |  | CSTW.06524015.001 | [15 empty] | A09 | 347.7 | CSTW0.06524015 |  | 347.7 | [42 empty] | 347.7 |  | 0
Bekl Strada Wand H065 L240 T15/16, Ral9016 Soft Touch |  |  |  | CSTW.06524015.133 | [15 empty] | A09 | 347.7 | CSTW0.06524015 |  | 347.7 | [42 empty] | 347.7 |  | 0
Bekl Strada Wand H065 L240 T15/16, Kleurcode |  |  |  | CSTW.06524015.klr | [15 empty] | A09 | 590.8 | CSTW1.06524015 |  | 590.8 | [42 empty] | 590.8 |  | 0
Bekl Strada Wand H065 L240 T20/21, Grijs 001 Fine Text |  |  |  | CSTW.06524020.001 | [15 empty] | A09 | 373.1 | CSTW0.06524020 |  | 373.1 | [42 empty] | 373.1 |  | 0
Bekl Strada Wand H065 L240 T20/21, Ral9016 Soft Touch |  |  |  | CSTW.06524020.133 | [15 empty] | A09 | 373.1 | CSTW0.06524020 |  | 373.1 | [42 empty] | 373.1 |  | 0
Bekl Strada Wand H065 L240 T20/21, Kleurcode |  |  |  | CSTW.06524020.klr | [15 empty] | A09 | 634.2 | CSTW1.06524020 |  | 634.2 | [42 empty] | 634.2 |  | 0
Bekl Strada Wand H065 L280 T06, Grijs 001 Fine Text |  |  |  | CSTW.06528006.001 | [15 empty] | A09 | 313.5 | CSTW0.06528006 |  | 313.5 | [42 empty] | 313.5 |  | 0
Bekl Strada Wand H065 L280 T06, Ral9016 Soft Touch |  |  |  | CSTW.06528006.133 | [15 empty] | A09 | 313.5 | CSTW0.06528006 |  | 313.5 | [42 empty] | 313.5 |  | 0
Bekl Strada Wand H065 L280 T06, Kleurcode |  |  |  | CSTW.06528006.klr | [15 empty] | A09 | 533.1 | CSTW1.06528006 |  | 533.1 | [42 empty] | 533.1 |  | 0
Bekl Strada Wand H065 L280 T10/11, Grijs 001 Fine Text |  |  |  | CSTW.06528010.001 | [15 empty] | A09 | 346.4 | CSTW0.06528010 |  | 346.4 | [42 empty] | 346.4 |  | 0
Bekl Strada Wand H065 L280 T10/11, Ral9016 Soft Touch |  |  |  | CSTW.06528010.133 | [15 empty] | A09 | 346.4 | CSTW0.06528010 |  | 346.4 | [42 empty] | 346.4 |  | 0
Bekl Strada Wand H065 L280 T10/11, Kleurcode |  |  |  | CSTW.06528010.klr | [15 empty] | A09 | 589.3 | CSTW1.06528010 |  | 589.3 | [42 empty] | 589.3 |  | 0
Bekl Strada Wand H065 L280 T15/16, Grijs 001 Fine Text |  |  |  | CSTW.06528015.001 | [15 empty] | A09 | 389.1 | CSTW0.06528015 |  | 389.1 | [42 empty] | 389.1 |  | 0
Bekl Strada Wand H065 L280 T15/16, Ral9016 Soft Touch |  |  |  | CSTW.06528015.133 | [15 empty] | A09 | 389.1 | CSTW0.06528015 |  | 389.1 | [42 empty] | 389.1 |  | 0
Bekl Strada Wand H065 L280 T15/16, Kleurcode |  |  |  | CSTW.06528015.klr | [15 empty] | A09 | 661.4 | CSTW1.06528015 |  | 661.4 | [42 empty] | 661.4 |  | 0
Bekl Strada Wand H065 L280 T20/21, Grijs 001 Fine Text |  |  |  | CSTW.06528020.001 | [15 empty] | A09 | 416.7 | CSTW0.06528020 |  | 416.7 | [42 empty] | 416.7 |  | 0
Bekl Strada Wand H065 L280 T20/21, Ral9016 Soft Touch |  |  |  | CSTW.06528020.133 | [15 empty] | A09 | 416.7 | CSTW0.06528020 |  | 416.7 | [42 empty] | 416.7 |  | 0
Bekl Strada Wand H065 L280 T20/21, Kleurcode |  |  |  | CSTW.06528020.klr | [15 empty] | A09 | 708.4 | CSTW1.06528020 |  | 708.4 | [42 empty] | 708.4 |  | 0
Bekl Strada Wand H095 L060 T06, Grijs 001 Fine Text |  |  |  | CSTW.09506006.001 | [15 empty] | A09 | 117.5 | CSTW0.09506006 |  | 117.5 | [42 empty] | 117.5 |  | 0
Bekl Strada Wand H095 L060 T06, Ral9016 Soft Touch |  |  |  | CSTW.09506006.133 | [15 empty] | A09 | 117.5 | CSTW0.09506006 |  | 117.5 | [42 empty] | 117.5 |  | 0
Bekl Strada Wand H095 L060 T06, Kleurcode |  |  |  | CSTW.09506006.klr | [15 empty] | A09 | 199.5 | CSTW1.09506006 |  | 199.5 | [42 empty] | 199.5 |  | 0
Bekl Strada Wand H095 L060 T10/11, Grijs 001 Fine Text |  |  |  | CSTW.09506010.001 | [15 empty] | A09 | 126.4 | CSTW0.09506010 |  | 126.4 | [42 empty] | 126.4 |  | 0
Bekl Strada Wand H095 L060 T10/11, Ral9016 Soft Touch |  |  |  | CSTW.09506010.133 | [15 empty] | A09 | 126.4 | CSTW0.09506010 |  | 126.4 | [42 empty] | 126.4 |  | 0
Bekl Strada Wand H095 L060 T10/11, Kleurcode |  |  |  | CSTW.09506010.klr | [15 empty] | A09 | 214.7 | CSTW1.09506010 |  | 214.7 | [42 empty] | 214.7 |  | 0
Bekl Strada Wand H095 L060 T15/16, Grijs 001 Fine Text |  |  |  | CSTW.09506015.001 | [15 empty] | A09 | 140.3 | CSTW0.09506015 |  | 140.3 | [42 empty] | 140.3 |  | 0
Bekl Strada Wand H095 L060 T15/16, Ral9016 Soft Touch |  |  |  | CSTW.09506015.133 | [15 empty] | A09 | 140.3 | CSTW0.09506015 |  | 140.3 | [42 empty] | 140.3 |  | 0
Bekl Strada Wand H095 L060 T15/16, Kleurcode |  |  |  | CSTW.09506015.klr | [15 empty] | A09 | 238.4 | CSTW1.09506015 |  | 238.4 | [42 empty] | 238.4 |  | 0
Bekl Strada Wand H095 L060 T20/21, Grijs 001 Fine Text |  |  |  | CSTW.09506020.001 | [15 empty] | A09 | 149.6 | CSTW0.09506020 |  | 149.6 | [42 empty] | 149.6 |  | 0
Bekl Strada Wand H095 L060 T20/21, Ral9016 Soft Touch |  |  |  | CSTW.09506020.133 | [15 empty] | A09 | 149.6 | CSTW0.09506020 |  | 149.6 | [42 empty] | 149.6 |  | 0
Bekl Strada Wand H095 L060 T20/21, Kleurcode |  |  |  | CSTW.09506020.klr | [15 empty] | A09 | 254.2 | CSTW1.09506020 |  | 254.2 | [42 empty] | 254.2 |  | 0
Bekl Strada Wand H095 L070 T06, Grijs 001 Fine Text |  |  |  | CSTW.09507006.001 | [15 empty] | A09 | 124.4 | CSTW0.09507006 |  | 124.4 | [42 empty] | 124.4 |  | 0
Bekl Strada Wand H095 L070 T06, Ral9016 Soft Touch |  |  |  | CSTW.09507006.133 | [15 empty] | A09 | 124.4 | CSTW0.09507006 |  | 124.4 | [42 empty] | 124.4 |  | 0
Bekl Strada Wand H095 L070 T06, Kleurcode |  |  |  | CSTW.09507006.klr | [15 empty] | A09 | 211.3 | CSTW1.09507006 |  | 211.3 | [42 empty] | 211.3 |  | 0
Bekl Strada Wand H095 L070 T10/11, Grijs 001 Fine Text |  |  |  | CSTW.09507010.001 | [15 empty] | A09 | 135 | CSTW0.09507010 |  | 135 | [42 empty] | 135 |  | 0
Bekl Strada Wand H095 L070 T10/11, Ral9016 Soft Touch |  |  |  | CSTW.09507010.133 | [15 empty] | A09 | 135 | CSTW0.09507010 |  | 135 | [42 empty] | 135 |  | 0
Bekl Strada Wand H095 L070 T10/11, Kleurcode |  |  |  | CSTW.09507010.klr | [15 empty] | A09 | 229.4 | CSTW1.09507010 |  | 229.4 | [42 empty] | 229.4 |  | 0
Bekl Strada Wand H095 L070 T15/16, Grijs 001 Fine Text |  |  |  | CSTW.09507015.001 | [15 empty] | A09 | 151.6 | CSTW0.09507015 |  | 151.6 | [42 empty] | 151.6 |  | 0
Bekl Strada Wand H095 L070 T15/16, Ral9016 Soft Touch |  |  |  | CSTW.09507015.133 | [15 empty] | A09 | 151.6 | CSTW0.09507015 |  | 151.6 | [42 empty] | 151.6 |  | 0
Bekl Strada Wand H095 L070 T15/16, Kleurcode |  |  |  | CSTW.09507015.klr | [15 empty] | A09 | 257.6 | CSTW1.09507015 |  | 257.6 | [42 empty] | 257.6 |  | 0
Bekl Strada Wand H095 L070 T20/21, Grijs 001 Fine Text |  |  |  | CSTW.09507020.001 | [15 empty] | A09 | 162 | CSTW0.09507020 |  | 162 | [42 empty] | 162 |  | 0
Bekl Strada Wand H095 L070 T20/21, Ral9016 Soft Touch |  |  |  | CSTW.09507020.133 | [15 empty] | A09 | 162 | CSTW0.09507020 |  | 162 | [42 empty] | 162 |  | 0
Bekl Strada Wand H095 L070 T20/21, Kleurcode |  |  |  | CSTW.09507020.klr | [15 empty] | A09 | 275.6 | CSTW1.09507020 |  | 275.6 | [42 empty] | 275.6 |  | 0
Bekl Strada Wand H095 L080 T06, Grijs 001 Fine Text |  |  |  | CSTW.09508006.001 | [15 empty] | A09 | 136.5 | CSTW0.09508006 |  | 136.5 | [42 empty] | 136.5 |  | 0
Bekl Strada Wand H095 L080 T06, Ral9016 Soft Touch |  |  |  | CSTW.09508006.133 | [15 empty] | A09 | 136.5 | CSTW0.09508006 |  | 136.5 | [42 empty] | 136.5 |  | 0
Bekl Strada Wand H095 L080 T06, Kleurcode |  |  |  | CSTW.09508006.klr | [15 empty] | A09 | 232.4 | CSTW1.09508006 |  | 232.4 | [42 empty] | 232.4 |  | 0
Bekl Strada Wand H095 L080 T10/11, Grijs 001 Fine Text |  |  |  | CSTW.09508010.001 | [15 empty] | A09 | 147.3 | CSTW0.09508010 |  | 147.3 | [42 empty] | 147.3 |  | 0
Bekl Strada Wand H095 L080 T10/11, Ral9016 Soft Touch |  |  |  | CSTW.09508010.133 | [15 empty] | A09 | 147.3 | CSTW0.09508010 |  | 147.3 | [42 empty] | 147.3 |  | 0
Bekl Strada Wand H095 L080 T10/11, Kleurcode |  |  |  | CSTW.09508010.klr | [15 empty] | A09 | 250.6 | CSTW1.09508010 |  | 250.6 | [42 empty] | 250.6 |  | 0
Bekl Strada Wand H095 L080 T15/16, Grijs 001 Fine Text |  |  |  | CSTW.09508015.001 | [15 empty] | A09 | 165 | CSTW0.09508015 |  | 165 | [42 empty] | 165 |  | 0
Bekl Strada Wand H095 L080 T15/16, Ral9016 Soft Touch |  |  |  | CSTW.09508015.133 | [15 empty] | A09 | 165 | CSTW0.09508015 |  | 165 | [42 empty] | 165 |  | 0
Bekl Strada Wand H095 L080 T15/16, Kleurcode |  |  |  | CSTW.09508015.klr | [15 empty] | A09 | 280.6 | CSTW1.09508015 |  | 280.6 | [42 empty] | 280.6 |  | 0
Bekl Strada Wand H095 L080 T20/21, Grijs 001 Fine Text |  |  |  | CSTW.09508020.001 | [15 empty] | A09 | 174.7 | CSTW0.09508020 |  | 174.7 | [42 empty] | 174.7 |  | 0
Bekl Strada Wand H095 L080 T20/21, Ral9016 Soft Touch |  |  |  | CSTW.09508020.133 | [15 empty] | A09 | 174.7 | CSTW0.09508020 |  | 174.7 | [42 empty] | 174.7 |  | 0
Bekl Strada Wand H095 L080 T20/21, Kleurcode |  |  |  | CSTW.09508020.klr | [15 empty] | A09 | 296.8 | CSTW1.09508020 |  | 296.8 | [42 empty] | 296.8 |  | 0
Bekl Strada Wand H095 L090 T06, Grijs 001 Fine Text |  |  |  | CSTW.09509006.001 | [15 empty] | A09 | 147.2 | CSTW0.09509006 |  | 147.2 | [42 empty] | 147.2 |  | 0
Bekl Strada Wand H095 L090 T06, Ral9016 Soft Touch |  |  |  | CSTW.09509006.133 | [15 empty] | A09 | 147.2 | CSTW0.09509006 |  | 147.2 | [42 empty] | 147.2 |  | 0
Bekl Strada Wand H095 L090 T06, Kleurcode |  |  |  | CSTW.09509006.klr | [15 empty] | A09 | 250.5 | CSTW1.09509006 |  | 250.5 | [42 empty] | 250.5 |  | 0
Bekl Strada Wand H095 L090 T10/11, Grijs 001 Fine Text |  |  |  | CSTW.09509010.001 | [15 empty] | A09 | 158.7 | CSTW0.09509010 |  | 158.7 | [42 empty] | 158.7 |  | 0
Bekl Strada Wand H095 L090 T10/11, Ral9016 Soft Touch |  |  |  | CSTW.09509010.133 | [15 empty] | A09 | 158.7 | CSTW0.09509010 |  | 158.7 | [42 empty] | 158.7 |  | 0
Bekl Strada Wand H095 L090 T10/11, Kleurcode |  |  |  | CSTW.09509010.klr | [15 empty] | A09 | 270.1 | CSTW1.09509010 |  | 270.1 | [42 empty] | 270.1 |  | 0
Bekl Strada Wand H095 L090 T15/16, Grijs 001 Fine Text |  |  |  | CSTW.09509015.001 | [15 empty] | A09 | 177.2 | CSTW0.09509015 |  | 177.2 | [42 empty] | 177.2 |  | 0
Bekl Strada Wand H095 L090 T15/16, Ral9016 Soft Touch |  |  |  | CSTW.09509015.133 | [15 empty] | A09 | 177.2 | CSTW0.09509015 |  | 177.2 | [42 empty] | 177.2 |  | 0
Bekl Strada Wand H095 L090 T15/16, Kleurcode |  |  |  | CSTW.09509015.klr | [15 empty] | A09 | 301.3 | CSTW1.09509015 |  | 301.3 | [42 empty] | 301.3 |  | 0
Bekl Strada Wand H095 L090 T20/21, Grijs 001 Fine Text |  |  |  | CSTW.09509020.001 | [15 empty] | A09 | 186.4 | CSTW0.09509020 |  | 186.4 | [42 empty] | 186.4 |  | 0
Bekl Strada Wand H095 L090 T20/21, Ral9016 Soft Touch |  |  |  | CSTW.09509020.133 | [15 empty] | A09 | 186.4 | CSTW0.09509020 |  | 186.4 | [42 empty] | 186.4 |  | 0
Bekl Strada Wand H095 L090 T20/21, Kleurcode |  |  |  | CSTW.09509020.klr | [15 empty] | A09 | 316.9 | CSTW1.09509020 |  | 316.9 | [42 empty] | 316.9 |  | 0
Bekl Strada Wand H095 L100 T06, Grijs 001 Fine Text |  |  |  | CSTW.09510006.001 | [15 empty] | A09 | 153 | CSTW0.09510006 |  | 153 | [42 empty] | 153 |  | 0
Bekl Strada Wand H095 L100 T06, Ral9016 Soft Touch |  |  |  | CSTW.09510006.133 | [15 empty] | A09 | 153 | CSTW0.09510006 |  | 153 | [42 empty] | 153 |  | 0
Bekl Strada Wand H095 L100 T06, Kleurcode |  |  |  | CSTW.09510006.klr | [15 empty] | A09 | 259.8 | CSTW1.09510006 |  | 259.8 | [42 empty] | 259.8 |  | 0
Bekl Strada Wand H095 L100 T10/11, Grijs 001 Fine Text |  |  |  | CSTW.09510010.001 | [15 empty] | A09 | 167.2 | CSTW0.09510010 |  | 167.2 | [42 empty] | 167.2 |  | 0
Bekl Strada Wand H095 L100 T10/11, Ral9016 Soft Touch |  |  |  | CSTW.09510010.133 | [15 empty] | A09 | 167.2 | CSTW0.09510010 |  | 167.2 | [42 empty] | 167.2 |  | 0
Bekl Strada Wand H095 L100 T10/11, Kleurcode |  |  |  | CSTW.09510010.klr | [15 empty] | A09 | 284 | CSTW1.09510010 |  | 284 | [42 empty] | 284 |  | 0
Bekl Strada Wand H095 L100 T15/16, Grijs 001 Fine Text |  |  |  | CSTW.09510015.001 | [15 empty] | A09 | 186.5 | CSTW0.09510015 |  | 186.5 | [42 empty] | 186.5 |  | 0
Bekl Strada Wand H095 L100 T15/16, Ral9016 Soft Touch |  |  |  | CSTW.09510015.133 | [15 empty] | A09 | 186.5 | CSTW0.09510015 |  | 186.5 | [42 empty] | 186.5 |  | 0
Bekl Strada Wand H095 L100 T15/16, Kleurcode |  |  |  | CSTW.09510015.klr | [15 empty] | A09 | 316.8 | CSTW1.09510015 |  | 316.8 | [42 empty] | 316.8 |  | 0
Bekl Strada Wand H095 L100 T20/21, Grijs 001 Fine Text |  |  |  | CSTW.09510020.001 | [15 empty] | A09 | 197.9 | CSTW0.09510020 |  | 197.9 | [42 empty] | 197.9 |  | 0
Bekl Strada Wand H095 L100 T20/21, Ral9016 Soft Touch |  |  |  | CSTW.09510020.133 | [15 empty] | A09 | 197.9 | CSTW0.09510020 |  | 197.9 | [42 empty] | 197.9 |  | 0
Bekl Strada Wand H095 L100 T20/21, Kleurcode |  |  |  | CSTW.09510020.klr | [15 empty] | A09 | 336.3 | CSTW1.09510020 |  | 336.3 | [42 empty] | 336.3 |  | 0
Bekl Strada Wand H095 L110 T06, Grijs 001 Fine Text |  |  |  | CSTW.09511006.001 | [15 empty] | A09 | 161.5 | CSTW0.09511006 |  | 161.5 | [42 empty] | 161.5 |  | 0
Bekl Strada Wand H095 L110 T06, Ral9016 Soft Touch |  |  |  | CSTW.09511006.133 | [15 empty] | A09 | 161.5 | CSTW0.09511006 |  | 161.5 | [42 empty] | 161.5 |  | 0
Bekl Strada Wand H095 L110 T06, Kleurcode |  |  |  | CSTW.09511006.klr | [15 empty] | A09 | 274.4 | CSTW1.09511006 |  | 274.4 | [42 empty] | 274.4 |  | 0
Bekl Strada Wand H095 L110 T10/11, Grijs 001 Fine Text |  |  |  | CSTW.09511010.001 | [15 empty] | A09 | 175 | CSTW0.09511010 |  | 175 | [42 empty] | 175 |  | 0
Bekl Strada Wand H095 L110 T10/11, Ral9016 Soft Touch |  |  |  | CSTW.09511010.133 | [15 empty] | A09 | 175 | CSTW0.09511010 |  | 175 | [42 empty] | 175 |  | 0
Bekl Strada Wand H095 L110 T10/11, Kleurcode |  |  |  | CSTW.09511010.klr | [15 empty] | A09 | 297.5 | CSTW1.09511010 |  | 297.5 | [42 empty] | 297.5 |  | 0
Bekl Strada Wand H095 L110 T15/16, Grijs 001 Fine Text |  |  |  | CSTW.09511015.001 | [15 empty] | A09 | 195.1 | CSTW0.09511015 |  | 195.1 | [42 empty] | 195.1 |  | 0
Bekl Strada Wand H095 L110 T15/16, Ral9016 Soft Touch |  |  |  | CSTW.09511015.133 | [15 empty] | A09 | 195.1 | CSTW0.09511015 |  | 195.1 | [42 empty] | 195.1 |  | 0
Bekl Strada Wand H095 L110 T15/16, Kleurcode |  |  |  | CSTW.09511015.klr | [15 empty] | A09 | 331.6 | CSTW1.09511015 |  | 331.6 | [42 empty] | 331.6 |  | 0
Bekl Strada Wand H095 L110 T20/21, Grijs 001 Fine Text |  |  |  | CSTW.09511020.001 | [15 empty] | A09 | 207.6 | CSTW0.09511020 |  | 207.6 | [42 empty] | 207.6 |  | 0
Bekl Strada Wand H095 L110 T20/21, Ral9016 Soft Touch |  |  |  | CSTW.09511020.133 | [15 empty] | A09 | 207.6 | CSTW0.09511020 |  | 207.6 | [42 empty] | 207.6 |  | 0
Bekl Strada Wand H095 L110 T20/21, Kleurcode |  |  |  | CSTW.09511020.klr | [15 empty] | A09 | 352.9 | CSTW1.09511020 |  | 352.9 | [42 empty] | 352.9 |  | 0
Bekl Strada Wand H095 L120 T06, Grijs 001 Fine Text |  |  |  | CSTW.09512006.001 | [15 empty] | A09 | 178.1 | CSTW0.09512006 |  | 178.1 | [42 empty] | 178.1 |  | 0
Bekl Strada Wand H095 L120 T06, Ral9016 Soft Touch |  |  |  | CSTW.09512006.133 | [15 empty] | A09 | 178.1 | CSTW0.09512006 |  | 178.1 | [42 empty] | 178.1 |  | 0
Bekl Strada Wand H095 L120 T06, Kleurcode |  |  |  | CSTW.09512006.klr | [15 empty] | A09 | 302.7 | CSTW1.09512006 |  | 302.7 | [42 empty] | 302.7 |  | 0
Bekl Strada Wand H095 L120 T10/11, Grijs 001 Fine Text |  |  |  | CSTW.09512010.001 | [15 empty] | A09 | 196 | CSTW0.09512010 |  | 196 | [42 empty] | 196 |  | 0
Bekl Strada Wand H095 L120 T10/11, Ral9016 Soft Touch |  |  |  | CSTW.09512010.133 | [15 empty] | A09 | 196 | CSTW0.09512010 |  | 196 | [42 empty] | 196 |  | 0
Bekl Strada Wand H095 L120 T10/11, Kleurcode |  |  |  | CSTW.09512010.klr | [15 empty] | A09 | 333.4 | CSTW1.09512010 |  | 333.4 | [42 empty] | 333.4 |  | 0
Bekl Strada Wand H095 L120 T15/16, Grijs 001 Fine Text |  |  |  | CSTW.09512015.001 | [15 empty] | A09 | 220.1 | CSTW0.09512015 |  | 220.1 | [42 empty] | 220.1 |  | 0
Bekl Strada Wand H095 L120 T15/16, Ral9016 Soft Touch |  |  |  | CSTW.09512015.133 | [15 empty] | A09 | 220.1 | CSTW0.09512015 |  | 220.1 | [42 empty] | 220.1 |  | 0
Bekl Strada Wand H095 L120 T15/16, Kleurcode |  |  |  | CSTW.09512015.klr | [15 empty] | A09 | 374.2 | CSTW1.09512015 |  | 374.2 | [42 empty] | 374.2 |  | 0
Bekl Strada Wand H095 L120 T20/21, Grijs 001 Fine Text |  |  |  | CSTW.09512020.001 | [15 empty] | A09 | 235.3 | CSTW0.09512020 |  | 235.3 | [42 empty] | 235.3 |  | 0
Bekl Strada Wand H095 L120 T20/21, Ral9016 Soft Touch |  |  |  | CSTW.09512020.133 | [15 empty] | A09 | 235.3 | CSTW0.09512020 |  | 235.3 | [42 empty] | 235.3 |  | 0
Bekl Strada Wand H095 L120 T20/21, Kleurcode |  |  |  | CSTW.09512020.klr | [15 empty] | A09 | 400.1 | CSTW1.09512020 |  | 400.1 | [42 empty] | 400.1 |  | 0
Bekl Strada Wand H095 L140 T06, Grijs 001 Fine Text |  |  |  | CSTW.09514006.001 | [15 empty] | A09 | 191.1 | CSTW0.09514006 |  | 191.1 | [42 empty] | 191.1 |  | 0
Bekl Strada Wand H095 L140 T06, Ral9016 Soft Touch |  |  |  | CSTW.09514006.133 | [15 empty] | A09 | 191.1 | CSTW0.09514006 |  | 191.1 | [42 empty] | 191.1 |  | 0
Bekl Strada Wand H095 L140 T06, Kleurcode |  |  |  | CSTW.09514006.klr | [15 empty] | A09 | 325.2 | CSTW1.09514006 |  | 325.2 | [42 empty] | 325.2 |  | 0
Bekl Strada Wand H095 L140 T10/11, Grijs 001 Fine Text |  |  |  | CSTW.09514010.001 | [15 empty] | A09 | 208.4 | CSTW0.09514010 |  | 208.4 | [42 empty] | 208.4 |  | 0
Bekl Strada Wand H095 L140 T10/11, Ral9016 Soft Touch |  |  |  | CSTW.09514010.133 | [15 empty] | A09 | 208.4 | CSTW0.09514010 |  | 208.4 | [42 empty] | 208.4 |  | 0
Bekl Strada Wand H095 L140 T10/11, Kleurcode |  |  |  | CSTW.09514010.klr | [15 empty] | A09 | 354.7 | CSTW1.09514010 |  | 354.7 | [42 empty] | 354.7 |  | 0
Bekl Strada Wand H095 L140 T15/16, Grijs 001 Fine Text |  |  |  | CSTW.09514015.001 | [15 empty] | A09 | 235 | CSTW0.09514015 |  | 235 | [42 empty] | 235 |  | 0
Bekl Strada Wand H095 L140 T15/16, Ral9016 Soft Touch |  |  |  | CSTW.09514015.133 | [15 empty] | A09 | 235 | CSTW0.09514015 |  | 235 | [42 empty] | 235 |  | 0
Bekl Strada Wand H095 L140 T15/16, Kleurcode |  |  |  | CSTW.09514015.klr | [15 empty] | A09 | 399.6 | CSTW1.09514015 |  | 399.6 | [42 empty] | 399.6 |  | 0
Bekl Strada Wand H095 L140 T20/21, Grijs 001 Fine Text |  |  |  | CSTW.09514020.001 | [15 empty] | A09 | 249.1 | CSTW0.09514020 |  | 249.1 | [42 empty] | 249.1 |  | 0
Bekl Strada Wand H095 L140 T20/21, Ral9016 Soft Touch |  |  |  | CSTW.09514020.133 | [15 empty] | A09 | 249.1 | CSTW0.09514020 |  | 249.1 | [42 empty] | 249.1 |  | 0
Bekl Strada Wand H095 L140 T20/21, Kleurcode |  |  |  | CSTW.09514020.klr | [15 empty] | A09 | 423.4 | CSTW1.09514020 |  | 423.4 | [42 empty] | 423.4 |  | 0
Bekl Tempo Vrijst H20 L040 T10, Ral9010 Soft Touch |  |  |  | CTEF.02004010.101 | [15 empty] | A02 | 45.9 | CTEF0.02004010 |  | 45.9 | [42 empty] | 45.9 |  | 0
Bekl Tempo Vrijst H20 L040 T15, Ral9010 Soft Touch |  |  |  | CTEF.02004015.101 | [15 empty] | A02 | 50.8 | CTEF0.02004015 |  | 50.8 | [42 empty] | 50.8 |  | 0
Bekl Tempo Vrijst H20 L040 T20, Ral9010 Soft Touch |  |  |  | CTEF.02004020.101 | [15 empty] | A02 | 54.4 | CTEF0.02004020 |  | 54.4 | [42 empty] | 54.4 |  | 0
Bekl Tempo Vrijst H20 L050 T10, Ral9010 Soft Touch |  |  |  | CTEF.02005010.101 | [15 empty] | A02 | 51 | CTEF0.02005010 |  | 51 | [42 empty] | 51 |  | 0
Bekl Tempo Vrijst H20 L050 T15, Ral9010 Soft Touch |  |  |  | CTEF.02005015.101 | [15 empty] | A02 | 55.7 | CTEF0.02005015 |  | 55.7 | [42 empty] | 55.7 |  | 0
Bekl Tempo Vrijst H20 L050 T20, Ral9010 Soft Touch |  |  |  | CTEF.02005020.101 | [15 empty] | A02 | 60 | CTEF0.02005020 |  | 60 | [42 empty] | 60 |  | 0
Bekl Tempo Vrijst H20 L060 T10, Ral9010 Soft Touch |  |  |  | CTEF.02006010.101 | [15 empty] | A02 | 59.4 | CTEF0.02006010 |  | 59.4 | [42 empty] | 59.4 |  | 0
Bekl Tempo Vrijst H20 L060 T15, Ral9010 Soft Touch |  |  |  | CTEF.02006015.101 | [15 empty] | A02 | 64.5 | CTEF0.02006015 |  | 64.5 | [42 empty] | 64.5 |  | 0
Bekl Tempo Vrijst H20 L060 T20, Ral9010 Soft Touch |  |  |  | CTEF.02006020.101 | [15 empty] | A02 | 68.9 | CTEF0.02006020 |  | 68.9 | [42 empty] | 68.9 |  | 0
Bekl Tempo Vrijst H20 L070 T10, Ral9010 Soft Touch |  |  |  | CTEF.02007010.101 | [15 empty] | A02 | 65.4 | CTEF0.02007010 |  | 65.4 | [42 empty] | 65.4 |  | 0
Bekl Tempo Vrijst H20 L070 T15, Ral9010 Soft Touch |  |  |  | CTEF.02007015.101 | [15 empty] | A02 | 72.6 | CTEF0.02007015 |  | 72.6 | [42 empty] | 72.6 |  | 0
Bekl Tempo Vrijst H20 L070 T20, Ral9010 Soft Touch |  |  |  | CTEF.02007020.101 | [15 empty] | A02 | 77.7 | CTEF0.02007020 |  | 77.7 | [42 empty] | 77.7 |  | 0
Bekl Tempo Vrijst H20 L080 T10, Ral9010 Soft Touch |  |  |  | CTEF.02008010.101 | [15 empty] | A02 | 68.7 | CTEF0.02008010 |  | 68.7 | [42 empty] | 68.7 |  | 0
Bekl Tempo Vrijst H20 L080 T15, Ral9010 Soft Touch |  |  |  | CTEF.02008015.101 | [15 empty] | A02 | 75.9 | CTEF0.02008015 |  | 75.9 | [42 empty] | 75.9 |  | 0
Bekl Tempo Vrijst H20 L080 T20, Ral9010 Soft Touch |  |  |  | CTEF.02008020.101 | [15 empty] | A02 | 81.1 | CTEF0.02008020 |  | 81.1 | [42 empty] | 81.1 |  | 0
Bekl Tempo Vrijst H20 L090 T10, Ral9010 Soft Touch |  |  |  | CTEF.02009010.101 | [15 empty] | A02 | 74.6 | CTEF0.02009010 |  | 74.6 | [42 empty] | 74.6 |  | 0
Bekl Tempo Vrijst H20 L090 T15, Ral9010 Soft Touch |  |  |  | CTEF.02009015.101 | [15 empty] | A02 | 81.9 | CTEF0.02009015 |  | 81.9 | [42 empty] | 81.9 |  | 0
Bekl Tempo Vrijst H20 L090 T20, Ral9010 Soft Touch |  |  |  | CTEF.02009020.101 | [15 empty] | A02 | 87.6 | CTEF0.02009020 |  | 87.6 | [42 empty] | 87.6 |  | 0
Bekl Tempo Vrijst H20 L100 T10, Ral9010 Soft Touch |  |  |  | CTEF.02010010.101 | [15 empty] | A02 | 78.8 | CTEF0.02010010 |  | 78.8 | [42 empty] | 78.8 |  | 0
Bekl Tempo Vrijst H20 L100 T15, Ral9010 Soft Touch |  |  |  | CTEF.02010015.101 | [15 empty] | A02 | 85.7 | CTEF0.02010015 |  | 85.7 | [42 empty] | 85.7 |  | 0
Bekl Tempo Vrijst H20 L100 T20, Ral9010 Soft Touch |  |  |  | CTEF.02010020.101 | [15 empty] | A02 | 93.1 | CTEF0.02010020 |  | 93.1 | [42 empty] | 93.1 |  | 0
Bekl Tempo Vrijst H20 L110 T10, Ral9010 Soft Touch |  |  |  | CTEF.02011010.101 | [15 empty] | A02 | 83.9 | CTEF0.02011010 |  | 83.9 | [42 empty] | 83.9 |  | 0
Bekl Tempo Vrijst H20 L110 T15, Ral9010 Soft Touch |  |  |  | CTEF.02011015.101 | [15 empty] | A02 | 91.9 | CTEF0.02011015 |  | 91.9 | [42 empty] | 91.9 |  | 0
Bekl Tempo Vrijst H20 L110 T20, Ral9010 Soft Touch |  |  |  | CTEF.02011020.101 | [15 empty] | A02 | 99.4 | CTEF0.02011020 |  | 99.4 | [42 empty] | 99.4 |  | 0
Bekl Tempo Vrijst H20 L120 T10, Ral9010 Soft Touch |  |  |  | CTEF.02012010.101 | [15 empty] | A02 | 86.9 | CTEF0.02012010 |  | 86.9 | [42 empty] | 86.9 |  | 0
Bekl Tempo Vrijst H20 L120 T15, Ral9010 Soft Touch |  |  |  | CTEF.02012015.101 | [15 empty] | A02 | 95.1 | CTEF0.02012015 |  | 95.1 | [42 empty] | 95.1 |  | 0
Bekl Tempo Vrijst H20 L120 T20, Ral9010 Soft Touch |  |  |  | CTEF.02012020.101 | [15 empty] | A02 | 103.1 | CTEF0.02012020 |  | 103.1 | [42 empty] | 103.1 |  | 0
Bekl Tempo Vrijst H20 L140 T10, Ral9010 Soft Touch |  |  |  | CTEF.02014010.101 | [15 empty] | A02 | 97.5 | CTEF0.02014010 |  | 97.5 | [42 empty] | 97.5 |  | 0
Bekl Tempo Vrijst H20 L140 T15, Ral9010 Soft Touch |  |  |  | CTEF.02014015.101 | [15 empty] | A02 | 107.6 | CTEF0.02014015 |  | 107.6 | [42 empty] | 107.6 |  | 0
Bekl Tempo Vrijst H20 L140 T20, Ral9010 Soft Touch |  |  |  | CTEF.02014020.101 | [15 empty] | A02 | 116.1 | CTEF0.02014020 |  | 116.1 | [42 empty] | 116.1 |  | 0
Bekl Tempo Vrijst H20 L160 T10, Ral9010 Soft Touch |  |  |  | CTEF.02016010.101 | [15 empty] | A02 | 109.2 | CTEF0.02016010 |  | 109.2 | [42 empty] | 109.2 |  | 0
Bekl Tempo Vrijst H20 L160 T15, Ral9010 Soft Touch |  |  |  | CTEF.02016015.101 | [15 empty] | A02 | 120.7 | CTEF0.02016015 |  | 120.7 | [42 empty] | 120.7 |  | 0
Bekl Tempo Vrijst H20 L160 T20, Ral9010 Soft Touch |  |  |  | CTEF.02016020.101 | [15 empty] | A02 | 130.8 | CTEF0.02016020 |  | 130.8 | [42 empty] | 130.8 |  | 0
Bekl Tempo Vrijst H20 L180 T10, Ral9010 Soft Touch |  |  |  | CTEF.02018010.101 | [15 empty] | A02 | 121.4 | CTEF0.02018010 |  | 121.4 | [42 empty] | 121.4 |  | 0
Bekl Tempo Vrijst H20 L180 T15, Ral9010 Soft Touch |  |  |  | CTEF.02018015.101 | [15 empty] | A02 | 134 | CTEF0.02018015 |  | 134 | [42 empty] | 134 |  | 0
Bekl Tempo Vrijst H20 L180 T20, Ral9010 Soft Touch |  |  |  | CTEF.02018020.101 | [15 empty] | A02 | 145.7 | CTEF0.02018020 |  | 145.7 | [42 empty] | 145.7 |  | 0
Bekl Tempo Vrijst H20 L200 T10, Ral9010 Soft Touch |  |  |  | CTEF.02020010.101 | [15 empty] | A02 | 135.3 | CTEF0.02020010 |  | 135.3 | [42 empty] | 135.3 |  | 0
Bekl Tempo Vrijst H20 L200 T15, Ral9010 Soft Touch |  |  |  | CTEF.02020015.101 | [15 empty] | A02 | 148.8 | CTEF0.02020015 |  | 148.8 | [42 empty] | 148.8 |  | 0
Bekl Tempo Vrijst H20 L200 T20, Ral9010 Soft Touch |  |  |  | CTEF.02020020.101 | [15 empty] | A02 | 161.1 | CTEF0.02020020 |  | 161.1 | [42 empty] | 161.1 |  | 0
Bekl Tempo Vrijst H20 L220 T10, Ral9010 Soft Touch |  |  |  | CTEF.02022010.101 | [15 empty] | A02 | 147.4 | CTEF0.02022010 |  | 147.4 | [42 empty] | 147.4 |  | 0
Bekl Tempo Vrijst H20 L220 T15, Ral9010 Soft Touch |  |  |  | CTEF.02022015.101 | [15 empty] | A02 | 163.5 | CTEF0.02022015 |  | 163.5 | [42 empty] | 163.5 |  | 0
Bekl Tempo Vrijst H20 L220 T20, Ral9010 Soft Touch |  |  |  | CTEF.02022020.101 | [15 empty] | A02 | 177.3 | CTEF0.02022020 |  | 177.3 | [42 empty] | 177.3 |  | 0
Bekl Tempo Vrijst H20 L240 T10, Ral9010 Soft Touch |  |  |  | CTEF.02024010.101 | [15 empty] | A02 | 156.4 | CTEF0.02024010 |  | 156.4 | [42 empty] | 156.4 |  | 0
Bekl Tempo Vrijst H20 L240 T15, Ral9010 Soft Touch |  |  |  | CTEF.02024015.101 | [15 empty] | A02 | 173.6 | CTEF0.02024015 |  | 173.6 | [42 empty] | 173.6 |  | 0
Bekl Tempo Vrijst H20 L240 T20, Ral9010 Soft Touch |  |  |  | CTEF.02024020.101 | [15 empty] | A02 | 188.5 | CTEF0.02024020 |  | 188.5 | [42 empty] | 188.5 |  | 0
Bekl Tempo Vrijst H20 L260 T10, Ral9010 Soft Touch |  |  |  | CTEF.02026010.101 | [15 empty] | A02 | 167.2 | CTEF0.02026010 |  | 167.2 | [42 empty] | 167.2 |  | 0
Bekl Tempo Vrijst H20 L260 T15, Ral9010 Soft Touch |  |  |  | CTEF.02026015.101 | [15 empty] | A02 | 185 | CTEF0.02026015 |  | 185 | [42 empty] | 185 |  | 0
Bekl Tempo Vrijst H20 L260 T20, Ral9010 Soft Touch |  |  |  | CTEF.02026020.101 | [15 empty] | A02 | 201.3 | CTEF0.02026020 |  | 201.3 | [42 empty] | 201.3 |  | 0
Bekl Tempo Vrijst H20 L280 T10, Ral9010 Soft Touch |  |  |  | CTEF.02028010.101 | [15 empty] | A02 | 184.5 | CTEF0.02028010 |  | 184.5 | [42 empty] | 184.5 |  | 0
Bekl Tempo Vrijst H20 L280 T15, Ral9010 Soft Touch |  |  |  | CTEF.02028015.101 | [15 empty] | A02 | 202.8 | CTEF0.02028015 |  | 202.8 | [42 empty] | 202.8 |  | 0
Bekl Tempo Vrijst H20 L280 T20, Ral9010 Soft Touch |  |  |  | CTEF.02028020.101 | [15 empty] | A02 | 219.8 | CTEF0.02028020 |  | 219.8 | [42 empty] | 219.8 |  | 0
Bekl Tempo Vrijst H20 L300 T10, Ral9010 Soft Touch |  |  |  | CTEF.02030010.101 | [15 empty] | A02 | 195.2 | CTEF0.02030010 |  | 195.2 | [42 empty] | 195.2 |  | 0
Bekl Tempo Vrijst H20 L300 T15, Ral9010 Soft Touch |  |  |  | CTEF.02030015.101 | [15 empty] | A02 | 214.9 | CTEF0.02030015 |  | 214.9 | [42 empty] | 214.9 |  | 0
Bekl Tempo Vrijst H20 L300 T20, Ral9010 Soft Touch |  |  |  | CTEF.02030020.101 | [15 empty] | A02 | 232.9 | CTEF0.02030020 |  | 232.9 | [42 empty] | 232.9 |  | 0
Bekl Tempo Vrijst H30 L040 T10/11, Ral9010 Soft Touch |  |  |  | CTEF.03004010.101 | [15 empty] | A02 | 56.3 | CTEF0.03004010 |  | 56.3 | [42 empty] | 56.3 |  | 0
Bekl Tempo Vrijst H30 L040 T15/16, Ral9010 Soft Touch |  |  |  | CTEF.03004015.101 | [15 empty] | A02 | 60.7 | CTEF0.03004015 |  | 60.7 | [42 empty] | 60.7 |  | 0
Bekl Tempo Vrijst H30 L040 T20/21, Ral9010 Soft Touch |  |  |  | CTEF.03004020.101 | [15 empty] | A02 | 65 | CTEF0.03004020 |  | 65 | [42 empty] | 65 |  | 0
Bekl Tempo Vrijst H30 L050 T10/11, Ral9010 Soft Touch |  |  |  | CTEF.03005010.101 | [15 empty] | A02 | 63.2 | CTEF0.03005010 |  | 63.2 | [42 empty] | 63.2 |  | 0
Bekl Tempo Vrijst H30 L050 T15/16, Ral9010 Soft Touch |  |  |  | CTEF.03005015.101 | [15 empty] | A02 | 67.5 | CTEF0.03005015 |  | 67.5 | [42 empty] | 67.5 |  | 0
Bekl Tempo Vrijst H30 L050 T20/21, Ral9010 Soft Touch |  |  |  | CTEF.03005020.101 | [15 empty] | A02 | 72.4 | CTEF0.03005020 |  | 72.4 | [42 empty] | 72.4 |  | 0
Bekl Tempo Vrijst H30 L060 T10/11, Ral9010 Soft Touch |  |  |  | CTEF.03006010.101 | [15 empty] | A02 | 75.4 | CTEF0.03006010 |  | 75.4 | [42 empty] | 75.4 |  | 0
Bekl Tempo Vrijst H30 L060 T15/16, Ral9010 Soft Touch |  |  |  | CTEF.03006015.101 | [15 empty] | A02 | 80.5 | CTEF0.03006015 |  | 80.5 | [42 empty] | 80.5 |  | 0
Bekl Tempo Vrijst H30 L060 T20/21, Ral9010 Soft Touch |  |  |  | CTEF.03006020.101 | [15 empty] | A02 | 85.2 | CTEF0.03006020 |  | 85.2 | [42 empty] | 85.2 |  | 0
Bekl Tempo Vrijst H30 L070 T10/11, Ral9010 Soft Touch |  |  |  | CTEF.03007010.101 | [15 empty] | A02 | 83.5 | CTEF0.03007010 |  | 83.5 | [42 empty] | 83.5 |  | 0
Bekl Tempo Vrijst H30 L070 T15/16, Ral9010 Soft Touch |  |  |  | CTEF.03007015.101 | [15 empty] | A02 | 90.2 | CTEF0.03007015 |  | 90.2 | [42 empty] | 90.2 |  | 0
Bekl Tempo Vrijst H30 L070 T20/21, Ral9010 Soft Touch |  |  |  | CTEF.03007020.101 | [15 empty] | A02 | 95.9 | CTEF0.03007020 |  | 95.9 | [42 empty] | 95.9 |  | 0
Bekl Tempo Vrijst H30 L080 T10/11, Ral9010 Soft Touch |  |  |  | CTEF.03008010.101 | [15 empty] | A02 | 87.6 | CTEF0.03008010 |  | 87.6 | [42 empty] | 87.6 |  | 0
Bekl Tempo Vrijst H30 L080 T15/16, Ral9010 Soft Touch |  |  |  | CTEF.03008015.101 | [15 empty] | A02 | 94.4 | CTEF0.03008015 |  | 94.4 | [42 empty] | 94.4 |  | 0
Bekl Tempo Vrijst H30 L080 T20/21, Ral9010 Soft Touch |  |  |  | CTEF.03008020.101 | [15 empty] | A02 | 100.3 | CTEF0.03008020 |  | 100.3 | [42 empty] | 100.3 |  | 0
Bekl Tempo Vrijst H30 L090 T10/11, Ral9010 Soft Touch |  |  |  | CTEF.03009010.101 | [15 empty] | A02 | 95.8 | CTEF0.03009010 |  | 95.8 | [42 empty] | 95.8 |  | 0
Bekl Tempo Vrijst H30 L090 T15/16, Ral9010 Soft Touch |  |  |  | CTEF.03009015.101 | [15 empty] | A02 | 102.4 | CTEF0.03009015 |  | 102.4 | [42 empty] | 102.4 |  | 0
Bekl Tempo Vrijst H30 L090 T20/21, Ral9010 Soft Touch |  |  |  | CTEF.03009020.101 | [15 empty] | A02 | 108.8 | CTEF0.03009020 |  | 108.8 | [42 empty] | 108.8 |  | 0
Bekl Tempo Vrijst H30 L100 T10/11, Ral9010 Soft Touch |  |  |  | CTEF.03010010.101 | [15 empty] | A02 | 100.8 | CTEF0.03010010 |  | 100.8 | [42 empty] | 100.8 |  | 0
Bekl Tempo Vrijst H30 L100 T15/16, Ral9010 Soft Touch |  |  |  | CTEF.03010015.101 | [15 empty] | A02 | 107.2 | CTEF0.03010015 |  | 107.2 | [42 empty] | 107.2 |  | 0
Bekl Tempo Vrijst H30 L100 T20/21, Ral9010 Soft Touch |  |  |  | CTEF.03010020.101 | [15 empty] | A02 | 115.4 | CTEF0.03010020 |  | 115.4 | [42 empty] | 115.4 |  | 0
Bekl Tempo Vrijst H30 L110 T10/11, Ral9010 Soft Touch |  |  |  | CTEF.03011010.101 | [15 empty] | A02 | 107.9 | CTEF0.03011010 |  | 107.9 | [42 empty] | 107.9 |  | 0
Bekl Tempo Vrijst H30 L110 T15/16, Ral9010 Soft Touch |  |  |  | CTEF.03011015.101 | [15 empty] | A02 | 115.1 | CTEF0.03011015 |  | 115.1 | [42 empty] | 115.1 |  | 0
Bekl Tempo Vrijst H30 L110 T20/21, Ral9010 Soft Touch |  |  |  | CTEF.03011020.101 | [15 empty] | A02 | 123.3 | CTEF0.03011020 |  | 123.3 | [42 empty] | 123.3 |  | 0
Bekl Tempo Vrijst H30 L120 T10/11, Ral9010 Soft Touch |  |  |  | CTEF.03012010.101 | [15 empty] | A02 | 111.6 | CTEF0.03012010 |  | 111.6 | [42 empty] | 111.6 |  | 0
Bekl Tempo Vrijst H30 L120 T15/16, Ral9010 Soft Touch |  |  |  | CTEF.03012015.101 | [15 empty] | A02 | 119.2 | CTEF0.03012015 |  | 119.2 | [42 empty] | 119.2 |  | 0
Bekl Tempo Vrijst H30 L120 T20/21, Ral9010 Soft Touch |  |  |  | CTEF.03012020.101 | [15 empty] | A02 | 128.1 | CTEF0.03012020 |  | 128.1 | [42 empty] | 128.1 |  | 0
Bekl Tempo Vrijst H30 L140 T10/11, Ral9010 Soft Touch |  |  |  | CTEF.03014010.101 | [15 empty] | A02 | 126.4 | CTEF0.03014010 |  | 126.4 | [42 empty] | 126.4 |  | 0
Bekl Tempo Vrijst H30 L140 T15/16, Ral9010 Soft Touch |  |  |  | CTEF.03014015.101 | [15 empty] | A02 | 135.7 | CTEF0.03014015 |  | 135.7 | [42 empty] | 135.7 |  | 0
Bekl Tempo Vrijst H30 L140 T20/21, Ral9010 Soft Touch |  |  |  | CTEF.03014020.101 | [15 empty] | A02 | 144.8 | CTEF0.03014020 |  | 144.8 | [42 empty] | 144.8 |  | 0
Bekl Tempo Vrijst H30 L160 T10/11, Ral9010 Soft Touch |  |  |  | CTEF.03016010.101 | [15 empty] | A02 | 140.8 | CTEF0.03016010 |  | 140.8 | [42 empty] | 140.8 |  | 0
Bekl Tempo Vrijst H30 L160 T15/16, Ral9010 Soft Touch |  |  |  | CTEF.03016015.101 | [15 empty] | A02 | 151.7 | CTEF0.03016015 |  | 151.7 | [42 empty] | 151.7 |  | 0
Bekl Tempo Vrijst H30 L160 T20/21, Ral9010 Soft Touch |  |  |  | CTEF.03016020.101 | [15 empty] | A02 | 162.2 | CTEF0.03016020 |  | 162.2 | [42 empty] | 162.2 |  | 0
Bekl Tempo Vrijst H30 L180 T10/11, Ral9010 Soft Touch |  |  |  | CTEF.03018010.101 | [15 empty] | A02 | 157.6 | CTEF0.03018010 |  | 157.6 | [42 empty] | 157.6 |  | 0
Bekl Tempo Vrijst H30 L180 T15/16, Ral9010 Soft Touch |  |  |  | CTEF.03018015.101 | [15 empty] | A02 | 169.7 | CTEF0.03018015 |  | 169.7 | [42 empty] | 169.7 |  | 0
Bekl Tempo Vrijst H30 L180 T20/21, Ral9010 Soft Touch |  |  |  | CTEF.03018020.101 | [15 empty] | A02 | 182 | CTEF0.03018020 |  | 182 | [42 empty] | 182 |  | 0
Bekl Tempo Vrijst H30 L200 T10/11, Ral9010 Soft Touch |  |  |  | CTEF.03020010.101 | [15 empty] | A02 | 176.4 | CTEF0.03020010 |  | 176.4 | [42 empty] | 176.4 |  | 0
Bekl Tempo Vrijst H30 L200 T15/16, Ral9010 Soft Touch |  |  |  | CTEF.03020015.101 | [15 empty] | A02 | 189.4 | CTEF0.03020015 |  | 189.4 | [42 empty] | 189.4 |  | 0
Bekl Tempo Vrijst H30 L200 T20/21, Ral9010 Soft Touch |  |  |  | CTEF.03020020.101 | [15 empty] | A02 | 202.2 | CTEF0.03020020 |  | 202.2 | [42 empty] | 202.2 |  | 0
Bekl Tempo Vrijst H30 L220 T10/11, Ral9010 Soft Touch |  |  |  | CTEF.03022010.101 | [15 empty] | A02 | 191.4 | CTEF0.03022010 |  | 191.4 | [42 empty] | 191.4 |  | 0
Bekl Tempo Vrijst H30 L220 T15/16, Ral9010 Soft Touch |  |  |  | CTEF.03022015.101 | [15 empty] | A02 | 206.9 | CTEF0.03022015 |  | 206.9 | [42 empty] | 206.9 |  | 0
Bekl Tempo Vrijst H30 L220 T20/21, Ral9010 Soft Touch |  |  |  | CTEF.03022020.101 | [15 empty] | A02 | 221.2 | CTEF0.03022020 |  | 221.2 | [42 empty] | 221.2 |  | 0
Bekl Tempo Vrijst H30 L240 T10/11, Ral9010 Soft Touch |  |  |  | CTEF.03024010.101 | [15 empty] | A02 | 203.3 | CTEF0.03024010 |  | 203.3 | [42 empty] | 203.3 |  | 0
Bekl Tempo Vrijst H30 L240 T15/16, Ral9010 Soft Touch |  |  |  | CTEF.03024015.101 | [15 empty] | A02 | 219.8 | CTEF0.03024015 |  | 219.8 | [42 empty] | 219.8 |  | 0
Bekl Tempo Vrijst H30 L240 T20/21, Ral9010 Soft Touch |  |  |  | CTEF.03024020.101 | [15 empty] | A02 | 235.1 | CTEF0.03024020 |  | 235.1 | [42 empty] | 235.1 |  | 0
Bekl Tempo Vrijst H30 L260 T10/11, Ral9010 Soft Touch |  |  |  | CTEF.03026010.101 | [15 empty] | A02 | 216.8 | CTEF0.03026010 |  | 216.8 | [42 empty] | 216.8 |  | 0
Bekl Tempo Vrijst H30 L260 T15/16, Ral9010 Soft Touch |  |  |  | CTEF.03026015.101 | [15 empty] | A02 | 234.2 | CTEF0.03026015 |  | 234.2 | [42 empty] | 234.2 |  | 0
Bekl Tempo Vrijst H30 L260 T20/21, Ral9010 Soft Touch |  |  |  | CTEF.03026020.101 | [15 empty] | A02 | 250.9 | CTEF0.03026020 |  | 250.9 | [42 empty] | 250.9 |  | 0
Bekl Tempo Vrijst H30 L280 T10/11, Ral9010 Soft Touch |  |  |  | CTEF.03028010.101 | [15 empty] | A02 | 239.1 | CTEF0.03028010 |  | 239.1 | [42 empty] | 239.1 |  | 0
Bekl Tempo Vrijst H30 L280 T15/16, Ral9010 Soft Touch |  |  |  | CTEF.03028015.101 | [15 empty] | A02 | 256.7 | CTEF0.03028015 |  | 256.7 | [42 empty] | 256.7 |  | 0
Bekl Tempo Vrijst H30 L280 T20/21, Ral9010 Soft Touch |  |  |  | CTEF.03028020.101 | [15 empty] | A02 | 274.3 | CTEF0.03028020 |  | 274.3 | [42 empty] | 274.3 |  | 0
Bekl Tempo Vrijst H30 L300 T10/11, Ral9010 Soft Touch |  |  |  | CTEF.03030010.101 | [15 empty] | A02 | 253.6 | CTEF0.03030010 |  | 253.6 | [42 empty] | 253.6 |  | 0
Bekl Tempo Vrijst H30 L300 T15/16, Ral9010 Soft Touch |  |  |  | CTEF.03030015.101 | [15 empty] | A02 | 272.6 | CTEF0.03030015 |  | 272.6 | [42 empty] | 272.6 |  | 0
Bekl Tempo Vrijst H30 L300 T20/21, Ral9010 Soft Touch |  |  |  | CTEF.03030020.101 | [15 empty] | A02 | 291.2 | CTEF0.03030020 |  | 291.2 | [42 empty] | 291.2 |  | 0
Bekl Tempo Vrijst H40 L040 T10/11, Ral9010 Soft Touch |  |  |  | CTEF.04004010.101 | [15 empty] | A02 | 66.3 | CTEF0.04004010 |  | 66.3 | [42 empty] | 66.3 |  | 0
Bekl Tempo Vrijst H40 L040 T15/16, Ral9010 Soft Touch |  |  |  | CTEF.04004015.101 | [15 empty] | A02 | 71.2 | CTEF0.04004015 |  | 71.2 | [42 empty] | 71.2 |  | 0
Bekl Tempo Vrijst H40 L040 T20/21, Ral9010 Soft Touch |  |  |  | CTEF.04004020.101 | [15 empty] | A02 | 76.4 | CTEF0.04004020 |  | 76.4 | [42 empty] | 76.4 |  | 0
Bekl Tempo Vrijst H40 L050 T10/11, Ral9010 Soft Touch |  |  |  | CTEF.04005010.101 | [15 empty] | A02 | 75.2 | CTEF0.04005010 |  | 75.2 | [42 empty] | 75.2 |  | 0
Bekl Tempo Vrijst H40 L050 T15/16, Ral9010 Soft Touch |  |  |  | CTEF.04005015.101 | [15 empty] | A02 | 79.9 | CTEF0.04005015 |  | 79.9 | [42 empty] | 79.9 |  | 0
Bekl Tempo Vrijst H40 L050 T20/21, Ral9010 Soft Touch |  |  |  | CTEF.04005020.101 | [15 empty] | A02 | 85.7 | CTEF0.04005020 |  | 85.7 | [42 empty] | 85.7 |  | 0
Bekl Tempo Vrijst H40 L060 T10/11, Ral9010 Soft Touch |  |  |  | CTEF.04006010.101 | [15 empty] | A02 | 91.3 | CTEF0.04006010 |  | 91.3 | [42 empty] | 91.3 |  | 0
Bekl Tempo Vrijst H40 L060 T15/16, Ral9010 Soft Touch |  |  |  | CTEF.04006015.101 | [15 empty] | A02 | 96.7 | CTEF0.04006015 |  | 96.7 | [42 empty] | 96.7 |  | 0
Bekl Tempo Vrijst H40 L060 T20/21, Ral9010 Soft Touch |  |  |  | CTEF.04006020.101 | [15 empty] | A02 | 102.3 | CTEF0.04006020 |  | 102.3 | [42 empty] | 102.3 |  | 0
Bekl Tempo Vrijst H40 L070 T10/11, Ral9010 Soft Touch |  |  |  | CTEF.04007010.101 | [15 empty] | A02 | 101.1 | CTEF0.04007010 |  | 101.1 | [42 empty] | 101.1 |  | 0
Bekl Tempo Vrijst H40 L070 T15/16, Ral9010 Soft Touch |  |  |  | CTEF.04007015.101 | [15 empty] | A02 | 108.4 | CTEF0.04007015 |  | 108.4 | [42 empty] | 108.4 |  | 0
Bekl Tempo Vrijst H40 L070 T20/21, Ral9010 Soft Touch |  |  |  | CTEF.04007020.101 | [15 empty] | A02 | 115 | CTEF0.04007020 |  | 115 | [42 empty] | 114.9 |  | -0.1
Bekl Tempo Vrijst H40 L080 T10/11, Ral9010 Soft Touch |  |  |  | CTEF.04008010.101 | [15 empty] | A02 | 106.2 | CTEF0.04008010 |  | 106.2 | [42 empty] | 106.2 |  | 0
Bekl Tempo Vrijst H40 L080 T15/16, Ral9010 Soft Touch |  |  |  | CTEF.04008015.101 | [15 empty] | A02 | 113.4 | CTEF0.04008015 |  | 113.4 | [42 empty] | 113.4 |  | 0
Bekl Tempo Vrijst H40 L080 T20/21, Ral9010 Soft Touch |  |  |  | CTEF.04008020.101 | [15 empty] | A02 | 120.2 | CTEF0.04008020 |  | 120.2 | [42 empty] | 120.2 |  | 0
Bekl Tempo Vrijst H40 L090 T10/11, Ral9010 Soft Touch |  |  |  | CTEF.04009010.101 | [15 empty] | A02 | 116.2 | CTEF0.04009010 |  | 116.2 | [42 empty] | 116.2 |  | 0
Bekl Tempo Vrijst H40 L090 T15/16, Ral9010 Soft Touch |  |  |  | CTEF.04009015.101 | [15 empty] | A02 | 123.5 | CTEF0.04009015 |  | 123.5 | [42 empty] | 123.5 |  | 0
Bekl Tempo Vrijst H40 L090 T20/21, Ral9010 Soft Touch |  |  |  | CTEF.04009020.101 | [15 empty] | A02 | 130.7 | CTEF0.04009020 |  | 130.7 | [42 empty] | 130.7 |  | 0
Bekl Tempo Vrijst H40 L100 T10/11, Ral9010 Soft Touch |  |  |  | CTEF.04010010.101 | [15 empty] | A02 | 122.5 | CTEF0.04010010 |  | 122.5 | [42 empty] | 122.5 |  | 0
Bekl Tempo Vrijst H40 L100 T15/16, Ral9010 Soft Touch |  |  |  | CTEF.04010015.101 | [15 empty] | A02 | 129.2 | CTEF0.04010015 |  | 129.2 | [42 empty] | 129.2 |  | 0
Bekl Tempo Vrijst H40 L100 T20/21, Ral9010 Soft Touch |  |  |  | CTEF.04010020.101 | [15 empty] | A02 | 138.3 | CTEF0.04010020 |  | 138.3 | [42 empty] | 138.3 |  | 0
Bekl Tempo Vrijst H40 L110 T10/11, Ral9010 Soft Touch |  |  |  | CTEF.04011010.101 | [15 empty] | A02 | 131.5 | CTEF0.04011010 |  | 131.5 | [42 empty] | 131.5 |  | 0
Bekl Tempo Vrijst H40 L110 T15/16, Ral9010 Soft Touch |  |  |  | CTEF.04011015.101 | [15 empty] | A02 | 138.8 | CTEF0.04011015 |  | 138.8 | [42 empty] | 138.8 |  | 0
Bekl Tempo Vrijst H40 L110 T20/21, Ral9010 Soft Touch |  |  |  | CTEF.04011020.101 | [15 empty] | A02 | 148 | CTEF0.04011020 |  | 148 | [42 empty] | 148 |  | 0
Bekl Tempo Vrijst H40 L120 T10/11, Ral9010 Soft Touch |  |  |  | CTEF.04012010.101 | [15 empty] | A02 | 135.9 | CTEF0.04012010 |  | 135.9 | [42 empty] | 135.8 |  | -0.1
Bekl Tempo Vrijst H40 L120 T15/16, Ral9010 Soft Touch |  |  |  | CTEF.04012015.101 | [15 empty] | A02 | 144.2 | CTEF0.04012015 |  | 144.2 | [42 empty] | 144.2 |  | 0
Bekl Tempo Vrijst H40 L120 T20/21, Ral9010 Soft Touch |  |  |  | CTEF.04012020.101 | [15 empty] | A02 | 153.6 | CTEF0.04012020 |  | 153.6 | [42 empty] | 153.6 |  | 0
Bekl Tempo Vrijst H40 L140 T10/11, Ral9010 Soft Touch |  |  |  | CTEF.04014010.101 | [15 empty] | A02 | 154.6 | CTEF0.04014010 |  | 154.6 | [42 empty] | 154.6 |  | 0
Bekl Tempo Vrijst H40 L140 T15/16, Ral9010 Soft Touch |  |  |  | CTEF.04014015.101 | [15 empty] | A02 | 164.5 | CTEF0.04014015 |  | 164.5 | [42 empty] | 164.5 |  | 0
Bekl Tempo Vrijst H40 L140 T20/21, Ral9010 Soft Touch |  |  |  | CTEF.04014020.101 | [15 empty] | A02 | 174.6 | CTEF0.04014020 |  | 174.6 | [42 empty] | 174.6 |  | 0
Bekl Tempo Vrijst H40 L160 T10/11, Ral9010 Soft Touch |  |  |  | CTEF.04016010.101 | [15 empty] | A02 | 171.8 | CTEF0.04016010 |  | 171.8 | [42 empty] | 171.8 |  | 0
Bekl Tempo Vrijst H40 L160 T15/16, Ral9010 Soft Touch |  |  |  | CTEF.04016015.101 | [15 empty] | A02 | 183.4 | CTEF0.04016015 |  | 183.4 | [42 empty] | 183.4 |  | 0
Bekl Tempo Vrijst H40 L160 T20/21, Ral9010 Soft Touch |  |  |  | CTEF.04016020.101 | [15 empty] | A02 | 194.9 | CTEF0.04016020 |  | 194.9 | [42 empty] | 194.9 |  | 0
Bekl Tempo Vrijst H40 L180 T10/11, Ral9010 Soft Touch |  |  |  | CTEF.04018010.101 | [15 empty] | A02 | 193.4 | CTEF0.04018010 |  | 193.4 | [42 empty] | 193.4 |  | 0
Bekl Tempo Vrijst H40 L180 T15/16, Ral9010 Soft Touch |  |  |  | CTEF.04018015.101 | [15 empty] | A02 | 206 | CTEF0.04018015 |  | 206 | [42 empty] | 206 |  | 0
Bekl Tempo Vrijst H40 L180 T20/21, Ral9010 Soft Touch |  |  |  | CTEF.04018020.101 | [15 empty] | A02 | 219.3 | CTEF0.04018020 |  | 219.3 | [42 empty] | 219.3 |  | 0
Bekl Tempo Vrijst H40 L200 T10/11, Ral9010 Soft Touch |  |  |  | CTEF.04020010.101 | [15 empty] | A02 | 216.9 | CTEF0.04020010 |  | 216.9 | [42 empty] | 216.9 |  | 0
Bekl Tempo Vrijst H40 L200 T15/16, Ral9010 Soft Touch |  |  |  | CTEF.04020015.101 | [15 empty] | A02 | 230.5 | CTEF0.04020015 |  | 230.5 | [42 empty] | 230.5 |  | 0
Bekl Tempo Vrijst H40 L200 T20/21, Ral9010 Soft Touch |  |  |  | CTEF.04020020.101 | [15 empty] | A02 | 244.3 | CTEF0.04020020 |  | 244.3 | [42 empty] | 244.3 |  | 0
Bekl Tempo Vrijst H40 L220 T10/11, Ral9010 Soft Touch |  |  |  | CTEF.04022010.101 | [15 empty] | A02 | 234.9 | CTEF0.04022010 |  | 234.9 | [42 empty] | 234.9 |  | 0
Bekl Tempo Vrijst H40 L220 T15/16, Ral9010 Soft Touch |  |  |  | CTEF.04022015.101 | [15 empty] | A02 | 250.8 | CTEF0.04022015 |  | 250.8 | [42 empty] | 250.8 |  | 0
Bekl Tempo Vrijst H40 L220 T20/21, Ral9010 Soft Touch |  |  |  | CTEF.04022020.101 | [15 empty] | A02 | 266.2 | CTEF0.04022020 |  | 266.2 | [42 empty] | 266.2 |  | 0
Bekl Tempo Vrijst H40 L240 T10/11, Ral9010 Soft Touch |  |  |  | CTEF.04024010.101 | [15 empty] | A02 | 249.4 | CTEF0.04024010 |  | 249.4 | [42 empty] | 249.4 |  | 0
Bekl Tempo Vrijst H40 L240 T15/16, Ral9010 Soft Touch |  |  |  | CTEF.04024015.101 | [15 empty] | A02 | 266.7 | CTEF0.04024015 |  | 266.7 | [42 empty] | 266.7 |  | 0
Bekl Tempo Vrijst H40 L240 T20/21, Ral9010 Soft Touch |  |  |  | CTEF.04024020.101 | [15 empty] | A02 | 282.8 | CTEF0.04024020 |  | 282.8 | [42 empty] | 282.8 |  | 0
Bekl Tempo Vrijst H40 L260 T10/11, Ral9010 Soft Touch |  |  |  | CTEF.04026010.101 | [15 empty] | A02 | 266.2 | CTEF0.04026010 |  | 266.2 | [42 empty] | 266.2 |  | 0
Bekl Tempo Vrijst H40 L260 T15/16, Ral9010 Soft Touch |  |  |  | CTEF.04026015.101 | [15 empty] | A02 | 283.8 | CTEF0.04026015 |  | 283.8 | [42 empty] | 283.8 |  | 0
Bekl Tempo Vrijst H40 L260 T20/21, Ral9010 Soft Touch |  |  |  | CTEF.04026020.101 | [15 empty] | A02 | 301.6 | CTEF0.04026020 |  | 301.6 | [42 empty] | 301.6 |  | 0
Bekl Tempo Vrijst H40 L280 T10/11, Ral9010 Soft Touch |  |  |  | CTEF.04028010.101 | [15 empty] | A02 | 293 | CTEF0.04028010 |  | 293 | [42 empty] | 293 |  | 0
Bekl Tempo Vrijst H40 L280 T15/16, Ral9010 Soft Touch |  |  |  | CTEF.04028015.101 | [15 empty] | A02 | 311.2 | CTEF0.04028015 |  | 311.2 | [42 empty] | 311.2 |  | 0
Bekl Tempo Vrijst H40 L280 T20/21, Ral9010 Soft Touch |  |  |  | CTEF.04028020.101 | [15 empty] | A02 | 329.8 | CTEF0.04028020 |  | 329.8 | [42 empty] | 329.8 |  | 0
Bekl Tempo Vrijst H40 L300 T10/11, Ral9010 Soft Touch |  |  |  | CTEF.04030010.101 | [15 empty] | A02 | 311.5 | CTEF0.04030010 |  | 311.5 | [42 empty] | 311.5 |  | 0
Bekl Tempo Vrijst H40 L300 T15/16, Ral9010 Soft Touch |  |  |  | CTEF.04030015.101 | [15 empty] | A02 | 331.1 | CTEF0.04030015 |  | 331.1 | [42 empty] | 331.1 |  | 0
Bekl Tempo Vrijst H40 L300 T20/21, Ral9010 Soft Touch |  |  |  | CTEF.04030020.101 | [15 empty] | A02 | 350.7 | CTEF0.04030020 |  | 350.7 | [42 empty] | 350.7 |  | 0
Bekl Tempo Vrijst H50 L040 T10/11, Ral9010 Soft Touch |  |  |  | CTEF.05004010.101 | [15 empty] | A02 | 77.4 | CTEF0.05004010 |  | 77.4 | [42 empty] | 77.4 |  | 0
Bekl Tempo Vrijst H50 L040 T15/16, Ral9010 Soft Touch |  |  |  | CTEF.05004015.101 | [15 empty] | A02 | 82.8 | CTEF0.05004015 |  | 82.8 | [42 empty] | 82.8 |  | 0
Bekl Tempo Vrijst H50 L040 T20/21, Ral9010 Soft Touch |  |  |  | CTEF.05004020.101 | [15 empty] | A02 | 88.4 | CTEF0.05004020 |  | 88.4 | [42 empty] | 88.4 |  | 0
Bekl Tempo Vrijst H50 L050 T10/11, Ral9010 Soft Touch |  |  |  | CTEF.05005010.101 | [15 empty] | A02 | 88.1 | CTEF0.05005010 |  | 88.1 | [42 empty] | 88.1 |  | 0
Bekl Tempo Vrijst H50 L050 T15/16, Ral9010 Soft Touch |  |  |  | CTEF.05005015.101 | [15 empty] | A02 | 93.1 | CTEF0.05005015 |  | 93.1 | [42 empty] | 93.1 |  | 0
Bekl Tempo Vrijst H50 L050 T20/21, Ral9010 Soft Touch |  |  |  | CTEF.05005020.101 | [15 empty] | A02 | 99.6 | CTEF0.05005020 |  | 99.6 | [42 empty] | 99.6 |  | 0
Bekl Tempo Vrijst H50 L060 T10/11, Ral9010 Soft Touch |  |  |  | CTEF.05006010.101 | [15 empty] | A02 | 108.1 | CTEF0.05006010 |  | 108.1 | [42 empty] | 108.1 |  | 0
Bekl Tempo Vrijst H50 L060 T15/16, Ral9010 Soft Touch |  |  |  | CTEF.05006015.101 | [15 empty] | A02 | 113.9 | CTEF0.05006015 |  | 113.9 | [42 empty] | 113.9 |  | 0
Bekl Tempo Vrijst H50 L060 T20/21, Ral9010 Soft Touch |  |  |  | CTEF.05006020.101 | [15 empty] | A02 | 120.2 | CTEF0.05006020 |  | 120.2 | [42 empty] | 120.2 |  | 0
Bekl Tempo Vrijst H50 L070 T10/11, Ral9010 Soft Touch |  |  |  | CTEF.05007010.101 | [15 empty] | A02 | 120 | CTEF0.05007010 |  | 120 | [42 empty] | 120 |  | 0
Bekl Tempo Vrijst H50 L070 T15/16, Ral9010 Soft Touch |  |  |  | CTEF.05007015.101 | [15 empty] | A02 | 127.3 | CTEF0.05007015 |  | 127.3 | [42 empty] | 127.3 |  | 0
Bekl Tempo Vrijst H50 L070 T20/21, Ral9010 Soft Touch |  |  |  | CTEF.05007020.101 | [15 empty] | A02 | 134.6 | CTEF0.05007020 |  | 134.6 | [42 empty] | 134.6 |  | 0
Bekl Tempo Vrijst H50 L080 T10/11, Ral9010 Soft Touch |  |  |  | CTEF.05008010.101 | [15 empty] | A02 | 125.8 | CTEF0.05008010 |  | 125.8 | [42 empty] | 125.8 |  | 0
Bekl Tempo Vrijst H50 L080 T15/16, Ral9010 Soft Touch |  |  |  | CTEF.05008015.101 | [15 empty] | A02 | 133.4 | CTEF0.05008015 |  | 133.4 | [42 empty] | 133.4 |  | 0
Bekl Tempo Vrijst H50 L080 T20/21, Ral9010 Soft Touch |  |  |  | CTEF.05008020.101 | [15 empty] | A02 | 140.8 | CTEF0.05008020 |  | 140.8 | [42 empty] | 140.8 |  | 0
Bekl Tempo Vrijst H50 L090 T10/11, Ral9010 Soft Touch |  |  |  | CTEF.05009010.101 | [15 empty] | A02 | 138 | CTEF0.05009010 |  | 138 | [42 empty] | 138 |  | 0
Bekl Tempo Vrijst H50 L090 T15/16, Ral9010 Soft Touch |  |  |  | CTEF.05009015.101 | [15 empty] | A02 | 145.6 | CTEF0.05009015 |  | 145.6 | [42 empty] | 145.6 |  | 0
Bekl Tempo Vrijst H50 L090 T20/21, Ral9010 Soft Touch |  |  |  | CTEF.05009020.101 | [15 empty] | A02 | 153.4 | CTEF0.05009020 |  | 153.4 | [42 empty] | 153.4 |  | 0
Bekl Tempo Vrijst H50 L100 T10/11, Ral9010 Soft Touch |  |  |  | CTEF.05010010.101 | [15 empty] | A02 | 144.9 | CTEF0.05010010 |  | 144.9 | [42 empty] | 144.9 |  | 0
Bekl Tempo Vrijst H50 L100 T15/16, Ral9010 Soft Touch |  |  |  | CTEF.05010015.101 | [15 empty] | A02 | 152.2 | CTEF0.05010015 |  | 152.2 | [42 empty] | 152.2 |  | 0
Bekl Tempo Vrijst H50 L100 T20/21, Ral9010 Soft Touch |  |  |  | CTEF.05010020.101 | [15 empty] | A02 | 161.9 | CTEF0.05010020 |  | 161.9 | [42 empty] | 161.9 |  | 0
Bekl Tempo Vrijst H50 L110 T10/11, Ral9010 Soft Touch |  |  |  | CTEF.05011010.101 | [15 empty] | A02 | 155.7 | CTEF0.05011010 |  | 155.7 | [42 empty] | 155.7 |  | 0
Bekl Tempo Vrijst H50 L110 T15/16, Ral9010 Soft Touch |  |  |  | CTEF.05011015.101 | [15 empty] | A02 | 163.9 | CTEF0.05011015 |  | 163.9 | [42 empty] | 163.9 |  | 0
Bekl Tempo Vrijst H50 L110 T20/21, Ral9010 Soft Touch |  |  |  | CTEF.05011020.101 | [15 empty] | A02 | 173.4 | CTEF0.05011020 |  | 173.4 | [42 empty] | 173.4 |  | 0
Bekl Tempo Vrijst H50 L120 T10/11, Ral9010 Soft Touch |  |  |  | CTEF.05012010.101 | [15 empty] | A02 | 161.3 | CTEF0.05012010 |  | 161.3 | [42 empty] | 161.3 |  | 0
Bekl Tempo Vrijst H50 L120 T15/16, Ral9010 Soft Touch |  |  |  | CTEF.05012015.101 | [15 empty] | A02 | 169.9 | CTEF0.05012015 |  | 169.9 | [42 empty] | 169.9 |  | 0
Bekl Tempo Vrijst H50 L120 T20/21, Ral9010 Soft Touch |  |  |  | CTEF.05012020.101 | [15 empty] | A02 | 180.1 | CTEF0.05012020 |  | 180.1 | [42 empty] | 180.1 |  | 0
Bekl Tempo Vrijst H50 L140 T10/11, Ral9010 Soft Touch |  |  |  | CTEF.05014010.101 | [15 empty] | A02 | 183.8 | CTEF0.05014010 |  | 183.8 | [42 empty] | 183.8 |  | 0
Bekl Tempo Vrijst H50 L140 T15/16, Ral9010 Soft Touch |  |  |  | CTEF.05014015.101 | [15 empty] | A02 | 194.3 | CTEF0.05014015 |  | 194.3 | [42 empty] | 194.3 |  | 0
Bekl Tempo Vrijst H50 L140 T20/21, Ral9010 Soft Touch |  |  |  | CTEF.05014020.101 | [15 empty] | A02 | 204.7 | CTEF0.05014020 |  | 204.7 | [42 empty] | 204.7 |  | 0
Bekl Tempo Vrijst H50 L160 T10/11, Ral9010 Soft Touch |  |  |  | CTEF.05016010.101 | [15 empty] | A02 | 203.8 | CTEF0.05016010 |  | 203.8 | [42 empty] | 203.8 |  | 0
Bekl Tempo Vrijst H50 L160 T15/16, Ral9010 Soft Touch |  |  |  | CTEF.05016015.101 | [15 empty] | A02 | 215.8 | CTEF0.05016015 |  | 215.8 | [42 empty] | 215.8 |  | 0
Bekl Tempo Vrijst H50 L160 T20/21, Ral9010 Soft Touch |  |  |  | CTEF.05016020.101 | [15 empty] | A02 | 227.8 | CTEF0.05016020 |  | 227.8 | [42 empty] | 227.8 |  | 0
Bekl Tempo Vrijst H50 L180 T10/11, Ral9010 Soft Touch |  |  |  | CTEF.05018010.101 | [15 empty] | A02 | 230.4 | CTEF0.05018010 |  | 230.4 | [42 empty] | 230.4 |  | 0
Bekl Tempo Vrijst H50 L180 T15/16, Ral9010 Soft Touch |  |  |  | CTEF.05018015.101 | [15 empty] | A02 | 243.4 | CTEF0.05018015 |  | 243.4 | [42 empty] | 243.4 |  | 0
Bekl Tempo Vrijst H50 L180 T20/21, Ral9010 Soft Touch |  |  |  | CTEF.05018020.101 | [15 empty] | A02 | 257.2 | CTEF0.05018020 |  | 257.2 | [42 empty] | 257.2 |  | 0
Bekl Tempo Vrijst H50 L200 T10/11, Ral9010 Soft Touch |  |  |  | CTEF.05020010.101 | [15 empty] | A02 | 258.8 | CTEF0.05020010 |  | 258.8 | [42 empty] | 258.8 |  | 0
Bekl Tempo Vrijst H50 L200 T15/16, Ral9010 Soft Touch |  |  |  | CTEF.05020015.101 | [15 empty] | A02 | 272.6 | CTEF0.05020015 |  | 272.6 | [42 empty] | 272.6 |  | 0
Bekl Tempo Vrijst H50 L200 T20/21, Ral9010 Soft Touch |  |  |  | CTEF.05020020.101 | [15 empty] | A02 | 287.2 | CTEF0.05020020 |  | 287.2 | [42 empty] | 287.2 |  | 0
Bekl Tempo Vrijst H50 L220 T10/11, Ral9010 Soft Touch |  |  |  | CTEF.05022010.101 | [15 empty] | A02 | 279.3 | CTEF0.05022010 |  | 279.3 | [42 empty] | 279.3 |  | 0
Bekl Tempo Vrijst H50 L220 T15/16, Ral9010 Soft Touch |  |  |  | CTEF.05022015.101 | [15 empty] | A02 | 295.7 | CTEF0.05022015 |  | 295.7 | [42 empty] | 295.7 |  | 0
Bekl Tempo Vrijst H50 L220 T20/21, Ral9010 Soft Touch |  |  |  | CTEF.05022020.101 | [15 empty] | A02 | 311.5 | CTEF0.05022020 |  | 311.5 | [42 empty] | 311.5 |  | 0
Bekl Tempo Vrijst H50 L240 T10/11, Ral9010 Soft Touch |  |  |  | CTEF.05024010.101 | [15 empty] | A02 | 296.7 | CTEF0.05024010 |  | 296.7 | [42 empty] | 296.7 |  | 0
Bekl Tempo Vrijst H50 L240 T15/16, Ral9010 Soft Touch |  |  |  | CTEF.05024015.101 | [15 empty] | A02 | 314.2 | CTEF0.05024015 |  | 314.2 | [42 empty] | 314.2 |  | 0
Bekl Tempo Vrijst H50 L240 T20/21, Ral9010 Soft Touch |  |  |  | CTEF.05024020.101 | [15 empty] | A02 | 331.3 | CTEF0.05024020 |  | 331.3 | [42 empty] | 331.3 |  | 0
Bekl Tempo Vrijst H50 L260 T10/11, Ral9010 Soft Touch |  |  |  | CTEF.05026010.101 | [15 empty] | A02 | 316.3 | CTEF0.05026010 |  | 316.3 | [42 empty] | 316.3 |  | 0
Bekl Tempo Vrijst H50 L260 T15/16, Ral9010 Soft Touch |  |  |  | CTEF.05026015.101 | [15 empty] | A02 | 334.5 | CTEF0.05026015 |  | 334.5 | [42 empty] | 334.5 |  | 0
Bekl Tempo Vrijst H50 L260 T20/21, Ral9010 Soft Touch |  |  |  | CTEF.05026020.101 | [15 empty] | A02 | 352.9 | CTEF0.05026020 |  | 352.9 | [42 empty] | 352.9 |  | 0
Bekl Tempo Vrijst H50 L280 T10/11, Ral9010 Soft Touch |  |  |  | CTEF.05028010.101 | [15 empty] | A02 | 348.2 | CTEF0.05028010 |  | 348.2 | [42 empty] | 348.2 |  | 0
Bekl Tempo Vrijst H50 L280 T15/16, Ral9010 Soft Touch |  |  |  | CTEF.05028015.101 | [15 empty] | A02 | 366.8 | CTEF0.05028015 |  | 366.8 | [42 empty] | 366.8 |  | 0
Bekl Tempo Vrijst H50 L280 T20/21, Ral9010 Soft Touch |  |  |  | CTEF.05028020.101 | [15 empty] | A02 | 386 | CTEF0.05028020 |  | 386 | [42 empty] | 386 |  | 0
Bekl Tempo Vrijst H50 L300 T10/11, Ral9010 Soft Touch |  |  |  | CTEF.05030010.101 | [15 empty] | A02 | 370.6 | CTEF0.05030010 |  | 370.6 | [42 empty] | 370.6 |  | 0
Bekl Tempo Vrijst H50 L300 T15/16, Ral9010 Soft Touch |  |  |  | CTEF.05030015.101 | [15 empty] | A02 | 390.4 | CTEF0.05030015 |  | 390.4 | [42 empty] | 390.4 |  | 0
Bekl Tempo Vrijst H50 L300 T20/21, Ral9010 Soft Touch |  |  |  | CTEF.05030020.101 | [15 empty] | A02 | 410.7 | CTEF0.05030020 |  | 410.7 | [42 empty] | 410.7 |  | 0
Bekl Tempo Wand H020 L040 T10, Ral9010 Soft Touch |  |  |  | CTEW.02004010.101 | [15 empty] | A02 | 37.3 | CTEW0.02004010 |  | 37.3 | [42 empty] | 37.3 |  | 0
Bekl Tempo Wand H020 L040 T15, Ral9010 Soft Touch |  |  |  | CTEW.02004015.101 | [15 empty] | A02 | 41.1 | CTEW0.02004015 |  | 41.1 | [42 empty] | 41.1 |  | 0
Bekl Tempo Wand H020 L040 T20, Ral9010 Soft Touch |  |  |  | CTEW.02004020.101 | [15 empty] | A02 | 45.6 | CTEW0.02004020 |  | 45.6 | [42 empty] | 45.6 |  | 0
Bekl Tempo Wand H020 L050 T10, Ral9010 Soft Touch |  |  |  | CTEW.02005010.101 | [15 empty] | A02 | 40.8 | CTEW0.02005010 |  | 40.8 | [42 empty] | 40.8 |  | 0
Bekl Tempo Wand H020 L050 T15, Ral9010 Soft Touch |  |  |  | CTEW.02005015.101 | [15 empty] | A02 | 44.2 | CTEW0.02005015 |  | 44.2 | [42 empty] | 44.2 |  | 0
Bekl Tempo Wand H020 L050 T20, Ral9010 Soft Touch |  |  |  | CTEW.02005020.101 | [15 empty] | A02 | 49.1 | CTEW0.02005020 |  | 49.1 | [42 empty] | 49.1 |  | 0
Bekl Tempo Wand H020 L060 T10, Ral9010 Soft Touch |  |  |  | CTEW.02006010.101 | [15 empty] | A02 | 45 | CTEW0.02006010 |  | 45 | [42 empty] | 45 |  | 0
Bekl Tempo Wand H020 L060 T15, Ral9010 Soft Touch |  |  |  | CTEW.02006015.101 | [15 empty] | A02 | 49.1 | CTEW0.02006015 |  | 49.1 | [42 empty] | 49.1 |  | 0
Bekl Tempo Wand H020 L060 T20, Ral9010 Soft Touch |  |  |  | CTEW.02006020.101 | [15 empty] | A02 | 54.2 | CTEW0.02006020 |  | 54.2 | [42 empty] | 54.2 |  | 0
Bekl Tempo Wand H020 L070 T10, Ral9010 Soft Touch |  |  |  | CTEW.02007010.101 | [15 empty] | A02 | 49.1 | CTEW0.02007010 |  | 49.1 | [42 empty] | 49.1 |  | 0
Bekl Tempo Wand H020 L070 T15, Ral9010 Soft Touch |  |  |  | CTEW.02007015.101 | [15 empty] | A02 | 55.4 | CTEW0.02007015 |  | 55.4 | [42 empty] | 55.4 |  | 0
Bekl Tempo Wand H020 L070 T20, Ral9010 Soft Touch |  |  |  | CTEW.02007020.101 | [15 empty] | A02 | 61.2 | CTEW0.02007020 |  | 61.2 | [42 empty] | 61.2 |  | 0
Bekl Tempo Wand H020 L080 T10, Ral9010 Soft Touch |  |  |  | CTEW.02008010.101 | [15 empty] | A02 | 51.4 | CTEW0.02008010 |  | 51.4 | [42 empty] | 51.4 |  | 0
Bekl Tempo Wand H020 L080 T15, Ral9010 Soft Touch |  |  |  | CTEW.02008015.101 | [15 empty] | A02 | 57.7 | CTEW0.02008015 |  | 57.7 | [42 empty] | 57.7 |  | 0
Bekl Tempo Wand H020 L080 T20, Ral9010 Soft Touch |  |  |  | CTEW.02008020.101 | [15 empty] | A02 | 63.5 | CTEW0.02008020 |  | 63.5 | [42 empty] | 63.5 |  | 0
Bekl Tempo Wand H020 L090 T10, Ral9010 Soft Touch |  |  |  | CTEW.02009010.101 | [15 empty] | A02 | 55.5 | CTEW0.02009010 |  | 55.5 | [42 empty] | 55.5 |  | 0
Bekl Tempo Wand H020 L090 T15, Ral9010 Soft Touch |  |  |  | CTEW.02009015.101 | [15 empty] | A02 | 61.6 | CTEW0.02009015 |  | 61.6 | [42 empty] | 61.6 |  | 0
Bekl Tempo Wand H020 L090 T20, Ral9010 Soft Touch |  |  |  | CTEW.02009020.101 | [15 empty] | A02 | 68.1 | CTEW0.02009020 |  | 68.1 | [42 empty] | 68.1 |  | 0
Bekl Tempo Wand H020 L100 T10, Ral9010 Soft Touch |  |  |  | CTEW.02010010.101 | [15 empty] | A02 | 58.8 | CTEW0.02010010 |  | 58.8 | [42 empty] | 58.8 |  | 0
Bekl Tempo Wand H020 L100 T15, Ral9010 Soft Touch |  |  |  | CTEW.02010015.101 | [15 empty] | A02 | 64.5 | CTEW0.02010015 |  | 64.5 | [42 empty] | 64.5 |  | 0
Bekl Tempo Wand H020 L100 T20, Ral9010 Soft Touch |  |  |  | CTEW.02010020.101 | [15 empty] | A02 | 72.8 | CTEW0.02010020 |  | 72.8 | [42 empty] | 72.8 |  | 0
Bekl Tempo Wand H020 L110 T10, Ral9010 Soft Touch |  |  |  | CTEW.02011010.101 | [15 empty] | A02 | 62.2 | CTEW0.02011010 |  | 62.2 | [42 empty] | 62.2 |  | 0
Bekl Tempo Wand H020 L110 T15, Ral9010 Soft Touch |  |  |  | CTEW.02011015.101 | [15 empty] | A02 | 68.8 | CTEW0.02011015 |  | 68.8 | [42 empty] | 68.8 |  | 0
Bekl Tempo Wand H020 L110 T20, Ral9010 Soft Touch |  |  |  | CTEW.02011020.101 | [15 empty] | A02 | 77 | CTEW0.02011020 |  | 77 | [42 empty] | 77 |  | 0
Bekl Tempo Wand H020 L120 T10, Ral9010 Soft Touch |  |  |  | CTEW.02012010.101 | [15 empty] | A02 | 64 | CTEW0.02012010 |  | 64 | [42 empty] | 64 |  | 0
Bekl Tempo Wand H020 L120 T15, Ral9010 Soft Touch |  |  |  | CTEW.02012015.101 | [15 empty] | A02 | 71.2 | CTEW0.02012015 |  | 71.2 | [42 empty] | 71.2 |  | 0
Bekl Tempo Wand H020 L120 T20, Ral9010 Soft Touch |  |  |  | CTEW.02012020.101 | [15 empty] | A02 | 79.8 | CTEW0.02012020 |  | 79.8 | [42 empty] | 79.8 |  | 0
Bekl Tempo Wand H020 L140 T10, Ral9010 Soft Touch |  |  |  | CTEW.02014010.101 | [15 empty] | A02 | 70.9 | CTEW0.02014010 |  | 70.9 | [42 empty] | 70.9 |  | 0
Bekl Tempo Wand H020 L140 T15, Ral9010 Soft Touch |  |  |  | CTEW.02014015.101 | [15 empty] | A02 | 79.7 | CTEW0.02014015 |  | 79.7 | [42 empty] | 79.7 |  | 0
Bekl Tempo Wand H020 L140 T20, Ral9010 Soft Touch |  |  |  | CTEW.02014020.101 | [15 empty] | A02 | 89 | CTEW0.02014020 |  | 89 | [42 empty] | 89 |  | 0
Bekl Tempo Wand H020 L160 T10, Ral9010 Soft Touch |  |  |  | CTEW.02016010.101 | [15 empty] | A02 | 79.7 | CTEW0.02016010 |  | 79.7 | [42 empty] | 79.7 |  | 0
Bekl Tempo Wand H020 L160 T15, Ral9010 Soft Touch |  |  |  | CTEW.02016015.101 | [15 empty] | A02 | 90.2 | CTEW0.02016015 |  | 90.2 | [42 empty] | 90.2 |  | 0
Bekl Tempo Wand H020 L160 T20, Ral9010 Soft Touch |  |  |  | CTEW.02016020.101 | [15 empty] | A02 | 100.8 | CTEW0.02016020 |  | 100.8 | [42 empty] | 100.8 |  | 0
Bekl Tempo Wand H020 L180 T10, Ral9010 Soft Touch |  |  |  | CTEW.02018010.101 | [15 empty] | A02 | 87 | CTEW0.02018010 |  | 87 | [42 empty] | 87 |  | 0
Bekl Tempo Wand H020 L180 T15, Ral9010 Soft Touch |  |  |  | CTEW.02018015.101 | [15 empty] | A02 | 98.5 | CTEW0.02018015 |  | 98.5 | [42 empty] | 98.5 |  | 0
Bekl Tempo Wand H020 L180 T20, Ral9010 Soft Touch |  |  |  | CTEW.02018020.101 | [15 empty] | A02 | 111 | CTEW0.02018020 |  | 111 | [42 empty] | 111 |  | 0
Bekl Tempo Wand H020 L200 T10, Ral9010 Soft Touch |  |  |  | CTEW.02020010.101 | [15 empty] | A02 | 96.1 | CTEW0.02020010 |  | 96.1 | [42 empty] | 96.1 |  | 0
Bekl Tempo Wand H020 L200 T15, Ral9010 Soft Touch |  |  |  | CTEW.02020015.101 | [15 empty] | A02 | 108.5 | CTEW0.02020015 |  | 108.5 | [42 empty] | 108.5 |  | 0
Bekl Tempo Wand H020 L200 T20, Ral9010 Soft Touch |  |  |  | CTEW.02020020.101 | [15 empty] | A02 | 121.4 | CTEW0.02020020 |  | 121.4 | [42 empty] | 121.4 |  | 0
Bekl Tempo Wand H020 L220 T10, Ral9010 Soft Touch |  |  |  | CTEW.02022010.101 | [15 empty] | A02 | 105.6 | CTEW0.02022010 |  | 105.6 | [42 empty] | 105.6 |  | 0
Bekl Tempo Wand H020 L220 T15, Ral9010 Soft Touch |  |  |  | CTEW.02022015.101 | [15 empty] | A02 | 120.5 | CTEW0.02022015 |  | 120.5 | [42 empty] | 120.5 |  | 0
Bekl Tempo Wand H020 L220 T20, Ral9010 Soft Touch |  |  |  | CTEW.02022020.101 | [15 empty] | A02 | 135 | CTEW0.02022020 |  | 135 | [42 empty] | 135 |  | 0
Bekl Tempo Wand H020 L240 T10, Ral9010 Soft Touch |  |  |  | CTEW.02024010.101 | [15 empty] | A02 | 111.8 | CTEW0.02024010 |  | 111.8 | [42 empty] | 111.8 |  | 0
Bekl Tempo Wand H020 L240 T15, Ral9010 Soft Touch |  |  |  | CTEW.02024015.101 | [15 empty] | A02 | 127.7 | CTEW0.02024015 |  | 127.7 | [42 empty] | 127.7 |  | 0
Bekl Tempo Wand H020 L240 T20, Ral9010 Soft Touch |  |  |  | CTEW.02024020.101 | [15 empty] | A02 | 143.3 | CTEW0.02024020 |  | 143.3 | [42 empty] | 143.3 |  | 0
Bekl Tempo Wand H020 L260 T10, Ral9010 Soft Touch |  |  |  | CTEW.02026010.101 | [15 empty] | A02 | 119.4 | CTEW0.02026010 |  | 119.4 | [42 empty] | 119.4 |  | 0
Bekl Tempo Wand H020 L260 T15, Ral9010 Soft Touch |  |  |  | CTEW.02026015.101 | [15 empty] | A02 | 136.3 | CTEW0.02026015 |  | 136.3 | [42 empty] | 136.3 |  | 0
Bekl Tempo Wand H020 L260 T20, Ral9010 Soft Touch |  |  |  | CTEW.02026020.101 | [15 empty] | A02 | 153 | CTEW0.02026020 |  | 153 | [42 empty] | 153 |  | 0
Bekl Tempo Wand H020 L280 T10, Ral9010 Soft Touch |  |  |  | CTEW.02028010.101 | [15 empty] | A02 | 132 | CTEW0.02028010 |  | 132 | [42 empty] | 132 |  | 0
Bekl Tempo Wand H020 L280 T15, Ral9010 Soft Touch |  |  |  | CTEW.02028015.101 | [15 empty] | A02 | 149.1 | CTEW0.02028015 |  | 149.1 | [42 empty] | 149.1 |  | 0
Bekl Tempo Wand H020 L280 T20, Ral9010 Soft Touch |  |  |  | CTEW.02028020.101 | [15 empty] | A02 | 166.8 | CTEW0.02028020 |  | 166.8 | [42 empty] | 166.8 |  | 0
Bekl Tempo Wand H020 L300 T10, Ral9010 Soft Touch |  |  |  | CTEW.02030010.101 | [15 empty] | A02 | 138.7 | CTEW0.02030010 |  | 138.7 | [42 empty] | 138.7 |  | 0
Bekl Tempo Wand H020 L300 T15, Ral9010 Soft Touch |  |  |  | CTEW.02030015.101 | [15 empty] | A02 | 157.3 | CTEW0.02030015 |  | 157.3 | [42 empty] | 157.3 |  | 0
Bekl Tempo Wand H020 L300 T20, Ral9010 Soft Touch |  |  |  | CTEW.02030020.101 | [15 empty] | A02 | 176 | CTEW0.02030020 |  | 176 | [42 empty] | 176 |  | 0
Bekl Tempo Wand H030 L040 T10/11, Ral9010 Soft Touch |  |  |  | CTEW.03004010.101 | [15 empty] | A02 | 42.4 | CTEW0.03004010 |  | 42.4 | [42 empty] | 42.4 |  | 0
Bekl Tempo Wand H030 L040 T15/16, Ral9010 Soft Touch |  |  |  | CTEW.03004015.101 | [15 empty] | A02 | 47.4 | CTEW0.03004015 |  | 47.4 | [42 empty] | 47.4 |  | 0
Bekl Tempo Wand H030 L040 T20/21, Ral9010 Soft Touch |  |  |  | CTEW.03004020.101 | [15 empty] | A02 | 52.1 | CTEW0.03004020 |  | 52.1 | [42 empty] | 52.1 |  | 0
Bekl Tempo Wand H030 L050 T10/11, Ral9010 Soft Touch |  |  |  | CTEW.03005010.101 | [15 empty] | A02 | 46.6 | CTEW0.03005010 |  | 46.6 | [42 empty] | 46.6 |  | 0
Bekl Tempo Wand H030 L050 T15/16, Ral9010 Soft Touch |  |  |  | CTEW.03005015.101 | [15 empty] | A02 | 51.4 | CTEW0.03005015 |  | 51.4 | [42 empty] | 51.4 |  | 0
Bekl Tempo Wand H030 L050 T20/21, Ral9010 Soft Touch |  |  |  | CTEW.03005020.101 | [15 empty] | A02 | 56.7 | CTEW0.03005020 |  | 56.7 | [42 empty] | 56.7 |  | 0
Bekl Tempo Wand H030 L060 T10/11, Ral9010 Soft Touch |  |  |  | CTEW.03006010.101 | [15 empty] | A02 | 53 | CTEW0.03006010 |  | 53 | [42 empty] | 53 |  | 0
Bekl Tempo Wand H030 L060 T15/16, Ral9010 Soft Touch |  |  |  | CTEW.03006015.101 | [15 empty] | A02 | 58.3 | CTEW0.03006015 |  | 58.3 | [42 empty] | 58.3 |  | 0
Bekl Tempo Wand H030 L060 T20/21, Ral9010 Soft Touch |  |  |  | CTEW.03006020.101 | [15 empty] | A02 | 63.5 | CTEW0.03006020 |  | 63.5 | [42 empty] | 63.5 |  | 0
Bekl Tempo Wand H030 L070 T10/11, Ral9010 Soft Touch |  |  |  | CTEW.03007010.101 | [15 empty] | A02 | 58.2 | CTEW0.03007010 |  | 58.2 | [42 empty] | 58.2 |  | 0
Bekl Tempo Wand H030 L070 T15/16, Ral9010 Soft Touch |  |  |  | CTEW.03007015.101 | [15 empty] | A02 | 65.5 | CTEW0.03007015 |  | 65.5 | [42 empty] | 65.5 |  | 0
Bekl Tempo Wand H030 L070 T20/21, Ral9010 Soft Touch |  |  |  | CTEW.03007020.101 | [15 empty] | A02 | 71.6 | CTEW0.03007020 |  | 71.6 | [42 empty] | 71.6 |  | 0
Bekl Tempo Wand H030 L080 T10/11, Ral9010 Soft Touch |  |  |  | CTEW.03008010.101 | [15 empty] | A02 | 60.9 | CTEW0.03008010 |  | 60.9 | [42 empty] | 60.9 |  | 0
Bekl Tempo Wand H030 L080 T15/16, Ral9010 Soft Touch |  |  |  | CTEW.03008015.101 | [15 empty] | A02 | 68.2 | CTEW0.03008015 |  | 68.2 | [42 empty] | 68.2 |  | 0
Bekl Tempo Wand H030 L080 T20/21, Ral9010 Soft Touch |  |  |  | CTEW.03008020.101 | [15 empty] | A02 | 74.4 | CTEW0.03008020 |  | 74.4 | [42 empty] | 74.4 |  | 0
Bekl Tempo Wand H030 L090 T10/11, Ral9010 Soft Touch |  |  |  | CTEW.03009010.101 | [15 empty] | A02 | 66 | CTEW0.03009010 |  | 66 | [42 empty] | 66 |  | 0
Bekl Tempo Wand H030 L090 T15/16, Ral9010 Soft Touch |  |  |  | CTEW.03009015.101 | [15 empty] | A02 | 73.2 | CTEW0.03009015 |  | 73.2 | [42 empty] | 73.1 |  | -0.1
Bekl Tempo Wand H030 L090 T20/21, Ral9010 Soft Touch |  |  |  | CTEW.03009020.101 | [15 empty] | A02 | 79.9 | CTEW0.03009020 |  | 79.9 | [42 empty] | 79.9 |  | 0
Bekl Tempo Wand H030 L100 T10/11, Ral9010 Soft Touch |  |  |  | CTEW.03010010.101 | [15 empty] | A02 | 69.7 | CTEW0.03010010 |  | 69.7 | [42 empty] | 69.7 |  | 0
Bekl Tempo Wand H030 L100 T15/16, Ral9010 Soft Touch |  |  |  | CTEW.03010015.101 | [15 empty] | A02 | 76.6 | CTEW0.03010015 |  | 76.6 | [42 empty] | 76.6 |  | 0
Bekl Tempo Wand H030 L100 T20/21, Ral9010 Soft Touch |  |  |  | CTEW.03010020.101 | [15 empty] | A02 | 85.3 | CTEW0.03010020 |  | 85.3 | [42 empty] | 85.3 |  | 0
Bekl Tempo Wand H030 L110 T10/11, Ral9010 Soft Touch |  |  |  | CTEW.03011010.101 | [15 empty] | A02 | 74.1 | CTEW0.03011010 |  | 74.1 | [42 empty] | 74.1 |  | 0
Bekl Tempo Wand H030 L110 T15/16, Ral9010 Soft Touch |  |  |  | CTEW.03011015.101 | [15 empty] | A02 | 81.5 | CTEW0.03011015 |  | 81.5 | [42 empty] | 81.5 |  | 0
Bekl Tempo Wand H030 L110 T20/21, Ral9010 Soft Touch |  |  |  | CTEW.03011020.101 | [15 empty] | A02 | 90.2 | CTEW0.03011020 |  | 90.2 | [42 empty] | 90.2 |  | 0
Bekl Tempo Wand H030 L120 T10/11, Ral9010 Soft Touch |  |  |  | CTEW.03012010.101 | [15 empty] | A02 | 76.4 | CTEW0.03012010 |  | 76.4 | [42 empty] | 76.4 |  | 0
Bekl Tempo Wand H030 L120 T15/16, Ral9010 Soft Touch |  |  |  | CTEW.03012015.101 | [15 empty] | A02 | 84.6 | CTEW0.03012015 |  | 84.6 | [42 empty] | 84.6 |  | 0
Bekl Tempo Wand H030 L120 T20/21, Ral9010 Soft Touch |  |  |  | CTEW.03012020.101 | [15 empty] | A02 | 93.7 | CTEW0.03012020 |  | 93.7 | [42 empty] | 93.7 |  | 0
Bekl Tempo Wand H030 L140 T10/11, Ral9010 Soft Touch |  |  |  | CTEW.03014010.101 | [15 empty] | A02 | 85.3 | CTEW0.03014010 |  | 85.3 | [42 empty] | 85.3 |  | 0
Bekl Tempo Wand H030 L140 T15/16, Ral9010 Soft Touch |  |  |  | CTEW.03014015.101 | [15 empty] | A02 | 95.1 | CTEW0.03014015 |  | 95.1 | [42 empty] | 95.1 |  | 0
Bekl Tempo Wand H030 L140 T20/21, Ral9010 Soft Touch |  |  |  | CTEW.03014020.101 | [15 empty] | A02 | 104.6 | CTEW0.03014020 |  | 104.6 | [42 empty] | 104.6 |  | 0
Bekl Tempo Wand H030 L160 T10/11, Ral9010 Soft Touch |  |  |  | CTEW.03016010.101 | [15 empty] | A02 | 95.5 | CTEW0.03016010 |  | 95.5 | [42 empty] | 95.5 |  | 0
Bekl Tempo Wand H030 L160 T15/16, Ral9010 Soft Touch |  |  |  | CTEW.03016015.101 | [15 empty] | A02 | 107 | CTEW0.03016015 |  | 107 | [42 empty] | 107 |  | 0
Bekl Tempo Wand H030 L160 T20/21, Ral9010 Soft Touch |  |  |  | CTEW.03016020.101 | [15 empty] | A02 | 117.9 | CTEW0.03016020 |  | 117.9 | [42 empty] | 117.9 |  | 0
Bekl Tempo Wand H030 L180 T10/11, Ral9010 Soft Touch |  |  |  | CTEW.03018010.101 | [15 empty] | A02 | 105.2 | CTEW0.03018010 |  | 105.2 | [42 empty] | 105.2 |  | 0
Bekl Tempo Wand H030 L180 T15/16, Ral9010 Soft Touch |  |  |  | CTEW.03018015.101 | [15 empty] | A02 | 117.7 | CTEW0.03018015 |  | 117.7 | [42 empty] | 117.7 |  | 0
Bekl Tempo Wand H030 L180 T20/21, Ral9010 Soft Touch |  |  |  | CTEW.03018020.101 | [15 empty] | A02 | 130.4 | CTEW0.03018020 |  | 130.4 | [42 empty] | 130.4 |  | 0
Bekl Tempo Wand H030 L200 T10/11, Ral9010 Soft Touch |  |  |  | CTEW.03020010.101 | [15 empty] | A02 | 116.7 | CTEW0.03020010 |  | 116.7 | [42 empty] | 116.7 |  | 0
Bekl Tempo Wand H030 L200 T15/16, Ral9010 Soft Touch |  |  |  | CTEW.03020015.101 | [15 empty] | A02 | 130 | CTEW0.03020015 |  | 130 | [42 empty] | 130 |  | 0
Bekl Tempo Wand H030 L200 T20/21, Ral9010 Soft Touch |  |  |  | CTEW.03020020.101 | [15 empty] | A02 | 143.4 | CTEW0.03020020 |  | 143.4 | [42 empty] | 143.4 |  | 0
Bekl Tempo Wand H030 L220 T10/11, Ral9010 Soft Touch |  |  |  | CTEW.03022010.101 | [15 empty] | A02 | 127.4 | CTEW0.03022010 |  | 127.4 | [42 empty] | 127.4 |  | 0
Bekl Tempo Wand H030 L220 T15/16, Ral9010 Soft Touch |  |  |  | CTEW.03022015.101 | [15 empty] | A02 | 143.4 | CTEW0.03022015 |  | 143.4 | [42 empty] | 143.4 |  | 0
Bekl Tempo Wand H030 L220 T20/21, Ral9010 Soft Touch |  |  |  | CTEW.03022020.101 | [15 empty] | A02 | 158.2 | CTEW0.03022020 |  | 158.2 | [42 empty] | 158.2 |  | 0
Bekl Tempo Wand H030 L240 T10/11, Ral9010 Soft Touch |  |  |  | CTEW.03024010.101 | [15 empty] | A02 | 135.1 | CTEW0.03024010 |  | 135.1 | [42 empty] | 135.1 |  | 0
Bekl Tempo Wand H030 L240 T15/16, Ral9010 Soft Touch |  |  |  | CTEW.03024015.101 | [15 empty] | A02 | 152.3 | CTEW0.03024015 |  | 152.3 | [42 empty] | 152.3 |  | 0
Bekl Tempo Wand H030 L240 T20/21, Ral9010 Soft Touch |  |  |  | CTEW.03024020.101 | [15 empty] | A02 | 168 | CTEW0.03024020 |  | 168 | [42 empty] | 168 |  | 0
Bekl Tempo Wand H030 L260 T10/11, Ral9010 Soft Touch |  |  |  | CTEW.03026010.101 | [15 empty] | A02 | 144.3 | CTEW0.03026010 |  | 144.3 | [42 empty] | 144.3 |  | 0
Bekl Tempo Wand H030 L260 T15/16, Ral9010 Soft Touch |  |  |  | CTEW.03026015.101 | [15 empty] | A02 | 162.1 | CTEW0.03026015 |  | 162.1 | [42 empty] | 162.1 |  | 0
Bekl Tempo Wand H030 L260 T20/21, Ral9010 Soft Touch |  |  |  | CTEW.03026020.101 | [15 empty] | A02 | 179.3 | CTEW0.03026020 |  | 179.3 | [42 empty] | 179.3 |  | 0
Bekl Tempo Wand H030 L280 T10/11, Ral9010 Soft Touch |  |  |  | CTEW.03028010.101 | [15 empty] | A02 | 159.2 | CTEW0.03028010 |  | 159.2 | [42 empty] | 159.2 |  | 0
Bekl Tempo Wand H030 L280 T15/16, Ral9010 Soft Touch |  |  |  | CTEW.03028015.101 | [15 empty] | A02 | 177.4 | CTEW0.03028015 |  | 177.4 | [42 empty] | 177.4 |  | 0
Bekl Tempo Wand H030 L280 T20/21, Ral9010 Soft Touch |  |  |  | CTEW.03028020.101 | [15 empty] | A02 | 195.4 | CTEW0.03028020 |  | 195.4 | [42 empty] | 195.4 |  | 0
Bekl Tempo Wand H030 L300 T10/11, Ral9010 Soft Touch |  |  |  | CTEW.03030010.101 | [15 empty] | A02 | 167.9 | CTEW0.03030010 |  | 167.9 | [42 empty] | 167.9 |  | 0
Bekl Tempo Wand H030 L300 T15/16, Ral9010 Soft Touch |  |  |  | CTEW.03030015.101 | [15 empty] | A02 | 187.5 | CTEW0.03030015 |  | 187.5 | [42 empty] | 187.5 |  | 0
Bekl Tempo Wand H030 L300 T20/21, Ral9010 Soft Touch |  |  |  | CTEW.03030020.101 | [15 empty] | A02 | 206.6 | CTEW0.03030020 |  | 206.6 | [42 empty] | 206.6 |  | 0
Bekl Tempo Wand H040 L040 T10/11, Ral9010 Soft Touch |  |  |  | CTEW.04004010.101 | [15 empty] | A02 | 48.8 | CTEW0.04004010 |  | 48.8 | [42 empty] | 48.8 |  | 0
Bekl Tempo Wand H040 L040 T15/16, Ral9010 Soft Touch |  |  |  | CTEW.04004015.101 | [15 empty] | A02 | 54 | CTEW0.04004015 |  | 54 | [42 empty] | 54 |  | 0
Bekl Tempo Wand H040 L040 T20/21, Ral9010 Soft Touch |  |  |  | CTEW.04004020.101 | [15 empty] | A02 | 58.2 | CTEW0.04004020 |  | 58.2 | [42 empty] | 58.2 |  | 0
Bekl Tempo Wand H040 L050 T10/11, Ral9010 Soft Touch |  |  |  | CTEW.04005010.101 | [15 empty] | A02 | 54 | CTEW0.04005010 |  | 54 | [42 empty] | 54 |  | 0
Bekl Tempo Wand H040 L050 T15/16, Ral9010 Soft Touch |  |  |  | CTEW.04005015.101 | [15 empty] | A02 | 59.1 | CTEW0.04005015 |  | 59.1 | [42 empty] | 59.1 |  | 0
Bekl Tempo Wand H040 L050 T20/21, Ral9010 Soft Touch |  |  |  | CTEW.04005020.101 | [15 empty] | A02 | 64 | CTEW0.04005020 |  | 64 | [42 empty] | 64 |  | 0
Bekl Tempo Wand H040 L060 T10/11, Ral9010 Soft Touch |  |  |  | CTEW.04006010.101 | [15 empty] | A02 | 62.3 | CTEW0.04006010 |  | 62.3 | [42 empty] | 62.3 |  | 0
Bekl Tempo Wand H040 L060 T15/16, Ral9010 Soft Touch |  |  |  | CTEW.04006015.101 | [15 empty] | A02 | 67.8 | CTEW0.04006015 |  | 67.8 | [42 empty] | 67.8 |  | 0
Bekl Tempo Wand H040 L060 T20/21, Ral9010 Soft Touch |  |  |  | CTEW.04006020.101 | [15 empty] | A02 | 72.6 | CTEW0.04006020 |  | 72.6 | [42 empty] | 72.6 |  | 0
Bekl Tempo Wand H040 L070 T10/11, Ral9010 Soft Touch |  |  |  | CTEW.04007010.101 | [15 empty] | A02 | 68.3 | CTEW0.04007010 |  | 68.3 | [42 empty] | 68.3 |  | 0
Bekl Tempo Wand H040 L070 T15/16, Ral9010 Soft Touch |  |  |  | CTEW.04007015.101 | [15 empty] | A02 | 75.9 | CTEW0.04007015 |  | 75.9 | [42 empty] | 75.9 |  | 0
Bekl Tempo Wand H040 L070 T20/21, Ral9010 Soft Touch |  |  |  | CTEW.04007020.101 | [15 empty] | A02 | 81.5 | CTEW0.04007020 |  | 81.5 | [42 empty] | 81.5 |  | 0
Bekl Tempo Wand H040 L080 T10/11, Ral9010 Soft Touch |  |  |  | CTEW.04008010.101 | [15 empty] | A02 | 71.6 | CTEW0.04008010 |  | 71.6 | [42 empty] | 71.6 |  | 0
Bekl Tempo Wand H040 L080 T15/16, Ral9010 Soft Touch |  |  |  | CTEW.04008015.101 | [15 empty] | A02 | 79 | CTEW0.04008015 |  | 79 | [42 empty] | 79 |  | 0
Bekl Tempo Wand H040 L080 T20/21, Ral9010 Soft Touch |  |  |  | CTEW.04008020.101 | [15 empty] | A02 | 85 | CTEW0.04008020 |  | 85 | [42 empty] | 85 |  | 0
Bekl Tempo Wand H040 L090 T10/11, Ral9010 Soft Touch |  |  |  | CTEW.04009010.101 | [15 empty] | A02 | 77.6 | CTEW0.04009010 |  | 77.6 | [42 empty] | 77.6 |  | 0
Bekl Tempo Wand H040 L090 T15/16, Ral9010 Soft Touch |  |  |  | CTEW.04009015.101 | [15 empty] | A02 | 85.3 | CTEW0.04009015 |  | 85.3 | [42 empty] | 85.3 |  | 0
Bekl Tempo Wand H040 L090 T20/21, Ral9010 Soft Touch |  |  |  | CTEW.04009020.101 | [15 empty] | A02 | 91.5 | CTEW0.04009020 |  | 91.5 | [42 empty] | 91.5 |  | 0
Bekl Tempo Wand H040 L100 T10/11, Ral9010 Soft Touch |  |  |  | CTEW.04010010.101 | [15 empty] | A02 | 81.8 | CTEW0.04010010 |  | 81.8 | [42 empty] | 81.8 |  | 0
Bekl Tempo Wand H040 L100 T15/16, Ral9010 Soft Touch |  |  |  | CTEW.04010015.101 | [15 empty] | A02 | 89 | CTEW0.04010015 |  | 89 | [42 empty] | 89 |  | 0
Bekl Tempo Wand H040 L100 T20/21, Ral9010 Soft Touch |  |  |  | CTEW.04010020.101 | [15 empty] | A02 | 97.1 | CTEW0.04010020 |  | 97.1 | [42 empty] | 97.1 |  | 0
Bekl Tempo Wand H040 L110 T10/11, Ral9010 Soft Touch |  |  |  | CTEW.04011010.101 | [15 empty] | A02 | 87 | CTEW0.04011010 |  | 87 | [42 empty] | 87 |  | 0
Bekl Tempo Wand H040 L110 T15/16, Ral9010 Soft Touch |  |  |  | CTEW.04011015.101 | [15 empty] | A02 | 95 | CTEW0.04011015 |  | 95 | [42 empty] | 95 |  | 0
Bekl Tempo Wand H040 L110 T20/21, Ral9010 Soft Touch |  |  |  | CTEW.04011020.101 | [15 empty] | A02 | 103.1 | CTEW0.04011020 |  | 103.1 | [42 empty] | 103.1 |  | 0
Bekl Tempo Wand H040 L120 T10/11, Ral9010 Soft Touch |  |  |  | CTEW.04012010.101 | [15 empty] | A02 | 89.8 | CTEW0.04012010 |  | 89.8 | [42 empty] | 89.8 |  | 0
Bekl Tempo Wand H040 L120 T15/16, Ral9010 Soft Touch |  |  |  | CTEW.04012015.101 | [15 empty] | A02 | 98.4 | CTEW0.04012015 |  | 98.4 | [42 empty] | 98.4 |  | 0
Bekl Tempo Wand H040 L120 T20/21, Ral9010 Soft Touch |  |  |  | CTEW.04012020.101 | [15 empty] | A02 | 107 | CTEW0.04012020 |  | 107 | [42 empty] | 107 |  | 0
Bekl Tempo Wand H040 L140 T10/11, Ral9010 Soft Touch |  |  |  | CTEW.04014010.101 | [15 empty] | A02 | 100.6 | CTEW0.04014010 |  | 100.6 | [42 empty] | 100.6 |  | 0
Bekl Tempo Wand H040 L140 T15/16, Ral9010 Soft Touch |  |  |  | CTEW.04014015.101 | [15 empty] | A02 | 111 | CTEW0.04014015 |  | 111 | [42 empty] | 111 |  | 0
Bekl Tempo Wand H040 L140 T20/21, Ral9010 Soft Touch |  |  |  | CTEW.04014020.101 | [15 empty] | A02 | 120.1 | CTEW0.04014020 |  | 120.1 | [42 empty] | 120.1 |  | 0
Bekl Tempo Wand H040 L160 T10/11, Ral9010 Soft Touch |  |  |  | CTEW.04016010.101 | [15 empty] | A02 | 112.2 | CTEW0.04016010 |  | 112.2 | [42 empty] | 112.2 |  | 0
Bekl Tempo Wand H040 L160 T15/16, Ral9010 Soft Touch |  |  |  | CTEW.04016015.101 | [15 empty] | A02 | 124.1 | CTEW0.04016015 |  | 124.1 | [42 empty] | 124.1 |  | 0
Bekl Tempo Wand H040 L160 T20/21, Ral9010 Soft Touch |  |  |  | CTEW.04016020.101 | [15 empty] | A02 | 134.6 | CTEW0.04016020 |  | 134.6 | [42 empty] | 134.6 |  | 0
Bekl Tempo Wand H040 L180 T10/11, Ral9010 Soft Touch |  |  |  | CTEW.04018010.101 | [15 empty] | A02 | 124.4 | CTEW0.04018010 |  | 124.4 | [42 empty] | 124.4 |  | 0
Bekl Tempo Wand H040 L180 T15/16, Ral9010 Soft Touch |  |  |  | CTEW.04018015.101 | [15 empty] | A02 | 137.3 | CTEW0.04018015 |  | 137.3 | [42 empty] | 137.3 |  | 0
Bekl Tempo Wand H040 L180 T20/21, Ral9010 Soft Touch |  |  |  | CTEW.04018020.101 | [15 empty] | A02 | 149.6 | CTEW0.04018020 |  | 149.6 | [42 empty] | 149.6 |  | 0
Bekl Tempo Wand H040 L200 T10/11, Ral9010 Soft Touch |  |  |  | CTEW.04020010.101 | [15 empty] | A02 | 138.3 | CTEW0.04020010 |  | 138.3 | [42 empty] | 138.3 |  | 0
Bekl Tempo Wand H040 L200 T15/16, Ral9010 Soft Touch |  |  |  | CTEW.04020015.101 | [15 empty] | A02 | 152 | CTEW0.04020015 |  | 152 | [42 empty] | 152 |  | 0
Bekl Tempo Wand H040 L200 T20/21, Ral9010 Soft Touch |  |  |  | CTEW.04020020.101 | [15 empty] | A02 | 164.9 | CTEW0.04020020 |  | 164.9 | [42 empty] | 164.9 |  | 0
Bekl Tempo Wand H040 L220 T10/11, Ral9010 Soft Touch |  |  |  | CTEW.04022010.101 | [15 empty] | A02 | 150.5 | CTEW0.04022010 |  | 150.5 | [42 empty] | 150.5 |  | 0
Bekl Tempo Wand H040 L220 T15/16, Ral9010 Soft Touch |  |  |  | CTEW.04022015.101 | [15 empty] | A02 | 166.8 | CTEW0.04022015 |  | 166.8 | [42 empty] | 166.8 |  | 0
Bekl Tempo Wand H040 L220 T20/21, Ral9010 Soft Touch |  |  |  | CTEW.04022020.101 | [15 empty] | A02 | 181.2 | CTEW0.04022020 |  | 181.2 | [42 empty] | 181.2 |  | 0
Bekl Tempo Wand H040 L240 T10/11, Ral9010 Soft Touch |  |  |  | CTEW.04024010.101 | [15 empty] | A02 | 159.5 | CTEW0.04024010 |  | 159.5 | [42 empty] | 159.5 |  | 0
Bekl Tempo Wand H040 L240 T15/16, Ral9010 Soft Touch |  |  |  | CTEW.04024015.101 | [15 empty] | A02 | 177.1 | CTEW0.04024015 |  | 177.1 | [42 empty] | 177.1 |  | 0
Bekl Tempo Wand H040 L240 T20/21, Ral9010 Soft Touch |  |  |  | CTEW.04024020.101 | [15 empty] | A02 | 192.3 | CTEW0.04024020 |  | 192.3 | [42 empty] | 192.3 |  | 0
Bekl Tempo Wand H040 L260 T10/11, Ral9010 Soft Touch |  |  |  | CTEW.04026010.101 | [15 empty] | A02 | 170.2 | CTEW0.04026010 |  | 170.2 | [42 empty] | 170.2 |  | 0
Bekl Tempo Wand H040 L260 T15/16, Ral9010 Soft Touch |  |  |  | CTEW.04026015.101 | [15 empty] | A02 | 188.3 | CTEW0.04026015 |  | 188.3 | [42 empty] | 188.3 |  | 0
Bekl Tempo Wand H040 L260 T20/21, Ral9010 Soft Touch |  |  |  | CTEW.04026020.101 | [15 empty] | A02 | 204.9 | CTEW0.04026020 |  | 204.9 | [42 empty] | 204.9 |  | 0
Bekl Tempo Wand H040 L280 T10/11, Ral9010 Soft Touch |  |  |  | CTEW.04028010.101 | [15 empty] | A02 | 187.5 | CTEW0.04028010 |  | 187.5 | [42 empty] | 187.5 |  | 0
Bekl Tempo Wand H040 L280 T15/16, Ral9010 Soft Touch |  |  |  | CTEW.04028015.101 | [15 empty] | A02 | 206.1 | CTEW0.04028015 |  | 206.1 | [42 empty] | 206.1 |  | 0
Bekl Tempo Wand H040 L280 T20/21, Ral9010 Soft Touch |  |  |  | CTEW.04028020.101 | [15 empty] | A02 | 223.6 | CTEW0.04028020 |  | 223.6 | [42 empty] | 223.6 |  | 0
Bekl Tempo Wand H040 L300 T10/11, Ral9010 Soft Touch |  |  |  | CTEW.04030010.101 | [15 empty] | A02 | 198.1 | CTEW0.04030010 |  | 198.1 | [42 empty] | 198.1 |  | 0
Bekl Tempo Wand H040 L300 T15/16, Ral9010 Soft Touch |  |  |  | CTEW.04030015.101 | [15 empty] | A02 | 218.1 | CTEW0.04030015 |  | 218.1 | [42 empty] | 218.1 |  | 0
Bekl Tempo Wand H040 L300 T20/21, Ral9010 Soft Touch |  |  |  | CTEW.04030020.101 | [15 empty] | A02 | 236.8 | CTEW0.04030020 |  | 236.8 | [42 empty] | 236.8 |  | 0
Bekl Tempo Wand H050 L040 T10/11, Ral9010 Soft Touch |  |  |  | CTEW.05004010.101 | [15 empty] | A02 | 55.4 | CTEW0.05004010 |  | 55.4 | [42 empty] | 55.4 |  | 0
Bekl Tempo Wand H050 L040 T15/16, Ral9010 Soft Touch |  |  |  | CTEW.05004015.101 | [15 empty] | A02 | 61.1 | CTEW0.05004015 |  | 61.1 | [42 empty] | 61.1 |  | 0
Bekl Tempo Wand H050 L040 T20/21, Ral9010 Soft Touch |  |  |  | CTEW.05004020.101 | [15 empty] | A02 | 67.3 | CTEW0.05004020 |  | 67.3 | [42 empty] | 67.3 |  | 0
Bekl Tempo Wand H050 L050 T10/11, Ral9010 Soft Touch |  |  |  | CTEW.05005010.101 | [15 empty] | A02 | 61.4 | CTEW0.05005010 |  | 61.4 | [42 empty] | 61.4 |  | 0
Bekl Tempo Wand H050 L050 T15/16, Ral9010 Soft Touch |  |  |  | CTEW.05005015.101 | [15 empty] | A02 | 67.2 | CTEW0.05005015 |  | 67.2 | [42 empty] | 67.2 |  | 0
Bekl Tempo Wand H050 L050 T20/21, Ral9010 Soft Touch |  |  |  | CTEW.05005020.101 | [15 empty] | A02 | 74 | CTEW0.05005020 |  | 74 | [42 empty] | 74 |  | 0
Bekl Tempo Wand H050 L060 T10/11, Ral9010 Soft Touch |  |  |  | CTEW.05006010.101 | [15 empty] | A02 | 71.7 | CTEW0.05006010 |  | 71.7 | [42 empty] | 71.7 |  | 0
Bekl Tempo Wand H050 L060 T15/16, Ral9010 Soft Touch |  |  |  | CTEW.05006015.101 | [15 empty] | A02 | 78 | CTEW0.05006015 |  | 78 | [42 empty] | 78 |  | 0
Bekl Tempo Wand H050 L060 T20/21, Ral9010 Soft Touch |  |  |  | CTEW.05006020.101 | [15 empty] | A02 | 84.6 | CTEW0.05006020 |  | 84.6 | [42 empty] | 84.6 |  | 0
Bekl Tempo Wand H050 L070 T10/11, Ral9010 Soft Touch |  |  |  | CTEW.05007010.101 | [15 empty] | A02 | 78.7 | CTEW0.05007010 |  | 78.7 | [42 empty] | 78.7 |  | 0
Bekl Tempo Wand H050 L070 T15/16, Ral9010 Soft Touch |  |  |  | CTEW.05007015.101 | [15 empty] | A02 | 86.9 | CTEW0.05007015 |  | 86.9 | [42 empty] | 86.9 |  | 0
Bekl Tempo Wand H050 L070 T20/21, Ral9010 Soft Touch |  |  |  | CTEW.05007020.101 | [15 empty] | A02 | 94.5 | CTEW0.05007020 |  | 94.5 | [42 empty] | 94.5 |  | 0
Bekl Tempo Wand H050 L080 T10/11, Ral9010 Soft Touch |  |  |  | CTEW.05008010.101 | [15 empty] | A02 | 82.6 | CTEW0.05008010 |  | 82.6 | [42 empty] | 82.6 |  | 0
Bekl Tempo Wand H050 L080 T15/16, Ral9010 Soft Touch |  |  |  | CTEW.05008015.101 | [15 empty] | A02 | 90.6 | CTEW0.05008015 |  | 90.6 | [42 empty] | 90.6 |  | 0
Bekl Tempo Wand H050 L080 T20/21, Ral9010 Soft Touch |  |  |  | CTEW.05008020.101 | [15 empty] | A02 | 98.4 | CTEW0.05008020 |  | 98.4 | [42 empty] | 98.4 |  | 0
Bekl Tempo Wand H050 L090 T10/11, Ral9010 Soft Touch |  |  |  | CTEW.05009010.101 | [15 empty] | A02 | 89.6 | CTEW0.05009010 |  | 89.6 | [42 empty] | 89.6 |  | 0
Bekl Tempo Wand H050 L090 T15/16, Ral9010 Soft Touch |  |  |  | CTEW.05009015.101 | [15 empty] | A02 | 97.5 | CTEW0.05009015 |  | 97.5 | [42 empty] | 97.5 |  | 0
Bekl Tempo Wand H050 L090 T20/21, Ral9010 Soft Touch |  |  |  | CTEW.05009020.101 | [15 empty] | A02 | 105.9 | CTEW0.05009020 |  | 105.9 | [42 empty] | 105.9 |  | 0
Bekl Tempo Wand H050 L100 T10/11, Ral9010 Soft Touch |  |  |  | CTEW.05010010.101 | [15 empty] | A02 | 94.3 | CTEW0.05010010 |  | 94.3 | [42 empty] | 94.3 |  | 0
Bekl Tempo Wand H050 L100 T15/16, Ral9010 Soft Touch |  |  |  | CTEW.05010015.101 | [15 empty] | A02 | 101.8 | CTEW0.05010015 |  | 101.8 | [42 empty] | 101.8 |  | 0
Bekl Tempo Wand H050 L100 T20/21, Ral9010 Soft Touch |  |  |  | CTEW.05010020.101 | [15 empty] | A02 | 112 | CTEW0.05010020 |  | 112 | [42 empty] | 112 |  | 0
Bekl Tempo Wand H050 L110 T10/11, Ral9010 Soft Touch |  |  |  | CTEW.05011010.101 | [15 empty] | A02 | 100.4 | CTEW0.05011010 |  | 100.4 | [42 empty] | 100.4 |  | 0
Bekl Tempo Wand H050 L110 T15/16, Ral9010 Soft Touch |  |  |  | CTEW.05011015.101 | [15 empty] | A02 | 108.9 | CTEW0.05011015 |  | 108.9 | [42 empty] | 108.9 |  | 0
Bekl Tempo Wand H050 L110 T20/21, Ral9010 Soft Touch |  |  |  | CTEW.05011020.101 | [15 empty] | A02 | 118.9 | CTEW0.05011020 |  | 118.9 | [42 empty] | 118.9 |  | 0
Bekl Tempo Wand H050 L120 T10/11, Ral9010 Soft Touch |  |  |  | CTEW.05012010.101 | [15 empty] | A02 | 103.6 | CTEW0.05012010 |  | 103.6 | [42 empty] | 103.6 |  | 0
Bekl Tempo Wand H050 L120 T15/16, Ral9010 Soft Touch |  |  |  | CTEW.05012015.101 | [15 empty] | A02 | 112.5 | CTEW0.05012015 |  | 112.5 | [42 empty] | 112.5 |  | 0
Bekl Tempo Wand H050 L120 T20/21, Ral9010 Soft Touch |  |  |  | CTEW.05012020.101 | [15 empty] | A02 | 123.3 | CTEW0.05012020 |  | 123.3 | [42 empty] | 123.3 |  | 0
Bekl Tempo Wand H050 L140 T10/11, Ral9010 Soft Touch |  |  |  | CTEW.05014010.101 | [15 empty] | A02 | 116.1 | CTEW0.05014010 |  | 116.1 | [42 empty] | 116.1 |  | 0
Bekl Tempo Wand H050 L140 T15/16, Ral9010 Soft Touch |  |  |  | CTEW.05014015.101 | [15 empty] | A02 | 127.1 | CTEW0.05014015 |  | 127.1 | [42 empty] | 127.1 |  | 0
Bekl Tempo Wand H050 L140 T20/21, Ral9010 Soft Touch |  |  |  | CTEW.05014020.101 | [15 empty] | A02 | 138.3 | CTEW0.05014020 |  | 138.3 | [42 empty] | 138.3 |  | 0
Bekl Tempo Wand H050 L160 T10/11, Ral9010 Soft Touch |  |  |  | CTEW.05016010.101 | [15 empty] | A02 | 129.3 | CTEW0.05016010 |  | 129.3 | [42 empty] | 129.3 |  | 0
Bekl Tempo Wand H050 L160 T15/16, Ral9010 Soft Touch |  |  |  | CTEW.05016015.101 | [15 empty] | A02 | 141.8 | CTEW0.05016015 |  | 141.8 | [42 empty] | 141.8 |  | 0
Bekl Tempo Wand H050 L160 T20/21, Ral9010 Soft Touch |  |  |  | CTEW.05016020.101 | [15 empty] | A02 | 154.2 | CTEW0.05016020 |  | 154.2 | [42 empty] | 154.2 |  | 0
Bekl Tempo Wand H050 L180 T10/11, Ral9010 Soft Touch |  |  |  | CTEW.05018010.101 | [15 empty] | A02 | 143.8 | CTEW0.05018010 |  | 143.8 | [42 empty] | 143.8 |  | 0
Bekl Tempo Wand H050 L180 T15/16, Ral9010 Soft Touch |  |  |  | CTEW.05018015.101 | [15 empty] | A02 | 157.3 | CTEW0.05018015 |  | 157.3 | [42 empty] | 157.3 |  | 0
Bekl Tempo Wand H050 L180 T20/21, Ral9010 Soft Touch |  |  |  | CTEW.05018020.101 | [15 empty] | A02 | 171.7 | CTEW0.05018020 |  | 171.7 | [42 empty] | 171.7 |  | 0
Bekl Tempo Wand H050 L200 T10/11, Ral9010 Soft Touch |  |  |  | CTEW.05020010.101 | [15 empty] | A02 | 160.3 | CTEW0.05020010 |  | 160.3 | [42 empty] | 160.3 |  | 0
Bekl Tempo Wand H050 L200 T15/16, Ral9010 Soft Touch |  |  |  | CTEW.05020015.101 | [15 empty] | A02 | 174.6 | CTEW0.05020015 |  | 174.6 | [42 empty] | 174.6 |  | 0
Bekl Tempo Wand H050 L200 T20/21, Ral9010 Soft Touch |  |  |  | CTEW.05020020.101 | [15 empty] | A02 | 189.4 | CTEW0.05020020 |  | 189.4 | [42 empty] | 189.4 |  | 0
Bekl Tempo Wand H050 L220 T10/11, Ral9010 Soft Touch |  |  |  | CTEW.05022010.101 | [15 empty] | A02 | 173.7 | CTEW0.05022010 |  | 173.7 | [42 empty] | 173.7 |  | 0
Bekl Tempo Wand H050 L220 T15/16, Ral9010 Soft Touch |  |  |  | CTEW.05022015.101 | [15 empty] | A02 | 190.6 | CTEW0.05022015 |  | 190.6 | [42 empty] | 190.6 |  | 0
Bekl Tempo Wand H050 L220 T20/21, Ral9010 Soft Touch |  |  |  | CTEW.05022020.101 | [15 empty] | A02 | 206.9 | CTEW0.05022020 |  | 206.9 | [42 empty] | 206.9 |  | 0
Bekl Tempo Wand H050 L240 T10/11, Ral9010 Soft Touch |  |  |  | CTEW.05024010.101 | [15 empty] | A02 | 184.2 | CTEW0.05024010 |  | 184.2 | [42 empty] | 184.2 |  | 0
Bekl Tempo Wand H050 L240 T15/16, Ral9010 Soft Touch |  |  |  | CTEW.05024015.101 | [15 empty] | A02 | 202.2 | CTEW0.05024015 |  | 202.2 | [42 empty] | 202.2 |  | 0
Bekl Tempo Wand H050 L240 T20/21, Ral9010 Soft Touch |  |  |  | CTEW.05024020.101 | [15 empty] | A02 | 219.5 | CTEW0.05024020 |  | 219.5 | [42 empty] | 219.4 |  | -0.1
Bekl Tempo Wand H050 L260 T10/11, Ral9010 Soft Touch |  |  |  | CTEW.05026010.101 | [15 empty] | A02 | 196.3 | CTEW0.05026010 |  | 196.3 | [42 empty] | 196.3 |  | 0
Bekl Tempo Wand H050 L260 T15/16, Ral9010 Soft Touch |  |  |  | CTEW.05026015.101 | [15 empty] | A02 | 215.1 | CTEW0.05026015 |  | 215.1 | [42 empty] | 215.1 |  | 0
Bekl Tempo Wand H050 L260 T20/21, Ral9010 Soft Touch |  |  |  | CTEW.05026020.101 | [15 empty] | A02 | 233.8 | CTEW0.05026020 |  | 233.8 | [42 empty] | 233.8 |  | 0
Bekl Tempo Wand H050 L280 T10/11, Ral9010 Soft Touch |  |  |  | CTEW.05028010.101 | [15 empty] | A02 | 216.2 | CTEW0.05028010 |  | 216.2 | [42 empty] | 216.2 |  | 0
Bekl Tempo Wand H050 L280 T15/16, Ral9010 Soft Touch |  |  |  | CTEW.05028015.101 | [15 empty] | A02 | 235.1 | CTEW0.05028015 |  | 235.1 | [42 empty] | 235.1 |  | 0
Bekl Tempo Wand H050 L280 T20/21, Ral9010 Soft Touch |  |  |  | CTEW.05028020.101 | [15 empty] | A02 | 254.9 | CTEW0.05028020 |  | 254.9 | [42 empty] | 254.9 |  | 0
Bekl Tempo Wand H050 L300 T10/11, Ral9010 Soft Touch |  |  |  | CTEW.05030010.101 | [15 empty] | A02 | 228.8 | CTEW0.05030010 |  | 228.8 | [42 empty] | 228.8 |  | 0
Bekl Tempo Wand H050 L300 T15/16, Ral9010 Soft Touch |  |  |  | CTEW.05030015.101 | [15 empty] | A02 | 249.2 | CTEW0.05030015 |  | 249.2 | [42 empty] | 249.2 |  | 0
Bekl Tempo Wand H050 L300 T20/21, Ral9010 Soft Touch |  |  |  | CTEW.05030020.101 | [15 empty] | A02 | 269.8 | CTEW0.05030020 |  | 269.8 | [42 empty] | 269.8 |  | 0
Bekl Tempo Wand H060 L040 T10/11, Ral9010 Soft Touch |  |  |  | CTEW.06004010.101 | [15 empty] | A02 | 61.6 | CTEW0.06004010 |  | 61.6 | [42 empty] | 61.6 |  | 0
Bekl Tempo Wand H060 L040 T15/16, Ral9010 Soft Touch |  |  |  | CTEW.06004015.101 | [15 empty] | A02 | 68.2 | CTEW0.06004015 |  | 68.2 | [42 empty] | 68.2 |  | 0
Bekl Tempo Wand H060 L040 T20/21, Ral9010 Soft Touch |  |  |  | CTEW.06004020.101 | [15 empty] | A02 | 74.1 | CTEW0.06004020 |  | 74.1 | [42 empty] | 74.1 |  | 0
Bekl Tempo Wand H060 L050 T10/11, Ral9010 Soft Touch |  |  |  | CTEW.06005010.101 | [15 empty] | A02 | 68.7 | CTEW0.06005010 |  | 68.7 | [42 empty] | 68.7 |  | 0
Bekl Tempo Wand H060 L050 T15/16, Ral9010 Soft Touch |  |  |  | CTEW.06005015.101 | [15 empty] | A02 | 75.2 | CTEW0.06005015 |  | 75.2 | [42 empty] | 75.2 |  | 0
Bekl Tempo Wand H060 L050 T20/21, Ral9010 Soft Touch |  |  |  | CTEW.06005020.101 | [15 empty] | A02 | 81.4 | CTEW0.06005020 |  | 81.4 | [42 empty] | 81.4 |  | 0
Bekl Tempo Wand H060 L060 T10/11, Ral9010 Soft Touch |  |  |  | CTEW.06006010.101 | [15 empty] | A02 | 80.8 | CTEW0.06006010 |  | 80.8 | [42 empty] | 80.8 |  | 0
Bekl Tempo Wand H060 L060 T15/16, Ral9010 Soft Touch |  |  |  | CTEW.06006015.101 | [15 empty] | A02 | 87.9 | CTEW0.06006015 |  | 87.9 | [42 empty] | 87.9 |  | 0
Bekl Tempo Wand H060 L060 T20/21, Ral9010 Soft Touch |  |  |  | CTEW.06006020.101 | [15 empty] | A02 | 94.3 | CTEW0.06006020 |  | 94.3 | [42 empty] | 94.3 |  | 0
Bekl Tempo Wand H060 L070 T10/11, Ral9010 Soft Touch |  |  |  | CTEW.06007010.101 | [15 empty] | A02 | 88.9 | CTEW0.06007010 |  | 88.9 | [42 empty] | 88.9 |  | 0
Bekl Tempo Wand H060 L070 T15/16, Ral9010 Soft Touch |  |  |  | CTEW.06007015.101 | [15 empty] | A02 | 97.8 | CTEW0.06007015 |  | 97.8 | [42 empty] | 97.8 |  | 0
Bekl Tempo Wand H060 L070 T20/21, Ral9010 Soft Touch |  |  |  | CTEW.06007020.101 | [15 empty] | A02 | 105 | CTEW0.06007020 |  | 105 | [42 empty] | 105 |  | 0
Bekl Tempo Wand H060 L080 T10/11, Ral9010 Soft Touch |  |  |  | CTEW.06008010.101 | [15 empty] | A02 | 92.8 | CTEW0.06008010 |  | 92.8 | [42 empty] | 92.8 |  | 0
Bekl Tempo Wand H060 L080 T15/16, Ral9010 Soft Touch |  |  |  | CTEW.06008015.101 | [15 empty] | A02 | 101.9 | CTEW0.06008015 |  | 101.9 | [42 empty] | 101.9 |  | 0
Bekl Tempo Wand H060 L080 T20/21, Ral9010 Soft Touch |  |  |  | CTEW.06008020.101 | [15 empty] | A02 | 109.2 | CTEW0.06008020 |  | 109.2 | [42 empty] | 109.2 |  | 0
Bekl Tempo Wand H060 L090 T10/11, Ral9010 Soft Touch |  |  |  | CTEW.06009010.101 | [15 empty] | A02 | 101.1 | CTEW0.06009010 |  | 101.1 | [42 empty] | 101.1 |  | 0
Bekl Tempo Wand H060 L090 T15/16, Ral9010 Soft Touch |  |  |  | CTEW.06009015.101 | [15 empty] | A02 | 110 | CTEW0.06009015 |  | 110 | [42 empty] | 110 |  | 0
Bekl Tempo Wand H060 L090 T20/21, Ral9010 Soft Touch |  |  |  | CTEW.06009020.101 | [15 empty] | A02 | 117.8 | CTEW0.06009020 |  | 117.8 | [42 empty] | 117.8 |  | 0
Bekl Tempo Wand H060 L100 T10/11, Ral9010 Soft Touch |  |  |  | CTEW.06010010.101 | [15 empty] | A02 | 106.1 | CTEW0.06010010 |  | 106.1 | [42 empty] | 106.1 |  | 0
Bekl Tempo Wand H060 L100 T15/16, Ral9010 Soft Touch |  |  |  | CTEW.06010015.101 | [15 empty] | A02 | 114.8 | CTEW0.06010015 |  | 114.8 | [42 empty] | 114.8 |  | 0
Bekl Tempo Wand H060 L100 T20/21, Ral9010 Soft Touch |  |  |  | CTEW.06010020.101 | [15 empty] | A02 | 124.4 | CTEW0.06010020 |  | 124.4 | [42 empty] | 124.4 |  | 0
Bekl Tempo Wand H060 L110 T10/11, Ral9010 Soft Touch |  |  |  | CTEW.06011010.101 | [15 empty] | A02 | 113.3 | CTEW0.06011010 |  | 113.3 | [42 empty] | 113.3 |  | 0
Bekl Tempo Wand H060 L110 T15/16, Ral9010 Soft Touch |  |  |  | CTEW.06011015.101 | [15 empty] | A02 | 122.7 | CTEW0.06011015 |  | 122.7 | [42 empty] | 122.7 |  | 0
Bekl Tempo Wand H060 L110 T20/21, Ral9010 Soft Touch |  |  |  | CTEW.06011020.101 | [15 empty] | A02 | 132.2 | CTEW0.06011020 |  | 132.2 | [42 empty] | 132.2 |  | 0
Bekl Tempo Wand H060 L120 T10/11, Ral9010 Soft Touch |  |  |  | CTEW.06012010.101 | [15 empty] | A02 | 116.9 | CTEW0.06012010 |  | 116.9 | [42 empty] | 116.9 |  | 0
Bekl Tempo Wand H060 L120 T15/16, Ral9010 Soft Touch |  |  |  | CTEW.06012015.101 | [15 empty] | A02 | 127 | CTEW0.06012015 |  | 127 | [42 empty] | 127 |  | 0
Bekl Tempo Wand H060 L120 T20/21, Ral9010 Soft Touch |  |  |  | CTEW.06012020.101 | [15 empty] | A02 | 137.2 | CTEW0.06012020 |  | 137.2 | [42 empty] | 137.2 |  | 0
Bekl Tempo Wand H060 L140 T10/11, Ral9010 Soft Touch |  |  |  | CTEW.06014010.101 | [15 empty] | A02 | 131.7 | CTEW0.06014010 |  | 131.7 | [42 empty] | 131.7 |  | 0
Bekl Tempo Wand H060 L140 T15/16, Ral9010 Soft Touch |  |  |  | CTEW.06014015.101 | [15 empty] | A02 | 143.4 | CTEW0.06014015 |  | 143.4 | [42 empty] | 143.4 |  | 0
Bekl Tempo Wand H060 L140 T20/21, Ral9010 Soft Touch |  |  |  | CTEW.06014020.101 | [15 empty] | A02 | 154 | CTEW0.06014020 |  | 154 | [42 empty] | 154 |  | 0
Bekl Tempo Wand H060 L160 T10/11, Ral9010 Soft Touch |  |  |  | CTEW.06016010.101 | [15 empty] | A02 | 146.2 | CTEW0.06016010 |  | 146.2 | [42 empty] | 146.2 |  | 0
Bekl Tempo Wand H060 L160 T15/16, Ral9010 Soft Touch |  |  |  | CTEW.06016015.101 | [15 empty] | A02 | 159.3 | CTEW0.06016015 |  | 159.3 | [42 empty] | 159.3 |  | 0
Bekl Tempo Wand H060 L160 T20/21, Ral9010 Soft Touch |  |  |  | CTEW.06016020.101 | [15 empty] | A02 | 171.4 | CTEW0.06016020 |  | 171.4 | [42 empty] | 171.4 |  | 0
Bekl Tempo Wand H060 L180 T10/11, Ral9010 Soft Touch |  |  |  | CTEW.06018010.101 | [15 empty] | A02 | 163 | CTEW0.06018010 |  | 163 | [42 empty] | 163 |  | 0
Bekl Tempo Wand H060 L180 T15/16, Ral9010 Soft Touch |  |  |  | CTEW.06018015.101 | [15 empty] | A02 | 177.3 | CTEW0.06018015 |  | 177.3 | [42 empty] | 177.3 |  | 0
Bekl Tempo Wand H060 L180 T20/21, Ral9010 Soft Touch |  |  |  | CTEW.06018020.101 | [15 empty] | A02 | 191.1 | CTEW0.06018020 |  | 191.1 | [42 empty] | 191.1 |  | 0
Bekl Tempo Wand H060 L200 T10/11, Ral9010 Soft Touch |  |  |  | CTEW.06020010.101 | [15 empty] | A02 | 181.7 | CTEW0.06020010 |  | 181.7 | [42 empty] | 181.7 |  | 0
Bekl Tempo Wand H060 L200 T15/16, Ral9010 Soft Touch |  |  |  | CTEW.06020015.101 | [15 empty] | A02 | 196.9 | CTEW0.06020015 |  | 196.9 | [42 empty] | 196.9 |  | 0
Bekl Tempo Wand H060 L200 T20/21, Ral9010 Soft Touch |  |  |  | CTEW.06020020.101 | [15 empty] | A02 | 211.3 | CTEW0.06020020 |  | 211.3 | [42 empty] | 211.3 |  | 0
Bekl Tempo Wand H060 L220 T10/11, Ral9010 Soft Touch |  |  |  | CTEW.06022010.101 | [15 empty] | A02 | 196.7 | CTEW0.06022010 |  | 196.7 | [42 empty] | 196.7 |  | 0
Bekl Tempo Wand H060 L220 T15/16, Ral9010 Soft Touch |  |  |  | CTEW.06022015.101 | [15 empty] | A02 | 214.5 | CTEW0.06022015 |  | 214.5 | [42 empty] | 214.5 |  | 0
Bekl Tempo Wand H060 L220 T20/21, Ral9010 Soft Touch |  |  |  | CTEW.06022020.101 | [15 empty] | A02 | 230.2 | CTEW0.06022020 |  | 230.2 | [42 empty] | 230.2 |  | 0
Bekl Tempo Wand H060 L240 T10/11, Ral9010 Soft Touch |  |  |  | CTEW.06024010.101 | [15 empty] | A02 | 208.4 | CTEW0.06024010 |  | 208.4 | [42 empty] | 208.4 |  | 0
Bekl Tempo Wand H060 L240 T15/16, Ral9010 Soft Touch |  |  |  | CTEW.06024015.101 | [15 empty] | A02 | 227.6 | CTEW0.06024015 |  | 227.6 | [42 empty] | 227.6 |  | 0
Bekl Tempo Wand H060 L240 T20/21, Ral9010 Soft Touch |  |  |  | CTEW.06024020.101 | [15 empty] | A02 | 244.3 | CTEW0.06024020 |  | 244.3 | [42 empty] | 244.3 |  | 0
Bekl Tempo Wand H060 L260 T10/11, Ral9010 Soft Touch |  |  |  | CTEW.06026010.101 | [15 empty] | A02 | 222.2 | CTEW0.06026010 |  | 222.2 | [42 empty] | 222.2 |  | 0
Bekl Tempo Wand H060 L260 T15/16, Ral9010 Soft Touch |  |  |  | CTEW.06026015.101 | [15 empty] | A02 | 241.7 | CTEW0.06026015 |  | 241.7 | [42 empty] | 241.7 |  | 0
Bekl Tempo Wand H060 L260 T20/21, Ral9010 Soft Touch |  |  |  | CTEW.06026020.101 | [15 empty] | A02 | 259.9 | CTEW0.06026020 |  | 259.9 | [42 empty] | 259.9 |  | 0
Bekl Tempo Wand H060 L280 T10/11, Ral9010 Soft Touch |  |  |  | CTEW.06028010.101 | [15 empty] | A02 | 244.3 | CTEW0.06028010 |  | 244.3 | [42 empty] | 244.3 |  | 0
Bekl Tempo Wand H060 L280 T15/16, Ral9010 Soft Touch |  |  |  | CTEW.06028015.101 | [15 empty] | A02 | 264.5 | CTEW0.06028015 |  | 264.5 | [42 empty] | 264.5 |  | 0
Bekl Tempo Wand H060 L280 T20/21, Ral9010 Soft Touch |  |  |  | CTEW.06028020.101 | [15 empty] | A02 | 283.5 | CTEW0.06028020 |  | 283.5 | [42 empty] | 283.5 |  | 0
Bekl Tempo Wand H060 L300 T10/11, Ral9010 Soft Touch |  |  |  | CTEW.06030010.101 | [15 empty] | A02 | 258.8 | CTEW0.06030010 |  | 258.8 | [42 empty] | 258.8 |  | 0
Bekl Tempo Wand H060 L300 T15/16, Ral9010 Soft Touch |  |  |  | CTEW.06030015.101 | [15 empty] | A02 | 280.3 | CTEW0.06030015 |  | 280.3 | [42 empty] | 280.3 |  | 0
Bekl Tempo Wand H060 L300 T20/21, Ral9010 Soft Touch |  |  |  | CTEW.06030020.101 | [15 empty] | A02 | 300.4 | CTEW0.06030020 |  | 300.4 | [42 empty] | 300.4 |  | 0
Bekl Tempo Wand H070 L040 T10/11, Ral9010 Soft Touch |  |  |  | CTEW.07004010.101 | [15 empty] | A02 | 67.3 | CTEW0.07004010 |  | 67.3 | [42 empty] | 67.3 |  | 0
Bekl Tempo Wand H070 L040 T15/16, Ral9010 Soft Touch |  |  |  | CTEW.07004015.101 | [15 empty] | A02 | 74.1 | CTEW0.07004015 |  | 74.1 | [42 empty] | 74.1 |  | 0
Bekl Tempo Wand H070 L040 T20/21, Ral9010 Soft Touch |  |  |  | CTEW.07004020.101 | [15 empty] | A02 | 80.7 | CTEW0.07004020 |  | 80.7 | [42 empty] | 80.7 |  | 0
Bekl Tempo Wand H070 L050 T10/11, Ral9010 Soft Touch |  |  |  | CTEW.07005010.101 | [15 empty] | A02 | 75.3 | CTEW0.07005010 |  | 75.3 | [42 empty] | 75.3 |  | 0
Bekl Tempo Wand H070 L050 T15/16, Ral9010 Soft Touch |  |  |  | CTEW.07005015.101 | [15 empty] | A02 | 81.9 | CTEW0.07005015 |  | 81.9 | [42 empty] | 81.9 |  | 0
Bekl Tempo Wand H070 L050 T20/21, Ral9010 Soft Touch |  |  |  | CTEW.07005020.101 | [15 empty] | A02 | 89.2 | CTEW0.07005020 |  | 89.2 | [42 empty] | 89.2 |  | 0
Bekl Tempo Wand H070 L060 T10/11, Ral9010 Soft Touch |  |  |  | CTEW.07006010.101 | [15 empty] | A02 | 89.5 | CTEW0.07006010 |  | 89.5 | [42 empty] | 89.5 |  | 0
Bekl Tempo Wand H070 L060 T15/16, Ral9010 Soft Touch |  |  |  | CTEW.07006015.101 | [15 empty] | A02 | 96.7 | CTEW0.07006015 |  | 96.7 | [42 empty] | 96.7 |  | 0
Bekl Tempo Wand H070 L060 T20/21, Ral9010 Soft Touch |  |  |  | CTEW.07006020.101 | [15 empty] | A02 | 103.7 | CTEW0.07006020 |  | 103.7 | [42 empty] | 103.7 |  | 0
Bekl Tempo Wand H070 L070 T10/11, Ral9010 Soft Touch |  |  |  | CTEW.07007010.101 | [15 empty] | A02 | 98.4 | CTEW0.07007010 |  | 98.4 | [42 empty] | 98.4 |  | 0
Bekl Tempo Wand H070 L070 T15/16, Ral9010 Soft Touch |  |  |  | CTEW.07007015.101 | [15 empty] | A02 | 107.3 | CTEW0.07007015 |  | 107.3 | [42 empty] | 107.3 |  | 0
Bekl Tempo Wand H070 L070 T20/21, Ral9010 Soft Touch |  |  |  | CTEW.07007020.101 | [15 empty] | A02 | 115.6 | CTEW0.07007020 |  | 115.6 | [42 empty] | 115.6 |  | 0
Bekl Tempo Wand H070 L080 T10/11, Ral9010 Soft Touch |  |  |  | CTEW.07008010.101 | [15 empty] | A02 | 103 | CTEW0.07008010 |  | 103 | [42 empty] | 103 |  | 0
Bekl Tempo Wand H070 L080 T15/16, Ral9010 Soft Touch |  |  |  | CTEW.07008015.101 | [15 empty] | A02 | 112 | CTEW0.07008015 |  | 112 | [42 empty] | 112 |  | 0
Bekl Tempo Wand H070 L080 T20/21, Ral9010 Soft Touch |  |  |  | CTEW.07008020.101 | [15 empty] | A02 | 120.3 | CTEW0.07008020 |  | 120.3 | [42 empty] | 120.3 |  | 0
Bekl Tempo Wand H070 L090 T10/11, Ral9010 Soft Touch |  |  |  | CTEW.07009010.101 | [15 empty] | A02 | 112.1 | CTEW0.07009010 |  | 112.1 | [42 empty] | 112.1 |  | 0
Bekl Tempo Wand H070 L090 T15/16, Ral9010 Soft Touch |  |  |  | CTEW.07009015.101 | [15 empty] | A02 | 121.1 | CTEW0.07009015 |  | 121.1 | [42 empty] | 121.1 |  | 0
Bekl Tempo Wand H070 L090 T20/21, Ral9010 Soft Touch |  |  |  | CTEW.07009020.101 | [15 empty] | A02 | 129.8 | CTEW0.07009020 |  | 129.8 | [42 empty] | 129.8 |  | 0
Bekl Tempo Wand H070 L100 T10/11, Ral9010 Soft Touch |  |  |  | CTEW.07010010.101 | [15 empty] | A02 | 117.7 | CTEW0.07010010 |  | 117.7 | [42 empty] | 117.7 |  | 0
Bekl Tempo Wand H070 L100 T15/16, Ral9010 Soft Touch |  |  |  | CTEW.07010015.101 | [15 empty] | A02 | 126.4 | CTEW0.07010015 |  | 126.4 | [42 empty] | 126.4 |  | 0
Bekl Tempo Wand H070 L100 T20/21, Ral9010 Soft Touch |  |  |  | CTEW.07010020.101 | [15 empty] | A02 | 136.9 | CTEW0.07010020 |  | 136.9 | [42 empty] | 136.9 |  | 0
Bekl Tempo Wand H070 L110 T10/11, Ral9010 Soft Touch |  |  |  | CTEW.07011010.101 | [15 empty] | A02 | 125.7 | CTEW0.07011010 |  | 125.7 | [42 empty] | 125.7 |  | 0
Bekl Tempo Wand H070 L110 T15/16, Ral9010 Soft Touch |  |  |  | CTEW.07011015.101 | [15 empty] | A02 | 135.2 | CTEW0.07011015 |  | 135.2 | [42 empty] | 135.2 |  | 0
Bekl Tempo Wand H070 L110 T20/21, Ral9010 Soft Touch |  |  |  | CTEW.07011020.101 | [15 empty] | A02 | 145.7 | CTEW0.07011020 |  | 145.7 | [42 empty] | 145.7 |  | 0
Bekl Tempo Wand H070 L120 T10/11, Ral9010 Soft Touch |  |  |  | CTEW.07012010.101 | [15 empty] | A02 | 129.8 | CTEW0.07012010 |  | 129.8 | [42 empty] | 129.8 |  | 0
Bekl Tempo Wand H070 L120 T15/16, Ral9010 Soft Touch |  |  |  | CTEW.07012015.101 | [15 empty] | A02 | 140 | CTEW0.07012015 |  | 140 | [42 empty] | 140 |  | 0
Bekl Tempo Wand H070 L120 T20/21, Ral9010 Soft Touch |  |  |  | CTEW.07012020.101 | [15 empty] | A02 | 150.8 | CTEW0.07012020 |  | 150.8 | [42 empty] | 150.8 |  | 0
Bekl Tempo Wand H070 L140 T10/11, Ral9010 Soft Touch |  |  |  | CTEW.07014010.101 | [15 empty] | A02 | 146.5 | CTEW0.07014010 |  | 146.5 | [42 empty] | 146.5 |  | 0
Bekl Tempo Wand H070 L140 T15/16, Ral9010 Soft Touch |  |  |  | CTEW.07014015.101 | [15 empty] | A02 | 158.3 | CTEW0.07014015 |  | 158.3 | [42 empty] | 158.3 |  | 0
Bekl Tempo Wand H070 L140 T20/21, Ral9010 Soft Touch |  |  |  | CTEW.07014020.101 | [15 empty] | A02 | 169.8 | CTEW0.07014020 |  | 169.8 | [42 empty] | 169.8 |  | 0
Bekl Tempo Wand H070 L160 T10/11, Ral9010 Soft Touch |  |  |  | CTEW.07016010.101 | [15 empty] | A02 | 162.2 | CTEW0.07016010 |  | 162.2 | [42 empty] | 162.2 |  | 0
Bekl Tempo Wand H070 L160 T15/16, Ral9010 Soft Touch |  |  |  | CTEW.07016015.101 | [15 empty] | A02 | 175.6 | CTEW0.07016015 |  | 175.6 | [42 empty] | 175.6 |  | 0
Bekl Tempo Wand H070 L160 T20/21, Ral9010 Soft Touch |  |  |  | CTEW.07016020.101 | [15 empty] | A02 | 188.6 | CTEW0.07016020 |  | 188.6 | [42 empty] | 188.6 |  | 0
Bekl Tempo Wand H070 L180 T10/11, Ral9010 Soft Touch |  |  |  | CTEW.07018010.101 | [15 empty] | A02 | 181.6 | CTEW0.07018010 |  | 181.6 | [42 empty] | 181.6 |  | 0
Bekl Tempo Wand H070 L180 T15/16, Ral9010 Soft Touch |  |  |  | CTEW.07018015.101 | [15 empty] | A02 | 195.9 | CTEW0.07018015 |  | 195.9 | [42 empty] | 195.9 |  | 0
Bekl Tempo Wand H070 L180 T20/21, Ral9010 Soft Touch |  |  |  | CTEW.07018020.101 | [15 empty] | A02 | 210.9 | CTEW0.07018020 |  | 210.9 | [42 empty] | 210.9 |  | 0
Bekl Tempo Wand H070 L200 T10/11, Ral9010 Soft Touch |  |  |  | CTEW.07020010.101 | [15 empty] | A02 | 202.8 | CTEW0.07020010 |  | 202.8 | [42 empty] | 202.8 |  | 0
Bekl Tempo Wand H070 L200 T15/16, Ral9010 Soft Touch |  |  |  | CTEW.07020015.101 | [15 empty] | A02 | 218.1 | CTEW0.07020015 |  | 218.1 | [42 empty] | 218.1 |  | 0
Bekl Tempo Wand H070 L200 T20/21, Ral9010 Soft Touch |  |  |  | CTEW.07020020.101 | [15 empty] | A02 | 233.2 | CTEW0.07020020 |  | 233.2 | [42 empty] | 233.2 |  | 0
Bekl Tempo Wand H070 L220 T10/11, Ral9010 Soft Touch |  |  |  | CTEW.07022010.101 | [15 empty] | A02 | 219.2 | CTEW0.07022010 |  | 219.2 | [42 empty] | 219.2 |  | 0
Bekl Tempo Wand H070 L220 T15/16, Ral9010 Soft Touch |  |  |  | CTEW.07022015.101 | [15 empty] | A02 | 236.9 | CTEW0.07022015 |  | 236.9 | [42 empty] | 236.9 |  | 0
Bekl Tempo Wand H070 L220 T20/21, Ral9010 Soft Touch |  |  |  | CTEW.07022020.101 | [15 empty] | A02 | 253.7 | CTEW0.07022020 |  | 253.7 | [42 empty] | 253.7 |  | 0
Bekl Tempo Wand H070 L240 T10/11, Ral9010 Soft Touch |  |  |  | CTEW.07024010.101 | [15 empty] | A02 | 232.4 | CTEW0.07024010 |  | 232.4 | [42 empty] | 232.4 |  | 0
Bekl Tempo Wand H070 L240 T15/16, Ral9010 Soft Touch |  |  |  | CTEW.07024015.101 | [15 empty] | A02 | 251.3 | CTEW0.07024015 |  | 251.3 | [42 empty] | 251.3 |  | 0
Bekl Tempo Wand H070 L240 T20/21, Ral9010 Soft Touch |  |  |  | CTEW.07024020.101 | [15 empty] | A02 | 269.2 | CTEW0.07024020 |  | 269.2 | [42 empty] | 269.2 |  | 0
Bekl Tempo Wand H070 L260 T10/11, Ral9010 Soft Touch |  |  |  | CTEW.07026010.101 | [15 empty] | A02 | 247.6 | CTEW0.07026010 |  | 247.6 | [42 empty] | 247.6 |  | 0
Bekl Tempo Wand H070 L260 T15/16, Ral9010 Soft Touch |  |  |  | CTEW.07026015.101 | [15 empty] | A02 | 267.2 | CTEW0.07026015 |  | 267.2 | [42 empty] | 267.2 |  | 0
Bekl Tempo Wand H070 L260 T20/21, Ral9010 Soft Touch |  |  |  | CTEW.07026020.101 | [15 empty] | A02 | 286.2 | CTEW0.07026020 |  | 286.2 | [42 empty] | 286.2 |  | 0
Bekl Tempo Wand H070 L280 T10/11, Ral9010 Soft Touch |  |  |  | CTEW.07028010.101 | [15 empty] | A02 | 272.1 | CTEW0.07028010 |  | 272.1 | [42 empty] | 272.1 |  | 0
Bekl Tempo Wand H070 L280 T15/16, Ral9010 Soft Touch |  |  |  | CTEW.07028015.101 | [15 empty] | A02 | 292.2 | CTEW0.07028015 |  | 292.2 | [42 empty] | 292.2 |  | 0
Bekl Tempo Wand H070 L280 T20/21, Ral9010 Soft Touch |  |  |  | CTEW.07028020.101 | [15 empty] | A02 | 312.2 | CTEW0.07028020 |  | 312.2 | [42 empty] | 312.2 |  | 0
Bekl Tempo Wand H070 L300 T10/11, Ral9010 Soft Touch |  |  |  | CTEW.07030010.101 | [15 empty] | A02 | 288.6 | CTEW0.07030010 |  | 288.6 | [42 empty] | 288.6 |  | 0
Bekl Tempo Wand H070 L300 T15/16, Ral9010 Soft Touch |  |  |  | CTEW.07030015.101 | [15 empty] | A02 | 310.1 | CTEW0.07030015 |  | 310.1 | [42 empty] | 310.1 |  | 0
Bekl Tempo Wand H070 L300 T20/21, Ral9010 Soft Touch |  |  |  | CTEW.07030020.101 | [15 empty] | A02 | 331.3 | CTEW0.07030020 |  | 331.3 | [42 empty] | 331.3 |  | 0
Bekl Tempo Wand H090 L040 T10/11, Ral9010 Soft Touch |  |  |  | CTEW.09004010.101 | [15 empty] | A02 | 79.3 | CTEW0.09004010 |  | 79.3 | [42 empty] | 79.3 |  | 0
Bekl Tempo Wand H090 L040 T15/16, Ral9010 Soft Touch |  |  |  | CTEW.09004015.101 | [15 empty] | A02 | 87.9 | CTEW0.09004015 |  | 87.9 | [42 empty] | 87.9 |  | 0
Bekl Tempo Wand H090 L040 T20/21, Ral9010 Soft Touch |  |  |  | CTEW.09004020.101 | [15 empty] | A02 | 95.1 | CTEW0.09004020 |  | 95.1 | [42 empty] | 95.1 |  | 0
Bekl Tempo Wand H090 L050 T10/11, Ral9010 Soft Touch |  |  |  | CTEW.09005010.101 | [15 empty] | A02 | 89.2 | CTEW0.09005010 |  | 89.2 | [42 empty] | 89.2 |  | 0
Bekl Tempo Wand H090 L050 T15/16, Ral9010 Soft Touch |  |  |  | CTEW.09005015.101 | [15 empty] | A02 | 97.5 | CTEW0.09005015 |  | 97.5 | [42 empty] | 97.5 |  | 0
Bekl Tempo Wand H090 L050 T20/21, Ral9010 Soft Touch |  |  |  | CTEW.09005020.101 | [15 empty] | A02 | 105.4 | CTEW0.09005020 |  | 105.4 | [42 empty] | 105.4 |  | 0
Bekl Tempo Wand H090 L060 T10/11, Ral9010 Soft Touch |  |  |  | CTEW.09006010.101 | [15 empty] | A02 | 107.2 | CTEW0.09006010 |  | 107.2 | [42 empty] | 107.2 |  | 0
Bekl Tempo Wand H090 L060 T15/16, Ral9010 Soft Touch |  |  |  | CTEW.09006015.101 | [15 empty] | A02 | 116.1 | CTEW0.09006015 |  | 116.1 | [42 empty] | 116.1 |  | 0
Bekl Tempo Wand H090 L060 T20/21, Ral9010 Soft Touch |  |  |  | CTEW.09006020.101 | [15 empty] | A02 | 123.8 | CTEW0.09006020 |  | 123.8 | [42 empty] | 123.8 |  | 0
Bekl Tempo Wand H090 L070 T10/11, Ral9010 Soft Touch |  |  |  | CTEW.09007010.101 | [15 empty] | A02 | 117.9 | CTEW0.09007010 |  | 117.9 | [42 empty] | 117.9 |  | 0
Bekl Tempo Wand H090 L070 T15/16, Ral9010 Soft Touch |  |  |  | CTEW.09007015.101 | [15 empty] | A02 | 128.8 | CTEW0.09007015 |  | 128.8 | [42 empty] | 128.8 |  | 0
Bekl Tempo Wand H090 L070 T20/21, Ral9010 Soft Touch |  |  |  | CTEW.09007020.101 | [15 empty] | A02 | 137.6 | CTEW0.09007020 |  | 137.6 | [42 empty] | 137.6 |  | 0
Bekl Tempo Wand H090 L080 T10/11, Ral9010 Soft Touch |  |  |  | CTEW.09008010.101 | [15 empty] | A02 | 123.5 | CTEW0.09008010 |  | 123.5 | [42 empty] | 123.5 |  | 0
Bekl Tempo Wand H090 L080 T15/16, Ral9010 Soft Touch |  |  |  | CTEW.09008015.101 | [15 empty] | A02 | 134.3 | CTEW0.09008015 |  | 134.3 | [42 empty] | 134.3 |  | 0
Bekl Tempo Wand H090 L080 T20/21, Ral9010 Soft Touch |  |  |  | CTEW.09008020.101 | [15 empty] | A02 | 143.2 | CTEW0.09008020 |  | 143.2 | [42 empty] | 143.2 |  | 0
Bekl Tempo Wand H090 L090 T10/11, Ral9010 Soft Touch |  |  |  | CTEW.09009010.101 | [15 empty] | A02 | 134.6 | CTEW0.09009010 |  | 134.6 | [42 empty] | 134.6 |  | 0
Bekl Tempo Wand H090 L090 T15/16, Ral9010 Soft Touch |  |  |  | CTEW.09009015.101 | [15 empty] | A02 | 145.5 | CTEW0.09009015 |  | 145.5 | [42 empty] | 145.5 |  | 0
Bekl Tempo Wand H090 L090 T20/21, Ral9010 Soft Touch |  |  |  | CTEW.09009020.101 | [15 empty] | A02 | 154.9 | CTEW0.09009020 |  | 154.9 | [42 empty] | 154.9 |  | 0
Bekl Tempo Wand H090 L100 T10/11, Ral9010 Soft Touch |  |  |  | CTEW.09010010.101 | [15 empty] | A02 | 141.2 | CTEW0.09010010 |  | 141.2 | [42 empty] | 141.2 |  | 0
Bekl Tempo Wand H090 L100 T15/16, Ral9010 Soft Touch |  |  |  | CTEW.09010015.101 | [15 empty] | A02 | 151.7 | CTEW0.09010015 |  | 151.7 | [42 empty] | 151.7 |  | 0
Bekl Tempo Wand H090 L100 T20/21, Ral9010 Soft Touch |  |  |  | CTEW.09010020.101 | [15 empty] | A02 | 162.9 | CTEW0.09010020 |  | 162.9 | [42 empty] | 162.9 |  | 0
Bekl Tempo Wand H090 L110 T10/11, Ral9010 Soft Touch |  |  |  | CTEW.09011010.101 | [15 empty] | A02 | 151.2 | CTEW0.09011010 |  | 151.2 | [42 empty] | 151.2 |  | 0
Bekl Tempo Wand H090 L110 T15/16, Ral9010 Soft Touch |  |  |  | CTEW.09011015.101 | [15 empty] | A02 | 162.2 | CTEW0.09011015 |  | 162.2 | [42 empty] | 162.2 |  | 0
Bekl Tempo Wand H090 L110 T20/21, Ral9010 Soft Touch |  |  |  | CTEW.09011020.101 | [15 empty] | A02 | 173.4 | CTEW0.09011020 |  | 173.4 | [42 empty] | 173.4 |  | 0
Bekl Tempo Wand H090 L120 T10/11, Ral9010 Soft Touch |  |  |  | CTEW.09012010.101 | [15 empty] | A02 | 156.1 | CTEW0.09012010 |  | 156.1 | [42 empty] | 156.1 |  | 0
Bekl Tempo Wand H090 L120 T15/16, Ral9010 Soft Touch |  |  |  | CTEW.09012015.101 | [15 empty] | A02 | 168 | CTEW0.09012015 |  | 168 | [42 empty] | 168 |  | 0
Bekl Tempo Wand H090 L120 T20/21, Ral9010 Soft Touch |  |  |  | CTEW.09012020.101 | [15 empty] | A02 | 179.6 | CTEW0.09012020 |  | 179.6 | [42 empty] | 179.6 |  | 0
Bekl Tempo Wand H090 L140 T10/11, Ral9010 Soft Touch |  |  |  | CTEW.09014010.101 | [15 empty] | A02 | 176.7 | CTEW0.09014010 |  | 176.7 | [42 empty] | 176.7 |  | 0
Bekl Tempo Wand H090 L140 T15/16, Ral9010 Soft Touch |  |  |  | CTEW.09014015.101 | [15 empty] | A02 | 190.3 | CTEW0.09014015 |  | 190.3 | [42 empty] | 190.3 |  | 0
Bekl Tempo Wand H090 L140 T20/21, Ral9010 Soft Touch |  |  |  | CTEW.09014020.101 | [15 empty] | A02 | 202.2 | CTEW0.09014020 |  | 202.2 | [42 empty] | 202.2 |  | 0
Bekl Tempo Wand H090 L160 T10/11, Ral9010 Soft Touch |  |  |  | CTEW.09016010.101 | [15 empty] | A02 | 195.3 | CTEW0.09016010 |  | 195.3 | [42 empty] | 195.3 |  | 0
Bekl Tempo Wand H090 L160 T15/16, Ral9010 Soft Touch |  |  |  | CTEW.09016015.101 | [15 empty] | A02 | 210.4 | CTEW0.09016015 |  | 210.4 | [42 empty] | 210.4 |  | 0
Bekl Tempo Wand H090 L160 T20/21, Ral9010 Soft Touch |  |  |  | CTEW.09016020.101 | [15 empty] | A02 | 224 | CTEW0.09016020 |  | 224 | [42 empty] | 224 |  | 0
Bekl Tempo Wand H090 L180 T10/11, Ral9010 Soft Touch |  |  |  | CTEW.09018010.101 | [15 empty] | A02 | 219.3 | CTEW0.09018010 |  | 219.3 | [42 empty] | 219.3 |  | 0
Bekl Tempo Wand H090 L180 T15/16, Ral9010 Soft Touch |  |  |  | CTEW.09018015.101 | [15 empty] | A02 | 235.5 | CTEW0.09018015 |  | 235.5 | [42 empty] | 235.5 |  | 0
Bekl Tempo Wand H090 L180 T20/21, Ral9010 Soft Touch |  |  |  | CTEW.09018020.101 | [15 empty] | A02 | 250.9 | CTEW0.09018020 |  | 250.9 | [42 empty] | 250.9 |  | 0
Bekl Tempo Wand H090 L200 T10/11, Ral9010 Soft Touch |  |  |  | CTEW.09020010.101 | [15 empty] | A02 | 245.5 | CTEW0.09020010 |  | 245.5 | [42 empty] | 245.5 |  | 0
Bekl Tempo Wand H090 L200 T15/16, Ral9010 Soft Touch |  |  |  | CTEW.09020015.101 | [15 empty] | A02 | 262.5 | CTEW0.09020015 |  | 262.5 | [42 empty] | 262.5 |  | 0
Bekl Tempo Wand H090 L200 T20/21, Ral9010 Soft Touch |  |  |  | CTEW.09020020.101 | [15 empty] | A02 | 278.5 | CTEW0.09020020 |  | 278.5 | [42 empty] | 278.5 |  | 0
Bekl Tempo Wand H090 L220 T10/11, Ral9010 Soft Touch |  |  |  | CTEW.09022010.101 | [15 empty] | A02 | 264.7 | CTEW0.09022010 |  | 264.7 | [42 empty] | 264.7 |  | 0
Bekl Tempo Wand H090 L220 T15/16, Ral9010 Soft Touch |  |  |  | CTEW.09022015.101 | [15 empty] | A02 | 284.2 | CTEW0.09022015 |  | 284.2 | [42 empty] | 284.2 |  | 0
Bekl Tempo Wand H090 L220 T20/21, Ral9010 Soft Touch |  |  |  | CTEW.09022020.101 | [15 empty] | A02 | 301.6 | CTEW0.09022020 |  | 301.6 | [42 empty] | 301.6 |  | 0
Bekl Tempo Wand H090 L240 T10/11, Ral9010 Soft Touch |  |  |  | CTEW.09024010.101 | [15 empty] | A02 | 280.6 | CTEW0.09024010 |  | 280.6 | [42 empty] | 280.6 |  | 0
Bekl Tempo Wand H090 L240 T15/16, Ral9010 Soft Touch |  |  |  | CTEW.09024015.101 | [15 empty] | A02 | 301.5 | CTEW0.09024015 |  | 301.5 | [42 empty] | 301.5 |  | 0
Bekl Tempo Wand H090 L240 T20/21, Ral9010 Soft Touch |  |  |  | CTEW.09024020.101 | [15 empty] | A02 | 319.8 | CTEW0.09024020 |  | 319.8 | [42 empty] | 319.8 |  | 0
Bekl Tempo Wand H090 L260 T10/11, Ral9010 Soft Touch |  |  |  | CTEW.09026010.101 | [15 empty] | A02 | 298.8 | CTEW0.09026010 |  | 298.8 | [42 empty] | 298.8 |  | 0
Bekl Tempo Wand H090 L260 T15/16, Ral9010 Soft Touch |  |  |  | CTEW.09026015.101 | [15 empty] | A02 | 320.2 | CTEW0.09026015 |  | 320.2 | [42 empty] | 320.2 |  | 0
Bekl Tempo Wand H090 L260 T20/21, Ral9010 Soft Touch |  |  |  | CTEW.09026020.101 | [15 empty] | A02 | 339.9 | CTEW0.09026020 |  | 339.9 | [42 empty] | 339.9 |  | 0
Bekl Tempo Wand H090 L280 T10/11, Ral9010 Soft Touch |  |  |  | CTEW.09028010.101 | [15 empty] | A02 | 328.1 | CTEW0.09028010 |  | 328.1 | [42 empty] | 328.1 |  | 0
Bekl Tempo Wand H090 L280 T15/16, Ral9010 Soft Touch |  |  |  | CTEW.09028015.101 | [15 empty] | A02 | 350.1 | CTEW0.09028015 |  | 350.1 | [42 empty] | 350.1 |  | 0
Bekl Tempo Wand H090 L280 T20/21, Ral9010 Soft Touch |  |  |  | CTEW.09028020.101 | [15 empty] | A02 | 370.6 | CTEW0.09028020 |  | 370.6 | [42 empty] | 370.6 |  | 0
Bekl Tempo Wand H090 L300 T10/11, Ral9010 Soft Touch |  |  |  | CTEW.09030010.101 | [15 empty] | A02 | 348.5 | CTEW0.09030010 |  | 348.5 | [42 empty] | 348.5 |  | 0
Bekl Tempo Wand H090 L300 T15/16, Ral9010 Soft Touch |  |  |  | CTEW.09030015.101 | [15 empty] | A02 | 371.6 | CTEW0.09030015 |  | 371.6 | [42 empty] | 371.6 |  | 0
Bekl Tempo Wand H090 L300 T20/21, Ral9010 Soft Touch |  |  |  | CTEW.09030020.101 | [15 empty] | A02 | 393.4 | CTEW0.09030020 |  | 393.4 | [42 empty] | 393.4 |  | 0
DBE Basic Besturings Eenheid |  |  |  | DBEC.06 | [15 empty] | D06 | 60.3 | DBEC.06 |  | 60.3 | [44 empty] | -60.3
Dynamic Booster Hybrid Compl. Set L060 T10/11 |  |  |  | DBHS.06010/ACO | [15 empty] | A28 | 253.9 | DBHS0.06010/ACO/EU |  | 253.9 | [42 empty] | 253.9 |  | 0
Dynamic Booster Hybrid Compl. Set L060 T15/16 |  |  |  | DBHS.06015/ACO | [15 empty] | A28 | 255 | DBHS0.06015/ACO/EU |  | 255 | [42 empty] | 255 |  | 0
Dynamic Booster Hybrid Compl. Set L070 T10/11 |  |  |  | DBHS.07010/ACO | [15 empty] | A28 | 264.4 | DBHS0.07010/ACO/EU |  | 264.4 | [42 empty] | 264.4 |  | 0
Dynamic Booster Hybrid Compl. Set L070 T15/16 |  |  |  | DBHS.07015/ACO | [15 empty] | A28 | 255 | DBHS0.07015/ACO/EU |  | 255 | [42 empty] | 255 |  | 0
Dynamic Booster Hybrid Compl. Set L080 T10/11 |  |  |  | DBHS.08010/ACO | [15 empty] | A28 | 283.2 | DBHS0.08010/ACO/EU |  | 283.2 | [42 empty] | 283.2 |  | 0
Dynamic Booster Hybrid Compl. Set L080 T15/16 |  |  |  | DBHS.08015/ACO | [15 empty] | A28 | 284.2 | DBHS0.08015/ACO/EU |  | 284.2 | [42 empty] | 284.2 |  | 0
Dynamic Booster Hybrid Compl. Set L090 T10/11 |  |  |  | DBHS.09010/ACO | [15 empty] | A28 | 324 | DBHS0.09010/ACO/EU |  | 324 | [42 empty] | 323.9 |  | -0.1
Dynamic Booster Hybrid Compl. Set L090 T15/16 |  |  |  | DBHS.09015/ACO | [15 empty] | A28 | 339.6 | DBHS0.09015/ACO/EU |  | 339.6 | [42 empty] | 339.6 |  | 0
Dynamic Booster Hybrid Compl. Set L100 T10/11 |  |  |  | DBHS.10010/ACO | [15 empty] | A28 | 345.9 | DBHS0.10010/ACO/EU |  | 345.9 | [42 empty] | 345.9 |  | 0
Dynamic Booster Hybrid Compl. Set L100 T15/16 |  |  |  | DBHS.10015/ACO | [15 empty] | A28 | 352.2 | DBHS0.10015/ACO/EU |  | 352.2 | [42 empty] | 352.2 |  | 0
Dynamic Booster Hybrid Compl. Set L110 T10/11 |  |  |  | DBHS.11010/ACO | [15 empty] | A28 | 354.3 | DBHS0.11010/ACO/EU |  | 354.3 | [42 empty] | 354.3 |  | 0
Dynamic Booster Hybrid Compl. Set L110 T15/16 |  |  |  | DBHS.11015/ACO | [15 empty] | A28 | 352.2 | DBHS0.11015/ACO/EU |  | 352.2 | [42 empty] | 352.2 |  | 0
Dynamic Booster Hybrid Compl. Set L120 T10/11 |  |  |  | DBHS.12010/ACO | [15 empty] | A28 | 365.8 | DBHS0.12010/ACO/EU |  | 365.8 | [42 empty] | 365.8 |  | 0
Dynamic Booster Hybrid Compl. Set L120 T15/16 |  |  |  | DBHS.12015/ACO | [15 empty] | A28 | 387.7 | DBHS0.12015/ACO/EU |  | 387.7 | [42 empty] | 387.7 |  | 0
Dynamic Booster Hybrid Compl. Set L140 T10/11 |  |  |  | DBHS.14010/ACO | [15 empty] | A28 | 455.6 | DBHS0.14010/ACO/EU |  | 455.6 | [42 empty] | 455.6 |  | 0
Dynamic Booster Hybrid Compl. Set L140 T15/16 |  |  |  | DBHS.14015/ACO | [15 empty] | A28 | 418 | DBHS0.14015/ACO/EU |  | 418 | [42 empty] | 418 |  | 0
Dynamic Booster Hybrid Compl. Set L160 T10/11 |  |  |  | DBHS.16010/ACO | [15 empty] | A28 | 499.5 | DBHS0.16010/ACO/EU |  | 499.5 | [42 empty] | 499.5 |  | 0
Dynamic Booster Hybrid Compl. Set L160 T15/16 |  |  |  | DBHS.16015/ACO | [15 empty] | A28 | 542.4 | DBHS0.16015/ACO/EU |  | 542.4 | [42 empty] | 542.4 |  | 0
Dynamic Booster Hybrid Compl. Set L180 T10/11 |  |  |  | DBHS.18010/ACO | [15 empty] | A28 | 542.4 | DBHS0.18010/ACO/EU |  | 542.4 | [42 empty] | 542.4 |  | 0
Dynamic Booster Hybrid Compl. Set L180 T15/16 |  |  |  | DBHS.18015/ACO | [15 empty] | A28 | 542.4 | DBHS0.18015/ACO/EU |  | 542.4 | [42 empty] | 542.4 |  | 0
Dynamic Booster Hybrid Compl. Set L200 T10/11 |  |  |  | DBHS.20010/ACO | [15 empty] | A28 | 558 | DBHS0.20010/ACO/EU |  | 558 | [42 empty] | 558 |  | 0
Dynamic Booster Hybrid Compl. Set L200 T15/16 |  |  |  | DBHS.20015/ACO | [15 empty] | A28 | 567.4 | DBHS0.20015/ACO/EU |  | 567.4 | [42 empty] | 567.4 |  | 0
Dynamic Booster Hybrid Compl. Set L220 T10/11 |  |  |  | DBHS.22010/ACO | [15 empty] | A28 | 628 | DBHS0.22010/ACO/EU |  | 628 | [42 empty] | 628 |  | 0
Dynamic Booster Hybrid Compl. Set L220 T15/16 |  |  |  | DBHS.22015/ACO | [15 empty] | A28 | 638.5 | DBHS0.22015/ACO/EU |  | 638.5 | [42 empty] | 638.5 |  | 0
Dynamic Booster Hybrid Compl. Set L240 T10/11 |  |  |  | DBHS.24010/ACO | [15 empty] | A28 | 681.3 | DBHS0.24010/ACO/EU |  | 681.3 | [42 empty] | 681.3 |  | 0
Dynamic Booster Hybrid Compl. Set L240 T15/16 |  |  |  | DBHS.24015/ACO | [15 empty] | A28 | 729.4 | DBHS0.24015/ACO/EU |  | 729.4 | [42 empty] | 729.4 |  | 0
Dynamic Booster Hybrid Compl. Set L260 T10/11 |  |  |  | DBHS.26010/ACO | [15 empty] | A28 | 747.2 | DBHS0.26010/ACO/EU |  | 747.2 | [42 empty] | 747.2 |  | 0
Dynamic Booster Hybrid Compl. Set L260 T15/16 |  |  |  | DBHS.26015/ACO | [15 empty] | A28 | 729.4 | DBHS0.26015/ACO/EU |  | 729.4 | [42 empty] | 729.4 |  | 0
Dynamic Booster Hybrid Compl. Set L280 T10/11 |  |  |  | DBHS.28010/ACO | [15 empty] | A28 | 747.2 | DBHS0.28010/ACO/EU |  | 747.2 | [42 empty] | 747.2 |  | 0
Dynamic Booster Hybrid Compl. Set L280 T15/16 |  |  |  | DBHS.28015/ACO | [15 empty] | A28 | 782.7 | DBHS0.28015/ACO/EU |  | 782.7 | [42 empty] | 782.7 |  | 0
Dynamic Product Controller - DPC.BR11 |  |  |  | DPC.BR11 | [15 empty] | D04 | 87.7 | DPC.BR11 |  | 87.7 | [44 empty] | -87.7
Dynamic Product Controller - DPC.BR13 |  |  |  | DPC.BR13 | [15 empty] | D04 | 87.7 | DPC.BR13 |  | 87.7 | [44 empty] | -87.7
Dynamic Product Controller - DPC.BR14 |  |  |  | DPC.BR14 | [15 empty] | D04 | 102.9 | DPC.BR14 |  | 102.9 | [44 empty] | -102.9
Dynamic Product Controller - DPC.BR16 |  |  |  | DPC.BR16 | [15 empty] | D04 | 102.9 | DPC.BR16 |  | 102.9 | [44 empty] | -102.9
Dynamic Product Controller - DPC.BR21 |  |  |  | DPC.BR21 | [15 empty] | D04 | 87.7 | DPC.BR21 |  | 87.7 | [44 empty] | -87.7
Dynamic Product Controller - DPC.BR22 |  |  |  | DPC.BR22 | [15 empty] | D04 | 87.7 | DPC.BR22 |  | 87.7 | [44 empty] | -87.7
Dynamic Product Controller - DPC.BR23 |  |  |  | DPC.BR23 | [15 empty] | D04 | 87.7 | DPC.BR23 |  | 87.7 | [44 empty] | -87.7
Dynamic Product Controller - DPC.BR24 |  |  |  | DPC.BR24 | [15 empty] | D04 | 102.9 | DPC.BR24 |  | 102.9 | [44 empty] | -102.9
Dynamic Product Controller - DPC.BR25 |  |  |  | DPC.BR25 | [15 empty] | D04 | 102.9 | DPC.BR25 |  | 102.9 | [44 empty] | -102.9
Dynamic Product Controller - DPC.BR26 |  |  |  | DPC.BR26 | [15 empty] | D04 | 102.9 | DPC.BR26 |  | 102.9 | [44 empty] | -102.9
Dynamic Product Controller - DPC.BR71 |  |  |  | DPC.BR71 | [15 empty] | D04 | 87.7 | DPC.BR71 |  | 87.7 | [44 empty] | -87.7
Dynamic Product Controller - DPC.BR72 |  |  |  | DPC.BR72 | [15 empty] | D04 | 87.7 | DPC.BR72 |  | 87.7 | [44 empty] | -87.7
Dynamic Product Controller - DPC.BR73 |  |  |  | DPC.BR73 | [15 empty] | D04 | 87.7 | DPC.BR73 |  | 87.7 | [44 empty] | -87.7
Dynamic Product Controller - DPC.BR74 |  |  |  | DPC.BR74 | [15 empty] | D04 | 102.9 | DPC.BR74 |  | 102.9 | [44 empty] | -102.9
Dynamic Product Controller - DPC.BR75 |  |  |  | DPC.BR75 | [15 empty] | D04 | 102.9 | DPC.BR75 |  | 102.9 | [44 empty] | -102.9
Dynamic Product Controller - DPC.BR76 |  |  |  | DPC.BR76 | [15 empty] | D04 | 102.9 | DPC.BR76 |  | 102.9 | [44 empty] | -102.9
Dynamic Product Controller - DPC.BRC1 |  |  |  | DPC.BRC1 | [15 empty] | D04 | 87.7 | DPC.BRC1 |  | 87.7 | [44 empty] | -87.7
Dynamic Product Controller - DPC.BRC3 |  |  |  | DPC.BRC3 | [15 empty] | D04 | 73.7 | DPC.BRC3 |  | 73.7 | [44 empty] | -73.7
Dynamic Product Controller - DPC.BRC4 |  |  |  | DPC.BRC4 | [15 empty] | D04 | 87.2 | DPC.BRC4 |  | 87.2 | [42 empty] | 87.2 |  | 0
Dynamic Product Controller - DPC.BRC6 |  |  |  | DPC.BRC6 | [15 empty] | D04 | 93.2 | DPC.BRC6 |  | 93.2 | [42 empty] | 93.1 |  | -0.1
Dynamic Product Controller - DPC.CC11 |  |  |  | DPC.CC11 | [15 empty] | A12 | 82 | DPC.CC11 |  | 82 | [44 empty] | -82
Dynamic Product Controller - DPC.CC13 |  |  |  | DPC.CC13 | [15 empty] | A12 | 82 | DPC.CC13 |  | 82 | [44 empty] | -82
Dynamic Product Controller - DPC.CC23 |  |  |  | DPC.CC23 | [15 empty] | A12 | 82 | DPC.CC23 |  | 82 | [44 empty] | -82
Dynamic Product Controller - DPC.CC24 |  |  |  | DPC.CC24 | [15 empty] | A12 | 69.4 | DPC.CC24 |  | 69.4 | [42 empty] | 69.4 |  | 0
Dynamic Product Controller - DPC.CC25 |  |  |  | DPC.CC25 | [15 empty] | A12 | 74.2 | DPC.CC25 |  | 74.2 | [42 empty] | 74.2 |  | 0
Dynamic Product Controller - DPC.CC71 |  |  |  | DPC.CC71 | [15 empty] | A12 | 82 | DPC.CC71 |  | 82 | [44 empty] | -82
Dynamic Product Controller - DPC.CC72 |  |  |  | DPC.CC72 | [15 empty] | A12 | 82 | DPC.CC72 |  | 82 | [44 empty] | -82
Dynamic Product Controller - DPC.CC73 |  |  |  | DPC.CC73 | [15 empty] | A12 | 82 | DPC.CC73 |  | 82 | [44 empty] | -82
Dynamic Product Controller - DPC.CCC1 |  |  |  | DPC.CCC1 | [15 empty] | A12 | 82 | DPC.CCC1 |  | 82 | [44 empty] | -82
Dynamic Product Controller - DPC.CCC3 |  |  |  | DPC.CCC3 | [15 empty] | A12 | 82 | DPC.CCC3 |  | 82 | [44 empty] | -82
Dynamic Product Controller - DPC.FCC1 |  |  |  | DPC.FCC1 | [15 empty] | D09 | 86.9 | DPC.FCC1 |  | 86.9 | [44 empty] | -86.9
Dynamic Product Controller - DPC.FCC3 |  |  |  | DPC.FCC3 | [15 empty] | D09 | 73.7 | DPC.FCC3 |  | 73.7 | [44 empty] | -73.7
Dynamic Product Controller - DPC.FCC4 |  |  |  | DPC.FCC4 | [15 empty] | D09 | 87.2 | DPC.FCC4 |  | 87.2 | [42 empty] | 87.2 |  | 0
Dynamic Product Controller - DPC.FCC6 |  |  |  | DPC.FCC6 | [15 empty] | D09 | 93.2 | DPC.FCC6 |  | 93.2 | [42 empty] | 93.1 |  | -0.1
Dynamic Product Controller - DPC.VE41 |  |  |  | DPC.VE41 | [15 empty] | B12 | 146.2 | DPC.VE41 |  | 146.2 | [44 empty] | -146.2
Dynamic Product Controller - DPC.VE44 |  |  |  | DPC.VE44 | [15 empty] | B12 | 146.2 | DPC.VE44 |  | 146.2 | [44 empty] | -146.2
Dynamic Product Controller - DPC.VEB4 |  |  |  | DPC.VEB4 | [15 empty] | B12 | 146.2 | DPC.VEB4 |  | 146.2 | [44 empty] | -146.2
Roosterkader-L Alu Zwart B14.0 L070.0 |  |  |  | FRML.14.0FBL070.0 | [15 empty] | A11 | 36.6 | FRML0.14.0FBL070.0 |  | 36.6 | [42 empty] | 35 |  | -1.6
Roosterkader-L Alu Zwart B14.0 L080.0 |  |  |  | FRML.14.0FBL080.0 | [15 empty] | A11 | 41.8 | FRML0.14.0FBL080.0 |  | 41.8 | [42 empty] | 40 |  | -1.8
Roosterkader-L Alu Zwart B14.0 L090.0 |  |  |  | FRML.14.0FBL090.0 | [15 empty] | A11 | 46.8 | FRML0.14.0FBL090.0 |  | 46.8 | [42 empty] | 44.8 |  | -2
Roosterkader-L Alu Zwart B14.0 L100.0 |  |  |  | FRML.14.0FBL100.0 | [15 empty] | A11 | 52.3 | FRML0.14.0FBL |  | 52.3 | [42 empty] | 52.3 |  | 0
Roosterkader-L Alu Zwart B14.0 L110.0 |  |  |  | FRML.14.0FBL110.0 | [15 empty] | A11 | 57.5 | FRML0.14.0FBL110.0 |  | 57.5 | [42 empty] | 55 |  | -2.5
Roosterkader-L Alu Zwart B14.0 L120.0 |  |  |  | FRML.14.0FBL120.0 | [15 empty] | A11 | 62.7 | FRML0.14.0FBL120.0 |  | 62.7 | [42 empty] | 60 |  | -2.7
Roosterkader-L Alu Zwart B14.0 L125.0 |  |  |  | FRML.14.0FBL125.0 | [15 empty] | A11 | 65.3 | FRML0.14.0FBL125.0 |  | 65.3 | [44 empty] | -65.3
Roosterkader-L Alu Zwart B14.0 L130.0 |  |  |  | FRML.14.0FBL130.0 | [15 empty] | A11 | 67.8 | FRML0.14.0FBL130.0 |  | 67.8 | [42 empty] | 64.9 |  | -2.9
Roosterkader-L Alu Zwart B14.0 L135.0 |  |  |  | FRML.14.0FBL135.0 | [15 empty] | A11 | 70.4 | FRML0.14.0FBL135.0 |  | 70.4 | [44 empty] | -70.4
Roosterkader-L Alu Zwart B14.0 L150.0 |  |  |  | FRML.14.0FBL150.0 | [15 empty] | A11 | 78.3 | FRML0.14.0FBL150.0 |  | 78.3 | [42 empty] | 74.9 |  | -3.4
Roosterkader-L Alu Zwart B14.0 L170.0 |  |  |  | FRML.14.0FBL170.0 | [15 empty] | A11 | 88.7 | FRML0.14.0FBL170.0 |  | 88.7 | [42 empty] | 84.9 |  | -3.8
Roosterkader-L Alu Zwart B14.0 L190.0 |  |  |  | FRML.14.0FBL190.0 | [15 empty] | A11 | 99.1 | FRML0.14.0FBL190.0 |  | 99.1 | [42 empty] | 94.8 |  | -4.3
Roosterkader-L Alu Zwart B14.0 L210.0 |  |  |  | FRML.14.0FBL210.0 | [15 empty] | A11 | 109.6 | FRML0.14.0FBL210.0 |  | 109.6 | [42 empty] | 104.9 |  | -4.7
Roosterkader-L Alu Zwart B14.0 L230.0 |  |  |  | FRML.14.0FBL230.0 | [15 empty] | A11 | 120.1 | FRML0.14.0FBL230.0 |  | 120.1 | [42 empty] | 114.9 |  | -5.2
Roosterkader-L Alu Zwart B14.0 L250.0 |  |  |  | FRML.14.0FBL250.0 | [15 empty] | A11 | 130.4 | FRML0.14.0FBL250.0 |  | 130.4 | [42 empty] | 124.8 |  | -5.6
Roosterkader-L Alu Zwart B14.0 L270.0 |  |  |  | FRML.14.0FBL270.0 | [15 empty] | A11 | 140.9 | FRML0.14.0FBL270.0 |  | 140.9 | [42 empty] | 134.8 |  | -6.1
Roosterkader-L Alu Zwart B14.0 L290.0 |  |  |  | FRML.14.0FBL290.0 | [15 empty] | A11 | 151.4 | FRML0.14.0FBL290.0 |  | 151.4 | [42 empty] | 144.9 |  | -6.5
Roosterkader-L Alu Zwart B14.0 L310.0 |  |  |  | FRML.14.0FBL310.0 | [15 empty] | A11 | 161.8 | FRML0.14.0FBL310.0 |  | 161.8 | [42 empty] | 154.8 |  | -7
Roosterkader-L Alu Zwart B14.0 L330.0 |  |  |  | FRML.14.0FBL330.0 | [15 empty] | A11 | 172.3 | FRML0.14.0FBL330.0 |  | 172.3 | [42 empty] | 164.9 |  | -7.4
Roosterkader-L Alu Zwart B14.0 L350.0 |  |  |  | FRML.14.0FBL350.0 | [15 empty] | A11 | 182.6 | FRML0.14.0FBL350.0 |  | 182.6 | [42 empty] | 174.7 |  | -7.9
Roosterkader-L Alu Zwart B14.0 L370.0 |  |  |  | FRML.14.0FBL370.0 | [15 empty] | A11 | 193.1 | FRML0.14.0FBL370.0 |  | 193.1 | [42 empty] | 184.8 |  | -8.3
Roosterkader-L Alu Zwart B14.0 L390.0 |  |  |  | FRML.14.0FBL390.0 | [15 empty] | A11 | 203.6 | FRML0.14.0FBL390.0 |  | 203.6 | [42 empty] | 194.8 |  | -8.8
Roosterkader-L Alu Zwart B14.0 L410.0 |  |  |  | FRML.14.0FBL410.0 | [15 empty] | A11 | 214 | FRML0.14.0FBL410.0 |  | 214 | [42 empty] | 204.8 |  | -9.2
Roosterkader-L Alu Zwart B14.0 L430.0 |  |  |  | FRML.14.0FBL430.0 | [15 empty] | A11 | 224.4 | FRML0.14.0FBL430.0 |  | 224.4 | [42 empty] | 214.7 |  | -9.7
Roosterkader-L Alu Zwart B14.0 L450.0 |  |  |  | FRML.14.0FBL450.0 | [15 empty] | A11 | 234.8 | FRML0.14.0FBL450.0 |  | 234.8 | [42 empty] | 224.7 |  | -10.1
Roosterkader-L Alu Zwart B14.0 L470.0 |  |  |  | FRML.14.0FBL470.0 | [15 empty] | A11 | 245.3 | FRML0.14.0FBL470.0 |  | 245.3 | [42 empty] | 234.7 |  | -10.6
Roosterkader-L Alu Zwart B14.0 L490.0 |  |  |  | FRML.14.0FBL490.0 | [15 empty] | A11 | 255.8 | FRML0.14.0FBL490.0 |  | 255.8 | [42 empty] | 244.8 |  | -11
Roosterkader-L Alu Messing B14.0 L070.0 |  |  |  | FRML.14.0FBR070.0 | [15 empty] | A11 | 36.6 | FRML0.14.0FBR070.0 |  | 36.6 | [42 empty] | 35 |  | -1.6
Roosterkader-L Alu Messing B14.0 L080.0 |  |  |  | FRML.14.0FBR080.0 | [15 empty] | A11 | 41.8 | FRML0.14.0FBR080.0 |  | 41.8 | [42 empty] | 40 |  | -1.8
Roosterkader-L Alu Messing B14.0 L090.0 |  |  |  | FRML.14.0FBR090.0 | [15 empty] | A11 | 46.8 | FRML0.14.0FBR090.0 |  | 46.8 | [42 empty] | 44.8 |  | -2
Roosterkader-L Alu Messing B14.0 L100.0 |  |  |  | FRML.14.0FBR100.0 | [15 empty] | A11 | 52.3 | FRML0.14.0FBR |  | 52.3 | [42 empty] | 52.3 |  | 0
Roosterkader-L Alu Messing B14.0 L110.0 |  |  |  | FRML.14.0FBR110.0 | [15 empty] | A11 | 57.5 | FRML0.14.0FBR110.0 |  | 57.5 | [42 empty] | 55 |  | -2.5
Roosterkader-L Alu Messing B14.0 L120.0 |  |  |  | FRML.14.0FBR120.0 | [15 empty] | A11 | 62.7 | FRML0.14.0FBR120.0 |  | 62.7 | [42 empty] | 60 |  | -2.7
Roosterkader-L Alu Messing B14.0 L125.0 |  |  |  | FRML.14.0FBR125.0 | [15 empty] | A11 | 65.3 | FRML0.14.0FBR125.0 |  | 65.3 | [44 empty] | -65.3
Roosterkader-L Alu Messing B14.0 L130.0 |  |  |  | FRML.14.0FBR130.0 | [15 empty] | A11 | 67.8 | FRML0.14.0FBR130.0 |  | 67.8 | [42 empty] | 64.9 |  | -2.9
Roosterkader-L Alu Messing B14.0 L135.0 |  |  |  | FRML.14.0FBR135.0 | [15 empty] | A11 | 70.4 | FRML0.14.0FBR135.0 |  | 70.4 | [44 empty] | -70.4
Roosterkader-L Alu Messing B14.0 L150.0 |  |  |  | FRML.14.0FBR150.0 | [15 empty] | A11 | 78.3 | FRML0.14.0FBR150.0 |  | 78.3 | [42 empty] | 74.9 |  | -3.4
Roosterkader-L Alu Messing B14.0 L170.0 |  |  |  | FRML.14.0FBR170.0 | [15 empty] | A11 | 88.7 | FRML0.14.0FBR170.0 |  | 88.7 | [42 empty] | 84.9 |  | -3.8
Roosterkader-L Alu Messing B14.0 L190.0 |  |  |  | FRML.14.0FBR190.0 | [15 empty] | A11 | 99.1 | FRML0.14.0FBR190.0 |  | 99.1 | [42 empty] | 94.8 |  | -4.3
Roosterkader-L Alu Messing B14.0 L210.0 |  |  |  | FRML.14.0FBR210.0 | [15 empty] | A11 | 109.6 | FRML0.14.0FBR210.0 |  | 109.6 | [42 empty] | 104.9 |  | -4.7
Roosterkader-L Alu Messing B14.0 L230.0 |  |  |  | FRML.14.0FBR230.0 | [15 empty] | A11 | 120.1 | FRML0.14.0FBR230.0 |  | 120.1 | [42 empty] | 114.9 |  | -5.2
Roosterkader-L Alu Messing B14.0 L250.0 |  |  |  | FRML.14.0FBR250.0 | [15 empty] | A11 | 130.4 | FRML0.14.0FBR250.0 |  | 130.4 | [42 empty] | 124.8 |  | -5.6
Roosterkader-L Alu Messing B14.0 L270.0 |  |  |  | FRML.14.0FBR270.0 | [15 empty] | A11 | 140.9 | FRML0.14.0FBR270.0 |  | 140.9 | [42 empty] | 134.8 |  | -6.1
Roosterkader-L Alu Messing B14.0 L290.0 |  |  |  | FRML.14.0FBR290.0 | [15 empty] | A11 | 151.4 | FRML0.14.0FBR290.0 |  | 151.4 | [42 empty] | 144.9 |  | -6.5
Roosterkader-L Alu Messing B14.0 L310.0 |  |  |  | FRML.14.0FBR310.0 | [15 empty] | A11 | 161.8 | FRML0.14.0FBR310.0 |  | 161.8 | [42 empty] | 154.8 |  | -7
Roosterkader-L Alu Messing B14.0 L330.0 |  |  |  | FRML.14.0FBR330.0 | [15 empty] | A11 | 172.3 | FRML0.14.0FBR330.0 |  | 172.3 | [42 empty] | 164.9 |  | -7.4
Roosterkader-L Alu Messing B14.0 L350.0 |  |  |  | FRML.14.0FBR350.0 | [15 empty] | A11 | 182.6 | FRML0.14.0FBR350.0 |  | 182.6 | [42 empty] | 174.7 |  | -7.9
Roosterkader-L Alu Messing B14.0 L370.0 |  |  |  | FRML.14.0FBR370.0 | [15 empty] | A11 | 193.1 | FRML0.14.0FBR370.0 |  | 193.1 | [42 empty] | 184.8 |  | -8.3
Roosterkader-L Alu Messing B14.0 L390.0 |  |  |  | FRML.14.0FBR390.0 | [15 empty] | A11 | 203.6 | FRML0.14.0FBR390.0 |  | 203.6 | [42 empty] | 194.8 |  | -8.8
Roosterkader-L Alu Messing B14.0 L410.0 |  |  |  | FRML.14.0FBR410.0 | [15 empty] | A11 | 214 | FRML0.14.0FBR410.0 |  | 214 | [42 empty] | 204.8 |  | -9.2
Roosterkader-L Alu Messing B14.0 L430.0 |  |  |  | FRML.14.0FBR430.0 | [15 empty] | A11 | 224.4 | FRML0.14.0FBR430.0 |  | 224.4 | [42 empty] | 214.7 |  | -9.7
Roosterkader-L Alu Messing B14.0 L450.0 |  |  |  | FRML.14.0FBR450.0 | [15 empty] | A11 | 234.8 | FRML0.14.0FBR450.0 |  | 234.8 | [42 empty] | 224.7 |  | -10.1
Roosterkader-L Alu Messing B14.0 L470.0 |  |  |  | FRML.14.0FBR470.0 | [15 empty] | A11 | 245.3 | FRML0.14.0FBR470.0 |  | 245.3 | [42 empty] | 234.7 |  | -10.6
Roosterkader-L Alu Messing B14.0 L490.0 |  |  |  | FRML.14.0FBR490.0 | [15 empty] | A11 | 255.8 | FRML0.14.0FBR490.0 |  | 255.8 | [42 empty] | 244.8 |  | -11
Roosterkader-L Alu Bruin B14.0 L070.0 |  |  |  | FRML.14.0FDB070.0 | [15 empty] | A11 | 36.6 | FRML0.14.0FDB070.0 |  | 36.6 | [42 empty] | 35 |  | -1.6
Roosterkader-L Alu Bruin B14.0 L080.0 |  |  |  | FRML.14.0FDB080.0 | [15 empty] | A11 | 41.8 | FRML0.14.0FDB080.0 |  | 41.8 | [42 empty] | 40 |  | -1.8
Roosterkader-L Alu Bruin B14.0 L090.0 |  |  |  | FRML.14.0FDB090.0 | [15 empty] | A11 | 46.8 | FRML0.14.0FDB090.0 |  | 46.8 | [42 empty] | 44.8 |  | -2
Roosterkader-L Alu Bruin B14.0 L100.0 |  |  |  | FRML.14.0FDB100.0 | [15 empty] | A11 | 52.3 | FRML0.14.0FDB |  | 52.3 | [42 empty] | 52.3 |  | 0
Roosterkader-L Alu Bruin B14.0 L110.0 |  |  |  | FRML.14.0FDB110.0 | [15 empty] | A11 | 57.5 | FRML0.14.0FDB110.0 |  | 57.5 | [42 empty] | 55 |  | -2.5
Roosterkader-L Alu Bruin B14.0 L120.0 |  |  |  | FRML.14.0FDB120.0 | [15 empty] | A11 | 62.7 | FRML0.14.0FDB120.0 |  | 62.7 | [42 empty] | 60 |  | -2.7
Roosterkader-L Alu Bruin B14.0 L125.0 |  |  |  | FRML.14.0FDB125.0 | [15 empty] | A11 | 65.3 | FRML0.14.0FDB125.0 |  | 65.3 | [44 empty] | -65.3
Roosterkader-L Alu Bruin B14.0 L130.0 |  |  |  | FRML.14.0FDB130.0 | [15 empty] | A11 | 67.8 | FRML0.14.0FDB130.0 |  | 67.8 | [42 empty] | 64.9 |  | -2.9
Roosterkader-L Alu Bruin B14.0 L135.0 |  |  |  | FRML.14.0FDB135.0 | [15 empty] | A11 | 70.4 | FRML0.14.0FDB135.0 |  | 70.4 | [44 empty] | -70.4
Roosterkader-L Alu Bruin B14.0 L150.0 |  |  |  | FRML.14.0FDB150.0 | [15 empty] | A11 | 78.3 | FRML0.14.0FDB150.0 |  | 78.3 | [42 empty] | 74.9 |  | -3.4
Roosterkader-L Alu Bruin B14.0 L170.0 |  |  |  | FRML.14.0FDB170.0 | [15 empty] | A11 | 88.7 | FRML0.14.0FDB170.0 |  | 88.7 | [42 empty] | 84.9 |  | -3.8
Roosterkader-L Alu Bruin B14.0 L190.0 |  |  |  | FRML.14.0FDB190.0 | [15 empty] | A11 | 99.1 | FRML0.14.0FDB190.0 |  | 99.1 | [42 empty] | 94.8 |  | -4.3
Roosterkader-L Alu Bruin B14.0 L210.0 |  |  |  | FRML.14.0FDB210.0 | [15 empty] | A11 | 109.6 | FRML0.14.0FDB210.0 |  | 109.6 | [42 empty] | 104.9 |  | -4.7
Roosterkader-L Alu Bruin B14.0 L230.0 |  |  |  | FRML.14.0FDB230.0 | [15 empty] | A11 | 120.1 | FRML0.14.0FDB230.0 |  | 120.1 | [42 empty] | 114.9 |  | -5.2
Roosterkader-L Alu Bruin B14.0 L250.0 |  |  |  | FRML.14.0FDB250.0 | [15 empty] | A11 | 130.4 | FRML0.14.0FDB250.0 |  | 130.4 | [42 empty] | 124.8 |  | -5.6
Roosterkader-L Alu Bruin B14.0 L270.0 |  |  |  | FRML.14.0FDB270.0 | [15 empty] | A11 | 140.9 | FRML0.14.0FDB270.0 |  | 140.9 | [42 empty] | 134.8 |  | -6.1
Roosterkader-L Alu Bruin B14.0 L290.0 |  |  |  | FRML.14.0FDB290.0 | [15 empty] | A11 | 151.4 | FRML0.14.0FDB290.0 |  | 151.4 | [42 empty] | 144.9 |  | -6.5
Roosterkader-L Alu Bruin B14.0 L310.0 |  |  |  | FRML.14.0FDB310.0 | [15 empty] | A11 | 161.8 | FRML0.14.0FDB310.0 |  | 161.8 | [42 empty] | 154.8 |  | -7
Roosterkader-L Alu Bruin B14.0 L330.0 |  |  |  | FRML.14.0FDB330.0 | [15 empty] | A11 | 172.3 | FRML0.14.0FDB330.0 |  | 172.3 | [42 empty] | 164.9 |  | -7.4
Roosterkader-L Alu Bruin B14.0 L350.0 |  |  |  | FRML.14.0FDB350.0 | [15 empty] | A11 | 182.6 | FRML0.14.0FDB350.0 |  | 182.6 | [42 empty] | 174.7 |  | -7.9
Roosterkader-L Alu Bruin B14.0 L370.0 |  |  |  | FRML.14.0FDB370.0 | [15 empty] | A11 | 193.1 | FRML0.14.0FDB370.0 |  | 193.1 | [42 empty] | 184.8 |  | -8.3
Roosterkader-L Alu Bruin B14.0 L390.0 |  |  |  | FRML.14.0FDB390.0 | [15 empty] | A11 | 203.6 | FRML0.14.0FDB390.0 |  | 203.6 | [42 empty] | 194.8 |  | -8.8
Roosterkader-L Alu Bruin B14.0 L410.0 |  |  |  | FRML.14.0FDB410.0 | [15 empty] | A11 | 214 | FRML0.14.0FDB410.0 |  | 214 | [42 empty] | 204.8 |  | -9.2
Roosterkader-L Alu Bruin B14.0 L430.0 |  |  |  | FRML.14.0FDB430.0 | [15 empty] | A11 | 224.4 | FRML0.14.0FDB430.0 |  | 224.4 | [42 empty] | 214.7 |  | -9.7
Roosterkader-L Alu Bruin B14.0 L450.0 |  |  |  | FRML.14.0FDB450.0 | [15 empty] | A11 | 234.8 | FRML0.14.0FDB450.0 |  | 234.8 | [42 empty] | 224.7 |  | -10.1
Roosterkader-L Alu Bruin B14.0 L470.0 |  |  |  | FRML.14.0FDB470.0 | [15 empty] | A11 | 245.3 | FRML0.14.0FDB470.0 |  | 245.3 | [42 empty] | 234.7 |  | -10.6
Roosterkader-L Alu Bruin B14.0 L490.0 |  |  |  | FRML.14.0FDB490.0 | [15 empty] | A11 | 255.8 | FRML0.14.0FDB490.0 |  | 255.8 | [42 empty] | 244.8 |  | -11
Roosterkader-L Alu Natuur B14.0 L070.0 |  |  |  | FRML.14.0FNA070.0 | [15 empty] | A11 | 36.6 | FRML0.14.0FNA070.0 |  | 36.6 | [42 empty] | 35 |  | -1.6
Roosterkader-L Alu Natuur B14.0 L080.0 |  |  |  | FRML.14.0FNA080.0 | [15 empty] | A11 | 41.8 | FRML0.14.0FNA080.0 |  | 41.8 | [42 empty] | 40 |  | -1.8
Roosterkader-L Alu Natuur B14.0 L090.0 |  |  |  | FRML.14.0FNA090.0 | [15 empty] | A11 | 46.8 | FRML0.14.0FNA090.0 |  | 46.8 | [42 empty] | 44.8 |  | -2
Roosterkader-L Alu Natuur B14.0 L100.0 |  |  |  | FRML.14.0FNA100.0 | [15 empty] | A11 | 52.3 | FRML0.14.0FNA |  | 52.3 | [42 empty] | 52.3 |  | 0
Roosterkader-L Alu Natuur B14.0 L110.0 |  |  |  | FRML.14.0FNA110.0 | [15 empty] | A11 | 57.5 | FRML0.14.0FNA110.0 |  | 57.5 | [42 empty] | 55 |  | -2.5
Roosterkader-L Alu Natuur B14.0 L120.0 |  |  |  | FRML.14.0FNA120.0 | [15 empty] | A11 | 62.7 | FRML0.14.0FNA120.0 |  | 62.7 | [42 empty] | 60 |  | -2.7
Roosterkader-L Alu Natuur B14.0 L125.0 |  |  |  | FRML.14.0FNA125.0 | [15 empty] | A11 | 65.3 | FRML0.14.0FNA125.0 |  | 65.3 | [44 empty] | -65.3
Roosterkader-L Alu Natuur B14.0 L130.0 |  |  |  | FRML.14.0FNA130.0 | [15 empty] | A11 | 67.8 | FRML0.14.0FNA130.0 |  | 67.8 | [42 empty] | 64.9 |  | -2.9
Roosterkader-L Alu Natuur B14.0 L135.0 |  |  |  | FRML.14.0FNA135.0 | [15 empty] | A11 | 70.4 | FRML0.14.0FNA135.0 |  | 70.4 | [44 empty] | -70.4
Roosterkader-L Alu Natuur B14.0 L150.0 |  |  |  | FRML.14.0FNA150.0 | [15 empty] | A11 | 78.3 | FRML0.14.0FNA150.0 |  | 78.3 | [42 empty] | 74.9 |  | -3.4
Roosterkader-L Alu Natuur B14.0 L170.0 |  |  |  | FRML.14.0FNA170.0 | [15 empty] | A11 | 88.7 | FRML0.14.0FNA170.0 |  | 88.7 | [42 empty] | 84.9 |  | -3.8
Roosterkader-L Alu Natuur B14.0 L190.0 |  |  |  | FRML.14.0FNA190.0 | [15 empty] | A11 | 99.1 | FRML0.14.0FNA190.0 |  | 99.1 | [42 empty] | 94.8 |  | -4.3
Roosterkader-L Alu Natuur B14.0 L210.0 |  |  |  | FRML.14.0FNA210.0 | [15 empty] | A11 | 109.6 | FRML0.14.0FNA210.0 |  | 109.6 | [42 empty] | 104.9 |  | -4.7
Roosterkader-L Alu Natuur B14.0 L230.0 |  |  |  | FRML.14.0FNA230.0 | [15 empty] | A11 | 120.1 | FRML0.14.0FNA230.0 |  | 120.1 | [42 empty] | 114.9 |  | -5.2
Roosterkader-L Alu Natuur B14.0 L250.0 |  |  |  | FRML.14.0FNA250.0 | [15 empty] | A11 | 130.4 | FRML0.14.0FNA250.0 |  | 130.4 | [42 empty] | 124.8 |  | -5.6
Roosterkader-L Alu Natuur B14.0 L270.0 |  |  |  | FRML.14.0FNA270.0 | [15 empty] | A11 | 140.9 | FRML0.14.0FNA270.0 |  | 140.9 | [42 empty] | 134.8 |  | -6.1
Roosterkader-L Alu Natuur B14.0 L290.0 |  |  |  | FRML.14.0FNA290.0 | [15 empty] | A11 | 151.4 | FRML0.14.0FNA290.0 |  | 151.4 | [42 empty] | 144.9 |  | -6.5
Roosterkader-L Alu Natuur B14.0 L310.0 |  |  |  | FRML.14.0FNA310.0 | [15 empty] | A11 | 161.8 | FRML0.14.0FNA310.0 |  | 161.8 | [42 empty] | 154.8 |  | -7
Roosterkader-L Alu Natuur B14.0 L330.0 |  |  |  | FRML.14.0FNA330.0 | [15 empty] | A11 | 172.3 | FRML0.14.0FNA330.0 |  | 172.3 | [42 empty] | 164.9 |  | -7.4
Roosterkader-L Alu Natuur B14.0 L350.0 |  |  |  | FRML.14.0FNA350.0 | [15 empty] | A11 | 182.6 | FRML0.14.0FNA350.0 |  | 182.6 | [42 empty] | 174.7 |  | -7.9
Roosterkader-L Alu Natuur B14.0 L370.0 |  |  |  | FRML.14.0FNA370.0 | [15 empty] | A11 | 193.1 | FRML0.14.0FNA370.0 |  | 193.1 | [42 empty] | 184.8 |  | -8.3
Roosterkader-L Alu Natuur B14.0 L390.0 |  |  |  | FRML.14.0FNA390.0 | [15 empty] | A11 | 203.6 | FRML0.14.0FNA390.0 |  | 203.6 | [42 empty] | 194.8 |  | -8.8
Roosterkader-L Alu Natuur B14.0 L410.0 |  |  |  | FRML.14.0FNA410.0 | [15 empty] | A11 | 214 | FRML0.14.0FNA410.0 |  | 214 | [42 empty] | 204.8 |  | -9.2
Roosterkader-L Alu Natuur B14.0 L430.0 |  |  |  | FRML.14.0FNA430.0 | [15 empty] | A11 | 224.4 | FRML0.14.0FNA430.0 |  | 224.4 | [42 empty] | 214.7 |  | -9.7
Roosterkader-L Alu Natuur B14.0 L450.0 |  |  |  | FRML.14.0FNA450.0 | [15 empty] | A11 | 234.8 | FRML0.14.0FNA450.0 |  | 234.8 | [42 empty] | 224.7 |  | -10.1
Roosterkader-L Alu Natuur B14.0 L470.0 |  |  |  | FRML.14.0FNA470.0 | [15 empty] | A11 | 245.3 | FRML0.14.0FNA470.0 |  | 245.3 | [42 empty] | 234.7 |  | -10.6
Roosterkader-L Alu Natuur B14.0 L490.0 |  |  |  | FRML.14.0FNA490.0 | [15 empty] | A11 | 255.8 | FRML0.14.0FNA490.0 |  | 255.8 | [42 empty] | 244.8 |  | -11
Roosterkader-L Alu Gelakt B14.0 L070.0 |  |  |  | FRML.14.0FNC070.0 | [15 empty] | A11 | 36.6 | FRML0.14.0FNC070.0 |  | 36.6 | [42 empty] | 35 |  | -1.6
Roosterkader-L Alu Gelakt B14.0 L080.0 |  |  |  | FRML.14.0FNC080.0 | [15 empty] | A11 | 41.8 | FRML0.14.0FNC080.0 |  | 41.8 | [42 empty] | 40 |  | -1.8
Roosterkader-L Alu Gelakt B14.0 L090.0 |  |  |  | FRML.14.0FNC090.0 | [15 empty] | A11 | 46.8 | FRML0.14.0FNC090.0 |  | 46.8 | [42 empty] | 44.8 |  | -2
Roosterkader-L Alu Gelakt B14.0 L100.0 |  |  |  | FRML.14.0FNC100.0 | [15 empty] | A11 | 52.3 | FRML0.14.0FNC |  | 52.3 | [42 empty] | 52.3 |  | 0
Roosterkader-L Alu Gelakt B14.0 L110.0 |  |  |  | FRML.14.0FNC110.0 | [15 empty] | A11 | 57.5 | FRML0.14.0FNC110.0 |  | 57.5 | [42 empty] | 55 |  | -2.5
Roosterkader-L Alu Gelakt B14.0 L120.0 |  |  |  | FRML.14.0FNC120.0 | [15 empty] | A11 | 62.7 | FRML0.14.0FNC120.0 |  | 62.7 | [42 empty] | 60 |  | -2.7
Roosterkader-L Alu Gelakt B14.0 L125.0 |  |  |  | FRML.14.0FNC125.0 | [15 empty] | A11 | 65.3 | FRML0.14.0FNC125.0 |  | 65.3 | [44 empty] | -65.3
Roosterkader-L Alu Gelakt B14.0 L130.0 |  |  |  | FRML.14.0FNC130.0 | [15 empty] | A11 | 67.8 | FRML0.14.0FNC130.0 |  | 67.8 | [42 empty] | 64.9 |  | -2.9
Roosterkader-L Alu Gelakt B14.0 L135.0 |  |  |  | FRML.14.0FNC135.0 | [15 empty] | A11 | 70.4 | FRML0.14.0FNC135.0 |  | 70.4 | [44 empty] | -70.4
Roosterkader-L Alu Gelakt B14.0 L150.0 |  |  |  | FRML.14.0FNC150.0 | [15 empty] | A11 | 78.3 | FRML0.14.0FNC150.0 |  | 78.3 | [42 empty] | 74.9 |  | -3.4
Roosterkader-L Alu Gelakt B14.0 L170.0 |  |  |  | FRML.14.0FNC170.0 | [15 empty] | A11 | 88.7 | FRML0.14.0FNC170.0 |  | 88.7 | [42 empty] | 84.9 |  | -3.8
Roosterkader-L Alu Gelakt B14.0 L190.0 |  |  |  | FRML.14.0FNC190.0 | [15 empty] | A11 | 99.1 | FRML0.14.0FNC190.0 |  | 99.1 | [42 empty] | 94.8 |  | -4.3
Roosterkader-L Alu Gelakt B14.0 L210.0 |  |  |  | FRML.14.0FNC210.0 | [15 empty] | A11 | 109.6 | FRML0.14.0FNC210.0 |  | 109.6 | [42 empty] | 104.9 |  | -4.7
Roosterkader-L Alu Gelakt B14.0 L230.0 |  |  |  | FRML.14.0FNC230.0 | [15 empty] | A11 | 120.1 | FRML0.14.0FNC230.0 |  | 120.1 | [42 empty] | 114.9 |  | -5.2
Roosterkader-L Alu Gelakt B14.0 L250.0 |  |  |  | FRML.14.0FNC250.0 | [15 empty] | A11 | 130.4 | FRML0.14.0FNC250.0 |  | 130.4 | [42 empty] | 124.8 |  | -5.6
Roosterkader-L Alu Gelakt B14.0 L270.0 |  |  |  | FRML.14.0FNC270.0 | [15 empty] | A11 | 140.9 | FRML0.14.0FNC270.0 |  | 140.9 | [42 empty] | 134.8 |  | -6.1
Roosterkader-L Alu Gelakt B14.0 L290.0 |  |  |  | FRML.14.0FNC290.0 | [15 empty] | A11 | 151.4 | FRML0.14.0FNC290.0 |  | 151.4 | [42 empty] | 144.9 |  | -6.5
Roosterkader-L Alu Gelakt B14.0 L310.0 |  |  |  | FRML.14.0FNC310.0 | [15 empty] | A11 | 161.8 | FRML0.14.0FNC310.0 |  | 161.8 | [42 empty] | 154.8 |  | -7
Roosterkader-L Alu Gelakt B14.0 L330.0 |  |  |  | FRML.14.0FNC330.0 | [15 empty] | A11 | 172.3 | FRML0.14.0FNC330.0 |  | 172.3 | [42 empty] | 164.9 |  | -7.4
Roosterkader-L Alu Gelakt B14.0 L350.0 |  |  |  | FRML.14.0FNC350.0 | [15 empty] | A11 | 182.6 | FRML0.14.0FNC350.0 |  | 182.6 | [42 empty] | 174.7 |  | -7.9
Roosterkader-L Alu Gelakt B14.0 L370.0 |  |  |  | FRML.14.0FNC370.0 | [15 empty] | A11 | 193.1 | FRML0.14.0FNC370.0 |  | 193.1 | [42 empty] | 184.8 |  | -8.3
Roosterkader-L Alu Gelakt B14.0 L390.0 |  |  |  | FRML.14.0FNC390.0 | [15 empty] | A11 | 203.6 | FRML0.14.0FNC390.0 |  | 203.6 | [42 empty] | 194.8 |  | -8.8
Roosterkader-L Alu Gelakt B14.0 L410.0 |  |  |  | FRML.14.0FNC410.0 | [15 empty] | A11 | 214 | FRML0.14.0FNC410.0 |  | 214 | [42 empty] | 204.8 |  | -9.2
Roosterkader-L Alu Gelakt B14.0 L430.0 |  |  |  | FRML.14.0FNC430.0 | [15 empty] | A11 | 224.4 | FRML0.14.0FNC430.0 |  | 224.4 | [42 empty] | 214.7 |  | -9.7
Roosterkader-L Alu Gelakt B14.0 L450.0 |  |  |  | FRML.14.0FNC450.0 | [15 empty] | A11 | 234.8 | FRML0.14.0FNC450.0 |  | 234.8 | [42 empty] | 224.7 |  | -10.1
Roosterkader-L Alu Gelakt B14.0 L470.0 |  |  |  | FRML.14.0FNC470.0 | [15 empty] | A11 | 245.3 | FRML0.14.0FNC470.0 |  | 245.3 | [42 empty] | 234.7 |  | -10.6
Roosterkader-L Alu Gelakt B14.0 L490.0 |  |  |  | FRML.14.0FNC490.0 | [15 empty] | A11 | 255.8 | FRML0.14.0FNC490.0 |  | 255.8 | [42 empty] | 244.8 |  | -11
Roosterkader-L Alu Zwart B18.0 L070.0 |  |  |  | FRML.18.0FBL070.0 | [15 empty] | A11 | 36.8 | FRML0.18.0FBL070.0 |  | 36.8 | [42 empty] | 35.2 |  | -1.6
Roosterkader-L Alu Zwart B18.0 L080.0 |  |  |  | FRML.18.0FBL080.0 | [15 empty] | A11 | 42.1 | FRML0.18.0FBL080.0 |  | 42.1 | [42 empty] | 40.3 |  | -1.8
Roosterkader-L Alu Zwart B18.0 L090.0 |  |  |  | FRML.18.0FBL090.0 | [15 empty] | A11 | 47.3 | FRML0.18.0FBL090.0 |  | 47.3 | [42 empty] | 45.3 |  | -2
Roosterkader-L Alu Zwart B18.0 L100.0 |  |  |  | FRML.18.0FBL100.0 | [15 empty] | A11 | 52.6 | FRML0.18.0FBL |  | 52.6 | [42 empty] | 52.6 |  | 0
Roosterkader-L Alu Zwart B18.0 L110.0 |  |  |  | FRML.18.0FBL110.0 | [15 empty] | A11 | 57.8 | FRML0.18.0FBL110.0 |  | 57.8 | [42 empty] | 55.3 |  | -2.5
Roosterkader-L Alu Zwart B18.0 L120.0 |  |  |  | FRML.18.0FBL120.0 | [15 empty] | A11 | 63 | FRML0.18.0FBL120.0 |  | 63 | [42 empty] | 60.3 |  | -2.7
Roosterkader-L Alu Zwart B18.0 L125.0 |  |  |  | FRML.18.0FBL125.0 | [15 empty] | A11 | 65.8 | FRML0.18.0FBL125.0 |  | 65.8 | [44 empty] | -65.8
Roosterkader-L Alu Zwart B18.0 L130.0 |  |  |  | FRML.18.0FBL130.0 | [15 empty] | A11 | 68.3 | FRML0.18.0FBL130.0 |  | 68.3 | [42 empty] | 65.4 |  | -2.9
Roosterkader-L Alu Zwart B18.0 L135.0 |  |  |  | FRML.18.0FBL135.0 | [15 empty] | A11 | 71 | FRML0.18.0FBL135.0 |  | 71 | [44 empty] | -71
Roosterkader-L Alu Zwart B18.0 L150.0 |  |  |  | FRML.18.0FBL150.0 | [15 empty] | A11 | 78.8 | FRML0.18.0FBL150.0 |  | 78.8 | [42 empty] | 75.4 |  | -3.4
Roosterkader-L Alu Zwart B18.0 L170.0 |  |  |  | FRML.18.0FBL170.0 | [15 empty] | A11 | 89.3 | FRML0.18.0FBL170.0 |  | 89.3 | [42 empty] | 85.5 |  | -3.8
Roosterkader-L Alu Zwart B18.0 L190.0 |  |  |  | FRML.18.0FBL190.0 | [15 empty] | A11 | 100 | FRML0.18.0FBL190.0 |  | 100 | [42 empty] | 95.7 |  | -4.3
Roosterkader-L Alu Zwart B18.0 L210.0 |  |  |  | FRML.18.0FBL210.0 | [15 empty] | A11 | 110.4 | FRML0.18.0FBL210.0 |  | 110.4 | [42 empty] | 105.6 |  | -4.8
Roosterkader-L Alu Zwart B18.0 L230.0 |  |  |  | FRML.18.0FBL230.0 | [15 empty] | A11 | 120.8 | FRML0.18.0FBL230.0 |  | 120.8 | [42 empty] | 115.6 |  | -5.2
Roosterkader-L Alu Zwart B18.0 L250.0 |  |  |  | FRML.18.0FBL250.0 | [15 empty] | A11 | 131.5 | FRML0.18.0FBL250.0 |  | 131.5 | [42 empty] | 125.8 |  | -5.7
Roosterkader-L Alu Zwart B18.0 L270.0 |  |  |  | FRML.18.0FBL270.0 | [15 empty] | A11 | 141.9 | FRML0.18.0FBL270.0 |  | 141.9 | [42 empty] | 135.8 |  | -6.1
Roosterkader-L Alu Zwart B18.0 L290.0 |  |  |  | FRML.18.0FBL290.0 | [15 empty] | A11 | 152.4 | FRML0.18.0FBL290.0 |  | 152.4 | [42 empty] | 145.8 |  | -6.6
Roosterkader-L Alu Zwart B18.0 L310.0 |  |  |  | FRML.18.0FBL310.0 | [15 empty] | A11 | 163 | FRML0.18.0FBL310.0 |  | 163 | [42 empty] | 156 |  | -7
Roosterkader-L Alu Zwart B18.0 L330.0 |  |  |  | FRML.18.0FBL330.0 | [15 empty] | A11 | 173.4 | FRML0.18.0FBL330.0 |  | 173.4 | [42 empty] | 165.9 |  | -7.5
Roosterkader-L Alu Zwart B18.0 L350.0 |  |  |  | FRML.18.0FBL350.0 | [15 empty] | A11 | 183.9 | FRML0.18.0FBL350.0 |  | 183.9 | [42 empty] | 176 |  | -7.9
Roosterkader-L Alu Zwart B18.0 L370.0 |  |  |  | FRML.18.0FBL370.0 | [15 empty] | A11 | 194.6 | FRML0.18.0FBL370.0 |  | 194.6 | [42 empty] | 186.2 |  | -8.4
Roosterkader-L Alu Zwart B18.0 L390.0 |  |  |  | FRML.18.0FBL390.0 | [15 empty] | A11 | 204.9 | FRML0.18.0FBL390.0 |  | 204.9 | [42 empty] | 196.1 |  | -8.8
Roosterkader-L Alu Zwart B18.0 L410.0 |  |  |  | FRML.18.0FBL410.0 | [15 empty] | A11 | 215.6 | FRML0.18.0FBL410.0 |  | 215.6 | [42 empty] | 206.3 |  | -9.3
Roosterkader-L Alu Zwart B18.0 L430.0 |  |  |  | FRML.18.0FBL430.0 | [15 empty] | A11 | 226 | FRML0.18.0FBL430.0 |  | 226 | [42 empty] | 216.3 |  | -9.7
Roosterkader-L Alu Zwart B18.0 L450.0 |  |  |  | FRML.18.0FBL450.0 | [15 empty] | A11 | 236.5 | FRML0.18.0FBL450.0 |  | 236.5 | [42 empty] | 226.3 |  | -10.2
Roosterkader-L Alu Zwart B18.0 L470.0 |  |  |  | FRML.18.0FBL470.0 | [15 empty] | A11 | 247.1 | FRML0.18.0FBL470.0 |  | 247.1 | [42 empty] | 236.5 |  | -10.6
Roosterkader-L Alu Zwart B18.0 L490.0 |  |  |  | FRML.18.0FBL490.0 | [15 empty] | A11 | 257.6 | FRML0.18.0FBL490.0 |  | 257.6 | [42 empty] | 246.5 |  | -11.1
Roosterkader-L Alu Messing B18.0 L070.0 |  |  |  | FRML.18.0FBR070.0 | [15 empty] | A11 | 36.8 | FRML0.18.0FBR070.0 |  | 36.8 | [42 empty] | 35.2 |  | -1.6
Roosterkader-L Alu Messing B18.0 L080.0 |  |  |  | FRML.18.0FBR080.0 | [15 empty] | A11 | 42.1 | FRML0.18.0FBR080.0 |  | 42.1 | [42 empty] | 40.3 |  | -1.8
Roosterkader-L Alu Messing B18.0 L090.0 |  |  |  | FRML.18.0FBR090.0 | [15 empty] | A11 | 47.3 | FRML0.18.0FBR090.0 |  | 47.3 | [42 empty] | 45.3 |  | -2
Roosterkader-L Alu Messing B18.0 L100.0 |  |  |  | FRML.18.0FBR100.0 | [15 empty] | A11 | 52.6 | FRML0.18.0FBR |  | 52.6 | [42 empty] | 52.6 |  | 0
Roosterkader-L Alu Messing B18.0 L110.0 |  |  |  | FRML.18.0FBR110.0 | [15 empty] | A11 | 57.8 | FRML0.18.0FBR110.0 |  | 57.8 | [42 empty] | 55.3 |  | -2.5
Roosterkader-L Alu Messing B18.0 L120.0 |  |  |  | FRML.18.0FBR120.0 | [15 empty] | A11 | 63 | FRML0.18.0FBR120.0 |  | 63 | [42 empty] | 60.3 |  | -2.7
Roosterkader-L Alu Messing B18.0 L125.0 |  |  |  | FRML.18.0FBR125.0 | [15 empty] | A11 | 65.8 | FRML0.18.0FBR125.0 |  | 65.8 | [44 empty] | -65.8
Roosterkader-L Alu Messing B18.0 L130.0 |  |  |  | FRML.18.0FBR130.0 | [15 empty] | A11 | 68.3 | FRML0.18.0FBR130.0 |  | 68.3 | [42 empty] | 65.4 |  | -2.9
Roosterkader-L Alu Messing B18.0 L135.0 |  |  |  | FRML.18.0FBR135.0 | [15 empty] | A11 | 71 | FRML0.18.0FBR135.0 |  | 71 | [44 empty] | -71
Roosterkader-L Alu Messing B18.0 L150.0 |  |  |  | FRML.18.0FBR150.0 | [15 empty] | A11 | 78.8 | FRML0.18.0FBR150.0 |  | 78.8 | [42 empty] | 75.4 |  | -3.4
Roosterkader-L Alu Messing B18.0 L170.0 |  |  |  | FRML.18.0FBR170.0 | [15 empty] | A11 | 89.3 | FRML0.18.0FBR170.0 |  | 89.3 | [42 empty] | 85.5 |  | -3.8
Roosterkader-L Alu Messing B18.0 L190.0 |  |  |  | FRML.18.0FBR190.0 | [15 empty] | A11 | 100 | FRML0.18.0FBR190.0 |  | 100 | [42 empty] | 95.7 |  | -4.3
Roosterkader-L Alu Messing B18.0 L210.0 |  |  |  | FRML.18.0FBR210.0 | [15 empty] | A11 | 110.4 | FRML0.18.0FBR210.0 |  | 110.4 | [42 empty] | 105.6 |  | -4.8
Roosterkader-L Alu Messing B18.0 L230.0 |  |  |  | FRML.18.0FBR230.0 | [15 empty] | A11 | 120.8 | FRML0.18.0FBR230.0 |  | 120.8 | [42 empty] | 115.6 |  | -5.2
Roosterkader-L Alu Messing B18.0 L250.0 |  |  |  | FRML.18.0FBR250.0 | [15 empty] | A11 | 131.5 | FRML0.18.0FBR250.0 |  | 131.5 | [42 empty] | 125.8 |  | -5.7
Roosterkader-L Alu Messing B18.0 L270.0 |  |  |  | FRML.18.0FBR270.0 | [15 empty] | A11 | 141.9 | FRML0.18.0FBR270.0 |  | 141.9 | [42 empty] | 135.8 |  | -6.1
Roosterkader-L Alu Messing B18.0 L290.0 |  |  |  | FRML.18.0FBR290.0 | [15 empty] | A11 | 152.4 | FRML0.18.0FBR290.0 |  | 152.4 | [42 empty] | 145.8 |  | -6.6
Roosterkader-L Alu Messing B18.0 L310.0 |  |  |  | FRML.18.0FBR310.0 | [15 empty] | A11 | 163 | FRML0.18.0FBR310.0 |  | 163 | [42 empty] | 156 |  | -7
Roosterkader-L Alu Messing B18.0 L330.0 |  |  |  | FRML.18.0FBR330.0 | [15 empty] | A11 | 173.4 | FRML0.18.0FBR330.0 |  | 173.4 | [42 empty] | 165.9 |  | -7.5
Roosterkader-L Alu Messing B18.0 L350.0 |  |  |  | FRML.18.0FBR350.0 | [15 empty] | A11 | 183.9 | FRML0.18.0FBR350.0 |  | 183.9 | [42 empty] | 176 |  | -7.9
Roosterkader-L Alu Messing B18.0 L370.0 |  |  |  | FRML.18.0FBR370.0 | [15 empty] | A11 | 194.6 | FRML0.18.0FBR370.0 |  | 194.6 | [42 empty] | 186.2 |  | -8.4
Roosterkader-L Alu Messing B18.0 L390.0 |  |  |  | FRML.18.0FBR390.0 | [15 empty] | A11 | 204.9 | FRML0.18.0FBR390.0 |  | 204.9 | [42 empty] | 196.1 |  | -8.8
Roosterkader-L Alu Messing B18.0 L410.0 |  |  |  | FRML.18.0FBR410.0 | [15 empty] | A11 | 215.6 | FRML0.18.0FBR410.0 |  | 215.6 | [42 empty] | 206.3 |  | -9.3
Roosterkader-L Alu Messing B18.0 L430.0 |  |  |  | FRML.18.0FBR430.0 | [15 empty] | A11 | 226 | FRML0.18.0FBR430.0 |  | 226 | [42 empty] | 216.3 |  | -9.7
Roosterkader-L Alu Messing B18.0 L450.0 |  |  |  | FRML.18.0FBR450.0 | [15 empty] | A11 | 236.5 | FRML0.18.0FBR450.0 |  | 236.5 | [42 empty] | 226.3 |  | -10.2
Roosterkader-L Alu Messing B18.0 L470.0 |  |  |  | FRML.18.0FBR470.0 | [15 empty] | A11 | 247.1 | FRML0.18.0FBR470.0 |  | 247.1 | [42 empty] | 236.5 |  | -10.6
Roosterkader-L Alu Messing B18.0 L490.0 |  |  |  | FRML.18.0FBR490.0 | [15 empty] | A11 | 257.6 | FRML0.18.0FBR490.0 |  | 257.6 | [42 empty] | 246.5 |  | -11.1
Roosterkader-L Alu Bruin B18.0 L070.0 |  |  |  | FRML.18.0FDB070.0 | [15 empty] | A11 | 36.8 | FRML0.18.0FDB070.0 |  | 36.8 | [42 empty] | 35.2 |  | -1.6
Roosterkader-L Alu Bruin B18.0 L080.0 |  |  |  | FRML.18.0FDB080.0 | [15 empty] | A11 | 42.1 | FRML0.18.0FDB080.0 |  | 42.1 | [42 empty] | 40.3 |  | -1.8
Roosterkader-L Alu Bruin B18.0 L090.0 |  |  |  | FRML.18.0FDB090.0 | [15 empty] | A11 | 47.3 | FRML0.18.0FDB090.0 |  | 47.3 | [42 empty] | 45.3 |  | -2
Roosterkader-L Alu Bruin B18.0 L100.0 |  |  |  | FRML.18.0FDB100.0 | [15 empty] | A11 | 52.6 | FRML0.18.0FDB |  | 52.6 | [42 empty] | 52.6 |  | 0
Roosterkader-L Alu Bruin B18.0 L110.0 |  |  |  | FRML.18.0FDB110.0 | [15 empty] | A11 | 57.8 | FRML0.18.0FDB110.0 |  | 57.8 | [42 empty] | 55.3 |  | -2.5
Roosterkader-L Alu Bruin B18.0 L120.0 |  |  |  | FRML.18.0FDB120.0 | [15 empty] | A11 | 63 | FRML0.18.0FDB120.0 |  | 63 | [42 empty] | 60.3 |  | -2.7
Roosterkader-L Alu Bruin B18.0 L125.0 |  |  |  | FRML.18.0FDB125.0 | [15 empty] | A11 | 65.8 | FRML0.18.0FDB125.0 |  | 65.8 | [44 empty] | -65.8
Roosterkader-L Alu Bruin B18.0 L130.0 |  |  |  | FRML.18.0FDB130.0 | [15 empty] | A11 | 68.3 | FRML0.18.0FDB130.0 |  | 68.3 | [42 empty] | 65.4 |  | -2.9
Roosterkader-L Alu Bruin B18.0 L135.0 |  |  |  | FRML.18.0FDB135.0 | [15 empty] | A11 | 71 | FRML0.18.0FDB135.0 |  | 71 | [44 empty] | -71
Roosterkader-L Alu Bruin B18.0 L150.0 |  |  |  | FRML.18.0FDB150.0 | [15 empty] | A11 | 78.8 | FRML0.18.0FDB150.0 |  | 78.8 | [42 empty] | 75.4 |  | -3.4
Roosterkader-L Alu Bruin B18.0 L170.0 |  |  |  | FRML.18.0FDB170.0 | [15 empty] | A11 | 89.3 | FRML0.18.0FDB170.0 |  | 89.3 | [42 empty] | 85.5 |  | -3.8
Roosterkader-L Alu Bruin B18.0 L190.0 |  |  |  | FRML.18.0FDB190.0 | [15 empty] | A11 | 100 | FRML0.18.0FDB190.0 |  | 100 | [42 empty] | 95.7 |  | -4.3
Roosterkader-L Alu Bruin B18.0 L210.0 |  |  |  | FRML.18.0FDB210.0 | [15 empty] | A11 | 110.4 | FRML0.18.0FDB210.0 |  | 110.4 | [42 empty] | 105.6 |  | -4.8
Roosterkader-L Alu Bruin B18.0 L230.0 |  |  |  | FRML.18.0FDB230.0 | [15 empty] | A11 | 120.8 | FRML0.18.0FDB230.0 |  | 120.8 | [42 empty] | 115.6 |  | -5.2
Roosterkader-L Alu Bruin B18.0 L250.0 |  |  |  | FRML.18.0FDB250.0 | [15 empty] | A11 | 131.5 | FRML0.18.0FDB250.0 |  | 131.5 | [42 empty] | 125.8 |  | -5.7
Roosterkader-L Alu Bruin B18.0 L270.0 |  |  |  | FRML.18.0FDB270.0 | [15 empty] | A11 | 141.9 | FRML0.18.0FDB270.0 |  | 141.9 | [42 empty] | 135.8 |  | -6.1
Roosterkader-L Alu Bruin B18.0 L290.0 |  |  |  | FRML.18.0FDB290.0 | [15 empty] | A11 | 152.4 | FRML0.18.0FDB290.0 |  | 152.4 | [42 empty] | 145.8 |  | -6.6
Roosterkader-L Alu Bruin B18.0 L310.0 |  |  |  | FRML.18.0FDB310.0 | [15 empty] | A11 | 163 | FRML0.18.0FDB310.0 |  | 163 | [42 empty] | 156 |  | -7
Roosterkader-L Alu Bruin B18.0 L330.0 |  |  |  | FRML.18.0FDB330.0 | [15 empty] | A11 | 173.4 | FRML0.18.0FDB330.0 |  | 173.4 | [42 empty] | 165.9 |  | -7.5
Roosterkader-L Alu Bruin B18.0 L350.0 |  |  |  | FRML.18.0FDB350.0 | [15 empty] | A11 | 183.9 | FRML0.18.0FDB350.0 |  | 183.9 | [42 empty] | 176 |  | -7.9
Roosterkader-L Alu Bruin B18.0 L370.0 |  |  |  | FRML.18.0FDB370.0 | [15 empty] | A11 | 194.6 | FRML0.18.0FDB370.0 |  | 194.6 | [42 empty] | 186.2 |  | -8.4
Roosterkader-L Alu Bruin B18.0 L390.0 |  |  |  | FRML.18.0FDB390.0 | [15 empty] | A11 | 204.9 | FRML0.18.0FDB390.0 |  | 204.9 | [42 empty] | 196.1 |  | -8.8
Roosterkader-L Alu Bruin B18.0 L410.0 |  |  |  | FRML.18.0FDB410.0 | [15 empty] | A11 | 215.6 | FRML0.18.0FDB410.0 |  | 215.6 | [42 empty] | 206.3 |  | -9.3
Roosterkader-L Alu Bruin B18.0 L430.0 |  |  |  | FRML.18.0FDB430.0 | [15 empty] | A11 | 226 | FRML0.18.0FDB430.0 |  | 226 | [42 empty] | 216.3 |  | -9.7
Roosterkader-L Alu Bruin B18.0 L450.0 |  |  |  | FRML.18.0FDB450.0 | [15 empty] | A11 | 236.5 | FRML0.18.0FDB450.0 |  | 236.5 | [42 empty] | 226.3 |  | -10.2
Roosterkader-L Alu Bruin B18.0 L470.0 |  |  |  | FRML.18.0FDB470.0 | [15 empty] | A11 | 247.1 | FRML0.18.0FDB470.0 |  | 247.1 | [42 empty] | 236.5 |  | -10.6
Roosterkader-L Alu Bruin B18.0 L490.0 |  |  |  | FRML.18.0FDB490.0 | [15 empty] | A11 | 257.6 | FRML0.18.0FDB490.0 |  | 257.6 | [42 empty] | 246.5 |  | -11.1
Roosterkader-L Alu Natuur B18.0 L070.0 |  |  |  | FRML.18.0FNA070.0 | [15 empty] | A11 | 36.8 | FRML0.18.0FNA070.0 |  | 36.8 | [42 empty] | 35.2 |  | -1.6
Roosterkader-L Alu Natuur B18.0 L080.0 |  |  |  | FRML.18.0FNA080.0 | [15 empty] | A11 | 42.1 | FRML0.18.0FNA080.0 |  | 42.1 | [42 empty] | 40.3 |  | -1.8
Roosterkader-L Alu Natuur B18.0 L090.0 |  |  |  | FRML.18.0FNA090.0 | [15 empty] | A11 | 47.3 | FRML0.18.0FNA090.0 |  | 47.3 | [42 empty] | 45.3 |  | -2
Roosterkader-L Alu Natuur B18.0 L100.0 |  |  |  | FRML.18.0FNA100.0 | [15 empty] | A11 | 52.6 | FRML0.18.0FNA |  | 52.6 | [42 empty] | 52.6 |  | 0
Roosterkader-L Alu Natuur B18.0 L110.0 |  |  |  | FRML.18.0FNA110.0 | [15 empty] | A11 | 57.8 | FRML0.18.0FNA110.0 |  | 57.8 | [42 empty] | 55.3 |  | -2.5
Roosterkader-L Alu Natuur B18.0 L120.0 |  |  |  | FRML.18.0FNA120.0 | [15 empty] | A11 | 63 | FRML0.18.0FNA120.0 |  | 63 | [42 empty] | 60.3 |  | -2.7
Roosterkader-L Alu Natuur B18.0 L125.0 |  |  |  | FRML.18.0FNA125.0 | [15 empty] | A11 | 65.8 | FRML0.18.0FNA125.0 |  | 65.8 | [44 empty] | -65.8
Roosterkader-L Alu Natuur B18.0 L130.0 |  |  |  | FRML.18.0FNA130.0 | [15 empty] | A11 | 68.3 | FRML0.18.0FNA130.0 |  | 68.3 | [42 empty] | 65.4 |  | -2.9
Roosterkader-L Alu Natuur B18.0 L135.0 |  |  |  | FRML.18.0FNA135.0 | [15 empty] | A11 | 71 | FRML0.18.0FNA135.0 |  | 71 | [44 empty] | -71
Roosterkader-L Alu Natuur B18.0 L150.0 |  |  |  | FRML.18.0FNA150.0 | [15 empty] | A11 | 78.8 | FRML0.18.0FNA150.0 |  | 78.8 | [42 empty] | 75.4 |  | -3.4
Roosterkader-L Alu Natuur B18.0 L170.0 |  |  |  | FRML.18.0FNA170.0 | [15 empty] | A11 | 89.3 | FRML0.18.0FNA170.0 |  | 89.3 | [42 empty] | 85.5 |  | -3.8
Roosterkader-L Alu Natuur B18.0 L190.0 |  |  |  | FRML.18.0FNA190.0 | [15 empty] | A11 | 100 | FRML0.18.0FNA190.0 |  | 100 | [42 empty] | 95.7 |  | -4.3
Roosterkader-L Alu Natuur B18.0 L210.0 |  |  |  | FRML.18.0FNA210.0 | [15 empty] | A11 | 110.4 | FRML0.18.0FNA210.0 |  | 110.4 | [42 empty] | 105.6 |  | -4.8
Roosterkader-L Alu Natuur B18.0 L230.0 |  |  |  | FRML.18.0FNA230.0 | [15 empty] | A11 | 120.8 | FRML0.18.0FNA230.0 |  | 120.8 | [42 empty] | 115.6 |  | -5.2
Roosterkader-L Alu Natuur B18.0 L250.0 |  |  |  | FRML.18.0FNA250.0 | [15 empty] | A11 | 131.5 | FRML0.18.0FNA250.0 |  | 131.5 | [42 empty] | 125.8 |  | -5.7
Roosterkader-L Alu Natuur B18.0 L270.0 |  |  |  | FRML.18.0FNA270.0 | [15 empty] | A11 | 141.9 | FRML0.18.0FNA270.0 |  | 141.9 | [42 empty] | 135.8 |  | -6.1
Roosterkader-L Alu Natuur B18.0 L290.0 |  |  |  | FRML.18.0FNA290.0 | [15 empty] | A11 | 152.4 | FRML0.18.0FNA290.0 |  | 152.4 | [42 empty] | 145.8 |  | -6.6
Roosterkader-L Alu Natuur B18.0 L310.0 |  |  |  | FRML.18.0FNA310.0 | [15 empty] | A11 | 163 | FRML0.18.0FNA310.0 |  | 163 | [42 empty] | 156 |  | -7
Roosterkader-L Alu Natuur B18.0 L330.0 |  |  |  | FRML.18.0FNA330.0 | [15 empty] | A11 | 173.4 | FRML0.18.0FNA330.0 |  | 173.4 | [42 empty] | 165.9 |  | -7.5
Roosterkader-L Alu Natuur B18.0 L350.0 |  |  |  | FRML.18.0FNA350.0 | [15 empty] | A11 | 183.9 | FRML0.18.0FNA350.0 |  | 183.9 | [42 empty] | 176 |  | -7.9
Roosterkader-L Alu Natuur B18.0 L370.0 |  |  |  | FRML.18.0FNA370.0 | [15 empty] | A11 | 194.6 | FRML0.18.0FNA370.0 |  | 194.6 | [42 empty] | 186.2 |  | -8.4
Roosterkader-L Alu Natuur B18.0 L390.0 |  |  |  | FRML.18.0FNA390.0 | [15 empty] | A11 | 204.9 | FRML0.18.0FNA390.0 |  | 204.9 | [42 empty] | 196.1 |  | -8.8
Roosterkader-L Alu Natuur B18.0 L410.0 |  |  |  | FRML.18.0FNA410.0 | [15 empty] | A11 | 215.6 | FRML0.18.0FNA410.0 |  | 215.6 | [42 empty] | 206.3 |  | -9.3
Roosterkader-L Alu Natuur B18.0 L430.0 |  |  |  | FRML.18.0FNA430.0 | [15 empty] | A11 | 226 | FRML0.18.0FNA430.0 |  | 226 | [42 empty] | 216.3 |  | -9.7
Roosterkader-L Alu Natuur B18.0 L450.0 |  |  |  | FRML.18.0FNA450.0 | [15 empty] | A11 | 236.5 | FRML0.18.0FNA450.0 |  | 236.5 | [42 empty] | 226.3 |  | -10.2
Roosterkader-L Alu Natuur B18.0 L470.0 |  |  |  | FRML.18.0FNA470.0 | [15 empty] | A11 | 247.1 | FRML0.18.0FNA470.0 |  | 247.1 | [42 empty] | 236.5 |  | -10.6
Roosterkader-L Alu Natuur B18.0 L490.0 |  |  |  | FRML.18.0FNA490.0 | [15 empty] | A11 | 257.6 | FRML0.18.0FNA490.0 |  | 257.6 | [42 empty] | 246.5 |  | -11.1
Roosterkader-L Alu Gelakt B18.0 L070.0 |  |  |  | FRML.18.0FNC070.0 | [15 empty] | A11 | 36.8 | FRML0.18.0FNC070.0 |  | 36.8 | [42 empty] | 35.2 |  | -1.6
Roosterkader-L Alu Gelakt B18.0 L080.0 |  |  |  | FRML.18.0FNC080.0 | [15 empty] | A11 | 42.1 | FRML0.18.0FNC080.0 |  | 42.1 | [42 empty] | 40.3 |  | -1.8
Roosterkader-L Alu Gelakt B18.0 L090.0 |  |  |  | FRML.18.0FNC090.0 | [15 empty] | A11 | 47.3 | FRML0.18.0FNC090.0 |  | 47.3 | [42 empty] | 45.3 |  | -2
Roosterkader-L Alu Gelakt B18.0 L100.0 |  |  |  | FRML.18.0FNC100.0 | [15 empty] | A11 | 52.6 | FRML0.18.0FNC |  | 52.6 | [42 empty] | 52.6 |  | 0
Roosterkader-L Alu Gelakt B18.0 L110.0 |  |  |  | FRML.18.0FNC110.0 | [15 empty] | A11 | 57.8 | FRML0.18.0FNC110.0 |  | 57.8 | [42 empty] | 55.3 |  | -2.5
Roosterkader-L Alu Gelakt B18.0 L120.0 |  |  |  | FRML.18.0FNC120.0 | [15 empty] | A11 | 63 | FRML0.18.0FNC120.0 |  | 63 | [42 empty] | 60.3 |  | -2.7
Roosterkader-L Alu Gelakt B18.0 L125.0 |  |  |  | FRML.18.0FNC125.0 | [15 empty] | A11 | 65.8 | FRML0.18.0FNC125.0 |  | 65.8 | [44 empty] | -65.8
Roosterkader-L Alu Gelakt B18.0 L130.0 |  |  |  | FRML.18.0FNC130.0 | [15 empty] | A11 | 68.3 | FRML0.18.0FNC130.0 |  | 68.3 | [42 empty] | 65.4 |  | -2.9
Roosterkader-L Alu Gelakt B18.0 L135.0 |  |  |  | FRML.18.0FNC135.0 | [15 empty] | A11 | 71 | FRML0.18.0FNC135.0 |  | 71 | [44 empty] | -71
Roosterkader-L Alu Gelakt B18.0 L150.0 |  |  |  | FRML.18.0FNC150.0 | [15 empty] | A11 | 78.8 | FRML0.18.0FNC150.0 |  | 78.8 | [42 empty] | 75.4 |  | -3.4
Roosterkader-L Alu Gelakt B18.0 L170.0 |  |  |  | FRML.18.0FNC170.0 | [15 empty] | A11 | 89.3 | FRML0.18.0FNC170.0 |  | 89.3 | [42 empty] | 85.5 |  | -3.8
Roosterkader-L Alu Gelakt B18.0 L190.0 |  |  |  | FRML.18.0FNC190.0 | [15 empty] | A11 | 100 | FRML0.18.0FNC190.0 |  | 100 | [42 empty] | 95.7 |  | -4.3
Roosterkader-L Alu Gelakt B18.0 L210.0 |  |  |  | FRML.18.0FNC210.0 | [15 empty] | A11 | 110.4 | FRML0.18.0FNC210.0 |  | 110.4 | [42 empty] | 105.6 |  | -4.8
Roosterkader-L Alu Gelakt B18.0 L230.0 |  |  |  | FRML.18.0FNC230.0 | [15 empty] | A11 | 120.8 | FRML0.18.0FNC230.0 |  | 120.8 | [42 empty] | 115.6 |  | -5.2
Roosterkader-L Alu Gelakt B18.0 L250.0 |  |  |  | FRML.18.0FNC250.0 | [15 empty] | A11 | 131.5 | FRML0.18.0FNC250.0 |  | 131.5 | [42 empty] | 125.8 |  | -5.7
Roosterkader-L Alu Gelakt B18.0 L270.0 |  |  |  | FRML.18.0FNC270.0 | [15 empty] | A11 | 141.9 | FRML0.18.0FNC270.0 |  | 141.9 | [42 empty] | 135.8 |  | -6.1
Roosterkader-L Alu Gelakt B18.0 L290.0 |  |  |  | FRML.18.0FNC290.0 | [15 empty] | A11 | 152.4 | FRML0.18.0FNC290.0 |  | 152.4 | [42 empty] | 145.8 |  | -6.6
Roosterkader-L Alu Gelakt B18.0 L310.0 |  |  |  | FRML.18.0FNC310.0 | [15 empty] | A11 | 163 | FRML0.18.0FNC310.0 |  | 163 | [42 empty] | 156 |  | -7
Roosterkader-L Alu Gelakt B18.0 L330.0 |  |  |  | FRML.18.0FNC330.0 | [15 empty] | A11 | 173.4 | FRML0.18.0FNC330.0 |  | 173.4 | [42 empty] | 165.9 |  | -7.5
Roosterkader-L Alu Gelakt B18.0 L350.0 |  |  |  | FRML.18.0FNC350.0 | [15 empty] | A11 | 183.9 | FRML0.18.0FNC350.0 |  | 183.9 | [42 empty] | 176 |  | -7.9
Roosterkader-L Alu Gelakt B18.0 L370.0 |  |  |  | FRML.18.0FNC370.0 | [15 empty] | A11 | 194.6 | FRML0.18.0FNC370.0 |  | 194.6 | [42 empty] | 186.2 |  | -8.4
Roosterkader-L Alu Gelakt B18.0 L390.0 |  |  |  | FRML.18.0FNC390.0 | [15 empty] | A11 | 204.9 | FRML0.18.0FNC390.0 |  | 204.9 | [42 empty] | 196.1 |  | -8.8
Roosterkader-L Alu Gelakt B18.0 L410.0 |  |  |  | FRML.18.0FNC410.0 | [15 empty] | A11 | 215.6 | FRML0.18.0FNC410.0 |  | 215.6 | [42 empty] | 206.3 |  | -9.3
Roosterkader-L Alu Gelakt B18.0 L430.0 |  |  |  | FRML.18.0FNC430.0 | [15 empty] | A11 | 226 | FRML0.18.0FNC430.0 |  | 226 | [42 empty] | 216.3 |  | -9.7
Roosterkader-L Alu Gelakt B18.0 L450.0 |  |  |  | FRML.18.0FNC450.0 | [15 empty] | A11 | 236.5 | FRML0.18.0FNC450.0 |  | 236.5 | [42 empty] | 226.3 |  | -10.2
Roosterkader-L Alu Gelakt B18.0 L470.0 |  |  |  | FRML.18.0FNC470.0 | [15 empty] | A11 | 247.1 | FRML0.18.0FNC470.0 |  | 247.1 | [42 empty] | 236.5 |  | -10.6
Roosterkader-L Alu Gelakt B18.0 L490.0 |  |  |  | FRML.18.0FNC490.0 | [15 empty] | A11 | 257.6 | FRML0.18.0FNC490.0 |  | 257.6 | [42 empty] | 246.5 |  | -11.1
Roosterkader-L Alu Zwart B26.0 L070.0 |  |  |  | FRML.26.0FBL070.0 | [15 empty] | A11 | 37.4 | FRML0.26.0FBL070.0 |  | 37.4 | [42 empty] | 35.8 |  | -1.6
Roosterkader-L Alu Zwart B26.0 L080.0 |  |  |  | FRML.26.0FBL080.0 | [15 empty] | A11 | 42.9 | FRML0.26.0FBL080.0 |  | 42.9 | [42 empty] | 41.1 |  | -1.8
Roosterkader-L Alu Zwart B26.0 L090.0 |  |  |  | FRML.26.0FBL090.0 | [15 empty] | A11 | 48.2 | FRML0.26.0FBL090.0 |  | 48.2 | [42 empty] | 46.1 |  | -2.1
Roosterkader-L Alu Zwart B26.0 L100.0 |  |  |  | FRML.26.0FBL100.0 | [15 empty] | A11 | 53.4 | FRML0.26.0FBL |  | 53.4 | [42 empty] | 53.4 |  | 0
Roosterkader-L Alu Zwart B26.0 L110.0 |  |  |  | FRML.26.0FBL110.0 | [15 empty] | A11 | 58.9 | FRML0.26.0FBL110.0 |  | 58.9 | [42 empty] | 56.4 |  | -2.5
Roosterkader-L Alu Zwart B26.0 L120.0 |  |  |  | FRML.26.0FBL120.0 | [15 empty] | A11 | 64.2 | FRML0.26.0FBL120.0 |  | 64.2 | [42 empty] | 61.4 |  | -2.8
Roosterkader-L Alu Zwart B26.0 L125.0 |  |  |  | FRML.26.0FBL125.0 | [15 empty] | A11 | 67 | FRML0.26.0FBL125.0 |  | 67 | [44 empty] | -67
Roosterkader-L Alu Zwart B26.0 L130.0 |  |  |  | FRML.26.0FBL130.0 | [15 empty] | A11 | 69.5 | FRML0.26.0FBL130.0 |  | 69.5 | [42 empty] | 66.5 |  | -3
Roosterkader-L Alu Zwart B26.0 L135.0 |  |  |  | FRML.26.0FBL135.0 | [15 empty] | A11 | 72.2 | FRML0.26.0FBL135.0 |  | 72.2 | [44 empty] | -72.2
Roosterkader-L Alu Zwart B26.0 L150.0 |  |  |  | FRML.26.0FBL150.0 | [15 empty] | A11 | 80.4 | FRML0.26.0FBL150.0 |  | 80.4 | [42 empty] | 76.9 |  | -3.5
Roosterkader-L Alu Zwart B26.0 L170.0 |  |  |  | FRML.26.0FBL170.0 | [15 empty] | A11 | 91.1 | FRML0.26.0FBL170.0 |  | 91.1 | [42 empty] | 87.2 |  | -3.9
Roosterkader-L Alu Zwart B26.0 L190.0 |  |  |  | FRML.26.0FBL190.0 | [15 empty] | A11 | 101.6 | FRML0.26.0FBL190.0 |  | 101.6 | [42 empty] | 97.2 |  | -4.4
Roosterkader-L Alu Zwart B26.0 L210.0 |  |  |  | FRML.26.0FBL210.0 | [15 empty] | A11 | 112.3 | FRML0.26.0FBL210.0 |  | 112.3 | [42 empty] | 107.5 |  | -4.8
Roosterkader-L Alu Zwart B26.0 L230.0 |  |  |  | FRML.26.0FBL230.0 | [15 empty] | A11 | 123.1 | FRML0.26.0FBL230.0 |  | 123.1 | [42 empty] | 117.8 |  | -5.3
Roosterkader-L Alu Zwart B26.0 L250.0 |  |  |  | FRML.26.0FBL250.0 | [15 empty] | A11 | 133.7 | FRML0.26.0FBL250.0 |  | 133.7 | [42 empty] | 127.9 |  | -5.8
Roosterkader-L Alu Zwart B26.0 L270.0 |  |  |  | FRML.26.0FBL270.0 | [15 empty] | A11 | 144.4 | FRML0.26.0FBL270.0 |  | 144.4 | [42 empty] | 138.2 |  | -6.2
Roosterkader-L Alu Zwart B26.0 L290.0 |  |  |  | FRML.26.0FBL290.0 | [15 empty] | A11 | 155.1 | FRML0.26.0FBL290.0 |  | 155.1 | [42 empty] | 148.4 |  | -6.7
Roosterkader-L Alu Zwart B26.0 L310.0 |  |  |  | FRML.26.0FBL310.0 | [15 empty] | A11 | 165.8 | FRML0.26.0FBL310.0 |  | 165.8 | [42 empty] | 158.7 |  | -7.1
Roosterkader-L Alu Zwart B26.0 L330.0 |  |  |  | FRML.26.0FBL330.0 | [15 empty] | A11 | 176.5 | FRML0.26.0FBL330.0 |  | 176.5 | [42 empty] | 168.9 |  | -7.6
Roosterkader-L Alu Zwart B26.0 L350.0 |  |  |  | FRML.26.0FBL350.0 | [15 empty] | A11 | 187.1 | FRML0.26.0FBL350.0 |  | 187.1 | [42 empty] | 179 |  | -8.1
Roosterkader-L Alu Zwart B26.0 L370.0 |  |  |  | FRML.26.0FBL370.0 | [15 empty] | A11 | 197.9 | FRML0.26.0FBL370.0 |  | 197.9 | [42 empty] | 189.4 |  | -8.5
Roosterkader-L Alu Zwart B26.0 L390.0 |  |  |  | FRML.26.0FBL390.0 | [15 empty] | A11 | 208.7 | FRML0.26.0FBL390.0 |  | 208.7 | [42 empty] | 199.7 |  | -9
Roosterkader-L Alu Zwart B26.0 L410.0 |  |  |  | FRML.26.0FBL410.0 | [15 empty] | A11 | 219.2 | FRML0.26.0FBL410.0 |  | 219.2 | [42 empty] | 209.8 |  | -9.4
Roosterkader-L Alu Zwart B26.0 L430.0 |  |  |  | FRML.26.0FBL430.0 | [15 empty] | A11 | 230 | FRML0.26.0FBL430.0 |  | 230 | [42 empty] | 220.1 |  | -9.9
Roosterkader-L Alu Zwart B26.0 L450.0 |  |  |  | FRML.26.0FBL450.0 | [15 empty] | A11 | 240.9 | FRML0.26.0FBL450.0 |  | 240.9 | [42 empty] | 230.5 |  | -10.4
Roosterkader-L Alu Zwart B26.0 L470.0 |  |  |  | FRML.26.0FBL470.0 | [15 empty] | A11 | 251.3 | FRML0.26.0FBL470.0 |  | 251.3 | [42 empty] | 240.5 |  | -10.8
Roosterkader-L Alu Zwart B26.0 L490.0 |  |  |  | FRML.26.0FBL490.0 | [15 empty] | A11 | 262.1 | FRML0.26.0FBL490.0 |  | 262.1 | [42 empty] | 250.8 |  | -11.3
Roosterkader-L Alu Messing B26.0 L070.0 |  |  |  | FRML.26.0FBR070.0 | [15 empty] | A11 | 37.4 | FRML0.26.0FBR070.0 |  | 37.4 | [42 empty] | 35.8 |  | -1.6
Roosterkader-L Alu Messing B26.0 L080.0 |  |  |  | FRML.26.0FBR080.0 | [15 empty] | A11 | 42.9 | FRML0.26.0FBR080.0 |  | 42.9 | [42 empty] | 41.1 |  | -1.8
Roosterkader-L Alu Messing B26.0 L090.0 |  |  |  | FRML.26.0FBR090.0 | [15 empty] | A11 | 48.2 | FRML0.26.0FBR090.0 |  | 48.2 | [42 empty] | 46.1 |  | -2.1
Roosterkader-L Alu Messing B26.0 L100.0 |  |  |  | FRML.26.0FBR100.0 | [15 empty] | A11 | 53.4 | FRML0.26.0FBR |  | 53.4 | [42 empty] | 53.4 |  | 0
Roosterkader-L Alu Messing B26.0 L110.0 |  |  |  | FRML.26.0FBR110.0 | [15 empty] | A11 | 58.9 | FRML0.26.0FBR110.0 |  | 58.9 | [42 empty] | 56.4 |  | -2.5
Roosterkader-L Alu Messing B26.0 L120.0 |  |  |  | FRML.26.0FBR120.0 | [15 empty] | A11 | 64.2 | FRML0.26.0FBR120.0 |  | 64.2 | [42 empty] | 61.4 |  | -2.8
Roosterkader-L Alu Messing B26.0 L125.0 |  |  |  | FRML.26.0FBR125.0 | [15 empty] | A11 | 67 | FRML0.26.0FBR125.0 |  | 67 | [44 empty] | -67
Roosterkader-L Alu Messing B26.0 L130.0 |  |  |  | FRML.26.0FBR130.0 | [15 empty] | A11 | 69.5 | FRML0.26.0FBR130.0 |  | 69.5 | [42 empty] | 66.5 |  | -3
Roosterkader-L Alu Messing B26.0 L135.0 |  |  |  | FRML.26.0FBR135.0 | [15 empty] | A11 | 72.2 | FRML0.26.0FBR135.0 |  | 72.2 | [44 empty] | -72.2
Roosterkader-L Alu Messing B26.0 L150.0 |  |  |  | FRML.26.0FBR150.0 | [15 empty] | A11 | 80.4 | FRML0.26.0FBR150.0 |  | 80.4 | [42 empty] | 76.9 |  | -3.5
Roosterkader-L Alu Messing B26.0 L170.0 |  |  |  | FRML.26.0FBR170.0 | [15 empty] | A11 | 91.1 | FRML0.26.0FBR170.0 |  | 91.1 | [42 empty] | 87.2 |  | -3.9
Roosterkader-L Alu Messing B26.0 L190.0 |  |  |  | FRML.26.0FBR190.0 | [15 empty] | A11 | 101.6 | FRML0.26.0FBR190.0 |  | 101.6 | [42 empty] | 97.2 |  | -4.4
Roosterkader-L Alu Messing B26.0 L210.0 |  |  |  | FRML.26.0FBR210.0 | [15 empty] | A11 | 112.3 | FRML0.26.0FBR210.0 |  | 112.3 | [42 empty] | 107.5 |  | -4.8
Roosterkader-L Alu Messing B26.0 L230.0 |  |  |  | FRML.26.0FBR230.0 | [15 empty] | A11 | 123.1 | FRML0.26.0FBR230.0 |  | 123.1 | [42 empty] | 117.8 |  | -5.3
Roosterkader-L Alu Messing B26.0 L250.0 |  |  |  | FRML.26.0FBR250.0 | [15 empty] | A11 | 133.7 | FRML0.26.0FBR250.0 |  | 133.7 | [42 empty] | 127.9 |  | -5.8
Roosterkader-L Alu Messing B26.0 L270.0 |  |  |  | FRML.26.0FBR270.0 | [15 empty] | A11 | 144.4 | FRML0.26.0FBR270.0 |  | 144.4 | [42 empty] | 138.2 |  | -6.2
Roosterkader-L Alu Messing B26.0 L290.0 |  |  |  | FRML.26.0FBR290.0 | [15 empty] | A11 | 155.1 | FRML0.26.0FBR290.0 |  | 155.1 | [42 empty] | 148.4 |  | -6.7
Roosterkader-L Alu Messing B26.0 L310.0 |  |  |  | FRML.26.0FBR310.0 | [15 empty] | A11 | 165.8 | FRML0.26.0FBR310.0 |  | 165.8 | [42 empty] | 158.7 |  | -7.1
Roosterkader-L Alu Messing B26.0 L330.0 |  |  |  | FRML.26.0FBR330.0 | [15 empty] | A11 | 176.5 | FRML0.26.0FBR330.0 |  | 176.5 | [42 empty] | 168.9 |  | -7.6
Roosterkader-L Alu Messing B26.0 L350.0 |  |  |  | FRML.26.0FBR350.0 | [15 empty] | A11 | 187.1 | FRML0.26.0FBR350.0 |  | 187.1 | [42 empty] | 179 |  | -8.1
Roosterkader-L Alu Messing B26.0 L370.0 |  |  |  | FRML.26.0FBR370.0 | [15 empty] | A11 | 197.9 | FRML0.26.0FBR370.0 |  | 197.9 | [42 empty] | 189.4 |  | -8.5
Roosterkader-L Alu Messing B26.0 L390.0 |  |  |  | FRML.26.0FBR390.0 | [15 empty] | A11 | 208.7 | FRML0.26.0FBR390.0 |  | 208.7 | [42 empty] | 199.7 |  | -9
Roosterkader-L Alu Messing B26.0 L410.0 |  |  |  | FRML.26.0FBR410.0 | [15 empty] | A11 | 219.2 | FRML0.26.0FBR410.0 |  | 219.2 | [42 empty] | 209.8 |  | -9.4
Roosterkader-L Alu Messing B26.0 L430.0 |  |  |  | FRML.26.0FBR430.0 | [15 empty] | A11 | 230 | FRML0.26.0FBR430.0 |  | 230 | [42 empty] | 220.1 |  | -9.9
Roosterkader-L Alu Messing B26.0 L450.0 |  |  |  | FRML.26.0FBR450.0 | [15 empty] | A11 | 240.9 | FRML0.26.0FBR450.0 |  | 240.9 | [42 empty] | 230.5 |  | -10.4
Roosterkader-L Alu Messing B26.0 L470.0 |  |  |  | FRML.26.0FBR470.0 | [15 empty] | A11 | 251.3 | FRML0.26.0FBR470.0 |  | 251.3 | [42 empty] | 240.5 |  | -10.8
Roosterkader-L Alu Messing B26.0 L490.0 |  |  |  | FRML.26.0FBR490.0 | [15 empty] | A11 | 262.1 | FRML0.26.0FBR490.0 |  | 262.1 | [42 empty] | 250.8 |  | -11.3
Roosterkader-L Alu Bruin B26.0 L070.0 |  |  |  | FRML.26.0FDB070.0 | [15 empty] | A11 | 37.4 | FRML0.26.0FDB070.0 |  | 37.4 | [42 empty] | 35.8 |  | -1.6
Roosterkader-L Alu Bruin B26.0 L080.0 |  |  |  | FRML.26.0FDB080.0 | [15 empty] | A11 | 42.9 | FRML0.26.0FDB080.0 |  | 42.9 | [42 empty] | 41.1 |  | -1.8
Roosterkader-L Alu Bruin B26.0 L090.0 |  |  |  | FRML.26.0FDB090.0 | [15 empty] | A11 | 48.2 | FRML0.26.0FDB090.0 |  | 48.2 | [42 empty] | 46.1 |  | -2.1
Roosterkader-L Alu Bruin B26.0 L100.0 |  |  |  | FRML.26.0FDB100.0 | [15 empty] | A11 | 53.4 | FRML0.26.0FDB |  | 53.4 | [42 empty] | 53.4 |  | 0
Roosterkader-L Alu Bruin B26.0 L110.0 |  |  |  | FRML.26.0FDB110.0 | [15 empty] | A11 | 58.9 | FRML0.26.0FDB110.0 |  | 58.9 | [42 empty] | 56.4 |  | -2.5
Roosterkader-L Alu Bruin B26.0 L120.0 |  |  |  | FRML.26.0FDB120.0 | [15 empty] | A11 | 64.2 | FRML0.26.0FDB120.0 |  | 64.2 | [42 empty] | 61.4 |  | -2.8
Roosterkader-L Alu Bruin B26.0 L125.0 |  |  |  | FRML.26.0FDB125.0 | [15 empty] | A11 | 67 | FRML0.26.0FDB125.0 |  | 67 | [44 empty] | -67
Roosterkader-L Alu Bruin B26.0 L130.0 |  |  |  | FRML.26.0FDB130.0 | [15 empty] | A11 | 69.5 | FRML0.26.0FDB130.0 |  | 69.5 | [42 empty] | 66.5 |  | -3
Roosterkader-L Alu Bruin B26.0 L135.0 |  |  |  | FRML.26.0FDB135.0 | [15 empty] | A11 | 72.2 | FRML0.26.0FDB135.0 |  | 72.2 | [44 empty] | -72.2
Roosterkader-L Alu Bruin B26.0 L150.0 |  |  |  | FRML.26.0FDB150.0 | [15 empty] | A11 | 80.4 | FRML0.26.0FDB150.0 |  | 80.4 | [42 empty] | 76.9 |  | -3.5
Roosterkader-L Alu Bruin B26.0 L170.0 |  |  |  | FRML.26.0FDB170.0 | [15 empty] | A11 | 91.1 | FRML0.26.0FDB170.0 |  | 91.1 | [42 empty] | 87.2 |  | -3.9
Roosterkader-L Alu Bruin B26.0 L190.0 |  |  |  | FRML.26.0FDB190.0 | [15 empty] | A11 | 101.6 | FRML0.26.0FDB190.0 |  | 101.6 | [42 empty] | 97.2 |  | -4.4
Roosterkader-L Alu Bruin B26.0 L210.0 |  |  |  | FRML.26.0FDB210.0 | [15 empty] | A11 | 112.3 | FRML0.26.0FDB210.0 |  | 112.3 | [42 empty] | 107.5 |  | -4.8
Roosterkader-L Alu Bruin B26.0 L230.0 |  |  |  | FRML.26.0FDB230.0 | [15 empty] | A11 | 123.1 | FRML0.26.0FDB230.0 |  | 123.1 | [42 empty] | 117.8 |  | -5.3
Roosterkader-L Alu Bruin B26.0 L250.0 |  |  |  | FRML.26.0FDB250.0 | [15 empty] | A11 | 133.7 | FRML0.26.0FDB250.0 |  | 133.7 | [42 empty] | 127.9 |  | -5.8
Roosterkader-L Alu Bruin B26.0 L270.0 |  |  |  | FRML.26.0FDB270.0 | [15 empty] | A11 | 144.4 | FRML0.26.0FDB270.0 |  | 144.4 | [42 empty] | 138.2 |  | -6.2
Roosterkader-L Alu Bruin B26.0 L290.0 |  |  |  | FRML.26.0FDB290.0 | [15 empty] | A11 | 155.1 | FRML0.26.0FDB290.0 |  | 155.1 | [42 empty] | 148.4 |  | -6.7
Roosterkader-L Alu Bruin B26.0 L310.0 |  |  |  | FRML.26.0FDB310.0 | [15 empty] | A11 | 165.8 | FRML0.26.0FDB310.0 |  | 165.8 | [42 empty] | 158.7 |  | -7.1
Roosterkader-L Alu Bruin B26.0 L330.0 |  |  |  | FRML.26.0FDB330.0 | [15 empty] | A11 | 176.5 | FRML0.26.0FDB330.0 |  | 176.5 | [42 empty] | 168.9 |  | -7.6
Roosterkader-L Alu Bruin B26.0 L350.0 |  |  |  | FRML.26.0FDB350.0 | [15 empty] | A11 | 187.1 | FRML0.26.0FDB350.0 |  | 187.1 | [42 empty] | 179 |  | -8.1
Roosterkader-L Alu Bruin B26.0 L370.0 |  |  |  | FRML.26.0FDB370.0 | [15 empty] | A11 | 197.9 | FRML0.26.0FDB370.0 |  | 197.9 | [42 empty] | 189.4 |  | -8.5
Roosterkader-L Alu Bruin B26.0 L390.0 |  |  |  | FRML.26.0FDB390.0 | [15 empty] | A11 | 208.7 | FRML0.26.0FDB390.0 |  | 208.7 | [42 empty] | 199.7 |  | -9
Roosterkader-L Alu Bruin B26.0 L410.0 |  |  |  | FRML.26.0FDB410.0 | [15 empty] | A11 | 219.2 | FRML0.26.0FDB410.0 |  | 219.2 | [42 empty] | 209.8 |  | -9.4
Roosterkader-L Alu Bruin B26.0 L430.0 |  |  |  | FRML.26.0FDB430.0 | [15 empty] | A11 | 230 | FRML0.26.0FDB430.0 |  | 230 | [42 empty] | 220.1 |  | -9.9
Roosterkader-L Alu Bruin B26.0 L450.0 |  |  |  | FRML.26.0FDB450.0 | [15 empty] | A11 | 240.9 | FRML0.26.0FDB450.0 |  | 240.9 | [42 empty] | 230.5 |  | -10.4
Roosterkader-L Alu Bruin B26.0 L470.0 |  |  |  | FRML.26.0FDB470.0 | [15 empty] | A11 | 251.3 | FRML0.26.0FDB470.0 |  | 251.3 | [42 empty] | 240.5 |  | -10.8
Roosterkader-L Alu Bruin B26.0 L490.0 |  |  |  | FRML.26.0FDB490.0 | [15 empty] | A11 | 262.1 | FRML0.26.0FDB490.0 |  | 262.1 | [42 empty] | 250.8 |  | -11.3
Roosterkader-L Alu Natuur B26.0 L070.0 |  |  |  | FRML.26.0FNA070.0 | [15 empty] | A11 | 37.4 | FRML0.26.0FNA070.0 |  | 37.4 | [42 empty] | 35.8 |  | -1.6
Roosterkader-L Alu Natuur B26.0 L080.0 |  |  |  | FRML.26.0FNA080.0 | [15 empty] | A11 | 42.9 | FRML0.26.0FNA080.0 |  | 42.9 | [42 empty] | 41.1 |  | -1.8
Roosterkader-L Alu Natuur B26.0 L090.0 |  |  |  | FRML.26.0FNA090.0 | [15 empty] | A11 | 48.2 | FRML0.26.0FNA090.0 |  | 48.2 | [42 empty] | 46.1 |  | -2.1
Roosterkader-L Alu Natuur B26.0 L100.0 |  |  |  | FRML.26.0FNA100.0 | [15 empty] | A11 | 53.4 | FRML0.26.0FNA |  | 53.4 | [42 empty] | 53.4 |  | 0
Roosterkader-L Alu Natuur B26.0 L110.0 |  |  |  | FRML.26.0FNA110.0 | [15 empty] | A11 | 58.9 | FRML0.26.0FNA110.0 |  | 58.9 | [42 empty] | 56.4 |  | -2.5
Roosterkader-L Alu Natuur B26.0 L120.0 |  |  |  | FRML.26.0FNA120.0 | [15 empty] | A11 | 64.2 | FRML0.26.0FNA120.0 |  | 64.2 | [42 empty] | 61.4 |  | -2.8
Roosterkader-L Alu Natuur B26.0 L125.0 |  |  |  | FRML.26.0FNA125.0 | [15 empty] | A11 | 67 | FRML0.26.0FNA125.0 |  | 67 | [44 empty] | -67
Roosterkader-L Alu Natuur B26.0 L130.0 |  |  |  | FRML.26.0FNA130.0 | [15 empty] | A11 | 69.5 | FRML0.26.0FNA130.0 |  | 69.5 | [42 empty] | 66.5 |  | -3
Roosterkader-L Alu Natuur B26.0 L135.0 |  |  |  | FRML.26.0FNA135.0 | [15 empty] | A11 | 72.2 | FRML0.26.0FNA135.0 |  | 72.2 | [44 empty] | -72.2
Roosterkader-L Alu Natuur B26.0 L150.0 |  |  |  | FRML.26.0FNA150.0 | [15 empty] | A11 | 80.4 | FRML0.26.0FNA150.0 |  | 80.4 | [42 empty] | 76.9 |  | -3.5
Roosterkader-L Alu Natuur B26.0 L170.0 |  |  |  | FRML.26.0FNA170.0 | [15 empty] | A11 | 91.1 | FRML0.26.0FNA170.0 |  | 91.1 | [42 empty] | 87.2 |  | -3.9
Roosterkader-L Alu Natuur B26.0 L190.0 |  |  |  | FRML.26.0FNA190.0 | [15 empty] | A11 | 101.6 | FRML0.26.0FNA190.0 |  | 101.6 | [42 empty] | 97.2 |  | -4.4
Roosterkader-L Alu Natuur B26.0 L210.0 |  |  |  | FRML.26.0FNA210.0 | [15 empty] | A11 | 112.3 | FRML0.26.0FNA210.0 |  | 112.3 | [42 empty] | 107.5 |  | -4.8
Roosterkader-L Alu Natuur B26.0 L230.0 |  |  |  | FRML.26.0FNA230.0 | [15 empty] | A11 | 123.1 | FRML0.26.0FNA230.0 |  | 123.1 | [42 empty] | 117.8 |  | -5.3
Roosterkader-L Alu Natuur B26.0 L250.0 |  |  |  | FRML.26.0FNA250.0 | [15 empty] | A11 | 133.7 | FRML0.26.0FNA250.0 |  | 133.7 | [42 empty] | 127.9 |  | -5.8
Roosterkader-L Alu Natuur B26.0 L270.0 |  |  |  | FRML.26.0FNA270.0 | [15 empty] | A11 | 144.4 | FRML0.26.0FNA270.0 |  | 144.4 | [42 empty] | 138.2 |  | -6.2
Roosterkader-L Alu Natuur B26.0 L290.0 |  |  |  | FRML.26.0FNA290.0 | [15 empty] | A11 | 155.1 | FRML0.26.0FNA290.0 |  | 155.1 | [42 empty] | 148.4 |  | -6.7
Roosterkader-L Alu Natuur B26.0 L310.0 |  |  |  | FRML.26.0FNA310.0 | [15 empty] | A11 | 165.8 | FRML0.26.0FNA310.0 |  | 165.8 | [42 empty] | 158.7 |  | -7.1
Roosterkader-L Alu Natuur B26.0 L330.0 |  |  |  | FRML.26.0FNA330.0 | [15 empty] | A11 | 176.5 | FRML0.26.0FNA330.0 |  | 176.5 | [42 empty] | 168.9 |  | -7.6
Roosterkader-L Alu Natuur B26.0 L350.0 |  |  |  | FRML.26.0FNA350.0 | [15 empty] | A11 | 187.1 | FRML0.26.0FNA350.0 |  | 187.1 | [42 empty] | 179 |  | -8.1
Roosterkader-L Alu Natuur B26.0 L370.0 |  |  |  | FRML.26.0FNA370.0 | [15 empty] | A11 | 197.9 | FRML0.26.0FNA370.0 |  | 197.9 | [42 empty] | 189.4 |  | -8.5
Roosterkader-L Alu Natuur B26.0 L390.0 |  |  |  | FRML.26.0FNA390.0 | [15 empty] | A11 | 208.7 | FRML0.26.0FNA390.0 |  | 208.7 | [42 empty] | 199.7 |  | -9
Roosterkader-L Alu Natuur B26.0 L410.0 |  |  |  | FRML.26.0FNA410.0 | [15 empty] | A11 | 219.2 | FRML0.26.0FNA410.0 |  | 219.2 | [42 empty] | 209.8 |  | -9.4
Roosterkader-L Alu Natuur B26.0 L430.0 |  |  |  | FRML.26.0FNA430.0 | [15 empty] | A11 | 230 | FRML0.26.0FNA430.0 |  | 230 | [42 empty] | 220.1 |  | -9.9
Roosterkader-L Alu Natuur B26.0 L450.0 |  |  |  | FRML.26.0FNA450.0 | [15 empty] | A11 | 240.9 | FRML0.26.0FNA450.0 |  | 240.9 | [42 empty] | 230.5 |  | -10.4
Roosterkader-L Alu Natuur B26.0 L470.0 |  |  |  | FRML.26.0FNA470.0 | [15 empty] | A11 | 251.3 | FRML0.26.0FNA470.0 |  | 251.3 | [42 empty] | 240.5 |  | -10.8
Roosterkader-L Alu Natuur B26.0 L490.0 |  |  |  | FRML.26.0FNA490.0 | [15 empty] | A11 | 262.1 | FRML0.26.0FNA490.0 |  | 262.1 | [42 empty] | 250.8 |  | -11.3
Roosterkader-L Alu Gelakt B26.0 L070.0 |  |  |  | FRML.26.0FNC070.0 | [15 empty] | A11 | 37.4 | FRML0.26.0FNC070.0 |  | 37.4 | [42 empty] | 35.8 |  | -1.6
Roosterkader-L Alu Gelakt B26.0 L080.0 |  |  |  | FRML.26.0FNC080.0 | [15 empty] | A11 | 42.9 | FRML0.26.0FNC080.0 |  | 42.9 | [42 empty] | 41.1 |  | -1.8
Roosterkader-L Alu Gelakt B26.0 L090.0 |  |  |  | FRML.26.0FNC090.0 | [15 empty] | A11 | 48.2 | FRML0.26.0FNC090.0 |  | 48.2 | [42 empty] | 46.1 |  | -2.1
Roosterkader-L Alu Gelakt B26.0 L100.0 |  |  |  | FRML.26.0FNC100.0 | [15 empty] | A11 | 53.4 | FRML0.26.0FNC |  | 53.4 | [42 empty] | 53.4 |  | 0
Roosterkader-L Alu Gelakt B26.0 L110.0 |  |  |  | FRML.26.0FNC110.0 | [15 empty] | A11 | 58.9 | FRML0.26.0FNC110.0 |  | 58.9 | [42 empty] | 56.4 |  | -2.5
Roosterkader-L Alu Gelakt B26.0 L120.0 |  |  |  | FRML.26.0FNC120.0 | [15 empty] | A11 | 64.2 | FRML0.26.0FNC120.0 |  | 64.2 | [42 empty] | 61.4 |  | -2.8
Roosterkader-L Alu Gelakt B26.0 L125.0 |  |  |  | FRML.26.0FNC125.0 | [15 empty] | A11 | 67 | FRML0.26.0FNC125.0 |  | 67 | [44 empty] | -67
Roosterkader-L Alu Gelakt B26.0 L130.0 |  |  |  | FRML.26.0FNC130.0 | [15 empty] | A11 | 69.5 | FRML0.26.0FNC130.0 |  | 69.5 | [42 empty] | 66.5 |  | -3
Roosterkader-L Alu Gelakt B26.0 L135.0 |  |  |  | FRML.26.0FNC135.0 | [15 empty] | A11 | 72.2 | FRML0.26.0FNC135.0 |  | 72.2 | [44 empty] | -72.2
Roosterkader-L Alu Gelakt B26.0 L150.0 |  |  |  | FRML.26.0FNC150.0 | [15 empty] | A11 | 80.4 | FRML0.26.0FNC150.0 |  | 80.4 | [42 empty] | 76.9 |  | -3.5
Roosterkader-L Alu Gelakt B26.0 L170.0 |  |  |  | FRML.26.0FNC170.0 | [15 empty] | A11 | 91.1 | FRML0.26.0FNC170.0 |  | 91.1 | [42 empty] | 87.2 |  | -3.9
Roosterkader-L Alu Gelakt B26.0 L190.0 |  |  |  | FRML.26.0FNC190.0 | [15 empty] | A11 | 101.6 | FRML0.26.0FNC190.0 |  | 101.6 | [42 empty] | 97.2 |  | -4.4
Roosterkader-L Alu Gelakt B26.0 L210.0 |  |  |  | FRML.26.0FNC210.0 | [15 empty] | A11 | 112.3 | FRML0.26.0FNC210.0 |  | 112.3 | [42 empty] | 107.5 |  | -4.8
Roosterkader-L Alu Gelakt B26.0 L230.0 |  |  |  | FRML.26.0FNC230.0 | [15 empty] | A11 | 123.1 | FRML0.26.0FNC230.0 |  | 123.1 | [42 empty] | 117.8 |  | -5.3
Roosterkader-L Alu Gelakt B26.0 L250.0 |  |  |  | FRML.26.0FNC250.0 | [15 empty] | A11 | 133.7 | FRML0.26.0FNC250.0 |  | 133.7 | [42 empty] | 127.9 |  | -5.8
Roosterkader-L Alu Gelakt B26.0 L270.0 |  |  |  | FRML.26.0FNC270.0 | [15 empty] | A11 | 144.4 | FRML0.26.0FNC270.0 |  | 144.4 | [42 empty] | 138.2 |  | -6.2
Roosterkader-L Alu Gelakt B26.0 L290.0 |  |  |  | FRML.26.0FNC290.0 | [15 empty] | A11 | 155.1 | FRML0.26.0FNC290.0 |  | 155.1 | [42 empty] | 148.4 |  | -6.7
Roosterkader-L Alu Gelakt B26.0 L310.0 |  |  |  | FRML.26.0FNC310.0 | [15 empty] | A11 | 165.8 | FRML0.26.0FNC310.0 |  | 165.8 | [42 empty] | 158.7 |  | -7.1
Roosterkader-L Alu Gelakt B26.0 L330.0 |  |  |  | FRML.26.0FNC330.0 | [15 empty] | A11 | 176.5 | FRML0.26.0FNC330.0 |  | 176.5 | [42 empty] | 168.9 |  | -7.6
Roosterkader-L Alu Gelakt B26.0 L350.0 |  |  |  | FRML.26.0FNC350.0 | [15 empty] | A11 | 187.1 | FRML0.26.0FNC350.0 |  | 187.1 | [42 empty] | 179 |  | -8.1
Roosterkader-L Alu Gelakt B26.0 L370.0 |  |  |  | FRML.26.0FNC370.0 | [15 empty] | A11 | 197.9 | FRML0.26.0FNC370.0 |  | 197.9 | [42 empty] | 189.4 |  | -8.5
Roosterkader-L Alu Gelakt B26.0 L390.0 |  |  |  | FRML.26.0FNC390.0 | [15 empty] | A11 | 208.7 | FRML0.26.0FNC390.0 |  | 208.7 | [42 empty] | 199.7 |  | -9
Roosterkader-L Alu Gelakt B26.0 L410.0 |  |  |  | FRML.26.0FNC410.0 | [15 empty] | A11 | 219.2 | FRML0.26.0FNC410.0 |  | 219.2 | [42 empty] | 209.8 |  | -9.4
Roosterkader-L Alu Gelakt B26.0 L430.0 |  |  |  | FRML.26.0FNC430.0 | [15 empty] | A11 | 230 | FRML0.26.0FNC430.0 |  | 230 | [42 empty] | 220.1 |  | -9.9
Roosterkader-L Alu Gelakt B26.0 L450.0 |  |  |  | FRML.26.0FNC450.0 | [15 empty] | A11 | 240.9 | FRML0.26.0FNC450.0 |  | 240.9 | [42 empty] | 230.5 |  | -10.4
Roosterkader-L Alu Gelakt B26.0 L470.0 |  |  |  | FRML.26.0FNC470.0 | [15 empty] | A11 | 251.3 | FRML0.26.0FNC470.0 |  | 251.3 | [42 empty] | 240.5 |  | -10.8
Roosterkader-L Alu Gelakt B26.0 L490.0 |  |  |  | FRML.26.0FNC490.0 | [15 empty] | A11 | 262.1 | FRML0.26.0FNC490.0 |  | 262.1 | [42 empty] | 250.8 |  | -11.3
Roosterkader-L Alu Zwart B30.0 L100.0 |  |  |  | FRML.30.0FBL100.0 | [15 empty] | A11 | 55.4 | FRML0.30.0FBL |  | 55.4 | [42 empty] | 55.4 |  | 0
Roosterkader-L Alu Zwart B30.0 L125.0 |  |  |  | FRML.30.0FBL125.0 | [15 empty] | A11 | 69.3 | FRML0.30.0FBL125.0 |  | 69.3 | [42 empty] | 66.3 |  | -3
Roosterkader-L Alu Zwart B30.0 L135.0 |  |  |  | FRML.30.0FBL135.0 | [15 empty] | A11 | 74.6 | FRML0.30.0FBL135.0 |  | 74.6 | [42 empty] | 71.4 |  | -3.2
Roosterkader-L Alu Zwart B30.0 L145.0 |  |  |  | FRML.30.0FBL145.0 | [15 empty] | A11 | 80.4 | FRML0.30.0FBL145.0 |  | 80.4 | [42 empty] | 76.9 |  | -3.5
Roosterkader-L Alu Zwart B30.0 L165.0 |  |  |  | FRML.30.0FBL165.0 | [15 empty] | A11 | 91.4 | FRML0.30.0FBL165.0 |  | 91.4 | [42 empty] | 87.5 |  | -3.9
Roosterkader-L Alu Zwart B30.0 L185.0 |  |  |  | FRML.30.0FBL185.0 | [15 empty] | A11 | 102.4 | FRML0.30.0FBL185.0 |  | 102.4 | [42 empty] | 98 |  | -4.4
Roosterkader-L Alu Zwart B30.0 L205.0 |  |  |  | FRML.30.0FBL205.0 | [15 empty] | A11 | 113.5 | FRML0.30.0FBL205.0 |  | 113.5 | [42 empty] | 108.6 |  | -4.9
Roosterkader-L Alu Zwart B30.0 L225.0 |  |  |  | FRML.30.0FBL225.0 | [15 empty] | A11 | 124.5 | FRML0.30.0FBL225.0 |  | 124.5 | [42 empty] | 119.1 |  | -5.4
Roosterkader-L Alu Zwart B30.0 L245.0 |  |  |  | FRML.30.0FBL245.0 | [15 empty] | A11 | 135.6 | FRML0.30.0FBL245.0 |  | 135.6 | [42 empty] | 129.8 |  | -5.8
Roosterkader-L Alu Zwart B30.0 L265.0 |  |  |  | FRML.30.0FBL265.0 | [15 empty] | A11 | 146.7 | FRML0.30.0FBL265.0 |  | 146.7 | [42 empty] | 140.4 |  | -6.3
Roosterkader-L Alu Zwart B30.0 L285.0 |  |  |  | FRML.30.0FBL285.0 | [15 empty] | A11 | 157.9 | FRML0.30.0FBL285.0 |  | 157.9 | [42 empty] | 151.1 |  | -6.8
Roosterkader-L Alu Zwart B30.0 L305.0 |  |  |  | FRML.30.0FBL305.0 | [15 empty] | A11 | 168.8 | FRML0.30.0FBL305.0 |  | 168.8 | [42 empty] | 161.5 |  | -7.3
Roosterkader-L Alu Zwart B30.0 L325.0 |  |  |  | FRML.30.0FBL325.0 | [15 empty] | A11 | 179.9 | FRML0.30.0FBL325.0 |  | 179.9 | [42 empty] | 172.2 |  | -7.7
Roosterkader-L Alu Messing B30.0 L100.0 |  |  |  | FRML.30.0FBR100.0 | [15 empty] | A11 | 55.4 | FRML0.30.0FBR |  | 55.4 | [42 empty] | 55.4 |  | 0
Roosterkader-L Alu Messing B30.0 L125.0 |  |  |  | FRML.30.0FBR125.0 | [15 empty] | A11 | 69.3 | FRML0.30.0FBR125.0 |  | 69.3 | [42 empty] | 66.3 |  | -3
Roosterkader-L Alu Messing B30.0 L135.0 |  |  |  | FRML.30.0FBR135.0 | [15 empty] | A11 | 74.6 | FRML0.30.0FBR135.0 |  | 74.6 | [42 empty] | 71.4 |  | -3.2
Roosterkader-L Alu Messing B30.0 L145.0 |  |  |  | FRML.30.0FBR145.0 | [15 empty] | A11 | 80.4 | FRML0.30.0FBR145.0 |  | 80.4 | [42 empty] | 76.9 |  | -3.5
Roosterkader-L Alu Messing B30.0 L165.0 |  |  |  | FRML.30.0FBR165.0 | [15 empty] | A11 | 91.4 | FRML0.30.0FBR165.0 |  | 91.4 | [42 empty] | 87.5 |  | -3.9
Roosterkader-L Alu Messing B30.0 L185.0 |  |  |  | FRML.30.0FBR185.0 | [15 empty] | A11 | 102.4 | FRML0.30.0FBR185.0 |  | 102.4 | [42 empty] | 98 |  | -4.4
Roosterkader-L Alu Messing B30.0 L205.0 |  |  |  | FRML.30.0FBR205.0 | [15 empty] | A11 | 113.5 | FRML0.30.0FBR205.0 |  | 113.5 | [42 empty] | 108.6 |  | -4.9
Roosterkader-L Alu Messing B30.0 L225.0 |  |  |  | FRML.30.0FBR225.0 | [15 empty] | A11 | 124.5 | FRML0.30.0FBR225.0 |  | 124.5 | [42 empty] | 119.1 |  | -5.4
Roosterkader-L Alu Messing B30.0 L245.0 |  |  |  | FRML.30.0FBR245.0 | [15 empty] | A11 | 135.6 | FRML0.30.0FBR245.0 |  | 135.6 | [42 empty] | 129.8 |  | -5.8
Roosterkader-L Alu Messing B30.0 L265.0 |  |  |  | FRML.30.0FBR265.0 | [15 empty] | A11 | 146.7 | FRML0.30.0FBR265.0 |  | 146.7 | [42 empty] | 140.4 |  | -6.3
Roosterkader-L Alu Messing B30.0 L285.0 |  |  |  | FRML.30.0FBR285.0 | [15 empty] | A11 | 157.9 | FRML0.30.0FBR285.0 |  | 157.9 | [42 empty] | 151.1 |  | -6.8
Roosterkader-L Alu Messing B30.0 L305.0 |  |  |  | FRML.30.0FBR305.0 | [15 empty] | A11 | 168.8 | FRML0.30.0FBR305.0 |  | 168.8 | [42 empty] | 161.5 |  | -7.3
Roosterkader-L Alu Messing B30.0 L325.0 |  |  |  | FRML.30.0FBR325.0 | [15 empty] | A11 | 179.9 | FRML0.30.0FBR325.0 |  | 179.9 | [42 empty] | 172.2 |  | -7.7
Roosterkader-L Alu Bruin B30.0 L100.0 |  |  |  | FRML.30.0FDB100.0 | [15 empty] | A11 | 55.4 | FRML0.30.0FDB |  | 55.4 | [42 empty] | 55.4 |  | 0
Roosterkader-L Alu Bruin B30.0 L125.0 |  |  |  | FRML.30.0FDB125.0 | [15 empty] | A11 | 69.3 | FRML0.30.0FDB125.0 |  | 69.3 | [42 empty] | 66.3 |  | -3
Roosterkader-L Alu Bruin B30.0 L135.0 |  |  |  | FRML.30.0FDB135.0 | [15 empty] | A11 | 74.6 | FRML0.30.0FDB135.0 |  | 74.6 | [42 empty] | 71.4 |  | -3.2
Roosterkader-L Alu Bruin B30.0 L145.0 |  |  |  | FRML.30.0FDB145.0 | [15 empty] | A11 | 80.4 | FRML0.30.0FDB145.0 |  | 80.4 | [42 empty] | 76.9 |  | -3.5
Roosterkader-L Alu Bruin B30.0 L165.0 |  |  |  | FRML.30.0FDB165.0 | [15 empty] | A11 | 91.4 | FRML0.30.0FDB165.0 |  | 91.4 | [42 empty] | 87.5 |  | -3.9
Roosterkader-L Alu Bruin B30.0 L185.0 |  |  |  | FRML.30.0FDB185.0 | [15 empty] | A11 | 102.4 | FRML0.30.0FDB185.0 |  | 102.4 | [42 empty] | 98 |  | -4.4
Roosterkader-L Alu Bruin B30.0 L205.0 |  |  |  | FRML.30.0FDB205.0 | [15 empty] | A11 | 113.5 | FRML0.30.0FDB205.0 |  | 113.5 | [42 empty] | 108.6 |  | -4.9
Roosterkader-L Alu Bruin B30.0 L225.0 |  |  |  | FRML.30.0FDB225.0 | [15 empty] | A11 | 124.5 | FRML0.30.0FDB225.0 |  | 124.5 | [42 empty] | 119.1 |  | -5.4
Roosterkader-L Alu Bruin B30.0 L245.0 |  |  |  | FRML.30.0FDB245.0 | [15 empty] | A11 | 135.6 | FRML0.30.0FDB245.0 |  | 135.6 | [42 empty] | 129.8 |  | -5.8
Roosterkader-L Alu Bruin B30.0 L265.0 |  |  |  | FRML.30.0FDB265.0 | [15 empty] | A11 | 146.7 | FRML0.30.0FDB265.0 |  | 146.7 | [42 empty] | 140.4 |  | -6.3
Roosterkader-L Alu Bruin B30.0 L285.0 |  |  |  | FRML.30.0FDB285.0 | [15 empty] | A11 | 157.9 | FRML0.30.0FDB285.0 |  | 157.9 | [42 empty] | 151.1 |  | -6.8
Roosterkader-L Alu Bruin B30.0 L305.0 |  |  |  | FRML.30.0FDB305.0 | [15 empty] | A11 | 168.8 | FRML0.30.0FDB305.0 |  | 168.8 | [42 empty] | 161.5 |  | -7.3
Roosterkader-L Alu Bruin B30.0 L325.0 |  |  |  | FRML.30.0FDB325.0 | [15 empty] | A11 | 179.9 | FRML0.30.0FDB325.0 |  | 179.9 | [42 empty] | 172.2 |  | -7.7
Roosterkader-L Alu Natuur B30.0 L100.0 |  |  |  | FRML.30.0FNA100.0 | [15 empty] | A11 | 55.4 | FRML0.30.0FNA |  | 55.4 | [42 empty] | 55.4 |  | 0
Roosterkader-L Alu Natuur B30.0 L125.0 |  |  |  | FRML.30.0FNA125.0 | [15 empty] | A11 | 69.3 | FRML0.30.0FNA125.0 |  | 69.3 | [42 empty] | 66.3 |  | -3
Roosterkader-L Alu Natuur B30.0 L135.0 |  |  |  | FRML.30.0FNA135.0 | [15 empty] | A11 | 74.6 | FRML0.30.0FNA135.0 |  | 74.6 | [42 empty] | 71.4 |  | -3.2
Roosterkader-L Alu Natuur B30.0 L145.0 |  |  |  | FRML.30.0FNA145.0 | [15 empty] | A11 | 80.4 | FRML0.30.0FNA145.0 |  | 80.4 | [42 empty] | 76.9 |  | -3.5
Roosterkader-L Alu Natuur B30.0 L165.0 |  |  |  | FRML.30.0FNA165.0 | [15 empty] | A11 | 91.4 | FRML0.30.0FNA165.0 |  | 91.4 | [42 empty] | 87.5 |  | -3.9
Roosterkader-L Alu Natuur B30.0 L185.0 |  |  |  | FRML.30.0FNA185.0 | [15 empty] | A11 | 102.4 | FRML0.30.0FNA185.0 |  | 102.4 | [42 empty] | 98 |  | -4.4
Roosterkader-L Alu Natuur B30.0 L205.0 |  |  |  | FRML.30.0FNA205.0 | [15 empty] | A11 | 113.5 | FRML0.30.0FNA205.0 |  | 113.5 | [42 empty] | 108.6 |  | -4.9
Roosterkader-L Alu Natuur B30.0 L225.0 |  |  |  | FRML.30.0FNA225.0 | [15 empty] | A11 | 124.5 | FRML0.30.0FNA225.0 |  | 124.5 | [42 empty] | 119.1 |  | -5.4
Roosterkader-L Alu Natuur B30.0 L245.0 |  |  |  | FRML.30.0FNA245.0 | [15 empty] | A11 | 135.6 | FRML0.30.0FNA245.0 |  | 135.6 | [42 empty] | 129.8 |  | -5.8
Roosterkader-L Alu Natuur B30.0 L265.0 |  |  |  | FRML.30.0FNA265.0 | [15 empty] | A11 | 146.7 | FRML0.30.0FNA265.0 |  | 146.7 | [42 empty] | 140.4 |  | -6.3
Roosterkader-L Alu Natuur B30.0 L285.0 |  |  |  | FRML.30.0FNA285.0 | [15 empty] | A11 | 157.9 | FRML0.30.0FNA285.0 |  | 157.9 | [42 empty] | 151.1 |  | -6.8
Roosterkader-L Alu Natuur B30.0 L305.0 |  |  |  | FRML.30.0FNA305.0 | [15 empty] | A11 | 168.8 | FRML0.30.0FNA305.0 |  | 168.8 | [42 empty] | 161.5 |  | -7.3
Roosterkader-L Alu Natuur B30.0 L325.0 |  |  |  | FRML.30.0FNA325.0 | [15 empty] | A11 | 179.9 | FRML0.30.0FNA325.0 |  | 179.9 | [42 empty] | 172.2 |  | -7.7
Roosterkader-L Alu Gelakt B30.0 L100.0 |  |  |  | FRML.30.0FNC100.0 | [15 empty] | A11 | 55.4 | FRML0.30.0FNC |  | 55.4 | [42 empty] | 55.4 |  | 0
Roosterkader-L Alu Gelakt B30.0 L125.0 |  |  |  | FRML.30.0FNC125.0 | [15 empty] | A11 | 69.3 | FRML0.30.0FNC125.0 |  | 69.3 | [42 empty] | 66.3 |  | -3
Roosterkader-L Alu Gelakt B30.0 L135.0 |  |  |  | FRML.30.0FNC135.0 | [15 empty] | A11 | 74.6 | FRML0.30.0FNC135.0 |  | 74.6 | [42 empty] | 71.4 |  | -3.2
Roosterkader-L Alu Gelakt B30.0 L145.0 |  |  |  | FRML.30.0FNC145.0 | [15 empty] | A11 | 80.4 | FRML0.30.0FNC145.0 |  | 80.4 | [42 empty] | 76.9 |  | -3.5
Roosterkader-L Alu Gelakt B30.0 L165.0 |  |  |  | FRML.30.0FNC165.0 | [15 empty] | A11 | 91.4 | FRML0.30.0FNC165.0 |  | 91.4 | [42 empty] | 87.5 |  | -3.9
Roosterkader-L Alu Gelakt B30.0 L185.0 |  |  |  | FRML.30.0FNC185.0 | [15 empty] | A11 | 102.4 | FRML0.30.0FNC185.0 |  | 102.4 | [42 empty] | 98 |  | -4.4
Roosterkader-L Alu Gelakt B30.0 L205.0 |  |  |  | FRML.30.0FNC205.0 | [15 empty] | A11 | 113.5 | FRML0.30.0FNC205.0 |  | 113.5 | [42 empty] | 108.6 |  | -4.9
Roosterkader-L Alu Gelakt B30.0 L225.0 |  |  |  | FRML.30.0FNC225.0 | [15 empty] | A11 | 124.5 | FRML0.30.0FNC225.0 |  | 124.5 | [42 empty] | 119.1 |  | -5.4
Roosterkader-L Alu Gelakt B30.0 L245.0 |  |  |  | FRML.30.0FNC245.0 | [15 empty] | A11 | 135.6 | FRML0.30.0FNC245.0 |  | 135.6 | [42 empty] | 129.8 |  | -5.8
Roosterkader-L Alu Gelakt B30.0 L265.0 |  |  |  | FRML.30.0FNC265.0 | [15 empty] | A11 | 146.7 | FRML0.30.0FNC265.0 |  | 146.7 | [42 empty] | 140.4 |  | -6.3
Roosterkader-L Alu Gelakt B30.0 L285.0 |  |  |  | FRML.30.0FNC285.0 | [15 empty] | A11 | 157.9 | FRML0.30.0FNC285.0 |  | 157.9 | [42 empty] | 151.1 |  | -6.8
Roosterkader-L Alu Gelakt B30.0 L305.0 |  |  |  | FRML.30.0FNC305.0 | [15 empty] | A11 | 168.8 | FRML0.30.0FNC305.0 |  | 168.8 | [42 empty] | 161.5 |  | -7.3
Roosterkader-L Alu Gelakt B30.0 L325.0 |  |  |  | FRML.30.0FNC325.0 | [15 empty] | A11 | 179.9 | FRML0.30.0FNC325.0 |  | 179.9 | [42 empty] | 172.2 |  | -7.7
Roosterkader-L Alu Zwart B34.0 L070.0 |  |  |  | FRML.34.0FBL070.0 | [15 empty] | A11 | 38.7 | FRML0.34.0FBL070.0 |  | 38.7 | [42 empty] | 37 |  | -1.7
Roosterkader-L Alu Zwart B34.0 L080.0 |  |  |  | FRML.34.0FBL080.0 | [15 empty] | A11 | 44.2 | FRML0.34.0FBL080.0 |  | 44.2 | [42 empty] | 42.3 |  | -1.9
Roosterkader-L Alu Zwart B34.0 L090.0 |  |  |  | FRML.34.0FBL090.0 | [15 empty] | A11 | 49.8 | FRML0.34.0FBL090.0 |  | 49.8 | [42 empty] | 47.7 |  | -2.1
Roosterkader-L Alu Zwart B34.0 L100.0 |  |  |  | FRML.34.0FBL100.0 | [15 empty] | A11 | 55.4 | FRML0.34.0FBL |  | 55.4 | [42 empty] | 55.4 |  | 0
Roosterkader-L Alu Zwart B34.0 L110.0 |  |  |  | FRML.34.0FBL110.0 | [15 empty] | A11 | 60.8 | FRML0.34.0FBL110.0 |  | 60.8 | [42 empty] | 58.2 |  | -2.6
Roosterkader-L Alu Zwart B34.0 L120.0 |  |  |  | FRML.34.0FBL120.0 | [15 empty] | A11 | 66.4 | FRML0.34.0FBL120.0 |  | 66.4 | [42 empty] | 63.5 |  | -2.9
Roosterkader-L Alu Zwart B34.0 L125.0 |  |  |  | FRML.34.0FBL125.0 | [15 empty] | A11 | 69.3 | FRML0.34.0FBL125.0 |  | 69.3 | [42 empty] | 66.3 |  | -3
Roosterkader-L Alu Zwart B34.0 L130.0 |  |  |  | FRML.34.0FBL130.0 | [15 empty] | A11 | 72 | FRML0.34.0FBL130.0 |  | 72 | [42 empty] | 68.9 |  | -3.1
Roosterkader-L Alu Zwart B34.0 L135.0 |  |  |  | FRML.34.0FBL135.0 | [15 empty] | A11 | 74.6 | FRML0.34.0FBL135.0 |  | 74.6 | [42 empty] | 71.4 |  | -3.2
Roosterkader-L Alu Zwart B34.0 L145.0 |  |  |  | FRML.34.0FBL145.0 | [15 empty] | A11 | 80.4 | FRML0.34.0FBL145.0 |  | 80.4 | [42 empty] | 76.9 |  | -3.5
Roosterkader-L Alu Zwart B34.0 L150.0 |  |  |  | FRML.34.0FBL150.0 | [15 empty] | A11 | 83 | FRML0.34.0FBL150.0 |  | 83 | [42 empty] | 79.4 |  | -3.6
Roosterkader-L Alu Zwart B34.0 L165.0 |  |  |  | FRML.34.0FBL165.0 | [15 empty] | A11 | 91.4 | FRML0.34.0FBL165.0 |  | 91.4 | [42 empty] | 87.5 |  | -3.9
Roosterkader-L Alu Zwart B34.0 L170.0 |  |  |  | FRML.34.0FBL170.0 | [15 empty] | A11 | 94.2 | FRML0.34.0FBL170.0 |  | 94.2 | [42 empty] | 90.1 |  | -4.1
Roosterkader-L Alu Zwart B34.0 L185.0 |  |  |  | FRML.34.0FBL185.0 | [15 empty] | A11 | 102.4 | FRML0.34.0FBL185.0 |  | 102.4 | [42 empty] | 98 |  | -4.4
Roosterkader-L Alu Zwart B34.0 L190.0 |  |  |  | FRML.34.0FBL190.0 | [15 empty] | A11 | 105.2 | FRML0.34.0FBL190.0 |  | 105.2 | [42 empty] | 100.7 |  | -4.5
Roosterkader-L Alu Zwart B34.0 L205.0 |  |  |  | FRML.34.0FBL205.0 | [15 empty] | A11 | 113.5 | FRML0.34.0FBL205.0 |  | 113.5 | [42 empty] | 108.6 |  | -4.9
Roosterkader-L Alu Zwart B34.0 L210.0 |  |  |  | FRML.34.0FBL210.0 | [15 empty] | A11 | 116.1 | FRML0.34.0FBL210.0 |  | 116.1 | [42 empty] | 111.1 |  | -5
Roosterkader-L Alu Zwart B34.0 L225.0 |  |  |  | FRML.34.0FBL225.0 | [15 empty] | A11 | 124.5 | FRML0.34.0FBL225.0 |  | 124.5 | [42 empty] | 119.1 |  | -5.4
Roosterkader-L Alu Zwart B34.0 L230.0 |  |  |  | FRML.34.0FBL230.0 | [15 empty] | A11 | 127.3 | FRML0.34.0FBL230.0 |  | 127.3 | [42 empty] | 121.8 |  | -5.5
Roosterkader-L Alu Zwart B34.0 L245.0 |  |  |  | FRML.34.0FBL245.0 | [15 empty] | A11 | 135.6 | FRML0.34.0FBL245.0 |  | 135.6 | [42 empty] | 129.8 |  | -5.8
Roosterkader-L Alu Zwart B34.0 L250.0 |  |  |  | FRML.34.0FBL250.0 | [15 empty] | A11 | 138.4 | FRML0.34.0FBL250.0 |  | 138.4 | [42 empty] | 132.4 |  | -6
Roosterkader-L Alu Zwart B34.0 L265.0 |  |  |  | FRML.34.0FBL265.0 | [15 empty] | A11 | 146.7 | FRML0.34.0FBL265.0 |  | 146.7 | [42 empty] | 140.4 |  | -6.3
Roosterkader-L Alu Zwart B34.0 L270.0 |  |  |  | FRML.34.0FBL270.0 | [15 empty] | A11 | 149.5 | FRML0.34.0FBL270.0 |  | 149.5 | [42 empty] | 143.1 |  | -6.4
Roosterkader-L Alu Zwart B34.0 L285.0 |  |  |  | FRML.34.0FBL285.0 | [15 empty] | A11 | 157.9 | FRML0.34.0FBL285.0 |  | 157.9 | [42 empty] | 151.1 |  | -6.8
Roosterkader-L Alu Zwart B34.0 L290.0 |  |  |  | FRML.34.0FBL290.0 | [15 empty] | A11 | 160.5 | FRML0.34.0FBL290.0 |  | 160.5 | [42 empty] | 153.6 |  | -6.9
Roosterkader-L Alu Zwart B34.0 L305.0 |  |  |  | FRML.34.0FBL305.0 | [15 empty] | A11 | 168.8 | FRML0.34.0FBL305.0 |  | 168.8 | [42 empty] | 161.5 |  | -7.3
Roosterkader-L Alu Zwart B34.0 L310.0 |  |  |  | FRML.34.0FBL310.0 | [15 empty] | A11 | 171.7 | FRML0.34.0FBL310.0 |  | 171.7 | [42 empty] | 164.3 |  | -7.4
Roosterkader-L Alu Zwart B34.0 L325.0 |  |  |  | FRML.34.0FBL325.0 | [15 empty] | A11 | 179.9 | FRML0.34.0FBL325.0 |  | 179.9 | [42 empty] | 172.2 |  | -7.7
Roosterkader-L Alu Zwart B34.0 L330.0 |  |  |  | FRML.34.0FBL330.0 | [15 empty] | A11 | 182.6 | FRML0.34.0FBL330.0 |  | 182.6 | [42 empty] | 174.7 |  | -7.9
Roosterkader-L Alu Zwart B34.0 L350.0 |  |  |  | FRML.34.0FBL350.0 | [15 empty] | A11 | 193.6 | FRML0.34.0FBL350.0 |  | 193.6 | [42 empty] | 185.3 |  | -8.3
Roosterkader-L Alu Zwart B34.0 L370.0 |  |  |  | FRML.34.0FBL370.0 | [15 empty] | A11 | 204.7 | FRML0.34.0FBL370.0 |  | 204.7 | [42 empty] | 195.9 |  | -8.8
Roosterkader-L Alu Zwart B34.0 L390.0 |  |  |  | FRML.34.0FBL390.0 | [15 empty] | A11 | 215.9 | FRML0.34.0FBL390.0 |  | 215.9 | [42 empty] | 206.6 |  | -9.3
Roosterkader-L Alu Zwart B34.0 L410.0 |  |  |  | FRML.34.0FBL410.0 | [15 empty] | A11 | 226.8 | FRML0.34.0FBL410.0 |  | 226.8 | [42 empty] | 217 |  | -9.8
Roosterkader-L Alu Zwart B34.0 L430.0 |  |  |  | FRML.34.0FBL430.0 | [15 empty] | A11 | 237.9 | FRML0.34.0FBL430.0 |  | 237.9 | [42 empty] | 227.7 |  | -10.2
Roosterkader-L Alu Zwart B34.0 L450.0 |  |  |  | FRML.34.0FBL450.0 | [15 empty] | A11 | 249.1 | FRML0.34.0FBL450.0 |  | 249.1 | [42 empty] | 238.4 |  | -10.7
Roosterkader-L Alu Zwart B34.0 L470.0 |  |  |  | FRML.34.0FBL470.0 | [15 empty] | A11 | 260.2 | FRML0.34.0FBL470.0 |  | 260.2 | [42 empty] | 249 |  | -11.2
Roosterkader-L Alu Zwart B34.0 L490.0 |  |  |  | FRML.34.0FBL490.0 | [15 empty] | A11 | 271.2 | FRML0.34.0FBL490.0 |  | 271.2 | [42 empty] | 259.5 |  | -11.7
Roosterkader-L Alu Messing B34.0 L070.0 |  |  |  | FRML.34.0FBR070.0 | [15 empty] | A11 | 38.7 | FRML0.34.0FBR070.0 |  | 38.7 | [42 empty] | 37 |  | -1.7
Roosterkader-L Alu Messing B34.0 L080.0 |  |  |  | FRML.34.0FBR080.0 | [15 empty] | A11 | 44.2 | FRML0.34.0FBR080.0 |  | 44.2 | [42 empty] | 42.3 |  | -1.9
Roosterkader-L Alu Messing B34.0 L090.0 |  |  |  | FRML.34.0FBR090.0 | [15 empty] | A11 | 49.8 | FRML0.34.0FBR090.0 |  | 49.8 | [42 empty] | 47.7 |  | -2.1
Roosterkader-L Alu Messing B34.0 L100.0 |  |  |  | FRML.34.0FBR100.0 | [15 empty] | A11 | 55.4 | FRML0.34.0FBR |  | 55.4 | [42 empty] | 55.4 |  | 0
Roosterkader-L Alu Messing B34.0 L110.0 |  |  |  | FRML.34.0FBR110.0 | [15 empty] | A11 | 60.8 | FRML0.34.0FBR110.0 |  | 60.8 | [42 empty] | 58.2 |  | -2.6
Roosterkader-L Alu Messing B34.0 L120.0 |  |  |  | FRML.34.0FBR120.0 | [15 empty] | A11 | 66.4 | FRML0.34.0FBR120.0 |  | 66.4 | [42 empty] | 63.5 |  | -2.9
Roosterkader-L Alu Messing B34.0 L125.0 |  |  |  | FRML.34.0FBR125.0 | [15 empty] | A11 | 69.3 | FRML0.34.0FBR125.0 |  | 69.3 | [42 empty] | 66.3 |  | -3
Roosterkader-L Alu Messing B34.0 L130.0 |  |  |  | FRML.34.0FBR130.0 | [15 empty] | A11 | 72 | FRML0.34.0FBR130.0 |  | 72 | [42 empty] | 68.9 |  | -3.1
Roosterkader-L Alu Messing B34.0 L135.0 |  |  |  | FRML.34.0FBR135.0 | [15 empty] | A11 | 74.6 | FRML0.34.0FBR135.0 |  | 74.6 | [42 empty] | 71.4 |  | -3.2
Roosterkader-L Alu Messing B34.0 L145.0 |  |  |  | FRML.34.0FBR145.0 | [15 empty] | A11 | 80.4 | FRML0.34.0FBR145.0 |  | 80.4 | [42 empty] | 76.9 |  | -3.5
Roosterkader-L Alu Messing B34.0 L150.0 |  |  |  | FRML.34.0FBR150.0 | [15 empty] | A11 | 83 | FRML0.34.0FBR150.0 |  | 83 | [42 empty] | 79.4 |  | -3.6
Roosterkader-L Alu Messing B34.0 L165.0 |  |  |  | FRML.34.0FBR165.0 | [15 empty] | A11 | 91.4 | FRML0.34.0FBR165.0 |  | 91.4 | [42 empty] | 87.5 |  | -3.9
Roosterkader-L Alu Messing B34.0 L170.0 |  |  |  | FRML.34.0FBR170.0 | [15 empty] | A11 | 94.2 | FRML0.34.0FBR170.0 |  | 94.2 | [42 empty] | 90.1 |  | -4.1
Roosterkader-L Alu Messing B34.0 L185.0 |  |  |  | FRML.34.0FBR185.0 | [15 empty] | A11 | 102.4 | FRML0.34.0FBR185.0 |  | 102.4 | [42 empty] | 98 |  | -4.4
Roosterkader-L Alu Messing B34.0 L190.0 |  |  |  | FRML.34.0FBR190.0 | [15 empty] | A11 | 105.2 | FRML0.34.0FBR190.0 |  | 105.2 | [42 empty] | 100.7 |  | -4.5
Roosterkader-L Alu Messing B34.0 L205.0 |  |  |  | FRML.34.0FBR205.0 | [15 empty] | A11 | 113.5 | FRML0.34.0FBR205.0 |  | 113.5 | [42 empty] | 108.6 |  | -4.9
Roosterkader-L Alu Messing B34.0 L210.0 |  |  |  | FRML.34.0FBR210.0 | [15 empty] | A11 | 116.1 | FRML0.34.0FBR210.0 |  | 116.1 | [42 empty] | 111.1 |  | -5
Roosterkader-L Alu Messing B34.0 L225.0 |  |  |  | FRML.34.0FBR225.0 | [15 empty] | A11 | 124.5 | FRML0.34.0FBR225.0 |  | 124.5 | [42 empty] | 119.1 |  | -5.4
Roosterkader-L Alu Messing B34.0 L230.0 |  |  |  | FRML.34.0FBR230.0 | [15 empty] | A11 | 127.3 | FRML0.34.0FBR230.0 |  | 127.3 | [42 empty] | 121.8 |  | -5.5
Roosterkader-L Alu Messing B34.0 L245.0 |  |  |  | FRML.34.0FBR245.0 | [15 empty] | A11 | 135.6 | FRML0.34.0FBR245.0 |  | 135.6 | [42 empty] | 129.8 |  | -5.8
Roosterkader-L Alu Messing B34.0 L250.0 |  |  |  | FRML.34.0FBR250.0 | [15 empty] | A11 | 138.4 | FRML0.34.0FBR250.0 |  | 138.4 | [42 empty] | 132.4 |  | -6
Roosterkader-L Alu Messing B34.0 L265.0 |  |  |  | FRML.34.0FBR265.0 | [15 empty] | A11 | 146.7 | FRML0.34.0FBR265.0 |  | 146.7 | [42 empty] | 140.4 |  | -6.3
Roosterkader-L Alu Messing B34.0 L270.0 |  |  |  | FRML.34.0FBR270.0 | [15 empty] | A11 | 149.5 | FRML0.34.0FBR270.0 |  | 149.5 | [42 empty] | 143.1 |  | -6.4
Roosterkader-L Alu Messing B34.0 L285.0 |  |  |  | FRML.34.0FBR285.0 | [15 empty] | A11 | 157.9 | FRML0.34.0FBR285.0 |  | 157.9 | [42 empty] | 151.1 |  | -6.8
Roosterkader-L Alu Messing B34.0 L290.0 |  |  |  | FRML.34.0FBR290.0 | [15 empty] | A11 | 160.5 | FRML0.34.0FBR290.0 |  | 160.5 | [42 empty] | 153.6 |  | -6.9
Roosterkader-L Alu Messing B34.0 L305.0 |  |  |  | FRML.34.0FBR305.0 | [15 empty] | A11 | 168.8 | FRML0.34.0FBR305.0 |  | 168.8 | [42 empty] | 161.5 |  | -7.3
Roosterkader-L Alu Messing B34.0 L310.0 |  |  |  | FRML.34.0FBR310.0 | [15 empty] | A11 | 171.7 | FRML0.34.0FBR310.0 |  | 171.7 | [42 empty] | 164.3 |  | -7.4
Roosterkader-L Alu Messing B34.0 L325.0 |  |  |  | FRML.34.0FBR325.0 | [15 empty] | A11 | 179.9 | FRML0.34.0FBR325.0 |  | 179.9 | [42 empty] | 172.2 |  | -7.7
Roosterkader-L Alu Messing B34.0 L330.0 |  |  |  | FRML.34.0FBR330.0 | [15 empty] | A11 | 182.6 | FRML0.34.0FBR330.0 |  | 182.6 | [42 empty] | 174.7 |  | -7.9
Roosterkader-L Alu Messing B34.0 L350.0 |  |  |  | FRML.34.0FBR350.0 | [15 empty] | A11 | 193.6 | FRML0.34.0FBR350.0 |  | 193.6 | [42 empty] | 185.3 |  | -8.3
Roosterkader-L Alu Messing B34.0 L370.0 |  |  |  | FRML.34.0FBR370.0 | [15 empty] | A11 | 204.7 | FRML0.34.0FBR370.0 |  | 204.7 | [42 empty] | 195.9 |  | -8.8
Roosterkader-L Alu Messing B34.0 L390.0 |  |  |  | FRML.34.0FBR390.0 | [15 empty] | A11 | 215.9 | FRML0.34.0FBR390.0 |  | 215.9 | [42 empty] | 206.6 |  | -9.3
Roosterkader-L Alu Messing B34.0 L410.0 |  |  |  | FRML.34.0FBR410.0 | [15 empty] | A11 | 226.8 | FRML0.34.0FBR410.0 |  | 226.8 | [42 empty] | 217 |  | -9.8
Roosterkader-L Alu Messing B34.0 L430.0 |  |  |  | FRML.34.0FBR430.0 | [15 empty] | A11 | 237.9 | FRML0.34.0FBR430.0 |  | 237.9 | [42 empty] | 227.7 |  | -10.2
Roosterkader-L Alu Messing B34.0 L450.0 |  |  |  | FRML.34.0FBR450.0 | [15 empty] | A11 | 249.1 | FRML0.34.0FBR450.0 |  | 249.1 | [42 empty] | 238.4 |  | -10.7
Roosterkader-L Alu Messing B34.0 L470.0 |  |  |  | FRML.34.0FBR470.0 | [15 empty] | A11 | 260.2 | FRML0.34.0FBR470.0 |  | 260.2 | [42 empty] | 249 |  | -11.2
Roosterkader-L Alu Messing B34.0 L490.0 |  |  |  | FRML.34.0FBR490.0 | [15 empty] | A11 | 271.2 | FRML0.34.0FBR490.0 |  | 271.2 | [42 empty] | 259.5 |  | -11.7
Roosterkader-L Alu Bruin B34.0 L070.0 |  |  |  | FRML.34.0FDB070.0 | [15 empty] | A11 | 38.7 | FRML0.34.0FDB070.0 |  | 38.7 | [42 empty] | 37 |  | -1.7
Roosterkader-L Alu Bruin B34.0 L080.0 |  |  |  | FRML.34.0FDB080.0 | [15 empty] | A11 | 44.2 | FRML0.34.0FDB080.0 |  | 44.2 | [42 empty] | 42.3 |  | -1.9
Roosterkader-L Alu Bruin B34.0 L090.0 |  |  |  | FRML.34.0FDB090.0 | [15 empty] | A11 | 49.8 | FRML0.34.0FDB090.0 |  | 49.8 | [42 empty] | 47.7 |  | -2.1
Roosterkader-L Alu Bruin B34.0 L100.0 |  |  |  | FRML.34.0FDB100.0 | [15 empty] | A11 | 55.4 | FRML0.34.0FDB |  | 55.4 | [42 empty] | 55.4 |  | 0
Roosterkader-L Alu Bruin B34.0 L110.0 |  |  |  | FRML.34.0FDB110.0 | [15 empty] | A11 | 60.8 | FRML0.34.0FDB110.0 |  | 60.8 | [42 empty] | 58.2 |  | -2.6
Roosterkader-L Alu Bruin B34.0 L120.0 |  |  |  | FRML.34.0FDB120.0 | [15 empty] | A11 | 66.4 | FRML0.34.0FDB120.0 |  | 66.4 | [42 empty] | 63.5 |  | -2.9
Roosterkader-L Alu Bruin B34.0 L125.0 |  |  |  | FRML.34.0FDB125.0 | [15 empty] | A11 | 69.3 | FRML0.34.0FDB125.0 |  | 69.3 | [42 empty] | 66.3 |  | -3
Roosterkader-L Alu Bruin B34.0 L130.0 |  |  |  | FRML.34.0FDB130.0 | [15 empty] | A11 | 72 | FRML0.34.0FDB130.0 |  | 72 | [42 empty] | 68.9 |  | -3.1
Roosterkader-L Alu Bruin B34.0 L135.0 |  |  |  | FRML.34.0FDB135.0 | [15 empty] | A11 | 74.6 | FRML0.34.0FDB135.0 |  | 74.6 | [42 empty] | 71.4 |  | -3.2
Roosterkader-L Alu Bruin B34.0 L145.0 |  |  |  | FRML.34.0FDB145.0 | [15 empty] | A11 | 80.4 | FRML0.34.0FDB145.0 |  | 80.4 | [42 empty] | 76.9 |  | -3.5
Roosterkader-L Alu Bruin B34.0 L150.0 |  |  |  | FRML.34.0FDB150.0 | [15 empty] | A11 | 83 | FRML0.34.0FDB150.0 |  | 83 | [42 empty] | 79.4 |  | -3.6
Roosterkader-L Alu Bruin B34.0 L165.0 |  |  |  | FRML.34.0FDB165.0 | [15 empty] | A11 | 91.4 | FRML0.34.0FDB165.0 |  | 91.4 | [42 empty] | 87.5 |  | -3.9
Roosterkader-L Alu Bruin B34.0 L170.0 |  |  |  | FRML.34.0FDB170.0 | [15 empty] | A11 | 94.2 | FRML0.34.0FDB170.0 |  | 94.2 | [42 empty] | 90.1 |  | -4.1
Roosterkader-L Alu Bruin B34.0 L185.0 |  |  |  | FRML.34.0FDB185.0 | [15 empty] | A11 | 102.4 | FRML0.34.0FDB185.0 |  | 102.4 | [42 empty] | 98 |  | -4.4
Roosterkader-L Alu Bruin B34.0 L190.0 |  |  |  | FRML.34.0FDB190.0 | [15 empty] | A11 | 105.2 | FRML0.34.0FDB190.0 |  | 105.2 | [42 empty] | 100.7 |  | -4.5
Roosterkader-L Alu Bruin B34.0 L205.0 |  |  |  | FRML.34.0FDB205.0 | [15 empty] | A11 | 113.5 | FRML0.34.0FDB205.0 |  | 113.5 | [42 empty] | 108.6 |  | -4.9
Roosterkader-L Alu Bruin B34.0 L210.0 |  |  |  | FRML.34.0FDB210.0 | [15 empty] | A11 | 116.1 | FRML0.34.0FDB210.0 |  | 116.1 | [42 empty] | 111.1 |  | -5
Roosterkader-L Alu Bruin B34.0 L225.0 |  |  |  | FRML.34.0FDB225.0 | [15 empty] | A11 | 124.5 | FRML0.34.0FDB225.0 |  | 124.5 | [42 empty] | 119.1 |  | -5.4
Roosterkader-L Alu Bruin B34.0 L230.0 |  |  |  | FRML.34.0FDB230.0 | [15 empty] | A11 | 127.3 | FRML0.34.0FDB230.0 |  | 127.3 | [42 empty] | 121.8 |  | -5.5
Roosterkader-L Alu Bruin B34.0 L245.0 |  |  |  | FRML.34.0FDB245.0 | [15 empty] | A11 | 135.6 | FRML0.34.0FDB245.0 |  | 135.6 | [42 empty] | 129.8 |  | -5.8
Roosterkader-L Alu Bruin B34.0 L250.0 |  |  |  | FRML.34.0FDB250.0 | [15 empty] | A11 | 138.4 | FRML0.34.0FDB250.0 |  | 138.4 | [42 empty] | 132.4 |  | -6
Roosterkader-L Alu Bruin B34.0 L265.0 |  |  |  | FRML.34.0FDB265.0 | [15 empty] | A11 | 146.7 | FRML0.34.0FDB265.0 |  | 146.7 | [42 empty] | 140.4 |  | -6.3
Roosterkader-L Alu Bruin B34.0 L270.0 |  |  |  | FRML.34.0FDB270.0 | [15 empty] | A11 | 149.5 | FRML0.34.0FDB270.0 |  | 149.5 | [42 empty] | 143.1 |  | -6.4
Roosterkader-L Alu Bruin B34.0 L285.0 |  |  |  | FRML.34.0FDB285.0 | [15 empty] | A11 | 157.9 | FRML0.34.0FDB285.0 |  | 157.9 | [42 empty] | 151.1 |  | -6.8
Roosterkader-L Alu Bruin B34.0 L290.0 |  |  |  | FRML.34.0FDB290.0 | [15 empty] | A11 | 160.5 | FRML0.34.0FDB290.0 |  | 160.5 | [42 empty] | 153.6 |  | -6.9
Roosterkader-L Alu Bruin B34.0 L305.0 |  |  |  | FRML.34.0FDB305.0 | [15 empty] | A11 | 168.8 | FRML0.34.0FDB305.0 |  | 168.8 | [42 empty] | 161.5 |  | -7.3
Roosterkader-L Alu Bruin B34.0 L310.0 |  |  |  | FRML.34.0FDB310.0 | [15 empty] | A11 | 171.7 | FRML0.34.0FDB310.0 |  | 171.7 | [42 empty] | 164.3 |  | -7.4
Roosterkader-L Alu Bruin B34.0 L325.0 |  |  |  | FRML.34.0FDB325.0 | [15 empty] | A11 | 179.9 | FRML0.34.0FDB325.0 |  | 179.9 | [42 empty] | 172.2 |  | -7.7
Roosterkader-L Alu Bruin B34.0 L330.0 |  |  |  | FRML.34.0FDB330.0 | [15 empty] | A11 | 182.6 | FRML0.34.0FDB330.0 |  | 182.6 | [42 empty] | 174.7 |  | -7.9
Roosterkader-L Alu Bruin B34.0 L350.0 |  |  |  | FRML.34.0FDB350.0 | [15 empty] | A11 | 193.6 | FRML0.34.0FDB350.0 |  | 193.6 | [42 empty] | 185.3 |  | -8.3
Roosterkader-L Alu Bruin B34.0 L370.0 |  |  |  | FRML.34.0FDB370.0 | [15 empty] | A11 | 204.7 | FRML0.34.0FDB370.0 |  | 204.7 | [42 empty] | 195.9 |  | -8.8
Roosterkader-L Alu Bruin B34.0 L390.0 |  |  |  | FRML.34.0FDB390.0 | [15 empty] | A11 | 215.9 | FRML0.34.0FDB390.0 |  | 215.9 | [42 empty] | 206.6 |  | -9.3
Roosterkader-L Alu Bruin B34.0 L410.0 |  |  |  | FRML.34.0FDB410.0 | [15 empty] | A11 | 226.8 | FRML0.34.0FDB410.0 |  | 226.8 | [42 empty] | 217 |  | -9.8
Roosterkader-L Alu Bruin B34.0 L430.0 |  |  |  | FRML.34.0FDB430.0 | [15 empty] | A11 | 237.9 | FRML0.34.0FDB430.0 |  | 237.9 | [42 empty] | 227.7 |  | -10.2
Roosterkader-L Alu Bruin B34.0 L450.0 |  |  |  | FRML.34.0FDB450.0 | [15 empty] | A11 | 249.1 | FRML0.34.0FDB450.0 |  | 249.1 | [42 empty] | 238.4 |  | -10.7
Roosterkader-L Alu Bruin B34.0 L470.0 |  |  |  | FRML.34.0FDB470.0 | [15 empty] | A11 | 260.2 | FRML0.34.0FDB470.0 |  | 260.2 | [42 empty] | 249 |  | -11.2
Roosterkader-L Alu Bruin B34.0 L490.0 |  |  |  | FRML.34.0FDB490.0 | [15 empty] | A11 | 271.2 | FRML0.34.0FDB490.0 |  | 271.2 | [42 empty] | 259.5 |  | -11.7
Roosterkader-L Alu Natuur B34.0 L070.0 |  |  |  | FRML.34.0FNA070.0 | [15 empty] | A11 | 38.7 | FRML0.34.0FNA070.0 |  | 38.7 | [42 empty] | 37 |  | -1.7
Roosterkader-L Alu Natuur B34.0 L080.0 |  |  |  | FRML.34.0FNA080.0 | [15 empty] | A11 | 44.2 | FRML0.34.0FNA080.0 |  | 44.2 | [42 empty] | 42.3 |  | -1.9
Roosterkader-L Alu Natuur B34.0 L090.0 |  |  |  | FRML.34.0FNA090.0 | [15 empty] | A11 | 49.8 | FRML0.34.0FNA090.0 |  | 49.8 | [42 empty] | 47.7 |  | -2.1
Roosterkader-L Alu Natuur B34.0 L100.0 |  |  |  | FRML.34.0FNA100.0 | [15 empty] | A11 | 55.4 | FRML0.34.0FNA |  | 55.4 | [42 empty] | 55.4 |  | 0
Roosterkader-L Alu Natuur B34.0 L110.0 |  |  |  | FRML.34.0FNA110.0 | [15 empty] | A11 | 60.8 | FRML0.34.0FNA110.0 |  | 60.8 | [42 empty] | 58.2 |  | -2.6
Roosterkader-L Alu Natuur B34.0 L120.0 |  |  |  | FRML.34.0FNA120.0 | [15 empty] | A11 | 66.4 | FRML0.34.0FNA120.0 |  | 66.4 | [42 empty] | 63.5 |  | -2.9
Roosterkader-L Alu Natuur B34.0 L125.0 |  |  |  | FRML.34.0FNA125.0 | [15 empty] | A11 | 69.3 | FRML0.34.0FNA125.0 |  | 69.3 | [42 empty] | 66.3 |  | -3
Roosterkader-L Alu Natuur B34.0 L130.0 |  |  |  | FRML.34.0FNA130.0 | [15 empty] | A11 | 72 | FRML0.34.0FNA130.0 |  | 72 | [42 empty] | 68.9 |  | -3.1
Roosterkader-L Alu Natuur B34.0 L135.0 |  |  |  | FRML.34.0FNA135.0 | [15 empty] | A11 | 74.6 | FRML0.34.0FNA135.0 |  | 74.6 | [42 empty] | 71.4 |  | -3.2
Roosterkader-L Alu Natuur B34.0 L145.0 |  |  |  | FRML.34.0FNA145.0 | [15 empty] | A11 | 80.4 | FRML0.34.0FNA145.0 |  | 80.4 | [42 empty] | 76.9 |  | -3.5
Roosterkader-L Alu Natuur B34.0 L150.0 |  |  |  | FRML.34.0FNA150.0 | [15 empty] | A11 | 83 | FRML0.34.0FNA150.0 |  | 83 | [42 empty] | 79.4 |  | -3.6
Roosterkader-L Alu Natuur B34.0 L165.0 |  |  |  | FRML.34.0FNA165.0 | [15 empty] | A11 | 91.4 | FRML0.34.0FNA165.0 |  | 91.4 | [42 empty] | 87.5 |  | -3.9
Roosterkader-L Alu Natuur B34.0 L170.0 |  |  |  | FRML.34.0FNA170.0 | [15 empty] | A11 | 94.2 | FRML0.34.0FNA170.0 |  | 94.2 | [42 empty] | 90.1 |  | -4.1
Roosterkader-L Alu Natuur B34.0 L185.0 |  |  |  | FRML.34.0FNA185.0 | [15 empty] | A11 | 102.4 | FRML0.34.0FNA185.0 |  | 102.4 | [42 empty] | 98 |  | -4.4
Roosterkader-L Alu Natuur B34.0 L190.0 |  |  |  | FRML.34.0FNA190.0 | [15 empty] | A11 | 105.2 | FRML0.34.0FNA190.0 |  | 105.2 | [42 empty] | 100.7 |  | -4.5
Roosterkader-L Alu Natuur B34.0 L205.0 |  |  |  | FRML.34.0FNA205.0 | [15 empty] | A11 | 113.5 | FRML0.34.0FNA205.0 |  | 113.5 | [42 empty] | 108.6 |  | -4.9
Roosterkader-L Alu Natuur B34.0 L210.0 |  |  |  | FRML.34.0FNA210.0 | [15 empty] | A11 | 116.1 | FRML0.34.0FNA210.0 |  | 116.1 | [42 empty] | 111.1 |  | -5
Roosterkader-L Alu Natuur B34.0 L225.0 |  |  |  | FRML.34.0FNA225.0 | [15 empty] | A11 | 124.5 | FRML0.34.0FNA225.0 |  | 124.5 | [42 empty] | 119.1 |  | -5.4
Roosterkader-L Alu Natuur B34.0 L230.0 |  |  |  | FRML.34.0FNA230.0 | [15 empty] | A11 | 127.3 | FRML0.34.0FNA230.0 |  | 127.3 | [42 empty] | 121.8 |  | -5.5
Roosterkader-L Alu Natuur B34.0 L245.0 |  |  |  | FRML.34.0FNA245.0 | [15 empty] | A11 | 135.6 | FRML0.34.0FNA245.0 |  | 135.6 | [42 empty] | 129.8 |  | -5.8
Roosterkader-L Alu Natuur B34.0 L250.0 |  |  |  | FRML.34.0FNA250.0 | [15 empty] | A11 | 138.4 | FRML0.34.0FNA250.0 |  | 138.4 | [42 empty] | 132.4 |  | -6
Roosterkader-L Alu Natuur B34.0 L265.0 |  |  |  | FRML.34.0FNA265.0 | [15 empty] | A11 | 146.7 | FRML0.34.0FNA265.0 |  | 146.7 | [42 empty] | 140.4 |  | -6.3
Roosterkader-L Alu Natuur B34.0 L270.0 |  |  |  | FRML.34.0FNA270.0 | [15 empty] | A11 | 149.5 | FRML0.34.0FNA270.0 |  | 149.5 | [42 empty] | 143.1 |  | -6.4
Roosterkader-L Alu Natuur B34.0 L285.0 |  |  |  | FRML.34.0FNA285.0 | [15 empty] | A11 | 157.9 | FRML0.34.0FNA285.0 |  | 157.9 | [42 empty] | 151.1 |  | -6.8
Roosterkader-L Alu Natuur B34.0 L290.0 |  |  |  | FRML.34.0FNA290.0 | [15 empty] | A11 | 160.5 | FRML0.34.0FNA290.0 |  | 160.5 | [42 empty] | 153.6 |  | -6.9
Roosterkader-L Alu Natuur B34.0 L305.0 |  |  |  | FRML.34.0FNA305.0 | [15 empty] | A11 | 168.8 | FRML0.34.0FNA305.0 |  | 168.8 | [42 empty] | 161.5 |  | -7.3
Roosterkader-L Alu Natuur B34.0 L310.0 |  |  |  | FRML.34.0FNA310.0 | [15 empty] | A11 | 171.7 | FRML0.34.0FNA310.0 |  | 171.7 | [42 empty] | 164.3 |  | -7.4
Roosterkader-L Alu Natuur B34.0 L325.0 |  |  |  | FRML.34.0FNA325.0 | [15 empty] | A11 | 179.9 | FRML0.34.0FNA325.0 |  | 179.9 | [42 empty] | 172.2 |  | -7.7
Roosterkader-L Alu Natuur B34.0 L330.0 |  |  |  | FRML.34.0FNA330.0 | [15 empty] | A11 | 182.6 | FRML0.34.0FNA330.0 |  | 182.6 | [42 empty] | 174.7 |  | -7.9
Roosterkader-L Alu Natuur B34.0 L350.0 |  |  |  | FRML.34.0FNA350.0 | [15 empty] | A11 | 193.6 | FRML0.34.0FNA350.0 |  | 193.6 | [42 empty] | 185.3 |  | -8.3
Roosterkader-L Alu Natuur B34.0 L370.0 |  |  |  | FRML.34.0FNA370.0 | [15 empty] | A11 | 204.7 | FRML0.34.0FNA370.0 |  | 204.7 | [42 empty] | 195.9 |  | -8.8
Roosterkader-L Alu Natuur B34.0 L390.0 |  |  |  | FRML.34.0FNA390.0 | [15 empty] | A11 | 215.9 | FRML0.34.0FNA390.0 |  | 215.9 | [42 empty] | 206.6 |  | -9.3
Roosterkader-L Alu Natuur B34.0 L410.0 |  |  |  | FRML.34.0FNA410.0 | [15 empty] | A11 | 226.8 | FRML0.34.0FNA410.0 |  | 226.8 | [42 empty] | 217 |  | -9.8
Roosterkader-L Alu Natuur B34.0 L430.0 |  |  |  | FRML.34.0FNA430.0 | [15 empty] | A11 | 237.9 | FRML0.34.0FNA430.0 |  | 237.9 | [42 empty] | 227.7 |  | -10.2
Roosterkader-L Alu Natuur B34.0 L450.0 |  |  |  | FRML.34.0FNA450.0 | [15 empty] | A11 | 249.1 | FRML0.34.0FNA450.0 |  | 249.1 | [42 empty] | 238.4 |  | -10.7
Roosterkader-L Alu Natuur B34.0 L470.0 |  |  |  | FRML.34.0FNA470.0 | [15 empty] | A11 | 260.2 | FRML0.34.0FNA470.0 |  | 260.2 | [42 empty] | 249 |  | -11.2
Roosterkader-L Alu Natuur B34.0 L490.0 |  |  |  | FRML.34.0FNA490.0 | [15 empty] | A11 | 271.2 | FRML0.34.0FNA490.0 |  | 271.2 | [42 empty] | 259.5 |  | -11.7
Roosterkader-L Alu Gelakt B34.0 L070.0 |  |  |  | FRML.34.0FNC070.0 | [15 empty] | A11 | 38.7 | FRML0.34.0FNC070.0 |  | 38.7 | [42 empty] | 37 |  | -1.7
Roosterkader-L Alu Gelakt B34.0 L080.0 |  |  |  | FRML.34.0FNC080.0 | [15 empty] | A11 | 44.2 | FRML0.34.0FNC080.0 |  | 44.2 | [42 empty] | 42.3 |  | -1.9
Roosterkader-L Alu Gelakt B34.0 L090.0 |  |  |  | FRML.34.0FNC090.0 | [15 empty] | A11 | 49.8 | FRML0.34.0FNC090.0 |  | 49.8 | [42 empty] | 47.7 |  | -2.1
Roosterkader-L Alu Gelakt B34.0 L100.0 |  |  |  | FRML.34.0FNC100.0 | [15 empty] | A11 | 55.4 | FRML0.34.0FNC |  | 55.4 | [42 empty] | 55.4 |  | 0
Roosterkader-L Alu Gelakt B34.0 L110.0 |  |  |  | FRML.34.0FNC110.0 | [15 empty] | A11 | 60.8 | FRML0.34.0FNC110.0 |  | 60.8 | [42 empty] | 58.2 |  | -2.6
Roosterkader-L Alu Gelakt B34.0 L120.0 |  |  |  | FRML.34.0FNC120.0 | [15 empty] | A11 | 66.4 | FRML0.34.0FNC120.0 |  | 66.4 | [42 empty] | 63.5 |  | -2.9
Roosterkader-L Alu Gelakt B34.0 L125.0 |  |  |  | FRML.34.0FNC125.0 | [15 empty] | A11 | 69.3 | FRML0.34.0FNC125.0 |  | 69.3 | [42 empty] | 66.3 |  | -3
Roosterkader-L Alu Gelakt B34.0 L130.0 |  |  |  | FRML.34.0FNC130.0 | [15 empty] | A11 | 72 | FRML0.34.0FNC130.0 |  | 72 | [42 empty] | 68.9 |  | -3.1
Roosterkader-L Alu Gelakt B34.0 L135.0 |  |  |  | FRML.34.0FNC135.0 | [15 empty] | A11 | 74.6 | FRML0.34.0FNC135.0 |  | 74.6 | [42 empty] | 71.4 |  | -3.2
Roosterkader-L Alu Gelakt B34.0 L145.0 |  |  |  | FRML.34.0FNC145.0 | [15 empty] | A11 | 80.4 | FRML0.34.0FNC145.0 |  | 80.4 | [42 empty] | 76.9 |  | -3.5
Roosterkader-L Alu Gelakt B34.0 L150.0 |  |  |  | FRML.34.0FNC150.0 | [15 empty] | A11 | 83 | FRML0.34.0FNC150.0 |  | 83 | [42 empty] | 79.4 |  | -3.6
Roosterkader-L Alu Gelakt B34.0 L165.0 |  |  |  | FRML.34.0FNC165.0 | [15 empty] | A11 | 91.4 | FRML0.34.0FNC165.0 |  | 91.4 | [42 empty] | 87.5 |  | -3.9
Roosterkader-L Alu Gelakt B34.0 L170.0 |  |  |  | FRML.34.0FNC170.0 | [15 empty] | A11 | 94.2 | FRML0.34.0FNC170.0 |  | 94.2 | [42 empty] | 90.1 |  | -4.1
Roosterkader-L Alu Gelakt B34.0 L185.0 |  |  |  | FRML.34.0FNC185.0 | [15 empty] | A11 | 102.4 | FRML0.34.0FNC185.0 |  | 102.4 | [42 empty] | 98 |  | -4.4
Roosterkader-L Alu Gelakt B34.0 L190.0 |  |  |  | FRML.34.0FNC190.0 | [15 empty] | A11 | 105.2 | FRML0.34.0FNC190.0 |  | 105.2 | [42 empty] | 100.7 |  | -4.5
Roosterkader-L Alu Gelakt B34.0 L205.0 |  |  |  | FRML.34.0FNC205.0 | [15 empty] | A11 | 113.5 | FRML0.34.0FNC205.0 |  | 113.5 | [42 empty] | 108.6 |  | -4.9
Roosterkader-L Alu Gelakt B34.0 L210.0 |  |  |  | FRML.34.0FNC210.0 | [15 empty] | A11 | 116.1 | FRML0.34.0FNC210.0 |  | 116.1 | [42 empty] | 111.1 |  | -5
Roosterkader-L Alu Gelakt B34.0 L225.0 |  |  |  | FRML.34.0FNC225.0 | [15 empty] | A11 | 124.5 | FRML0.34.0FNC225.0 |  | 124.5 | [42 empty] | 119.1 |  | -5.4
Roosterkader-L Alu Gelakt B34.0 L230.0 |  |  |  | FRML.34.0FNC230.0 | [15 empty] | A11 | 127.3 | FRML0.34.0FNC230.0 |  | 127.3 | [42 empty] | 121.8 |  | -5.5
Roosterkader-L Alu Gelakt B34.0 L245.0 |  |  |  | FRML.34.0FNC245.0 | [15 empty] | A11 | 135.6 | FRML0.34.0FNC245.0 |  | 135.6 | [42 empty] | 129.8 |  | -5.8
Roosterkader-L Alu Gelakt B34.0 L250.0 |  |  |  | FRML.34.0FNC250.0 | [15 empty] | A11 | 138.4 | FRML0.34.0FNC250.0 |  | 138.4 | [42 empty] | 132.4 |  | -6
Roosterkader-L Alu Gelakt B34.0 L265.0 |  |  |  | FRML.34.0FNC265.0 | [15 empty] | A11 | 146.7 | FRML0.34.0FNC265.0 |  | 146.7 | [42 empty] | 140.4 |  | -6.3
Roosterkader-L Alu Gelakt B34.0 L270.0 |  |  |  | FRML.34.0FNC270.0 | [15 empty] | A11 | 149.5 | FRML0.34.0FNC270.0 |  | 149.5 | [42 empty] | 143.1 |  | -6.4
Roosterkader-L Alu Gelakt B34.0 L285.0 |  |  |  | FRML.34.0FNC285.0 | [15 empty] | A11 | 157.9 | FRML0.34.0FNC285.0 |  | 157.9 | [42 empty] | 151.1 |  | -6.8
Roosterkader-L Alu Gelakt B34.0 L290.0 |  |  |  | FRML.34.0FNC290.0 | [15 empty] | A11 | 160.5 | FRML0.34.0FNC290.0 |  | 160.5 | [42 empty] | 153.6 |  | -6.9
Roosterkader-L Alu Gelakt B34.0 L305.0 |  |  |  | FRML.34.0FNC305.0 | [15 empty] | A11 | 168.8 | FRML0.34.0FNC305.0 |  | 168.8 | [42 empty] | 161.5 |  | -7.3
Roosterkader-L Alu Gelakt B34.0 L310.0 |  |  |  | FRML.34.0FNC310.0 | [15 empty] | A11 | 171.7 | FRML0.34.0FNC310.0 |  | 171.7 | [42 empty] | 164.3 |  | -7.4
Roosterkader-L Alu Gelakt B34.0 L325.0 |  |  |  | FRML.34.0FNC325.0 | [15 empty] | A11 | 179.9 | FRML0.34.0FNC325.0 |  | 179.9 | [42 empty] | 172.2 |  | -7.7
Roosterkader-L Alu Gelakt B34.0 L330.0 |  |  |  | FRML.34.0FNC330.0 | [15 empty] | A11 | 182.6 | FRML0.34.0FNC330.0 |  | 182.6 | [42 empty] | 174.7 |  | -7.9
Roosterkader-L Alu Gelakt B34.0 L350.0 |  |  |  | FRML.34.0FNC350.0 | [15 empty] | A11 | 193.6 | FRML0.34.0FNC350.0 |  | 193.6 | [42 empty] | 185.3 |  | -8.3
Roosterkader-L Alu Gelakt B34.0 L370.0 |  |  |  | FRML.34.0FNC370.0 | [15 empty] | A11 | 204.7 | FRML0.34.0FNC370.0 |  | 204.7 | [42 empty] | 195.9 |  | -8.8
Roosterkader-L Alu Gelakt B34.0 L390.0 |  |  |  | FRML.34.0FNC390.0 | [15 empty] | A11 | 215.9 | FRML0.34.0FNC390.0 |  | 215.9 | [42 empty] | 206.6 |  | -9.3
Roosterkader-L Alu Gelakt B34.0 L410.0 |  |  |  | FRML.34.0FNC410.0 | [15 empty] | A11 | 226.8 | FRML0.34.0FNC410.0 |  | 226.8 | [42 empty] | 217 |  | -9.8
Roosterkader-L Alu Gelakt B34.0 L430.0 |  |  |  | FRML.34.0FNC430.0 | [15 empty] | A11 | 237.9 | FRML0.34.0FNC430.0 |  | 237.9 | [42 empty] | 227.7 |  | -10.2
Roosterkader-L Alu Gelakt B34.0 L450.0 |  |  |  | FRML.34.0FNC450.0 | [15 empty] | A11 | 249.1 | FRML0.34.0FNC450.0 |  | 249.1 | [42 empty] | 238.4 |  | -10.7
Roosterkader-L Alu Gelakt B34.0 L470.0 |  |  |  | FRML.34.0FNC470.0 | [15 empty] | A11 | 260.2 | FRML0.34.0FNC470.0 |  | 260.2 | [42 empty] | 249 |  | -11.2
Roosterkader-L Alu Gelakt B34.0 L490.0 |  |  |  | FRML.34.0FNC490.0 | [15 empty] | A11 | 271.2 | FRML0.34.0FNC490.0 |  | 271.2 | [42 empty] | 259.5 |  | -11.7
Roosterkader-L Alu Zwart B38.0 L100.0 |  |  |  | FRML.38.0FBL100.0 | [15 empty] | A11 | 57.4 | FRML0.38.0FBL |  | 57.4 | [42 empty] | 57.4 |  | 0
Roosterkader-L Alu Messing B38.0 L100.0 |  |  |  | FRML.38.0FBR100.0 | [15 empty] | A11 | 57.4 | FRML0.38.0FBR |  | 57.4 | [42 empty] | 57.4 |  | 0
Roosterkader-L Alu Bruin B38.0 L100.0 |  |  |  | FRML.38.0FDB100.0 | [15 empty] | A11 | 57.4 | FRML0.38.0FDB |  | 57.4 | [42 empty] | 57.4 |  | 0
Roosterkader-L Alu Natuur B38.0 L100.0 |  |  |  | FRML.38.0FNA100.0 | [15 empty] | A11 | 57.4 | FRML0.38.0FNA |  | 57.4 | [42 empty] | 57.4 |  | 0
Roosterkader-L Alu Gelakt B38.0 L100.0 |  |  |  | FRML.38.0FNC100.0 | [15 empty] | A11 | 57.4 | FRML0.38.0FNC |  | 57.4 | [42 empty] | 57.4 |  | 0
Roosterkader-L Alu Zwart B42.0 L070.0 |  |  |  | FRML.42.0FBL070.0 | [15 empty] | A11 | 40 | FRML0.42.0FBL070.0 |  | 40 | [42 empty] | 38.3 |  | -1.7
Roosterkader-L Alu Zwart B42.0 L080.0 |  |  |  | FRML.42.0FBL080.0 | [15 empty] | A11 | 46 | FRML0.42.0FBL080.0 |  | 46 | [42 empty] | 44 |  | -2
Roosterkader-L Alu Zwart B42.0 L090.0 |  |  |  | FRML.42.0FBL090.0 | [15 empty] | A11 | 51.6 | FRML0.42.0FBL090.0 |  | 51.6 | [42 empty] | 49.4 |  | -2.2
Roosterkader-L Alu Zwart B42.0 L100.0 |  |  |  | FRML.42.0FBL100.0 | [15 empty] | A11 | 57.4 | FRML0.42.0FBL |  | 57.4 | [42 empty] | 57.4 |  | 0
Roosterkader-L Alu Zwart B42.0 L110.0 |  |  |  | FRML.42.0FBL110.0 | [15 empty] | A11 | 63.1 | FRML0.42.0FBL110.0 |  | 63.1 | [42 empty] | 60.4 |  | -2.7
Roosterkader-L Alu Zwart B42.0 L120.0 |  |  |  | FRML.42.0FBL120.0 | [15 empty] | A11 | 68.9 | FRML0.42.0FBL120.0 |  | 68.9 | [42 empty] | 65.9 |  | -3
Roosterkader-L Alu Zwart B42.0 L125.0 |  |  |  | FRML.42.0FBL125.0 | [15 empty] | A11 | 71.7 | FRML0.42.0FBL125.0 |  | 71.7 | [44 empty] | -71.7
Roosterkader-L Alu Zwart B42.0 L130.0 |  |  |  | FRML.42.0FBL130.0 | [15 empty] | A11 | 74.5 | FRML0.42.0FBL130.0 |  | 74.5 | [42 empty] | 71.3 |  | -3.2
Roosterkader-L Alu Zwart B42.0 L135.0 |  |  |  | FRML.42.0FBL135.0 | [15 empty] | A11 | 77.5 | FRML0.42.0FBL135.0 |  | 77.5 | [44 empty] | -77.5
Roosterkader-L Alu Zwart B42.0 L150.0 |  |  |  | FRML.42.0FBL150.0 | [15 empty] | A11 | 86 | FRML0.42.0FBL150.0 |  | 86 | [42 empty] | 82.3 |  | -3.7
Roosterkader-L Alu Zwart B42.0 L170.0 |  |  |  | FRML.42.0FBL170.0 | [15 empty] | A11 | 97.5 | FRML0.42.0FBL170.0 |  | 97.5 | [42 empty] | 93.3 |  | -4.2
Roosterkader-L Alu Zwart B42.0 L190.0 |  |  |  | FRML.42.0FBL190.0 | [15 empty] | A11 | 109 | FRML0.42.0FBL190.0 |  | 109 | [42 empty] | 104.3 |  | -4.7
Roosterkader-L Alu Zwart B42.0 L210.0 |  |  |  | FRML.42.0FBL210.0 | [15 empty] | A11 | 120.5 | FRML0.42.0FBL210.0 |  | 120.5 | [42 empty] | 115.3 |  | -5.2
Roosterkader-L Alu Zwart B42.0 L230.0 |  |  |  | FRML.42.0FBL230.0 | [15 empty] | A11 | 132 | FRML0.42.0FBL230.0 |  | 132 | [42 empty] | 126.3 |  | -5.7
Roosterkader-L Alu Zwart B42.0 L250.0 |  |  |  | FRML.42.0FBL250.0 | [15 empty] | A11 | 143.4 | FRML0.42.0FBL250.0 |  | 143.4 | [42 empty] | 137.2 |  | -6.2
Roosterkader-L Alu Zwart B42.0 L270.0 |  |  |  | FRML.42.0FBL270.0 | [15 empty] | A11 | 155 | FRML0.42.0FBL270.0 |  | 155 | [42 empty] | 148.3 |  | -6.7
Roosterkader-L Alu Zwart B42.0 L290.0 |  |  |  | FRML.42.0FBL290.0 | [15 empty] | A11 | 166.5 | FRML0.42.0FBL290.0 |  | 166.5 | [42 empty] | 159.3 |  | -7.2
Roosterkader-L Alu Zwart B42.0 L310.0 |  |  |  | FRML.42.0FBL310.0 | [15 empty] | A11 | 178 | FRML0.42.0FBL310.0 |  | 178 | [42 empty] | 170.3 |  | -7.7
Roosterkader-L Alu Zwart B42.0 L330.0 |  |  |  | FRML.42.0FBL330.0 | [15 empty] | A11 | 189.4 | FRML0.42.0FBL330.0 |  | 189.4 | [42 empty] | 181.2 |  | -8.2
Roosterkader-L Alu Zwart B42.0 L350.0 |  |  |  | FRML.42.0FBL350.0 | [15 empty] | A11 | 201 | FRML0.42.0FBL350.0 |  | 201 | [42 empty] | 192.3 |  | -8.7
Roosterkader-L Alu Zwart B42.0 L370.0 |  |  |  | FRML.42.0FBL370.0 | [15 empty] | A11 | 212.4 | FRML0.42.0FBL370.0 |  | 212.4 | [42 empty] | 203.3 |  | -9.1
Roosterkader-L Alu Zwart B42.0 L390.0 |  |  |  | FRML.42.0FBL390.0 | [15 empty] | A11 | 223.8 | FRML0.42.0FBL390.0 |  | 223.8 | [42 empty] | 214.2 |  | -9.6
Roosterkader-L Alu Zwart B42.0 L410.0 |  |  |  | FRML.42.0FBL410.0 | [15 empty] | A11 | 235.3 | FRML0.42.0FBL410.0 |  | 235.3 | [42 empty] | 225.2 |  | -10.1
Roosterkader-L Alu Zwart B42.0 L430.0 |  |  |  | FRML.42.0FBL430.0 | [15 empty] | A11 | 246.7 | FRML0.42.0FBL430.0 |  | 246.7 | [42 empty] | 236.1 |  | -10.6
Roosterkader-L Alu Zwart B42.0 L450.0 |  |  |  | FRML.42.0FBL450.0 | [15 empty] | A11 | 258.2 | FRML0.42.0FBL450.0 |  | 258.2 | [42 empty] | 247.1 |  | -11.1
Roosterkader-L Alu Zwart B42.0 L470.0 |  |  |  | FRML.42.0FBL470.0 | [15 empty] | A11 | 269.7 | FRML0.42.0FBL470.0 |  | 269.7 | [42 empty] | 258.1 |  | -11.6
Roosterkader-L Alu Zwart B42.0 L490.0 |  |  |  | FRML.42.0FBL490.0 | [15 empty] | A11 | 281.2 | FRML0.42.0FBL490.0 |  | 281.2 | [42 empty] | 269.1 |  | -12.1
Roosterkader-L Alu Messing B42.0 L070.0 |  |  |  | FRML.42.0FBR070.0 | [15 empty] | A11 | 40 | FRML0.42.0FBR070.0 |  | 40 | [42 empty] | 38.3 |  | -1.7
Roosterkader-L Alu Messing B42.0 L080.0 |  |  |  | FRML.42.0FBR080.0 | [15 empty] | A11 | 46 | FRML0.42.0FBR080.0 |  | 46 | [42 empty] | 44 |  | -2
Roosterkader-L Alu Messing B42.0 L090.0 |  |  |  | FRML.42.0FBR090.0 | [15 empty] | A11 | 51.6 | FRML0.42.0FBR090.0 |  | 51.6 | [42 empty] | 49.4 |  | -2.2
Roosterkader-L Alu Messing B42.0 L100.0 |  |  |  | FRML.42.0FBR100.0 | [15 empty] | A11 | 57.4 | FRML0.42.0FBR |  | 57.4 | [42 empty] | 57.4 |  | 0
Roosterkader-L Alu Messing B42.0 L110.0 |  |  |  | FRML.42.0FBR110.0 | [15 empty] | A11 | 63.1 | FRML0.42.0FBR110.0 |  | 63.1 | [42 empty] | 60.4 |  | -2.7
Roosterkader-L Alu Messing B42.0 L120.0 |  |  |  | FRML.42.0FBR120.0 | [15 empty] | A11 | 68.9 | FRML0.42.0FBR120.0 |  | 68.9 | [42 empty] | 65.9 |  | -3
Roosterkader-L Alu Messing B42.0 L125.0 |  |  |  | FRML.42.0FBR125.0 | [15 empty] | A11 | 71.7 | FRML0.42.0FBR125.0 |  | 71.7 | [44 empty] | -71.7
Roosterkader-L Alu Messing B42.0 L130.0 |  |  |  | FRML.42.0FBR130.0 | [15 empty] | A11 | 74.5 | FRML0.42.0FBR130.0 |  | 74.5 | [42 empty] | 71.3 |  | -3.2
Roosterkader-L Alu Messing B42.0 L135.0 |  |  |  | FRML.42.0FBR135.0 | [15 empty] | A11 | 77.5 | FRML0.42.0FBR135.0 |  | 77.5 | [44 empty] | -77.5
Roosterkader-L Alu Messing B42.0 L150.0 |  |  |  | FRML.42.0FBR150.0 | [15 empty] | A11 | 86 | FRML0.42.0FBR150.0 |  | 86 | [42 empty] | 82.3 |  | -3.7
Roosterkader-L Alu Messing B42.0 L170.0 |  |  |  | FRML.42.0FBR170.0 | [15 empty] | A11 | 97.5 | FRML0.42.0FBR170.0 |  | 97.5 | [42 empty] | 93.3 |  | -4.2
Roosterkader-L Alu Messing B42.0 L190.0 |  |  |  | FRML.42.0FBR190.0 | [15 empty] | A11 | 109 | FRML0.42.0FBR190.0 |  | 109 | [42 empty] | 104.3 |  | -4.7
Roosterkader-L Alu Messing B42.0 L210.0 |  |  |  | FRML.42.0FBR210.0 | [15 empty] | A11 | 120.5 | FRML0.42.0FBR210.0 |  | 120.5 | [42 empty] | 115.3 |  | -5.2
Roosterkader-L Alu Messing B42.0 L230.0 |  |  |  | FRML.42.0FBR230.0 | [15 empty] | A11 | 132 | FRML0.42.0FBR230.0 |  | 132 | [42 empty] | 126.3 |  | -5.7
Roosterkader-L Alu Messing B42.0 L250.0 |  |  |  | FRML.42.0FBR250.0 | [15 empty] | A11 | 143.4 | FRML0.42.0FBR250.0 |  | 143.4 | [42 empty] | 137.2 |  | -6.2
Roosterkader-L Alu Messing B42.0 L270.0 |  |  |  | FRML.42.0FBR270.0 | [15 empty] | A11 | 155 | FRML0.42.0FBR270.0 |  | 155 | [42 empty] | 148.3 |  | -6.7
Roosterkader-L Alu Messing B42.0 L290.0 |  |  |  | FRML.42.0FBR290.0 | [15 empty] | A11 | 166.5 | FRML0.42.0FBR290.0 |  | 166.5 | [42 empty] | 159.3 |  | -7.2
Roosterkader-L Alu Messing B42.0 L310.0 |  |  |  | FRML.42.0FBR310.0 | [15 empty] | A11 | 178 | FRML0.42.0FBR310.0 |  | 178 | [42 empty] | 170.3 |  | -7.7
Roosterkader-L Alu Messing B42.0 L330.0 |  |  |  | FRML.42.0FBR330.0 | [15 empty] | A11 | 189.4 | FRML0.42.0FBR330.0 |  | 189.4 | [42 empty] | 181.2 |  | -8.2
Roosterkader-L Alu Messing B42.0 L350.0 |  |  |  | FRML.42.0FBR350.0 | [15 empty] | A11 | 201 | FRML0.42.0FBR350.0 |  | 201 | [42 empty] | 192.3 |  | -8.7
Roosterkader-L Alu Messing B42.0 L370.0 |  |  |  | FRML.42.0FBR370.0 | [15 empty] | A11 | 212.4 | FRML0.42.0FBR370.0 |  | 212.4 | [42 empty] | 203.3 |  | -9.1
Roosterkader-L Alu Messing B42.0 L390.0 |  |  |  | FRML.42.0FBR390.0 | [15 empty] | A11 | 223.8 | FRML0.42.0FBR390.0 |  | 223.8 | [42 empty] | 214.2 |  | -9.6
Roosterkader-L Alu Messing B42.0 L410.0 |  |  |  | FRML.42.0FBR410.0 | [15 empty] | A11 | 235.3 | FRML0.42.0FBR410.0 |  | 235.3 | [42 empty] | 225.2 |  | -10.1
Roosterkader-L Alu Messing B42.0 L430.0 |  |  |  | FRML.42.0FBR430.0 | [15 empty] | A11 | 246.7 | FRML0.42.0FBR430.0 |  | 246.7 | [42 empty] | 236.1 |  | -10.6
Roosterkader-L Alu Messing B42.0 L450.0 |  |  |  | FRML.42.0FBR450.0 | [15 empty] | A11 | 258.2 | FRML0.42.0FBR450.0 |  | 258.2 | [42 empty] | 247.1 |  | -11.1
Roosterkader-L Alu Messing B42.0 L470.0 |  |  |  | FRML.42.0FBR470.0 | [15 empty] | A11 | 269.7 | FRML0.42.0FBR470.0 |  | 269.7 | [42 empty] | 258.1 |  | -11.6
Roosterkader-L Alu Messing B42.0 L490.0 |  |  |  | FRML.42.0FBR490.0 | [15 empty] | A11 | 281.2 | FRML0.42.0FBR490.0 |  | 281.2 | [42 empty] | 269.1 |  | -12.1
Roosterkader-L Alu Bruin B42.0 L070.0 |  |  |  | FRML.42.0FDB070.0 | [15 empty] | A11 | 40 | FRML0.42.0FDB070.0 |  | 40 | [42 empty] | 38.3 |  | -1.7
Roosterkader-L Alu Bruin B42.0 L080.0 |  |  |  | FRML.42.0FDB080.0 | [15 empty] | A11 | 46 | FRML0.42.0FDB080.0 |  | 46 | [42 empty] | 44 |  | -2
Roosterkader-L Alu Bruin B42.0 L090.0 |  |  |  | FRML.42.0FDB090.0 | [15 empty] | A11 | 51.6 | FRML0.42.0FDB090.0 |  | 51.6 | [42 empty] | 49.4 |  | -2.2
Roosterkader-L Alu Bruin B42.0 L100.0 |  |  |  | FRML.42.0FDB100.0 | [15 empty] | A11 | 57.4 | FRML0.42.0FDB |  | 57.4 | [42 empty] | 57.4 |  | 0
Roosterkader-L Alu Bruin B42.0 L110.0 |  |  |  | FRML.42.0FDB110.0 | [15 empty] | A11 | 63.1 | FRML0.42.0FDB110.0 |  | 63.1 | [42 empty] | 60.4 |  | -2.7
Roosterkader-L Alu Bruin B42.0 L120.0 |  |  |  | FRML.42.0FDB120.0 | [15 empty] | A11 | 68.9 | FRML0.42.0FDB120.0 |  | 68.9 | [42 empty] | 65.9 |  | -3
Roosterkader-L Alu Bruin B42.0 L125.0 |  |  |  | FRML.42.0FDB125.0 | [15 empty] | A11 | 71.7 | FRML0.42.0FDB125.0 |  | 71.7 | [44 empty] | -71.7
Roosterkader-L Alu Bruin B42.0 L130.0 |  |  |  | FRML.42.0FDB130.0 | [15 empty] | A11 | 74.5 | FRML0.42.0FDB130.0 |  | 74.5 | [42 empty] | 71.3 |  | -3.2
Roosterkader-L Alu Bruin B42.0 L135.0 |  |  |  | FRML.42.0FDB135.0 | [15 empty] | A11 | 77.5 | FRML0.42.0FDB135.0 |  | 77.5 | [44 empty] | -77.5
Roosterkader-L Alu Bruin B42.0 L150.0 |  |  |  | FRML.42.0FDB150.0 | [15 empty] | A11 | 86 | FRML0.42.0FDB150.0 |  | 86 | [42 empty] | 82.3 |  | -3.7
Roosterkader-L Alu Bruin B42.0 L170.0 |  |  |  | FRML.42.0FDB170.0 | [15 empty] | A11 | 97.5 | FRML0.42.0FDB170.0 |  | 97.5 | [42 empty] | 93.3 |  | -4.2
Roosterkader-L Alu Bruin B42.0 L190.0 |  |  |  | FRML.42.0FDB190.0 | [15 empty] | A11 | 109 | FRML0.42.0FDB190.0 |  | 109 | [42 empty] | 104.3 |  | -4.7
Roosterkader-L Alu Bruin B42.0 L210.0 |  |  |  | FRML.42.0FDB210.0 | [15 empty] | A11 | 120.5 | FRML0.42.0FDB210.0 |  | 120.5 | [42 empty] | 115.3 |  | -5.2
Roosterkader-L Alu Bruin B42.0 L230.0 |  |  |  | FRML.42.0FDB230.0 | [15 empty] | A11 | 132 | FRML0.42.0FDB230.0 |  | 132 | [42 empty] | 126.3 |  | -5.7
Roosterkader-L Alu Bruin B42.0 L250.0 |  |  |  | FRML.42.0FDB250.0 | [15 empty] | A11 | 143.4 | FRML0.42.0FDB250.0 |  | 143.4 | [42 empty] | 137.2 |  | -6.2
Roosterkader-L Alu Bruin B42.0 L270.0 |  |  |  | FRML.42.0FDB270.0 | [15 empty] | A11 | 155 | FRML0.42.0FDB270.0 |  | 155 | [42 empty] | 148.3 |  | -6.7
Roosterkader-L Alu Bruin B42.0 L290.0 |  |  |  | FRML.42.0FDB290.0 | [15 empty] | A11 | 166.5 | FRML0.42.0FDB290.0 |  | 166.5 | [42 empty] | 159.3 |  | -7.2
Roosterkader-L Alu Bruin B42.0 L310.0 |  |  |  | FRML.42.0FDB310.0 | [15 empty] | A11 | 178 | FRML0.42.0FDB310.0 |  | 178 | [42 empty] | 170.3 |  | -7.7
Roosterkader-L Alu Bruin B42.0 L330.0 |  |  |  | FRML.42.0FDB330.0 | [15 empty] | A11 | 189.4 | FRML0.42.0FDB330.0 |  | 189.4 | [42 empty] | 181.2 |  | -8.2
Roosterkader-L Alu Bruin B42.0 L350.0 |  |  |  | FRML.42.0FDB350.0 | [15 empty] | A11 | 201 | FRML0.42.0FDB350.0 |  | 201 | [42 empty] | 192.3 |  | -8.7
Roosterkader-L Alu Bruin B42.0 L370.0 |  |  |  | FRML.42.0FDB370.0 | [15 empty] | A11 | 212.4 | FRML0.42.0FDB370.0 |  | 212.4 | [42 empty] | 203.3 |  | -9.1
Roosterkader-L Alu Bruin B42.0 L390.0 |  |  |  | FRML.42.0FDB390.0 | [15 empty] | A11 | 223.8 | FRML0.42.0FDB390.0 |  | 223.8 | [42 empty] | 214.2 |  | -9.6
Roosterkader-L Alu Bruin B42.0 L410.0 |  |  |  | FRML.42.0FDB410.0 | [15 empty] | A11 | 235.3 | FRML0.42.0FDB410.0 |  | 235.3 | [42 empty] | 225.2 |  | -10.1
Roosterkader-L Alu Bruin B42.0 L430.0 |  |  |  | FRML.42.0FDB430.0 | [15 empty] | A11 | 246.7 | FRML0.42.0FDB430.0 |  | 246.7 | [42 empty] | 236.1 |  | -10.6
Roosterkader-L Alu Bruin B42.0 L450.0 |  |  |  | FRML.42.0FDB450.0 | [15 empty] | A11 | 258.2 | FRML0.42.0FDB450.0 |  | 258.2 | [42 empty] | 247.1 |  | -11.1
Roosterkader-L Alu Bruin B42.0 L470.0 |  |  |  | FRML.42.0FDB470.0 | [15 empty] | A11 | 269.7 | FRML0.42.0FDB470.0 |  | 269.7 | [42 empty] | 258.1 |  | -11.6
Roosterkader-L Alu Bruin B42.0 L490.0 |  |  |  | FRML.42.0FDB490.0 | [15 empty] | A11 | 281.2 | FRML0.42.0FDB490.0 |  | 281.2 | [42 empty] | 269.1 |  | -12.1
Roosterkader-L Alu Natuur B42.0 L070.0 |  |  |  | FRML.42.0FNA070.0 | [15 empty] | A11 | 40 | FRML0.42.0FNA070.0 |  | 40 | [42 empty] | 38.3 |  | -1.7
Roosterkader-L Alu Natuur B42.0 L080.0 |  |  |  | FRML.42.0FNA080.0 | [15 empty] | A11 | 46 | FRML0.42.0FNA080.0 |  | 46 | [42 empty] | 44 |  | -2
Roosterkader-L Alu Natuur B42.0 L090.0 |  |  |  | FRML.42.0FNA090.0 | [15 empty] | A11 | 51.6 | FRML0.42.0FNA090.0 |  | 51.6 | [42 empty] | 49.4 |  | -2.2
Roosterkader-L Alu Natuur B42.0 L100.0 |  |  |  | FRML.42.0FNA100.0 | [15 empty] | A11 | 57.4 | FRML0.42.0FNA |  | 57.4 | [42 empty] | 57.4 |  | 0
Roosterkader-L Alu Natuur B42.0 L110.0 |  |  |  | FRML.42.0FNA110.0 | [15 empty] | A11 | 63.1 | FRML0.42.0FNA110.0 |  | 63.1 | [42 empty] | 60.4 |  | -2.7
Roosterkader-L Alu Natuur B42.0 L120.0 |  |  |  | FRML.42.0FNA120.0 | [15 empty] | A11 | 68.9 | FRML0.42.0FNA120.0 |  | 68.9 | [42 empty] | 65.9 |  | -3
Roosterkader-L Alu Natuur B42.0 L125.0 |  |  |  | FRML.42.0FNA125.0 | [15 empty] | A11 | 71.7 | FRML0.42.0FNA125.0 |  | 71.7 | [44 empty] | -71.7
Roosterkader-L Alu Natuur B42.0 L130.0 |  |  |  | FRML.42.0FNA130.0 | [15 empty] | A11 | 74.5 | FRML0.42.0FNA130.0 |  | 74.5 | [42 empty] | 71.3 |  | -3.2
Roosterkader-L Alu Natuur B42.0 L135.0 |  |  |  | FRML.42.0FNA135.0 | [15 empty] | A11 | 77.5 | FRML0.42.0FNA135.0 |  | 77.5 | [44 empty] | -77.5
Roosterkader-L Alu Natuur B42.0 L150.0 |  |  |  | FRML.42.0FNA150.0 | [15 empty] | A11 | 86 | FRML0.42.0FNA150.0 |  | 86 | [42 empty] | 82.3 |  | -3.7
Roosterkader-L Alu Natuur B42.0 L170.0 |  |  |  | FRML.42.0FNA170.0 | [15 empty] | A11 | 97.5 | FRML0.42.0FNA170.0 |  | 97.5 | [42 empty] | 93.3 |  | -4.2
Roosterkader-L Alu Natuur B42.0 L190.0 |  |  |  | FRML.42.0FNA190.0 | [15 empty] | A11 | 109 | FRML0.42.0FNA190.0 |  | 109 | [42 empty] | 104.3 |  | -4.7
Roosterkader-L Alu Natuur B42.0 L210.0 |  |  |  | FRML.42.0FNA210.0 | [15 empty] | A11 | 120.5 | FRML0.42.0FNA210.0 |  | 120.5 | [42 empty] | 115.3 |  | -5.2
Roosterkader-L Alu Natuur B42.0 L230.0 |  |  |  | FRML.42.0FNA230.0 | [15 empty] | A11 | 132 | FRML0.42.0FNA230.0 |  | 132 | [42 empty] | 126.3 |  | -5.7
Roosterkader-L Alu Natuur B42.0 L250.0 |  |  |  | FRML.42.0FNA250.0 | [15 empty] | A11 | 143.4 | FRML0.42.0FNA250.0 |  | 143.4 | [42 empty] | 137.2 |  | -6.2
Roosterkader-L Alu Natuur B42.0 L270.0 |  |  |  | FRML.42.0FNA270.0 | [15 empty] | A11 | 155 | FRML0.42.0FNA270.0 |  | 155 | [42 empty] | 148.3 |  | -6.7
Roosterkader-L Alu Natuur B42.0 L290.0 |  |  |  | FRML.42.0FNA290.0 | [15 empty] | A11 | 166.5 | FRML0.42.0FNA290.0 |  | 166.5 | [42 empty] | 159.3 |  | -7.2
Roosterkader-L Alu Natuur B42.0 L310.0 |  |  |  | FRML.42.0FNA310.0 | [15 empty] | A11 | 178 | FRML0.42.0FNA310.0 |  | 178 | [42 empty] | 170.3 |  | -7.7
Roosterkader-L Alu Natuur B42.0 L330.0 |  |  |  | FRML.42.0FNA330.0 | [15 empty] | A11 | 189.4 | FRML0.42.0FNA330.0 |  | 189.4 | [42 empty] | 181.2 |  | -8.2
Roosterkader-L Alu Natuur B42.0 L350.0 |  |  |  | FRML.42.0FNA350.0 | [15 empty] | A11 | 201 | FRML0.42.0FNA350.0 |  | 201 | [42 empty] | 192.3 |  | -8.7
Roosterkader-L Alu Natuur B42.0 L370.0 |  |  |  | FRML.42.0FNA370.0 | [15 empty] | A11 | 212.4 | FRML0.42.0FNA370.0 |  | 212.4 | [42 empty] | 203.3 |  | -9.1
Roosterkader-L Alu Natuur B42.0 L390.0 |  |  |  | FRML.42.0FNA390.0 | [15 empty] | A11 | 223.8 | FRML0.42.0FNA390.0 |  | 223.8 | [42 empty] | 214.2 |  | -9.6
Roosterkader-L Alu Natuur B42.0 L410.0 |  |  |  | FRML.42.0FNA410.0 | [15 empty] | A11 | 235.3 | FRML0.42.0FNA410.0 |  | 235.3 | [42 empty] | 225.2 |  | -10.1
Roosterkader-L Alu Natuur B42.0 L430.0 |  |  |  | FRML.42.0FNA430.0 | [15 empty] | A11 | 246.7 | FRML0.42.0FNA430.0 |  | 246.7 | [42 empty] | 236.1 |  | -10.6
Roosterkader-L Alu Natuur B42.0 L450.0 |  |  |  | FRML.42.0FNA450.0 | [15 empty] | A11 | 258.2 | FRML0.42.0FNA450.0 |  | 258.2 | [42 empty] | 247.1 |  | -11.1
Roosterkader-L Alu Natuur B42.0 L470.0 |  |  |  | FRML.42.0FNA470.0 | [15 empty] | A11 | 269.7 | FRML0.42.0FNA470.0 |  | 269.7 | [42 empty] | 258.1 |  | -11.6
Roosterkader-L Alu Natuur B42.0 L490.0 |  |  |  | FRML.42.0FNA490.0 | [15 empty] | A11 | 281.2 | FRML0.42.0FNA490.0 |  | 281.2 | [42 empty] | 269.1 |  | -12.1
Roosterkader-L Alu Gelakt B42.0 L070.0 |  |  |  | FRML.42.0FNC070.0 | [15 empty] | A11 | 40 | FRML0.42.0FNC070.0 |  | 40 | [42 empty] | 38.3 |  | -1.7
Roosterkader-L Alu Gelakt B42.0 L080.0 |  |  |  | FRML.42.0FNC080.0 | [15 empty] | A11 | 46 | FRML0.42.0FNC080.0 |  | 46 | [42 empty] | 44 |  | -2
Roosterkader-L Alu Gelakt B42.0 L090.0 |  |  |  | FRML.42.0FNC090.0 | [15 empty] | A11 | 51.6 | FRML0.42.0FNC090.0 |  | 51.6 | [42 empty] | 49.4 |  | -2.2
Roosterkader-L Alu Gelakt B42.0 L100.0 |  |  |  | FRML.42.0FNC100.0 | [15 empty] | A11 | 57.4 | FRML0.42.0FNC |  | 57.4 | [42 empty] | 57.4 |  | 0
Roosterkader-L Alu Gelakt B42.0 L110.0 |  |  |  | FRML.42.0FNC110.0 | [15 empty] | A11 | 63.1 | FRML0.42.0FNC110.0 |  | 63.1 | [42 empty] | 60.4 |  | -2.7
Roosterkader-L Alu Gelakt B42.0 L120.0 |  |  |  | FRML.42.0FNC120.0 | [15 empty] | A11 | 68.9 | FRML0.42.0FNC120.0 |  | 68.9 | [42 empty] | 65.9 |  | -3
Roosterkader-L Alu Gelakt B42.0 L125.0 |  |  |  | FRML.42.0FNC125.0 | [15 empty] | A11 | 71.7 | FRML0.42.0FNC125.0 |  | 71.7 | [44 empty] | -71.7
Roosterkader-L Alu Gelakt B42.0 L130.0 |  |  |  | FRML.42.0FNC130.0 | [15 empty] | A11 | 74.5 | FRML0.42.0FNC130.0 |  | 74.5 | [42 empty] | 71.3 |  | -3.2
Roosterkader-L Alu Gelakt B42.0 L135.0 |  |  |  | FRML.42.0FNC135.0 | [15 empty] | A11 | 77.5 | FRML0.42.0FNC135.0 |  | 77.5 | [44 empty] | -77.5
Roosterkader-L Alu Gelakt B42.0 L150.0 |  |  |  | FRML.42.0FNC150.0 | [15 empty] | A11 | 86 | FRML0.42.0FNC150.0 |  | 86 | [42 empty] | 82.3 |  | -3.7
Roosterkader-L Alu Gelakt B42.0 L170.0 |  |  |  | FRML.42.0FNC170.0 | [15 empty] | A11 | 97.5 | FRML0.42.0FNC170.0 |  | 97.5 | [42 empty] | 93.3 |  | -4.2
Roosterkader-L Alu Gelakt B42.0 L190.0 |  |  |  | FRML.42.0FNC190.0 | [15 empty] | A11 | 109 | FRML0.42.0FNC190.0 |  | 109 | [42 empty] | 104.3 |  | -4.7
Roosterkader-L Alu Gelakt B42.0 L210.0 |  |  |  | FRML.42.0FNC210.0 | [15 empty] | A11 | 120.5 | FRML0.42.0FNC210.0 |  | 120.5 | [42 empty] | 115.3 |  | -5.2
Roosterkader-L Alu Gelakt B42.0 L230.0 |  |  |  | FRML.42.0FNC230.0 | [15 empty] | A11 | 132 | FRML0.42.0FNC230.0 |  | 132 | [42 empty] | 126.3 |  | -5.7
Roosterkader-L Alu Gelakt B42.0 L250.0 |  |  |  | FRML.42.0FNC250.0 | [15 empty] | A11 | 143.4 | FRML0.42.0FNC250.0 |  | 143.4 | [42 empty] | 137.2 |  | -6.2
Roosterkader-L Alu Gelakt B42.0 L270.0 |  |  |  | FRML.42.0FNC270.0 | [15 empty] | A11 | 155 | FRML0.42.0FNC270.0 |  | 155 | [42 empty] | 148.3 |  | -6.7
Roosterkader-L Alu Gelakt B42.0 L290.0 |  |  |  | FRML.42.0FNC290.0 | [15 empty] | A11 | 166.5 | FRML0.42.0FNC290.0 |  | 166.5 | [42 empty] | 159.3 |  | -7.2
Roosterkader-L Alu Gelakt B42.0 L310.0 |  |  |  | FRML.42.0FNC310.0 | [15 empty] | A11 | 178 | FRML0.42.0FNC310.0 |  | 178 | [42 empty] | 170.3 |  | -7.7
Roosterkader-L Alu Gelakt B42.0 L330.0 |  |  |  | FRML.42.0FNC330.0 | [15 empty] | A11 | 189.4 | FRML0.42.0FNC330.0 |  | 189.4 | [42 empty] | 181.2 |  | -8.2
Roosterkader-L Alu Gelakt B42.0 L350.0 |  |  |  | FRML.42.0FNC350.0 | [15 empty] | A11 | 201 | FRML0.42.0FNC350.0 |  | 201 | [42 empty] | 192.3 |  | -8.7
Roosterkader-L Alu Gelakt B42.0 L370.0 |  |  |  | FRML.42.0FNC370.0 | [15 empty] | A11 | 212.4 | FRML0.42.0FNC370.0 |  | 212.4 | [42 empty] | 203.3 |  | -9.1
Roosterkader-L Alu Gelakt B42.0 L390.0 |  |  |  | FRML.42.0FNC390.0 | [15 empty] | A11 | 223.8 | FRML0.42.0FNC390.0 |  | 223.8 | [42 empty] | 214.2 |  | -9.6
Roosterkader-L Alu Gelakt B42.0 L410.0 |  |  |  | FRML.42.0FNC410.0 | [15 empty] | A11 | 235.3 | FRML0.42.0FNC410.0 |  | 235.3 | [42 empty] | 225.2 |  | -10.1
Roosterkader-L Alu Gelakt B42.0 L430.0 |  |  |  | FRML.42.0FNC430.0 | [15 empty] | A11 | 246.7 | FRML0.42.0FNC430.0 |  | 246.7 | [42 empty] | 236.1 |  | -10.6
Roosterkader-L Alu Gelakt B42.0 L450.0 |  |  |  | FRML.42.0FNC450.0 | [15 empty] | A11 | 258.2 | FRML0.42.0FNC450.0 |  | 258.2 | [42 empty] | 247.1 |  | -11.1
Roosterkader-L Alu Gelakt B42.0 L470.0 |  |  |  | FRML.42.0FNC470.0 | [15 empty] | A11 | 269.7 | FRML0.42.0FNC470.0 |  | 269.7 | [42 empty] | 258.1 |  | -11.6
Roosterkader-L Alu Gelakt B42.0 L490.0 |  |  |  | FRML.42.0FNC490.0 | [15 empty] | A11 | 281.2 | FRML0.42.0FNC490.0 |  | 281.2 | [42 empty] | 269.1 |  | -12.1
Roosterkader-L Alu Zwart B46.0 L100.0 |  |  |  | FRML.46.0FBL100.0 | [15 empty] | A11 | 58.3 | FRML0.46.0FBL |  | 58.3 | [42 empty] | 58.3 |  | 0
Roosterkader-L Alu Zwart B46.0 L125.0 |  |  |  | FRML.46.0FBL125.0 | [15 empty] | A11 | 72.8 | FRML0.46.0FBL125.0 |  | 72.8 | [42 empty] | 69.7 |  | -3.1
Roosterkader-L Alu Zwart B46.0 L135.0 |  |  |  | FRML.46.0FBL135.0 | [15 empty] | A11 | 78.7 | FRML0.46.0FBL135.0 |  | 78.7 | [42 empty] | 75.3 |  | -3.4
Roosterkader-L Alu Zwart B46.0 L145.0 |  |  |  | FRML.46.0FBL145.0 | [15 empty] | A11 | 84.5 | FRML0.46.0FBL145.0 |  | 84.5 | [42 empty] | 80.9 |  | -3.6
Roosterkader-L Alu Zwart B46.0 L165.0 |  |  |  | FRML.46.0FBL165.0 | [15 empty] | A11 | 96.1 | FRML0.46.0FBL165.0 |  | 96.1 | [42 empty] | 92 |  | -4.1
Roosterkader-L Alu Zwart B46.0 L185.0 |  |  |  | FRML.46.0FBL185.0 | [15 empty] | A11 | 107.9 | FRML0.46.0FBL185.0 |  | 107.9 | [42 empty] | 103.3 |  | -4.6
Roosterkader-L Alu Zwart B46.0 L205.0 |  |  |  | FRML.46.0FBL205.0 | [15 empty] | A11 | 119.7 | FRML0.46.0FBL205.0 |  | 119.7 | [42 empty] | 114.5 |  | -5.2
Roosterkader-L Alu Zwart B46.0 L225.0 |  |  |  | FRML.46.0FBL225.0 | [15 empty] | A11 | 131.4 | FRML0.46.0FBL225.0 |  | 131.4 | [42 empty] | 125.7 |  | -5.7
Roosterkader-L Alu Zwart B46.0 L245.0 |  |  |  | FRML.46.0FBL245.0 | [15 empty] | A11 | 143 | FRML0.46.0FBL245.0 |  | 143 | [42 empty] | 136.8 |  | -6.2
Roosterkader-L Alu Zwart B46.0 L265.0 |  |  |  | FRML.46.0FBL265.0 | [15 empty] | A11 | 154.6 | FRML0.46.0FBL265.0 |  | 154.6 | [42 empty] | 147.9 |  | -6.7
Roosterkader-L Alu Zwart B46.0 L285.0 |  |  |  | FRML.46.0FBL285.0 | [15 empty] | A11 | 166.3 | FRML0.46.0FBL285.0 |  | 166.3 | [42 empty] | 159.1 |  | -7.2
Roosterkader-L Alu Zwart B46.0 L305.0 |  |  |  | FRML.46.0FBL305.0 | [15 empty] | A11 | 177.9 | FRML0.46.0FBL305.0 |  | 177.9 | [42 empty] | 170.2 |  | -7.7
Roosterkader-L Alu Zwart B46.0 L325.0 |  |  |  | FRML.46.0FBL325.0 | [15 empty] | A11 | 189.5 | FRML0.46.0FBL325.0 |  | 189.5 | [42 empty] | 181.3 |  | -8.2
Roosterkader-L Alu Messing B46.0 L100.0 |  |  |  | FRML.46.0FBR100.0 | [15 empty] | A11 | 58.3 | FRML0.46.0FBR |  | 58.3 | [42 empty] | 58.3 |  | 0
Roosterkader-L Alu Messing B46.0 L125.0 |  |  |  | FRML.46.0FBR125.0 | [15 empty] | A11 | 72.8 | FRML0.46.0FBR125.0 |  | 72.8 | [42 empty] | 69.7 |  | -3.1
Roosterkader-L Alu Messing B46.0 L135.0 |  |  |  | FRML.46.0FBR135.0 | [15 empty] | A11 | 78.7 | FRML0.46.0FBR135.0 |  | 78.7 | [42 empty] | 75.3 |  | -3.4
Roosterkader-L Alu Messing B46.0 L145.0 |  |  |  | FRML.46.0FBR145.0 | [15 empty] | A11 | 84.5 | FRML0.46.0FBR145.0 |  | 84.5 | [42 empty] | 80.9 |  | -3.6
Roosterkader-L Alu Messing B46.0 L165.0 |  |  |  | FRML.46.0FBR165.0 | [15 empty] | A11 | 96.1 | FRML0.46.0FBR165.0 |  | 96.1 | [42 empty] | 92 |  | -4.1
Roosterkader-L Alu Messing B46.0 L185.0 |  |  |  | FRML.46.0FBR185.0 | [15 empty] | A11 | 107.9 | FRML0.46.0FBR185.0 |  | 107.9 | [42 empty] | 103.3 |  | -4.6
Roosterkader-L Alu Messing B46.0 L205.0 |  |  |  | FRML.46.0FBR205.0 | [15 empty] | A11 | 119.7 | FRML0.46.0FBR205.0 |  | 119.7 | [42 empty] | 114.5 |  | -5.2
Roosterkader-L Alu Messing B46.0 L225.0 |  |  |  | FRML.46.0FBR225.0 | [15 empty] | A11 | 131.4 | FRML0.46.0FBR225.0 |  | 131.4 | [42 empty] | 125.7 |  | -5.7
Roosterkader-L Alu Messing B46.0 L245.0 |  |  |  | FRML.46.0FBR245.0 | [15 empty] | A11 | 143 | FRML0.46.0FBR245.0 |  | 143 | [42 empty] | 136.8 |  | -6.2
Roosterkader-L Alu Messing B46.0 L265.0 |  |  |  | FRML.46.0FBR265.0 | [15 empty] | A11 | 154.6 | FRML0.46.0FBR265.0 |  | 154.6 | [42 empty] | 147.9 |  | -6.7
Roosterkader-L Alu Messing B46.0 L285.0 |  |  |  | FRML.46.0FBR285.0 | [15 empty] | A11 | 166.3 | FRML0.46.0FBR285.0 |  | 166.3 | [42 empty] | 159.1 |  | -7.2
Roosterkader-L Alu Messing B46.0 L305.0 |  |  |  | FRML.46.0FBR305.0 | [15 empty] | A11 | 177.9 | FRML0.46.0FBR305.0 |  | 177.9 | [42 empty] | 170.2 |  | -7.7
Roosterkader-L Alu Messing B46.0 L325.0 |  |  |  | FRML.46.0FBR325.0 | [15 empty] | A11 | 189.5 | FRML0.46.0FBR325.0 |  | 189.5 | [42 empty] | 181.3 |  | -8.2
Roosterkader-L Alu Bruin B46.0 L100.0 |  |  |  | FRML.46.0FDB100.0 | [15 empty] | A11 | 58.3 | FRML0.46.0FDB |  | 58.3 | [42 empty] | 58.3 |  | 0
Roosterkader-L Alu Bruin B46.0 L125.0 |  |  |  | FRML.46.0FDB125.0 | [15 empty] | A11 | 72.8 | FRML0.46.0FDB125.0 |  | 72.8 | [42 empty] | 69.7 |  | -3.1
Roosterkader-L Alu Bruin B46.0 L135.0 |  |  |  | FRML.46.0FDB135.0 | [15 empty] | A11 | 78.7 | FRML0.46.0FDB135.0 |  | 78.7 | [42 empty] | 75.3 |  | -3.4
Roosterkader-L Alu Bruin B46.0 L145.0 |  |  |  | FRML.46.0FDB145.0 | [15 empty] | A11 | 84.5 | FRML0.46.0FDB145.0 |  | 84.5 | [42 empty] | 80.9 |  | -3.6
Roosterkader-L Alu Bruin B46.0 L165.0 |  |  |  | FRML.46.0FDB165.0 | [15 empty] | A11 | 96.1 | FRML0.46.0FDB165.0 |  | 96.1 | [42 empty] | 92 |  | -4.1
Roosterkader-L Alu Bruin B46.0 L185.0 |  |  |  | FRML.46.0FDB185.0 | [15 empty] | A11 | 107.9 | FRML0.46.0FDB185.0 |  | 107.9 | [42 empty] | 103.3 |  | -4.6
Roosterkader-L Alu Bruin B46.0 L205.0 |  |  |  | FRML.46.0FDB205.0 | [15 empty] | A11 | 119.7 | FRML0.46.0FDB205.0 |  | 119.7 | [42 empty] | 114.5 |  | -5.2
Roosterkader-L Alu Bruin B46.0 L225.0 |  |  |  | FRML.46.0FDB225.0 | [15 empty] | A11 | 131.4 | FRML0.46.0FDB225.0 |  | 131.4 | [42 empty] | 125.7 |  | -5.7
Roosterkader-L Alu Bruin B46.0 L245.0 |  |  |  | FRML.46.0FDB245.0 | [15 empty] | A11 | 143 | FRML0.46.0FDB245.0 |  | 143 | [42 empty] | 136.8 |  | -6.2
Roosterkader-L Alu Bruin B46.0 L265.0 |  |  |  | FRML.46.0FDB265.0 | [15 empty] | A11 | 154.6 | FRML0.46.0FDB265.0 |  | 154.6 | [42 empty] | 147.9 |  | -6.7
Roosterkader-L Alu Bruin B46.0 L285.0 |  |  |  | FRML.46.0FDB285.0 | [15 empty] | A11 | 166.3 | FRML0.46.0FDB285.0 |  | 166.3 | [42 empty] | 159.1 |  | -7.2
Roosterkader-L Alu Bruin B46.0 L305.0 |  |  |  | FRML.46.0FDB305.0 | [15 empty] | A11 | 177.9 | FRML0.46.0FDB305.0 |  | 177.9 | [42 empty] | 170.2 |  | -7.7
Roosterkader-L Alu Bruin B46.0 L325.0 |  |  |  | FRML.46.0FDB325.0 | [15 empty] | A11 | 189.5 | FRML0.46.0FDB325.0 |  | 189.5 | [42 empty] | 181.3 |  | -8.2
Roosterkader-L Alu Natuur B46.0 L100.0 |  |  |  | FRML.46.0FNA100.0 | [15 empty] | A11 | 58.3 | FRML0.46.0FNA |  | 58.3 | [42 empty] | 58.3 |  | 0
Roosterkader-L Alu Natuur B46.0 L125.0 |  |  |  | FRML.46.0FNA125.0 | [15 empty] | A11 | 72.8 | FRML0.46.0FNA125.0 |  | 72.8 | [42 empty] | 69.7 |  | -3.1
Roosterkader-L Alu Natuur B46.0 L135.0 |  |  |  | FRML.46.0FNA135.0 | [15 empty] | A11 | 78.7 | FRML0.46.0FNA135.0 |  | 78.7 | [42 empty] | 75.3 |  | -3.4
Roosterkader-L Alu Natuur B46.0 L145.0 |  |  |  | FRML.46.0FNA145.0 | [15 empty] | A11 | 84.5 | FRML0.46.0FNA145.0 |  | 84.5 | [42 empty] | 80.9 |  | -3.6
Roosterkader-L Alu Natuur B46.0 L165.0 |  |  |  | FRML.46.0FNA165.0 | [15 empty] | A11 | 96.1 | FRML0.46.0FNA165.0 |  | 96.1 | [42 empty] | 92 |  | -4.1
Roosterkader-L Alu Natuur B46.0 L185.0 |  |  |  | FRML.46.0FNA185.0 | [15 empty] | A11 | 107.9 | FRML0.46.0FNA185.0 |  | 107.9 | [42 empty] | 103.3 |  | -4.6
Roosterkader-L Alu Natuur B46.0 L205.0 |  |  |  | FRML.46.0FNA205.0 | [15 empty] | A11 | 119.7 | FRML0.46.0FNA205.0 |  | 119.7 | [42 empty] | 114.5 |  | -5.2
Roosterkader-L Alu Natuur B46.0 L225.0 |  |  |  | FRML.46.0FNA225.0 | [15 empty] | A11 | 131.4 | FRML0.46.0FNA225.0 |  | 131.4 | [42 empty] | 125.7 |  | -5.7
Roosterkader-L Alu Natuur B46.0 L245.0 |  |  |  | FRML.46.0FNA245.0 | [15 empty] | A11 | 143 | FRML0.46.0FNA245.0 |  | 143 | [42 empty] | 136.8 |  | -6.2
Roosterkader-L Alu Natuur B46.0 L265.0 |  |  |  | FRML.46.0FNA265.0 | [15 empty] | A11 | 154.6 | FRML0.46.0FNA265.0 |  | 154.6 | [42 empty] | 147.9 |  | -6.7
Roosterkader-L Alu Natuur B46.0 L285.0 |  |  |  | FRML.46.0FNA285.0 | [15 empty] | A11 | 166.3 | FRML0.46.0FNA285.0 |  | 166.3 | [42 empty] | 159.1 |  | -7.2
Roosterkader-L Alu Natuur B46.0 L305.0 |  |  |  | FRML.46.0FNA305.0 | [15 empty] | A11 | 177.9 | FRML0.46.0FNA305.0 |  | 177.9 | [42 empty] | 170.2 |  | -7.7
Roosterkader-L Alu Natuur B46.0 L325.0 |  |  |  | FRML.46.0FNA325.0 | [15 empty] | A11 | 189.5 | FRML0.46.0FNA325.0 |  | 189.5 | [42 empty] | 181.3 |  | -8.2
Roosterkader-L Alu Gelakt B46.0 L100.0 |  |  |  | FRML.46.0FNC100.0 | [15 empty] | A11 | 58.3 | FRML0.46.0FNC |  | 58.3 | [42 empty] | 58.3 |  | 0
Roosterkader-L Alu Gelakt B46.0 L125.0 |  |  |  | FRML.46.0FNC125.0 | [15 empty] | A11 | 72.8 | FRML0.46.0FNC125.0 |  | 72.8 | [42 empty] | 69.7 |  | -3.1
Roosterkader-L Alu Gelakt B46.0 L135.0 |  |  |  | FRML.46.0FNC135.0 | [15 empty] | A11 | 78.7 | FRML0.46.0FNC135.0 |  | 78.7 | [42 empty] | 75.3 |  | -3.4
Roosterkader-L Alu Gelakt B46.0 L145.0 |  |  |  | FRML.46.0FNC145.0 | [15 empty] | A11 | 84.5 | FRML0.46.0FNC145.0 |  | 84.5 | [42 empty] | 80.9 |  | -3.6
Roosterkader-L Alu Gelakt B46.0 L165.0 |  |  |  | FRML.46.0FNC165.0 | [15 empty] | A11 | 96.1 | FRML0.46.0FNC165.0 |  | 96.1 | [42 empty] | 92 |  | -4.1
Roosterkader-L Alu Gelakt B46.0 L185.0 |  |  |  | FRML.46.0FNC185.0 | [15 empty] | A11 | 107.9 | FRML0.46.0FNC185.0 |  | 107.9 | [42 empty] | 103.3 |  | -4.6
Roosterkader-L Alu Gelakt B46.0 L205.0 |  |  |  | FRML.46.0FNC205.0 | [15 empty] | A11 | 119.7 | FRML0.46.0FNC205.0 |  | 119.7 | [42 empty] | 114.5 |  | -5.2
Roosterkader-L Alu Gelakt B46.0 L225.0 |  |  |  | FRML.46.0FNC225.0 | [15 empty] | A11 | 131.4 | FRML0.46.0FNC225.0 |  | 131.4 | [42 empty] | 125.7 |  | -5.7
Roosterkader-L Alu Gelakt B46.0 L245.0 |  |  |  | FRML.46.0FNC245.0 | [15 empty] | A11 | 143 | FRML0.46.0FNC245.0 |  | 143 | [42 empty] | 136.8 |  | -6.2
Roosterkader-L Alu Gelakt B46.0 L265.0 |  |  |  | FRML.46.0FNC265.0 | [15 empty] | A11 | 154.6 | FRML0.46.0FNC265.0 |  | 154.6 | [42 empty] | 147.9 |  | -6.7
Roosterkader-L Alu Gelakt B46.0 L285.0 |  |  |  | FRML.46.0FNC285.0 | [15 empty] | A11 | 166.3 | FRML0.46.0FNC285.0 |  | 166.3 | [42 empty] | 159.1 |  | -7.2
Roosterkader-L Alu Gelakt B46.0 L305.0 |  |  |  | FRML.46.0FNC305.0 | [15 empty] | A11 | 177.9 | FRML0.46.0FNC305.0 |  | 177.9 | [42 empty] | 170.2 |  | -7.7
Roosterkader-L Alu Gelakt B46.0 L325.0 |  |  |  | FRML.46.0FNC325.0 | [15 empty] | A11 | 189.5 | FRML0.46.0FNC325.0 |  | 189.5 | [42 empty] | 181.3 |  | -8.2
Roosterkader-L Alu Zwart B50.0 L100.0 |  |  |  | FRML.50.0FBL100.0 | [15 empty] | A11 | 58.3 | FRML0.50.0FBL |  | 58.3 | [42 empty] | 58.3 |  | 0
Roosterkader-L Alu Messing B50.0 L100.0 |  |  |  | FRML.50.0FBR100.0 | [15 empty] | A11 | 58.3 | FRML0.50.0FBR |  | 58.3 | [42 empty] | 58.3 |  | 0
Roosterkader-L Alu Bruin B50.0 L100.0 |  |  |  | FRML.50.0FDB100.0 | [15 empty] | A11 | 58.3 | FRML0.50.0FDB |  | 58.3 | [42 empty] | 58.3 |  | 0
Roosterkader-L Alu Natuur B50.0 L100.0 |  |  |  | FRML.50.0FNA100.0 | [15 empty] | A11 | 58.3 | FRML0.50.0FNA |  | 58.3 | [42 empty] | 58.3 |  | 0
Roosterkader-L Alu Gelakt B50.0 L100.0 |  |  |  | FRML.50.0FNC100.0 | [15 empty] | A11 | 58.3 | FRML0.50.0FNC |  | 58.3 | [42 empty] | 58.3 |  | 0
Roosterkader-L Alu Zwart B54.0 L100.0 |  |  |  | FRML.54.0FBL100.0 | [15 empty] | A11 | 59.4 | FRML0.54.0FBL |  | 59.4 | [42 empty] | 59.4 |  | 0
Roosterkader-L Alu Messing B54.0 L100.0 |  |  |  | FRML.54.0FBR100.0 | [15 empty] | A11 | 59.4 | FRML0.54.0FBR |  | 59.4 | [42 empty] | 59.4 |  | 0
Roosterkader-L Alu Bruin B54.0 L100.0 |  |  |  | FRML.54.0FDB100.0 | [15 empty] | A11 | 59.4 | FRML0.54.0FDB |  | 59.4 | [42 empty] | 59.4 |  | 0
Roosterkader-L Alu Natuur B54.0 L100.0 |  |  |  | FRML.54.0FNA100.0 | [15 empty] | A11 | 59.4 | FRML0.54.0FNA |  | 59.4 | [42 empty] | 59.4 |  | 0
Roosterkader-L Alu Gelakt B54.0 L100.0 |  |  |  | FRML.54.0FNC100.0 | [15 empty] | A11 | 59.4 | FRML0.54.0FNC |  | 59.4 | [42 empty] | 59.4 |  | 0
Roosterkader-L Alu Zwart B58.0 L100.0 |  |  |  | FRML.58.0FBL100.0 | [15 empty] | A11 | 59.4 | FRML0.58.0FBL |  | 59.4 | [42 empty] | 59.4 |  | 0
Roosterkader-L Alu Messing B58.0 L100.0 |  |  |  | FRML.58.0FBR100.0 | [15 empty] | A11 | 59.4 | FRML0.58.0FBR |  | 59.4 | [42 empty] | 59.4 |  | 0
Roosterkader-L Alu Bruin B58.0 L100.0 |  |  |  | FRML.58.0FDB100.0 | [15 empty] | A11 | 59.4 | FRML0.58.0FDB |  | 59.4 | [42 empty] | 59.4 |  | 0
Roosterkader-L Alu Natuur B58.0 L100.0 |  |  |  | FRML.58.0FNA100.0 | [15 empty] | A11 | 59.4 | FRML0.58.0FNA |  | 59.4 | [42 empty] | 59.4 |  | 0
Roosterkader-L Alu Gelakt B58.0 L100.0 |  |  |  | FRML.58.0FNC100.0 | [15 empty] | A11 | 59.4 | FRML0.58.0FNC |  | 59.4 | [42 empty] | 59.4 |  | 0
Roosterkader-Z Alu Natuur B30.0 L100.0 |  |  |  | FRMZ.30.0FNA100.0 | [15 empty] | A11 | 55.4 | FRMZ0.30.0FNA |  | 55.4 | [42 empty] | 55.4 |  | 0
Roosterkader-Z Alu Gelakt B30.0 L100.0 |  |  |  | FRMZ.30.0FNC100.0 | [15 empty] | A11 | 55.4 | FRMZ0.30.0FNC |  | 55.4 | [42 empty] | 55.4 |  | 0
Roosterkader-Z Alu Natuur B34.0 L100.0 |  |  |  | FRMZ.34.0FNA100.0 | [15 empty] | A11 | 55.4 | FRMZ0.34.0FNA |  | 55.4 | [42 empty] | 55.4 |  | 0
Roosterkader-Z Alu Gelakt B34.0 L100.0 |  |  |  | FRMZ.34.0FNC100.0 | [15 empty] | A11 | 55.4 | FRMZ0.34.0FNC |  | 55.4 | [42 empty] | 55.4 |  | 0
Roosterkader-Z Alu Natuur B38.0 L100.0 |  |  |  | FRMZ.38.0FNA100.0 | [15 empty] | A11 | 57.4 | FRMZ0.38.0FNA |  | 57.4 | [42 empty] | 57.4 |  | 0
Roosterkader-Z Alu Gelakt B38.0 L100.0 |  |  |  | FRMZ.38.0FNC100.0 | [15 empty] | A11 | 57.4 | FRMZ0.38.0FNC |  | 57.4 | [42 empty] | 57.4 |  | 0
Roosterkader-Z Alu Natuur B42.0 L100.0 |  |  |  | FRMZ.42.0FNA100.0 | [15 empty] | A11 | 57.4 | FRMZ0.42.0FNA |  | 57.4 | [42 empty] | 57.4 |  | 0
Roosterkader-Z Alu Gelakt B42.0 L100.0 |  |  |  | FRMZ.42.0FNC100.0 | [15 empty] | A11 | 57.4 | FRMZ0.42.0FNC |  | 57.4 | [42 empty] | 57.4 |  | 0
Roosterkader-Z Alu Natuur B46.0 L100.0 |  |  |  | FRMZ.46.0FNA100.0 | [15 empty] | A11 | 58.3 | FRMZ0.46.0FNA |  | 58.3 | [42 empty] | 58.3 |  | 0
Roosterkader-Z Alu Gelakt B46.0 L100.0 |  |  |  | FRMZ.46.0FNC100.0 | [15 empty] | A11 | 58.3 | FRMZ0.46.0FNC |  | 58.3 | [42 empty] | 58.3 |  | 0
Roosterkader-Z Alu Natuur B50.0 L100.0 |  |  |  | FRMZ.50.0FNA100.0 | [15 empty] | A11 | 58.3 | FRMZ0.50.0FNA |  | 58.3 | [42 empty] | 58.3 |  | 0
Roosterkader-Z Alu Gelakt B50.0 L100.0 |  |  |  | FRMZ.50.0FNC100.0 | [15 empty] | A11 | 58.3 | FRMZ0.50.0FNC |  | 58.3 | [42 empty] | 58.3 |  | 0
Roosterkader-Z Alu Natuur B54.0 L100.0 |  |  |  | FRMZ.54.0FNA100.0 | [15 empty] | A11 | 59.4 | FRMZ0.54.0FNA |  | 59.4 | [42 empty] | 59.4 |  | 0
Roosterkader-Z Alu Gelakt B54.0 L100.0 |  |  |  | FRMZ.54.0FNC100.0 | [15 empty] | A11 | 59.4 | FRMZ0.54.0FNC |  | 59.4 | [42 empty] | 59.4 |  | 0
Roosterkader-Z Alu Natuur B58.0 L100.0 |  |  |  | FRMZ.58.0FNA100.0 | [15 empty] | A11 | 59.4 | FRMZ0.58.0FNA |  | 59.4 | [42 empty] | 59.4 |  | 0
Roosterkader-Z Alu Gelakt B58.0 L100.0 |  |  |  | FRMZ.58.0FNC100.0 | [15 empty] | A11 | 59.4 | FRMZ0.58.0FNC |  | 59.4 | [42 empty] | 59.4 |  | 0
Rooster Star Des Alu Zwrt B12.8 L068.8 |  |  |  | GRIL.12.8DBL068.8 | [15 empty] | A11 | 91.1 | GRIL0.12.8DBL068.8 |  | 91.1 | [42 empty] | 87.2 |  | -3.9
Rooster Star Des Alu Zwrt B12.8 L078.8 |  |  |  | GRIL.12.8DBL078.8 | [15 empty] | A11 | 104.4 | GRIL0.12.8DBL078.8 |  | 104.4 | [42 empty] | 99.9 |  | -4.5
Rooster Star Des Alu Zwrt B12.8 L088.8 |  |  |  | GRIL.12.8DBL088.8 | [15 empty] | A11 | 117.6 | GRIL0.12.8DBL088.8 |  | 117.6 | [42 empty] | 112.5 |  | -5.1
Rooster Star Des Alu Zwrt B12.8 L098.8 |  |  |  | GRIL.12.8DBL098.8 | [15 empty] | A11 | 130.8 | GRIL0.12.8DBL098.8 |  | 130.8 | [42 empty] | 125.2 |  | -5.6
Rooster Star Des Alu Zwrt B12.8 L100.0 |  |  |  | GRIL.12.8DBL100.0 | [15 empty] | A11 | 132.3 | GRIL0.12.8DBL |  | 132.3 | [42 empty] | 132.3 |  | 0
Rooster Star Des Alu Zwrt B12.8 L108.8 |  |  |  | GRIL.12.8DBL108.8 | [15 empty] | A11 | 144.1 | GRIL0.12.8DBL108.8 |  | 144.1 | [42 empty] | 137.9 |  | -6.2
Rooster Star Des Alu Zwrt B12.8 L128.8 |  |  |  | GRIL.12.8DBL128.8 | [15 empty] | A11 | 170.5 | GRIL0.12.8DBL128.8 |  | 170.5 | [42 empty] | 163.2 |  | -7.3
Rooster Star Des Alu Zwrt B12.8 L148.8 |  |  |  | GRIL.12.8DBL148.8 | [15 empty] | A11 | 197 | GRIL0.12.8DBL148.8 |  | 197 | [42 empty] | 188.5 |  | -8.5
Rooster Star Des Alu Zwrt B12.8 L168.8 |  |  |  | GRIL.12.8DBL168.8 | [15 empty] | A11 | 223.4 | GRIL0.12.8DBL168.8 |  | 223.4 | [42 empty] | 213.8 |  | -9.6
Rooster Star Des Alu Zwrt B12.8 L188.8 |  |  |  | GRIL.12.8DBL188.8 | [15 empty] | A11 | 250 | GRIL0.12.8DBL188.8 |  | 250 | [42 empty] | 239.2 |  | -10.8
Rooster Star Des Alu Zwrt B12.8 L208.8 |  |  |  | GRIL.12.8DBL208.8 | [15 empty] | A11 | 276.4 | GRIL0.12.8DBL208.8 |  | 276.4 | [42 empty] | 264.5 |  | -11.9
Rooster Star Des Alu Zwrt B12.8 L228.8 |  |  |  | GRIL.12.8DBL228.8 | [15 empty] | A11 | 302.8 | GRIL0.12.8DBL228.8 |  | 302.8 | [42 empty] | 289.8 |  | -13
Rooster Star Des Alu Zwrt B12.8 L248.8 |  |  |  | GRIL.12.8DBL248.8 | [15 empty] | A11 | 329.4 | GRIL0.12.8DBL248.8 |  | 329.4 | [42 empty] | 315.2 |  | -14.2
Rooster Star Des Alu Zwrt B12.8 L268.8 |  |  |  | GRIL.12.8DBL268.8 | [15 empty] | A11 | 355.8 | GRIL0.12.8DBL268.8 |  | 355.8 | [42 empty] | 340.5 |  | -15.3
Rooster Star Des Alu Zwrt B12.8 L288.8 |  |  |  | GRIL.12.8DBL288.8 | [15 empty] | A11 | 382.3 | GRIL0.12.8DBL288.8 |  | 382.3 | [42 empty] | 365.8 |  | -16.5
Rooster Star Des Alu Zwrt B12.8 L308.8 |  |  |  | GRIL.12.8DBL308.8 | [15 empty] | A11 | 408.8 | GRIL0.12.8DBL308.8 |  | 408.8 | [42 empty] | 391.2 |  | -17.6
Rooster Star Des Alu Zwrt B12.8 L328.8 |  |  |  | GRIL.12.8DBL328.8 | [15 empty] | A11 | 435.2 | GRIL0.12.8DBL328.8 |  | 435.2 | [42 empty] | 416.5 |  | -18.7
Rooster Star Des Alu Zwrt B12.8 L368.8 |  |  |  | GRIL.12.8DBL368.8 | [15 empty] | A11 | 488.1 | GRIL0.12.8DBL368.8 |  | 488.1 | [42 empty] | 467.1 |  | -21
Rooster Star Des Alu Zwrt B12.8 L408.8 |  |  |  | GRIL.12.8DBL408.8 | [15 empty] | A11 | 541.2 | GRIL0.12.8DBL408.8 |  | 541.2 | [42 empty] | 517.9 |  | -23.3
Rooster Star Des Alu Zwrt B12.8 L428.8 |  |  |  | GRIL.12.8DBL428.8 | [15 empty] | A11 | 567.6 | GRIL0.12.8DBL428.8 |  | 567.6 | [42 empty] | 543.2 |  | -24.4
Rooster Star Des Alu Zwrt B12.8 L448.8 |  |  |  | GRIL.12.8DBL448.8 | [15 empty] | A11 | 594.2 | GRIL0.12.8DBL448.8 |  | 594.2 | [42 empty] | 568.6 |  | -25.6
Rooster Star Des Alu Zwrt B12.8 L468.8 |  |  |  | GRIL.12.8DBL468.8 | [15 empty] | A11 | 620.6 | GRIL0.12.8DBL468.8 |  | 620.6 | [42 empty] | 593.9 |  | -26.7
Rooster Star Des Alu Zwrt B12.8 L488.8 |  |  |  | GRIL.12.8DBL488.8 | [15 empty] | A11 | 647.1 | GRIL0.12.8DBL488.8 |  | 647.1 | [42 empty] | 619.2 |  | -27.9
Rooster Opr. Des Beuk Nat B12.8 L068.8 |  |  |  | GRIL.12.8DBN068.8 | [15 empty] | A11 | 104.9 | GRIL0.12.8DBN068.8 |  | 104.9 | [42 empty] | 100.4 |  | -4.5
Rooster Opr. Des Beuk Nat B12.8 L078.8 |  |  |  | GRIL.12.8DBN078.8 | [15 empty] | A11 | 120.2 | GRIL0.12.8DBN078.8 |  | 120.2 | [42 empty] | 115 |  | -5.2
Rooster Opr. Des Beuk Nat B12.8 L088.8 |  |  |  | GRIL.12.8DBN088.8 | [15 empty] | A11 | 135.4 | GRIL0.12.8DBN088.8 |  | 135.4 | [42 empty] | 129.6 |  | -5.8
Rooster Opr. Des Beuk Nat B12.8 L098.8 |  |  |  | GRIL.12.8DBN098.8 | [15 empty] | A11 | 150.6 | GRIL0.12.8DBN098.8 |  | 150.6 | [42 empty] | 144.1 |  | -6.5
Rooster Opr. Des Beuk Nat B12.8 L100.0 |  |  |  | GRIL.12.8DBN100.0 | [15 empty] | A11 | 152.4 | GRIL0.12.8DBN |  | 152.4 | [42 empty] | 152.4 |  | 0
Rooster Opr. Des Beuk Nat B12.8 L108.8 |  |  |  | GRIL.12.8DBN108.8 | [15 empty] | A11 | 165.8 | GRIL0.12.8DBN108.8 |  | 165.8 | [42 empty] | 158.7 |  | -7.1
Rooster Opr. Des Beuk Nat B12.8 L128.8 |  |  |  | GRIL.12.8DBN128.8 | [15 empty] | A11 | 196.3 | GRIL0.12.8DBN128.8 |  | 196.3 | [42 empty] | 187.8 |  | -8.5
Rooster Opr. Des Beuk Nat B12.8 L148.8 |  |  |  | GRIL.12.8DBN148.8 | [15 empty] | A11 | 226.8 | GRIL0.12.8DBN148.8 |  | 226.8 | [42 empty] | 217 |  | -9.8
Rooster Opr. Des Beuk Nat B12.8 L168.8 |  |  |  | GRIL.12.8DBN168.8 | [15 empty] | A11 | 257.3 | GRIL0.12.8DBN168.8 |  | 257.3 | [42 empty] | 246.2 |  | -11.1
Rooster Opr. Des Beuk Nat B12.8 L188.8 |  |  |  | GRIL.12.8DBN188.8 | [15 empty] | A11 | 287.8 | GRIL0.12.8DBN188.8 |  | 287.8 | [42 empty] | 275.4 |  | -12.4
Rooster Opr. Des Beuk Nat B12.8 L208.8 |  |  |  | GRIL.12.8DBN208.8 | [15 empty] | A11 | 318.3 | GRIL0.12.8DBN208.8 |  | 318.3 | [42 empty] | 304.6 |  | -13.7
Rooster Opr. Des Beuk Nat B12.8 L228.8 |  |  |  | GRIL.12.8DBN228.8 | [15 empty] | A11 | 348.7 | GRIL0.12.8DBN228.8 |  | 348.7 | [42 empty] | 333.7 |  | -15
Rooster Opr. Des Beuk Nat B12.8 L248.8 |  |  |  | GRIL.12.8DBN248.8 | [15 empty] | A11 | 379.2 | GRIL0.12.8DBN248.8 |  | 379.2 | [42 empty] | 362.9 |  | -16.3
Rooster Opr. Des Beuk Nat B12.8 L268.8 |  |  |  | GRIL.12.8DBN268.8 | [15 empty] | A11 | 409.7 | GRIL0.12.8DBN268.8 |  | 409.7 | [42 empty] | 392.1 |  | -17.6
Rooster Opr. Des Beuk Nat B12.8 L288.8 |  |  |  | GRIL.12.8DBN288.8 | [15 empty] | A11 | 440.3 | GRIL0.12.8DBN288.8 |  | 440.3 | [42 empty] | 421.3 |  | -19
Rooster Opr. Des Beuk Nat B12.8 L308.8 |  |  |  | GRIL.12.8DBN308.8 | [15 empty] | A11 | 470.8 | GRIL0.12.8DBN308.8 |  | 470.8 | [42 empty] | 450.5 |  | -20.3
Rooster Opr. Des Beuk Nat B12.8 L328.8 |  |  |  | GRIL.12.8DBN328.8 | [15 empty] | A11 | 501.2 | GRIL0.12.8DBN328.8 |  | 501.2 | [42 empty] | 479.6 |  | -21.6
Rooster Opr. Des Beuk Nat B12.8 L368.8 |  |  |  | GRIL.12.8DBN368.8 | [15 empty] | A11 | 562.1 | GRIL0.12.8DBN368.8 |  | 562.1 | [42 empty] | 537.9 |  | -24.2
Rooster Opr. Des Beuk Nat B12.8 L408.8 |  |  |  | GRIL.12.8DBN408.8 | [15 empty] | A11 | 623.1 | GRIL0.12.8DBN408.8 |  | 623.1 | [42 empty] | 596.3 |  | -26.8
Rooster Opr. Des Beuk Nat B12.8 L428.8 |  |  |  | GRIL.12.8DBN428.8 | [15 empty] | A11 | 653.6 | GRIL0.12.8DBN428.8 |  | 653.6 | [42 empty] | 625.5 |  | -28.1
Rooster Opr. Des Beuk Nat B12.8 L448.8 |  |  |  | GRIL.12.8DBN448.8 | [15 empty] | A11 | 684.1 | GRIL0.12.8DBN448.8 |  | 684.1 | [42 empty] | 654.6 |  | -29.5
Rooster Opr. Des Beuk Nat B12.8 L468.8 |  |  |  | GRIL.12.8DBN468.8 | [15 empty] | A11 | 714.6 | GRIL0.12.8DBN468.8 |  | 714.6 | [42 empty] | 683.8 |  | -30.8
Rooster Opr. Des Beuk Nat B12.8 L488.8 |  |  |  | GRIL.12.8DBN488.8 | [15 empty] | A11 | 745.1 | GRIL0.12.8DBN488.8 |  | 745.1 | [42 empty] | 713 |  | -32.1
Rooster Star Des Alu Mess B12.8 L068.8 |  |  |  | GRIL.12.8DBR068.8 | [15 empty] | A11 | 91.1 | GRIL0.12.8DBR068.8 |  | 91.1 | [42 empty] | 87.2 |  | -3.9
Rooster Star Des Alu Mess B12.8 L078.8 |  |  |  | GRIL.12.8DBR078.8 | [15 empty] | A11 | 104.4 | GRIL0.12.8DBR078.8 |  | 104.4 | [42 empty] | 99.9 |  | -4.5
Rooster Star Des Alu Mess B12.8 L088.8 |  |  |  | GRIL.12.8DBR088.8 | [15 empty] | A11 | 117.6 | GRIL0.12.8DBR088.8 |  | 117.6 | [42 empty] | 112.5 |  | -5.1
Rooster Star Des Alu Mess B12.8 L098.8 |  |  |  | GRIL.12.8DBR098.8 | [15 empty] | A11 | 130.8 | GRIL0.12.8DBR098.8 |  | 130.8 | [42 empty] | 125.2 |  | -5.6
Rooster Star Des Alu Mess B12.8 L100.0 |  |  |  | GRIL.12.8DBR100.0 | [15 empty] | A11 | 132.3 | GRIL0.12.8DBR |  | 132.3 | [42 empty] | 132.3 |  | 0
Rooster Star Des Alu Mess B12.8 L108.8 |  |  |  | GRIL.12.8DBR108.8 | [15 empty] | A11 | 144.1 | GRIL0.12.8DBR108.8 |  | 144.1 | [42 empty] | 137.9 |  | -6.2
Rooster Star Des Alu Mess B12.8 L128.8 |  |  |  | GRIL.12.8DBR128.8 | [15 empty] | A11 | 170.5 | GRIL0.12.8DBR128.8 |  | 170.5 | [42 empty] | 163.2 |  | -7.3
Rooster Star Des Alu Mess B12.8 L148.8 |  |  |  | GRIL.12.8DBR148.8 | [15 empty] | A11 | 197 | GRIL0.12.8DBR148.8 |  | 197 | [42 empty] | 188.5 |  | -8.5
Rooster Star Des Alu Mess B12.8 L168.8 |  |  |  | GRIL.12.8DBR168.8 | [15 empty] | A11 | 223.4 | GRIL0.12.8DBR168.8 |  | 223.4 | [42 empty] | 213.8 |  | -9.6
Rooster Star Des Alu Mess B12.8 L188.8 |  |  |  | GRIL.12.8DBR188.8 | [15 empty] | A11 | 250 | GRIL0.12.8DBR188.8 |  | 250 | [42 empty] | 239.2 |  | -10.8
Rooster Star Des Alu Mess B12.8 L208.8 |  |  |  | GRIL.12.8DBR208.8 | [15 empty] | A11 | 276.4 | GRIL0.12.8DBR208.8 |  | 276.4 | [42 empty] | 264.5 |  | -11.9
Rooster Star Des Alu Mess B12.8 L228.8 |  |  |  | GRIL.12.8DBR228.8 | [15 empty] | A11 | 302.8 | GRIL0.12.8DBR228.8 |  | 302.8 | [42 empty] | 289.8 |  | -13
Rooster Star Des Alu Mess B12.8 L248.8 |  |  |  | GRIL.12.8DBR248.8 | [15 empty] | A11 | 329.4 | GRIL0.12.8DBR248.8 |  | 329.4 | [42 empty] | 315.2 |  | -14.2
Rooster Star Des Alu Mess B12.8 L268.8 |  |  |  | GRIL.12.8DBR268.8 | [15 empty] | A11 | 355.8 | GRIL0.12.8DBR268.8 |  | 355.8 | [42 empty] | 340.5 |  | -15.3
Rooster Star Des Alu Mess B12.8 L288.8 |  |  |  | GRIL.12.8DBR288.8 | [15 empty] | A11 | 382.3 | GRIL0.12.8DBR288.8 |  | 382.3 | [42 empty] | 365.8 |  | -16.5
Rooster Star Des Alu Mess B12.8 L308.8 |  |  |  | GRIL.12.8DBR308.8 | [15 empty] | A11 | 408.8 | GRIL0.12.8DBR308.8 |  | 408.8 | [42 empty] | 391.2 |  | -17.6
Rooster Star Des Alu Mess B12.8 L328.8 |  |  |  | GRIL.12.8DBR328.8 | [15 empty] | A11 | 435.2 | GRIL0.12.8DBR328.8 |  | 435.2 | [42 empty] | 416.5 |  | -18.7
Rooster Star Des Alu Mess B12.8 L368.8 |  |  |  | GRIL.12.8DBR368.8 | [15 empty] | A11 | 488.1 | GRIL0.12.8DBR368.8 |  | 488.1 | [42 empty] | 467.1 |  | -21
Rooster Star Des Alu Mess B12.8 L408.8 |  |  |  | GRIL.12.8DBR408.8 | [15 empty] | A11 | 541.2 | GRIL0.12.8DBR408.8 |  | 541.2 | [42 empty] | 517.9 |  | -23.3
Rooster Star Des Alu Mess B12.8 L428.8 |  |  |  | GRIL.12.8DBR428.8 | [15 empty] | A11 | 567.6 | GRIL0.12.8DBR428.8 |  | 567.6 | [42 empty] | 543.2 |  | -24.4
Rooster Star Des Alu Mess B12.8 L448.8 |  |  |  | GRIL.12.8DBR448.8 | [15 empty] | A11 | 594.2 | GRIL0.12.8DBR448.8 |  | 594.2 | [42 empty] | 568.6 |  | -25.6
Rooster Star Des Alu Mess B12.8 L468.8 |  |  |  | GRIL.12.8DBR468.8 | [15 empty] | A11 | 620.6 | GRIL0.12.8DBR468.8 |  | 620.6 | [42 empty] | 593.9 |  | -26.7
Rooster Star Des Alu Mess B12.8 L488.8 |  |  |  | GRIL.12.8DBR488.8 | [15 empty] | A11 | 647.1 | GRIL0.12.8DBR488.8 |  | 647.1 | [42 empty] | 619.2 |  | -27.9
Rooster Opr. Des Beuk Vern B12.8 L068.8 |  |  |  | GRIL.12.8DBV068.8 | [15 empty] | A11 | 131.3 | GRIL0.12.8DBV068.8 |  | 131.3 | [42 empty] | 125.6 |  | -5.7
Rooster Opr. Des Beuk Vern B12.8 L078.8 |  |  |  | GRIL.12.8DBV078.8 | [15 empty] | A11 | 150.4 | GRIL0.12.8DBV078.8 |  | 150.4 | [42 empty] | 143.9 |  | -6.5
Rooster Opr. Des Beuk Vern B12.8 L088.8 |  |  |  | GRIL.12.8DBV088.8 | [15 empty] | A11 | 169.4 | GRIL0.12.8DBV088.8 |  | 169.4 | [42 empty] | 162.1 |  | -7.3
Rooster Opr. Des Beuk Vern B12.8 L098.8 |  |  |  | GRIL.12.8DBV098.8 | [15 empty] | A11 | 188.5 | GRIL0.12.8DBV098.8 |  | 188.5 | [42 empty] | 180.4 |  | -8.1
Rooster Opr. Des Beuk Vern B12.8 L100.0 |  |  |  | GRIL.12.8DBV100.0 | [15 empty] | A11 | 190.8 | GRIL0.12.8DBV |  | 190.8 | [42 empty] | 190.8 |  | 0
Rooster Opr. Des Beuk Vern B12.8 L108.8 |  |  |  | GRIL.12.8DBV108.8 | [15 empty] | A11 | 207.6 | GRIL0.12.8DBV108.8 |  | 207.6 | [42 empty] | 198.7 |  | -8.9
Rooster Opr. Des Beuk Vern B12.8 L128.8 |  |  |  | GRIL.12.8DBV128.8 | [15 empty] | A11 | 245.8 | GRIL0.12.8DBV128.8 |  | 245.8 | [42 empty] | 235.2 |  | -10.6
Rooster Opr. Des Beuk Vern B12.8 L148.8 |  |  |  | GRIL.12.8DBV148.8 | [15 empty] | A11 | 283.8 | GRIL0.12.8DBV148.8 |  | 283.8 | [42 empty] | 271.6 |  | -12.2
Rooster Opr. Des Beuk Vern B12.8 L168.8 |  |  |  | GRIL.12.8DBV168.8 | [15 empty] | A11 | 322.1 | GRIL0.12.8DBV168.8 |  | 322.1 | [42 empty] | 308.2 |  | -13.9
Rooster Opr. Des Beuk Vern B12.8 L188.8 |  |  |  | GRIL.12.8DBV188.8 | [15 empty] | A11 | 360.2 | GRIL0.12.8DBV188.8 |  | 360.2 | [42 empty] | 344.7 |  | -15.5
Rooster Opr. Des Beuk Vern B12.8 L208.8 |  |  |  | GRIL.12.8DBV208.8 | [15 empty] | A11 | 398.5 | GRIL0.12.8DBV208.8 |  | 398.5 | [42 empty] | 381.3 |  | -17.2
Rooster Opr. Des Beuk Vern B12.8 L228.8 |  |  |  | GRIL.12.8DBV228.8 | [15 empty] | A11 | 436.5 | GRIL0.12.8DBV228.8 |  | 436.5 | [42 empty] | 417.7 |  | -18.8
Rooster Opr. Des Beuk Vern B12.8 L248.8 |  |  |  | GRIL.12.8DBV248.8 | [15 empty] | A11 | 474.6 | GRIL0.12.8DBV248.8 |  | 474.6 | [42 empty] | 454.2 |  | -20.4
Rooster Opr. Des Beuk Vern B12.8 L268.8 |  |  |  | GRIL.12.8DBV268.8 | [15 empty] | A11 | 512.9 | GRIL0.12.8DBV268.8 |  | 512.9 | [42 empty] | 490.8 |  | -22.1
Rooster Opr. Des Beuk Vern B12.8 L288.8 |  |  |  | GRIL.12.8DBV288.8 | [15 empty] | A11 | 551 | GRIL0.12.8DBV288.8 |  | 551 | [42 empty] | 527.3 |  | -23.7
Rooster Opr. Des Beuk Vern B12.8 L308.8 |  |  |  | GRIL.12.8DBV308.8 | [15 empty] | A11 | 589.1 | GRIL0.12.8DBV308.8 |  | 589.1 | [42 empty] | 563.7 |  | -25.4
Rooster Opr. Des Beuk Vern B12.8 L328.8 |  |  |  | GRIL.12.8DBV328.8 | [15 empty] | A11 | 627.3 | GRIL0.12.8DBV328.8 |  | 627.3 | [42 empty] | 600.3 |  | -27
Rooster Opr. Des Beuk Vern B12.8 L368.8 |  |  |  | GRIL.12.8DBV368.8 | [15 empty] | A11 | 703.7 | GRIL0.12.8DBV368.8 |  | 703.7 | [42 empty] | 673.4 |  | -30.3
Rooster Opr. Des Beuk Vern B12.8 L408.8 |  |  |  | GRIL.12.8DBV408.8 | [15 empty] | A11 | 779.9 | GRIL0.12.8DBV408.8 |  | 779.9 | [42 empty] | 746.3 |  | -33.6
Rooster Opr. Des Beuk Vern B12.8 L428.8 |  |  |  | GRIL.12.8DBV428.8 | [15 empty] | A11 | 818.1 | GRIL0.12.8DBV428.8 |  | 818.1 | [42 empty] | 782.9 |  | -35.2
Rooster Opr. Des Beuk Vern B12.8 L448.8 |  |  |  | GRIL.12.8DBV448.8 | [15 empty] | A11 | 856.3 | GRIL0.12.8DBV448.8 |  | 856.3 | [42 empty] | 819.4 |  | -36.9
Rooster Opr. Des Beuk Vern B12.8 L468.8 |  |  |  | GRIL.12.8DBV468.8 | [15 empty] | A11 | 894.4 | GRIL0.12.8DBV468.8 |  | 894.4 | [42 empty] | 855.9 |  | -38.5
Rooster Opr. Des Beuk Vern B12.8 L488.8 |  |  |  | GRIL.12.8DBV488.8 | [15 empty] | A11 | 932.6 | GRIL0.12.8DBV488.8 |  | 932.6 | [42 empty] | 892.4 |  | -40.2
Rooster Star Des Alu Bruin B12.8 L068.8 |  |  |  | GRIL.12.8DDB068.8 | [15 empty] | A11 | 91.1 | GRIL0.12.8DDB068.8 |  | 91.1 | [42 empty] | 87.2 |  | -3.9
Rooster Star Des Alu Bruin B12.8 L078.8 |  |  |  | GRIL.12.8DDB078.8 | [15 empty] | A11 | 104.4 | GRIL0.12.8DDB078.8 |  | 104.4 | [42 empty] | 99.9 |  | -4.5
Rooster Star Des Alu Bruin B12.8 L088.8 |  |  |  | GRIL.12.8DDB088.8 | [15 empty] | A11 | 117.6 | GRIL0.12.8DDB088.8 |  | 117.6 | [42 empty] | 112.5 |  | -5.1
Rooster Star Des Alu Bruin B12.8 L098.8 |  |  |  | GRIL.12.8DDB098.8 | [15 empty] | A11 | 130.8 | GRIL0.12.8DDB098.8 |  | 130.8 | [42 empty] | 125.2 |  | -5.6
Rooster Star Des Alu Bruin B12.8 L100.0 |  |  |  | GRIL.12.8DDB100.0 | [15 empty] | A11 | 132.3 | GRIL0.12.8DDB |  | 132.3 | [42 empty] | 132.3 |  | 0
Rooster Star Des Alu Bruin B12.8 L108.8 |  |  |  | GRIL.12.8DDB108.8 | [15 empty] | A11 | 144.1 | GRIL0.12.8DDB108.8 |  | 144.1 | [42 empty] | 137.9 |  | -6.2
Rooster Star Des Alu Bruin B12.8 L128.8 |  |  |  | GRIL.12.8DDB128.8 | [15 empty] | A11 | 170.5 | GRIL0.12.8DDB128.8 |  | 170.5 | [42 empty] | 163.2 |  | -7.3
Rooster Star Des Alu Bruin B12.8 L148.8 |  |  |  | GRIL.12.8DDB148.8 | [15 empty] | A11 | 197 | GRIL0.12.8DDB148.8 |  | 197 | [42 empty] | 188.5 |  | -8.5
Rooster Star Des Alu Bruin B12.8 L168.8 |  |  |  | GRIL.12.8DDB168.8 | [15 empty] | A11 | 223.4 | GRIL0.12.8DDB168.8 |  | 223.4 | [42 empty] | 213.8 |  | -9.6
Rooster Star Des Alu Bruin B12.8 L188.8 |  |  |  | GRIL.12.8DDB188.8 | [15 empty] | A11 | 250 | GRIL0.12.8DDB188.8 |  | 250 | [42 empty] | 239.2 |  | -10.8
Rooster Star Des Alu Bruin B12.8 L208.8 |  |  |  | GRIL.12.8DDB208.8 | [15 empty] | A11 | 276.4 | GRIL0.12.8DDB208.8 |  | 276.4 | [42 empty] | 264.5 |  | -11.9
Rooster Star Des Alu Bruin B12.8 L228.8 |  |  |  | GRIL.12.8DDB228.8 | [15 empty] | A11 | 302.8 | GRIL0.12.8DDB228.8 |  | 302.8 | [42 empty] | 289.8 |  | -13
Rooster Star Des Alu Bruin B12.8 L248.8 |  |  |  | GRIL.12.8DDB248.8 | [15 empty] | A11 | 329.4 | GRIL0.12.8DDB248.8 |  | 329.4 | [42 empty] | 315.2 |  | -14.2
Rooster Star Des Alu Bruin B12.8 L268.8 |  |  |  | GRIL.12.8DDB268.8 | [15 empty] | A11 | 355.8 | GRIL0.12.8DDB268.8 |  | 355.8 | [42 empty] | 340.5 |  | -15.3
Rooster Star Des Alu Bruin B12.8 L288.8 |  |  |  | GRIL.12.8DDB288.8 | [15 empty] | A11 | 382.3 | GRIL0.12.8DDB288.8 |  | 382.3 | [42 empty] | 365.8 |  | -16.5
Rooster Star Des Alu Bruin B12.8 L308.8 |  |  |  | GRIL.12.8DDB308.8 | [15 empty] | A11 | 408.8 | GRIL0.12.8DDB308.8 |  | 408.8 | [42 empty] | 391.2 |  | -17.6
Rooster Star Des Alu Bruin B12.8 L328.8 |  |  |  | GRIL.12.8DDB328.8 | [15 empty] | A11 | 435.2 | GRIL0.12.8DDB328.8 |  | 435.2 | [42 empty] | 416.5 |  | -18.7
Rooster Star Des Alu Bruin B12.8 L368.8 |  |  |  | GRIL.12.8DDB368.8 | [15 empty] | A11 | 488.1 | GRIL0.12.8DDB368.8 |  | 488.1 | [42 empty] | 467.1 |  | -21
Rooster Star Des Alu Bruin B12.8 L408.8 |  |  |  | GRIL.12.8DDB408.8 | [15 empty] | A11 | 541.2 | GRIL0.12.8DDB408.8 |  | 541.2 | [42 empty] | 517.9 |  | -23.3
Rooster Star Des Alu Bruin B12.8 L428.8 |  |  |  | GRIL.12.8DDB428.8 | [15 empty] | A11 | 567.6 | GRIL0.12.8DDB428.8 |  | 567.6 | [42 empty] | 543.2 |  | -24.4
Rooster Star Des Alu Bruin B12.8 L448.8 |  |  |  | GRIL.12.8DDB448.8 | [15 empty] | A11 | 594.2 | GRIL0.12.8DDB448.8 |  | 594.2 | [42 empty] | 568.6 |  | -25.6
Rooster Star Des Alu Bruin B12.8 L468.8 |  |  |  | GRIL.12.8DDB468.8 | [15 empty] | A11 | 620.6 | GRIL0.12.8DDB468.8 |  | 620.6 | [42 empty] | 593.9 |  | -26.7
Rooster Star Des Alu Bruin B12.8 L488.8 |  |  |  | GRIL.12.8DDB488.8 | [15 empty] | A11 | 647.1 | GRIL0.12.8DDB488.8 |  | 647.1 | [42 empty] | 619.2 |  | -27.9
Rooster Opr. Des Merbau Nat B12.8 L068.8 |  |  |  | GRIL.12.8DMN068.8 | [15 empty] | A11 | 104.9 | GRIL0.12.8DMN068.8 |  | 104.9 | [42 empty] | 100.4 |  | -4.5
Rooster Opr. Des Merbau Nat B12.8 L078.8 |  |  |  | GRIL.12.8DMN078.8 | [15 empty] | A11 | 120.2 | GRIL0.12.8DMN078.8 |  | 120.2 | [42 empty] | 115 |  | -5.2
Rooster Opr. Des Merbau Nat B12.8 L088.8 |  |  |  | GRIL.12.8DMN088.8 | [15 empty] | A11 | 135.4 | GRIL0.12.8DMN088.8 |  | 135.4 | [42 empty] | 129.6 |  | -5.8
Rooster Opr. Des Merbau Nat B12.8 L098.8 |  |  |  | GRIL.12.8DMN098.8 | [15 empty] | A11 | 150.6 | GRIL0.12.8DMN098.8 |  | 150.6 | [42 empty] | 144.1 |  | -6.5
Rooster Opr. Des Merbau Nat B12.8 L100.0 |  |  |  | GRIL.12.8DMN100.0 | [15 empty] | A11 | 152.4 | GRIL0.12.8DMN |  | 152.4 | [42 empty] | 152.4 |  | 0
Rooster Opr. Des Merbau Nat B12.8 L108.8 |  |  |  | GRIL.12.8DMN108.8 | [15 empty] | A11 | 165.8 | GRIL0.12.8DMN108.8 |  | 165.8 | [42 empty] | 158.7 |  | -7.1
Rooster Opr. Des Merbau Nat B12.8 L128.8 |  |  |  | GRIL.12.8DMN128.8 | [15 empty] | A11 | 196.3 | GRIL0.12.8DMN128.8 |  | 196.3 | [42 empty] | 187.8 |  | -8.5
Rooster Opr. Des Merbau Nat B12.8 L148.8 |  |  |  | GRIL.12.8DMN148.8 | [15 empty] | A11 | 226.8 | GRIL0.12.8DMN148.8 |  | 226.8 | [42 empty] | 217 |  | -9.8
Rooster Opr. Des Merbau Nat B12.8 L168.8 |  |  |  | GRIL.12.8DMN168.8 | [15 empty] | A11 | 257.3 | GRIL0.12.8DMN168.8 |  | 257.3 | [42 empty] | 246.2 |  | -11.1
Rooster Opr. Des Merbau Nat B12.8 L188.8 |  |  |  | GRIL.12.8DMN188.8 | [15 empty] | A11 | 287.8 | GRIL0.12.8DMN188.8 |  | 287.8 | [42 empty] | 275.4 |  | -12.4
Rooster Opr. Des Merbau Nat B12.8 L208.8 |  |  |  | GRIL.12.8DMN208.8 | [15 empty] | A11 | 318.3 | GRIL0.12.8DMN208.8 |  | 318.3 | [42 empty] | 304.6 |  | -13.7
Rooster Opr. Des Merbau Nat B12.8 L228.8 |  |  |  | GRIL.12.8DMN228.8 | [15 empty] | A11 | 348.7 | GRIL0.12.8DMN228.8 |  | 348.7 | [42 empty] | 333.7 |  | -15
Rooster Opr. Des Merbau Nat B12.8 L248.8 |  |  |  | GRIL.12.8DMN248.8 | [15 empty] | A11 | 379.2 | GRIL0.12.8DMN248.8 |  | 379.2 | [42 empty] | 362.9 |  | -16.3
Rooster Opr. Des Merbau Nat B12.8 L268.8 |  |  |  | GRIL.12.8DMN268.8 | [15 empty] | A11 | 409.7 | GRIL0.12.8DMN268.8 |  | 409.7 | [42 empty] | 392.1 |  | -17.6
Rooster Opr. Des Merbau Nat B12.8 L288.8 |  |  |  | GRIL.12.8DMN288.8 | [15 empty] | A11 | 440.3 | GRIL0.12.8DMN288.8 |  | 440.3 | [42 empty] | 421.3 |  | -19
Rooster Opr. Des Merbau Nat B12.8 L308.8 |  |  |  | GRIL.12.8DMN308.8 | [15 empty] | A11 | 470.8 | GRIL0.12.8DMN308.8 |  | 470.8 | [42 empty] | 450.5 |  | -20.3
Rooster Opr. Des Merbau Nat B12.8 L328.8 |  |  |  | GRIL.12.8DMN328.8 | [15 empty] | A11 | 501.2 | GRIL0.12.8DMN328.8 |  | 501.2 | [42 empty] | 479.6 |  | -21.6
Rooster Opr. Des Merbau Nat B12.8 L368.8 |  |  |  | GRIL.12.8DMN368.8 | [15 empty] | A11 | 562.1 | GRIL0.12.8DMN368.8 |  | 562.1 | [42 empty] | 537.9 |  | -24.2
Rooster Opr. Des Merbau Nat B12.8 L408.8 |  |  |  | GRIL.12.8DMN408.8 | [15 empty] | A11 | 623.1 | GRIL0.12.8DMN408.8 |  | 623.1 | [42 empty] | 596.3 |  | -26.8
Rooster Opr. Des Merbau Nat B12.8 L428.8 |  |  |  | GRIL.12.8DMN428.8 | [15 empty] | A11 | 653.6 | GRIL0.12.8DMN428.8 |  | 653.6 | [42 empty] | 625.5 |  | -28.1
Rooster Opr. Des Merbau Nat B12.8 L448.8 |  |  |  | GRIL.12.8DMN448.8 | [15 empty] | A11 | 684.1 | GRIL0.12.8DMN448.8 |  | 684.1 | [42 empty] | 654.6 |  | -29.5
Rooster Opr. Des Merbau Nat B12.8 L468.8 |  |  |  | GRIL.12.8DMN468.8 | [15 empty] | A11 | 714.6 | GRIL0.12.8DMN468.8 |  | 714.6 | [42 empty] | 683.8 |  | -30.8
Rooster Opr. Des Merbau Nat B12.8 L488.8 |  |  |  | GRIL.12.8DMN488.8 | [15 empty] | A11 | 745.1 | GRIL0.12.8DMN488.8 |  | 745.1 | [42 empty] | 713 |  | -32.1
Rooster Opr Des Merbau Vern B12.8 L068.8 |  |  |  | GRIL.12.8DMV068.8 | [15 empty] | A11 | 131.3 | GRIL0.12.8DMV068.8 |  | 131.3 | [42 empty] | 125.6 |  | -5.7
Rooster Opr Des Merbau Vern B12.8 L078.8 |  |  |  | GRIL.12.8DMV078.8 | [15 empty] | A11 | 150.4 | GRIL0.12.8DMV078.8 |  | 150.4 | [42 empty] | 143.9 |  | -6.5
Rooster Opr Des Merbau Vern B12.8 L088.8 |  |  |  | GRIL.12.8DMV088.8 | [15 empty] | A11 | 169.4 | GRIL0.12.8DMV088.8 |  | 169.4 | [42 empty] | 162.1 |  | -7.3
Rooster Opr Des Merbau Vern B12.8 L098.8 |  |  |  | GRIL.12.8DMV098.8 | [15 empty] | A11 | 188.5 | GRIL0.12.8DMV098.8 |  | 188.5 | [42 empty] | 180.4 |  | -8.1
Rooster Opr Des Merbau Vern B12.8 L100.0 |  |  |  | GRIL.12.8DMV100.0 | [15 empty] | A11 | 190.8 | GRIL0.12.8DMV |  | 190.8 | [42 empty] | 190.8 |  | 0
Rooster Opr Des Merbau Vern B12.8 L108.8 |  |  |  | GRIL.12.8DMV108.8 | [15 empty] | A11 | 207.6 | GRIL0.12.8DMV108.8 |  | 207.6 | [42 empty] | 198.7 |  | -8.9
Rooster Opr Des Merbau Vern B12.8 L128.8 |  |  |  | GRIL.12.8DMV128.8 | [15 empty] | A11 | 245.8 | GRIL0.12.8DMV128.8 |  | 245.8 | [42 empty] | 235.2 |  | -10.6
Rooster Opr Des Merbau Vern B12.8 L148.8 |  |  |  | GRIL.12.8DMV148.8 | [15 empty] | A11 | 283.8 | GRIL0.12.8DMV148.8 |  | 283.8 | [42 empty] | 271.6 |  | -12.2
Rooster Opr Des Merbau Vern B12.8 L168.8 |  |  |  | GRIL.12.8DMV168.8 | [15 empty] | A11 | 322.1 | GRIL0.12.8DMV168.8 |  | 322.1 | [42 empty] | 308.2 |  | -13.9
Rooster Opr Des Merbau Vern B12.8 L188.8 |  |  |  | GRIL.12.8DMV188.8 | [15 empty] | A11 | 360.2 | GRIL0.12.8DMV188.8 |  | 360.2 | [42 empty] | 344.7 |  | -15.5
Rooster Opr Des Merbau Vern B12.8 L208.8 |  |  |  | GRIL.12.8DMV208.8 | [15 empty] | A11 | 398.5 | GRIL0.12.8DMV208.8 |  | 398.5 | [42 empty] | 381.3 |  | -17.2
Rooster Opr Des Merbau Vern B12.8 L228.8 |  |  |  | GRIL.12.8DMV228.8 | [15 empty] | A11 | 436.5 | GRIL0.12.8DMV228.8 |  | 436.5 | [42 empty] | 417.7 |  | -18.8
Rooster Opr Des Merbau Vern B12.8 L248.8 |  |  |  | GRIL.12.8DMV248.8 | [15 empty] | A11 | 474.6 | GRIL0.12.8DMV248.8 |  | 474.6 | [42 empty] | 454.2 |  | -20.4
Rooster Opr Des Merbau Vern B12.8 L268.8 |  |  |  | GRIL.12.8DMV268.8 | [15 empty] | A11 | 512.9 | GRIL0.12.8DMV268.8 |  | 512.9 | [42 empty] | 490.8 |  | -22.1
Rooster Opr Des Merbau Vern B12.8 L288.8 |  |  |  | GRIL.12.8DMV288.8 | [15 empty] | A11 | 551 | GRIL0.12.8DMV288.8 |  | 551 | [42 empty] | 527.3 |  | -23.7
Rooster Opr Des Merbau Vern B12.8 L308.8 |  |  |  | GRIL.12.8DMV308.8 | [15 empty] | A11 | 589.1 | GRIL0.12.8DMV308.8 |  | 589.1 | [42 empty] | 563.7 |  | -25.4
Rooster Opr Des Merbau Vern B12.8 L328.8 |  |  |  | GRIL.12.8DMV328.8 | [15 empty] | A11 | 627.3 | GRIL0.12.8DMV328.8 |  | 627.3 | [42 empty] | 600.3 |  | -27
Rooster Opr Des Merbau Vern B12.8 L368.8 |  |  |  | GRIL.12.8DMV368.8 | [15 empty] | A11 | 703.7 | GRIL0.12.8DMV368.8 |  | 703.7 | [42 empty] | 673.4 |  | -30.3
Rooster Opr Des Merbau Vern B12.8 L408.8 |  |  |  | GRIL.12.8DMV408.8 | [15 empty] | A11 | 779.9 | GRIL0.12.8DMV408.8 |  | 779.9 | [42 empty] | 746.3 |  | -33.6
Rooster Opr Des Merbau Vern B12.8 L428.8 |  |  |  | GRIL.12.8DMV428.8 | [15 empty] | A11 | 818.1 | GRIL0.12.8DMV428.8 |  | 818.1 | [42 empty] | 782.9 |  | -35.2
Rooster Opr Des Merbau Vern B12.8 L448.8 |  |  |  | GRIL.12.8DMV448.8 | [15 empty] | A11 | 856.3 | GRIL0.12.8DMV448.8 |  | 856.3 | [42 empty] | 819.4 |  | -36.9
Rooster Opr Des Merbau Vern B12.8 L468.8 |  |  |  | GRIL.12.8DMV468.8 | [15 empty] | A11 | 894.4 | GRIL0.12.8DMV468.8 |  | 894.4 | [42 empty] | 855.9 |  | -38.5
Rooster Opr Des Merbau Vern B12.8 L488.8 |  |  |  | GRIL.12.8DMV488.8 | [15 empty] | A11 | 932.6 | GRIL0.12.8DMV488.8 |  | 932.6 | [42 empty] | 892.4 |  | -40.2
Rooster Star Des Alu Natuur B12.8 L068.8 |  |  |  | GRIL.12.8DNA068.8 | [15 empty] | A11 | 86.7 | GRIL0.12.8DNA068.8 |  | 86.7 | [42 empty] | 83 |  | -3.7
Rooster Star Des Alu Natuur B12.8 L078.8 |  |  |  | GRIL.12.8DNA078.8 | [15 empty] | A11 | 99.3 | GRIL0.12.8DNA078.8 |  | 99.3 | [42 empty] | 95 |  | -4.3
Rooster Star Des Alu Natuur B12.8 L088.8 |  |  |  | GRIL.12.8DNA088.8 | [15 empty] | A11 | 111.9 | GRIL0.12.8DNA088.8 |  | 111.9 | [42 empty] | 107.1 |  | -4.8
Rooster Star Des Alu Natuur B12.8 L098.8 |  |  |  | GRIL.12.8DNA098.8 | [15 empty] | A11 | 124.6 | GRIL0.12.8DNA098.8 |  | 124.6 | [42 empty] | 119.2 |  | -5.4
Rooster Star Des Alu Natuur B12.8 L100.0 |  |  |  | GRIL.12.8DNA100.0 | [15 empty] | A11 | 126 | GRIL0.12.8DNA |  | 126 | [42 empty] | 126 |  | 0
Rooster Star Des Alu Natuur B12.8 L108.8 |  |  |  | GRIL.12.8DNA108.8 | [15 empty] | A11 | 137.2 | GRIL0.12.8DNA108.8 |  | 137.2 | [42 empty] | 131.3 |  | -5.9
Rooster Star Des Alu Natuur B12.8 L128.8 |  |  |  | GRIL.12.8DNA128.8 | [15 empty] | A11 | 162.4 | GRIL0.12.8DNA128.8 |  | 162.4 | [42 empty] | 155.4 |  | -7
Rooster Star Des Alu Natuur B12.8 L148.8 |  |  |  | GRIL.12.8DNA148.8 | [15 empty] | A11 | 187.5 | GRIL0.12.8DNA148.8 |  | 187.5 | [42 empty] | 179.4 |  | -8.1
Rooster Star Des Alu Natuur B12.8 L168.8 |  |  |  | GRIL.12.8DNA168.8 | [15 empty] | A11 | 212.8 | GRIL0.12.8DNA168.8 |  | 212.8 | [42 empty] | 203.6 |  | -9.2
Rooster Star Des Alu Natuur B12.8 L188.8 |  |  |  | GRIL.12.8DNA188.8 | [15 empty] | A11 | 237.9 | GRIL0.12.8DNA188.8 |  | 237.9 | [42 empty] | 227.7 |  | -10.2
Rooster Star Des Alu Natuur B12.8 L208.8 |  |  |  | GRIL.12.8DNA208.8 | [15 empty] | A11 | 263.2 | GRIL0.12.8DNA208.8 |  | 263.2 | [42 empty] | 251.9 |  | -11.3
Rooster Star Des Alu Natuur B12.8 L228.8 |  |  |  | GRIL.12.8DNA228.8 | [15 empty] | A11 | 288.3 | GRIL0.12.8DNA228.8 |  | 288.3 | [42 empty] | 275.9 |  | -12.4
Rooster Star Des Alu Natuur B12.8 L248.8 |  |  |  | GRIL.12.8DNA248.8 | [15 empty] | A11 | 313.6 | GRIL0.12.8DNA248.8 |  | 313.6 | [42 empty] | 300.1 |  | -13.5
Rooster Star Des Alu Natuur B12.8 L268.8 |  |  |  | GRIL.12.8DNA268.8 | [15 empty] | A11 | 338.8 | GRIL0.12.8DNA268.8 |  | 338.8 | [42 empty] | 324.2 |  | -14.6
Rooster Star Des Alu Natuur B12.8 L288.8 |  |  |  | GRIL.12.8DNA288.8 | [15 empty] | A11 | 364 | GRIL0.12.8DNA288.8 |  | 364 | [42 empty] | 348.3 |  | -15.7
Rooster Star Des Alu Natuur B12.8 L308.8 |  |  |  | GRIL.12.8DNA308.8 | [15 empty] | A11 | 389.2 | GRIL0.12.8DNA308.8 |  | 389.2 | [42 empty] | 372.4 |  | -16.8
Rooster Star Des Alu Natuur B12.8 L328.8 |  |  |  | GRIL.12.8DNA328.8 | [15 empty] | A11 | 414.4 | GRIL0.12.8DNA328.8 |  | 414.4 | [42 empty] | 396.6 |  | -17.8
Rooster Star Des Alu Natuur B12.8 L368.8 |  |  |  | GRIL.12.8DNA368.8 | [15 empty] | A11 | 464.8 | GRIL0.12.8DNA368.8 |  | 464.8 | [42 empty] | 444.8 |  | -20
Rooster Star Des Alu Natuur B12.8 L408.8 |  |  |  | GRIL.12.8DNA408.8 | [15 empty] | A11 | 515.3 | GRIL0.12.8DNA408.8 |  | 515.3 | [42 empty] | 493.1 |  | -22.2
Rooster Star Des Alu Natuur B12.8 L428.8 |  |  |  | GRIL.12.8DNA428.8 | [15 empty] | A11 | 540.5 | GRIL0.12.8DNA428.8 |  | 540.5 | [42 empty] | 517.2 |  | -23.3
Rooster Star Des Alu Natuur B12.8 L448.8 |  |  |  | GRIL.12.8DNA448.8 | [15 empty] | A11 | 565.7 | GRIL0.12.8DNA448.8 |  | 565.7 | [42 empty] | 541.3 |  | -24.4
Rooster Star Des Alu Natuur B12.8 L468.8 |  |  |  | GRIL.12.8DNA468.8 | [15 empty] | A11 | 590.8 | GRIL0.12.8DNA468.8 |  | 590.8 | [42 empty] | 565.4 |  | -25.4
Rooster Star Des Alu Natuur B12.8 L488.8 |  |  |  | GRIL.12.8DNA488.8 | [15 empty] | A11 | 616.1 | GRIL0.12.8DNA488.8 |  | 616.1 | [42 empty] | 589.6 |  | -26.5
Rooster Star Des Alu Gelakt B12.8 L068.8 |  |  |  | GRIL.12.8DNC068.8klr | [15 empty] | A11 | 111.1 | GRIL0.12.8DNC068.8 |  | 111.1 | [42 empty] | 106.3 |  | -4.8
Rooster Star Des Alu Gelakt B12.8 L078.8 |  |  |  | GRIL.12.8DNC078.8klr | [15 empty] | A11 | 127.2 | GRIL0.12.8DNC078.8 |  | 127.2 | [42 empty] | 121.7 |  | -5.5
Rooster Star Des Alu Gelakt B12.8 L088.8 |  |  |  | GRIL.12.8DNC088.8klr | [15 empty] | A11 | 143.3 | GRIL0.12.8DNC088.8 |  | 143.3 | [42 empty] | 137.1 |  | -6.2
Rooster Star Des Alu Gelakt B12.8 L098.8 |  |  |  | GRIL.12.8DNC098.8klr | [15 empty] | A11 | 159.5 | GRIL0.12.8DNC098.8 |  | 159.5 | [42 empty] | 152.6 |  | -6.9
Rooster Star Des Alu Gelakt B12.8 L100.0 |  |  |  | GRIL.12.8DNC100.0klr | [15 empty] | A11 | 161.5 | GRIL0.12.8DNC |  | 161.5 | [42 empty] | 161.5 |  | 0
Rooster Star Des Alu Gelakt B12.8 L108.8 |  |  |  | GRIL.12.8DNC108.8klr | [15 empty] | A11 | 175.7 | GRIL0.12.8DNC108.8 |  | 175.7 | [42 empty] | 168.1 |  | -7.6
Rooster Star Des Alu Gelakt B12.8 L128.8 |  |  |  | GRIL.12.8DNC128.8klr | [15 empty] | A11 | 208 | GRIL0.12.8DNC128.8 |  | 208 | [42 empty] | 199 |  | -9
Rooster Star Des Alu Gelakt B12.8 L148.8 |  |  |  | GRIL.12.8DNC148.8klr | [15 empty] | A11 | 240.1 | GRIL0.12.8DNC148.8 |  | 240.1 | [42 empty] | 229.8 |  | -10.3
Rooster Star Des Alu Gelakt B12.8 L168.8 |  |  |  | GRIL.12.8DNC168.8klr | [15 empty] | A11 | 272.4 | GRIL0.12.8DNC168.8 |  | 272.4 | [42 empty] | 260.7 |  | -11.7
Rooster Star Des Alu Gelakt B12.8 L188.8 |  |  |  | GRIL.12.8DNC188.8klr | [15 empty] | A11 | 304.7 | GRIL0.12.8DNC188.8 |  | 304.7 | [42 empty] | 291.6 |  | -13.1
Rooster Star Des Alu Gelakt B12.8 L208.8 |  |  |  | GRIL.12.8DNC208.8klr | [15 empty] | A11 | 337.1 | GRIL0.12.8DNC208.8 |  | 337.1 | [42 empty] | 322.6 |  | -14.5
Rooster Star Des Alu Gelakt B12.8 L228.8 |  |  |  | GRIL.12.8DNC228.8klr | [15 empty] | A11 | 369.3 | GRIL0.12.8DNC228.8 |  | 369.3 | [42 empty] | 353.4 |  | -15.9
Rooster Star Des Alu Gelakt B12.8 L248.8 |  |  |  | GRIL.12.8DNC248.8klr | [15 empty] | A11 | 401.6 | GRIL0.12.8DNC248.8 |  | 401.6 | [42 empty] | 384.3 |  | -17.3
Rooster Star Des Alu Gelakt B12.8 L268.8 |  |  |  | GRIL.12.8DNC268.8klr | [15 empty] | A11 | 433.9 | GRIL0.12.8DNC268.8 |  | 433.9 | [42 empty] | 415.2 |  | -18.7
Rooster Star Des Alu Gelakt B12.8 L288.8 |  |  |  | GRIL.12.8DNC288.8klr | [15 empty] | A11 | 466.1 | GRIL0.12.8DNC288.8 |  | 466.1 | [42 empty] | 446 |  | -20.1
Rooster Star Des Alu Gelakt B12.8 L308.8 |  |  |  | GRIL.12.8DNC308.8klr | [15 empty] | A11 | 498.5 | GRIL0.12.8DNC308.8 |  | 498.5 | [42 empty] | 477 |  | -21.5
Rooster Star Des Alu Gelakt B12.8 L328.8 |  |  |  | GRIL.12.8DNC328.8klr | [15 empty] | A11 | 530.8 | GRIL0.12.8DNC328.8 |  | 530.8 | [42 empty] | 507.9 |  | -22.9
Rooster Star Des Alu Gelakt B12.8 L368.8 |  |  |  | GRIL.12.8DNC368.8klr | [15 empty] | A11 | 595.2 | GRIL0.12.8DNC368.8 |  | 595.2 | [42 empty] | 569.6 |  | -25.6
Rooster Star Des Alu Gelakt B12.8 L408.8 |  |  |  | GRIL.12.8DNC408.8klr | [15 empty] | A11 | 659.9 | GRIL0.12.8DNC408.8 |  | 659.9 | [42 empty] | 631.5 |  | -28.4
Rooster Star Des Alu Gelakt B12.8 L428.8 |  |  |  | GRIL.12.8DNC428.8klr | [15 empty] | A11 | 692.1 | GRIL0.12.8DNC428.8 |  | 692.1 | [42 empty] | 662.3 |  | -29.8
Rooster Star Des Alu Gelakt B12.8 L448.8 |  |  |  | GRIL.12.8DNC448.8klr | [15 empty] | A11 | 724.4 | GRIL0.12.8DNC448.8 |  | 724.4 | [42 empty] | 693.2 |  | -31.2
Rooster Star Des Alu Gelakt B12.8 L468.8 |  |  |  | GRIL.12.8DNC468.8klr | [15 empty] | A11 | 756.7 | GRIL0.12.8DNC468.8 |  | 756.7 | [42 empty] | 724.1 |  | -32.6
Rooster Star Des Alu Gelakt B12.8 L488.8 |  |  |  | GRIL.12.8DNC488.8klr | [15 empty] | A11 | 789.1 | GRIL0.12.8DNC488.8 |  | 789.1 | [42 empty] | 755.1 |  | -34
Rooster Opr. Des Eik Natuur B12.8 L068.8 |  |  |  | GRIL.12.8DON068.8 | [15 empty] | A11 | 104.9 | GRIL0.12.8DON068.8 |  | 104.9 | [42 empty] | 100.4 |  | -4.5
Rooster Opr. Des Eik Natuur B12.8 L078.8 |  |  |  | GRIL.12.8DON078.8 | [15 empty] | A11 | 120.2 | GRIL0.12.8DON078.8 |  | 120.2 | [42 empty] | 115 |  | -5.2
Rooster Opr. Des Eik Natuur B12.8 L088.8 |  |  |  | GRIL.12.8DON088.8 | [15 empty] | A11 | 135.4 | GRIL0.12.8DON088.8 |  | 135.4 | [42 empty] | 129.6 |  | -5.8
Rooster Opr. Des Eik Natuur B12.8 L098.8 |  |  |  | GRIL.12.8DON098.8 | [15 empty] | A11 | 150.6 | GRIL0.12.8DON098.8 |  | 150.6 | [42 empty] | 144.1 |  | -6.5
Rooster Opr. Des Eik Natuur B12.8 L100.0 |  |  |  | GRIL.12.8DON100.0 | [15 empty] | A11 | 152.4 | GRIL0.12.8DON |  | 152.4 | [42 empty] | 152.4 |  | 0
Rooster Opr. Des Eik Natuur B12.8 L108.8 |  |  |  | GRIL.12.8DON108.8 | [15 empty] | A11 | 165.8 | GRIL0.12.8DON108.8 |  | 165.8 | [42 empty] | 158.7 |  | -7.1
Rooster Opr. Des Eik Natuur B12.8 L128.8 |  |  |  | GRIL.12.8DON128.8 | [15 empty] | A11 | 196.3 | GRIL0.12.8DON128.8 |  | 196.3 | [42 empty] | 187.8 |  | -8.5
Rooster Opr. Des Eik Natuur B12.8 L148.8 |  |  |  | GRIL.12.8DON148.8 | [15 empty] | A11 | 226.8 | GRIL0.12.8DON148.8 |  | 226.8 | [42 empty] | 217 |  | -9.8
Rooster Opr. Des Eik Natuur B12.8 L168.8 |  |  |  | GRIL.12.8DON168.8 | [15 empty] | A11 | 257.3 | GRIL0.12.8DON168.8 |  | 257.3 | [42 empty] | 246.2 |  | -11.1
Rooster Opr. Des Eik Natuur B12.8 L188.8 |  |  |  | GRIL.12.8DON188.8 | [15 empty] | A11 | 287.8 | GRIL0.12.8DON188.8 |  | 287.8 | [42 empty] | 275.4 |  | -12.4
Rooster Opr. Des Eik Natuur B12.8 L208.8 |  |  |  | GRIL.12.8DON208.8 | [15 empty] | A11 | 318.3 | GRIL0.12.8DON208.8 |  | 318.3 | [42 empty] | 304.6 |  | -13.7
Rooster Opr. Des Eik Natuur B12.8 L228.8 |  |  |  | GRIL.12.8DON228.8 | [15 empty] | A11 | 348.7 | GRIL0.12.8DON228.8 |  | 348.7 | [42 empty] | 333.7 |  | -15
Rooster Opr. Des Eik Natuur B12.8 L248.8 |  |  |  | GRIL.12.8DON248.8 | [15 empty] | A11 | 379.2 | GRIL0.12.8DON248.8 |  | 379.2 | [42 empty] | 362.9 |  | -16.3
Rooster Opr. Des Eik Natuur B12.8 L268.8 |  |  |  | GRIL.12.8DON268.8 | [15 empty] | A11 | 409.7 | GRIL0.12.8DON268.8 |  | 409.7 | [42 empty] | 392.1 |  | -17.6
Rooster Opr. Des Eik Natuur B12.8 L288.8 |  |  |  | GRIL.12.8DON288.8 | [15 empty] | A11 | 440.3 | GRIL0.12.8DON288.8 |  | 440.3 | [42 empty] | 421.3 |  | -19
Rooster Opr. Des Eik Natuur B12.8 L308.8 |  |  |  | GRIL.12.8DON308.8 | [15 empty] | A11 | 470.8 | GRIL0.12.8DON308.8 |  | 470.8 | [42 empty] | 450.5 |  | -20.3
Rooster Opr. Des Eik Natuur B12.8 L328.8 |  |  |  | GRIL.12.8DON328.8 | [15 empty] | A11 | 501.2 | GRIL0.12.8DON328.8 |  | 501.2 | [42 empty] | 479.6 |  | -21.6
Rooster Opr. Des Eik Natuur B12.8 L368.8 |  |  |  | GRIL.12.8DON368.8 | [15 empty] | A11 | 562.1 | GRIL0.12.8DON368.8 |  | 562.1 | [42 empty] | 537.9 |  | -24.2
Rooster Opr. Des Eik Natuur B12.8 L408.8 |  |  |  | GRIL.12.8DON408.8 | [15 empty] | A11 | 623.1 | GRIL0.12.8DON408.8 |  | 623.1 | [42 empty] | 596.3 |  | -26.8
Rooster Opr. Des Eik Natuur B12.8 L428.8 |  |  |  | GRIL.12.8DON428.8 | [15 empty] | A11 | 653.6 | GRIL0.12.8DON428.8 |  | 653.6 | [42 empty] | 625.5 |  | -28.1
Rooster Opr. Des Eik Natuur B12.8 L448.8 |  |  |  | GRIL.12.8DON448.8 | [15 empty] | A11 | 684.1 | GRIL0.12.8DON448.8 |  | 684.1 | [42 empty] | 654.6 |  | -29.5
Rooster Opr. Des Eik Natuur B12.8 L468.8 |  |  |  | GRIL.12.8DON468.8 | [15 empty] | A11 | 714.6 | GRIL0.12.8DON468.8 |  | 714.6 | [42 empty] | 683.8 |  | -30.8
Rooster Opr. Des Eik Natuur B12.8 L488.8 |  |  |  | GRIL.12.8DON488.8 | [15 empty] | A11 | 745.1 | GRIL0.12.8DON488.8 |  | 745.1 | [42 empty] | 713 |  | -32.1
Rooster Opr. Des Eik Vern B12.8 L068.8 |  |  |  | GRIL.12.8DOV068.8 | [15 empty] | A11 | 131.3 | GRIL0.12.8DOV068.8 |  | 131.3 | [42 empty] | 125.6 |  | -5.7
Rooster Opr. Des Eik Vern B12.8 L078.8 |  |  |  | GRIL.12.8DOV078.8 | [15 empty] | A11 | 150.4 | GRIL0.12.8DOV078.8 |  | 150.4 | [42 empty] | 143.9 |  | -6.5
Rooster Opr. Des Eik Vern B12.8 L088.8 |  |  |  | GRIL.12.8DOV088.8 | [15 empty] | A11 | 169.4 | GRIL0.12.8DOV088.8 |  | 169.4 | [42 empty] | 162.1 |  | -7.3
Rooster Opr. Des Eik Vern B12.8 L098.8 |  |  |  | GRIL.12.8DOV098.8 | [15 empty] | A11 | 188.5 | GRIL0.12.8DOV098.8 |  | 188.5 | [42 empty] | 180.4 |  | -8.1
Rooster Opr. Des Eik Vern B12.8 L100.0 |  |  |  | GRIL.12.8DOV100.0 | [15 empty] | A11 | 190.8 | GRIL0.12.8DOV |  | 190.8 | [42 empty] | 190.8 |  | 0
Rooster Opr. Des Eik Vern B12.8 L108.8 |  |  |  | GRIL.12.8DOV108.8 | [15 empty] | A11 | 207.6 | GRIL0.12.8DOV108.8 |  | 207.6 | [42 empty] | 198.7 |  | -8.9
Rooster Opr. Des Eik Vern B12.8 L128.8 |  |  |  | GRIL.12.8DOV128.8 | [15 empty] | A11 | 245.8 | GRIL0.12.8DOV128.8 |  | 245.8 | [42 empty] | 235.2 |  | -10.6
Rooster Opr. Des Eik Vern B12.8 L148.8 |  |  |  | GRIL.12.8DOV148.8 | [15 empty] | A11 | 283.8 | GRIL0.12.8DOV148.8 |  | 283.8 | [42 empty] | 271.6 |  | -12.2
Rooster Opr. Des Eik Vern B12.8 L168.8 |  |  |  | GRIL.12.8DOV168.8 | [15 empty] | A11 | 322.1 | GRIL0.12.8DOV168.8 |  | 322.1 | [42 empty] | 308.2 |  | -13.9
Rooster Opr. Des Eik Vern B12.8 L188.8 |  |  |  | GRIL.12.8DOV188.8 | [15 empty] | A11 | 360.2 | GRIL0.12.8DOV188.8 |  | 360.2 | [42 empty] | 344.7 |  | -15.5
Rooster Opr. Des Eik Vern B12.8 L208.8 |  |  |  | GRIL.12.8DOV208.8 | [15 empty] | A11 | 398.5 | GRIL0.12.8DOV208.8 |  | 398.5 | [42 empty] | 381.3 |  | -17.2
Rooster Opr. Des Eik Vern B12.8 L228.8 |  |  |  | GRIL.12.8DOV228.8 | [15 empty] | A11 | 436.5 | GRIL0.12.8DOV228.8 |  | 436.5 | [42 empty] | 417.7 |  | -18.8
Rooster Opr. Des Eik Vern B12.8 L248.8 |  |  |  | GRIL.12.8DOV248.8 | [15 empty] | A11 | 474.6 | GRIL0.12.8DOV248.8 |  | 474.6 | [42 empty] | 454.2 |  | -20.4
Rooster Opr. Des Eik Vern B12.8 L268.8 |  |  |  | GRIL.12.8DOV268.8 | [15 empty] | A11 | 512.9 | GRIL0.12.8DOV268.8 |  | 512.9 | [42 empty] | 490.8 |  | -22.1
Rooster Opr. Des Eik Vern B12.8 L288.8 |  |  |  | GRIL.12.8DOV288.8 | [15 empty] | A11 | 551 | GRIL0.12.8DOV288.8 |  | 551 | [42 empty] | 527.3 |  | -23.7
Rooster Opr. Des Eik Vern B12.8 L308.8 |  |  |  | GRIL.12.8DOV308.8 | [15 empty] | A11 | 589.1 | GRIL0.12.8DOV308.8 |  | 589.1 | [42 empty] | 563.7 |  | -25.4
Rooster Opr. Des Eik Vern B12.8 L328.8 |  |  |  | GRIL.12.8DOV328.8 | [15 empty] | A11 | 627.3 | GRIL0.12.8DOV328.8 |  | 627.3 | [42 empty] | 600.3 |  | -27
Rooster Opr. Des Eik Vern B12.8 L368.8 |  |  |  | GRIL.12.8DOV368.8 | [15 empty] | A11 | 703.7 | GRIL0.12.8DOV368.8 |  | 703.7 | [42 empty] | 673.4 |  | -30.3
Rooster Opr. Des Eik Vern B12.8 L408.8 |  |  |  | GRIL.12.8DOV408.8 | [15 empty] | A11 | 779.9 | GRIL0.12.8DOV408.8 |  | 779.9 | [42 empty] | 746.3 |  | -33.6
Rooster Opr. Des Eik Vern B12.8 L428.8 |  |  |  | GRIL.12.8DOV428.8 | [15 empty] | A11 | 818.1 | GRIL0.12.8DOV428.8 |  | 818.1 | [42 empty] | 782.9 |  | -35.2
Rooster Opr. Des Eik Vern B12.8 L448.8 |  |  |  | GRIL.12.8DOV448.8 | [15 empty] | A11 | 856.3 | GRIL0.12.8DOV448.8 |  | 856.3 | [42 empty] | 819.4 |  | -36.9
Rooster Opr. Des Eik Vern B12.8 L468.8 |  |  |  | GRIL.12.8DOV468.8 | [15 empty] | A11 | 894.4 | GRIL0.12.8DOV468.8 |  | 894.4 | [42 empty] | 855.9 |  | -38.5
Rooster Opr. Des Eik Vern B12.8 L488.8 |  |  |  | GRIL.12.8DOV488.8 | [15 empty] | A11 | 932.6 | GRIL0.12.8DOV488.8 |  | 932.6 | [42 empty] | 892.4 |  | -40.2
Rooster Opr. Alu Zwart B12.8 L068.8 |  |  |  | GRIL.12.8RBL068.8 | [15 empty] | A11 | 91.1 | GRIL0.12.8RBL068.8 |  | 91.1 | [42 empty] | 87.2 |  | -3.9
Rooster Opr. Alu Zwart B12.8 L078.8 |  |  |  | GRIL.12.8RBL078.8 | [15 empty] | A11 | 104.4 | GRIL0.12.8RBL078.8 |  | 104.4 | [42 empty] | 99.9 |  | -4.5
Rooster Opr. Alu Zwart B12.8 L088.8 |  |  |  | GRIL.12.8RBL088.8 | [15 empty] | A11 | 117.6 | GRIL0.12.8RBL088.8 |  | 117.6 | [42 empty] | 112.5 |  | -5.1
Rooster Opr. Alu Zwart B12.8 L098.8 |  |  |  | GRIL.12.8RBL098.8 | [15 empty] | A11 | 130.8 | GRIL0.12.8RBL098.8 |  | 130.8 | [42 empty] | 125.2 |  | -5.6
Rooster Opr. Alu Zwart B12.8 L100.0 |  |  |  | GRIL.12.8RBL100.0 | [15 empty] | A11 | 132.3 | GRIL0.12.8RBL |  | 132.3 | [42 empty] | 132.3 |  | 0
Rooster Opr. Alu Zwart B12.8 L108.8 |  |  |  | GRIL.12.8RBL108.8 | [15 empty] | A11 | 144.1 | GRIL0.12.8RBL108.8 |  | 144.1 | [42 empty] | 137.9 |  | -6.2
Rooster Opr. Alu Zwart B12.8 L128.8 |  |  |  | GRIL.12.8RBL128.8 | [15 empty] | A11 | 170.5 | GRIL0.12.8RBL128.8 |  | 170.5 | [42 empty] | 163.2 |  | -7.3
Rooster Opr. Alu Zwart B12.8 L148.8 |  |  |  | GRIL.12.8RBL148.8 | [15 empty] | A11 | 197 | GRIL0.12.8RBL148.8 |  | 197 | [42 empty] | 188.5 |  | -8.5
Rooster Opr. Alu Zwart B12.8 L168.8 |  |  |  | GRIL.12.8RBL168.8 | [15 empty] | A11 | 223.4 | GRIL0.12.8RBL168.8 |  | 223.4 | [42 empty] | 213.8 |  | -9.6
Rooster Opr. Alu Zwart B12.8 L188.8 |  |  |  | GRIL.12.8RBL188.8 | [15 empty] | A11 | 250 | GRIL0.12.8RBL188.8 |  | 250 | [42 empty] | 239.2 |  | -10.8
Rooster Opr. Alu Zwart B12.8 L208.8 |  |  |  | GRIL.12.8RBL208.8 | [15 empty] | A11 | 276.4 | GRIL0.12.8RBL208.8 |  | 276.4 | [42 empty] | 264.5 |  | -11.9
Rooster Opr. Alu Zwart B12.8 L228.8 |  |  |  | GRIL.12.8RBL228.8 | [15 empty] | A11 | 302.8 | GRIL0.12.8RBL228.8 |  | 302.8 | [42 empty] | 289.8 |  | -13
Rooster Opr. Alu Zwart B12.8 L248.8 |  |  |  | GRIL.12.8RBL248.8 | [15 empty] | A11 | 329.4 | GRIL0.12.8RBL248.8 |  | 329.4 | [42 empty] | 315.2 |  | -14.2
Rooster Opr. Alu Zwart B12.8 L268.8 |  |  |  | GRIL.12.8RBL268.8 | [15 empty] | A11 | 355.8 | GRIL0.12.8RBL268.8 |  | 355.8 | [42 empty] | 340.5 |  | -15.3
Rooster Opr. Alu Zwart B12.8 L288.8 |  |  |  | GRIL.12.8RBL288.8 | [15 empty] | A11 | 382.3 | GRIL0.12.8RBL288.8 |  | 382.3 | [42 empty] | 365.8 |  | -16.5
Rooster Opr. Alu Zwart B12.8 L308.8 |  |  |  | GRIL.12.8RBL308.8 | [15 empty] | A11 | 408.8 | GRIL0.12.8RBL308.8 |  | 408.8 | [42 empty] | 391.2 |  | -17.6
Rooster Opr. Alu Zwart B12.8 L328.8 |  |  |  | GRIL.12.8RBL328.8 | [15 empty] | A11 | 435.2 | GRIL0.12.8RBL328.8 |  | 435.2 | [42 empty] | 416.5 |  | -18.7
Rooster Opr. Alu Zwart B12.8 L368.8 |  |  |  | GRIL.12.8RBL368.8 | [15 empty] | A11 | 488.1 | GRIL0.12.8RBL368.8 |  | 488.1 | [42 empty] | 467.1 |  | -21
Rooster Opr. Alu Zwart B12.8 L408.8 |  |  |  | GRIL.12.8RBL408.8 | [15 empty] | A11 | 541.2 | GRIL0.12.8RBL408.8 |  | 541.2 | [42 empty] | 517.9 |  | -23.3
Rooster Opr. Alu Zwart B12.8 L428.8 |  |  |  | GRIL.12.8RBL428.8 | [15 empty] | A11 | 567.6 | GRIL0.12.8RBL428.8 |  | 567.6 | [42 empty] | 543.2 |  | -24.4
Rooster Opr. Alu Zwart B12.8 L448.8 |  |  |  | GRIL.12.8RBL448.8 | [15 empty] | A11 | 594.2 | GRIL0.12.8RBL448.8 |  | 594.2 | [42 empty] | 568.6 |  | -25.6
Rooster Opr. Alu Zwart B12.8 L468.8 |  |  |  | GRIL.12.8RBL468.8 | [15 empty] | A11 | 620.6 | GRIL0.12.8RBL468.8 |  | 620.6 | [42 empty] | 593.9 |  | -26.7
Rooster Opr. Alu Zwart B12.8 L488.8 |  |  |  | GRIL.12.8RBL488.8 | [15 empty] | A11 | 647.1 | GRIL0.12.8RBL488.8 |  | 647.1 | [42 empty] | 619.2 |  | -27.9
Rooster Opr. Beuk Natuur B12.8 L068.8 |  |  |  | GRIL.12.8RBN068.8 | [15 empty] | A11 | 59.9 | GRIL0.12.8RBN068.8 |  | 59.9 | [42 empty] | 57.3 |  | -2.6
Rooster Opr. Beuk Natuur B12.8 L078.8 |  |  |  | GRIL.12.8RBN078.8 | [15 empty] | A11 | 68.6 | GRIL0.12.8RBN078.8 |  | 68.6 | [42 empty] | 65.6 |  | -3
Rooster Opr. Beuk Natuur B12.8 L088.8 |  |  |  | GRIL.12.8RBN088.8 | [15 empty] | A11 | 77.3 | GRIL0.12.8RBN088.8 |  | 77.3 | [42 empty] | 74 |  | -3.3
Rooster Opr. Beuk Natuur B12.8 L098.8 |  |  |  | GRIL.12.8RBN098.8 | [15 empty] | A11 | 86 | GRIL0.12.8RBN098.8 |  | 86 | [42 empty] | 82.3 |  | -3.7
Rooster Opr. Beuk Natuur B12.8 L100.0 |  |  |  | GRIL.12.8RBN100.0 | [15 empty] | A11 | 87.2 | GRIL0.12.8RBN |  | 87.2 | [42 empty] | 87.2 |  | 0
Rooster Opr. Beuk Natuur B12.8 L108.8 |  |  |  | GRIL.12.8RBN108.8 | [15 empty] | A11 | 94.8 | GRIL0.12.8RBN108.8 |  | 94.8 | [42 empty] | 90.7 |  | -4.1
Rooster Opr. Beuk Natuur B12.8 L128.8 |  |  |  | GRIL.12.8RBN128.8 | [15 empty] | A11 | 112.1 | GRIL0.12.8RBN128.8 |  | 112.1 | [42 empty] | 107.3 |  | -4.8
Rooster Opr. Beuk Natuur B12.8 L148.8 |  |  |  | GRIL.12.8RBN148.8 | [15 empty] | A11 | 129.6 | GRIL0.12.8RBN148.8 |  | 129.6 | [42 empty] | 124 |  | -5.6
Rooster Opr. Beuk Natuur B12.8 L168.8 |  |  |  | GRIL.12.8RBN168.8 | [15 empty] | A11 | 147 | GRIL0.12.8RBN168.8 |  | 147 | [42 empty] | 140.7 |  | -6.3
Rooster Opr. Beuk Natuur B12.8 L188.8 |  |  |  | GRIL.12.8RBN188.8 | [15 empty] | A11 | 164.5 | GRIL0.12.8RBN188.8 |  | 164.5 | [42 empty] | 157.4 |  | -7.1
Rooster Opr. Beuk Natuur B12.8 L208.8 |  |  |  | GRIL.12.8RBN208.8 | [15 empty] | A11 | 181.8 | GRIL0.12.8RBN208.8 |  | 181.8 | [42 empty] | 174 |  | -7.8
Rooster Opr. Beuk Natuur B12.8 L228.8 |  |  |  | GRIL.12.8RBN228.8 | [15 empty] | A11 | 199.3 | GRIL0.12.8RBN228.8 |  | 199.3 | [42 empty] | 190.7 |  | -8.6
Rooster Opr. Beuk Natuur B12.8 L248.8 |  |  |  | GRIL.12.8RBN248.8 | [15 empty] | A11 | 216.7 | GRIL0.12.8RBN248.8 |  | 216.7 | [42 empty] | 207.4 |  | -9.3
Rooster Opr. Beuk Natuur B12.8 L268.8 |  |  |  | GRIL.12.8RBN268.8 | [15 empty] | A11 | 234.2 | GRIL0.12.8RBN268.8 |  | 234.2 | [42 empty] | 224.1 |  | -10.1
Rooster Opr. Beuk Natuur B12.8 L288.8 |  |  |  | GRIL.12.8RBN288.8 | [15 empty] | A11 | 251.5 | GRIL0.12.8RBN288.8 |  | 251.5 | [42 empty] | 240.7 |  | -10.8
Rooster Opr. Beuk Natuur B12.8 L308.8 |  |  |  | GRIL.12.8RBN308.8 | [15 empty] | A11 | 269 | GRIL0.12.8RBN308.8 |  | 269 | [42 empty] | 257.4 |  | -11.6
Rooster Opr. Beuk Natuur B12.8 L328.8 |  |  |  | GRIL.12.8RBN328.8 | [15 empty] | A11 | 286.4 | GRIL0.12.8RBN328.8 |  | 286.4 | [42 empty] | 274.1 |  | -12.3
Rooster Opr. Beuk Natuur B12.8 L368.8 |  |  |  | GRIL.12.8RBN368.8 | [15 empty] | A11 | 321.2 | GRIL0.12.8RBN368.8 |  | 321.2 | [42 empty] | 307.4 |  | -13.8
Rooster Opr. Beuk Natuur B12.8 L408.8 |  |  |  | GRIL.12.8RBN408.8 | [15 empty] | A11 | 356 | GRIL0.12.8RBN408.8 |  | 356 | [42 empty] | 340.7 |  | -15.3
Rooster Opr. Beuk Natuur B12.8 L428.8 |  |  |  | GRIL.12.8RBN428.8 | [15 empty] | A11 | 373.5 | GRIL0.12.8RBN428.8 |  | 373.5 | [42 empty] | 357.4 |  | -16.1
Rooster Opr. Beuk Natuur B12.8 L448.8 |  |  |  | GRIL.12.8RBN448.8 | [15 empty] | A11 | 390.9 | GRIL0.12.8RBN448.8 |  | 390.9 | [42 empty] | 374.1 |  | -16.8
Rooster Opr. Beuk Natuur B12.8 L468.8 |  |  |  | GRIL.12.8RBN468.8 | [15 empty] | A11 | 408.3 | GRIL0.12.8RBN468.8 |  | 408.3 | [42 empty] | 390.7 |  | -17.6
Rooster Opr. Beuk Natuur B12.8 L488.8 |  |  |  | GRIL.12.8RBN488.8 | [15 empty] | A11 | 425.7 | GRIL0.12.8RBN488.8 |  | 425.7 | [42 empty] | 407.4 |  | -18.3
Rooster Opr. Alu Messing B12.8 L068.8 |  |  |  | GRIL.12.8RBR068.8 | [15 empty] | A11 | 91.1 | GRIL0.12.8RBR068.8 |  | 91.1 | [42 empty] | 87.2 |  | -3.9
Rooster Opr. Alu Messing B12.8 L078.8 |  |  |  | GRIL.12.8RBR078.8 | [15 empty] | A11 | 104.4 | GRIL0.12.8RBR078.8 |  | 104.4 | [42 empty] | 99.9 |  | -4.5
Rooster Opr. Alu Messing B12.8 L088.8 |  |  |  | GRIL.12.8RBR088.8 | [15 empty] | A11 | 117.6 | GRIL0.12.8RBR088.8 |  | 117.6 | [42 empty] | 112.5 |  | -5.1
Rooster Opr. Alu Messing B12.8 L098.8 |  |  |  | GRIL.12.8RBR098.8 | [15 empty] | A11 | 130.8 | GRIL0.12.8RBR098.8 |  | 130.8 | [42 empty] | 125.2 |  | -5.6
Rooster Opr. Alu Messing B12.8 L100.0 |  |  |  | GRIL.12.8RBR100.0 | [15 empty] | A11 | 132.3 | GRIL0.12.8RBR |  | 132.3 | [42 empty] | 132.3 |  | 0
Rooster Opr. Alu Messing B12.8 L108.8 |  |  |  | GRIL.12.8RBR108.8 | [15 empty] | A11 | 144.1 | GRIL0.12.8RBR108.8 |  | 144.1 | [42 empty] | 137.9 |  | -6.2
Rooster Opr. Alu Messing B12.8 L128.8 |  |  |  | GRIL.12.8RBR128.8 | [15 empty] | A11 | 170.5 | GRIL0.12.8RBR128.8 |  | 170.5 | [42 empty] | 163.2 |  | -7.3
Rooster Opr. Alu Messing B12.8 L148.8 |  |  |  | GRIL.12.8RBR148.8 | [15 empty] | A11 | 197 | GRIL0.12.8RBR148.8 |  | 197 | [42 empty] | 188.5 |  | -8.5
Rooster Opr. Alu Messing B12.8 L168.8 |  |  |  | GRIL.12.8RBR168.8 | [15 empty] | A11 | 223.4 | GRIL0.12.8RBR168.8 |  | 223.4 | [42 empty] | 213.8 |  | -9.6
Rooster Opr. Alu Messing B12.8 L188.8 |  |  |  | GRIL.12.8RBR188.8 | [15 empty] | A11 | 250 | GRIL0.12.8RBR188.8 |  | 250 | [42 empty] | 239.2 |  | -10.8
Rooster Opr. Alu Messing B12.8 L208.8 |  |  |  | GRIL.12.8RBR208.8 | [15 empty] | A11 | 276.4 | GRIL0.12.8RBR208.8 |  | 276.4 | [42 empty] | 264.5 |  | -11.9
Rooster Opr. Alu Messing B12.8 L228.8 |  |  |  | GRIL.12.8RBR228.8 | [15 empty] | A11 | 302.8 | GRIL0.12.8RBR228.8 |  | 302.8 | [42 empty] | 289.8 |  | -13
Rooster Opr. Alu Messing B12.8 L248.8 |  |  |  | GRIL.12.8RBR248.8 | [15 empty] | A11 | 329.4 | GRIL0.12.8RBR248.8 |  | 329.4 | [42 empty] | 315.2 |  | -14.2
Rooster Opr. Alu Messing B12.8 L268.8 |  |  |  | GRIL.12.8RBR268.8 | [15 empty] | A11 | 355.8 | GRIL0.12.8RBR268.8 |  | 355.8 | [42 empty] | 340.5 |  | -15.3
Rooster Opr. Alu Messing B12.8 L288.8 |  |  |  | GRIL.12.8RBR288.8 | [15 empty] | A11 | 382.3 | GRIL0.12.8RBR288.8 |  | 382.3 | [42 empty] | 365.8 |  | -16.5
Rooster Opr. Alu Messing B12.8 L308.8 |  |  |  | GRIL.12.8RBR308.8 | [15 empty] | A11 | 408.8 | GRIL0.12.8RBR308.8 |  | 408.8 | [42 empty] | 391.2 |  | -17.6
Rooster Opr. Alu Messing B12.8 L328.8 |  |  |  | GRIL.12.8RBR328.8 | [15 empty] | A11 | 435.2 | GRIL0.12.8RBR328.8 |  | 435.2 | [42 empty] | 416.5 |  | -18.7
Rooster Opr. Alu Messing B12.8 L368.8 |  |  |  | GRIL.12.8RBR368.8 | [15 empty] | A11 | 488.1 | GRIL0.12.8RBR368.8 |  | 488.1 | [42 empty] | 467.1 |  | -21
Rooster Opr. Alu Messing B12.8 L408.8 |  |  |  | GRIL.12.8RBR408.8 | [15 empty] | A11 | 541.2 | GRIL0.12.8RBR408.8 |  | 541.2 | [42 empty] | 517.9 |  | -23.3
Rooster Opr. Alu Messing B12.8 L428.8 |  |  |  | GRIL.12.8RBR428.8 | [15 empty] | A11 | 567.6 | GRIL0.12.8RBR428.8 |  | 567.6 | [42 empty] | 543.2 |  | -24.4
Rooster Opr. Alu Messing B12.8 L448.8 |  |  |  | GRIL.12.8RBR448.8 | [15 empty] | A11 | 594.2 | GRIL0.12.8RBR448.8 |  | 594.2 | [42 empty] | 568.6 |  | -25.6
Rooster Opr. Alu Messing B12.8 L468.8 |  |  |  | GRIL.12.8RBR468.8 | [15 empty] | A11 | 620.6 | GRIL0.12.8RBR468.8 |  | 620.6 | [42 empty] | 593.9 |  | -26.7
Rooster Opr. Alu Messing B12.8 L488.8 |  |  |  | GRIL.12.8RBR488.8 | [15 empty] | A11 | 647.1 | GRIL0.12.8RBR488.8 |  | 647.1 | [42 empty] | 619.2 |  | -27.9
Rooster Opr. Beuk Gevernist B12.8 L068.8 |  |  |  | GRIL.12.8RBV068.8 | [15 empty] | A11 | 87.6 | GRIL0.12.8RBV068.8 |  | 87.6 | [42 empty] | 83.8 |  | -3.8
Rooster Opr. Beuk Gevernist B12.8 L078.8 |  |  |  | GRIL.12.8RBV078.8 | [15 empty] | A11 | 100.3 | GRIL0.12.8RBV078.8 |  | 100.3 | [42 empty] | 96 |  | -4.3
Rooster Opr. Beuk Gevernist B12.8 L088.8 |  |  |  | GRIL.12.8RBV088.8 | [15 empty] | A11 | 112.9 | GRIL0.12.8RBV088.8 |  | 112.9 | [42 empty] | 108 |  | -4.9
Rooster Opr. Beuk Gevernist B12.8 L098.8 |  |  |  | GRIL.12.8RBV098.8 | [15 empty] | A11 | 125.6 | GRIL0.12.8RBV098.8 |  | 125.6 | [42 empty] | 120.2 |  | -5.4
Rooster Opr. Beuk Gevernist B12.8 L100.0 |  |  |  | GRIL.12.8RBV100.0 | [15 empty] | A11 | 127.2 | GRIL0.12.8RBV |  | 127.2 | [42 empty] | 127.2 |  | 0
Rooster Opr. Beuk Gevernist B12.8 L108.8 |  |  |  | GRIL.12.8RBV108.8 | [15 empty] | A11 | 138.4 | GRIL0.12.8RBV108.8 |  | 138.4 | [42 empty] | 132.4 |  | -6
Rooster Opr. Beuk Gevernist B12.8 L128.8 |  |  |  | GRIL.12.8RBV128.8 | [15 empty] | A11 | 163.9 | GRIL0.12.8RBV128.8 |  | 163.9 | [42 empty] | 156.8 |  | -7.1
Rooster Opr. Beuk Gevernist B12.8 L148.8 |  |  |  | GRIL.12.8RBV148.8 | [15 empty] | A11 | 189.2 | GRIL0.12.8RBV148.8 |  | 189.2 | [42 empty] | 181.1 |  | -8.1
Rooster Opr. Beuk Gevernist B12.8 L168.8 |  |  |  | GRIL.12.8RBV168.8 | [15 empty] | A11 | 214.7 | GRIL0.12.8RBV168.8 |  | 214.7 | [42 empty] | 205.5 |  | -9.2
Rooster Opr. Beuk Gevernist B12.8 L188.8 |  |  |  | GRIL.12.8RBV188.8 | [15 empty] | A11 | 240.1 | GRIL0.12.8RBV188.8 |  | 240.1 | [42 empty] | 229.8 |  | -10.3
Rooster Opr. Beuk Gevernist B12.8 L208.8 |  |  |  | GRIL.12.8RBV208.8 | [15 empty] | A11 | 265.5 | GRIL0.12.8RBV208.8 |  | 265.5 | [42 empty] | 254.1 |  | -11.4
Rooster Opr. Beuk Gevernist B12.8 L228.8 |  |  |  | GRIL.12.8RBV228.8 | [15 empty] | A11 | 291 | GRIL0.12.8RBV228.8 |  | 291 | [42 empty] | 278.5 |  | -12.5
Rooster Opr. Beuk Gevernist B12.8 L248.8 |  |  |  | GRIL.12.8RBV248.8 | [15 empty] | A11 | 316.4 | GRIL0.12.8RBV248.8 |  | 316.4 | [42 empty] | 302.8 |  | -13.6
Rooster Opr. Beuk Gevernist B12.8 L268.8 |  |  |  | GRIL.12.8RBV268.8 | [15 empty] | A11 | 341.9 | GRIL0.12.8RBV268.8 |  | 341.9 | [42 empty] | 327.2 |  | -14.7
Rooster Opr. Beuk Gevernist B12.8 L288.8 |  |  |  | GRIL.12.8RBV288.8 | [15 empty] | A11 | 367.3 | GRIL0.12.8RBV288.8 |  | 367.3 | [42 empty] | 351.5 |  | -15.8
Rooster Opr. Beuk Gevernist B12.8 L308.8 |  |  |  | GRIL.12.8RBV308.8 | [15 empty] | A11 | 392.8 | GRIL0.12.8RBV308.8 |  | 392.8 | [42 empty] | 375.9 |  | -16.9
Rooster Opr. Beuk Gevernist B12.8 L328.8 |  |  |  | GRIL.12.8RBV328.8 | [15 empty] | A11 | 418.3 | GRIL0.12.8RBV328.8 |  | 418.3 | [42 empty] | 400.3 |  | -18
Rooster Opr. Beuk Gevernist B12.8 L368.8 |  |  |  | GRIL.12.8RBV368.8 | [15 empty] | A11 | 469.1 | GRIL0.12.8RBV368.8 |  | 469.1 | [42 empty] | 448.9 |  | -20.2
Rooster Opr. Beuk Gevernist B12.8 L408.8 |  |  |  | GRIL.12.8RBV408.8 | [15 empty] | A11 | 520 | GRIL0.12.8RBV408.8 |  | 520 | [42 empty] | 497.6 |  | -22.4
Rooster Opr. Beuk Gevernist B12.8 L428.8 |  |  |  | GRIL.12.8RBV428.8 | [15 empty] | A11 | 545.5 | GRIL0.12.8RBV428.8 |  | 545.5 | [42 empty] | 522 |  | -23.5
Rooster Opr. Beuk Gevernist B12.8 L448.8 |  |  |  | GRIL.12.8RBV448.8 | [15 empty] | A11 | 570.9 | GRIL0.12.8RBV448.8 |  | 570.9 | [42 empty] | 546.3 |  | -24.6
Rooster Opr. Beuk Gevernist B12.8 L468.8 |  |  |  | GRIL.12.8RBV468.8 | [15 empty] | A11 | 596.3 | GRIL0.12.8RBV468.8 |  | 596.3 | [42 empty] | 570.6 |  | -25.7
Rooster Opr. Beuk Gevernist B12.8 L488.8 |  |  |  | GRIL.12.8RBV488.8 | [15 empty] | A11 | 621.7 | GRIL0.12.8RBV488.8 |  | 621.7 | [42 empty] | 594.9 |  | -26.8
Rooster Opr. Alu Darkbrown B12.8 L068.8 |  |  |  | GRIL.12.8RDB068.8 | [15 empty] | A11 | 91.1 | GRIL0.12.8RDB068.8 |  | 91.1 | [42 empty] | 87.2 |  | -3.9
Rooster Opr. Alu Darkbrown B12.8 L078.8 |  |  |  | GRIL.12.8RDB078.8 | [15 empty] | A11 | 104.4 | GRIL0.12.8RDB078.8 |  | 104.4 | [42 empty] | 99.9 |  | -4.5
Rooster Opr. Alu Darkbrown B12.8 L088.8 |  |  |  | GRIL.12.8RDB088.8 | [15 empty] | A11 | 117.6 | GRIL0.12.8RDB088.8 |  | 117.6 | [42 empty] | 112.5 |  | -5.1
Rooster Opr. Alu Darkbrown B12.8 L098.8 |  |  |  | GRIL.12.8RDB098.8 | [15 empty] | A11 | 130.8 | GRIL0.12.8RDB098.8 |  | 130.8 | [42 empty] | 125.2 |  | -5.6
Rooster Opr. Alu Darkbrown B12.8 L100.0 |  |  |  | GRIL.12.8RDB100.0 | [15 empty] | A11 | 132.3 | GRIL0.12.8RDB |  | 132.3 | [42 empty] | 132.3 |  | 0
Rooster Opr. Alu Darkbrown B12.8 L108.8 |  |  |  | GRIL.12.8RDB108.8 | [15 empty] | A11 | 144.1 | GRIL0.12.8RDB108.8 |  | 144.1 | [42 empty] | 137.9 |  | -6.2
Rooster Opr. Alu Darkbrown B12.8 L128.8 |  |  |  | GRIL.12.8RDB128.8 | [15 empty] | A11 | 170.5 | GRIL0.12.8RDB128.8 |  | 170.5 | [42 empty] | 163.2 |  | -7.3
Rooster Opr. Alu Darkbrown B12.8 L148.8 |  |  |  | GRIL.12.8RDB148.8 | [15 empty] | A11 | 197 | GRIL0.12.8RDB148.8 |  | 197 | [42 empty] | 188.5 |  | -8.5
Rooster Opr. Alu Darkbrown B12.8 L168.8 |  |  |  | GRIL.12.8RDB168.8 | [15 empty] | A11 | 223.4 | GRIL0.12.8RDB168.8 |  | 223.4 | [42 empty] | 213.8 |  | -9.6
Rooster Opr. Alu Darkbrown B12.8 L188.8 |  |  |  | GRIL.12.8RDB188.8 | [15 empty] | A11 | 250 | GRIL0.12.8RDB188.8 |  | 250 | [42 empty] | 239.2 |  | -10.8
Rooster Opr. Alu Darkbrown B12.8 L208.8 |  |  |  | GRIL.12.8RDB208.8 | [15 empty] | A11 | 276.4 | GRIL0.12.8RDB208.8 |  | 276.4 | [42 empty] | 264.5 |  | -11.9
Rooster Opr. Alu Darkbrown B12.8 L228.8 |  |  |  | GRIL.12.8RDB228.8 | [15 empty] | A11 | 302.8 | GRIL0.12.8RDB228.8 |  | 302.8 | [42 empty] | 289.8 |  | -13
Rooster Opr. Alu Darkbrown B12.8 L248.8 |  |  |  | GRIL.12.8RDB248.8 | [15 empty] | A11 | 329.4 | GRIL0.12.8RDB248.8 |  | 329.4 | [42 empty] | 315.2 |  | -14.2
Rooster Opr. Alu Darkbrown B12.8 L268.8 |  |  |  | GRIL.12.8RDB268.8 | [15 empty] | A11 | 355.8 | GRIL0.12.8RDB268.8 |  | 355.8 | [42 empty] | 340.5 |  | -15.3
Rooster Opr. Alu Darkbrown B12.8 L288.8 |  |  |  | GRIL.12.8RDB288.8 | [15 empty] | A11 | 382.3 | GRIL0.12.8RDB288.8 |  | 382.3 | [42 empty] | 365.8 |  | -16.5
Rooster Opr. Alu Darkbrown B12.8 L308.8 |  |  |  | GRIL.12.8RDB308.8 | [15 empty] | A11 | 408.8 | GRIL0.12.8RDB308.8 |  | 408.8 | [42 empty] | 391.2 |  | -17.6
Rooster Opr. Alu Darkbrown B12.8 L328.8 |  |  |  | GRIL.12.8RDB328.8 | [15 empty] | A11 | 435.2 | GRIL0.12.8RDB328.8 |  | 435.2 | [42 empty] | 416.5 |  | -18.7
Rooster Opr. Alu Darkbrown B12.8 L368.8 |  |  |  | GRIL.12.8RDB368.8 | [15 empty] | A11 | 488.1 | GRIL0.12.8RDB368.8 |  | 488.1 | [42 empty] | 467.1 |  | -21
Rooster Opr. Alu Darkbrown B12.8 L408.8 |  |  |  | GRIL.12.8RDB408.8 | [15 empty] | A11 | 541.2 | GRIL0.12.8RDB408.8 |  | 541.2 | [42 empty] | 517.9 |  | -23.3
Rooster Opr. Alu Darkbrown B12.8 L428.8 |  |  |  | GRIL.12.8RDB428.8 | [15 empty] | A11 | 567.6 | GRIL0.12.8RDB428.8 |  | 567.6 | [42 empty] | 543.2 |  | -24.4
Rooster Opr. Alu Darkbrown B12.8 L448.8 |  |  |  | GRIL.12.8RDB448.8 | [15 empty] | A11 | 594.2 | GRIL0.12.8RDB448.8 |  | 594.2 | [42 empty] | 568.6 |  | -25.6
Rooster Opr. Alu Darkbrown B12.8 L468.8 |  |  |  | GRIL.12.8RDB468.8 | [15 empty] | A11 | 620.6 | GRIL0.12.8RDB468.8 |  | 620.6 | [42 empty] | 593.9 |  | -26.7
Rooster Opr. Alu Darkbrown B12.8 L488.8 |  |  |  | GRIL.12.8RDB488.8 | [15 empty] | A11 | 647.1 | GRIL0.12.8RDB488.8 |  | 647.1 | [42 empty] | 619.2 |  | -27.9
Rooster Opr. Merbau Natuur B12.8 L068.8 |  |  |  | GRIL.12.8RMN068.8 | [15 empty] | A11 | 52.6 | GRIL0.12.8RMN068.8 |  | 52.6 | [42 empty] | 50.3 |  | -2.3
Rooster Opr. Merbau Natuur B12.8 L078.8 |  |  |  | GRIL.12.8RMN078.8 | [15 empty] | A11 | 60.2 | GRIL0.12.8RMN078.8 |  | 60.2 | [42 empty] | 57.6 |  | -2.6
Rooster Opr. Merbau Natuur B12.8 L088.8 |  |  |  | GRIL.12.8RMN088.8 | [15 empty] | A11 | 67.8 | GRIL0.12.8RMN088.8 |  | 67.8 | [42 empty] | 64.9 |  | -2.9
Rooster Opr. Merbau Natuur B12.8 L098.8 |  |  |  | GRIL.12.8RMN098.8 | [15 empty] | A11 | 75.4 | GRIL0.12.8RMN098.8 |  | 75.4 | [42 empty] | 72.2 |  | -3.2
Rooster Opr. Merbau Natuur B12.8 L100.0 |  |  |  | GRIL.12.8RMN100.0 | [15 empty] | A11 | 76.4 | GRIL0.12.8RMN |  | 76.4 | [42 empty] | 76.4 |  | 0
Rooster Opr. Merbau Natuur B12.8 L108.8 |  |  |  | GRIL.12.8RMN108.8 | [15 empty] | A11 | 83.1 | GRIL0.12.8RMN108.8 |  | 83.1 | [42 empty] | 79.5 |  | -3.6
Rooster Opr. Merbau Natuur B12.8 L128.8 |  |  |  | GRIL.12.8RMN128.8 | [15 empty] | A11 | 98.4 | GRIL0.12.8RMN128.8 |  | 98.4 | [42 empty] | 94.2 |  | -4.2
Rooster Opr. Merbau Natuur B12.8 L148.8 |  |  |  | GRIL.12.8RMN148.8 | [15 empty] | A11 | 113.7 | GRIL0.12.8RMN148.8 |  | 113.7 | [42 empty] | 108.8 |  | -4.9
Rooster Opr. Merbau Natuur B12.8 L168.8 |  |  |  | GRIL.12.8RMN168.8 | [15 empty] | A11 | 129 | GRIL0.12.8RMN168.8 |  | 129 | [42 empty] | 123.4 |  | -5.6
Rooster Opr. Merbau Natuur B12.8 L188.8 |  |  |  | GRIL.12.8RMN188.8 | [15 empty] | A11 | 144.2 | GRIL0.12.8RMN188.8 |  | 144.2 | [42 empty] | 138 |  | -6.2
Rooster Opr. Merbau Natuur B12.8 L208.8 |  |  |  | GRIL.12.8RMN208.8 | [15 empty] | A11 | 159.6 | GRIL0.12.8RMN208.8 |  | 159.6 | [42 empty] | 152.7 |  | -6.9
Rooster Opr. Merbau Natuur B12.8 L228.8 |  |  |  | GRIL.12.8RMN228.8 | [15 empty] | A11 | 174.8 | GRIL0.12.8RMN228.8 |  | 174.8 | [42 empty] | 167.3 |  | -7.5
Rooster Opr. Merbau Natuur B12.8 L248.8 |  |  |  | GRIL.12.8RMN248.8 | [15 empty] | A11 | 190.1 | GRIL0.12.8RMN248.8 |  | 190.1 | [42 empty] | 181.9 |  | -8.2
Rooster Opr. Merbau Natuur B12.8 L268.8 |  |  |  | GRIL.12.8RMN268.8 | [15 empty] | A11 | 205.3 | GRIL0.12.8RMN268.8 |  | 205.3 | [42 empty] | 196.5 |  | -8.8
Rooster Opr. Merbau Natuur B12.8 L288.8 |  |  |  | GRIL.12.8RMN288.8 | [15 empty] | A11 | 220.6 | GRIL0.12.8RMN288.8 |  | 220.6 | [42 empty] | 211.1 |  | -9.5
Rooster Opr. Merbau Natuur B12.8 L308.8 |  |  |  | GRIL.12.8RMN308.8 | [15 empty] | A11 | 236 | GRIL0.12.8RMN308.8 |  | 236 | [42 empty] | 225.8 |  | -10.2
Rooster Opr. Merbau Natuur B12.8 L328.8 |  |  |  | GRIL.12.8RMN328.8 | [15 empty] | A11 | 251.1 | GRIL0.12.8RMN328.8 |  | 251.1 | [42 empty] | 240.3 |  | -10.8
Rooster Opr. Merbau Natuur B12.8 L368.8 |  |  |  | GRIL.12.8RMN368.8 | [15 empty] | A11 | 281.6 | GRIL0.12.8RMN368.8 |  | 281.6 | [42 empty] | 269.5 |  | -12.1
Rooster Opr. Merbau Natuur B12.8 L408.8 |  |  |  | GRIL.12.8RMN408.8 | [15 empty] | A11 | 312.2 | GRIL0.12.8RMN408.8 |  | 312.2 | [42 empty] | 298.8 |  | -13.4
Rooster Opr. Merbau Natuur B12.8 L428.8 |  |  |  | GRIL.12.8RMN428.8 | [15 empty] | A11 | 327.5 | GRIL0.12.8RMN428.8 |  | 327.5 | [42 empty] | 313.4 |  | -14.1
Rooster Opr. Merbau Natuur B12.8 L448.8 |  |  |  | GRIL.12.8RMN448.8 | [15 empty] | A11 | 342.8 | GRIL0.12.8RMN448.8 |  | 342.8 | [42 empty] | 328 |  | -14.8
Rooster Opr. Merbau Natuur B12.8 L468.8 |  |  |  | GRIL.12.8RMN468.8 | [15 empty] | A11 | 358.1 | GRIL0.12.8RMN468.8 |  | 358.1 | [42 empty] | 342.7 |  | -15.4
Rooster Opr. Merbau Natuur B12.8 L488.8 |  |  |  | GRIL.12.8RMN488.8 | [15 empty] | A11 | 373.4 | GRIL0.12.8RMN488.8 |  | 373.4 | [42 empty] | 357.3 |  | -16.1
Rooster Opr. Merbau Vern B12.8 L068.8 |  |  |  | GRIL.12.8RMV068.8 | [15 empty] | A11 | 74.7 | GRIL0.12.8RMV068.8 |  | 74.7 | [42 empty] | 71.5 |  | -3.2
Rooster Opr. Merbau Vern B12.8 L078.8 |  |  |  | GRIL.12.8RMV078.8 | [15 empty] | A11 | 85.5 | GRIL0.12.8RMV078.8 |  | 85.5 | [42 empty] | 81.8 |  | -3.7
Rooster Opr. Merbau Vern B12.8 L088.8 |  |  |  | GRIL.12.8RMV088.8 | [15 empty] | A11 | 96.3 | GRIL0.12.8RMV088.8 |  | 96.3 | [42 empty] | 92.2 |  | -4.1
Rooster Opr. Merbau Vern B12.8 L098.8 |  |  |  | GRIL.12.8RMV098.8 | [15 empty] | A11 | 107.2 | GRIL0.12.8RMV098.8 |  | 107.2 | [42 empty] | 102.6 |  | -4.6
Rooster Opr. Merbau Vern B12.8 L100.0 |  |  |  | GRIL.12.8RMV100.0 | [15 empty] | A11 | 108.5 | GRIL0.12.8RMV |  | 108.5 | [42 empty] | 108.5 |  | 0
Rooster Opr. Merbau Vern B12.8 L108.8 |  |  |  | GRIL.12.8RMV108.8 | [15 empty] | A11 | 118.1 | GRIL0.12.8RMV108.8 |  | 118.1 | [42 empty] | 113 |  | -5.1
Rooster Opr. Merbau Vern B12.8 L128.8 |  |  |  | GRIL.12.8RMV128.8 | [15 empty] | A11 | 139.8 | GRIL0.12.8RMV128.8 |  | 139.8 | [42 empty] | 133.8 |  | -6
Rooster Opr. Merbau Vern B12.8 L148.8 |  |  |  | GRIL.12.8RMV148.8 | [15 empty] | A11 | 161.6 | GRIL0.12.8RMV148.8 |  | 161.6 | [42 empty] | 154.6 |  | -7
Rooster Opr. Merbau Vern B12.8 L168.8 |  |  |  | GRIL.12.8RMV168.8 | [15 empty] | A11 | 183.3 | GRIL0.12.8RMV168.8 |  | 183.3 | [42 empty] | 175.4 |  | -7.9
Rooster Opr. Merbau Vern B12.8 L188.8 |  |  |  | GRIL.12.8RMV188.8 | [15 empty] | A11 | 204.8 | GRIL0.12.8RMV188.8 |  | 204.8 | [42 empty] | 196 |  | -8.8
Rooster Opr. Merbau Vern B12.8 L208.8 |  |  |  | GRIL.12.8RMV208.8 | [15 empty] | A11 | 226.6 | GRIL0.12.8RMV208.8 |  | 226.6 | [42 empty] | 216.8 |  | -9.8
Rooster Opr. Merbau Vern B12.8 L228.8 |  |  |  | GRIL.12.8RMV228.8 | [15 empty] | A11 | 248.3 | GRIL0.12.8RMV228.8 |  | 248.3 | [42 empty] | 237.6 |  | -10.7
Rooster Opr. Merbau Vern B12.8 L248.8 |  |  |  | GRIL.12.8RMV248.8 | [15 empty] | A11 | 270 | GRIL0.12.8RMV248.8 |  | 270 | [42 empty] | 258.4 |  | -11.6
Rooster Opr. Merbau Vern B12.8 L268.8 |  |  |  | GRIL.12.8RMV268.8 | [15 empty] | A11 | 291.8 | GRIL0.12.8RMV268.8 |  | 291.8 | [42 empty] | 279.2 |  | -12.6
Rooster Opr. Merbau Vern B12.8 L288.8 |  |  |  | GRIL.12.8RMV288.8 | [15 empty] | A11 | 313.5 | GRIL0.12.8RMV288.8 |  | 313.5 | [42 empty] | 300 |  | -13.5
Rooster Opr. Merbau Vern B12.8 L308.8 |  |  |  | GRIL.12.8RMV308.8 | [15 empty] | A11 | 335.1 | GRIL0.12.8RMV308.8 |  | 335.1 | [42 empty] | 320.7 |  | -14.4
Rooster Opr. Merbau Vern B12.8 L328.8 |  |  |  | GRIL.12.8RMV328.8 | [15 empty] | A11 | 356.9 | GRIL0.12.8RMV328.8 |  | 356.9 | [42 empty] | 341.5 |  | -15.4
Rooster Opr. Merbau Vern B12.8 L368.8 |  |  |  | GRIL.12.8RMV368.8 | [15 empty] | A11 | 400.2 | GRIL0.12.8RMV368.8 |  | 400.2 | [42 empty] | 383 |  | -17.2
Rooster Opr. Merbau Vern B12.8 L408.8 |  |  |  | GRIL.12.8RMV408.8 | [15 empty] | A11 | 443.6 | GRIL0.12.8RMV408.8 |  | 443.6 | [42 empty] | 424.5 |  | -19.1
Rooster Opr. Merbau Vern B12.8 L428.8 |  |  |  | GRIL.12.8RMV428.8 | [15 empty] | A11 | 465.3 | GRIL0.12.8RMV428.8 |  | 465.3 | [42 empty] | 445.3 |  | -20
Rooster Opr. Merbau Vern B12.8 L448.8 |  |  |  | GRIL.12.8RMV448.8 | [15 empty] | A11 | 487.1 | GRIL0.12.8RMV448.8 |  | 487.1 | [42 empty] | 466.1 |  | -21
Rooster Opr. Merbau Vern B12.8 L468.8 |  |  |  | GRIL.12.8RMV468.8 | [15 empty] | A11 | 508.8 | GRIL0.12.8RMV468.8 |  | 508.8 | [42 empty] | 486.9 |  | -21.9
Rooster Opr. Merbau Vern B12.8 L488.8 |  |  |  | GRIL.12.8RMV488.8 | [15 empty] | A11 | 530.5 | GRIL0.12.8RMV488.8 |  | 530.5 | [42 empty] | 507.7 |  | -22.8
Rooster Opr. Alu Natuur B12.8 L068.8 |  |  |  | GRIL.12.8RNA068.8 | [15 empty] | A11 | 86.7 | GRIL0.12.8RNA068.8 |  | 86.7 | [42 empty] | 83 |  | -3.7
Rooster Opr. Alu Natuur B12.8 L078.8 |  |  |  | GRIL.12.8RNA078.8 | [15 empty] | A11 | 99.3 | GRIL0.12.8RNA078.8 |  | 99.3 | [42 empty] | 95 |  | -4.3
Rooster Opr. Alu Natuur B12.8 L088.8 |  |  |  | GRIL.12.8RNA088.8 | [15 empty] | A11 | 111.9 | GRIL0.12.8RNA088.8 |  | 111.9 | [42 empty] | 107.1 |  | -4.8
Rooster Opr. Alu Natuur B12.8 L098.8 |  |  |  | GRIL.12.8RNA098.8 | [15 empty] | A11 | 124.6 | GRIL0.12.8RNA098.8 |  | 124.6 | [42 empty] | 119.2 |  | -5.4
Rooster Opr. Alu Natuur B12.8 L100.0 |  |  |  | GRIL.12.8RNA100.0 | [15 empty] | A11 | 126 | GRIL0.12.8RNA |  | 126 | [42 empty] | 126 |  | 0
Rooster Opr. Alu Natuur B12.8 L108.8 |  |  |  | GRIL.12.8RNA108.8 | [15 empty] | A11 | 137.2 | GRIL0.12.8RNA108.8 |  | 137.2 | [42 empty] | 131.3 |  | -5.9
Rooster Opr. Alu Natuur B12.8 L128.8 |  |  |  | GRIL.12.8RNA128.8 | [15 empty] | A11 | 162.4 | GRIL0.12.8RNA128.8 |  | 162.4 | [42 empty] | 155.4 |  | -7
Rooster Opr. Alu Natuur B12.8 L148.8 |  |  |  | GRIL.12.8RNA148.8 | [15 empty] | A11 | 187.5 | GRIL0.12.8RNA148.8 |  | 187.5 | [42 empty] | 179.4 |  | -8.1
Rooster Opr. Alu Natuur B12.8 L168.8 |  |  |  | GRIL.12.8RNA168.8 | [15 empty] | A11 | 212.8 | GRIL0.12.8RNA168.8 |  | 212.8 | [42 empty] | 203.6 |  | -9.2
Rooster Opr. Alu Natuur B12.8 L188.8 |  |  |  | GRIL.12.8RNA188.8 | [15 empty] | A11 | 237.9 | GRIL0.12.8RNA188.8 |  | 237.9 | [42 empty] | 227.7 |  | -10.2
Rooster Opr. Alu Natuur B12.8 L208.8 |  |  |  | GRIL.12.8RNA208.8 | [15 empty] | A11 | 263.2 | GRIL0.12.8RNA208.8 |  | 263.2 | [42 empty] | 251.9 |  | -11.3
Rooster Opr. Alu Natuur B12.8 L228.8 |  |  |  | GRIL.12.8RNA228.8 | [15 empty] | A11 | 288.3 | GRIL0.12.8RNA228.8 |  | 288.3 | [42 empty] | 275.9 |  | -12.4
Rooster Opr. Alu Natuur B12.8 L248.8 |  |  |  | GRIL.12.8RNA248.8 | [15 empty] | A11 | 313.6 | GRIL0.12.8RNA248.8 |  | 313.6 | [42 empty] | 300.1 |  | -13.5
Rooster Opr. Alu Natuur B12.8 L268.8 |  |  |  | GRIL.12.8RNA268.8 | [15 empty] | A11 | 338.8 | GRIL0.12.8RNA268.8 |  | 338.8 | [42 empty] | 324.2 |  | -14.6
Rooster Opr. Alu Natuur B12.8 L288.8 |  |  |  | GRIL.12.8RNA288.8 | [15 empty] | A11 | 364 | GRIL0.12.8RNA288.8 |  | 364 | [42 empty] | 348.3 |  | -15.7
Rooster Opr. Alu Natuur B12.8 L308.8 |  |  |  | GRIL.12.8RNA308.8 | [15 empty] | A11 | 389.2 | GRIL0.12.8RNA308.8 |  | 389.2 | [42 empty] | 372.4 |  | -16.8
Rooster Opr. Alu Natuur B12.8 L328.8 |  |  |  | GRIL.12.8RNA328.8 | [15 empty] | A11 | 414.4 | GRIL0.12.8RNA328.8 |  | 414.4 | [42 empty] | 396.6 |  | -17.8
Rooster Opr. Alu Natuur B12.8 L368.8 |  |  |  | GRIL.12.8RNA368.8 | [15 empty] | A11 | 464.8 | GRIL0.12.8RNA368.8 |  | 464.8 | [42 empty] | 444.8 |  | -20
Rooster Opr. Alu Natuur B12.8 L408.8 |  |  |  | GRIL.12.8RNA408.8 | [15 empty] | A11 | 515.3 | GRIL0.12.8RNA408.8 |  | 515.3 | [42 empty] | 493.1 |  | -22.2
Rooster Opr. Alu Natuur B12.8 L428.8 |  |  |  | GRIL.12.8RNA428.8 | [15 empty] | A11 | 540.5 | GRIL0.12.8RNA428.8 |  | 540.5 | [42 empty] | 517.2 |  | -23.3
Rooster Opr. Alu Natuur B12.8 L448.8 |  |  |  | GRIL.12.8RNA448.8 | [15 empty] | A11 | 565.7 | GRIL0.12.8RNA448.8 |  | 565.7 | [42 empty] | 541.3 |  | -24.4
Rooster Opr. Alu Natuur B12.8 L468.8 |  |  |  | GRIL.12.8RNA468.8 | [15 empty] | A11 | 590.8 | GRIL0.12.8RNA468.8 |  | 590.8 | [42 empty] | 565.4 |  | -25.4
Rooster Opr. Alu Natuur B12.8 L488.8 |  |  |  | GRIL.12.8RNA488.8 | [15 empty] | A11 | 616.1 | GRIL0.12.8RNA488.8 |  | 616.1 | [42 empty] | 589.6 |  | -26.5
Rooster Opr. Eik Natuur B12.8 L068.8 |  |  |  | GRIL.12.8RON068.8 | [15 empty] | A11 | 59.9 | GRIL0.12.8RON068.8 |  | 59.9 | [42 empty] | 57.3 |  | -2.6
Rooster Opr. Eik Natuur B12.8 L078.8 |  |  |  | GRIL.12.8RON078.8 | [15 empty] | A11 | 68.6 | GRIL0.12.8RON078.8 |  | 68.6 | [42 empty] | 65.6 |  | -3
Rooster Opr. Eik Natuur B12.8 L088.8 |  |  |  | GRIL.12.8RON088.8 | [15 empty] | A11 | 77.3 | GRIL0.12.8RON088.8 |  | 77.3 | [42 empty] | 74 |  | -3.3
Rooster Opr. Eik Natuur B12.8 L098.8 |  |  |  | GRIL.12.8RON098.8 | [15 empty] | A11 | 86 | GRIL0.12.8RON098.8 |  | 86 | [42 empty] | 82.3 |  | -3.7
Rooster Opr. Eik Natuur B12.8 L100.0 |  |  |  | GRIL.12.8RON100.0 | [15 empty] | A11 | 87.2 | GRIL0.12.8RON |  | 87.2 | [42 empty] | 87.2 |  | 0
Rooster Opr. Eik Natuur B12.8 L108.8 |  |  |  | GRIL.12.8RON108.8 | [15 empty] | A11 | 94.8 | GRIL0.12.8RON108.8 |  | 94.8 | [42 empty] | 90.7 |  | -4.1
Rooster Opr. Eik Natuur B12.8 L128.8 |  |  |  | GRIL.12.8RON128.8 | [15 empty] | A11 | 112.1 | GRIL0.12.8RON128.8 |  | 112.1 | [42 empty] | 107.3 |  | -4.8
Rooster Opr. Eik Natuur B12.8 L148.8 |  |  |  | GRIL.12.8RON148.8 | [15 empty] | A11 | 129.6 | GRIL0.12.8RON148.8 |  | 129.6 | [42 empty] | 124 |  | -5.6
Rooster Opr. Eik Natuur B12.8 L168.8 |  |  |  | GRIL.12.8RON168.8 | [15 empty] | A11 | 147 | GRIL0.12.8RON168.8 |  | 147 | [42 empty] | 140.7 |  | -6.3
Rooster Opr. Eik Natuur B12.8 L188.8 |  |  |  | GRIL.12.8RON188.8 | [15 empty] | A11 | 164.5 | GRIL0.12.8RON188.8 |  | 164.5 | [42 empty] | 157.4 |  | -7.1
Rooster Opr. Eik Natuur B12.8 L208.8 |  |  |  | GRIL.12.8RON208.8 | [15 empty] | A11 | 181.8 | GRIL0.12.8RON208.8 |  | 181.8 | [42 empty] | 174 |  | -7.8
Rooster Opr. Eik Natuur B12.8 L228.8 |  |  |  | GRIL.12.8RON228.8 | [15 empty] | A11 | 199.3 | GRIL0.12.8RON228.8 |  | 199.3 | [42 empty] | 190.7 |  | -8.6
Rooster Opr. Eik Natuur B12.8 L248.8 |  |  |  | GRIL.12.8RON248.8 | [15 empty] | A11 | 216.7 | GRIL0.12.8RON248.8 |  | 216.7 | [42 empty] | 207.4 |  | -9.3
Rooster Opr. Eik Natuur B12.8 L268.8 |  |  |  | GRIL.12.8RON268.8 | [15 empty] | A11 | 234.2 | GRIL0.12.8RON268.8 |  | 234.2 | [42 empty] | 224.1 |  | -10.1
Rooster Opr. Eik Natuur B12.8 L288.8 |  |  |  | GRIL.12.8RON288.8 | [15 empty] | A11 | 251.5 | GRIL0.12.8RON288.8 |  | 251.5 | [42 empty] | 240.7 |  | -10.8
Rooster Opr. Eik Natuur B12.8 L308.8 |  |  |  | GRIL.12.8RON308.8 | [15 empty] | A11 | 269 | GRIL0.12.8RON308.8 |  | 269 | [42 empty] | 257.4 |  | -11.6
Rooster Opr. Eik Natuur B12.8 L328.8 |  |  |  | GRIL.12.8RON328.8 | [15 empty] | A11 | 286.4 | GRIL0.12.8RON328.8 |  | 286.4 | [42 empty] | 274.1 |  | -12.3
Rooster Opr. Eik Natuur B12.8 L368.8 |  |  |  | GRIL.12.8RON368.8 | [15 empty] | A11 | 321.2 | GRIL0.12.8RON368.8 |  | 321.2 | [42 empty] | 307.4 |  | -13.8
Rooster Opr. Eik Natuur B12.8 L408.8 |  |  |  | GRIL.12.8RON408.8 | [15 empty] | A11 | 356 | GRIL0.12.8RON408.8 |  | 356 | [42 empty] | 340.7 |  | -15.3
Rooster Opr. Eik Natuur B12.8 L428.8 |  |  |  | GRIL.12.8RON428.8 | [15 empty] | A11 | 373.5 | GRIL0.12.8RON428.8 |  | 373.5 | [42 empty] | 357.4 |  | -16.1
Rooster Opr. Eik Natuur B12.8 L448.8 |  |  |  | GRIL.12.8RON448.8 | [15 empty] | A11 | 390.9 | GRIL0.12.8RON448.8 |  | 390.9 | [42 empty] | 374.1 |  | -16.8
Rooster Opr. Eik Natuur B12.8 L468.8 |  |  |  | GRIL.12.8RON468.8 | [15 empty] | A11 | 408.3 | GRIL0.12.8RON468.8 |  | 408.3 | [42 empty] | 390.7 |  | -17.6
Rooster Opr. Eik Natuur B12.8 L488.8 |  |  |  | GRIL.12.8RON488.8 | [15 empty] | A11 | 425.7 | GRIL0.12.8RON488.8 |  | 425.7 | [42 empty] | 407.4 |  | -18.3
Rooster Opr. Eik Gevernist B12.8 L068.8 |  |  |  | GRIL.12.8ROV068.8 | [15 empty] | A11 | 87.6 | GRIL0.12.8ROV068.8 |  | 87.6 | [42 empty] | 83.8 |  | -3.8
Rooster Opr. Eik Gevernist B12.8 L078.8 |  |  |  | GRIL.12.8ROV078.8 | [15 empty] | A11 | 100.3 | GRIL0.12.8ROV078.8 |  | 100.3 | [42 empty] | 96 |  | -4.3
Rooster Opr. Eik Gevernist B12.8 L088.8 |  |  |  | GRIL.12.8ROV088.8 | [15 empty] | A11 | 112.9 | GRIL0.12.8ROV088.8 |  | 112.9 | [42 empty] | 108 |  | -4.9
Rooster Opr. Eik Gevernist B12.8 L098.8 |  |  |  | GRIL.12.8ROV098.8 | [15 empty] | A11 | 125.6 | GRIL0.12.8ROV098.8 |  | 125.6 | [42 empty] | 120.2 |  | -5.4
Rooster Opr. Eik Gevernist B12.8 L100.0 |  |  |  | GRIL.12.8ROV100.0 | [15 empty] | A11 | 127.2 | GRIL0.12.8ROV |  | 127.2 | [42 empty] | 127.2 |  | 0
Rooster Opr. Eik Gevernist B12.8 L108.8 |  |  |  | GRIL.12.8ROV108.8 | [15 empty] | A11 | 138.4 | GRIL0.12.8ROV108.8 |  | 138.4 | [42 empty] | 132.4 |  | -6
Rooster Opr. Eik Gevernist B12.8 L128.8 |  |  |  | GRIL.12.8ROV128.8 | [15 empty] | A11 | 163.9 | GRIL0.12.8ROV128.8 |  | 163.9 | [42 empty] | 156.8 |  | -7.1
Rooster Opr. Eik Gevernist B12.8 L148.8 |  |  |  | GRIL.12.8ROV148.8 | [15 empty] | A11 | 189.2 | GRIL0.12.8ROV148.8 |  | 189.2 | [42 empty] | 181.1 |  | -8.1
Rooster Opr. Eik Gevernist B12.8 L168.8 |  |  |  | GRIL.12.8ROV168.8 | [15 empty] | A11 | 214.7 | GRIL0.12.8ROV168.8 |  | 214.7 | [42 empty] | 205.5 |  | -9.2
Rooster Opr. Eik Gevernist B12.8 L188.8 |  |  |  | GRIL.12.8ROV188.8 | [15 empty] | A11 | 240.1 | GRIL0.12.8ROV188.8 |  | 240.1 | [42 empty] | 229.8 |  | -10.3
Rooster Opr. Eik Gevernist B12.8 L208.8 |  |  |  | GRIL.12.8ROV208.8 | [15 empty] | A11 | 265.5 | GRIL0.12.8ROV208.8 |  | 265.5 | [42 empty] | 254.1 |  | -11.4
Rooster Opr. Eik Gevernist B12.8 L228.8 |  |  |  | GRIL.12.8ROV228.8 | [15 empty] | A11 | 291 | GRIL0.12.8ROV228.8 |  | 291 | [42 empty] | 278.5 |  | -12.5
Rooster Opr. Eik Gevernist B12.8 L248.8 |  |  |  | GRIL.12.8ROV248.8 | [15 empty] | A11 | 316.4 | GRIL0.12.8ROV248.8 |  | 316.4 | [42 empty] | 302.8 |  | -13.6
Rooster Opr. Eik Gevernist B12.8 L268.8 |  |  |  | GRIL.12.8ROV268.8 | [15 empty] | A11 | 341.9 | GRIL0.12.8ROV268.8 |  | 341.9 | [42 empty] | 327.2 |  | -14.7
Rooster Opr. Eik Gevernist B12.8 L288.8 |  |  |  | GRIL.12.8ROV288.8 | [15 empty] | A11 | 367.3 | GRIL0.12.8ROV288.8 |  | 367.3 | [42 empty] | 351.5 |  | -15.8
Rooster Opr. Eik Gevernist B12.8 L308.8 |  |  |  | GRIL.12.8ROV308.8 | [15 empty] | A11 | 392.8 | GRIL0.12.8ROV308.8 |  | 392.8 | [42 empty] | 375.9 |  | -16.9
Rooster Opr. Eik Gevernist B12.8 L328.8 |  |  |  | GRIL.12.8ROV328.8 | [15 empty] | A11 | 418.3 | GRIL0.12.8ROV328.8 |  | 418.3 | [42 empty] | 400.3 |  | -18
Rooster Opr. Eik Gevernist B12.8 L368.8 |  |  |  | GRIL.12.8ROV368.8 | [15 empty] | A11 | 469.1 | GRIL0.12.8ROV368.8 |  | 469.1 | [42 empty] | 448.9 |  | -20.2
Rooster Opr. Eik Gevernist B12.8 L408.8 |  |  |  | GRIL.12.8ROV408.8 | [15 empty] | A11 | 520 | GRIL0.12.8ROV408.8 |  | 520 | [42 empty] | 497.6 |  | -22.4
Rooster Opr. Eik Gevernist B12.8 L428.8 |  |  |  | GRIL.12.8ROV428.8 | [15 empty] | A11 | 545.5 | GRIL0.12.8ROV428.8 |  | 545.5 | [42 empty] | 522 |  | -23.5
Rooster Opr. Eik Gevernist B12.8 L448.8 |  |  |  | GRIL.12.8ROV448.8 | [15 empty] | A11 | 570.9 | GRIL0.12.8ROV448.8 |  | 570.9 | [42 empty] | 546.3 |  | -24.6
Rooster Opr. Eik Gevernist B12.8 L468.8 |  |  |  | GRIL.12.8ROV468.8 | [15 empty] | A11 | 596.3 | GRIL0.12.8ROV468.8 |  | 596.3 | [42 empty] | 570.6 |  | -25.7
Rooster Opr. Eik Gevernist B12.8 L488.8 |  |  |  | GRIL.12.8ROV488.8 | [15 empty] | A11 | 621.7 | GRIL0.12.8ROV488.8 |  | 621.7 | [42 empty] | 594.9 |  | -26.8
Rooster Opr. Rvs B12.8 L068.8 |  |  |  | GRIL.12.8RSS068.8 | [15 empty] | A11 | 351.7 | GRIL0.12.8RSS068.8 |  | 351.7 | [42 empty] | 336.6 |  | -15.1
Rooster Opr. Rvs B12.8 L078.8 |  |  |  | GRIL.12.8RSS078.8 | [15 empty] | A11 | 403 | GRIL0.12.8RSS078.8 |  | 403 | [42 empty] | 385.6 |  | -17.4
Rooster Opr. Rvs B12.8 L088.8 |  |  |  | GRIL.12.8RSS088.8 | [15 empty] | A11 | 454.1 | GRIL0.12.8RSS088.8 |  | 454.1 | [42 empty] | 434.5 |  | -19.6
Rooster Opr. Rvs B12.8 L098.8 |  |  |  | GRIL.12.8RSS098.8 | [15 empty] | A11 | 505.2 | GRIL0.12.8RSS098.8 |  | 505.2 | [42 empty] | 483.4 |  | -21.8
Rooster Opr. Rvs B12.8 L100.0 |  |  |  | GRIL.12.8RSS100.0 | [15 empty] | A11 | 511.3 | GRIL0.12.8RSS |  | 511.3 | [42 empty] | 511.3 |  | 0
Rooster Opr. Rvs B12.8 L108.8 |  |  |  | GRIL.12.8RSS108.8 | [15 empty] | A11 | 556.4 | GRIL0.12.8RSS108.8 |  | 556.4 | [42 empty] | 532.4 |  | -24
Rooster Opr. Rvs B12.8 L128.8 |  |  |  | GRIL.12.8RSS128.8 | [15 empty] | A11 | 658.6 | GRIL0.12.8RSS128.8 |  | 658.6 | [42 empty] | 630.2 |  | -28.4
Rooster Opr. Rvs B12.8 L148.8 |  |  |  | GRIL.12.8RSS148.8 | [15 empty] | A11 | 760.9 | GRIL0.12.8RSS148.8 |  | 760.9 | [42 empty] | 728.1 |  | -32.8
Rooster Opr. Rvs B12.8 L168.8 |  |  |  | GRIL.12.8RSS168.8 | [15 empty] | A11 | 863.1 | GRIL0.12.8RSS168.8 |  | 863.1 | [42 empty] | 825.9 |  | -37.2
Rooster Opr. Rvs B12.8 L188.8 |  |  |  | GRIL.12.8RSS188.8 | [15 empty] | A11 | 965.4 | GRIL0.12.8RSS188.8 |  | 965.4 | [42 empty] | 923.8 |  | -41.6
Rooster Opr. Rvs B12.8 L208.8 |  |  |  | GRIL.12.8RSS208.8 | [15 empty] | A11 | 1067.7 | GRIL0.12.8RSS208.8 |  | 1067.7 | [42 empty] | 1021.7 |  | -46
Rooster Opr. Rvs B12.8 L228.8 |  |  |  | GRIL.12.8RSS228.8 | [15 empty] | A11 | 1169.9 | GRIL0.12.8RSS228.8 |  | 1169.9 | [42 empty] | 1119.5 |  | -50.4
Rooster Opr. Rvs B12.8 L248.8 |  |  |  | GRIL.12.8RSS248.8 | [15 empty] | A11 | 1272.2 | GRIL0.12.8RSS248.8 |  | 1272.2 | [42 empty] | 1217.4 |  | -54.8
Rooster Opr. Rvs B12.8 L268.8 |  |  |  | GRIL.12.8RSS268.8 | [15 empty] | A11 | 1374.4 | GRIL0.12.8RSS268.8 |  | 1374.4 | [42 empty] | 1315.2 |  | -59.2
Rooster Opr. Rvs B12.8 L288.8 |  |  |  | GRIL.12.8RSS288.8 | [15 empty] | A11 | 1476.7 | GRIL0.12.8RSS288.8 |  | 1476.7 | [42 empty] | 1413.1 |  | -63.6
Rooster Opr. Rvs B12.8 L308.8 |  |  |  | GRIL.12.8RSS308.8 | [15 empty] | A11 | 1579 | GRIL0.12.8RSS308.8 |  | 1579 | [42 empty] | 1511 |  | -68
Rooster Opr. Rvs B12.8 L328.8 |  |  |  | GRIL.12.8RSS328.8 | [15 empty] | A11 | 1681.2 | GRIL0.12.8RSS328.8 |  | 1681.2 | [42 empty] | 1608.8 |  | -72.4
Rooster Opr. Rvs B12.8 L368.8 |  |  |  | GRIL.12.8RSS368.8 | [15 empty] | A11 | 1885.7 | GRIL0.12.8RSS368.8 |  | 1885.7 | [42 empty] | 1804.5 |  | -81.2
Rooster Opr. Rvs B12.8 L408.8 |  |  |  | GRIL.12.8RSS408.8 | [15 empty] | A11 | 2090.3 | GRIL0.12.8RSS408.8 |  | 2090.3 | [42 empty] | 2000.3 |  | -90
Rooster Opr. Rvs B12.8 L428.8 |  |  |  | GRIL.12.8RSS428.8 | [15 empty] | A11 | 2192.5 | GRIL0.12.8RSS428.8 |  | 2192.5 | [42 empty] | 2098.1 |  | -94.4
Rooster Opr. Rvs B12.8 L448.8 |  |  |  | GRIL.12.8RSS448.8 | [15 empty] | A11 | 2294.8 | GRIL0.12.8RSS448.8 |  | 2294.8 | [42 empty] | 2196 |  | -98.8
Rooster Opr. Rvs B12.8 L468.8 |  |  |  | GRIL.12.8RSS468.8 | [15 empty] | A11 | 2397 | GRIL0.12.8RSS468.8 |  | 2397 | [42 empty] | 2293.8 |  | -103.2
Rooster Opr. Rvs B12.8 L488.8 |  |  |  | GRIL.12.8RSS488.8 | [15 empty] | A11 | 2499.3 | GRIL0.12.8RSS488.8 |  | 2499.3 | [42 empty] | 2391.7 |  | -107.6
Rooster Star Alu Zwart B12.8 L068.8 |  |  |  | GRIL.12.8SBL068.8 | [15 empty] | A11 | 56.6 | GRIL0.12.8SBL068.8 |  | 56.6 | [42 empty] | 54.2 |  | -2.4
Rooster Star Alu Zwart B12.8 L078.8 |  |  |  | GRIL.12.8SBL078.8 | [15 empty] | A11 | 65 | GRIL0.12.8SBL078.8 |  | 65 | [42 empty] | 62.2 |  | -2.8
Rooster Star Alu Zwart B12.8 L088.8 |  |  |  | GRIL.12.8SBL088.8 | [15 empty] | A11 | 73.2 | GRIL0.12.8SBL088.8 |  | 73.2 | [42 empty] | 70 |  | -3.2
Rooster Star Alu Zwart B12.8 L098.8 |  |  |  | GRIL.12.8SBL098.8 | [15 empty] | A11 | 81.4 | GRIL0.12.8SBL098.8 |  | 81.4 | [42 empty] | 77.9 |  | -3.5
Rooster Star Alu Zwart B12.8 L100.0 |  |  |  | GRIL.12.8SBL100.0 | [15 empty] | A11 | 82.5 | GRIL0.12.8SBL |  | 82.5 | [42 empty] | 82.5 |  | 0
Rooster Star Alu Zwart B12.8 L108.8 |  |  |  | GRIL.12.8SBL108.8 | [15 empty] | A11 | 89.7 | GRIL0.12.8SBL108.8 |  | 89.7 | [42 empty] | 85.8 |  | -3.9
Rooster Star Alu Zwart B12.8 L128.8 |  |  |  | GRIL.12.8SBL128.8 | [15 empty] | A11 | 106.1 | GRIL0.12.8SBL128.8 |  | 106.1 | [42 empty] | 101.5 |  | -4.6
Rooster Star Alu Zwart B12.8 L148.8 |  |  |  | GRIL.12.8SBL148.8 | [15 empty] | A11 | 122.6 | GRIL0.12.8SBL148.8 |  | 122.6 | [42 empty] | 117.3 |  | -5.3
Rooster Star Alu Zwart B12.8 L168.8 |  |  |  | GRIL.12.8SBL168.8 | [15 empty] | A11 | 139 | GRIL0.12.8SBL168.8 |  | 139 | [42 empty] | 133 |  | -6
Rooster Star Alu Zwart B12.8 L188.8 |  |  |  | GRIL.12.8SBL188.8 | [15 empty] | A11 | 155.5 | GRIL0.12.8SBL188.8 |  | 155.5 | [42 empty] | 148.8 |  | -6.7
Rooster Star Alu Zwart B12.8 L208.8 |  |  |  | GRIL.12.8SBL208.8 | [15 empty] | A11 | 172 | GRIL0.12.8SBL208.8 |  | 172 | [42 empty] | 164.6 |  | -7.4
Rooster Star Alu Zwart B12.8 L228.8 |  |  |  | GRIL.12.8SBL228.8 | [15 empty] | A11 | 188.5 | GRIL0.12.8SBL228.8 |  | 188.5 | [42 empty] | 180.4 |  | -8.1
Rooster Star Alu Zwart B12.8 L248.8 |  |  |  | GRIL.12.8SBL248.8 | [15 empty] | A11 | 204.9 | GRIL0.12.8SBL248.8 |  | 204.9 | [42 empty] | 196.1 |  | -8.8
Rooster Star Alu Zwart B12.8 L268.8 |  |  |  | GRIL.12.8SBL268.8 | [15 empty] | A11 | 221.4 | GRIL0.12.8SBL268.8 |  | 221.4 | [42 empty] | 211.9 |  | -9.5
Rooster Star Alu Zwart B12.8 L288.8 |  |  |  | GRIL.12.8SBL288.8 | [15 empty] | A11 | 237.8 | GRIL0.12.8SBL288.8 |  | 237.8 | [42 empty] | 227.6 |  | -10.2
Rooster Star Alu Zwart B12.8 L308.8 |  |  |  | GRIL.12.8SBL308.8 | [15 empty] | A11 | 254.4 | GRIL0.12.8SBL308.8 |  | 254.4 | [42 empty] | 243.4 |  | -11
Rooster Star Alu Zwart B12.8 L328.8 |  |  |  | GRIL.12.8SBL328.8 | [15 empty] | A11 | 270.8 | GRIL0.12.8SBL328.8 |  | 270.8 | [42 empty] | 259.1 |  | -11.7
Rooster Star Alu Zwart B12.8 L368.8 |  |  |  | GRIL.12.8SBL368.8 | [15 empty] | A11 | 303.8 | GRIL0.12.8SBL368.8 |  | 303.8 | [42 empty] | 290.7 |  | -13.1
Rooster Star Alu Zwart B12.8 L408.8 |  |  |  | GRIL.12.8SBL408.8 | [15 empty] | A11 | 336.7 | GRIL0.12.8SBL408.8 |  | 336.7 | [42 empty] | 322.2 |  | -14.5
Rooster Star Alu Zwart B12.8 L428.8 |  |  |  | GRIL.12.8SBL428.8 | [15 empty] | A11 | 353.2 | GRIL0.12.8SBL428.8 |  | 353.2 | [42 empty] | 338 |  | -15.2
Rooster Star Alu Zwart B12.8 L448.8 |  |  |  | GRIL.12.8SBL448.8 | [15 empty] | A11 | 369.6 | GRIL0.12.8SBL448.8 |  | 369.6 | [42 empty] | 353.7 |  | -15.9
Rooster Star Alu Zwart B12.8 L468.8 |  |  |  | GRIL.12.8SBL468.8 | [15 empty] | A11 | 386.1 | GRIL0.12.8SBL468.8 |  | 386.1 | [42 empty] | 369.5 |  | -16.6
Rooster Star Alu Zwart B12.8 L488.8 |  |  |  | GRIL.12.8SBL488.8 | [15 empty] | A11 | 402.7 | GRIL0.12.8SBL488.8 |  | 402.7 | [42 empty] | 385.4 |  | -17.3
Rooster Star Alu Messing B12.8 L068.8 |  |  |  | GRIL.12.8SBR068.8 | [15 empty] | A11 | 56.6 | GRIL0.12.8SBR068.8 |  | 56.6 | [42 empty] | 54.2 |  | -2.4
Rooster Star Alu Messing B12.8 L078.8 |  |  |  | GRIL.12.8SBR078.8 | [15 empty] | A11 | 65 | GRIL0.12.8SBR078.8 |  | 65 | [42 empty] | 62.2 |  | -2.8
Rooster Star Alu Messing B12.8 L088.8 |  |  |  | GRIL.12.8SBR088.8 | [15 empty] | A11 | 73.2 | GRIL0.12.8SBR088.8 |  | 73.2 | [42 empty] | 70 |  | -3.2
Rooster Star Alu Messing B12.8 L098.8 |  |  |  | GRIL.12.8SBR098.8 | [15 empty] | A11 | 81.4 | GRIL0.12.8SBR098.8 |  | 81.4 | [42 empty] | 77.9 |  | -3.5
Rooster Star Alu Messing B12.8 L100.0 |  |  |  | GRIL.12.8SBR100.0 | [15 empty] | A11 | 82.5 | GRIL0.12.8SBR |  | 82.5 | [42 empty] | 82.5 |  | 0
Rooster Star Alu Messing B12.8 L108.8 |  |  |  | GRIL.12.8SBR108.8 | [15 empty] | A11 | 89.7 | GRIL0.12.8SBR108.8 |  | 89.7 | [42 empty] | 85.8 |  | -3.9
Rooster Star Alu Messing B12.8 L128.8 |  |  |  | GRIL.12.8SBR128.8 | [15 empty] | A11 | 106.1 | GRIL0.12.8SBR128.8 |  | 106.1 | [42 empty] | 101.5 |  | -4.6
Rooster Star Alu Messing B12.8 L148.8 |  |  |  | GRIL.12.8SBR148.8 | [15 empty] | A11 | 122.6 | GRIL0.12.8SBR148.8 |  | 122.6 | [42 empty] | 117.3 |  | -5.3
Rooster Star Alu Messing B12.8 L168.8 |  |  |  | GRIL.12.8SBR168.8 | [15 empty] | A11 | 139 | GRIL0.12.8SBR168.8 |  | 139 | [42 empty] | 133 |  | -6
Rooster Star Alu Messing B12.8 L188.8 |  |  |  | GRIL.12.8SBR188.8 | [15 empty] | A11 | 155.5 | GRIL0.12.8SBR188.8 |  | 155.5 | [42 empty] | 148.8 |  | -6.7
Rooster Star Alu Messing B12.8 L208.8 |  |  |  | GRIL.12.8SBR208.8 | [15 empty] | A11 | 172 | GRIL0.12.8SBR208.8 |  | 172 | [42 empty] | 164.6 |  | -7.4
Rooster Star Alu Messing B12.8 L228.8 |  |  |  | GRIL.12.8SBR228.8 | [15 empty] | A11 | 188.5 | GRIL0.12.8SBR228.8 |  | 188.5 | [42 empty] | 180.4 |  | -8.1
Rooster Star Alu Messing B12.8 L248.8 |  |  |  | GRIL.12.8SBR248.8 | [15 empty] | A11 | 204.9 | GRIL0.12.8SBR248.8 |  | 204.9 | [42 empty] | 196.1 |  | -8.8
Rooster Star Alu Messing B12.8 L268.8 |  |  |  | GRIL.12.8SBR268.8 | [15 empty] | A11 | 221.4 | GRIL0.12.8SBR268.8 |  | 221.4 | [42 empty] | 211.9 |  | -9.5
Rooster Star Alu Messing B12.8 L288.8 |  |  |  | GRIL.12.8SBR288.8 | [15 empty] | A11 | 237.8 | GRIL0.12.8SBR288.8 |  | 237.8 | [42 empty] | 227.6 |  | -10.2
Rooster Star Alu Messing B12.8 L308.8 |  |  |  | GRIL.12.8SBR308.8 | [15 empty] | A11 | 254.4 | GRIL0.12.8SBR308.8 |  | 254.4 | [42 empty] | 243.4 |  | -11
Rooster Star Alu Messing B12.8 L328.8 |  |  |  | GRIL.12.8SBR328.8 | [15 empty] | A11 | 270.8 | GRIL0.12.8SBR328.8 |  | 270.8 | [42 empty] | 259.1 |  | -11.7
Rooster Star Alu Messing B12.8 L368.8 |  |  |  | GRIL.12.8SBR368.8 | [15 empty] | A11 | 303.8 | GRIL0.12.8SBR368.8 |  | 303.8 | [42 empty] | 290.7 |  | -13.1
Rooster Star Alu Messing B12.8 L408.8 |  |  |  | GRIL.12.8SBR408.8 | [15 empty] | A11 | 336.7 | GRIL0.12.8SBR408.8 |  | 336.7 | [42 empty] | 322.2 |  | -14.5
Rooster Star Alu Messing B12.8 L428.8 |  |  |  | GRIL.12.8SBR428.8 | [15 empty] | A11 | 353.2 | GRIL0.12.8SBR428.8 |  | 353.2 | [42 empty] | 338 |  | -15.2
Rooster Star Alu Messing B12.8 L448.8 |  |  |  | GRIL.12.8SBR448.8 | [15 empty] | A11 | 369.6 | GRIL0.12.8SBR448.8 |  | 369.6 | [42 empty] | 353.7 |  | -15.9
Rooster Star Alu Messing B12.8 L468.8 |  |  |  | GRIL.12.8SBR468.8 | [15 empty] | A11 | 386.1 | GRIL0.12.8SBR468.8 |  | 386.1 | [42 empty] | 369.5 |  | -16.6
Rooster Star Alu Messing B12.8 L488.8 |  |  |  | GRIL.12.8SBR488.8 | [15 empty] | A11 | 402.7 | GRIL0.12.8SBR488.8 |  | 402.7 | [42 empty] | 385.4 |  | -17.3
Rooster Star Alu Darkbrown B12.8 L068.8 |  |  |  | GRIL.12.8SDB068.8 | [15 empty] | A11 | 56.6 | GRIL0.12.8SDB068.8 |  | 56.6 | [42 empty] | 54.2 |  | -2.4
Rooster Star Alu Darkbrown B12.8 L078.8 |  |  |  | GRIL.12.8SDB078.8 | [15 empty] | A11 | 65 | GRIL0.12.8SDB078.8 |  | 65 | [42 empty] | 62.2 |  | -2.8
Rooster Star Alu Darkbrown B12.8 L088.8 |  |  |  | GRIL.12.8SDB088.8 | [15 empty] | A11 | 73.2 | GRIL0.12.8SDB088.8 |  | 73.2 | [42 empty] | 70 |  | -3.2
Rooster Star Alu Darkbrown B12.8 L098.8 |  |  |  | GRIL.12.8SDB098.8 | [15 empty] | A11 | 81.4 | GRIL0.12.8SDB098.8 |  | 81.4 | [42 empty] | 77.9 |  | -3.5
Rooster Star Alu Darkbrown B12.8 L100.0 |  |  |  | GRIL.12.8SDB100.0 | [15 empty] | A11 | 82.5 | GRIL0.12.8SDB |  | 82.5 | [42 empty] | 82.5 |  | 0
Rooster Star Alu Darkbrown B12.8 L108.8 |  |  |  | GRIL.12.8SDB108.8 | [15 empty] | A11 | 89.7 | GRIL0.12.8SDB108.8 |  | 89.7 | [42 empty] | 85.8 |  | -3.9
Rooster Star Alu Darkbrown B12.8 L128.8 |  |  |  | GRIL.12.8SDB128.8 | [15 empty] | A11 | 106.1 | GRIL0.12.8SDB128.8 |  | 106.1 | [42 empty] | 101.5 |  | -4.6
Rooster Star Alu Darkbrown B12.8 L148.8 |  |  |  | GRIL.12.8SDB148.8 | [15 empty] | A11 | 122.6 | GRIL0.12.8SDB148.8 |  | 122.6 | [42 empty] | 117.3 |  | -5.3
Rooster Star Alu Darkbrown B12.8 L168.8 |  |  |  | GRIL.12.8SDB168.8 | [15 empty] | A11 | 139 | GRIL0.12.8SDB168.8 |  | 139 | [42 empty] | 133 |  | -6
Rooster Star Alu Darkbrown B12.8 L188.8 |  |  |  | GRIL.12.8SDB188.8 | [15 empty] | A11 | 155.5 | GRIL0.12.8SDB188.8 |  | 155.5 | [42 empty] | 148.8 |  | -6.7
Rooster Star Alu Darkbrown B12.8 L208.8 |  |  |  | GRIL.12.8SDB208.8 | [15 empty] | A11 | 172 | GRIL0.12.8SDB208.8 |  | 172 | [42 empty] | 164.6 |  | -7.4
Rooster Star Alu Darkbrown B12.8 L228.8 |  |  |  | GRIL.12.8SDB228.8 | [15 empty] | A11 | 188.5 | GRIL0.12.8SDB228.8 |  | 188.5 | [42 empty] | 180.4 |  | -8.1
Rooster Star Alu Darkbrown B12.8 L248.8 |  |  |  | GRIL.12.8SDB248.8 | [15 empty] | A11 | 204.9 | GRIL0.12.8SDB248.8 |  | 204.9 | [42 empty] | 196.1 |  | -8.8
Rooster Star Alu Darkbrown B12.8 L268.8 |  |  |  | GRIL.12.8SDB268.8 | [15 empty] | A11 | 221.4 | GRIL0.12.8SDB268.8 |  | 221.4 | [42 empty] | 211.9 |  | -9.5
Rooster Star Alu Darkbrown B12.8 L288.8 |  |  |  | GRIL.12.8SDB288.8 | [15 empty] | A11 | 237.8 | GRIL0.12.8SDB288.8 |  | 237.8 | [42 empty] | 227.6 |  | -10.2
Rooster Star Alu Darkbrown B12.8 L308.8 |  |  |  | GRIL.12.8SDB308.8 | [15 empty] | A11 | 254.4 | GRIL0.12.8SDB308.8 |  | 254.4 | [42 empty] | 243.4 |  | -11
Rooster Star Alu Darkbrown B12.8 L328.8 |  |  |  | GRIL.12.8SDB328.8 | [15 empty] | A11 | 270.8 | GRIL0.12.8SDB328.8 |  | 270.8 | [42 empty] | 259.1 |  | -11.7
Rooster Star Alu Darkbrown B12.8 L368.8 |  |  |  | GRIL.12.8SDB368.8 | [15 empty] | A11 | 303.8 | GRIL0.12.8SDB368.8 |  | 303.8 | [42 empty] | 290.7 |  | -13.1
Rooster Star Alu Darkbrown B12.8 L408.8 |  |  |  | GRIL.12.8SDB408.8 | [15 empty] | A11 | 336.7 | GRIL0.12.8SDB408.8 |  | 336.7 | [42 empty] | 322.2 |  | -14.5
Rooster Star Alu Darkbrown B12.8 L428.8 |  |  |  | GRIL.12.8SDB428.8 | [15 empty] | A11 | 353.2 | GRIL0.12.8SDB428.8 |  | 353.2 | [42 empty] | 338 |  | -15.2
Rooster Star Alu Darkbrown B12.8 L448.8 |  |  |  | GRIL.12.8SDB448.8 | [15 empty] | A11 | 369.6 | GRIL0.12.8SDB448.8 |  | 369.6 | [42 empty] | 353.7 |  | -15.9
Rooster Star Alu Darkbrown B12.8 L468.8 |  |  |  | GRIL.12.8SDB468.8 | [15 empty] | A11 | 386.1 | GRIL0.12.8SDB468.8 |  | 386.1 | [42 empty] | 369.5 |  | -16.6
Rooster Star Alu Darkbrown B12.8 L488.8 |  |  |  | GRIL.12.8SDB488.8 | [15 empty] | A11 | 402.7 | GRIL0.12.8SDB488.8 |  | 402.7 | [42 empty] | 385.4 |  | -17.3
Rooster Star Alu Natuur B12.8 L068.8 |  |  |  | GRIL.12.8SNA068.8 | [15 empty] | A11 | 48.2 | GRIL0.12.8SNA068.8 |  | 48.2 | [42 empty] | 46.1 |  | -2.1
Rooster Star Alu Natuur B12.8 L078.8 |  |  |  | GRIL.12.8SNA078.8 | [15 empty] | A11 | 55.2 | GRIL0.12.8SNA078.8 |  | 55.2 | [42 empty] | 52.8 |  | -2.4
Rooster Star Alu Natuur B12.8 L088.8 |  |  |  | GRIL.12.8SNA088.8 | [15 empty] | A11 | 62.2 | GRIL0.12.8SNA088.8 |  | 62.2 | [42 empty] | 59.5 |  | -2.7
Rooster Star Alu Natuur B12.8 L098.8 |  |  |  | GRIL.12.8SNA098.8 | [15 empty] | A11 | 69.3 | GRIL0.12.8SNA098.8 |  | 69.3 | [42 empty] | 66.3 |  | -3
Rooster Star Alu Natuur B12.8 L100.0 |  |  |  | GRIL.12.8SNA100.0 | [15 empty] | A11 | 70 | GRIL0.12.8SNA |  | 70 | [42 empty] | 70 |  | 0
Rooster Star Alu Natuur B12.8 L108.8 |  |  |  | GRIL.12.8SNA108.8 | [15 empty] | A11 | 76.3 | GRIL0.12.8SNA108.8 |  | 76.3 | [42 empty] | 73 |  | -3.3
Rooster Star Alu Natuur B12.8 L128.8 |  |  |  | GRIL.12.8SNA128.8 | [15 empty] | A11 | 90.2 | GRIL0.12.8SNA128.8 |  | 90.2 | [42 empty] | 86.3 |  | -3.9
Rooster Star Alu Natuur B12.8 L148.8 |  |  |  | GRIL.12.8SNA148.8 | [15 empty] | A11 | 104.3 | GRIL0.12.8SNA148.8 |  | 104.3 | [42 empty] | 99.8 |  | -4.5
Rooster Star Alu Natuur B12.8 L168.8 |  |  |  | GRIL.12.8SNA168.8 | [15 empty] | A11 | 118.3 | GRIL0.12.8SNA168.8 |  | 118.3 | [42 empty] | 113.2 |  | -5.1
Rooster Star Alu Natuur B12.8 L188.8 |  |  |  | GRIL.12.8SNA188.8 | [15 empty] | A11 | 132.2 | GRIL0.12.8SNA188.8 |  | 132.2 | [42 empty] | 126.5 |  | -5.7
Rooster Star Alu Natuur B12.8 L208.8 |  |  |  | GRIL.12.8SNA208.8 | [15 empty] | A11 | 146.3 | GRIL0.12.8SNA208.8 |  | 146.3 | [42 empty] | 140 |  | -6.3
Rooster Star Alu Natuur B12.8 L228.8 |  |  |  | GRIL.12.8SNA228.8 | [15 empty] | A11 | 160.3 | GRIL0.12.8SNA228.8 |  | 160.3 | [42 empty] | 153.4 |  | -6.9
Rooster Star Alu Natuur B12.8 L248.8 |  |  |  | GRIL.12.8SNA248.8 | [15 empty] | A11 | 174.2 | GRIL0.12.8SNA248.8 |  | 174.2 | [42 empty] | 166.7 |  | -7.5
Rooster Star Alu Natuur B12.8 L268.8 |  |  |  | GRIL.12.8SNA268.8 | [15 empty] | A11 | 188.3 | GRIL0.12.8SNA268.8 |  | 188.3 | [42 empty] | 180.2 |  | -8.1
Rooster Star Alu Natuur B12.8 L288.8 |  |  |  | GRIL.12.8SNA288.8 | [15 empty] | A11 | 202.3 | GRIL0.12.8SNA288.8 |  | 202.3 | [42 empty] | 193.6 |  | -8.7
Rooster Star Alu Natuur B12.8 L308.8 |  |  |  | GRIL.12.8SNA308.8 | [15 empty] | A11 | 216.3 | GRIL0.12.8SNA308.8 |  | 216.3 | [42 empty] | 207 |  | -9.3
Rooster Star Alu Natuur B12.8 L328.8 |  |  |  | GRIL.12.8SNA328.8 | [15 empty] | A11 | 230.3 | GRIL0.12.8SNA328.8 |  | 230.3 | [42 empty] | 220.4 |  | -9.9
Rooster Star Alu Natuur B12.8 L368.8 |  |  |  | GRIL.12.8SNA368.8 | [15 empty] | A11 | 258.3 | GRIL0.12.8SNA368.8 |  | 258.3 | [42 empty] | 247.2 |  | -11.1
Rooster Star Alu Natuur B12.8 L408.8 |  |  |  | GRIL.12.8SNA408.8 | [15 empty] | A11 | 286.4 | GRIL0.12.8SNA408.8 |  | 286.4 | [42 empty] | 274.1 |  | -12.3
Rooster Star Alu Natuur B12.8 L428.8 |  |  |  | GRIL.12.8SNA428.8 | [15 empty] | A11 | 300.3 | GRIL0.12.8SNA428.8 |  | 300.3 | [42 empty] | 287.4 |  | -12.9
Rooster Star Alu Natuur B12.8 L448.8 |  |  |  | GRIL.12.8SNA448.8 | [15 empty] | A11 | 314.3 | GRIL0.12.8SNA448.8 |  | 314.3 | [42 empty] | 300.8 |  | -13.5
Rooster Star Alu Natuur B12.8 L468.8 |  |  |  | GRIL.12.8SNA468.8 | [15 empty] | A11 | 328.4 | GRIL0.12.8SNA468.8 |  | 328.4 | [42 empty] | 314.3 |  | -14.1
Rooster Star Alu Natuur B12.8 L488.8 |  |  |  | GRIL.12.8SNA488.8 | [15 empty] | A11 | 342.3 | GRIL0.12.8SNA488.8 |  | 342.3 | [42 empty] | 327.6 |  | -14.7
Rooster Star Alu Gelakt B12.8 L068.8 |  |  |  | GRIL.12.8SNC068.8klr | [15 empty] | A11 | 59.4 | GRIL0.12.8SNC068.8 |  | 59.4 | [42 empty] | 56.8 |  | -2.6
Rooster Star Alu Gelakt B12.8 L078.8 |  |  |  | GRIL.12.8SNC078.8klr | [15 empty] | A11 | 68 | GRIL0.12.8SNC078.8 |  | 68 | [42 empty] | 65.1 |  | -2.9
Rooster Star Alu Gelakt B12.8 L088.8 |  |  |  | GRIL.12.8SNC088.8klr | [15 empty] | A11 | 76.6 | GRIL0.12.8SNC088.8 |  | 76.6 | [42 empty] | 73.3 |  | -3.3
Rooster Star Alu Gelakt B12.8 L098.8 |  |  |  | GRIL.12.8SNC098.8klr | [15 empty] | A11 | 85.3 | GRIL0.12.8SNC098.8 |  | 85.3 | [42 empty] | 81.6 |  | -3.7
Rooster Star Alu Gelakt B12.8 L100.0 |  |  |  | GRIL.12.8SNC100.0klr | [15 empty] | A11 | 86.2 | GRIL0.12.8SNC |  | 86.2 | [42 empty] | 86.2 |  | 0
Rooster Star Alu Gelakt B12.8 L108.8 |  |  |  | GRIL.12.8SNC108.8klr | [15 empty] | A11 | 93.9 | GRIL0.12.8SNC108.8 |  | 93.9 | [42 empty] | 89.9 |  | -4
Rooster Star Alu Gelakt B12.8 L128.8 |  |  |  | GRIL.12.8SNC128.8klr | [15 empty] | A11 | 111.2 | GRIL0.12.8SNC128.8 |  | 111.2 | [42 empty] | 106.4 |  | -4.8
Rooster Star Alu Gelakt B12.8 L148.8 |  |  |  | GRIL.12.8SNC148.8klr | [15 empty] | A11 | 128.4 | GRIL0.12.8SNC148.8 |  | 128.4 | [42 empty] | 122.9 |  | -5.5
Rooster Star Alu Gelakt B12.8 L168.8 |  |  |  | GRIL.12.8SNC168.8klr | [15 empty] | A11 | 145.7 | GRIL0.12.8SNC168.8 |  | 145.7 | [42 empty] | 139.4 |  | -6.3
Rooster Star Alu Gelakt B12.8 L188.8 |  |  |  | GRIL.12.8SNC188.8klr | [15 empty] | A11 | 162.9 | GRIL0.12.8SNC188.8 |  | 162.9 | [42 empty] | 155.9 |  | -7
Rooster Star Alu Gelakt B12.8 L208.8 |  |  |  | GRIL.12.8SNC208.8klr | [15 empty] | A11 | 180.2 | GRIL0.12.8SNC208.8 |  | 180.2 | [42 empty] | 172.4 |  | -7.8
Rooster Star Alu Gelakt B12.8 L228.8 |  |  |  | GRIL.12.8SNC228.8klr | [15 empty] | A11 | 197.4 | GRIL0.12.8SNC228.8 |  | 197.4 | [42 empty] | 188.9 |  | -8.5
Rooster Star Alu Gelakt B12.8 L248.8 |  |  |  | GRIL.12.8SNC248.8klr | [15 empty] | A11 | 214.7 | GRIL0.12.8SNC248.8 |  | 214.7 | [42 empty] | 205.5 |  | -9.2
Rooster Star Alu Gelakt B12.8 L268.8 |  |  |  | GRIL.12.8SNC268.8klr | [15 empty] | A11 | 232 | GRIL0.12.8SNC268.8 |  | 232 | [42 empty] | 222 |  | -10
Rooster Star Alu Gelakt B12.8 L288.8 |  |  |  | GRIL.12.8SNC288.8klr | [15 empty] | A11 | 249.2 | GRIL0.12.8SNC288.8 |  | 249.2 | [42 empty] | 238.5 |  | -10.7
Rooster Star Alu Gelakt B12.8 L308.8 |  |  |  | GRIL.12.8SNC308.8klr | [15 empty] | A11 | 266.5 | GRIL0.12.8SNC308.8 |  | 266.5 | [42 empty] | 255 |  | -11.5
Rooster Star Alu Gelakt B12.8 L328.8 |  |  |  | GRIL.12.8SNC328.8klr | [15 empty] | A11 | 283.7 | GRIL0.12.8SNC328.8 |  | 283.7 | [42 empty] | 271.5 |  | -12.2
Rooster Star Alu Gelakt B12.8 L368.8 |  |  |  | GRIL.12.8SNC368.8klr | [15 empty] | A11 | 318.2 | GRIL0.12.8SNC368.8 |  | 318.2 | [42 empty] | 304.5 |  | -13.7
Rooster Star Alu Gelakt B12.8 L408.8 |  |  |  | GRIL.12.8SNC408.8klr | [15 empty] | A11 | 352.8 | GRIL0.12.8SNC408.8 |  | 352.8 | [42 empty] | 337.6 |  | -15.2
Rooster Star Alu Gelakt B12.8 L428.8 |  |  |  | GRIL.12.8SNC428.8klr | [15 empty] | A11 | 370 | GRIL0.12.8SNC428.8 |  | 370 | [42 empty] | 354.1 |  | -15.9
Rooster Star Alu Gelakt B12.8 L448.8 |  |  |  | GRIL.12.8SNC448.8klr | [15 empty] | A11 | 387.4 | GRIL0.12.8SNC448.8 |  | 387.4 | [42 empty] | 370.7 |  | -16.7
Rooster Star Alu Gelakt B12.8 L468.8 |  |  |  | GRIL.12.8SNC468.8klr | [15 empty] | A11 | 404.5 | GRIL0.12.8SNC468.8 |  | 404.5 | [42 empty] | 387.1 |  | -17.4
Rooster Star Alu Gelakt B12.8 L488.8 |  |  |  | GRIL.12.8SNC488.8klr | [15 empty] | A11 | 421.8 | GRIL0.12.8SNC488.8 |  | 421.8 | [42 empty] | 403.6 |  | -18.2
Rooster Star Des Alu Zwrt B16.8 L068.8 |  |  |  | GRIL.16.8DBL068.8 | [15 empty] | A11 | 97.8 | GRIL0.16.8DBL068.8 |  | 97.8 | [42 empty] | 93.6 |  | -4.2
Rooster Star Des Alu Zwrt B16.8 L078.8 |  |  |  | GRIL.16.8DBL078.8 | [15 empty] | A11 | 111.9 | GRIL0.16.8DBL078.8 |  | 111.9 | [42 empty] | 107.1 |  | -4.8
Rooster Star Des Alu Zwrt B16.8 L088.8 |  |  |  | GRIL.16.8DBL088.8 | [15 empty] | A11 | 126.2 | GRIL0.16.8DBL088.8 |  | 126.2 | [42 empty] | 120.8 |  | -5.4
Rooster Star Des Alu Zwrt B16.8 L098.8 |  |  |  | GRIL.16.8DBL098.8 | [15 empty] | A11 | 140.3 | GRIL0.16.8DBL098.8 |  | 140.3 | [42 empty] | 134.3 |  | -6
Rooster Star Des Alu Zwrt B16.8 L100.0 |  |  |  | GRIL.16.8DBL100.0 | [15 empty] | A11 | 142.1 | GRIL0.16.8DBL |  | 142.1 | [42 empty] | 142.1 |  | 0
Rooster Star Des Alu Zwrt B16.8 L108.8 |  |  |  | GRIL.16.8DBL108.8 | [15 empty] | A11 | 154.6 | GRIL0.16.8DBL108.8 |  | 154.6 | [42 empty] | 147.9 |  | -6.7
Rooster Star Des Alu Zwrt B16.8 L128.8 |  |  |  | GRIL.16.8DBL128.8 | [15 empty] | A11 | 183 | GRIL0.16.8DBL128.8 |  | 183 | [42 empty] | 175.1 |  | -7.9
Rooster Star Des Alu Zwrt B16.8 L148.8 |  |  |  | GRIL.16.8DBL148.8 | [15 empty] | A11 | 211.3 | GRIL0.16.8DBL148.8 |  | 211.3 | [42 empty] | 202.2 |  | -9.1
Rooster Star Des Alu Zwrt B16.8 L168.8 |  |  |  | GRIL.16.8DBL168.8 | [15 empty] | A11 | 239.7 | GRIL0.16.8DBL168.8 |  | 239.7 | [42 empty] | 229.4 |  | -10.3
Rooster Star Des Alu Zwrt B16.8 L188.8 |  |  |  | GRIL.16.8DBL188.8 | [15 empty] | A11 | 268.1 | GRIL0.16.8DBL188.8 |  | 268.1 | [42 empty] | 256.6 |  | -11.5
Rooster Star Des Alu Zwrt B16.8 L208.8 |  |  |  | GRIL.16.8DBL208.8 | [15 empty] | A11 | 296.6 | GRIL0.16.8DBL208.8 |  | 296.6 | [42 empty] | 283.8 |  | -12.8
Rooster Star Des Alu Zwrt B16.8 L228.8 |  |  |  | GRIL.16.8DBL228.8 | [15 empty] | A11 | 325 | GRIL0.16.8DBL228.8 |  | 325 | [42 empty] | 311 |  | -14
Rooster Star Des Alu Zwrt B16.8 L248.8 |  |  |  | GRIL.16.8DBL248.8 | [15 empty] | A11 | 353.4 | GRIL0.16.8DBL248.8 |  | 353.4 | [42 empty] | 338.2 |  | -15.2
Rooster Star Des Alu Zwrt B16.8 L268.8 |  |  |  | GRIL.16.8DBL268.8 | [15 empty] | A11 | 381.8 | GRIL0.16.8DBL268.8 |  | 381.8 | [42 empty] | 365.4 |  | -16.4
Rooster Star Des Alu Zwrt B16.8 L288.8 |  |  |  | GRIL.16.8DBL288.8 | [15 empty] | A11 | 410.3 | GRIL0.16.8DBL288.8 |  | 410.3 | [42 empty] | 392.6 |  | -17.7
Rooster Star Des Alu Zwrt B16.8 L308.8 |  |  |  | GRIL.16.8DBL308.8 | [15 empty] | A11 | 438.7 | GRIL0.16.8DBL308.8 |  | 438.7 | [42 empty] | 419.8 |  | -18.9
Rooster Star Des Alu Zwrt B16.8 L328.8 |  |  |  | GRIL.16.8DBL328.8 | [15 empty] | A11 | 467.1 | GRIL0.16.8DBL328.8 |  | 467.1 | [42 empty] | 447 |  | -20.1
Rooster Star Des Alu Zwrt B16.8 L368.8 |  |  |  | GRIL.16.8DBL368.8 | [15 empty] | A11 | 524 | GRIL0.16.8DBL368.8 |  | 524 | [42 empty] | 501.4 |  | -22.6
Rooster Star Des Alu Zwrt B16.8 L408.8 |  |  |  | GRIL.16.8DBL408.8 | [15 empty] | A11 | 580.8 | GRIL0.16.8DBL408.8 |  | 580.8 | [42 empty] | 555.8 |  | -25
Rooster Star Des Alu Zwrt B16.8 L428.8 |  |  |  | GRIL.16.8DBL428.8 | [15 empty] | A11 | 609.1 | GRIL0.16.8DBL428.8 |  | 609.1 | [42 empty] | 582.9 |  | -26.2
Rooster Star Des Alu Zwrt B16.8 L448.8 |  |  |  | GRIL.16.8DBL448.8 | [15 empty] | A11 | 637.6 | GRIL0.16.8DBL448.8 |  | 637.6 | [42 empty] | 610.1 |  | -27.5
Rooster Star Des Alu Zwrt B16.8 L468.8 |  |  |  | GRIL.16.8DBL468.8 | [15 empty] | A11 | 665.9 | GRIL0.16.8DBL468.8 |  | 665.9 | [42 empty] | 637.2 |  | -28.7
Rooster Star Des Alu Zwrt B16.8 L488.8 |  |  |  | GRIL.16.8DBL488.8 | [15 empty] | A11 | 694.3 | GRIL0.16.8DBL488.8 |  | 694.3 | [42 empty] | 664.4 |  | -29.9
Rooster Opr. Des Beuk Nat B16.8 L068.8 |  |  |  | GRIL.16.8DBN068.8 | [15 empty] | A11 | 112.3 | GRIL0.16.8DBN068.8 |  | 112.3 | [42 empty] | 107.5 |  | -4.8
Rooster Opr. Des Beuk Nat B16.8 L078.8 |  |  |  | GRIL.16.8DBN078.8 | [15 empty] | A11 | 128.6 | GRIL0.16.8DBN078.8 |  | 128.6 | [42 empty] | 123.1 |  | -5.5
Rooster Opr. Des Beuk Nat B16.8 L088.8 |  |  |  | GRIL.16.8DBN088.8 | [15 empty] | A11 | 144.9 | GRIL0.16.8DBN088.8 |  | 144.9 | [42 empty] | 138.7 |  | -6.2
Rooster Opr. Des Beuk Nat B16.8 L098.8 |  |  |  | GRIL.16.8DBN098.8 | [15 empty] | A11 | 161.3 | GRIL0.16.8DBN098.8 |  | 161.3 | [42 empty] | 154.4 |  | -6.9
Rooster Opr. Des Beuk Nat B16.8 L100.0 |  |  |  | GRIL.16.8DBN100.0 | [15 empty] | A11 | 163.2 | GRIL0.16.8DBN |  | 163.2 | [42 empty] | 163.2 |  | 0
Rooster Opr. Des Beuk Nat B16.8 L108.8 |  |  |  | GRIL.16.8DBN108.8 | [15 empty] | A11 | 177.7 | GRIL0.16.8DBN108.8 |  | 177.7 | [42 empty] | 170 |  | -7.7
Rooster Opr. Des Beuk Nat B16.8 L128.8 |  |  |  | GRIL.16.8DBN128.8 | [15 empty] | A11 | 210.3 | GRIL0.16.8DBN128.8 |  | 210.3 | [42 empty] | 201.2 |  | -9.1
Rooster Opr. Des Beuk Nat B16.8 L148.8 |  |  |  | GRIL.16.8DBN148.8 | [15 empty] | A11 | 243 | GRIL0.16.8DBN148.8 |  | 243 | [42 empty] | 232.5 |  | -10.5
Rooster Opr. Des Beuk Nat B16.8 L168.8 |  |  |  | GRIL.16.8DBN168.8 | [15 empty] | A11 | 275.6 | GRIL0.16.8DBN168.8 |  | 275.6 | [42 empty] | 263.7 |  | -11.9
Rooster Opr. Des Beuk Nat B16.8 L188.8 |  |  |  | GRIL.16.8DBN188.8 | [15 empty] | A11 | 308.2 | GRIL0.16.8DBN188.8 |  | 308.2 | [42 empty] | 294.9 |  | -13.3
Rooster Opr. Des Beuk Nat B16.8 L208.8 |  |  |  | GRIL.16.8DBN208.8 | [15 empty] | A11 | 340.9 | GRIL0.16.8DBN208.8 |  | 340.9 | [42 empty] | 326.2 |  | -14.7
Rooster Opr. Des Beuk Nat B16.8 L228.8 |  |  |  | GRIL.16.8DBN228.8 | [15 empty] | A11 | 373.5 | GRIL0.16.8DBN228.8 |  | 373.5 | [42 empty] | 357.4 |  | -16.1
Rooster Opr. Des Beuk Nat B16.8 L248.8 |  |  |  | GRIL.16.8DBN248.8 | [15 empty] | A11 | 406.2 | GRIL0.16.8DBN248.8 |  | 406.2 | [42 empty] | 388.7 |  | -17.5
Rooster Opr. Des Beuk Nat B16.8 L268.8 |  |  |  | GRIL.16.8DBN268.8 | [15 empty] | A11 | 438.8 | GRIL0.16.8DBN268.8 |  | 438.8 | [42 empty] | 419.9 |  | -18.9
Rooster Opr. Des Beuk Nat B16.8 L288.8 |  |  |  | GRIL.16.8DBN288.8 | [15 empty] | A11 | 471.5 | GRIL0.16.8DBN288.8 |  | 471.5 | [42 empty] | 451.2 |  | -20.3
Rooster Opr. Des Beuk Nat B16.8 L308.8 |  |  |  | GRIL.16.8DBN308.8 | [15 empty] | A11 | 504.1 | GRIL0.16.8DBN308.8 |  | 504.1 | [42 empty] | 482.4 |  | -21.7
Rooster Opr. Des Beuk Nat B16.8 L328.8 |  |  |  | GRIL.16.8DBN328.8 | [15 empty] | A11 | 536.8 | GRIL0.16.8DBN328.8 |  | 536.8 | [42 empty] | 513.7 |  | -23.1
Rooster Opr. Des Beuk Nat B16.8 L368.8 |  |  |  | GRIL.16.8DBN368.8 | [15 empty] | A11 | 602 | GRIL0.16.8DBN368.8 |  | 602 | [42 empty] | 576.1 |  | -25.9
Rooster Opr. Des Beuk Nat B16.8 L408.8 |  |  |  | GRIL.16.8DBN408.8 | [15 empty] | A11 | 667.3 | GRIL0.16.8DBN408.8 |  | 667.3 | [42 empty] | 638.6 |  | -28.7
Rooster Opr. Des Beuk Nat B16.8 L428.8 |  |  |  | GRIL.16.8DBN428.8 | [15 empty] | A11 | 700 | GRIL0.16.8DBN428.8 |  | 700 | [42 empty] | 669.9 |  | -30.1
Rooster Opr. Des Beuk Nat B16.8 L448.8 |  |  |  | GRIL.16.8DBN448.8 | [15 empty] | A11 | 732.6 | GRIL0.16.8DBN448.8 |  | 732.6 | [42 empty] | 701.1 |  | -31.5
Rooster Opr. Des Beuk Nat B16.8 L468.8 |  |  |  | GRIL.16.8DBN468.8 | [15 empty] | A11 | 765.4 | GRIL0.16.8DBN468.8 |  | 765.4 | [42 empty] | 732.4 |  | -33
Rooster Opr. Des Beuk Nat B16.8 L488.8 |  |  |  | GRIL.16.8DBN488.8 | [15 empty] | A11 | 798.1 | GRIL0.16.8DBN488.8 |  | 798.1 | [42 empty] | 763.7 |  | -34.4
Rooster Star Des Alu Mess B16.8 L068.8 |  |  |  | GRIL.16.8DBR068.8 | [15 empty] | A11 | 97.8 | GRIL0.16.8DBR068.8 |  | 97.8 | [42 empty] | 93.6 |  | -4.2
Rooster Star Des Alu Mess B16.8 L078.8 |  |  |  | GRIL.16.8DBR078.8 | [15 empty] | A11 | 111.9 | GRIL0.16.8DBR078.8 |  | 111.9 | [42 empty] | 107.1 |  | -4.8
Rooster Star Des Alu Mess B16.8 L088.8 |  |  |  | GRIL.16.8DBR088.8 | [15 empty] | A11 | 126.2 | GRIL0.16.8DBR088.8 |  | 126.2 | [42 empty] | 120.8 |  | -5.4
Rooster Star Des Alu Mess B16.8 L098.8 |  |  |  | GRIL.16.8DBR098.8 | [15 empty] | A11 | 140.3 | GRIL0.16.8DBR098.8 |  | 140.3 | [42 empty] | 134.3 |  | -6
Rooster Star Des Alu Mess B16.8 L100.0 |  |  |  | GRIL.16.8DBR100.0 | [15 empty] | A11 | 142.1 | GRIL0.16.8DBR |  | 142.1 | [42 empty] | 142.1 |  | 0
Rooster Star Des Alu Mess B16.8 L108.8 |  |  |  | GRIL.16.8DBR108.8 | [15 empty] | A11 | 154.6 | GRIL0.16.8DBR108.8 |  | 154.6 | [42 empty] | 147.9 |  | -6.7
Rooster Star Des Alu Mess B16.8 L128.8 |  |  |  | GRIL.16.8DBR128.8 | [15 empty] | A11 | 183 | GRIL0.16.8DBR128.8 |  | 183 | [42 empty] | 175.1 |  | -7.9
Rooster Star Des Alu Mess B16.8 L148.8 |  |  |  | GRIL.16.8DBR148.8 | [15 empty] | A11 | 211.3 | GRIL0.16.8DBR148.8 |  | 211.3 | [42 empty] | 202.2 |  | -9.1
Rooster Star Des Alu Mess B16.8 L168.8 |  |  |  | GRIL.16.8DBR168.8 | [15 empty] | A11 | 239.7 | GRIL0.16.8DBR168.8 |  | 239.7 | [42 empty] | 229.4 |  | -10.3
Rooster Star Des Alu Mess B16.8 L188.8 |  |  |  | GRIL.16.8DBR188.8 | [15 empty] | A11 | 268.1 | GRIL0.16.8DBR188.8 |  | 268.1 | [42 empty] | 256.6 |  | -11.5
Rooster Star Des Alu Mess B16.8 L208.8 |  |  |  | GRIL.16.8DBR208.8 | [15 empty] | A11 | 296.6 | GRIL0.16.8DBR208.8 |  | 296.6 | [42 empty] | 283.8 |  | -12.8
Rooster Star Des Alu Mess B16.8 L228.8 |  |  |  | GRIL.16.8DBR228.8 | [15 empty] | A11 | 325 | GRIL0.16.8DBR228.8 |  | 325 | [42 empty] | 311 |  | -14
Rooster Star Des Alu Mess B16.8 L248.8 |  |  |  | GRIL.16.8DBR248.8 | [15 empty] | A11 | 353.4 | GRIL0.16.8DBR248.8 |  | 353.4 | [42 empty] | 338.2 |  | -15.2
Rooster Star Des Alu Mess B16.8 L268.8 |  |  |  | GRIL.16.8DBR268.8 | [15 empty] | A11 | 381.8 | GRIL0.16.8DBR268.8 |  | 381.8 | [42 empty] | 365.4 |  | -16.4
Rooster Star Des Alu Mess B16.8 L288.8 |  |  |  | GRIL.16.8DBR288.8 | [15 empty] | A11 | 410.3 | GRIL0.16.8DBR288.8 |  | 410.3 | [42 empty] | 392.6 |  | -17.7
Rooster Star Des Alu Mess B16.8 L308.8 |  |  |  | GRIL.16.8DBR308.8 | [15 empty] | A11 | 438.7 | GRIL0.16.8DBR308.8 |  | 438.7 | [42 empty] | 419.8 |  | -18.9
Rooster Star Des Alu Mess B16.8 L328.8 |  |  |  | GRIL.16.8DBR328.8 | [15 empty] | A11 | 467.1 | GRIL0.16.8DBR328.8 |  | 467.1 | [42 empty] | 447 |  | -20.1
Rooster Star Des Alu Mess B16.8 L368.8 |  |  |  | GRIL.16.8DBR368.8 | [15 empty] | A11 | 524 | GRIL0.16.8DBR368.8 |  | 524 | [42 empty] | 501.4 |  | -22.6
Rooster Star Des Alu Mess B16.8 L408.8 |  |  |  | GRIL.16.8DBR408.8 | [15 empty] | A11 | 580.8 | GRIL0.16.8DBR408.8 |  | 580.8 | [42 empty] | 555.8 |  | -25
Rooster Star Des Alu Mess B16.8 L428.8 |  |  |  | GRIL.16.8DBR428.8 | [15 empty] | A11 | 609.1 | GRIL0.16.8DBR428.8 |  | 609.1 | [42 empty] | 582.9 |  | -26.2
Rooster Star Des Alu Mess B16.8 L448.8 |  |  |  | GRIL.16.8DBR448.8 | [15 empty] | A11 | 637.6 | GRIL0.16.8DBR448.8 |  | 637.6 | [42 empty] | 610.1 |  | -27.5
Rooster Star Des Alu Mess B16.8 L468.8 |  |  |  | GRIL.16.8DBR468.8 | [15 empty] | A11 | 665.9 | GRIL0.16.8DBR468.8 |  | 665.9 | [42 empty] | 637.2 |  | -28.7
Rooster Star Des Alu Mess B16.8 L488.8 |  |  |  | GRIL.16.8DBR488.8 | [15 empty] | A11 | 694.3 | GRIL0.16.8DBR488.8 |  | 694.3 | [42 empty] | 664.4 |  | -29.9
Rooster Opr. Des Beuk Vern B16.8 L068.8 |  |  |  | GRIL.16.8DBV068.8 | [15 empty] | A11 | 144.9 | GRIL0.16.8DBV068.8 |  | 144.9 | [42 empty] | 138.7 |  | -6.2
Rooster Opr. Des Beuk Vern B16.8 L078.8 |  |  |  | GRIL.16.8DBV078.8 | [15 empty] | A11 | 166.1 | GRIL0.16.8DBV078.8 |  | 166.1 | [42 empty] | 158.9 |  | -7.2
Rooster Opr. Des Beuk Vern B16.8 L088.8 |  |  |  | GRIL.16.8DBV088.8 | [15 empty] | A11 | 187 | GRIL0.16.8DBV088.8 |  | 187 | [42 empty] | 178.9 |  | -8.1
Rooster Opr. Des Beuk Vern B16.8 L098.8 |  |  |  | GRIL.16.8DBV098.8 | [15 empty] | A11 | 208.1 | GRIL0.16.8DBV098.8 |  | 208.1 | [42 empty] | 199.1 |  | -9
Rooster Opr. Des Beuk Vern B16.8 L100.0 |  |  |  | GRIL.16.8DBV100.0 | [15 empty] | A11 | 210.6 | GRIL0.16.8DBV |  | 210.6 | [42 empty] | 210.6 |  | 0
Rooster Opr. Des Beuk Vern B16.8 L108.8 |  |  |  | GRIL.16.8DBV108.8 | [15 empty] | A11 | 229.1 | GRIL0.16.8DBV108.8 |  | 229.1 | [42 empty] | 219.2 |  | -9.9
Rooster Opr. Des Beuk Vern B16.8 L128.8 |  |  |  | GRIL.16.8DBV128.8 | [15 empty] | A11 | 271.3 | GRIL0.16.8DBV128.8 |  | 271.3 | [42 empty] | 259.6 |  | -11.7
Rooster Opr. Des Beuk Vern B16.8 L148.8 |  |  |  | GRIL.16.8DBV148.8 | [15 empty] | A11 | 313.4 | GRIL0.16.8DBV148.8 |  | 313.4 | [42 empty] | 299.9 |  | -13.5
Rooster Opr. Des Beuk Vern B16.8 L168.8 |  |  |  | GRIL.16.8DBV168.8 | [15 empty] | A11 | 355.5 | GRIL0.16.8DBV168.8 |  | 355.5 | [42 empty] | 340.2 |  | -15.3
Rooster Opr. Des Beuk Vern B16.8 L188.8 |  |  |  | GRIL.16.8DBV188.8 | [15 empty] | A11 | 397.6 | GRIL0.16.8DBV188.8 |  | 397.6 | [42 empty] | 380.5 |  | -17.1
Rooster Opr. Des Beuk Vern B16.8 L208.8 |  |  |  | GRIL.16.8DBV208.8 | [15 empty] | A11 | 439.7 | GRIL0.16.8DBV208.8 |  | 439.7 | [42 empty] | 420.8 |  | -18.9
Rooster Opr. Des Beuk Vern B16.8 L228.8 |  |  |  | GRIL.16.8DBV228.8 | [15 empty] | A11 | 482 | GRIL0.16.8DBV228.8 |  | 482 | [42 empty] | 461.2 |  | -20.8
Rooster Opr. Des Beuk Vern B16.8 L248.8 |  |  |  | GRIL.16.8DBV248.8 | [15 empty] | A11 | 524.1 | GRIL0.16.8DBV248.8 |  | 524.1 | [42 empty] | 501.5 |  | -22.6
Rooster Opr. Des Beuk Vern B16.8 L268.8 |  |  |  | GRIL.16.8DBV268.8 | [15 empty] | A11 | 566.1 | GRIL0.16.8DBV268.8 |  | 566.1 | [42 empty] | 541.7 |  | -24.4
Rooster Opr. Des Beuk Vern B16.8 L288.8 |  |  |  | GRIL.16.8DBV288.8 | [15 empty] | A11 | 608.2 | GRIL0.16.8DBV288.8 |  | 608.2 | [42 empty] | 582 |  | -26.2
Rooster Opr. Des Beuk Vern B16.8 L308.8 |  |  |  | GRIL.16.8DBV308.8 | [15 empty] | A11 | 650.3 | GRIL0.16.8DBV308.8 |  | 650.3 | [42 empty] | 622.3 |  | -28
Rooster Opr. Des Beuk Vern B16.8 L328.8 |  |  |  | GRIL.16.8DBV328.8 | [15 empty] | A11 | 692.5 | GRIL0.16.8DBV328.8 |  | 692.5 | [42 empty] | 662.7 |  | -29.8
Rooster Opr. Des Beuk Vern B16.8 L368.8 |  |  |  | GRIL.16.8DBV368.8 | [15 empty] | A11 | 776.7 | GRIL0.16.8DBV368.8 |  | 776.7 | [42 empty] | 743.3 |  | -33.4
Rooster Opr. Des Beuk Vern B16.8 L408.8 |  |  |  | GRIL.16.8DBV408.8 | [15 empty] | A11 | 861 | GRIL0.16.8DBV408.8 |  | 861 | [42 empty] | 823.9 |  | -37.1
Rooster Opr. Des Beuk Vern B16.8 L428.8 |  |  |  | GRIL.16.8DBV428.8 | [15 empty] | A11 | 903.1 | GRIL0.16.8DBV428.8 |  | 903.1 | [42 empty] | 864.2 |  | -38.9
Rooster Opr. Des Beuk Vern B16.8 L448.8 |  |  |  | GRIL.16.8DBV448.8 | [15 empty] | A11 | 945.2 | GRIL0.16.8DBV448.8 |  | 945.2 | [42 empty] | 904.5 |  | -40.7
Rooster Opr. Des Beuk Vern B16.8 L468.8 |  |  |  | GRIL.16.8DBV468.8 | [15 empty] | A11 | 987.3 | GRIL0.16.8DBV468.8 |  | 987.3 | [42 empty] | 944.8 |  | -42.5
Rooster Opr. Des Beuk Vern B16.8 L488.8 |  |  |  | GRIL.16.8DBV488.8 | [15 empty] | A11 | 1029.4 | GRIL0.16.8DBV488.8 |  | 1029.4 | [42 empty] | 985.1 |  | -44.3
Rooster Star Des Alu Bruin B16.8 L068.8 |  |  |  | GRIL.16.8DDB068.8 | [15 empty] | A11 | 97.8 | GRIL0.16.8DDB068.8 |  | 97.8 | [42 empty] | 93.6 |  | -4.2
Rooster Star Des Alu Bruin B16.8 L078.8 |  |  |  | GRIL.16.8DDB078.8 | [15 empty] | A11 | 111.9 | GRIL0.16.8DDB078.8 |  | 111.9 | [42 empty] | 107.1 |  | -4.8
Rooster Star Des Alu Bruin B16.8 L088.8 |  |  |  | GRIL.16.8DDB088.8 | [15 empty] | A11 | 126.2 | GRIL0.16.8DDB088.8 |  | 126.2 | [42 empty] | 120.8 |  | -5.4
Rooster Star Des Alu Bruin B16.8 L098.8 |  |  |  | GRIL.16.8DDB098.8 | [15 empty] | A11 | 140.3 | GRIL0.16.8DDB098.8 |  | 140.3 | [42 empty] | 134.3 |  | -6
Rooster Star Des Alu Bruin B16.8 L100.0 |  |  |  | GRIL.16.8DDB100.0 | [15 empty] | A11 | 142.1 | GRIL0.16.8DDB |  | 142.1 | [42 empty] | 142.1 |  | 0
Rooster Star Des Alu Bruin B16.8 L108.8 |  |  |  | GRIL.16.8DDB108.8 | [15 empty] | A11 | 154.6 | GRIL0.16.8DDB108.8 |  | 154.6 | [42 empty] | 147.9 |  | -6.7
Rooster Star Des Alu Bruin B16.8 L128.8 |  |  |  | GRIL.16.8DDB128.8 | [15 empty] | A11 | 183 | GRIL0.16.8DDB128.8 |  | 183 | [42 empty] | 175.1 |  | -7.9
Rooster Star Des Alu Bruin B16.8 L148.8 |  |  |  | GRIL.16.8DDB148.8 | [15 empty] | A11 | 211.3 | GRIL0.16.8DDB148.8 |  | 211.3 | [42 empty] | 202.2 |  | -9.1
Rooster Star Des Alu Bruin B16.8 L168.8 |  |  |  | GRIL.16.8DDB168.8 | [15 empty] | A11 | 239.7 | GRIL0.16.8DDB168.8 |  | 239.7 | [42 empty] | 229.4 |  | -10.3
Rooster Star Des Alu Bruin B16.8 L188.8 |  |  |  | GRIL.16.8DDB188.8 | [15 empty] | A11 | 268.1 | GRIL0.16.8DDB188.8 |  | 268.1 | [42 empty] | 256.6 |  | -11.5
Rooster Star Des Alu Bruin B16.8 L208.8 |  |  |  | GRIL.16.8DDB208.8 | [15 empty] | A11 | 296.6 | GRIL0.16.8DDB208.8 |  | 296.6 | [42 empty] | 283.8 |  | -12.8
Rooster Star Des Alu Bruin B16.8 L228.8 |  |  |  | GRIL.16.8DDB228.8 | [15 empty] | A11 | 325 | GRIL0.16.8DDB228.8 |  | 325 | [42 empty] | 311 |  | -14
Rooster Star Des Alu Bruin B16.8 L248.8 |  |  |  | GRIL.16.8DDB248.8 | [15 empty] | A11 | 353.4 | GRIL0.16.8DDB248.8 |  | 353.4 | [42 empty] | 338.2 |  | -15.2
Rooster Star Des Alu Bruin B16.8 L268.8 |  |  |  | GRIL.16.8DDB268.8 | [15 empty] | A11 | 381.8 | GRIL0.16.8DDB268.8 |  | 381.8 | [42 empty] | 365.4 |  | -16.4
Rooster Star Des Alu Bruin B16.8 L288.8 |  |  |  | GRIL.16.8DDB288.8 | [15 empty] | A11 | 410.3 | GRIL0.16.8DDB288.8 |  | 410.3 | [42 empty] | 392.6 |  | -17.7
Rooster Star Des Alu Bruin B16.8 L308.8 |  |  |  | GRIL.16.8DDB308.8 | [15 empty] | A11 | 438.7 | GRIL0.16.8DDB308.8 |  | 438.7 | [42 empty] | 419.8 |  | -18.9
Rooster Star Des Alu Bruin B16.8 L328.8 |  |  |  | GRIL.16.8DDB328.8 | [15 empty] | A11 | 467.1 | GRIL0.16.8DDB328.8 |  | 467.1 | [42 empty] | 447 |  | -20.1
Rooster Star Des Alu Bruin B16.8 L368.8 |  |  |  | GRIL.16.8DDB368.8 | [15 empty] | A11 | 524 | GRIL0.16.8DDB368.8 |  | 524 | [42 empty] | 501.4 |  | -22.6
Rooster Star Des Alu Bruin B16.8 L408.8 |  |  |  | GRIL.16.8DDB408.8 | [15 empty] | A11 | 580.8 | GRIL0.16.8DDB408.8 |  | 580.8 | [42 empty] | 555.8 |  | -25
Rooster Star Des Alu Bruin B16.8 L428.8 |  |  |  | GRIL.16.8DDB428.8 | [15 empty] | A11 | 609.1 | GRIL0.16.8DDB428.8 |  | 609.1 | [42 empty] | 582.9 |  | -26.2
Rooster Star Des Alu Bruin B16.8 L448.8 |  |  |  | GRIL.16.8DDB448.8 | [15 empty] | A11 | 637.6 | GRIL0.16.8DDB448.8 |  | 637.6 | [42 empty] | 610.1 |  | -27.5
Rooster Star Des Alu Bruin B16.8 L468.8 |  |  |  | GRIL.16.8DDB468.8 | [15 empty] | A11 | 665.9 | GRIL0.16.8DDB468.8 |  | 665.9 | [42 empty] | 637.2 |  | -28.7
Rooster Star Des Alu Bruin B16.8 L488.8 |  |  |  | GRIL.16.8DDB488.8 | [15 empty] | A11 | 694.3 | GRIL0.16.8DDB488.8 |  | 694.3 | [42 empty] | 664.4 |  | -29.9
Rooster Opr. Des Merbau Nat B16.8 L068.8 |  |  |  | GRIL.16.8DMN068.8 | [15 empty] | A11 | 112.3 | GRIL0.16.8DMN068.8 |  | 112.3 | [42 empty] | 107.5 |  | -4.8
Rooster Opr. Des Merbau Nat B16.8 L078.8 |  |  |  | GRIL.16.8DMN078.8 | [15 empty] | A11 | 128.6 | GRIL0.16.8DMN078.8 |  | 128.6 | [42 empty] | 123.1 |  | -5.5
Rooster Opr. Des Merbau Nat B16.8 L088.8 |  |  |  | GRIL.16.8DMN088.8 | [15 empty] | A11 | 144.9 | GRIL0.16.8DMN088.8 |  | 144.9 | [42 empty] | 138.7 |  | -6.2
Rooster Opr. Des Merbau Nat B16.8 L098.8 |  |  |  | GRIL.16.8DMN098.8 | [15 empty] | A11 | 161.3 | GRIL0.16.8DMN098.8 |  | 161.3 | [42 empty] | 154.4 |  | -6.9
Rooster Opr. Des Merbau Nat B16.8 L100.0 |  |  |  | GRIL.16.8DMN100.0 | [15 empty] | A11 | 163.2 | GRIL0.16.8DMN |  | 163.2 | [42 empty] | 163.2 |  | 0
Rooster Opr. Des Merbau Nat B16.8 L108.8 |  |  |  | GRIL.16.8DMN108.8 | [15 empty] | A11 | 177.7 | GRIL0.16.8DMN108.8 |  | 177.7 | [42 empty] | 170 |  | -7.7
Rooster Opr. Des Merbau Nat B16.8 L128.8 |  |  |  | GRIL.16.8DMN128.8 | [15 empty] | A11 | 210.3 | GRIL0.16.8DMN128.8 |  | 210.3 | [42 empty] | 201.2 |  | -9.1
Rooster Opr. Des Merbau Nat B16.8 L148.8 |  |  |  | GRIL.16.8DMN148.8 | [15 empty] | A11 | 243 | GRIL0.16.8DMN148.8 |  | 243 | [42 empty] | 232.5 |  | -10.5
Rooster Opr. Des Merbau Nat B16.8 L168.8 |  |  |  | GRIL.16.8DMN168.8 | [15 empty] | A11 | 275.6 | GRIL0.16.8DMN168.8 |  | 275.6 | [42 empty] | 263.7 |  | -11.9
Rooster Opr. Des Merbau Nat B16.8 L188.8 |  |  |  | GRIL.16.8DMN188.8 | [15 empty] | A11 | 308.2 | GRIL0.16.8DMN188.8 |  | 308.2 | [42 empty] | 294.9 |  | -13.3
Rooster Opr. Des Merbau Nat B16.8 L208.8 |  |  |  | GRIL.16.8DMN208.8 | [15 empty] | A11 | 340.9 | GRIL0.16.8DMN208.8 |  | 340.9 | [42 empty] | 326.2 |  | -14.7
Rooster Opr. Des Merbau Nat B16.8 L228.8 |  |  |  | GRIL.16.8DMN228.8 | [15 empty] | A11 | 373.5 | GRIL0.16.8DMN228.8 |  | 373.5 | [42 empty] | 357.4 |  | -16.1
Rooster Opr. Des Merbau Nat B16.8 L248.8 |  |  |  | GRIL.16.8DMN248.8 | [15 empty] | A11 | 406.2 | GRIL0.16.8DMN248.8 |  | 406.2 | [42 empty] | 388.7 |  | -17.5
Rooster Opr. Des Merbau Nat B16.8 L268.8 |  |  |  | GRIL.16.8DMN268.8 | [15 empty] | A11 | 438.8 | GRIL0.16.8DMN268.8 |  | 438.8 | [42 empty] | 419.9 |  | -18.9
Rooster Opr. Des Merbau Nat B16.8 L288.8 |  |  |  | GRIL.16.8DMN288.8 | [15 empty] | A11 | 471.5 | GRIL0.16.8DMN288.8 |  | 471.5 | [42 empty] | 451.2 |  | -20.3
Rooster Opr. Des Merbau Nat B16.8 L308.8 |  |  |  | GRIL.16.8DMN308.8 | [15 empty] | A11 | 504.1 | GRIL0.16.8DMN308.8 |  | 504.1 | [42 empty] | 482.4 |  | -21.7
Rooster Opr. Des Merbau Nat B16.8 L328.8 |  |  |  | GRIL.16.8DMN328.8 | [15 empty] | A11 | 536.8 | GRIL0.16.8DMN328.8 |  | 536.8 | [42 empty] | 513.7 |  | -23.1
Rooster Opr. Des Merbau Nat B16.8 L368.8 |  |  |  | GRIL.16.8DMN368.8 | [15 empty] | A11 | 602 | GRIL0.16.8DMN368.8 |  | 602 | [42 empty] | 576.1 |  | -25.9
Rooster Opr. Des Merbau Nat B16.8 L408.8 |  |  |  | GRIL.16.8DMN408.8 | [15 empty] | A11 | 667.3 | GRIL0.16.8DMN408.8 |  | 667.3 | [42 empty] | 638.6 |  | -28.7
Rooster Opr. Des Merbau Nat B16.8 L428.8 |  |  |  | GRIL.16.8DMN428.8 | [15 empty] | A11 | 700 | GRIL0.16.8DMN428.8 |  | 700 | [42 empty] | 669.9 |  | -30.1
Rooster Opr. Des Merbau Nat B16.8 L448.8 |  |  |  | GRIL.16.8DMN448.8 | [15 empty] | A11 | 732.6 | GRIL0.16.8DMN448.8 |  | 732.6 | [42 empty] | 701.1 |  | -31.5
Rooster Opr. Des Merbau Nat B16.8 L468.8 |  |  |  | GRIL.16.8DMN468.8 | [15 empty] | A11 | 765.4 | GRIL0.16.8DMN468.8 |  | 765.4 | [42 empty] | 732.4 |  | -33
Rooster Opr. Des Merbau Nat B16.8 L488.8 |  |  |  | GRIL.16.8DMN488.8 | [15 empty] | A11 | 798.1 | GRIL0.16.8DMN488.8 |  | 798.1 | [42 empty] | 763.7 |  | -34.4
Rooster Opr Des Merbau Vern B16.8 L068.8 |  |  |  | GRIL.16.8DMV068.8 | [15 empty] | A11 | 144.9 | GRIL0.16.8DMV068.8 |  | 144.9 | [42 empty] | 138.7 |  | -6.2
Rooster Opr Des Merbau Vern B16.8 L078.8 |  |  |  | GRIL.16.8DMV078.8 | [15 empty] | A11 | 166.1 | GRIL0.16.8DMV078.8 |  | 166.1 | [42 empty] | 158.9 |  | -7.2
Rooster Opr Des Merbau Vern B16.8 L088.8 |  |  |  | GRIL.16.8DMV088.8 | [15 empty] | A11 | 187 | GRIL0.16.8DMV088.8 |  | 187 | [42 empty] | 178.9 |  | -8.1
Rooster Opr Des Merbau Vern B16.8 L098.8 |  |  |  | GRIL.16.8DMV098.8 | [15 empty] | A11 | 208.1 | GRIL0.16.8DMV098.8 |  | 208.1 | [42 empty] | 199.1 |  | -9
Rooster Opr Des Merbau Vern B16.8 L100.0 |  |  |  | GRIL.16.8DMV100.0 | [15 empty] | A11 | 210.6 | GRIL0.16.8DMV |  | 210.6 | [42 empty] | 210.6 |  | 0
Rooster Opr Des Merbau Vern B16.8 L108.8 |  |  |  | GRIL.16.8DMV108.8 | [15 empty] | A11 | 229.1 | GRIL0.16.8DMV108.8 |  | 229.1 | [42 empty] | 219.2 |  | -9.9
Rooster Opr Des Merbau Vern B16.8 L128.8 |  |  |  | GRIL.16.8DMV128.8 | [15 empty] | A11 | 271.3 | GRIL0.16.8DMV128.8 |  | 271.3 | [42 empty] | 259.6 |  | -11.7
Rooster Opr Des Merbau Vern B16.8 L148.8 |  |  |  | GRIL.16.8DMV148.8 | [15 empty] | A11 | 313.4 | GRIL0.16.8DMV148.8 |  | 313.4 | [42 empty] | 299.9 |  | -13.5
Rooster Opr Des Merbau Vern B16.8 L168.8 |  |  |  | GRIL.16.8DMV168.8 | [15 empty] | A11 | 355.5 | GRIL0.16.8DMV168.8 |  | 355.5 | [42 empty] | 340.2 |  | -15.3
Rooster Opr Des Merbau Vern B16.8 L188.8 |  |  |  | GRIL.16.8DMV188.8 | [15 empty] | A11 | 397.6 | GRIL0.16.8DMV188.8 |  | 397.6 | [42 empty] | 380.5 |  | -17.1
Rooster Opr Des Merbau Vern B16.8 L208.8 |  |  |  | GRIL.16.8DMV208.8 | [15 empty] | A11 | 439.7 | GRIL0.16.8DMV208.8 |  | 439.7 | [42 empty] | 420.8 |  | -18.9
Rooster Opr Des Merbau Vern B16.8 L228.8 |  |  |  | GRIL.16.8DMV228.8 | [15 empty] | A11 | 482 | GRIL0.16.8DMV228.8 |  | 482 | [42 empty] | 461.2 |  | -20.8
Rooster Opr Des Merbau Vern B16.8 L248.8 |  |  |  | GRIL.16.8DMV248.8 | [15 empty] | A11 | 524.1 | GRIL0.16.8DMV248.8 |  | 524.1 | [42 empty] | 501.5 |  | -22.6
Rooster Opr Des Merbau Vern B16.8 L268.8 |  |  |  | GRIL.16.8DMV268.8 | [15 empty] | A11 | 566.1 | GRIL0.16.8DMV268.8 |  | 566.1 | [42 empty] | 541.7 |  | -24.4
Rooster Opr Des Merbau Vern B16.8 L288.8 |  |  |  | GRIL.16.8DMV288.8 | [15 empty] | A11 | 608.2 | GRIL0.16.8DMV288.8 |  | 608.2 | [42 empty] | 582 |  | -26.2
Rooster Opr Des Merbau Vern B16.8 L308.8 |  |  |  | GRIL.16.8DMV308.8 | [15 empty] | A11 | 650.3 | GRIL0.16.8DMV308.8 |  | 650.3 | [42 empty] | 622.3 |  | -28
Rooster Opr Des Merbau Vern B16.8 L328.8 |  |  |  | GRIL.16.8DMV328.8 | [15 empty] | A11 | 692.5 | GRIL0.16.8DMV328.8 |  | 692.5 | [42 empty] | 662.7 |  | -29.8
Rooster Opr Des Merbau Vern B16.8 L368.8 |  |  |  | GRIL.16.8DMV368.8 | [15 empty] | A11 | 776.7 | GRIL0.16.8DMV368.8 |  | 776.7 | [42 empty] | 743.3 |  | -33.4
Rooster Opr Des Merbau Vern B16.8 L408.8 |  |  |  | GRIL.16.8DMV408.8 | [15 empty] | A11 | 861 | GRIL0.16.8DMV408.8 |  | 861 | [42 empty] | 823.9 |  | -37.1
Rooster Opr Des Merbau Vern B16.8 L428.8 |  |  |  | GRIL.16.8DMV428.8 | [15 empty] | A11 | 903.1 | GRIL0.16.8DMV428.8 |  | 903.1 | [42 empty] | 864.2 |  | -38.9
Rooster Opr Des Merbau Vern B16.8 L448.8 |  |  |  | GRIL.16.8DMV448.8 | [15 empty] | A11 | 945.2 | GRIL0.16.8DMV448.8 |  | 945.2 | [42 empty] | 904.5 |  | -40.7
Rooster Opr Des Merbau Vern B16.8 L468.8 |  |  |  | GRIL.16.8DMV468.8 | [15 empty] | A11 | 987.3 | GRIL0.16.8DMV468.8 |  | 987.3 | [42 empty] | 944.8 |  | -42.5
Rooster Opr Des Merbau Vern B16.8 L488.8 |  |  |  | GRIL.16.8DMV488.8 | [15 empty] | A11 | 1029.4 | GRIL0.16.8DMV488.8 |  | 1029.4 | [42 empty] | 985.1 |  | -44.3
Rooster Star Des Alu Natuur B16.8 L068.8 |  |  |  | GRIL.16.8DNA068.8 | [15 empty] | A11 | 92 | GRIL0.16.8DNA068.8 |  | 92 | [42 empty] | 88 |  | -4
Rooster Star Des Alu Natuur B16.8 L078.8 |  |  |  | GRIL.16.8DNA078.8 | [15 empty] | A11 | 105.3 | GRIL0.16.8DNA078.8 |  | 105.3 | [42 empty] | 100.8 |  | -4.5
Rooster Star Des Alu Natuur B16.8 L088.8 |  |  |  | GRIL.16.8DNA088.8 | [15 empty] | A11 | 118.7 | GRIL0.16.8DNA088.8 |  | 118.7 | [42 empty] | 113.6 |  | -5.1
Rooster Star Des Alu Natuur B16.8 L098.8 |  |  |  | GRIL.16.8DNA098.8 | [15 empty] | A11 | 132 | GRIL0.16.8DNA098.8 |  | 132 | [42 empty] | 126.3 |  | -5.7
Rooster Star Des Alu Natuur B16.8 L100.0 |  |  |  | GRIL.16.8DNA100.0 | [15 empty] | A11 | 133.7 | GRIL0.16.8DNA |  | 133.7 | [42 empty] | 133.7 |  | 0
Rooster Star Des Alu Natuur B16.8 L108.8 |  |  |  | GRIL.16.8DNA108.8 | [15 empty] | A11 | 145.4 | GRIL0.16.8DNA108.8 |  | 145.4 | [42 empty] | 139.1 |  | -6.3
Rooster Star Des Alu Natuur B16.8 L128.8 |  |  |  | GRIL.16.8DNA128.8 | [15 empty] | A11 | 172.1 | GRIL0.16.8DNA128.8 |  | 172.1 | [42 empty] | 164.7 |  | -7.4
Rooster Star Des Alu Natuur B16.8 L148.8 |  |  |  | GRIL.16.8DNA148.8 | [15 empty] | A11 | 198.9 | GRIL0.16.8DNA148.8 |  | 198.9 | [42 empty] | 190.3 |  | -8.6
Rooster Star Des Alu Natuur B16.8 L168.8 |  |  |  | GRIL.16.8DNA168.8 | [15 empty] | A11 | 225.6 | GRIL0.16.8DNA168.8 |  | 225.6 | [42 empty] | 215.9 |  | -9.7
Rooster Star Des Alu Natuur B16.8 L188.8 |  |  |  | GRIL.16.8DNA188.8 | [15 empty] | A11 | 252.4 | GRIL0.16.8DNA188.8 |  | 252.4 | [42 empty] | 241.5 |  | -10.9
Rooster Star Des Alu Natuur B16.8 L208.8 |  |  |  | GRIL.16.8DNA208.8 | [15 empty] | A11 | 279 | GRIL0.16.8DNA208.8 |  | 279 | [42 empty] | 267 |  | -12
Rooster Star Des Alu Natuur B16.8 L228.8 |  |  |  | GRIL.16.8DNA228.8 | [15 empty] | A11 | 305.8 | GRIL0.16.8DNA228.8 |  | 305.8 | [42 empty] | 292.6 |  | -13.2
Rooster Star Des Alu Natuur B16.8 L248.8 |  |  |  | GRIL.16.8DNA248.8 | [15 empty] | A11 | 332.5 | GRIL0.16.8DNA248.8 |  | 332.5 | [42 empty] | 318.2 |  | -14.3
Rooster Star Des Alu Natuur B16.8 L268.8 |  |  |  | GRIL.16.8DNA268.8 | [15 empty] | A11 | 359.3 | GRIL0.16.8DNA268.8 |  | 359.3 | [42 empty] | 343.8 |  | -15.5
Rooster Star Des Alu Natuur B16.8 L288.8 |  |  |  | GRIL.16.8DNA288.8 | [15 empty] | A11 | 386 | GRIL0.16.8DNA288.8 |  | 386 | [42 empty] | 369.4 |  | -16.6
Rooster Star Des Alu Natuur B16.8 L308.8 |  |  |  | GRIL.16.8DNA308.8 | [15 empty] | A11 | 412.7 | GRIL0.16.8DNA308.8 |  | 412.7 | [42 empty] | 394.9 |  | -17.8
Rooster Star Des Alu Natuur B16.8 L328.8 |  |  |  | GRIL.16.8DNA328.8 | [15 empty] | A11 | 439.4 | GRIL0.16.8DNA328.8 |  | 439.4 | [42 empty] | 420.5 |  | -18.9
Rooster Star Des Alu Natuur B16.8 L368.8 |  |  |  | GRIL.16.8DNA368.8 | [15 empty] | A11 | 492.9 | GRIL0.16.8DNA368.8 |  | 492.9 | [42 empty] | 471.7 |  | -21.2
Rooster Star Des Alu Natuur B16.8 L408.8 |  |  |  | GRIL.16.8DNA408.8 | [15 empty] | A11 | 546.3 | GRIL0.16.8DNA408.8 |  | 546.3 | [42 empty] | 522.8 |  | -23.5
Rooster Star Des Alu Natuur B16.8 L428.8 |  |  |  | GRIL.16.8DNA428.8 | [15 empty] | A11 | 573.1 | GRIL0.16.8DNA428.8 |  | 573.1 | [42 empty] | 548.4 |  | -24.7
Rooster Star Des Alu Natuur B16.8 L448.8 |  |  |  | GRIL.16.8DNA448.8 | [15 empty] | A11 | 599.7 | GRIL0.16.8DNA448.8 |  | 599.7 | [42 empty] | 573.9 |  | -25.8
Rooster Star Des Alu Natuur B16.8 L468.8 |  |  |  | GRIL.16.8DNA468.8 | [15 empty] | A11 | 626.6 | GRIL0.16.8DNA468.8 |  | 626.6 | [42 empty] | 599.6 |  | -27
Rooster Star Des Alu Natuur B16.8 L488.8 |  |  |  | GRIL.16.8DNA488.8 | [15 empty] | A11 | 653.3 | GRIL0.16.8DNA488.8 |  | 653.3 | [42 empty] | 625.2 |  | -28.1
Rooster Star Des Alu Gelakt B16.8 L068.8 |  |  |  | GRIL.16.8DNC068.8klr | [15 empty] | A11 | 117.9 | GRIL0.16.8DNC068.8 |  | 117.9 | [42 empty] | 112.8 |  | -5.1
Rooster Star Des Alu Gelakt B16.8 L078.8 |  |  |  | GRIL.16.8DNC078.8klr | [15 empty] | A11 | 135 | GRIL0.16.8DNC078.8 |  | 135 | [42 empty] | 129.2 |  | -5.8
Rooster Star Des Alu Gelakt B16.8 L088.8 |  |  |  | GRIL.16.8DNC088.8klr | [15 empty] | A11 | 152.2 | GRIL0.16.8DNC088.8 |  | 152.2 | [42 empty] | 145.6 |  | -6.6
Rooster Star Des Alu Gelakt B16.8 L098.8 |  |  |  | GRIL.16.8DNC098.8klr | [15 empty] | A11 | 169.3 | GRIL0.16.8DNC098.8 |  | 169.3 | [42 empty] | 162 |  | -7.3
Rooster Star Des Alu Gelakt B16.8 L100.0 |  |  |  | GRIL.16.8DNC100.0klr | [15 empty] | A11 | 171.3 | GRIL0.16.8DNC |  | 171.3 | [42 empty] | 171.3 |  | 0
Rooster Star Des Alu Gelakt B16.8 L108.8 |  |  |  | GRIL.16.8DNC108.8klr | [15 empty] | A11 | 186.4 | GRIL0.16.8DNC108.8 |  | 186.4 | [42 empty] | 178.4 |  | -8
Rooster Star Des Alu Gelakt B16.8 L128.8 |  |  |  | GRIL.16.8DNC128.8klr | [15 empty] | A11 | 220.7 | GRIL0.16.8DNC128.8 |  | 220.7 | [42 empty] | 211.2 |  | -9.5
Rooster Star Des Alu Gelakt B16.8 L148.8 |  |  |  | GRIL.16.8DNC148.8klr | [15 empty] | A11 | 254.9 | GRIL0.16.8DNC148.8 |  | 254.9 | [42 empty] | 243.9 |  | -11
Rooster Star Des Alu Gelakt B16.8 L168.8 |  |  |  | GRIL.16.8DNC168.8klr | [15 empty] | A11 | 289.3 | GRIL0.16.8DNC168.8 |  | 289.3 | [42 empty] | 276.8 |  | -12.5
Rooster Star Des Alu Gelakt B16.8 L188.8 |  |  |  | GRIL.16.8DNC188.8klr | [15 empty] | A11 | 323.4 | GRIL0.16.8DNC188.8 |  | 323.4 | [42 empty] | 309.5 |  | -13.9
Rooster Star Des Alu Gelakt B16.8 L208.8 |  |  |  | GRIL.16.8DNC208.8klr | [15 empty] | A11 | 357.7 | GRIL0.16.8DNC208.8 |  | 357.7 | [42 empty] | 342.3 |  | -15.4
Rooster Star Des Alu Gelakt B16.8 L228.8 |  |  |  | GRIL.16.8DNC228.8klr | [15 empty] | A11 | 392 | GRIL0.16.8DNC228.8 |  | 392 | [42 empty] | 375.1 |  | -16.9
Rooster Star Des Alu Gelakt B16.8 L248.8 |  |  |  | GRIL.16.8DNC248.8klr | [15 empty] | A11 | 426.3 | GRIL0.16.8DNC248.8 |  | 426.3 | [42 empty] | 407.9 |  | -18.4
Rooster Star Des Alu Gelakt B16.8 L268.8 |  |  |  | GRIL.16.8DNC268.8klr | [15 empty] | A11 | 460.5 | GRIL0.16.8DNC268.8 |  | 460.5 | [42 empty] | 440.7 |  | -19.8
Rooster Star Des Alu Gelakt B16.8 L288.8 |  |  |  | GRIL.16.8DNC288.8klr | [15 empty] | A11 | 494.7 | GRIL0.16.8DNC288.8 |  | 494.7 | [42 empty] | 473.4 |  | -21.3
Rooster Star Des Alu Gelakt B16.8 L308.8 |  |  |  | GRIL.16.8DNC308.8klr | [15 empty] | A11 | 529 | GRIL0.16.8DNC308.8 |  | 529 | [42 empty] | 506.2 |  | -22.8
Rooster Star Des Alu Gelakt B16.8 L328.8 |  |  |  | GRIL.16.8DNC328.8klr | [15 empty] | A11 | 563.4 | GRIL0.16.8DNC328.8 |  | 563.4 | [42 empty] | 539.1 |  | -24.3
Rooster Star Des Alu Gelakt B16.8 L368.8 |  |  |  | GRIL.16.8DNC368.8klr | [15 empty] | A11 | 631.8 | GRIL0.16.8DNC368.8 |  | 631.8 | [42 empty] | 604.6 |  | -27.2
Rooster Star Des Alu Gelakt B16.8 L408.8 |  |  |  | GRIL.16.8DNC408.8klr | [15 empty] | A11 | 700.4 | GRIL0.16.8DNC408.8 |  | 700.4 | [42 empty] | 670.2 |  | -30.2
Rooster Star Des Alu Gelakt B16.8 L428.8 |  |  |  | GRIL.16.8DNC428.8klr | [15 empty] | A11 | 734.6 | GRIL0.16.8DNC428.8 |  | 734.6 | [42 empty] | 703 |  | -31.6
Rooster Star Des Alu Gelakt B16.8 L448.8 |  |  |  | GRIL.16.8DNC448.8klr | [15 empty] | A11 | 768.8 | GRIL0.16.8DNC448.8 |  | 768.8 | [42 empty] | 735.7 |  | -33.1
Rooster Star Des Alu Gelakt B16.8 L468.8 |  |  |  | GRIL.16.8DNC468.8klr | [15 empty] | A11 | 803.2 | GRIL0.16.8DNC468.8 |  | 803.2 | [42 empty] | 768.6 |  | -34.6
Rooster Star Des Alu Gelakt B16.8 L488.8 |  |  |  | GRIL.16.8DNC488.8klr | [15 empty] | A11 | 837.5 | GRIL0.16.8DNC488.8 |  | 837.5 | [42 empty] | 801.4 |  | -36.1
Rooster Opr. Des Eik Natuur B16.8 L068.8 |  |  |  | GRIL.16.8DON068.8 | [15 empty] | A11 | 112.3 | GRIL0.16.8DON068.8 |  | 112.3 | [42 empty] | 107.5 |  | -4.8
Rooster Opr. Des Eik Natuur B16.8 L078.8 |  |  |  | GRIL.16.8DON078.8 | [15 empty] | A11 | 128.6 | GRIL0.16.8DON078.8 |  | 128.6 | [42 empty] | 123.1 |  | -5.5
Rooster Opr. Des Eik Natuur B16.8 L088.8 |  |  |  | GRIL.16.8DON088.8 | [15 empty] | A11 | 144.9 | GRIL0.16.8DON088.8 |  | 144.9 | [42 empty] | 138.7 |  | -6.2
Rooster Opr. Des Eik Natuur B16.8 L098.8 |  |  |  | GRIL.16.8DON098.8 | [15 empty] | A11 | 161.3 | GRIL0.16.8DON098.8 |  | 161.3 | [42 empty] | 154.4 |  | -6.9
Rooster Opr. Des Eik Natuur B16.8 L100.0 |  |  |  | GRIL.16.8DON100.0 | [15 empty] | A11 | 163.2 | GRIL0.16.8DON |  | 163.2 | [42 empty] | 163.2 |  | 0
Rooster Opr. Des Eik Natuur B16.8 L108.8 |  |  |  | GRIL.16.8DON108.8 | [15 empty] | A11 | 177.7 | GRIL0.16.8DON108.8 |  | 177.7 | [42 empty] | 170 |  | -7.7
Rooster Opr. Des Eik Natuur B16.8 L128.8 |  |  |  | GRIL.16.8DON128.8 | [15 empty] | A11 | 210.3 | GRIL0.16.8DON128.8 |  | 210.3 | [42 empty] | 201.2 |  | -9.1
Rooster Opr. Des Eik Natuur B16.8 L148.8 |  |  |  | GRIL.16.8DON148.8 | [15 empty] | A11 | 243 | GRIL0.16.8DON148.8 |  | 243 | [42 empty] | 232.5 |  | -10.5
Rooster Opr. Des Eik Natuur B16.8 L168.8 |  |  |  | GRIL.16.8DON168.8 | [15 empty] | A11 | 275.6 | GRIL0.16.8DON168.8 |  | 275.6 | [42 empty] | 263.7 |  | -11.9
Rooster Opr. Des Eik Natuur B16.8 L188.8 |  |  |  | GRIL.16.8DON188.8 | [15 empty] | A11 | 308.2 | GRIL0.16.8DON188.8 |  | 308.2 | [42 empty] | 294.9 |  | -13.3
Rooster Opr. Des Eik Natuur B16.8 L208.8 |  |  |  | GRIL.16.8DON208.8 | [15 empty] | A11 | 340.9 | GRIL0.16.8DON208.8 |  | 340.9 | [42 empty] | 326.2 |  | -14.7
Rooster Opr. Des Eik Natuur B16.8 L228.8 |  |  |  | GRIL.16.8DON228.8 | [15 empty] | A11 | 373.5 | GRIL0.16.8DON228.8 |  | 373.5 | [42 empty] | 357.4 |  | -16.1
Rooster Opr. Des Eik Natuur B16.8 L248.8 |  |  |  | GRIL.16.8DON248.8 | [15 empty] | A11 | 406.2 | GRIL0.16.8DON248.8 |  | 406.2 | [42 empty] | 388.7 |  | -17.5
Rooster Opr. Des Eik Natuur B16.8 L268.8 |  |  |  | GRIL.16.8DON268.8 | [15 empty] | A11 | 438.8 | GRIL0.16.8DON268.8 |  | 438.8 | [42 empty] | 419.9 |  | -18.9
Rooster Opr. Des Eik Natuur B16.8 L288.8 |  |  |  | GRIL.16.8DON288.8 | [15 empty] | A11 | 471.5 | GRIL0.16.8DON288.8 |  | 471.5 | [42 empty] | 451.2 |  | -20.3
Rooster Opr. Des Eik Natuur B16.8 L308.8 |  |  |  | GRIL.16.8DON308.8 | [15 empty] | A11 | 504.1 | GRIL0.16.8DON308.8 |  | 504.1 | [42 empty] | 482.4 |  | -21.7
Rooster Opr. Des Eik Natuur B16.8 L328.8 |  |  |  | GRIL.16.8DON328.8 | [15 empty] | A11 | 536.8 | GRIL0.16.8DON328.8 |  | 536.8 | [42 empty] | 513.7 |  | -23.1
Rooster Opr. Des Eik Natuur B16.8 L368.8 |  |  |  | GRIL.16.8DON368.8 | [15 empty] | A11 | 602 | GRIL0.16.8DON368.8 |  | 602 | [42 empty] | 576.1 |  | -25.9
Rooster Opr. Des Eik Natuur B16.8 L408.8 |  |  |  | GRIL.16.8DON408.8 | [15 empty] | A11 | 667.3 | GRIL0.16.8DON408.8 |  | 667.3 | [42 empty] | 638.6 |  | -28.7
Rooster Opr. Des Eik Natuur B16.8 L428.8 |  |  |  | GRIL.16.8DON428.8 | [15 empty] | A11 | 700 | GRIL0.16.8DON428.8 |  | 700 | [42 empty] | 669.9 |  | -30.1
Rooster Opr. Des Eik Natuur B16.8 L448.8 |  |  |  | GRIL.16.8DON448.8 | [15 empty] | A11 | 732.6 | GRIL0.16.8DON448.8 |  | 732.6 | [42 empty] | 701.1 |  | -31.5
Rooster Opr. Des Eik Natuur B16.8 L468.8 |  |  |  | GRIL.16.8DON468.8 | [15 empty] | A11 | 765.4 | GRIL0.16.8DON468.8 |  | 765.4 | [42 empty] | 732.4 |  | -33
Rooster Opr. Des Eik Natuur B16.8 L488.8 |  |  |  | GRIL.16.8DON488.8 | [15 empty] | A11 | 798.1 | GRIL0.16.8DON488.8 |  | 798.1 | [42 empty] | 763.7 |  | -34.4
Rooster Opr. Des Eik Vern B16.8 L068.8 |  |  |  | GRIL.16.8DOV068.8 | [15 empty] | A11 | 144.9 | GRIL0.16.8DOV068.8 |  | 144.9 | [42 empty] | 138.7 |  | -6.2
Rooster Opr. Des Eik Vern B16.8 L078.8 |  |  |  | GRIL.16.8DOV078.8 | [15 empty] | A11 | 166.1 | GRIL0.16.8DOV078.8 |  | 166.1 | [42 empty] | 158.9 |  | -7.2
Rooster Opr. Des Eik Vern B16.8 L088.8 |  |  |  | GRIL.16.8DOV088.8 | [15 empty] | A11 | 187 | GRIL0.16.8DOV088.8 |  | 187 | [42 empty] | 178.9 |  | -8.1
Rooster Opr. Des Eik Vern B16.8 L098.8 |  |  |  | GRIL.16.8DOV098.8 | [15 empty] | A11 | 208.1 | GRIL0.16.8DOV098.8 |  | 208.1 | [42 empty] | 199.1 |  | -9
Rooster Opr. Des Eik Vern B16.8 L100.0 |  |  |  | GRIL.16.8DOV100.0 | [15 empty] | A11 | 210.6 | GRIL0.16.8DOV |  | 210.6 | [42 empty] | 210.6 |  | 0
Rooster Opr. Des Eik Vern B16.8 L108.8 |  |  |  | GRIL.16.8DOV108.8 | [15 empty] | A11 | 229.1 | GRIL0.16.8DOV108.8 |  | 229.1 | [42 empty] | 219.2 |  | -9.9
Rooster Opr. Des Eik Vern B16.8 L128.8 |  |  |  | GRIL.16.8DOV128.8 | [15 empty] | A11 | 271.3 | GRIL0.16.8DOV128.8 |  | 271.3 | [42 empty] | 259.6 |  | -11.7
Rooster Opr. Des Eik Vern B16.8 L148.8 |  |  |  | GRIL.16.8DOV148.8 | [15 empty] | A11 | 313.4 | GRIL0.16.8DOV148.8 |  | 313.4 | [42 empty] | 299.9 |  | -13.5
Rooster Opr. Des Eik Vern B16.8 L168.8 |  |  |  | GRIL.16.8DOV168.8 | [15 empty] | A11 | 355.5 | GRIL0.16.8DOV168.8 |  | 355.5 | [42 empty] | 340.2 |  | -15.3
Rooster Opr. Des Eik Vern B16.8 L188.8 |  |  |  | GRIL.16.8DOV188.8 | [15 empty] | A11 | 397.6 | GRIL0.16.8DOV188.8 |  | 397.6 | [42 empty] | 380.5 |  | -17.1
Rooster Opr. Des Eik Vern B16.8 L208.8 |  |  |  | GRIL.16.8DOV208.8 | [15 empty] | A11 | 439.7 | GRIL0.16.8DOV208.8 |  | 439.7 | [42 empty] | 420.8 |  | -18.9
Rooster Opr. Des Eik Vern B16.8 L228.8 |  |  |  | GRIL.16.8DOV228.8 | [15 empty] | A11 | 482 | GRIL0.16.8DOV228.8 |  | 482 | [42 empty] | 461.2 |  | -20.8
Rooster Opr. Des Eik Vern B16.8 L248.8 |  |  |  | GRIL.16.8DOV248.8 | [15 empty] | A11 | 524.1 | GRIL0.16.8DOV248.8 |  | 524.1 | [42 empty] | 501.5 |  | -22.6
Rooster Opr. Des Eik Vern B16.8 L268.8 |  |  |  | GRIL.16.8DOV268.8 | [15 empty] | A11 | 566.1 | GRIL0.16.8DOV268.8 |  | 566.1 | [42 empty] | 541.7 |  | -24.4
Rooster Opr. Des Eik Vern B16.8 L288.8 |  |  |  | GRIL.16.8DOV288.8 | [15 empty] | A11 | 608.2 | GRIL0.16.8DOV288.8 |  | 608.2 | [42 empty] | 582 |  | -26.2
Rooster Opr. Des Eik Vern B16.8 L308.8 |  |  |  | GRIL.16.8DOV308.8 | [15 empty] | A11 | 650.3 | GRIL0.16.8DOV308.8 |  | 650.3 | [42 empty] | 622.3 |  | -28
Rooster Opr. Des Eik Vern B16.8 L328.8 |  |  |  | GRIL.16.8DOV328.8 | [15 empty] | A11 | 692.5 | GRIL0.16.8DOV328.8 |  | 692.5 | [42 empty] | 662.7 |  | -29.8
Rooster Opr. Des Eik Vern B16.8 L368.8 |  |  |  | GRIL.16.8DOV368.8 | [15 empty] | A11 | 776.7 | GRIL0.16.8DOV368.8 |  | 776.7 | [42 empty] | 743.3 |  | -33.4
Rooster Opr. Des Eik Vern B16.8 L408.8 |  |  |  | GRIL.16.8DOV408.8 | [15 empty] | A11 | 861 | GRIL0.16.8DOV408.8 |  | 861 | [42 empty] | 823.9 |  | -37.1
Rooster Opr. Des Eik Vern B16.8 L428.8 |  |  |  | GRIL.16.8DOV428.8 | [15 empty] | A11 | 903.1 | GRIL0.16.8DOV428.8 |  | 903.1 | [42 empty] | 864.2 |  | -38.9
Rooster Opr. Des Eik Vern B16.8 L448.8 |  |  |  | GRIL.16.8DOV448.8 | [15 empty] | A11 | 945.2 | GRIL0.16.8DOV448.8 |  | 945.2 | [42 empty] | 904.5 |  | -40.7
Rooster Opr. Des Eik Vern B16.8 L468.8 |  |  |  | GRIL.16.8DOV468.8 | [15 empty] | A11 | 987.3 | GRIL0.16.8DOV468.8 |  | 987.3 | [42 empty] | 944.8 |  | -42.5
Rooster Opr. Des Eik Vern B16.8 L488.8 |  |  |  | GRIL.16.8DOV488.8 | [15 empty] | A11 | 1029.4 | GRIL0.16.8DOV488.8 |  | 1029.4 | [42 empty] | 985.1 |  | -44.3
Rooster Opr. Alu Zwart B16.8 L068.8 |  |  |  | GRIL.16.8RBL068.8 | [15 empty] | A11 | 97.8 | GRIL0.16.8RBL068.8 |  | 97.8 | [42 empty] | 93.6 |  | -4.2
Rooster Opr. Alu Zwart B16.8 L078.8 |  |  |  | GRIL.16.8RBL078.8 | [15 empty] | A11 | 111.9 | GRIL0.16.8RBL078.8 |  | 111.9 | [42 empty] | 107.1 |  | -4.8
Rooster Opr. Alu Zwart B16.8 L088.8 |  |  |  | GRIL.16.8RBL088.8 | [15 empty] | A11 | 126.2 | GRIL0.16.8RBL088.8 |  | 126.2 | [42 empty] | 120.8 |  | -5.4
Rooster Opr. Alu Zwart B16.8 L098.8 |  |  |  | GRIL.16.8RBL098.8 | [15 empty] | A11 | 140.3 | GRIL0.16.8RBL098.8 |  | 140.3 | [42 empty] | 134.3 |  | -6
Rooster Opr. Alu Zwart B16.8 L100.0 |  |  |  | GRIL.16.8RBL100.0 | [15 empty] | A11 | 142.1 | GRIL0.16.8RBL |  | 142.1 | [42 empty] | 142.1 |  | 0
Rooster Opr. Alu Zwart B16.8 L108.8 |  |  |  | GRIL.16.8RBL108.8 | [15 empty] | A11 | 154.6 | GRIL0.16.8RBL108.8 |  | 154.6 | [42 empty] | 147.9 |  | -6.7
Rooster Opr. Alu Zwart B16.8 L128.8 |  |  |  | GRIL.16.8RBL128.8 | [15 empty] | A11 | 183 | GRIL0.16.8RBL128.8 |  | 183 | [42 empty] | 175.1 |  | -7.9
Rooster Opr. Alu Zwart B16.8 L148.8 |  |  |  | GRIL.16.8RBL148.8 | [15 empty] | A11 | 211.3 | GRIL0.16.8RBL148.8 |  | 211.3 | [42 empty] | 202.2 |  | -9.1
Rooster Opr. Alu Zwart B16.8 L168.8 |  |  |  | GRIL.16.8RBL168.8 | [15 empty] | A11 | 239.7 | GRIL0.16.8RBL168.8 |  | 239.7 | [42 empty] | 229.4 |  | -10.3
Rooster Opr. Alu Zwart B16.8 L188.8 |  |  |  | GRIL.16.8RBL188.8 | [15 empty] | A11 | 268.1 | GRIL0.16.8RBL188.8 |  | 268.1 | [42 empty] | 256.6 |  | -11.5
Rooster Opr. Alu Zwart B16.8 L208.8 |  |  |  | GRIL.16.8RBL208.8 | [15 empty] | A11 | 296.6 | GRIL0.16.8RBL208.8 |  | 296.6 | [42 empty] | 283.8 |  | -12.8
Rooster Opr. Alu Zwart B16.8 L228.8 |  |  |  | GRIL.16.8RBL228.8 | [15 empty] | A11 | 325 | GRIL0.16.8RBL228.8 |  | 325 | [42 empty] | 311 |  | -14
Rooster Opr. Alu Zwart B16.8 L248.8 |  |  |  | GRIL.16.8RBL248.8 | [15 empty] | A11 | 353.4 | GRIL0.16.8RBL248.8 |  | 353.4 | [42 empty] | 338.2 |  | -15.2
Rooster Opr. Alu Zwart B16.8 L268.8 |  |  |  | GRIL.16.8RBL268.8 | [15 empty] | A11 | 381.8 | GRIL0.16.8RBL268.8 |  | 381.8 | [42 empty] | 365.4 |  | -16.4
Rooster Opr. Alu Zwart B16.8 L288.8 |  |  |  | GRIL.16.8RBL288.8 | [15 empty] | A11 | 410.3 | GRIL0.16.8RBL288.8 |  | 410.3 | [42 empty] | 392.6 |  | -17.7
Rooster Opr. Alu Zwart B16.8 L308.8 |  |  |  | GRIL.16.8RBL308.8 | [15 empty] | A11 | 438.7 | GRIL0.16.8RBL308.8 |  | 438.7 | [42 empty] | 419.8 |  | -18.9
Rooster Opr. Alu Zwart B16.8 L328.8 |  |  |  | GRIL.16.8RBL328.8 | [15 empty] | A11 | 467.1 | GRIL0.16.8RBL328.8 |  | 467.1 | [42 empty] | 447 |  | -20.1
Rooster Opr. Alu Zwart B16.8 L368.8 |  |  |  | GRIL.16.8RBL368.8 | [15 empty] | A11 | 524 | GRIL0.16.8RBL368.8 |  | 524 | [42 empty] | 501.4 |  | -22.6
Rooster Opr. Alu Zwart B16.8 L408.8 |  |  |  | GRIL.16.8RBL408.8 | [15 empty] | A11 | 580.8 | GRIL0.16.8RBL408.8 |  | 580.8 | [42 empty] | 555.8 |  | -25
Rooster Opr. Alu Zwart B16.8 L428.8 |  |  |  | GRIL.16.8RBL428.8 | [15 empty] | A11 | 609.1 | GRIL0.16.8RBL428.8 |  | 609.1 | [42 empty] | 582.9 |  | -26.2
Rooster Opr. Alu Zwart B16.8 L448.8 |  |  |  | GRIL.16.8RBL448.8 | [15 empty] | A11 | 637.6 | GRIL0.16.8RBL448.8 |  | 637.6 | [42 empty] | 610.1 |  | -27.5
Rooster Opr. Alu Zwart B16.8 L468.8 |  |  |  | GRIL.16.8RBL468.8 | [15 empty] | A11 | 665.9 | GRIL0.16.8RBL468.8 |  | 665.9 | [42 empty] | 637.2 |  | -28.7
Rooster Opr. Alu Zwart B16.8 L488.8 |  |  |  | GRIL.16.8RBL488.8 | [15 empty] | A11 | 694.3 | GRIL0.16.8RBL488.8 |  | 694.3 | [42 empty] | 664.4 |  | -29.9
Rooster Opr. Beuk Natuur B16.8 L068.8 |  |  |  | GRIL.16.8RBN068.8 | [15 empty] | A11 | 64.1 | GRIL0.16.8RBN068.8 |  | 64.1 | [42 empty] | 61.3 |  | -2.8
Rooster Opr. Beuk Natuur B16.8 L078.8 |  |  |  | GRIL.16.8RBN078.8 | [15 empty] | A11 | 73.4 | GRIL0.16.8RBN078.8 |  | 73.4 | [42 empty] | 70.2 |  | -3.2
Rooster Opr. Beuk Natuur B16.8 L088.8 |  |  |  | GRIL.16.8RBN088.8 | [15 empty] | A11 | 82.7 | GRIL0.16.8RBN088.8 |  | 82.7 | [42 empty] | 79.1 |  | -3.6
Rooster Opr. Beuk Natuur B16.8 L098.8 |  |  |  | GRIL.16.8RBN098.8 | [15 empty] | A11 | 92 | GRIL0.16.8RBN098.8 |  | 92 | [42 empty] | 88 |  | -4
Rooster Opr. Beuk Natuur B16.8 L100.0 |  |  |  | GRIL.16.8RBN100.0 | [15 empty] | A11 | 93 | GRIL0.16.8RBN |  | 93 | [42 empty] | 93 |  | 0
Rooster Opr. Beuk Natuur B16.8 L108.8 |  |  |  | GRIL.16.8RBN108.8 | [15 empty] | A11 | 101.3 | GRIL0.16.8RBN108.8 |  | 101.3 | [42 empty] | 96.9 |  | -4.4
Rooster Opr. Beuk Natuur B16.8 L128.8 |  |  |  | GRIL.16.8RBN128.8 | [15 empty] | A11 | 120 | GRIL0.16.8RBN128.8 |  | 120 | [42 empty] | 114.8 |  | -5.2
Rooster Opr. Beuk Natuur B16.8 L148.8 |  |  |  | GRIL.16.8RBN148.8 | [15 empty] | A11 | 138.5 | GRIL0.16.8RBN148.8 |  | 138.5 | [42 empty] | 132.5 |  | -6
Rooster Opr. Beuk Natuur B16.8 L168.8 |  |  |  | GRIL.16.8RBN168.8 | [15 empty] | A11 | 157.2 | GRIL0.16.8RBN168.8 |  | 157.2 | [42 empty] | 150.4 |  | -6.8
Rooster Opr. Beuk Natuur B16.8 L188.8 |  |  |  | GRIL.16.8RBN188.8 | [15 empty] | A11 | 175.8 | GRIL0.16.8RBN188.8 |  | 175.8 | [42 empty] | 168.2 |  | -7.6
Rooster Opr. Beuk Natuur B16.8 L208.8 |  |  |  | GRIL.16.8RBN208.8 | [15 empty] | A11 | 194.4 | GRIL0.16.8RBN208.8 |  | 194.4 | [42 empty] | 186 |  | -8.4
Rooster Opr. Beuk Natuur B16.8 L228.8 |  |  |  | GRIL.16.8RBN228.8 | [15 empty] | A11 | 213 | GRIL0.16.8RBN228.8 |  | 213 | [42 empty] | 203.8 |  | -9.2
Rooster Opr. Beuk Natuur B16.8 L248.8 |  |  |  | GRIL.16.8RBN248.8 | [15 empty] | A11 | 231.7 | GRIL0.16.8RBN248.8 |  | 231.7 | [42 empty] | 221.7 |  | -10
Rooster Opr. Beuk Natuur B16.8 L268.8 |  |  |  | GRIL.16.8RBN268.8 | [15 empty] | A11 | 250.2 | GRIL0.16.8RBN268.8 |  | 250.2 | [42 empty] | 239.4 |  | -10.8
Rooster Opr. Beuk Natuur B16.8 L288.8 |  |  |  | GRIL.16.8RBN288.8 | [15 empty] | A11 | 268.9 | GRIL0.16.8RBN288.8 |  | 268.9 | [42 empty] | 257.3 |  | -11.6
Rooster Opr. Beuk Natuur B16.8 L308.8 |  |  |  | GRIL.16.8RBN308.8 | [15 empty] | A11 | 287.5 | GRIL0.16.8RBN308.8 |  | 287.5 | [42 empty] | 275.1 |  | -12.4
Rooster Opr. Beuk Natuur B16.8 L328.8 |  |  |  | GRIL.16.8RBN328.8 | [15 empty] | A11 | 306.2 | GRIL0.16.8RBN328.8 |  | 306.2 | [42 empty] | 293 |  | -13.2
Rooster Opr. Beuk Natuur B16.8 L368.8 |  |  |  | GRIL.16.8RBN368.8 | [15 empty] | A11 | 343.3 | GRIL0.16.8RBN368.8 |  | 343.3 | [42 empty] | 328.5 |  | -14.8
Rooster Opr. Beuk Natuur B16.8 L408.8 |  |  |  | GRIL.16.8RBN408.8 | [15 empty] | A11 | 380.5 | GRIL0.16.8RBN408.8 |  | 380.5 | [42 empty] | 364.1 |  | -16.4
Rooster Opr. Beuk Natuur B16.8 L428.8 |  |  |  | GRIL.16.8RBN428.8 | [15 empty] | A11 | 399.2 | GRIL0.16.8RBN428.8 |  | 399.2 | [42 empty] | 382 |  | -17.2
Rooster Opr. Beuk Natuur B16.8 L448.8 |  |  |  | GRIL.16.8RBN448.8 | [15 empty] | A11 | 417.8 | GRIL0.16.8RBN448.8 |  | 417.8 | [42 empty] | 399.8 |  | -18
Rooster Opr. Beuk Natuur B16.8 L468.8 |  |  |  | GRIL.16.8RBN468.8 | [15 empty] | A11 | 436.4 | GRIL0.16.8RBN468.8 |  | 436.4 | [42 empty] | 417.6 |  | -18.8
Rooster Opr. Beuk Natuur B16.8 L488.8 |  |  |  | GRIL.16.8RBN488.8 | [15 empty] | A11 | 455 | GRIL0.16.8RBN488.8 |  | 455 | [42 empty] | 435.4 |  | -19.6
Rooster Opr. Alu Messing B16.8 L068.8 |  |  |  | GRIL.16.8RBR068.8 | [15 empty] | A11 | 97.8 | GRIL0.16.8RBR068.8 |  | 97.8 | [42 empty] | 93.6 |  | -4.2
Rooster Opr. Alu Messing B16.8 L078.8 |  |  |  | GRIL.16.8RBR078.8 | [15 empty] | A11 | 111.9 | GRIL0.16.8RBR078.8 |  | 111.9 | [42 empty] | 107.1 |  | -4.8
Rooster Opr. Alu Messing B16.8 L088.8 |  |  |  | GRIL.16.8RBR088.8 | [15 empty] | A11 | 126.2 | GRIL0.16.8RBR088.8 |  | 126.2 | [42 empty] | 120.8 |  | -5.4
Rooster Opr. Alu Messing B16.8 L098.8 |  |  |  | GRIL.16.8RBR098.8 | [15 empty] | A11 | 140.3 | GRIL0.16.8RBR098.8 |  | 140.3 | [42 empty] | 134.3 |  | -6
Rooster Opr. Alu Messing B16.8 L100.0 |  |  |  | GRIL.16.8RBR100.0 | [15 empty] | A11 | 142.1 | GRIL0.16.8RBR |  | 142.1 | [42 empty] | 142.1 |  | 0
Rooster Opr. Alu Messing B16.8 L108.8 |  |  |  | GRIL.16.8RBR108.8 | [15 empty] | A11 | 154.6 | GRIL0.16.8RBR108.8 |  | 154.6 | [42 empty] | 147.9 |  | -6.7
Rooster Opr. Alu Messing B16.8 L128.8 |  |  |  | GRIL.16.8RBR128.8 | [15 empty] | A11 | 183 | GRIL0.16.8RBR128.8 |  | 183 | [42 empty] | 175.1 |  | -7.9
Rooster Opr. Alu Messing B16.8 L148.8 |  |  |  | GRIL.16.8RBR148.8 | [15 empty] | A11 | 211.3 | GRIL0.16.8RBR148.8 |  | 211.3 | [42 empty] | 202.2 |  | -9.1
Rooster Opr. Alu Messing B16.8 L168.8 |  |  |  | GRIL.16.8RBR168.8 | [15 empty] | A11 | 239.7 | GRIL0.16.8RBR168.8 |  | 239.7 | [42 empty] | 229.4 |  | -10.3
Rooster Opr. Alu Messing B16.8 L188.8 |  |  |  | GRIL.16.8RBR188.8 | [15 empty] | A11 | 268.1 | GRIL0.16.8RBR188.8 |  | 268.1 | [42 empty] | 256.6 |  | -11.5
Rooster Opr. Alu Messing B16.8 L208.8 |  |  |  | GRIL.16.8RBR208.8 | [15 empty] | A11 | 296.6 | GRIL0.16.8RBR208.8 |  | 296.6 | [42 empty] | 283.8 |  | -12.8
Rooster Opr. Alu Messing B16.8 L228.8 |  |  |  | GRIL.16.8RBR228.8 | [15 empty] | A11 | 325 | GRIL0.16.8RBR228.8 |  | 325 | [42 empty] | 311 |  | -14
Rooster Opr. Alu Messing B16.8 L248.8 |  |  |  | GRIL.16.8RBR248.8 | [15 empty] | A11 | 353.4 | GRIL0.16.8RBR248.8 |  | 353.4 | [42 empty] | 338.2 |  | -15.2
Rooster Opr. Alu Messing B16.8 L268.8 |  |  |  | GRIL.16.8RBR268.8 | [15 empty] | A11 | 381.8 | GRIL0.16.8RBR268.8 |  | 381.8 | [42 empty] | 365.4 |  | -16.4
Rooster Opr. Alu Messing B16.8 L288.8 |  |  |  | GRIL.16.8RBR288.8 | [15 empty] | A11 | 410.3 | GRIL0.16.8RBR288.8 |  | 410.3 | [42 empty] | 392.6 |  | -17.7
Rooster Opr. Alu Messing B16.8 L308.8 |  |  |  | GRIL.16.8RBR308.8 | [15 empty] | A11 | 438.7 | GRIL0.16.8RBR308.8 |  | 438.7 | [42 empty] | 419.8 |  | -18.9
Rooster Opr. Alu Messing B16.8 L328.8 |  |  |  | GRIL.16.8RBR328.8 | [15 empty] | A11 | 467.1 | GRIL0.16.8RBR328.8 |  | 467.1 | [42 empty] | 447 |  | -20.1
Rooster Opr. Alu Messing B16.8 L368.8 |  |  |  | GRIL.16.8RBR368.8 | [15 empty] | A11 | 524 | GRIL0.16.8RBR368.8 |  | 524 | [42 empty] | 501.4 |  | -22.6
Rooster Opr. Alu Messing B16.8 L408.8 |  |  |  | GRIL.16.8RBR408.8 | [15 empty] | A11 | 580.8 | GRIL0.16.8RBR408.8 |  | 580.8 | [42 empty] | 555.8 |  | -25
Rooster Opr. Alu Messing B16.8 L428.8 |  |  |  | GRIL.16.8RBR428.8 | [15 empty] | A11 | 609.1 | GRIL0.16.8RBR428.8 |  | 609.1 | [42 empty] | 582.9 |  | -26.2
Rooster Opr. Alu Messing B16.8 L448.8 |  |  |  | GRIL.16.8RBR448.8 | [15 empty] | A11 | 637.6 | GRIL0.16.8RBR448.8 |  | 637.6 | [42 empty] | 610.1 |  | -27.5
Rooster Opr. Alu Messing B16.8 L468.8 |  |  |  | GRIL.16.8RBR468.8 | [15 empty] | A11 | 665.9 | GRIL0.16.8RBR468.8 |  | 665.9 | [42 empty] | 637.2 |  | -28.7
Rooster Opr. Alu Messing B16.8 L488.8 |  |  |  | GRIL.16.8RBR488.8 | [15 empty] | A11 | 694.3 | GRIL0.16.8RBR488.8 |  | 694.3 | [42 empty] | 664.4 |  | -29.9
Rooster Opr. Beuk Gevernist B16.8 L068.8 |  |  |  | GRIL.16.8RBV068.8 | [15 empty] | A11 | 96.7 | GRIL0.16.8RBV068.8 |  | 96.7 | [42 empty] | 92.5 |  | -4.2
Rooster Opr. Beuk Gevernist B16.8 L078.8 |  |  |  | GRIL.16.8RBV078.8 | [15 empty] | A11 | 110.7 | GRIL0.16.8RBV078.8 |  | 110.7 | [42 empty] | 105.9 |  | -4.8
Rooster Opr. Beuk Gevernist B16.8 L088.8 |  |  |  | GRIL.16.8RBV088.8 | [15 empty] | A11 | 124.8 | GRIL0.16.8RBV088.8 |  | 124.8 | [42 empty] | 119.4 |  | -5.4
Rooster Opr. Beuk Gevernist B16.8 L098.8 |  |  |  | GRIL.16.8RBV098.8 | [15 empty] | A11 | 138.8 | GRIL0.16.8RBV098.8 |  | 138.8 | [42 empty] | 132.8 |  | -6
Rooster Opr. Beuk Gevernist B16.8 L100.0 |  |  |  | GRIL.16.8RBV100.0 | [15 empty] | A11 | 140.4 | GRIL0.16.8RBV |  | 140.4 | [42 empty] | 140.4 |  | 0
Rooster Opr. Beuk Gevernist B16.8 L108.8 |  |  |  | GRIL.16.8RBV108.8 | [15 empty] | A11 | 152.9 | GRIL0.16.8RBV108.8 |  | 152.9 | [42 empty] | 146.3 |  | -6.6
Rooster Opr. Beuk Gevernist B16.8 L128.8 |  |  |  | GRIL.16.8RBV128.8 | [15 empty] | A11 | 180.9 | GRIL0.16.8RBV128.8 |  | 180.9 | [42 empty] | 173.1 |  | -7.8
Rooster Opr. Beuk Gevernist B16.8 L148.8 |  |  |  | GRIL.16.8RBV148.8 | [15 empty] | A11 | 209 | GRIL0.16.8RBV148.8 |  | 209 | [42 empty] | 200 |  | -9
Rooster Opr. Beuk Gevernist B16.8 L168.8 |  |  |  | GRIL.16.8RBV168.8 | [15 empty] | A11 | 237.1 | GRIL0.16.8RBV168.8 |  | 237.1 | [42 empty] | 226.9 |  | -10.2
Rooster Opr. Beuk Gevernist B16.8 L188.8 |  |  |  | GRIL.16.8RBV188.8 | [15 empty] | A11 | 265.2 | GRIL0.16.8RBV188.8 |  | 265.2 | [42 empty] | 253.8 |  | -11.4
Rooster Opr. Beuk Gevernist B16.8 L208.8 |  |  |  | GRIL.16.8RBV208.8 | [15 empty] | A11 | 293.3 | GRIL0.16.8RBV208.8 |  | 293.3 | [42 empty] | 280.7 |  | -12.6
Rooster Opr. Beuk Gevernist B16.8 L228.8 |  |  |  | GRIL.16.8RBV228.8 | [15 empty] | A11 | 321.3 | GRIL0.16.8RBV228.8 |  | 321.3 | [42 empty] | 307.5 |  | -13.8
Rooster Opr. Beuk Gevernist B16.8 L248.8 |  |  |  | GRIL.16.8RBV248.8 | [15 empty] | A11 | 349.4 | GRIL0.16.8RBV248.8 |  | 349.4 | [42 empty] | 334.4 |  | -15
Rooster Opr. Beuk Gevernist B16.8 L268.8 |  |  |  | GRIL.16.8RBV268.8 | [15 empty] | A11 | 377.6 | GRIL0.16.8RBV268.8 |  | 377.6 | [42 empty] | 361.3 |  | -16.3
Rooster Opr. Beuk Gevernist B16.8 L288.8 |  |  |  | GRIL.16.8RBV288.8 | [15 empty] | A11 | 405.7 | GRIL0.16.8RBV288.8 |  | 405.7 | [42 empty] | 388.2 |  | -17.5
Rooster Opr. Beuk Gevernist B16.8 L308.8 |  |  |  | GRIL.16.8RBV308.8 | [15 empty] | A11 | 433.8 | GRIL0.16.8RBV308.8 |  | 433.8 | [42 empty] | 415.1 |  | -18.7
Rooster Opr. Beuk Gevernist B16.8 L328.8 |  |  |  | GRIL.16.8RBV328.8 | [15 empty] | A11 | 461.8 | GRIL0.16.8RBV328.8 |  | 461.8 | [42 empty] | 441.9 |  | -19.9
Rooster Opr. Beuk Gevernist B16.8 L368.8 |  |  |  | GRIL.16.8RBV368.8 | [15 empty] | A11 | 517.9 | GRIL0.16.8RBV368.8 |  | 517.9 | [42 empty] | 495.6 |  | -22.3
Rooster Opr. Beuk Gevernist B16.8 L408.8 |  |  |  | GRIL.16.8RBV408.8 | [15 empty] | A11 | 574.1 | GRIL0.16.8RBV408.8 |  | 574.1 | [42 empty] | 549.4 |  | -24.7
Rooster Opr. Beuk Gevernist B16.8 L428.8 |  |  |  | GRIL.16.8RBV428.8 | [15 empty] | A11 | 602.1 | GRIL0.16.8RBV428.8 |  | 602.1 | [42 empty] | 576.2 |  | -25.9
Rooster Opr. Beuk Gevernist B16.8 L448.8 |  |  |  | GRIL.16.8RBV448.8 | [15 empty] | A11 | 630.2 | GRIL0.16.8RBV448.8 |  | 630.2 | [42 empty] | 603.1 |  | -27.1
Rooster Opr. Beuk Gevernist B16.8 L468.8 |  |  |  | GRIL.16.8RBV468.8 | [15 empty] | A11 | 658.4 | GRIL0.16.8RBV468.8 |  | 658.4 | [42 empty] | 630 |  | -28.4
Rooster Opr. Beuk Gevernist B16.8 L488.8 |  |  |  | GRIL.16.8RBV488.8 | [15 empty] | A11 | 686.5 | GRIL0.16.8RBV488.8 |  | 686.5 | [42 empty] | 656.9 |  | -29.6
Rooster Opr. Alu Darkbrown B16.8 L068.8 |  |  |  | GRIL.16.8RDB068.8 | [15 empty] | A11 | 97.8 | GRIL0.16.8RDB068.8 |  | 97.8 | [42 empty] | 93.6 |  | -4.2
Rooster Opr. Alu Darkbrown B16.8 L078.8 |  |  |  | GRIL.16.8RDB078.8 | [15 empty] | A11 | 111.9 | GRIL0.16.8RDB078.8 |  | 111.9 | [42 empty] | 107.1 |  | -4.8
Rooster Opr. Alu Darkbrown B16.8 L088.8 |  |  |  | GRIL.16.8RDB088.8 | [15 empty] | A11 | 126.2 | GRIL0.16.8RDB088.8 |  | 126.2 | [42 empty] | 120.8 |  | -5.4
Rooster Opr. Alu Darkbrown B16.8 L098.8 |  |  |  | GRIL.16.8RDB098.8 | [15 empty] | A11 | 140.3 | GRIL0.16.8RDB098.8 |  | 140.3 | [42 empty] | 134.3 |  | -6
Rooster Opr. Alu Darkbrown B16.8 L100.0 |  |  |  | GRIL.16.8RDB100.0 | [15 empty] | A11 | 142.1 | GRIL0.16.8RDB |  | 142.1 | [42 empty] | 142.1 |  | 0
Rooster Opr. Alu Darkbrown B16.8 L108.8 |  |  |  | GRIL.16.8RDB108.8 | [15 empty] | A11 | 154.6 | GRIL0.16.8RDB108.8 |  | 154.6 | [42 empty] | 147.9 |  | -6.7
Rooster Opr. Alu Darkbrown B16.8 L128.8 |  |  |  | GRIL.16.8RDB128.8 | [15 empty] | A11 | 183 | GRIL0.16.8RDB128.8 |  | 183 | [42 empty] | 175.1 |  | -7.9
Rooster Opr. Alu Darkbrown B16.8 L148.8 |  |  |  | GRIL.16.8RDB148.8 | [15 empty] | A11 | 211.3 | GRIL0.16.8RDB148.8 |  | 211.3 | [42 empty] | 202.2 |  | -9.1
Rooster Opr. Alu Darkbrown B16.8 L168.8 |  |  |  | GRIL.16.8RDB168.8 | [15 empty] | A11 | 239.7 | GRIL0.16.8RDB168.8 |  | 239.7 | [42 empty] | 229.4 |  | -10.3
Rooster Opr. Alu Darkbrown B16.8 L188.8 |  |  |  | GRIL.16.8RDB188.8 | [15 empty] | A11 | 268.1 | GRIL0.16.8RDB188.8 |  | 268.1 | [42 empty] | 256.6 |  | -11.5
Rooster Opr. Alu Darkbrown B16.8 L208.8 |  |  |  | GRIL.16.8RDB208.8 | [15 empty] | A11 | 296.6 | GRIL0.16.8RDB208.8 |  | 296.6 | [42 empty] | 283.8 |  | -12.8
Rooster Opr. Alu Darkbrown B16.8 L228.8 |  |  |  | GRIL.16.8RDB228.8 | [15 empty] | A11 | 325 | GRIL0.16.8RDB228.8 |  | 325 | [42 empty] | 311 |  | -14
Rooster Opr. Alu Darkbrown B16.8 L248.8 |  |  |  | GRIL.16.8RDB248.8 | [15 empty] | A11 | 353.4 | GRIL0.16.8RDB248.8 |  | 353.4 | [42 empty] | 338.2 |  | -15.2
Rooster Opr. Alu Darkbrown B16.8 L268.8 |  |  |  | GRIL.16.8RDB268.8 | [15 empty] | A11 | 381.8 | GRIL0.16.8RDB268.8 |  | 381.8 | [42 empty] | 365.4 |  | -16.4
Rooster Opr. Alu Darkbrown B16.8 L288.8 |  |  |  | GRIL.16.8RDB288.8 | [15 empty] | A11 | 410.3 | GRIL0.16.8RDB288.8 |  | 410.3 | [42 empty] | 392.6 |  | -17.7
Rooster Opr. Alu Darkbrown B16.8 L308.8 |  |  |  | GRIL.16.8RDB308.8 | [15 empty] | A11 | 438.7 | GRIL0.16.8RDB308.8 |  | 438.7 | [42 empty] | 419.8 |  | -18.9
Rooster Opr. Alu Darkbrown B16.8 L328.8 |  |  |  | GRIL.16.8RDB328.8 | [15 empty] | A11 | 467.1 | GRIL0.16.8RDB328.8 |  | 467.1 | [42 empty] | 447 |  | -20.1
Rooster Opr. Alu Darkbrown B16.8 L368.8 |  |  |  | GRIL.16.8RDB368.8 | [15 empty] | A11 | 524 | GRIL0.16.8RDB368.8 |  | 524 | [42 empty] | 501.4 |  | -22.6
Rooster Opr. Alu Darkbrown B16.8 L408.8 |  |  |  | GRIL.16.8RDB408.8 | [15 empty] | A11 | 580.8 | GRIL0.16.8RDB408.8 |  | 580.8 | [42 empty] | 555.8 |  | -25
Rooster Opr. Alu Darkbrown B16.8 L428.8 |  |  |  | GRIL.16.8RDB428.8 | [15 empty] | A11 | 609.1 | GRIL0.16.8RDB428.8 |  | 609.1 | [42 empty] | 582.9 |  | -26.2
Rooster Opr. Alu Darkbrown B16.8 L448.8 |  |  |  | GRIL.16.8RDB448.8 | [15 empty] | A11 | 637.6 | GRIL0.16.8RDB448.8 |  | 637.6 | [42 empty] | 610.1 |  | -27.5
Rooster Opr. Alu Darkbrown B16.8 L468.8 |  |  |  | GRIL.16.8RDB468.8 | [15 empty] | A11 | 665.9 | GRIL0.16.8RDB468.8 |  | 665.9 | [42 empty] | 637.2 |  | -28.7
Rooster Opr. Alu Darkbrown B16.8 L488.8 |  |  |  | GRIL.16.8RDB488.8 | [15 empty] | A11 | 694.3 | GRIL0.16.8RDB488.8 |  | 694.3 | [42 empty] | 664.4 |  | -29.9
Rooster Opr. Merbau Natuur B16.8 L068.8 |  |  |  | GRIL.16.8RMN068.8 | [15 empty] | A11 | 55.2 | GRIL0.16.8RMN068.8 |  | 55.2 | [42 empty] | 52.8 |  | -2.4
Rooster Opr. Merbau Natuur B16.8 L078.8 |  |  |  | GRIL.16.8RMN078.8 | [15 empty] | A11 | 63.3 | GRIL0.16.8RMN078.8 |  | 63.3 | [42 empty] | 60.6 |  | -2.7
Rooster Opr. Merbau Natuur B16.8 L088.8 |  |  |  | GRIL.16.8RMN088.8 | [15 empty] | A11 | 71.4 | GRIL0.16.8RMN088.8 |  | 71.4 | [42 empty] | 68.3 |  | -3.1
Rooster Opr. Merbau Natuur B16.8 L098.8 |  |  |  | GRIL.16.8RMN098.8 | [15 empty] | A11 | 79.3 | GRIL0.16.8RMN098.8 |  | 79.3 | [42 empty] | 75.9 |  | -3.4
Rooster Opr. Merbau Natuur B16.8 L100.0 |  |  |  | GRIL.16.8RMN100.0 | [15 empty] | A11 | 80.4 | GRIL0.16.8RMN |  | 80.4 | [42 empty] | 80.4 |  | 0
Rooster Opr. Merbau Natuur B16.8 L108.8 |  |  |  | GRIL.16.8RMN108.8 | [15 empty] | A11 | 87.4 | GRIL0.16.8RMN108.8 |  | 87.4 | [42 empty] | 83.6 |  | -3.8
Rooster Opr. Merbau Natuur B16.8 L128.8 |  |  |  | GRIL.16.8RMN128.8 | [15 empty] | A11 | 103.5 | GRIL0.16.8RMN128.8 |  | 103.5 | [42 empty] | 99 |  | -4.5
Rooster Opr. Merbau Natuur B16.8 L148.8 |  |  |  | GRIL.16.8RMN148.8 | [15 empty] | A11 | 119.4 | GRIL0.16.8RMN148.8 |  | 119.4 | [42 empty] | 114.3 |  | -5.1
Rooster Opr. Merbau Natuur B16.8 L168.8 |  |  |  | GRIL.16.8RMN168.8 | [15 empty] | A11 | 135.5 | GRIL0.16.8RMN168.8 |  | 135.5 | [42 empty] | 129.7 |  | -5.8
Rooster Opr. Merbau Natuur B16.8 L188.8 |  |  |  | GRIL.16.8RMN188.8 | [15 empty] | A11 | 151.6 | GRIL0.16.8RMN188.8 |  | 151.6 | [42 empty] | 145.1 |  | -6.5
Rooster Opr. Merbau Natuur B16.8 L208.8 |  |  |  | GRIL.16.8RMN208.8 | [15 empty] | A11 | 167.6 | GRIL0.16.8RMN208.8 |  | 167.6 | [42 empty] | 160.4 |  | -7.2
Rooster Opr. Merbau Natuur B16.8 L228.8 |  |  |  | GRIL.16.8RMN228.8 | [15 empty] | A11 | 183.7 | GRIL0.16.8RMN228.8 |  | 183.7 | [42 empty] | 175.8 |  | -7.9
Rooster Opr. Merbau Natuur B16.8 L248.8 |  |  |  | GRIL.16.8RMN248.8 | [15 empty] | A11 | 199.8 | GRIL0.16.8RMN248.8 |  | 199.8 | [42 empty] | 191.2 |  | -8.6
Rooster Opr. Merbau Natuur B16.8 L268.8 |  |  |  | GRIL.16.8RMN268.8 | [15 empty] | A11 | 215.8 | GRIL0.16.8RMN268.8 |  | 215.8 | [42 empty] | 206.5 |  | -9.3
Rooster Opr. Merbau Natuur B16.8 L288.8 |  |  |  | GRIL.16.8RMN288.8 | [15 empty] | A11 | 232 | GRIL0.16.8RMN288.8 |  | 232 | [42 empty] | 222 |  | -10
Rooster Opr. Merbau Natuur B16.8 L308.8 |  |  |  | GRIL.16.8RMN308.8 | [15 empty] | A11 | 248 | GRIL0.16.8RMN308.8 |  | 248 | [42 empty] | 237.3 |  | -10.7
Rooster Opr. Merbau Natuur B16.8 L328.8 |  |  |  | GRIL.16.8RMN328.8 | [15 empty] | A11 | 264 | GRIL0.16.8RMN328.8 |  | 264 | [42 empty] | 252.6 |  | -11.4
Rooster Opr. Merbau Natuur B16.8 L368.8 |  |  |  | GRIL.16.8RMN368.8 | [15 empty] | A11 | 296.2 | GRIL0.16.8RMN368.8 |  | 296.2 | [42 empty] | 283.4 |  | -12.8
Rooster Opr. Merbau Natuur B16.8 L408.8 |  |  |  | GRIL.16.8RMN408.8 | [15 empty] | A11 | 328.3 | GRIL0.16.8RMN408.8 |  | 328.3 | [42 empty] | 314.2 |  | -14.1
Rooster Opr. Merbau Natuur B16.8 L428.8 |  |  |  | GRIL.16.8RMN428.8 | [15 empty] | A11 | 344.3 | GRIL0.16.8RMN428.8 |  | 344.3 | [42 empty] | 329.5 |  | -14.8
Rooster Opr. Merbau Natuur B16.8 L448.8 |  |  |  | GRIL.16.8RMN448.8 | [15 empty] | A11 | 360.4 | GRIL0.16.8RMN448.8 |  | 360.4 | [42 empty] | 344.9 |  | -15.5
Rooster Opr. Merbau Natuur B16.8 L468.8 |  |  |  | GRIL.16.8RMN468.8 | [15 empty] | A11 | 376.5 | GRIL0.16.8RMN468.8 |  | 376.5 | [42 empty] | 360.3 |  | -16.2
Rooster Opr. Merbau Natuur B16.8 L488.8 |  |  |  | GRIL.16.8RMN488.8 | [15 empty] | A11 | 392.5 | GRIL0.16.8RMN488.8 |  | 392.5 | [42 empty] | 375.6 |  | -16.9
Rooster Opr. Merbau Vern B16.8 L068.8 |  |  |  | GRIL.16.8RMV068.8 | [15 empty] | A11 | 81.1 | GRIL0.16.8RMV068.8 |  | 81.1 | [42 empty] | 77.6 |  | -3.5
Rooster Opr. Merbau Vern B16.8 L078.8 |  |  |  | GRIL.16.8RMV078.8 | [15 empty] | A11 | 92.8 | GRIL0.16.8RMV078.8 |  | 92.8 | [42 empty] | 88.8 |  | -4
Rooster Opr. Merbau Vern B16.8 L088.8 |  |  |  | GRIL.16.8RMV088.8 | [15 empty] | A11 | 104.7 | GRIL0.16.8RMV088.8 |  | 104.7 | [42 empty] | 100.2 |  | -4.5
Rooster Opr. Merbau Vern B16.8 L098.8 |  |  |  | GRIL.16.8RMV098.8 | [15 empty] | A11 | 116.4 | GRIL0.16.8RMV098.8 |  | 116.4 | [42 empty] | 111.4 |  | -5
Rooster Opr. Merbau Vern B16.8 L100.0 |  |  |  | GRIL.16.8RMV100.0 | [15 empty] | A11 | 117.9 | GRIL0.16.8RMV |  | 117.9 | [42 empty] | 117.9 |  | 0
Rooster Opr. Merbau Vern B16.8 L108.8 |  |  |  | GRIL.16.8RMV108.8 | [15 empty] | A11 | 128.2 | GRIL0.16.8RMV108.8 |  | 128.2 | [42 empty] | 122.7 |  | -5.5
Rooster Opr. Merbau Vern B16.8 L128.8 |  |  |  | GRIL.16.8RMV128.8 | [15 empty] | A11 | 151.7 | GRIL0.16.8RMV128.8 |  | 151.7 | [42 empty] | 145.2 |  | -6.5
Rooster Opr. Merbau Vern B16.8 L148.8 |  |  |  | GRIL.16.8RMV148.8 | [15 empty] | A11 | 175.4 | GRIL0.16.8RMV148.8 |  | 175.4 | [42 empty] | 167.8 |  | -7.6
Rooster Opr. Merbau Vern B16.8 L168.8 |  |  |  | GRIL.16.8RMV168.8 | [15 empty] | A11 | 199 | GRIL0.16.8RMV168.8 |  | 199 | [42 empty] | 190.4 |  | -8.6
Rooster Opr. Merbau Vern B16.8 L188.8 |  |  |  | GRIL.16.8RMV188.8 | [15 empty] | A11 | 222.5 | GRIL0.16.8RMV188.8 |  | 222.5 | [42 empty] | 212.9 |  | -9.6
Rooster Opr. Merbau Vern B16.8 L208.8 |  |  |  | GRIL.16.8RMV208.8 | [15 empty] | A11 | 246.1 | GRIL0.16.8RMV208.8 |  | 246.1 | [42 empty] | 235.5 |  | -10.6
Rooster Opr. Merbau Vern B16.8 L228.8 |  |  |  | GRIL.16.8RMV228.8 | [15 empty] | A11 | 269.7 | GRIL0.16.8RMV228.8 |  | 269.7 | [42 empty] | 258.1 |  | -11.6
Rooster Opr. Merbau Vern B16.8 L248.8 |  |  |  | GRIL.16.8RMV248.8 | [15 empty] | A11 | 293.2 | GRIL0.16.8RMV248.8 |  | 293.2 | [42 empty] | 280.6 |  | -12.6
Rooster Opr. Merbau Vern B16.8 L268.8 |  |  |  | GRIL.16.8RMV268.8 | [15 empty] | A11 | 316.7 | GRIL0.16.8RMV268.8 |  | 316.7 | [42 empty] | 303.1 |  | -13.6
Rooster Opr. Merbau Vern B16.8 L288.8 |  |  |  | GRIL.16.8RMV288.8 | [15 empty] | A11 | 340.4 | GRIL0.16.8RMV288.8 |  | 340.4 | [42 empty] | 325.7 |  | -14.7
Rooster Opr. Merbau Vern B16.8 L308.8 |  |  |  | GRIL.16.8RMV308.8 | [15 empty] | A11 | 364 | GRIL0.16.8RMV308.8 |  | 364 | [42 empty] | 348.3 |  | -15.7
Rooster Opr. Merbau Vern B16.8 L328.8 |  |  |  | GRIL.16.8RMV328.8 | [15 empty] | A11 | 387.6 | GRIL0.16.8RMV328.8 |  | 387.6 | [42 empty] | 370.9 |  | -16.7
Rooster Opr. Merbau Vern B16.8 L368.8 |  |  |  | GRIL.16.8RMV368.8 | [15 empty] | A11 | 434.6 | GRIL0.16.8RMV368.8 |  | 434.6 | [42 empty] | 415.9 |  | -18.7
Rooster Opr. Merbau Vern B16.8 L408.8 |  |  |  | GRIL.16.8RMV408.8 | [15 empty] | A11 | 481.8 | GRIL0.16.8RMV408.8 |  | 481.8 | [42 empty] | 461.1 |  | -20.7
Rooster Opr. Merbau Vern B16.8 L428.8 |  |  |  | GRIL.16.8RMV428.8 | [15 empty] | A11 | 505.4 | GRIL0.16.8RMV428.8 |  | 505.4 | [42 empty] | 483.6 |  | -21.8
Rooster Opr. Merbau Vern B16.8 L448.8 |  |  |  | GRIL.16.8RMV448.8 | [15 empty] | A11 | 529 | GRIL0.16.8RMV448.8 |  | 529 | [42 empty] | 506.2 |  | -22.8
Rooster Opr. Merbau Vern B16.8 L468.8 |  |  |  | GRIL.16.8RMV468.8 | [15 empty] | A11 | 552.6 | GRIL0.16.8RMV468.8 |  | 552.6 | [42 empty] | 528.8 |  | -23.8
Rooster Opr. Merbau Vern B16.8 L488.8 |  |  |  | GRIL.16.8RMV488.8 | [15 empty] | A11 | 576.1 | GRIL0.16.8RMV488.8 |  | 576.1 | [42 empty] | 551.3 |  | -24.8
Rooster Opr. Alu Natuur B16.8 L068.8 |  |  |  | GRIL.16.8RNA068.8 | [15 empty] | A11 | 92 | GRIL0.16.8RNA068.8 |  | 92 | [42 empty] | 88 |  | -4
Rooster Opr. Alu Natuur B16.8 L078.8 |  |  |  | GRIL.16.8RNA078.8 | [15 empty] | A11 | 105.3 | GRIL0.16.8RNA078.8 |  | 105.3 | [42 empty] | 100.8 |  | -4.5
Rooster Opr. Alu Natuur B16.8 L088.8 |  |  |  | GRIL.16.8RNA088.8 | [15 empty] | A11 | 118.7 | GRIL0.16.8RNA088.8 |  | 118.7 | [42 empty] | 113.6 |  | -5.1
Rooster Opr. Alu Natuur B16.8 L098.8 |  |  |  | GRIL.16.8RNA098.8 | [15 empty] | A11 | 132 | GRIL0.16.8RNA098.8 |  | 132 | [42 empty] | 126.3 |  | -5.7
Rooster Opr. Alu Natuur B16.8 L100.0 |  |  |  | GRIL.16.8RNA100.0 | [15 empty] | A11 | 133.7 | GRIL0.16.8RNA |  | 133.7 | [42 empty] | 133.7 |  | 0
Rooster Opr. Alu Natuur B16.8 L108.8 |  |  |  | GRIL.16.8RNA108.8 | [15 empty] | A11 | 145.4 | GRIL0.16.8RNA108.8 |  | 145.4 | [42 empty] | 139.1 |  | -6.3
Rooster Opr. Alu Natuur B16.8 L128.8 |  |  |  | GRIL.16.8RNA128.8 | [15 empty] | A11 | 172.1 | GRIL0.16.8RNA128.8 |  | 172.1 | [42 empty] | 164.7 |  | -7.4
Rooster Opr. Alu Natuur B16.8 L148.8 |  |  |  | GRIL.16.8RNA148.8 | [15 empty] | A11 | 198.9 | GRIL0.16.8RNA148.8 |  | 198.9 | [42 empty] | 190.3 |  | -8.6
Rooster Opr. Alu Natuur B16.8 L168.8 |  |  |  | GRIL.16.8RNA168.8 | [15 empty] | A11 | 225.6 | GRIL0.16.8RNA168.8 |  | 225.6 | [42 empty] | 215.9 |  | -9.7
Rooster Opr. Alu Natuur B16.8 L188.8 |  |  |  | GRIL.16.8RNA188.8 | [15 empty] | A11 | 252.4 | GRIL0.16.8RNA188.8 |  | 252.4 | [42 empty] | 241.5 |  | -10.9
Rooster Opr. Alu Natuur B16.8 L208.8 |  |  |  | GRIL.16.8RNA208.8 | [15 empty] | A11 | 279 | GRIL0.16.8RNA208.8 |  | 279 | [42 empty] | 267 |  | -12
Rooster Opr. Alu Natuur B16.8 L228.8 |  |  |  | GRIL.16.8RNA228.8 | [15 empty] | A11 | 305.8 | GRIL0.16.8RNA228.8 |  | 305.8 | [42 empty] | 292.6 |  | -13.2
Rooster Opr. Alu Natuur B16.8 L248.8 |  |  |  | GRIL.16.8RNA248.8 | [15 empty] | A11 | 332.5 | GRIL0.16.8RNA248.8 |  | 332.5 | [42 empty] | 318.2 |  | -14.3
Rooster Opr. Alu Natuur B16.8 L268.8 |  |  |  | GRIL.16.8RNA268.8 | [15 empty] | A11 | 359.3 | GRIL0.16.8RNA268.8 |  | 359.3 | [42 empty] | 343.8 |  | -15.5
Rooster Opr. Alu Natuur B16.8 L288.8 |  |  |  | GRIL.16.8RNA288.8 | [15 empty] | A11 | 386 | GRIL0.16.8RNA288.8 |  | 386 | [42 empty] | 369.4 |  | -16.6
Rooster Opr. Alu Natuur B16.8 L308.8 |  |  |  | GRIL.16.8RNA308.8 | [15 empty] | A11 | 412.7 | GRIL0.16.8RNA308.8 |  | 412.7 | [42 empty] | 394.9 |  | -17.8
Rooster Opr. Alu Natuur B16.8 L328.8 |  |  |  | GRIL.16.8RNA328.8 | [15 empty] | A11 | 439.4 | GRIL0.16.8RNA328.8 |  | 439.4 | [42 empty] | 420.5 |  | -18.9
Rooster Opr. Alu Natuur B16.8 L368.8 |  |  |  | GRIL.16.8RNA368.8 | [15 empty] | A11 | 492.9 | GRIL0.16.8RNA368.8 |  | 492.9 | [42 empty] | 471.7 |  | -21.2
Rooster Opr. Alu Natuur B16.8 L408.8 |  |  |  | GRIL.16.8RNA408.8 | [15 empty] | A11 | 546.3 | GRIL0.16.8RNA408.8 |  | 546.3 | [42 empty] | 522.8 |  | -23.5
Rooster Opr. Alu Natuur B16.8 L428.8 |  |  |  | GRIL.16.8RNA428.8 | [15 empty] | A11 | 573.1 | GRIL0.16.8RNA428.8 |  | 573.1 | [42 empty] | 548.4 |  | -24.7
Rooster Opr. Alu Natuur B16.8 L448.8 |  |  |  | GRIL.16.8RNA448.8 | [15 empty] | A11 | 599.7 | GRIL0.16.8RNA448.8 |  | 599.7 | [42 empty] | 573.9 |  | -25.8
Rooster Opr. Alu Natuur B16.8 L468.8 |  |  |  | GRIL.16.8RNA468.8 | [15 empty] | A11 | 626.6 | GRIL0.16.8RNA468.8 |  | 626.6 | [42 empty] | 599.6 |  | -27
Rooster Opr. Alu Natuur B16.8 L488.8 |  |  |  | GRIL.16.8RNA488.8 | [15 empty] | A11 | 653.3 | GRIL0.16.8RNA488.8 |  | 653.3 | [42 empty] | 625.2 |  | -28.1
Rooster Opr. Eik Natuur B16.8 L068.8 |  |  |  | GRIL.16.8RON068.8 | [15 empty] | A11 | 64.1 | GRIL0.16.8RON068.8 |  | 64.1 | [42 empty] | 61.3 |  | -2.8
Rooster Opr. Eik Natuur B16.8 L078.8 |  |  |  | GRIL.16.8RON078.8 | [15 empty] | A11 | 73.4 | GRIL0.16.8RON078.8 |  | 73.4 | [42 empty] | 70.2 |  | -3.2
Rooster Opr. Eik Natuur B16.8 L088.8 |  |  |  | GRIL.16.8RON088.8 | [15 empty] | A11 | 82.7 | GRIL0.16.8RON088.8 |  | 82.7 | [42 empty] | 79.1 |  | -3.6
Rooster Opr. Eik Natuur B16.8 L098.8 |  |  |  | GRIL.16.8RON098.8 | [15 empty] | A11 | 92 | GRIL0.16.8RON098.8 |  | 92 | [42 empty] | 88 |  | -4
Rooster Opr. Eik Natuur B16.8 L100.0 |  |  |  | GRIL.16.8RON100.0 | [15 empty] | A11 | 93 | GRIL0.16.8RON |  | 93 | [42 empty] | 93 |  | 0
Rooster Opr. Eik Natuur B16.8 L108.8 |  |  |  | GRIL.16.8RON108.8 | [15 empty] | A11 | 101.3 | GRIL0.16.8RON108.8 |  | 101.3 | [42 empty] | 96.9 |  | -4.4
Rooster Opr. Eik Natuur B16.8 L128.8 |  |  |  | GRIL.16.8RON128.8 | [15 empty] | A11 | 120 | GRIL0.16.8RON128.8 |  | 120 | [42 empty] | 114.8 |  | -5.2
Rooster Opr. Eik Natuur B16.8 L148.8 |  |  |  | GRIL.16.8RON148.8 | [15 empty] | A11 | 138.5 | GRIL0.16.8RON148.8 |  | 138.5 | [42 empty] | 132.5 |  | -6
Rooster Opr. Eik Natuur B16.8 L168.8 |  |  |  | GRIL.16.8RON168.8 | [15 empty] | A11 | 157.2 | GRIL0.16.8RON168.8 |  | 157.2 | [42 empty] | 150.4 |  | -6.8
Rooster Opr. Eik Natuur B16.8 L188.8 |  |  |  | GRIL.16.8RON188.8 | [15 empty] | A11 | 175.8 | GRIL0.16.8RON188.8 |  | 175.8 | [42 empty] | 168.2 |  | -7.6
Rooster Opr. Eik Natuur B16.8 L208.8 |  |  |  | GRIL.16.8RON208.8 | [15 empty] | A11 | 194.4 | GRIL0.16.8RON208.8 |  | 194.4 | [42 empty] | 186 |  | -8.4
Rooster Opr. Eik Natuur B16.8 L228.8 |  |  |  | GRIL.16.8RON228.8 | [15 empty] | A11 | 213 | GRIL0.16.8RON228.8 |  | 213 | [42 empty] | 203.8 |  | -9.2
Rooster Opr. Eik Natuur B16.8 L248.8 |  |  |  | GRIL.16.8RON248.8 | [15 empty] | A11 | 231.7 | GRIL0.16.8RON248.8 |  | 231.7 | [42 empty] | 221.7 |  | -10
Rooster Opr. Eik Natuur B16.8 L268.8 |  |  |  | GRIL.16.8RON268.8 | [15 empty] | A11 | 250.2 | GRIL0.16.8RON268.8 |  | 250.2 | [42 empty] | 239.4 |  | -10.8
Rooster Opr. Eik Natuur B16.8 L288.8 |  |  |  | GRIL.16.8RON288.8 | [15 empty] | A11 | 268.9 | GRIL0.16.8RON288.8 |  | 268.9 | [42 empty] | 257.3 |  | -11.6
Rooster Opr. Eik Natuur B16.8 L308.8 |  |  |  | GRIL.16.8RON308.8 | [15 empty] | A11 | 287.5 | GRIL0.16.8RON308.8 |  | 287.5 | [42 empty] | 275.1 |  | -12.4
Rooster Opr. Eik Natuur B16.8 L328.8 |  |  |  | GRIL.16.8RON328.8 | [15 empty] | A11 | 306.2 | GRIL0.16.8RON328.8 |  | 306.2 | [42 empty] | 293 |  | -13.2
Rooster Opr. Eik Natuur B16.8 L368.8 |  |  |  | GRIL.16.8RON368.8 | [15 empty] | A11 | 343.3 | GRIL0.16.8RON368.8 |  | 343.3 | [42 empty] | 328.5 |  | -14.8
Rooster Opr. Eik Natuur B16.8 L408.8 |  |  |  | GRIL.16.8RON408.8 | [15 empty] | A11 | 380.5 | GRIL0.16.8RON408.8 |  | 380.5 | [42 empty] | 364.1 |  | -16.4
Rooster Opr. Eik Natuur B16.8 L428.8 |  |  |  | GRIL.16.8RON428.8 | [15 empty] | A11 | 399.2 | GRIL0.16.8RON428.8 |  | 399.2 | [42 empty] | 382 |  | -17.2
Rooster Opr. Eik Natuur B16.8 L448.8 |  |  |  | GRIL.16.8RON448.8 | [15 empty] | A11 | 417.8 | GRIL0.16.8RON448.8 |  | 417.8 | [42 empty] | 399.8 |  | -18
Rooster Opr. Eik Natuur B16.8 L468.8 |  |  |  | GRIL.16.8RON468.8 | [15 empty] | A11 | 436.4 | GRIL0.16.8RON468.8 |  | 436.4 | [42 empty] | 417.6 |  | -18.8
Rooster Opr. Eik Natuur B16.8 L488.8 |  |  |  | GRIL.16.8RON488.8 | [15 empty] | A11 | 455 | GRIL0.16.8RON488.8 |  | 455 | [42 empty] | 435.4 |  | -19.6
Rooster Opr. Eik Gevernist B16.8 L068.8 |  |  |  | GRIL.16.8ROV068.8 | [15 empty] | A11 | 96.7 | GRIL0.16.8ROV068.8 |  | 96.7 | [42 empty] | 92.5 |  | -4.2
Rooster Opr. Eik Gevernist B16.8 L078.8 |  |  |  | GRIL.16.8ROV078.8 | [15 empty] | A11 | 110.7 | GRIL0.16.8ROV078.8 |  | 110.7 | [42 empty] | 105.9 |  | -4.8
Rooster Opr. Eik Gevernist B16.8 L088.8 |  |  |  | GRIL.16.8ROV088.8 | [15 empty] | A11 | 124.8 | GRIL0.16.8ROV088.8 |  | 124.8 | [42 empty] | 119.4 |  | -5.4
Rooster Opr. Eik Gevernist B16.8 L098.8 |  |  |  | GRIL.16.8ROV098.8 | [15 empty] | A11 | 138.8 | GRIL0.16.8ROV098.8 |  | 138.8 | [42 empty] | 132.8 |  | -6
Rooster Opr. Eik Gevernist B16.8 L100.0 |  |  |  | GRIL.16.8ROV100.0 | [15 empty] | A11 | 140.4 | GRIL0.16.8ROV |  | 140.4 | [42 empty] | 140.4 |  | 0
Rooster Opr. Eik Gevernist B16.8 L108.8 |  |  |  | GRIL.16.8ROV108.8 | [15 empty] | A11 | 152.9 | GRIL0.16.8ROV108.8 |  | 152.9 | [42 empty] | 146.3 |  | -6.6
Rooster Opr. Eik Gevernist B16.8 L128.8 |  |  |  | GRIL.16.8ROV128.8 | [15 empty] | A11 | 180.9 | GRIL0.16.8ROV128.8 |  | 180.9 | [42 empty] | 173.1 |  | -7.8
Rooster Opr. Eik Gevernist B16.8 L148.8 |  |  |  | GRIL.16.8ROV148.8 | [15 empty] | A11 | 209 | GRIL0.16.8ROV148.8 |  | 209 | [42 empty] | 200 |  | -9
Rooster Opr. Eik Gevernist B16.8 L168.8 |  |  |  | GRIL.16.8ROV168.8 | [15 empty] | A11 | 237.1 | GRIL0.16.8ROV168.8 |  | 237.1 | [42 empty] | 226.9 |  | -10.2
Rooster Opr. Eik Gevernist B16.8 L188.8 |  |  |  | GRIL.16.8ROV188.8 | [15 empty] | A11 | 265.2 | GRIL0.16.8ROV188.8 |  | 265.2 | [42 empty] | 253.8 |  | -11.4
Rooster Opr. Eik Gevernist B16.8 L208.8 |  |  |  | GRIL.16.8ROV208.8 | [15 empty] | A11 | 293.3 | GRIL0.16.8ROV208.8 |  | 293.3 | [42 empty] | 280.7 |  | -12.6
Rooster Opr. Eik Gevernist B16.8 L228.8 |  |  |  | GRIL.16.8ROV228.8 | [15 empty] | A11 | 321.3 | GRIL0.16.8ROV228.8 |  | 321.3 | [42 empty] | 307.5 |  | -13.8
Rooster Opr. Eik Gevernist B16.8 L248.8 |  |  |  | GRIL.16.8ROV248.8 | [15 empty] | A11 | 349.4 | GRIL0.16.8ROV248.8 |  | 349.4 | [42 empty] | 334.4 |  | -15
Rooster Opr. Eik Gevernist B16.8 L268.8 |  |  |  | GRIL.16.8ROV268.8 | [15 empty] | A11 | 377.6 | GRIL0.16.8ROV268.8 |  | 377.6 | [42 empty] | 361.3 |  | -16.3
Rooster Opr. Eik Gevernist B16.8 L288.8 |  |  |  | GRIL.16.8ROV288.8 | [15 empty] | A11 | 405.7 | GRIL0.16.8ROV288.8 |  | 405.7 | [42 empty] | 388.2 |  | -17.5
Rooster Opr. Eik Gevernist B16.8 L308.8 |  |  |  | GRIL.16.8ROV308.8 | [15 empty] | A11 | 433.8 | GRIL0.16.8ROV308.8 |  | 433.8 | [42 empty] | 415.1 |  | -18.7
Rooster Opr. Eik Gevernist B16.8 L328.8 |  |  |  | GRIL.16.8ROV328.8 | [15 empty] | A11 | 461.8 | GRIL0.16.8ROV328.8 |  | 461.8 | [42 empty] | 441.9 |  | -19.9
Rooster Opr. Eik Gevernist B16.8 L368.8 |  |  |  | GRIL.16.8ROV368.8 | [15 empty] | A11 | 517.9 | GRIL0.16.8ROV368.8 |  | 517.9 | [42 empty] | 495.6 |  | -22.3
Rooster Opr. Eik Gevernist B16.8 L408.8 |  |  |  | GRIL.16.8ROV408.8 | [15 empty] | A11 | 574.1 | GRIL0.16.8ROV408.8 |  | 574.1 | [42 empty] | 549.4 |  | -24.7
Rooster Opr. Eik Gevernist B16.8 L428.8 |  |  |  | GRIL.16.8ROV428.8 | [15 empty] | A11 | 602.1 | GRIL0.16.8ROV428.8 |  | 602.1 | [42 empty] | 576.2 |  | -25.9
Rooster Opr. Eik Gevernist B16.8 L448.8 |  |  |  | GRIL.16.8ROV448.8 | [15 empty] | A11 | 630.2 | GRIL0.16.8ROV448.8 |  | 630.2 | [42 empty] | 603.1 |  | -27.1
Rooster Opr. Eik Gevernist B16.8 L468.8 |  |  |  | GRIL.16.8ROV468.8 | [15 empty] | A11 | 658.4 | GRIL0.16.8ROV468.8 |  | 658.4 | [42 empty] | 630 |  | -28.4
Rooster Opr. Eik Gevernist B16.8 L488.8 |  |  |  | GRIL.16.8ROV488.8 | [15 empty] | A11 | 686.5 | GRIL0.16.8ROV488.8 |  | 686.5 | [42 empty] | 656.9 |  | -29.6
Rooster Opr. Rvs B16.8 L068.8 |  |  |  | GRIL.16.8RSS068.8 | [15 empty] | A11 | 391.2 | GRIL0.16.8RSS068.8 |  | 391.2 | [42 empty] | 374.4 |  | -16.8
Rooster Opr. Rvs B16.8 L078.8 |  |  |  | GRIL.16.8RSS078.8 | [15 empty] | A11 | 448.1 | GRIL0.16.8RSS078.8 |  | 448.1 | [42 empty] | 428.8 |  | -19.3
Rooster Opr. Rvs B16.8 L088.8 |  |  |  | GRIL.16.8RSS088.8 | [15 empty] | A11 | 504.9 | GRIL0.16.8RSS088.8 |  | 504.9 | [42 empty] | 483.2 |  | -21.7
Rooster Opr. Rvs B16.8 L098.8 |  |  |  | GRIL.16.8RSS098.8 | [15 empty] | A11 | 561.9 | GRIL0.16.8RSS098.8 |  | 561.9 | [42 empty] | 537.7 |  | -24.2
Rooster Opr. Rvs B16.8 L100.0 |  |  |  | GRIL.16.8RSS100.0 | [15 empty] | A11 | 568.7 | GRIL0.16.8RSS |  | 568.7 | [42 empty] | 568.7 |  | 0
Rooster Opr. Rvs B16.8 L108.8 |  |  |  | GRIL.16.8RSS108.8 | [15 empty] | A11 | 618.7 | GRIL0.16.8RSS108.8 |  | 618.7 | [42 empty] | 592.1 |  | -26.6
Rooster Opr. Rvs B16.8 L128.8 |  |  |  | GRIL.16.8RSS128.8 | [15 empty] | A11 | 732.4 | GRIL0.16.8RSS128.8 |  | 732.4 | [42 empty] | 700.9 |  | -31.5
Rooster Opr. Rvs B16.8 L148.8 |  |  |  | GRIL.16.8RSS148.8 | [15 empty] | A11 | 846.2 | GRIL0.16.8RSS148.8 |  | 846.2 | [42 empty] | 809.8 |  | -36.4
Rooster Opr. Rvs B16.8 L168.8 |  |  |  | GRIL.16.8RSS168.8 | [15 empty] | A11 | 959.9 | GRIL0.16.8RSS168.8 |  | 959.9 | [42 empty] | 918.6 |  | -41.3
Rooster Opr. Rvs B16.8 L188.8 |  |  |  | GRIL.16.8RSS188.8 | [15 empty] | A11 | 1073.6 | GRIL0.16.8RSS188.8 |  | 1073.6 | [42 empty] | 1027.4 |  | -46.2
Rooster Opr. Rvs B16.8 L208.8 |  |  |  | GRIL.16.8RSS208.8 | [15 empty] | A11 | 1187.4 | GRIL0.16.8RSS208.8 |  | 1187.4 | [42 empty] | 1136.3 |  | -51.1
Rooster Opr. Rvs B16.8 L228.8 |  |  |  | GRIL.16.8RSS228.8 | [15 empty] | A11 | 1301.1 | GRIL0.16.8RSS228.8 |  | 1301.1 | [42 empty] | 1245.1 |  | -56
Rooster Opr. Rvs B16.8 L248.8 |  |  |  | GRIL.16.8RSS248.8 | [15 empty] | A11 | 1414.9 | GRIL0.16.8RSS248.8 |  | 1414.9 | [42 empty] | 1354 |  | -60.9
Rooster Opr. Rvs B16.8 L268.8 |  |  |  | GRIL.16.8RSS268.8 | [15 empty] | A11 | 1528.6 | GRIL0.16.8RSS268.8 |  | 1528.6 | [42 empty] | 1462.8 |  | -65.8
Rooster Opr. Rvs B16.8 L288.8 |  |  |  | GRIL.16.8RSS288.8 | [15 empty] | A11 | 1642.3 | GRIL0.16.8RSS288.8 |  | 1642.3 | [42 empty] | 1571.6 |  | -70.7
Rooster Opr. Rvs B16.8 L308.8 |  |  |  | GRIL.16.8RSS308.8 | [15 empty] | A11 | 1756.1 | GRIL0.16.8RSS308.8 |  | 1756.1 | [42 empty] | 1680.5 |  | -75.6
Rooster Opr. Rvs B16.8 L328.8 |  |  |  | GRIL.16.8RSS328.8 | [15 empty] | A11 | 1869.8 | GRIL0.16.8RSS328.8 |  | 1869.8 | [42 empty] | 1789.3 |  | -80.5
Rooster Opr. Rvs B16.8 L368.8 |  |  |  | GRIL.16.8RSS368.8 | [15 empty] | A11 | 2097.3 | GRIL0.16.8RSS368.8 |  | 2097.3 | [42 empty] | 2007 |  | -90.3
Rooster Opr. Rvs B16.8 L408.8 |  |  |  | GRIL.16.8RSS408.8 | [15 empty] | A11 | 2324.7 | GRIL0.16.8RSS408.8 |  | 2324.7 | [42 empty] | 2224.6 |  | -100.1
Rooster Opr. Rvs B16.8 L428.8 |  |  |  | GRIL.16.8RSS428.8 | [15 empty] | A11 | 2438.5 | GRIL0.16.8RSS428.8 |  | 2438.5 | [42 empty] | 2333.5 |  | -105
Rooster Opr. Rvs B16.8 L448.8 |  |  |  | GRIL.16.8RSS448.8 | [15 empty] | A11 | 2552.2 | GRIL0.16.8RSS448.8 |  | 2552.2 | [42 empty] | 2442.3 |  | -109.9
Rooster Opr. Rvs B16.8 L468.8 |  |  |  | GRIL.16.8RSS468.8 | [15 empty] | A11 | 2666 | GRIL0.16.8RSS468.8 |  | 2666 | [42 empty] | 2551.2 |  | -114.8
Rooster Opr. Rvs B16.8 L488.8 |  |  |  | GRIL.16.8RSS488.8 | [15 empty] | A11 | 2779.8 | GRIL0.16.8RSS488.8 |  | 2779.8 | [42 empty] | 2660.1 |  | -119.7
Rooster Star Alu Zwart B16.8 L068.8 |  |  |  | GRIL.16.8SBL068.8 | [15 empty] | A11 | 69.6 | GRIL0.16.8SBL068.8 |  | 69.6 | [42 empty] | 66.6 |  | -3
Rooster Star Alu Zwart B16.8 L078.8 |  |  |  | GRIL.16.8SBL078.8 | [15 empty] | A11 | 79.6 | GRIL0.16.8SBL078.8 |  | 79.6 | [42 empty] | 76.2 |  | -3.4
Rooster Star Alu Zwart B16.8 L088.8 |  |  |  | GRIL.16.8SBL088.8 | [15 empty] | A11 | 89.9 | GRIL0.16.8SBL088.8 |  | 89.9 | [42 empty] | 86 |  | -3.9
Rooster Star Alu Zwart B16.8 L098.8 |  |  |  | GRIL.16.8SBL098.8 | [15 empty] | A11 | 100 | GRIL0.16.8SBL098.8 |  | 100 | [42 empty] | 95.7 |  | -4.3
Rooster Star Alu Zwart B16.8 L100.0 |  |  |  | GRIL.16.8SBL100.0 | [15 empty] | A11 | 101.2 | GRIL0.16.8SBL |  | 101.2 | [42 empty] | 101.2 |  | 0
Rooster Star Alu Zwart B16.8 L108.8 |  |  |  | GRIL.16.8SBL108.8 | [15 empty] | A11 | 110 | GRIL0.16.8SBL108.8 |  | 110 | [42 empty] | 105.3 |  | -4.7
Rooster Star Alu Zwart B16.8 L128.8 |  |  |  | GRIL.16.8SBL128.8 | [15 empty] | A11 | 130.2 | GRIL0.16.8SBL128.8 |  | 130.2 | [42 empty] | 124.6 |  | -5.6
Rooster Star Alu Zwart B16.8 L148.8 |  |  |  | GRIL.16.8SBL148.8 | [15 empty] | A11 | 150.6 | GRIL0.16.8SBL148.8 |  | 150.6 | [42 empty] | 144.1 |  | -6.5
Rooster Star Alu Zwart B16.8 L168.8 |  |  |  | GRIL.16.8SBL168.8 | [15 empty] | A11 | 170.8 | GRIL0.16.8SBL168.8 |  | 170.8 | [42 empty] | 163.4 |  | -7.4
Rooster Star Alu Zwart B16.8 L188.8 |  |  |  | GRIL.16.8SBL188.8 | [15 empty] | A11 | 191 | GRIL0.16.8SBL188.8 |  | 191 | [42 empty] | 182.8 |  | -8.2
Rooster Star Alu Zwart B16.8 L208.8 |  |  |  | GRIL.16.8SBL208.8 | [15 empty] | A11 | 211.2 | GRIL0.16.8SBL208.8 |  | 211.2 | [42 empty] | 202.1 |  | -9.1
Rooster Star Alu Zwart B16.8 L228.8 |  |  |  | GRIL.16.8SBL228.8 | [15 empty] | A11 | 231.4 | GRIL0.16.8SBL228.8 |  | 231.4 | [42 empty] | 221.4 |  | -10
Rooster Star Alu Zwart B16.8 L248.8 |  |  |  | GRIL.16.8SBL248.8 | [15 empty] | A11 | 251.7 | GRIL0.16.8SBL248.8 |  | 251.7 | [42 empty] | 240.9 |  | -10.8
Rooster Star Alu Zwart B16.8 L268.8 |  |  |  | GRIL.16.8SBL268.8 | [15 empty] | A11 | 271.9 | GRIL0.16.8SBL268.8 |  | 271.9 | [42 empty] | 260.2 |  | -11.7
Rooster Star Alu Zwart B16.8 L288.8 |  |  |  | GRIL.16.8SBL288.8 | [15 empty] | A11 | 292.1 | GRIL0.16.8SBL288.8 |  | 292.1 | [42 empty] | 279.5 |  | -12.6
Rooster Star Alu Zwart B16.8 L308.8 |  |  |  | GRIL.16.8SBL308.8 | [15 empty] | A11 | 312.4 | GRIL0.16.8SBL308.8 |  | 312.4 | [42 empty] | 298.9 |  | -13.5
Rooster Star Alu Zwart B16.8 L328.8 |  |  |  | GRIL.16.8SBL328.8 | [15 empty] | A11 | 332.6 | GRIL0.16.8SBL328.8 |  | 332.6 | [42 empty] | 318.3 |  | -14.3
Rooster Star Alu Zwart B16.8 L368.8 |  |  |  | GRIL.16.8SBL368.8 | [15 empty] | A11 | 373.1 | GRIL0.16.8SBL368.8 |  | 373.1 | [42 empty] | 357 |  | -16.1
Rooster Star Alu Zwart B16.8 L408.8 |  |  |  | GRIL.16.8SBL408.8 | [15 empty] | A11 | 413.5 | GRIL0.16.8SBL408.8 |  | 413.5 | [42 empty] | 395.7 |  | -17.8
Rooster Star Alu Zwart B16.8 L428.8 |  |  |  | GRIL.16.8SBL428.8 | [15 empty] | A11 | 433.8 | GRIL0.16.8SBL428.8 |  | 433.8 | [42 empty] | 415.1 |  | -18.7
Rooster Star Alu Zwart B16.8 L448.8 |  |  |  | GRIL.16.8SBL448.8 | [15 empty] | A11 | 454.1 | GRIL0.16.8SBL448.8 |  | 454.1 | [42 empty] | 434.5 |  | -19.6
Rooster Star Alu Zwart B16.8 L468.8 |  |  |  | GRIL.16.8SBL468.8 | [15 empty] | A11 | 474.2 | GRIL0.16.8SBL468.8 |  | 474.2 | [42 empty] | 453.8 |  | -20.4
Rooster Star Alu Zwart B16.8 L488.8 |  |  |  | GRIL.16.8SBL488.8 | [15 empty] | A11 | 494.4 | GRIL0.16.8SBL488.8 |  | 494.4 | [42 empty] | 473.1 |  | -21.3
Rooster Star Alu Messing B16.8 L068.8 |  |  |  | GRIL.16.8SBR068.8 | [15 empty] | A11 | 69.6 | GRIL0.16.8SBR068.8 |  | 69.6 | [42 empty] | 66.6 |  | -3
Rooster Star Alu Messing B16.8 L078.8 |  |  |  | GRIL.16.8SBR078.8 | [15 empty] | A11 | 79.6 | GRIL0.16.8SBR078.8 |  | 79.6 | [42 empty] | 76.2 |  | -3.4
Rooster Star Alu Messing B16.8 L088.8 |  |  |  | GRIL.16.8SBR088.8 | [15 empty] | A11 | 89.9 | GRIL0.16.8SBR088.8 |  | 89.9 | [42 empty] | 86 |  | -3.9
Rooster Star Alu Messing B16.8 L098.8 |  |  |  | GRIL.16.8SBR098.8 | [15 empty] | A11 | 100 | GRIL0.16.8SBR098.8 |  | 100 | [42 empty] | 95.7 |  | -4.3
Rooster Star Alu Messing B16.8 L100.0 |  |  |  | GRIL.16.8SBR100.0 | [15 empty] | A11 | 101.2 | GRIL0.16.8SBR |  | 101.2 | [42 empty] | 101.2 |  | 0
Rooster Star Alu Messing B16.8 L108.8 |  |  |  | GRIL.16.8SBR108.8 | [15 empty] | A11 | 110 | GRIL0.16.8SBR108.8 |  | 110 | [42 empty] | 105.3 |  | -4.7
Rooster Star Alu Messing B16.8 L128.8 |  |  |  | GRIL.16.8SBR128.8 | [15 empty] | A11 | 130.2 | GRIL0.16.8SBR128.8 |  | 130.2 | [42 empty] | 124.6 |  | -5.6
Rooster Star Alu Messing B16.8 L148.8 |  |  |  | GRIL.16.8SBR148.8 | [15 empty] | A11 | 150.6 | GRIL0.16.8SBR148.8 |  | 150.6 | [42 empty] | 144.1 |  | -6.5
Rooster Star Alu Messing B16.8 L168.8 |  |  |  | GRIL.16.8SBR168.8 | [15 empty] | A11 | 170.8 | GRIL0.16.8SBR168.8 |  | 170.8 | [42 empty] | 163.4 |  | -7.4
Rooster Star Alu Messing B16.8 L188.8 |  |  |  | GRIL.16.8SBR188.8 | [15 empty] | A11 | 191 | GRIL0.16.8SBR188.8 |  | 191 | [42 empty] | 182.8 |  | -8.2
Rooster Star Alu Messing B16.8 L208.8 |  |  |  | GRIL.16.8SBR208.8 | [15 empty] | A11 | 211.2 | GRIL0.16.8SBR208.8 |  | 211.2 | [42 empty] | 202.1 |  | -9.1
Rooster Star Alu Messing B16.8 L228.8 |  |  |  | GRIL.16.8SBR228.8 | [15 empty] | A11 | 231.4 | GRIL0.16.8SBR228.8 |  | 231.4 | [42 empty] | 221.4 |  | -10
Rooster Star Alu Messing B16.8 L248.8 |  |  |  | GRIL.16.8SBR248.8 | [15 empty] | A11 | 251.7 | GRIL0.16.8SBR248.8 |  | 251.7 | [42 empty] | 240.9 |  | -10.8
Rooster Star Alu Messing B16.8 L268.8 |  |  |  | GRIL.16.8SBR268.8 | [15 empty] | A11 | 271.9 | GRIL0.16.8SBR268.8 |  | 271.9 | [42 empty] | 260.2 |  | -11.7
Rooster Star Alu Messing B16.8 L288.8 |  |  |  | GRIL.16.8SBR288.8 | [15 empty] | A11 | 292.1 | GRIL0.16.8SBR288.8 |  | 292.1 | [42 empty] | 279.5 |  | -12.6
Rooster Star Alu Messing B16.8 L308.8 |  |  |  | GRIL.16.8SBR308.8 | [15 empty] | A11 | 312.4 | GRIL0.16.8SBR308.8 |  | 312.4 | [42 empty] | 298.9 |  | -13.5
Rooster Star Alu Messing B16.8 L328.8 |  |  |  | GRIL.16.8SBR328.8 | [15 empty] | A11 | 332.6 | GRIL0.16.8SBR328.8 |  | 332.6 | [42 empty] | 318.3 |  | -14.3
Rooster Star Alu Messing B16.8 L368.8 |  |  |  | GRIL.16.8SBR368.8 | [15 empty] | A11 | 373.1 | GRIL0.16.8SBR368.8 |  | 373.1 | [42 empty] | 357 |  | -16.1
Rooster Star Alu Messing B16.8 L408.8 |  |  |  | GRIL.16.8SBR408.8 | [15 empty] | A11 | 413.5 | GRIL0.16.8SBR408.8 |  | 413.5 | [42 empty] | 395.7 |  | -17.8
Rooster Star Alu Messing B16.8 L428.8 |  |  |  | GRIL.16.8SBR428.8 | [15 empty] | A11 | 433.8 | GRIL0.16.8SBR428.8 |  | 433.8 | [42 empty] | 415.1 |  | -18.7
Rooster Star Alu Messing B16.8 L448.8 |  |  |  | GRIL.16.8SBR448.8 | [15 empty] | A11 | 454.1 | GRIL0.16.8SBR448.8 |  | 454.1 | [42 empty] | 434.5 |  | -19.6
Rooster Star Alu Messing B16.8 L468.8 |  |  |  | GRIL.16.8SBR468.8 | [15 empty] | A11 | 474.2 | GRIL0.16.8SBR468.8 |  | 474.2 | [42 empty] | 453.8 |  | -20.4
Rooster Star Alu Messing B16.8 L488.8 |  |  |  | GRIL.16.8SBR488.8 | [15 empty] | A11 | 494.4 | GRIL0.16.8SBR488.8 |  | 494.4 | [42 empty] | 473.1 |  | -21.3
Rooster Star Alu Darkbrown B16.8 L068.8 |  |  |  | GRIL.16.8SDB068.8 | [15 empty] | A11 | 69.6 | GRIL0.16.8SDB068.8 |  | 69.6 | [42 empty] | 66.6 |  | -3
Rooster Star Alu Darkbrown B16.8 L078.8 |  |  |  | GRIL.16.8SDB078.8 | [15 empty] | A11 | 79.6 | GRIL0.16.8SDB078.8 |  | 79.6 | [42 empty] | 76.2 |  | -3.4
Rooster Star Alu Darkbrown B16.8 L088.8 |  |  |  | GRIL.16.8SDB088.8 | [15 empty] | A11 | 89.9 | GRIL0.16.8SDB088.8 |  | 89.9 | [42 empty] | 86 |  | -3.9
Rooster Star Alu Darkbrown B16.8 L098.8 |  |  |  | GRIL.16.8SDB098.8 | [15 empty] | A11 | 100 | GRIL0.16.8SDB098.8 |  | 100 | [42 empty] | 95.7 |  | -4.3
Rooster Star Alu Darkbrown B16.8 L100.0 |  |  |  | GRIL.16.8SDB100.0 | [15 empty] | A11 | 101.2 | GRIL0.16.8SDB |  | 101.2 | [42 empty] | 101.2 |  | 0
Rooster Star Alu Darkbrown B16.8 L108.8 |  |  |  | GRIL.16.8SDB108.8 | [15 empty] | A11 | 110 | GRIL0.16.8SDB108.8 |  | 110 | [42 empty] | 105.3 |  | -4.7
Rooster Star Alu Darkbrown B16.8 L128.8 |  |  |  | GRIL.16.8SDB128.8 | [15 empty] | A11 | 130.2 | GRIL0.16.8SDB128.8 |  | 130.2 | [42 empty] | 124.6 |  | -5.6
Rooster Star Alu Darkbrown B16.8 L148.8 |  |  |  | GRIL.16.8SDB148.8 | [15 empty] | A11 | 150.6 | GRIL0.16.8SDB148.8 |  | 150.6 | [42 empty] | 144.1 |  | -6.5
Rooster Star Alu Darkbrown B16.8 L168.8 |  |  |  | GRIL.16.8SDB168.8 | [15 empty] | A11 | 170.8 | GRIL0.16.8SDB168.8 |  | 170.8 | [42 empty] | 163.4 |  | -7.4
Rooster Star Alu Darkbrown B16.8 L188.8 |  |  |  | GRIL.16.8SDB188.8 | [15 empty] | A11 | 191 | GRIL0.16.8SDB188.8 |  | 191 | [42 empty] | 182.8 |  | -8.2
Rooster Star Alu Darkbrown B16.8 L208.8 |  |  |  | GRIL.16.8SDB208.8 | [15 empty] | A11 | 211.2 | GRIL0.16.8SDB208.8 |  | 211.2 | [42 empty] | 202.1 |  | -9.1
Rooster Star Alu Darkbrown B16.8 L228.8 |  |  |  | GRIL.16.8SDB228.8 | [15 empty] | A11 | 231.4 | GRIL0.16.8SDB228.8 |  | 231.4 | [42 empty] | 221.4 |  | -10
Rooster Star Alu Darkbrown B16.8 L248.8 |  |  |  | GRIL.16.8SDB248.8 | [15 empty] | A11 | 251.7 | GRIL0.16.8SDB248.8 |  | 251.7 | [42 empty] | 240.9 |  | -10.8
Rooster Star Alu Darkbrown B16.8 L268.8 |  |  |  | GRIL.16.8SDB268.8 | [15 empty] | A11 | 271.9 | GRIL0.16.8SDB268.8 |  | 271.9 | [42 empty] | 260.2 |  | -11.7
Rooster Star Alu Darkbrown B16.8 L288.8 |  |  |  | GRIL.16.8SDB288.8 | [15 empty] | A11 | 292.1 | GRIL0.16.8SDB288.8 |  | 292.1 | [42 empty] | 279.5 |  | -12.6
Rooster Star Alu Darkbrown B16.8 L308.8 |  |  |  | GRIL.16.8SDB308.8 | [15 empty] | A11 | 312.4 | GRIL0.16.8SDB308.8 |  | 312.4 | [42 empty] | 298.9 |  | -13.5
Rooster Star Alu Darkbrown B16.8 L328.8 |  |  |  | GRIL.16.8SDB328.8 | [15 empty] | A11 | 332.6 | GRIL0.16.8SDB328.8 |  | 332.6 | [42 empty] | 318.3 |  | -14.3
Rooster Star Alu Darkbrown B16.8 L368.8 |  |  |  | GRIL.16.8SDB368.8 | [15 empty] | A11 | 373.1 | GRIL0.16.8SDB368.8 |  | 373.1 | [42 empty] | 357 |  | -16.1
Rooster Star Alu Darkbrown B16.8 L408.8 |  |  |  | GRIL.16.8SDB408.8 | [15 empty] | A11 | 413.5 | GRIL0.16.8SDB408.8 |  | 413.5 | [42 empty] | 395.7 |  | -17.8
Rooster Star Alu Darkbrown B16.8 L428.8 |  |  |  | GRIL.16.8SDB428.8 | [15 empty] | A11 | 433.8 | GRIL0.16.8SDB428.8 |  | 433.8 | [42 empty] | 415.1 |  | -18.7
Rooster Star Alu Darkbrown B16.8 L448.8 |  |  |  | GRIL.16.8SDB448.8 | [15 empty] | A11 | 454.1 | GRIL0.16.8SDB448.8 |  | 454.1 | [42 empty] | 434.5 |  | -19.6
Rooster Star Alu Darkbrown B16.8 L468.8 |  |  |  | GRIL.16.8SDB468.8 | [15 empty] | A11 | 474.2 | GRIL0.16.8SDB468.8 |  | 474.2 | [42 empty] | 453.8 |  | -20.4
Rooster Star Alu Darkbrown B16.8 L488.8 |  |  |  | GRIL.16.8SDB488.8 | [15 empty] | A11 | 494.4 | GRIL0.16.8SDB488.8 |  | 494.4 | [42 empty] | 473.1 |  | -21.3
Rooster Star Alu Natuur B16.8 L068.8 |  |  |  | GRIL.16.8SNA068.8 | [15 empty] | A11 | 58.8 | GRIL0.16.8SNA068.8 |  | 58.8 | [42 empty] | 56.3 |  | -2.5
Rooster Star Alu Natuur B16.8 L078.8 |  |  |  | GRIL.16.8SNA078.8 | [15 empty] | A11 | 67.4 | GRIL0.16.8SNA078.8 |  | 67.4 | [42 empty] | 64.5 |  | -2.9
Rooster Star Alu Natuur B16.8 L088.8 |  |  |  | GRIL.16.8SNA088.8 | [15 empty] | A11 | 76 | GRIL0.16.8SNA088.8 |  | 76 | [42 empty] | 72.7 |  | -3.3
Rooster Star Alu Natuur B16.8 L098.8 |  |  |  | GRIL.16.8SNA098.8 | [15 empty] | A11 | 84.5 | GRIL0.16.8SNA098.8 |  | 84.5 | [42 empty] | 80.9 |  | -3.6
Rooster Star Alu Natuur B16.8 L100.0 |  |  |  | GRIL.16.8SNA100.0 | [15 empty] | A11 | 85.5 | GRIL0.16.8SNA |  | 85.5 | [42 empty] | 85.5 |  | 0
Rooster Star Alu Natuur B16.8 L108.8 |  |  |  | GRIL.16.8SNA108.8 | [15 empty] | A11 | 93 | GRIL0.16.8SNA108.8 |  | 93 | [42 empty] | 89 |  | -4
Rooster Star Alu Natuur B16.8 L128.8 |  |  |  | GRIL.16.8SNA128.8 | [15 empty] | A11 | 110 | GRIL0.16.8SNA128.8 |  | 110 | [42 empty] | 105.3 |  | -4.7
Rooster Star Alu Natuur B16.8 L148.8 |  |  |  | GRIL.16.8SNA148.8 | [15 empty] | A11 | 127.2 | GRIL0.16.8SNA148.8 |  | 127.2 | [42 empty] | 121.7 |  | -5.5
Rooster Star Alu Natuur B16.8 L168.8 |  |  |  | GRIL.16.8SNA168.8 | [15 empty] | A11 | 144.3 | GRIL0.16.8SNA168.8 |  | 144.3 | [42 empty] | 138.1 |  | -6.2
Rooster Star Alu Natuur B16.8 L188.8 |  |  |  | GRIL.16.8SNA188.8 | [15 empty] | A11 | 161.5 | GRIL0.16.8SNA188.8 |  | 161.5 | [42 empty] | 154.5 |  | -7
Rooster Star Alu Natuur B16.8 L208.8 |  |  |  | GRIL.16.8SNA208.8 | [15 empty] | A11 | 178.5 | GRIL0.16.8SNA208.8 |  | 178.5 | [42 empty] | 170.8 |  | -7.7
Rooster Star Alu Natuur B16.8 L228.8 |  |  |  | GRIL.16.8SNA228.8 | [15 empty] | A11 | 195.6 | GRIL0.16.8SNA228.8 |  | 195.6 | [42 empty] | 187.2 |  | -8.4
Rooster Star Alu Natuur B16.8 L248.8 |  |  |  | GRIL.16.8SNA248.8 | [15 empty] | A11 | 212.7 | GRIL0.16.8SNA248.8 |  | 212.7 | [42 empty] | 203.5 |  | -9.2
Rooster Star Alu Natuur B16.8 L268.8 |  |  |  | GRIL.16.8SNA268.8 | [15 empty] | A11 | 229.8 | GRIL0.16.8SNA268.8 |  | 229.8 | [42 empty] | 219.9 |  | -9.9
Rooster Star Alu Natuur B16.8 L288.8 |  |  |  | GRIL.16.8SNA288.8 | [15 empty] | A11 | 246.9 | GRIL0.16.8SNA288.8 |  | 246.9 | [42 empty] | 236.3 |  | -10.6
Rooster Star Alu Natuur B16.8 L308.8 |  |  |  | GRIL.16.8SNA308.8 | [15 empty] | A11 | 264 | GRIL0.16.8SNA308.8 |  | 264 | [42 empty] | 252.6 |  | -11.4
Rooster Star Alu Natuur B16.8 L328.8 |  |  |  | GRIL.16.8SNA328.8 | [15 empty] | A11 | 281.1 | GRIL0.16.8SNA328.8 |  | 281.1 | [42 empty] | 269 |  | -12.1
Rooster Star Alu Natuur B16.8 L368.8 |  |  |  | GRIL.16.8SNA368.8 | [15 empty] | A11 | 315.3 | GRIL0.16.8SNA368.8 |  | 315.3 | [42 empty] | 301.7 |  | -13.6
Rooster Star Alu Natuur B16.8 L408.8 |  |  |  | GRIL.16.8SNA408.8 | [15 empty] | A11 | 349.4 | GRIL0.16.8SNA408.8 |  | 349.4 | [42 empty] | 334.4 |  | -15
Rooster Star Alu Natuur B16.8 L428.8 |  |  |  | GRIL.16.8SNA428.8 | [15 empty] | A11 | 366.6 | GRIL0.16.8SNA428.8 |  | 366.6 | [42 empty] | 350.8 |  | -15.8
Rooster Star Alu Natuur B16.8 L448.8 |  |  |  | GRIL.16.8SNA448.8 | [15 empty] | A11 | 383.7 | GRIL0.16.8SNA448.8 |  | 383.7 | [42 empty] | 367.2 |  | -16.5
Rooster Star Alu Natuur B16.8 L468.8 |  |  |  | GRIL.16.8SNA468.8 | [15 empty] | A11 | 400.8 | GRIL0.16.8SNA468.8 |  | 400.8 | [42 empty] | 383.5 |  | -17.3
Rooster Star Alu Natuur B16.8 L488.8 |  |  |  | GRIL.16.8SNA488.8 | [15 empty] | A11 | 417.8 | GRIL0.16.8SNA488.8 |  | 417.8 | [42 empty] | 399.8 |  | -18
Rooster Star Alu Gelakt B16.8 L068.8 |  |  |  | GRIL.16.8SNC068.8klr | [15 empty] | A11 | 72.6 | GRIL0.16.8SNC068.8 |  | 72.6 | [42 empty] | 69.5 |  | -3.1
Rooster Star Alu Gelakt B16.8 L078.8 |  |  |  | GRIL.16.8SNC078.8klr | [15 empty] | A11 | 83.2 | GRIL0.16.8SNC078.8 |  | 83.2 | [42 empty] | 79.6 |  | -3.6
Rooster Star Alu Gelakt B16.8 L088.8 |  |  |  | GRIL.16.8SNC088.8klr | [15 empty] | A11 | 93.7 | GRIL0.16.8SNC088.8 |  | 93.7 | [42 empty] | 89.7 |  | -4
Rooster Star Alu Gelakt B16.8 L098.8 |  |  |  | GRIL.16.8SNC098.8klr | [15 empty] | A11 | 104.3 | GRIL0.16.8SNC098.8 |  | 104.3 | [42 empty] | 99.8 |  | -4.5
Rooster Star Alu Gelakt B16.8 L100.0 |  |  |  | GRIL.16.8SNC100.0klr | [15 empty] | A11 | 105.5 | GRIL0.16.8SNC |  | 105.5 | [42 empty] | 105.5 |  | 0
Rooster Star Alu Gelakt B16.8 L108.8 |  |  |  | GRIL.16.8SNC108.8klr | [15 empty] | A11 | 114.7 | GRIL0.16.8SNC108.8 |  | 114.7 | [42 empty] | 109.8 |  | -4.9
Rooster Star Alu Gelakt B16.8 L128.8 |  |  |  | GRIL.16.8SNC128.8klr | [15 empty] | A11 | 136 | GRIL0.16.8SNC128.8 |  | 136 | [42 empty] | 130.1 |  | -5.9
Rooster Star Alu Gelakt B16.8 L148.8 |  |  |  | GRIL.16.8SNC148.8klr | [15 empty] | A11 | 157.1 | GRIL0.16.8SNC148.8 |  | 157.1 | [42 empty] | 150.3 |  | -6.8
Rooster Star Alu Gelakt B16.8 L168.8 |  |  |  | GRIL.16.8SNC168.8klr | [15 empty] | A11 | 178.2 | GRIL0.16.8SNC168.8 |  | 178.2 | [42 empty] | 170.5 |  | -7.7
Rooster Star Alu Gelakt B16.8 L188.8 |  |  |  | GRIL.16.8SNC188.8klr | [15 empty] | A11 | 199.3 | GRIL0.16.8SNC188.8 |  | 199.3 | [42 empty] | 190.7 |  | -8.6
Rooster Star Alu Gelakt B16.8 L208.8 |  |  |  | GRIL.16.8SNC208.8klr | [15 empty] | A11 | 220.3 | GRIL0.16.8SNC208.8 |  | 220.3 | [42 empty] | 210.8 |  | -9.5
Rooster Star Alu Gelakt B16.8 L228.8 |  |  |  | GRIL.16.8SNC228.8klr | [15 empty] | A11 | 241.5 | GRIL0.16.8SNC228.8 |  | 241.5 | [42 empty] | 231.1 |  | -10.4
Rooster Star Alu Gelakt B16.8 L248.8 |  |  |  | GRIL.16.8SNC248.8klr | [15 empty] | A11 | 262.6 | GRIL0.16.8SNC248.8 |  | 262.6 | [42 empty] | 251.3 |  | -11.3
Rooster Star Alu Gelakt B16.8 L268.8 |  |  |  | GRIL.16.8SNC268.8klr | [15 empty] | A11 | 283.6 | GRIL0.16.8SNC268.8 |  | 283.6 | [42 empty] | 271.4 |  | -12.2
Rooster Star Alu Gelakt B16.8 L288.8 |  |  |  | GRIL.16.8SNC288.8klr | [15 empty] | A11 | 304.8 | GRIL0.16.8SNC288.8 |  | 304.8 | [42 empty] | 291.7 |  | -13.1
Rooster Star Alu Gelakt B16.8 L308.8 |  |  |  | GRIL.16.8SNC308.8klr | [15 empty] | A11 | 325.9 | GRIL0.16.8SNC308.8 |  | 325.9 | [42 empty] | 311.9 |  | -14
Rooster Star Alu Gelakt B16.8 L328.8 |  |  |  | GRIL.16.8SNC328.8klr | [15 empty] | A11 | 346.9 | GRIL0.16.8SNC328.8 |  | 346.9 | [42 empty] | 332 |  | -14.9
Rooster Star Alu Gelakt B16.8 L368.8 |  |  |  | GRIL.16.8SNC368.8klr | [15 empty] | A11 | 389.2 | GRIL0.16.8SNC368.8 |  | 389.2 | [42 empty] | 372.4 |  | -16.8
Rooster Star Alu Gelakt B16.8 L408.8 |  |  |  | GRIL.16.8SNC408.8klr | [15 empty] | A11 | 431.5 | GRIL0.16.8SNC408.8 |  | 431.5 | [42 empty] | 412.9 |  | -18.6
Rooster Star Alu Gelakt B16.8 L428.8 |  |  |  | GRIL.16.8SNC428.8klr | [15 empty] | A11 | 452.5 | GRIL0.16.8SNC428.8 |  | 452.5 | [42 empty] | 433 |  | -19.5
Rooster Star Alu Gelakt B16.8 L448.8 |  |  |  | GRIL.16.8SNC448.8klr | [15 empty] | A11 | 473.7 | GRIL0.16.8SNC448.8 |  | 473.7 | [42 empty] | 453.3 |  | -20.4
Rooster Star Alu Gelakt B16.8 L468.8 |  |  |  | GRIL.16.8SNC468.8klr | [15 empty] | A11 | 494.7 | GRIL0.16.8SNC468.8 |  | 494.7 | [42 empty] | 473.4 |  | -21.3
Rooster Star Alu Gelakt B16.8 L488.8 |  |  |  | GRIL.16.8SNC488.8klr | [15 empty] | A11 | 515.8 | GRIL0.16.8SNC488.8 |  | 515.8 | [42 empty] | 493.6 |  | -22.2
Rooster Star Des Alu Zwrt B24.8 L068.8 |  |  |  | GRIL.24.8DBL068.8 | [15 empty] | A11 | 111.5 | GRIL0.24.8DBL068.8 |  | 111.5 | [42 empty] | 106.7 |  | -4.8
Rooster Star Des Alu Zwrt B24.8 L078.8 |  |  |  | GRIL.24.8DBL078.8 | [15 empty] | A11 | 127.7 | GRIL0.24.8DBL078.8 |  | 127.7 | [42 empty] | 122.2 |  | -5.5
Rooster Star Des Alu Zwrt B24.8 L088.8 |  |  |  | GRIL.24.8DBL088.8 | [15 empty] | A11 | 144 | GRIL0.24.8DBL088.8 |  | 144 | [42 empty] | 137.8 |  | -6.2
Rooster Star Des Alu Zwrt B24.8 L098.8 |  |  |  | GRIL.24.8DBL098.8 | [15 empty] | A11 | 160.2 | GRIL0.24.8DBL098.8 |  | 160.2 | [42 empty] | 153.3 |  | -6.9
Rooster Star Des Alu Zwrt B24.8 L100.0 |  |  |  | GRIL.24.8DBL100.0 | [15 empty] | A11 | 162.1 | GRIL0.24.8DBL |  | 162.1 | [42 empty] | 162.1 |  | 0
Rooster Star Des Alu Zwrt B24.8 L108.8 |  |  |  | GRIL.24.8DBL108.8 | [15 empty] | A11 | 176.3 | GRIL0.24.8DBL108.8 |  | 176.3 | [42 empty] | 168.7 |  | -7.6
Rooster Star Des Alu Zwrt B24.8 L128.8 |  |  |  | GRIL.24.8DBL128.8 | [15 empty] | A11 | 208.8 | GRIL0.24.8DBL128.8 |  | 208.8 | [42 empty] | 199.8 |  | -9
Rooster Star Des Alu Zwrt B24.8 L148.8 |  |  |  | GRIL.24.8DBL148.8 | [15 empty] | A11 | 241.2 | GRIL0.24.8DBL148.8 |  | 241.2 | [42 empty] | 230.8 |  | -10.4
Rooster Star Des Alu Zwrt B24.8 L168.8 |  |  |  | GRIL.24.8DBL168.8 | [15 empty] | A11 | 273.7 | GRIL0.24.8DBL168.8 |  | 273.7 | [42 empty] | 261.9 |  | -11.8
Rooster Star Des Alu Zwrt B24.8 L188.8 |  |  |  | GRIL.24.8DBL188.8 | [15 empty] | A11 | 306 | GRIL0.24.8DBL188.8 |  | 306 | [42 empty] | 292.8 |  | -13.2
Rooster Star Des Alu Zwrt B24.8 L208.8 |  |  |  | GRIL.24.8DBL208.8 | [15 empty] | A11 | 338.5 | GRIL0.24.8DBL208.8 |  | 338.5 | [42 empty] | 323.9 |  | -14.6
Rooster Star Des Alu Zwrt B24.8 L228.8 |  |  |  | GRIL.24.8DBL228.8 | [15 empty] | A11 | 370.9 | GRIL0.24.8DBL228.8 |  | 370.9 | [42 empty] | 354.9 |  | -16
Rooster Star Des Alu Zwrt B24.8 L248.8 |  |  |  | GRIL.24.8DBL248.8 | [15 empty] | A11 | 403.4 | GRIL0.24.8DBL248.8 |  | 403.4 | [42 empty] | 386 |  | -17.4
Rooster Star Des Alu Zwrt B24.8 L268.8 |  |  |  | GRIL.24.8DBL268.8 | [15 empty] | A11 | 435.8 | GRIL0.24.8DBL268.8 |  | 435.8 | [42 empty] | 417 |  | -18.8
Rooster Star Des Alu Zwrt B24.8 L288.8 |  |  |  | GRIL.24.8DBL288.8 | [15 empty] | A11 | 468.2 | GRIL0.24.8DBL288.8 |  | 468.2 | [42 empty] | 448 |  | -20.2
Rooster Star Des Alu Zwrt B24.8 L308.8 |  |  |  | GRIL.24.8DBL308.8 | [15 empty] | A11 | 500.6 | GRIL0.24.8DBL308.8 |  | 500.6 | [42 empty] | 479 |  | -21.6
Rooster Star Des Alu Zwrt B24.8 L328.8 |  |  |  | GRIL.24.8DBL328.8 | [15 empty] | A11 | 533.1 | GRIL0.24.8DBL328.8 |  | 533.1 | [42 empty] | 510.1 |  | -23
Rooster Star Des Alu Zwrt B24.8 L368.8 |  |  |  | GRIL.24.8DBL368.8 | [15 empty] | A11 | 597.7 | GRIL0.24.8DBL368.8 |  | 597.7 | [42 empty] | 572 |  | -25.7
Rooster Star Des Alu Zwrt B24.8 L408.8 |  |  |  | GRIL.24.8DBL408.8 | [15 empty] | A11 | 662.6 | GRIL0.24.8DBL408.8 |  | 662.6 | [42 empty] | 634.1 |  | -28.5
Rooster Star Des Alu Zwrt B24.8 L428.8 |  |  |  | GRIL.24.8DBL428.8 | [15 empty] | A11 | 695.1 | GRIL0.24.8DBL428.8 |  | 695.1 | [42 empty] | 665.2 |  | -29.9
Rooster Star Des Alu Zwrt B24.8 L448.8 |  |  |  | GRIL.24.8DBL448.8 | [15 empty] | A11 | 727.5 | GRIL0.24.8DBL448.8 |  | 727.5 | [42 empty] | 696.2 |  | -31.3
Rooster Star Des Alu Zwrt B24.8 L468.8 |  |  |  | GRIL.24.8DBL468.8 | [15 empty] | A11 | 759.9 | GRIL0.24.8DBL468.8 |  | 759.9 | [42 empty] | 727.2 |  | -32.7
Rooster Star Des Alu Zwrt B24.8 L488.8 |  |  |  | GRIL.24.8DBL488.8 | [15 empty] | A11 | 792.3 | GRIL0.24.8DBL488.8 |  | 792.3 | [42 empty] | 758.2 |  | -34.1
Rooster Opr. Des Beuk Nat B24.8 L068.8 |  |  |  | GRIL.24.8DBN068.8 | [15 empty] | A11 | 128.1 | GRIL0.24.8DBN068.8 |  | 128.1 | [42 empty] | 122.6 |  | -5.5
Rooster Opr. Des Beuk Nat B24.8 L078.8 |  |  |  | GRIL.24.8DBN078.8 | [15 empty] | A11 | 146.8 | GRIL0.24.8DBN078.8 |  | 146.8 | [42 empty] | 140.5 |  | -6.3
Rooster Opr. Des Beuk Nat B24.8 L088.8 |  |  |  | GRIL.24.8DBN088.8 | [15 empty] | A11 | 165.4 | GRIL0.24.8DBN088.8 |  | 165.4 | [42 empty] | 158.3 |  | -7.1
Rooster Opr. Des Beuk Nat B24.8 L098.8 |  |  |  | GRIL.24.8DBN098.8 | [15 empty] | A11 | 184 | GRIL0.24.8DBN098.8 |  | 184 | [42 empty] | 176.1 |  | -7.9
Rooster Opr. Des Beuk Nat B24.8 L100.0 |  |  |  | GRIL.24.8DBN100.0 | [15 empty] | A11 | 186.3 | GRIL0.24.8DBN |  | 186.3 | [42 empty] | 186.3 |  | 0
Rooster Opr. Des Beuk Nat B24.8 L108.8 |  |  |  | GRIL.24.8DBN108.8 | [15 empty] | A11 | 202.6 | GRIL0.24.8DBN108.8 |  | 202.6 | [42 empty] | 193.9 |  | -8.7
Rooster Opr. Des Beuk Nat B24.8 L128.8 |  |  |  | GRIL.24.8DBN128.8 | [15 empty] | A11 | 239.9 | GRIL0.24.8DBN128.8 |  | 239.9 | [42 empty] | 229.6 |  | -10.3
Rooster Opr. Des Beuk Nat B24.8 L148.8 |  |  |  | GRIL.24.8DBN148.8 | [15 empty] | A11 | 277.1 | GRIL0.24.8DBN148.8 |  | 277.1 | [42 empty] | 265.2 |  | -11.9
Rooster Opr. Des Beuk Nat B24.8 L168.8 |  |  |  | GRIL.24.8DBN168.8 | [15 empty] | A11 | 314.4 | GRIL0.24.8DBN168.8 |  | 314.4 | [42 empty] | 300.9 |  | -13.5
Rooster Opr. Des Beuk Nat B24.8 L188.8 |  |  |  | GRIL.24.8DBN188.8 | [15 empty] | A11 | 351.7 | GRIL0.24.8DBN188.8 |  | 351.7 | [42 empty] | 336.6 |  | -15.1
Rooster Opr. Des Beuk Nat B24.8 L208.8 |  |  |  | GRIL.24.8DBN208.8 | [15 empty] | A11 | 388.9 | GRIL0.24.8DBN208.8 |  | 388.9 | [42 empty] | 372.2 |  | -16.7
Rooster Opr. Des Beuk Nat B24.8 L228.8 |  |  |  | GRIL.24.8DBN228.8 | [15 empty] | A11 | 426.3 | GRIL0.24.8DBN228.8 |  | 426.3 | [42 empty] | 407.9 |  | -18.4
Rooster Opr. Des Beuk Nat B24.8 L248.8 |  |  |  | GRIL.24.8DBN248.8 | [15 empty] | A11 | 463.5 | GRIL0.24.8DBN248.8 |  | 463.5 | [42 empty] | 443.5 |  | -20
Rooster Opr. Des Beuk Nat B24.8 L268.8 |  |  |  | GRIL.24.8DBN268.8 | [15 empty] | A11 | 500.8 | GRIL0.24.8DBN268.8 |  | 500.8 | [42 empty] | 479.2 |  | -21.6
Rooster Opr. Des Beuk Nat B24.8 L288.8 |  |  |  | GRIL.24.8DBN288.8 | [15 empty] | A11 | 538 | GRIL0.24.8DBN288.8 |  | 538 | [42 empty] | 514.8 |  | -23.2
Rooster Opr. Des Beuk Nat B24.8 L308.8 |  |  |  | GRIL.24.8DBN308.8 | [15 empty] | A11 | 575.3 | GRIL0.24.8DBN308.8 |  | 575.3 | [42 empty] | 550.5 |  | -24.8
Rooster Opr. Des Beuk Nat B24.8 L328.8 |  |  |  | GRIL.24.8DBN328.8 | [15 empty] | A11 | 612.6 | GRIL0.24.8DBN328.8 |  | 612.6 | [42 empty] | 586.2 |  | -26.4
Rooster Opr. Des Beuk Nat B24.8 L368.8 |  |  |  | GRIL.24.8DBN368.8 | [15 empty] | A11 | 687.1 | GRIL0.24.8DBN368.8 |  | 687.1 | [42 empty] | 657.5 |  | -29.6
Rooster Opr. Des Beuk Nat B24.8 L408.8 |  |  |  | GRIL.24.8DBN408.8 | [15 empty] | A11 | 761.6 | GRIL0.24.8DBN408.8 |  | 761.6 | [42 empty] | 728.8 |  | -32.8
Rooster Opr. Des Beuk Nat B24.8 L428.8 |  |  |  | GRIL.24.8DBN428.8 | [15 empty] | A11 | 798.8 | GRIL0.24.8DBN428.8 |  | 798.8 | [42 empty] | 764.4 |  | -34.4
Rooster Opr. Des Beuk Nat B24.8 L448.8 |  |  |  | GRIL.24.8DBN448.8 | [15 empty] | A11 | 836.1 | GRIL0.24.8DBN448.8 |  | 836.1 | [42 empty] | 800.1 |  | -36
Rooster Opr. Des Beuk Nat B24.8 L468.8 |  |  |  | GRIL.24.8DBN468.8 | [15 empty] | A11 | 873.4 | GRIL0.24.8DBN468.8 |  | 873.4 | [42 empty] | 835.8 |  | -37.6
Rooster Opr. Des Beuk Nat B24.8 L488.8 |  |  |  | GRIL.24.8DBN488.8 | [15 empty] | A11 | 910.6 | GRIL0.24.8DBN488.8 |  | 910.6 | [42 empty] | 871.4 |  | -39.2
Rooster Star Des Alu Mess B24.8 L068.8 |  |  |  | GRIL.24.8DBR068.8 | [15 empty] | A11 | 111.5 | GRIL0.24.8DBR068.8 |  | 111.5 | [42 empty] | 106.7 |  | -4.8
Rooster Star Des Alu Mess B24.8 L078.8 |  |  |  | GRIL.24.8DBR078.8 | [15 empty] | A11 | 127.7 | GRIL0.24.8DBR078.8 |  | 127.7 | [42 empty] | 122.2 |  | -5.5
Rooster Star Des Alu Mess B24.8 L088.8 |  |  |  | GRIL.24.8DBR088.8 | [15 empty] | A11 | 144 | GRIL0.24.8DBR088.8 |  | 144 | [42 empty] | 137.8 |  | -6.2
Rooster Star Des Alu Mess B24.8 L098.8 |  |  |  | GRIL.24.8DBR098.8 | [15 empty] | A11 | 160.2 | GRIL0.24.8DBR098.8 |  | 160.2 | [42 empty] | 153.3 |  | -6.9
Rooster Star Des Alu Mess B24.8 L100.0 |  |  |  | GRIL.24.8DBR100.0 | [15 empty] | A11 | 162.1 | GRIL0.24.8DBR |  | 162.1 | [42 empty] | 162.1 |  | 0
Rooster Star Des Alu Mess B24.8 L108.8 |  |  |  | GRIL.24.8DBR108.8 | [15 empty] | A11 | 176.3 | GRIL0.24.8DBR108.8 |  | 176.3 | [42 empty] | 168.7 |  | -7.6
Rooster Star Des Alu Mess B24.8 L128.8 |  |  |  | GRIL.24.8DBR128.8 | [15 empty] | A11 | 208.8 | GRIL0.24.8DBR128.8 |  | 208.8 | [42 empty] | 199.8 |  | -9
Rooster Star Des Alu Mess B24.8 L148.8 |  |  |  | GRIL.24.8DBR148.8 | [15 empty] | A11 | 241.2 | GRIL0.24.8DBR148.8 |  | 241.2 | [42 empty] | 230.8 |  | -10.4
Rooster Star Des Alu Mess B24.8 L168.8 |  |  |  | GRIL.24.8DBR168.8 | [15 empty] | A11 | 273.7 | GRIL0.24.8DBR168.8 |  | 273.7 | [42 empty] | 261.9 |  | -11.8
Rooster Star Des Alu Mess B24.8 L188.8 |  |  |  | GRIL.24.8DBR188.8 | [15 empty] | A11 | 306 | GRIL0.24.8DBR188.8 |  | 306 | [42 empty] | 292.8 |  | -13.2
Rooster Star Des Alu Mess B24.8 L208.8 |  |  |  | GRIL.24.8DBR208.8 | [15 empty] | A11 | 338.5 | GRIL0.24.8DBR208.8 |  | 338.5 | [42 empty] | 323.9 |  | -14.6
Rooster Star Des Alu Mess B24.8 L228.8 |  |  |  | GRIL.24.8DBR228.8 | [15 empty] | A11 | 370.9 | GRIL0.24.8DBR228.8 |  | 370.9 | [42 empty] | 354.9 |  | -16
Rooster Star Des Alu Mess B24.8 L248.8 |  |  |  | GRIL.24.8DBR248.8 | [15 empty] | A11 | 403.4 | GRIL0.24.8DBR248.8 |  | 403.4 | [42 empty] | 386 |  | -17.4
Rooster Star Des Alu Mess B24.8 L268.8 |  |  |  | GRIL.24.8DBR268.8 | [15 empty] | A11 | 435.8 | GRIL0.24.8DBR268.8 |  | 435.8 | [42 empty] | 417 |  | -18.8
Rooster Star Des Alu Mess B24.8 L288.8 |  |  |  | GRIL.24.8DBR288.8 | [15 empty] | A11 | 468.2 | GRIL0.24.8DBR288.8 |  | 468.2 | [42 empty] | 448 |  | -20.2
Rooster Star Des Alu Mess B24.8 L308.8 |  |  |  | GRIL.24.8DBR308.8 | [15 empty] | A11 | 500.6 | GRIL0.24.8DBR308.8 |  | 500.6 | [42 empty] | 479 |  | -21.6
Rooster Star Des Alu Mess B24.8 L328.8 |  |  |  | GRIL.24.8DBR328.8 | [15 empty] | A11 | 533.1 | GRIL0.24.8DBR328.8 |  | 533.1 | [42 empty] | 510.1 |  | -23
Rooster Star Des Alu Mess B24.8 L368.8 |  |  |  | GRIL.24.8DBR368.8 | [15 empty] | A11 | 597.7 | GRIL0.24.8DBR368.8 |  | 597.7 | [42 empty] | 572 |  | -25.7
Rooster Star Des Alu Mess B24.8 L408.8 |  |  |  | GRIL.24.8DBR408.8 | [15 empty] | A11 | 662.6 | GRIL0.24.8DBR408.8 |  | 662.6 | [42 empty] | 634.1 |  | -28.5
Rooster Star Des Alu Mess B24.8 L428.8 |  |  |  | GRIL.24.8DBR428.8 | [15 empty] | A11 | 695.1 | GRIL0.24.8DBR428.8 |  | 695.1 | [42 empty] | 665.2 |  | -29.9
Rooster Star Des Alu Mess B24.8 L448.8 |  |  |  | GRIL.24.8DBR448.8 | [15 empty] | A11 | 727.5 | GRIL0.24.8DBR448.8 |  | 727.5 | [42 empty] | 696.2 |  | -31.3
Rooster Star Des Alu Mess B24.8 L468.8 |  |  |  | GRIL.24.8DBR468.8 | [15 empty] | A11 | 759.9 | GRIL0.24.8DBR468.8 |  | 759.9 | [42 empty] | 727.2 |  | -32.7
Rooster Star Des Alu Mess B24.8 L488.8 |  |  |  | GRIL.24.8DBR488.8 | [15 empty] | A11 | 792.3 | GRIL0.24.8DBR488.8 |  | 792.3 | [42 empty] | 758.2 |  | -34.1
Rooster Opr. Des Beuk Vern B24.8 L068.8 |  |  |  | GRIL.24.8DBV068.8 | [15 empty] | A11 | 168.1 | GRIL0.24.8DBV068.8 |  | 168.1 | [42 empty] | 160.9 |  | -7.2
Rooster Opr. Des Beuk Vern B24.8 L078.8 |  |  |  | GRIL.24.8DBV078.8 | [15 empty] | A11 | 192.5 | GRIL0.24.8DBV078.8 |  | 192.5 | [42 empty] | 184.2 |  | -8.3
Rooster Opr. Des Beuk Vern B24.8 L088.8 |  |  |  | GRIL.24.8DBV088.8 | [15 empty] | A11 | 216.9 | GRIL0.24.8DBV088.8 |  | 216.9 | [42 empty] | 207.6 |  | -9.3
Rooster Opr. Des Beuk Vern B24.8 L098.8 |  |  |  | GRIL.24.8DBV098.8 | [15 empty] | A11 | 241.3 | GRIL0.24.8DBV098.8 |  | 241.3 | [42 empty] | 230.9 |  | -10.4
Rooster Opr. Des Beuk Vern B24.8 L100.0 |  |  |  | GRIL.24.8DBV100.0 | [15 empty] | A11 | 244.2 | GRIL0.24.8DBV |  | 244.2 | [42 empty] | 244.2 |  | 0
Rooster Opr. Des Beuk Vern B24.8 L108.8 |  |  |  | GRIL.24.8DBV108.8 | [15 empty] | A11 | 265.7 | GRIL0.24.8DBV108.8 |  | 265.7 | [42 empty] | 254.3 |  | -11.4
Rooster Opr. Des Beuk Vern B24.8 L128.8 |  |  |  | GRIL.24.8DBV128.8 | [15 empty] | A11 | 314.5 | GRIL0.24.8DBV128.8 |  | 314.5 | [42 empty] | 301 |  | -13.5
Rooster Opr. Des Beuk Vern B24.8 L148.8 |  |  |  | GRIL.24.8DBV148.8 | [15 empty] | A11 | 363.5 | GRIL0.24.8DBV148.8 |  | 363.5 | [42 empty] | 347.8 |  | -15.7
Rooster Opr. Des Beuk Vern B24.8 L168.8 |  |  |  | GRIL.24.8DBV168.8 | [15 empty] | A11 | 412.4 | GRIL0.24.8DBV168.8 |  | 412.4 | [42 empty] | 394.6 |  | -17.8
Rooster Opr. Des Beuk Vern B24.8 L188.8 |  |  |  | GRIL.24.8DBV188.8 | [15 empty] | A11 | 461.2 | GRIL0.24.8DBV188.8 |  | 461.2 | [42 empty] | 441.3 |  | -19.9
Rooster Opr. Des Beuk Vern B24.8 L208.8 |  |  |  | GRIL.24.8DBV208.8 | [15 empty] | A11 | 510 | GRIL0.24.8DBV208.8 |  | 510 | [42 empty] | 488 |  | -22
Rooster Opr. Des Beuk Vern B24.8 L228.8 |  |  |  | GRIL.24.8DBV228.8 | [15 empty] | A11 | 558.9 | GRIL0.24.8DBV228.8 |  | 558.9 | [42 empty] | 534.8 |  | -24.1
Rooster Opr. Des Beuk Vern B24.8 L248.8 |  |  |  | GRIL.24.8DBV248.8 | [15 empty] | A11 | 607.7 | GRIL0.24.8DBV248.8 |  | 607.7 | [42 empty] | 581.5 |  | -26.2
Rooster Opr. Des Beuk Vern B24.8 L268.8 |  |  |  | GRIL.24.8DBV268.8 | [15 empty] | A11 | 656.6 | GRIL0.24.8DBV268.8 |  | 656.6 | [42 empty] | 628.3 |  | -28.3
Rooster Opr. Des Beuk Vern B24.8 L288.8 |  |  |  | GRIL.24.8DBV288.8 | [15 empty] | A11 | 705.4 | GRIL0.24.8DBV288.8 |  | 705.4 | [42 empty] | 675 |  | -30.4
Rooster Opr. Des Beuk Vern B24.8 L308.8 |  |  |  | GRIL.24.8DBV308.8 | [15 empty] | A11 | 754.3 | GRIL0.24.8DBV308.8 |  | 754.3 | [42 empty] | 721.8 |  | -32.5
Rooster Opr. Des Beuk Vern B24.8 L328.8 |  |  |  | GRIL.24.8DBV328.8 | [15 empty] | A11 | 803.1 | GRIL0.24.8DBV328.8 |  | 803.1 | [42 empty] | 768.5 |  | -34.6
Rooster Opr. Des Beuk Vern B24.8 L368.8 |  |  |  | GRIL.24.8DBV368.8 | [15 empty] | A11 | 900.9 | GRIL0.24.8DBV368.8 |  | 900.9 | [42 empty] | 862.1 |  | -38.8
Rooster Opr. Des Beuk Vern B24.8 L408.8 |  |  |  | GRIL.24.8DBV408.8 | [15 empty] | A11 | 998.5 | GRIL0.24.8DBV408.8 |  | 998.5 | [42 empty] | 955.5 |  | -43
Rooster Opr. Des Beuk Vern B24.8 L428.8 |  |  |  | GRIL.24.8DBV428.8 | [15 empty] | A11 | 1047.3 | GRIL0.24.8DBV428.8 |  | 1047.3 | [42 empty] | 1002.2 |  | -45.1
Rooster Opr. Des Beuk Vern B24.8 L448.8 |  |  |  | GRIL.24.8DBV448.8 | [15 empty] | A11 | 1096.2 | GRIL0.24.8DBV448.8 |  | 1096.2 | [42 empty] | 1049 |  | -47.2
Rooster Opr. Des Beuk Vern B24.8 L468.8 |  |  |  | GRIL.24.8DBV468.8 | [15 empty] | A11 | 1145.1 | GRIL0.24.8DBV468.8 |  | 1145.1 | [42 empty] | 1095.8 |  | -49.3
Rooster Opr. Des Beuk Vern B24.8 L488.8 |  |  |  | GRIL.24.8DBV488.8 | [15 empty] | A11 | 1193.9 | GRIL0.24.8DBV488.8 |  | 1193.9 | [42 empty] | 1142.5 |  | -51.4
Rooster Star Des Alu Bruin B24.8 L068.8 |  |  |  | GRIL.24.8DDB068.8 | [15 empty] | A11 | 111.5 | GRIL0.24.8DDB068.8 |  | 111.5 | [42 empty] | 106.7 |  | -4.8
Rooster Star Des Alu Bruin B24.8 L078.8 |  |  |  | GRIL.24.8DDB078.8 | [15 empty] | A11 | 127.7 | GRIL0.24.8DDB078.8 |  | 127.7 | [42 empty] | 122.2 |  | -5.5
Rooster Star Des Alu Bruin B24.8 L088.8 |  |  |  | GRIL.24.8DDB088.8 | [15 empty] | A11 | 144 | GRIL0.24.8DDB088.8 |  | 144 | [42 empty] | 137.8 |  | -6.2
Rooster Star Des Alu Bruin B24.8 L098.8 |  |  |  | GRIL.24.8DDB098.8 | [15 empty] | A11 | 160.2 | GRIL0.24.8DDB098.8 |  | 160.2 | [42 empty] | 153.3 |  | -6.9
Rooster Star Des Alu Bruin B24.8 L100.0 |  |  |  | GRIL.24.8DDB100.0 | [15 empty] | A11 | 162.1 | GRIL0.24.8DDB |  | 162.1 | [42 empty] | 162.1 |  | 0
Rooster Star Des Alu Bruin B24.8 L108.8 |  |  |  | GRIL.24.8DDB108.8 | [15 empty] | A11 | 176.3 | GRIL0.24.8DDB108.8 |  | 176.3 | [42 empty] | 168.7 |  | -7.6
Rooster Star Des Alu Bruin B24.8 L128.8 |  |  |  | GRIL.24.8DDB128.8 | [15 empty] | A11 | 208.8 | GRIL0.24.8DDB128.8 |  | 208.8 | [42 empty] | 199.8 |  | -9
Rooster Star Des Alu Bruin B24.8 L148.8 |  |  |  | GRIL.24.8DDB148.8 | [15 empty] | A11 | 241.2 | GRIL0.24.8DDB148.8 |  | 241.2 | [42 empty] | 230.8 |  | -10.4
Rooster Star Des Alu Bruin B24.8 L168.8 |  |  |  | GRIL.24.8DDB168.8 | [15 empty] | A11 | 273.7 | GRIL0.24.8DDB168.8 |  | 273.7 | [42 empty] | 261.9 |  | -11.8
Rooster Star Des Alu Bruin B24.8 L188.8 |  |  |  | GRIL.24.8DDB188.8 | [15 empty] | A11 | 306 | GRIL0.24.8DDB188.8 |  | 306 | [42 empty] | 292.8 |  | -13.2
Rooster Star Des Alu Bruin B24.8 L208.8 |  |  |  | GRIL.24.8DDB208.8 | [15 empty] | A11 | 338.5 | GRIL0.24.8DDB208.8 |  | 338.5 | [42 empty] | 323.9 |  | -14.6
Rooster Star Des Alu Bruin B24.8 L228.8 |  |  |  | GRIL.24.8DDB228.8 | [15 empty] | A11 | 370.9 | GRIL0.24.8DDB228.8 |  | 370.9 | [42 empty] | 354.9 |  | -16
Rooster Star Des Alu Bruin B24.8 L248.8 |  |  |  | GRIL.24.8DDB248.8 | [15 empty] | A11 | 403.4 | GRIL0.24.8DDB248.8 |  | 403.4 | [42 empty] | 386 |  | -17.4
Rooster Star Des Alu Bruin B24.8 L268.8 |  |  |  | GRIL.24.8DDB268.8 | [15 empty] | A11 | 435.8 | GRIL0.24.8DDB268.8 |  | 435.8 | [42 empty] | 417 |  | -18.8
Rooster Star Des Alu Bruin B24.8 L288.8 |  |  |  | GRIL.24.8DDB288.8 | [15 empty] | A11 | 468.2 | GRIL0.24.8DDB288.8 |  | 468.2 | [42 empty] | 448 |  | -20.2
Rooster Star Des Alu Bruin B24.8 L308.8 |  |  |  | GRIL.24.8DDB308.8 | [15 empty] | A11 | 500.6 | GRIL0.24.8DDB308.8 |  | 500.6 | [42 empty] | 479 |  | -21.6
Rooster Star Des Alu Bruin B24.8 L328.8 |  |  |  | GRIL.24.8DDB328.8 | [15 empty] | A11 | 533.1 | GRIL0.24.8DDB328.8 |  | 533.1 | [42 empty] | 510.1 |  | -23
Rooster Star Des Alu Bruin B24.8 L368.8 |  |  |  | GRIL.24.8DDB368.8 | [15 empty] | A11 | 597.7 | GRIL0.24.8DDB368.8 |  | 597.7 | [42 empty] | 572 |  | -25.7
Rooster Star Des Alu Bruin B24.8 L408.8 |  |  |  | GRIL.24.8DDB408.8 | [15 empty] | A11 | 662.6 | GRIL0.24.8DDB408.8 |  | 662.6 | [42 empty] | 634.1 |  | -28.5
Rooster Star Des Alu Bruin B24.8 L428.8 |  |  |  | GRIL.24.8DDB428.8 | [15 empty] | A11 | 695.1 | GRIL0.24.8DDB428.8 |  | 695.1 | [42 empty] | 665.2 |  | -29.9
Rooster Star Des Alu Bruin B24.8 L448.8 |  |  |  | GRIL.24.8DDB448.8 | [15 empty] | A11 | 727.5 | GRIL0.24.8DDB448.8 |  | 727.5 | [42 empty] | 696.2 |  | -31.3
Rooster Star Des Alu Bruin B24.8 L468.8 |  |  |  | GRIL.24.8DDB468.8 | [15 empty] | A11 | 759.9 | GRIL0.24.8DDB468.8 |  | 759.9 | [42 empty] | 727.2 |  | -32.7
Rooster Star Des Alu Bruin B24.8 L488.8 |  |  |  | GRIL.24.8DDB488.8 | [15 empty] | A11 | 792.3 | GRIL0.24.8DDB488.8 |  | 792.3 | [42 empty] | 758.2 |  | -34.1
Rooster Opr. Des Merbau Nat B24.8 L068.8 |  |  |  | GRIL.24.8DMN068.8 | [15 empty] | A11 | 128.1 | GRIL0.24.8DMN068.8 |  | 128.1 | [42 empty] | 122.6 |  | -5.5
Rooster Opr. Des Merbau Nat B24.8 L078.8 |  |  |  | GRIL.24.8DMN078.8 | [15 empty] | A11 | 146.8 | GRIL0.24.8DMN078.8 |  | 146.8 | [42 empty] | 140.5 |  | -6.3
Rooster Opr. Des Merbau Nat B24.8 L088.8 |  |  |  | GRIL.24.8DMN088.8 | [15 empty] | A11 | 165.4 | GRIL0.24.8DMN088.8 |  | 165.4 | [42 empty] | 158.3 |  | -7.1
Rooster Opr. Des Merbau Nat B24.8 L098.8 |  |  |  | GRIL.24.8DMN098.8 | [15 empty] | A11 | 184 | GRIL0.24.8DMN098.8 |  | 184 | [42 empty] | 176.1 |  | -7.9
Rooster Opr. Des Merbau Nat B24.8 L100.0 |  |  |  | GRIL.24.8DMN100.0 | [15 empty] | A11 | 186.3 | GRIL0.24.8DMN |  | 186.3 | [42 empty] | 186.3 |  | 0
Rooster Opr. Des Merbau Nat B24.8 L108.8 |  |  |  | GRIL.24.8DMN108.8 | [15 empty] | A11 | 202.6 | GRIL0.24.8DMN108.8 |  | 202.6 | [42 empty] | 193.9 |  | -8.7
Rooster Opr. Des Merbau Nat B24.8 L128.8 |  |  |  | GRIL.24.8DMN128.8 | [15 empty] | A11 | 239.9 | GRIL0.24.8DMN128.8 |  | 239.9 | [42 empty] | 229.6 |  | -10.3
Rooster Opr. Des Merbau Nat B24.8 L148.8 |  |  |  | GRIL.24.8DMN148.8 | [15 empty] | A11 | 277.1 | GRIL0.24.8DMN148.8 |  | 277.1 | [42 empty] | 265.2 |  | -11.9
Rooster Opr. Des Merbau Nat B24.8 L168.8 |  |  |  | GRIL.24.8DMN168.8 | [15 empty] | A11 | 314.4 | GRIL0.24.8DMN168.8 |  | 314.4 | [42 empty] | 300.9 |  | -13.5
Rooster Opr. Des Merbau Nat B24.8 L188.8 |  |  |  | GRIL.24.8DMN188.8 | [15 empty] | A11 | 351.7 | GRIL0.24.8DMN188.8 |  | 351.7 | [42 empty] | 336.6 |  | -15.1
Rooster Opr. Des Merbau Nat B24.8 L208.8 |  |  |  | GRIL.24.8DMN208.8 | [15 empty] | A11 | 388.9 | GRIL0.24.8DMN208.8 |  | 388.9 | [42 empty] | 372.2 |  | -16.7
Rooster Opr. Des Merbau Nat B24.8 L228.8 |  |  |  | GRIL.24.8DMN228.8 | [15 empty] | A11 | 426.3 | GRIL0.24.8DMN228.8 |  | 426.3 | [42 empty] | 407.9 |  | -18.4
Rooster Opr. Des Merbau Nat B24.8 L248.8 |  |  |  | GRIL.24.8DMN248.8 | [15 empty] | A11 | 463.5 | GRIL0.24.8DMN248.8 |  | 463.5 | [42 empty] | 443.5 |  | -20
Rooster Opr. Des Merbau Nat B24.8 L268.8 |  |  |  | GRIL.24.8DMN268.8 | [15 empty] | A11 | 500.8 | GRIL0.24.8DMN268.8 |  | 500.8 | [42 empty] | 479.2 |  | -21.6
Rooster Opr. Des Merbau Nat B24.8 L288.8 |  |  |  | GRIL.24.8DMN288.8 | [15 empty] | A11 | 538 | GRIL0.24.8DMN288.8 |  | 538 | [42 empty] | 514.8 |  | -23.2
Rooster Opr. Des Merbau Nat B24.8 L308.8 |  |  |  | GRIL.24.8DMN308.8 | [15 empty] | A11 | 575.3 | GRIL0.24.8DMN308.8 |  | 575.3 | [42 empty] | 550.5 |  | -24.8
Rooster Opr. Des Merbau Nat B24.8 L328.8 |  |  |  | GRIL.24.8DMN328.8 | [15 empty] | A11 | 612.6 | GRIL0.24.8DMN328.8 |  | 612.6 | [42 empty] | 586.2 |  | -26.4
Rooster Opr. Des Merbau Nat B24.8 L368.8 |  |  |  | GRIL.24.8DMN368.8 | [15 empty] | A11 | 687.1 | GRIL0.24.8DMN368.8 |  | 687.1 | [42 empty] | 657.5 |  | -29.6
Rooster Opr. Des Merbau Nat B24.8 L408.8 |  |  |  | GRIL.24.8DMN408.8 | [15 empty] | A11 | 761.6 | GRIL0.24.8DMN408.8 |  | 761.6 | [42 empty] | 728.8 |  | -32.8
Rooster Opr. Des Merbau Nat B24.8 L428.8 |  |  |  | GRIL.24.8DMN428.8 | [15 empty] | A11 | 798.8 | GRIL0.24.8DMN428.8 |  | 798.8 | [42 empty] | 764.4 |  | -34.4
Rooster Opr. Des Merbau Nat B24.8 L448.8 |  |  |  | GRIL.24.8DMN448.8 | [15 empty] | A11 | 836.1 | GRIL0.24.8DMN448.8 |  | 836.1 | [42 empty] | 800.1 |  | -36
Rooster Opr. Des Merbau Nat B24.8 L468.8 |  |  |  | GRIL.24.8DMN468.8 | [15 empty] | A11 | 873.4 | GRIL0.24.8DMN468.8 |  | 873.4 | [42 empty] | 835.8 |  | -37.6
Rooster Opr. Des Merbau Nat B24.8 L488.8 |  |  |  | GRIL.24.8DMN488.8 | [15 empty] | A11 | 910.6 | GRIL0.24.8DMN488.8 |  | 910.6 | [42 empty] | 871.4 |  | -39.2
Rooster Opr Des Merbau Vern B24.8 L068.8 |  |  |  | GRIL.24.8DMV068.8 | [15 empty] | A11 | 168.1 | GRIL0.24.8DMV068.8 |  | 168.1 | [42 empty] | 160.9 |  | -7.2
Rooster Opr Des Merbau Vern B24.8 L078.8 |  |  |  | GRIL.24.8DMV078.8 | [15 empty] | A11 | 192.5 | GRIL0.24.8DMV078.8 |  | 192.5 | [42 empty] | 184.2 |  | -8.3
Rooster Opr Des Merbau Vern B24.8 L088.8 |  |  |  | GRIL.24.8DMV088.8 | [15 empty] | A11 | 216.9 | GRIL0.24.8DMV088.8 |  | 216.9 | [42 empty] | 207.6 |  | -9.3
Rooster Opr Des Merbau Vern B24.8 L098.8 |  |  |  | GRIL.24.8DMV098.8 | [15 empty] | A11 | 241.3 | GRIL0.24.8DMV098.8 |  | 241.3 | [42 empty] | 230.9 |  | -10.4
Rooster Opr Des Merbau Vern B24.8 L100.0 |  |  |  | GRIL.24.8DMV100.0 | [15 empty] | A11 | 244.2 | GRIL0.24.8DMV |  | 244.2 | [42 empty] | 244.2 |  | 0
Rooster Opr Des Merbau Vern B24.8 L108.8 |  |  |  | GRIL.24.8DMV108.8 | [15 empty] | A11 | 265.7 | GRIL0.24.8DMV108.8 |  | 265.7 | [42 empty] | 254.3 |  | -11.4
Rooster Opr Des Merbau Vern B24.8 L128.8 |  |  |  | GRIL.24.8DMV128.8 | [15 empty] | A11 | 314.5 | GRIL0.24.8DMV128.8 |  | 314.5 | [42 empty] | 301 |  | -13.5
Rooster Opr Des Merbau Vern B24.8 L148.8 |  |  |  | GRIL.24.8DMV148.8 | [15 empty] | A11 | 363.5 | GRIL0.24.8DMV148.8 |  | 363.5 | [42 empty] | 347.8 |  | -15.7
Rooster Opr Des Merbau Vern B24.8 L168.8 |  |  |  | GRIL.24.8DMV168.8 | [15 empty] | A11 | 412.4 | GRIL0.24.8DMV168.8 |  | 412.4 | [42 empty] | 394.6 |  | -17.8
Rooster Opr Des Merbau Vern B24.8 L188.8 |  |  |  | GRIL.24.8DMV188.8 | [15 empty] | A11 | 461.2 | GRIL0.24.8DMV188.8 |  | 461.2 | [42 empty] | 441.3 |  | -19.9
Rooster Opr Des Merbau Vern B24.8 L208.8 |  |  |  | GRIL.24.8DMV208.8 | [15 empty] | A11 | 510 | GRIL0.24.8DMV208.8 |  | 510 | [42 empty] | 488 |  | -22
Rooster Opr Des Merbau Vern B24.8 L228.8 |  |  |  | GRIL.24.8DMV228.8 | [15 empty] | A11 | 558.9 | GRIL0.24.8DMV228.8 |  | 558.9 | [42 empty] | 534.8 |  | -24.1
Rooster Opr Des Merbau Vern B24.8 L248.8 |  |  |  | GRIL.24.8DMV248.8 | [15 empty] | A11 | 607.7 | GRIL0.24.8DMV248.8 |  | 607.7 | [42 empty] | 581.5 |  | -26.2
Rooster Opr Des Merbau Vern B24.8 L268.8 |  |  |  | GRIL.24.8DMV268.8 | [15 empty] | A11 | 656.6 | GRIL0.24.8DMV268.8 |  | 656.6 | [42 empty] | 628.3 |  | -28.3
Rooster Opr Des Merbau Vern B24.8 L288.8 |  |  |  | GRIL.24.8DMV288.8 | [15 empty] | A11 | 705.4 | GRIL0.24.8DMV288.8 |  | 705.4 | [42 empty] | 675 |  | -30.4
Rooster Opr Des Merbau Vern B24.8 L308.8 |  |  |  | GRIL.24.8DMV308.8 | [15 empty] | A11 | 754.3 | GRIL0.24.8DMV308.8 |  | 754.3 | [42 empty] | 721.8 |  | -32.5
Rooster Opr Des Merbau Vern B24.8 L328.8 |  |  |  | GRIL.24.8DMV328.8 | [15 empty] | A11 | 803.1 | GRIL0.24.8DMV328.8 |  | 803.1 | [42 empty] | 768.5 |  | -34.6
Rooster Opr Des Merbau Vern B24.8 L368.8 |  |  |  | GRIL.24.8DMV368.8 | [15 empty] | A11 | 900.9 | GRIL0.24.8DMV368.8 |  | 900.9 | [42 empty] | 862.1 |  | -38.8
Rooster Opr Des Merbau Vern B24.8 L408.8 |  |  |  | GRIL.24.8DMV408.8 | [15 empty] | A11 | 998.5 | GRIL0.24.8DMV408.8 |  | 998.5 | [42 empty] | 955.5 |  | -43
Rooster Opr Des Merbau Vern B24.8 L428.8 |  |  |  | GRIL.24.8DMV428.8 | [15 empty] | A11 | 1047.3 | GRIL0.24.8DMV428.8 |  | 1047.3 | [42 empty] | 1002.2 |  | -45.1
Rooster Opr Des Merbau Vern B24.8 L448.8 |  |  |  | GRIL.24.8DMV448.8 | [15 empty] | A11 | 1096.2 | GRIL0.24.8DMV448.8 |  | 1096.2 | [42 empty] | 1049 |  | -47.2
Rooster Opr Des Merbau Vern B24.8 L468.8 |  |  |  | GRIL.24.8DMV468.8 | [15 empty] | A11 | 1145.1 | GRIL0.24.8DMV468.8 |  | 1145.1 | [42 empty] | 1095.8 |  | -49.3
Rooster Opr Des Merbau Vern B24.8 L488.8 |  |  |  | GRIL.24.8DMV488.8 | [15 empty] | A11 | 1193.9 | GRIL0.24.8DMV488.8 |  | 1193.9 | [42 empty] | 1142.5 |  | -51.4
Rooster Star Des Alu Natuur B24.8 L068.8 |  |  |  | GRIL.24.8DNA068.8 | [15 empty] | A11 | 103.2 | GRIL0.24.8DNA068.8 |  | 103.2 | [42 empty] | 98.8 |  | -4.4
Rooster Star Des Alu Natuur B24.8 L078.8 |  |  |  | GRIL.24.8DNA078.8 | [15 empty] | A11 | 118.2 | GRIL0.24.8DNA078.8 |  | 118.2 | [42 empty] | 113.1 |  | -5.1
Rooster Star Des Alu Natuur B24.8 L088.8 |  |  |  | GRIL.24.8DNA088.8 | [15 empty] | A11 | 133.2 | GRIL0.24.8DNA088.8 |  | 133.2 | [42 empty] | 127.5 |  | -5.7
Rooster Star Des Alu Natuur B24.8 L098.8 |  |  |  | GRIL.24.8DNA098.8 | [15 empty] | A11 | 148.3 | GRIL0.24.8DNA098.8 |  | 148.3 | [42 empty] | 141.9 |  | -6.4
Rooster Star Des Alu Natuur B24.8 L100.0 |  |  |  | GRIL.24.8DNA100.0 | [15 empty] | A11 | 150 | GRIL0.24.8DNA |  | 150 | [42 empty] | 150 |  | 0
Rooster Star Des Alu Natuur B24.8 L108.8 |  |  |  | GRIL.24.8DNA108.8 | [15 empty] | A11 | 163.1 | GRIL0.24.8DNA108.8 |  | 163.1 | [42 empty] | 156.1 |  | -7
Rooster Star Des Alu Natuur B24.8 L128.8 |  |  |  | GRIL.24.8DNA128.8 | [15 empty] | A11 | 193.2 | GRIL0.24.8DNA128.8 |  | 193.2 | [42 empty] | 184.9 |  | -8.3
Rooster Star Des Alu Natuur B24.8 L148.8 |  |  |  | GRIL.24.8DNA148.8 | [15 empty] | A11 | 223.2 | GRIL0.24.8DNA148.8 |  | 223.2 | [42 empty] | 213.6 |  | -9.6
Rooster Star Des Alu Natuur B24.8 L168.8 |  |  |  | GRIL.24.8DNA168.8 | [15 empty] | A11 | 253.2 | GRIL0.24.8DNA168.8 |  | 253.2 | [42 empty] | 242.3 |  | -10.9
Rooster Star Des Alu Natuur B24.8 L188.8 |  |  |  | GRIL.24.8DNA188.8 | [15 empty] | A11 | 283.2 | GRIL0.24.8DNA188.8 |  | 283.2 | [42 empty] | 271 |  | -12.2
Rooster Star Des Alu Natuur B24.8 L208.8 |  |  |  | GRIL.24.8DNA208.8 | [15 empty] | A11 | 313.3 | GRIL0.24.8DNA208.8 |  | 313.3 | [42 empty] | 299.8 |  | -13.5
Rooster Star Des Alu Natuur B24.8 L228.8 |  |  |  | GRIL.24.8DNA228.8 | [15 empty] | A11 | 343.2 | GRIL0.24.8DNA228.8 |  | 343.2 | [42 empty] | 328.4 |  | -14.8
Rooster Star Des Alu Natuur B24.8 L248.8 |  |  |  | GRIL.24.8DNA248.8 | [15 empty] | A11 | 373.2 | GRIL0.24.8DNA248.8 |  | 373.2 | [42 empty] | 357.1 |  | -16.1
Rooster Star Des Alu Natuur B24.8 L268.8 |  |  |  | GRIL.24.8DNA268.8 | [15 empty] | A11 | 403.3 | GRIL0.24.8DNA268.8 |  | 403.3 | [42 empty] | 385.9 |  | -17.4
Rooster Star Des Alu Natuur B24.8 L288.8 |  |  |  | GRIL.24.8DNA288.8 | [15 empty] | A11 | 433.2 | GRIL0.24.8DNA288.8 |  | 433.2 | [42 empty] | 414.5 |  | -18.7
Rooster Star Des Alu Natuur B24.8 L308.8 |  |  |  | GRIL.24.8DNA308.8 | [15 empty] | A11 | 463.2 | GRIL0.24.8DNA308.8 |  | 463.2 | [42 empty] | 443.3 |  | -19.9
Rooster Star Des Alu Natuur B24.8 L328.8 |  |  |  | GRIL.24.8DNA328.8 | [15 empty] | A11 | 493.2 | GRIL0.24.8DNA328.8 |  | 493.2 | [42 empty] | 472 |  | -21.2
Rooster Star Des Alu Natuur B24.8 L368.8 |  |  |  | GRIL.24.8DNA368.8 | [15 empty] | A11 | 553.2 | GRIL0.24.8DNA368.8 |  | 553.2 | [42 empty] | 529.4 |  | -23.8
Rooster Star Des Alu Natuur B24.8 L408.8 |  |  |  | GRIL.24.8DNA408.8 | [15 empty] | A11 | 613.2 | GRIL0.24.8DNA408.8 |  | 613.2 | [42 empty] | 586.8 |  | -26.4
Rooster Star Des Alu Natuur B24.8 L428.8 |  |  |  | GRIL.24.8DNA428.8 | [15 empty] | A11 | 643.2 | GRIL0.24.8DNA428.8 |  | 643.2 | [42 empty] | 615.5 |  | -27.7
Rooster Star Des Alu Natuur B24.8 L448.8 |  |  |  | GRIL.24.8DNA448.8 | [15 empty] | A11 | 673.3 | GRIL0.24.8DNA448.8 |  | 673.3 | [42 empty] | 644.3 |  | -29
Rooster Star Des Alu Natuur B24.8 L468.8 |  |  |  | GRIL.24.8DNA468.8 | [15 empty] | A11 | 703.2 | GRIL0.24.8DNA468.8 |  | 703.2 | [42 empty] | 672.9 |  | -30.3
Rooster Star Des Alu Natuur B24.8 L488.8 |  |  |  | GRIL.24.8DNA488.8 | [15 empty] | A11 | 733.2 | GRIL0.24.8DNA488.8 |  | 733.2 | [42 empty] | 701.6 |  | -31.6
Rooster Star Des Alu Gelakt B24.8 L068.8 |  |  |  | GRIL.24.8DNC068.8klr | [15 empty] | A11 | 132.1 | GRIL0.24.8DNC068.8 |  | 132.1 | [42 empty] | 126.4 |  | -5.7
Rooster Star Des Alu Gelakt B24.8 L078.8 |  |  |  | GRIL.24.8DNC078.8klr | [15 empty] | A11 | 151.3 | GRIL0.24.8DNC078.8 |  | 151.3 | [42 empty] | 144.8 |  | -6.5
Rooster Star Des Alu Gelakt B24.8 L088.8 |  |  |  | GRIL.24.8DNC088.8klr | [15 empty] | A11 | 170.5 | GRIL0.24.8DNC088.8 |  | 170.5 | [42 empty] | 163.2 |  | -7.3
Rooster Star Des Alu Gelakt B24.8 L098.8 |  |  |  | GRIL.24.8DNC098.8klr | [15 empty] | A11 | 189.7 | GRIL0.24.8DNC098.8 |  | 189.7 | [42 empty] | 181.5 |  | -8.2
Rooster Star Des Alu Gelakt B24.8 L100.0 |  |  |  | GRIL.24.8DNC100.0klr | [15 empty] | A11 | 192.1 | GRIL0.24.8DNC |  | 192.1 | [42 empty] | 192.1 |  | 0
Rooster Star Des Alu Gelakt B24.8 L108.8 |  |  |  | GRIL.24.8DNC108.8klr | [15 empty] | A11 | 208.9 | GRIL0.24.8DNC108.8 |  | 208.9 | [42 empty] | 199.9 |  | -9
Rooster Star Des Alu Gelakt B24.8 L128.8 |  |  |  | GRIL.24.8DNC128.8klr | [15 empty] | A11 | 247.4 | GRIL0.24.8DNC128.8 |  | 247.4 | [42 empty] | 236.7 |  | -10.7
Rooster Star Des Alu Gelakt B24.8 L148.8 |  |  |  | GRIL.24.8DNC148.8klr | [15 empty] | A11 | 285.8 | GRIL0.24.8DNC148.8 |  | 285.8 | [42 empty] | 273.5 |  | -12.3
Rooster Star Des Alu Gelakt B24.8 L168.8 |  |  |  | GRIL.24.8DNC168.8klr | [15 empty] | A11 | 324.3 | GRIL0.24.8DNC168.8 |  | 324.3 | [42 empty] | 310.3 |  | -14
Rooster Star Des Alu Gelakt B24.8 L188.8 |  |  |  | GRIL.24.8DNC188.8klr | [15 empty] | A11 | 362.6 | GRIL0.24.8DNC188.8 |  | 362.6 | [42 empty] | 347 |  | -15.6
Rooster Star Des Alu Gelakt B24.8 L208.8 |  |  |  | GRIL.24.8DNC208.8klr | [15 empty] | A11 | 401.1 | GRIL0.24.8DNC208.8 |  | 401.1 | [42 empty] | 383.8 |  | -17.3
Rooster Star Des Alu Gelakt B24.8 L228.8 |  |  |  | GRIL.24.8DNC228.8klr | [15 empty] | A11 | 439.4 | GRIL0.24.8DNC228.8 |  | 439.4 | [42 empty] | 420.5 |  | -18.9
Rooster Star Des Alu Gelakt B24.8 L248.8 |  |  |  | GRIL.24.8DNC248.8klr | [15 empty] | A11 | 477.9 | GRIL0.24.8DNC248.8 |  | 477.9 | [42 empty] | 457.3 |  | -20.6
Rooster Star Des Alu Gelakt B24.8 L268.8 |  |  |  | GRIL.24.8DNC268.8klr | [15 empty] | A11 | 516.2 | GRIL0.24.8DNC268.8 |  | 516.2 | [42 empty] | 494 |  | -22.2
Rooster Star Des Alu Gelakt B24.8 L288.8 |  |  |  | GRIL.24.8DNC288.8klr | [15 empty] | A11 | 554.7 | GRIL0.24.8DNC288.8 |  | 554.7 | [42 empty] | 530.8 |  | -23.9
Rooster Star Des Alu Gelakt B24.8 L308.8 |  |  |  | GRIL.24.8DNC308.8klr | [15 empty] | A11 | 593 | GRIL0.24.8DNC308.8 |  | 593 | [42 empty] | 567.5 |  | -25.5
Rooster Star Des Alu Gelakt B24.8 L328.8 |  |  |  | GRIL.24.8DNC328.8klr | [15 empty] | A11 | 631.5 | GRIL0.24.8DNC328.8 |  | 631.5 | [42 empty] | 604.3 |  | -27.2
Rooster Star Des Alu Gelakt B24.8 L368.8 |  |  |  | GRIL.24.8DNC368.8klr | [15 empty] | A11 | 708.3 | GRIL0.24.8DNC368.8 |  | 708.3 | [42 empty] | 677.8 |  | -30.5
Rooster Star Des Alu Gelakt B24.8 L408.8 |  |  |  | GRIL.24.8DNC408.8klr | [15 empty] | A11 | 785.1 | GRIL0.24.8DNC408.8 |  | 785.1 | [42 empty] | 751.3 |  | -33.8
Rooster Star Des Alu Gelakt B24.8 L428.8 |  |  |  | GRIL.24.8DNC428.8klr | [15 empty] | A11 | 823.6 | GRIL0.24.8DNC428.8 |  | 823.6 | [42 empty] | 788.1 |  | -35.5
Rooster Star Des Alu Gelakt B24.8 L448.8 |  |  |  | GRIL.24.8DNC448.8klr | [15 empty] | A11 | 862 | GRIL0.24.8DNC448.8 |  | 862 | [42 empty] | 824.9 |  | -37.1
Rooster Star Des Alu Gelakt B24.8 L468.8 |  |  |  | GRIL.24.8DNC468.8klr | [15 empty] | A11 | 900.4 | GRIL0.24.8DNC468.8 |  | 900.4 | [42 empty] | 861.6 |  | -38.8
Rooster Star Des Alu Gelakt B24.8 L488.8 |  |  |  | GRIL.24.8DNC488.8klr | [15 empty] | A11 | 938.8 | GRIL0.24.8DNC488.8 |  | 938.8 | [42 empty] | 898.4 |  | -40.4
Rooster Opr. Des Eik Natuur B24.8 L068.8 |  |  |  | GRIL.24.8DON068.8 | [15 empty] | A11 | 128.1 | GRIL0.24.8DON068.8 |  | 128.1 | [42 empty] | 122.6 |  | -5.5
Rooster Opr. Des Eik Natuur B24.8 L078.8 |  |  |  | GRIL.24.8DON078.8 | [15 empty] | A11 | 146.8 | GRIL0.24.8DON078.8 |  | 146.8 | [42 empty] | 140.5 |  | -6.3
Rooster Opr. Des Eik Natuur B24.8 L088.8 |  |  |  | GRIL.24.8DON088.8 | [15 empty] | A11 | 165.4 | GRIL0.24.8DON088.8 |  | 165.4 | [42 empty] | 158.3 |  | -7.1
Rooster Opr. Des Eik Natuur B24.8 L098.8 |  |  |  | GRIL.24.8DON098.8 | [15 empty] | A11 | 184 | GRIL0.24.8DON098.8 |  | 184 | [42 empty] | 176.1 |  | -7.9
Rooster Opr. Des Eik Natuur B24.8 L100.0 |  |  |  | GRIL.24.8DON100.0 | [15 empty] | A11 | 186.3 | GRIL0.24.8DON |  | 186.3 | [42 empty] | 186.3 |  | 0
Rooster Opr. Des Eik Natuur B24.8 L108.8 |  |  |  | GRIL.24.8DON108.8 | [15 empty] | A11 | 202.6 | GRIL0.24.8DON108.8 |  | 202.6 | [42 empty] | 193.9 |  | -8.7
Rooster Opr. Des Eik Natuur B24.8 L128.8 |  |  |  | GRIL.24.8DON128.8 | [15 empty] | A11 | 239.9 | GRIL0.24.8DON128.8 |  | 239.9 | [42 empty] | 229.6 |  | -10.3
Rooster Opr. Des Eik Natuur B24.8 L148.8 |  |  |  | GRIL.24.8DON148.8 | [15 empty] | A11 | 277.1 | GRIL0.24.8DON148.8 |  | 277.1 | [42 empty] | 265.2 |  | -11.9
Rooster Opr. Des Eik Natuur B24.8 L168.8 |  |  |  | GRIL.24.8DON168.8 | [15 empty] | A11 | 314.4 | GRIL0.24.8DON168.8 |  | 314.4 | [42 empty] | 300.9 |  | -13.5
Rooster Opr. Des Eik Natuur B24.8 L188.8 |  |  |  | GRIL.24.8DON188.8 | [15 empty] | A11 | 351.7 | GRIL0.24.8DON188.8 |  | 351.7 | [42 empty] | 336.6 |  | -15.1
Rooster Opr. Des Eik Natuur B24.8 L208.8 |  |  |  | GRIL.24.8DON208.8 | [15 empty] | A11 | 388.9 | GRIL0.24.8DON208.8 |  | 388.9 | [42 empty] | 372.2 |  | -16.7
Rooster Opr. Des Eik Natuur B24.8 L228.8 |  |  |  | GRIL.24.8DON228.8 | [15 empty] | A11 | 426.3 | GRIL0.24.8DON228.8 |  | 426.3 | [42 empty] | 407.9 |  | -18.4
Rooster Opr. Des Eik Natuur B24.8 L248.8 |  |  |  | GRIL.24.8DON248.8 | [15 empty] | A11 | 463.5 | GRIL0.24.8DON248.8 |  | 463.5 | [42 empty] | 443.5 |  | -20
Rooster Opr. Des Eik Natuur B24.8 L268.8 |  |  |  | GRIL.24.8DON268.8 | [15 empty] | A11 | 500.8 | GRIL0.24.8DON268.8 |  | 500.8 | [42 empty] | 479.2 |  | -21.6
Rooster Opr. Des Eik Natuur B24.8 L288.8 |  |  |  | GRIL.24.8DON288.8 | [15 empty] | A11 | 538 | GRIL0.24.8DON288.8 |  | 538 | [42 empty] | 514.8 |  | -23.2
Rooster Opr. Des Eik Natuur B24.8 L308.8 |  |  |  | GRIL.24.8DON308.8 | [15 empty] | A11 | 575.3 | GRIL0.24.8DON308.8 |  | 575.3 | [42 empty] | 550.5 |  | -24.8
Rooster Opr. Des Eik Natuur B24.8 L328.8 |  |  |  | GRIL.24.8DON328.8 | [15 empty] | A11 | 612.6 | GRIL0.24.8DON328.8 |  | 612.6 | [42 empty] | 586.2 |  | -26.4
Rooster Opr. Des Eik Natuur B24.8 L368.8 |  |  |  | GRIL.24.8DON368.8 | [15 empty] | A11 | 687.1 | GRIL0.24.8DON368.8 |  | 687.1 | [42 empty] | 657.5 |  | -29.6
Rooster Opr. Des Eik Natuur B24.8 L408.8 |  |  |  | GRIL.24.8DON408.8 | [15 empty] | A11 | 761.6 | GRIL0.24.8DON408.8 |  | 761.6 | [42 empty] | 728.8 |  | -32.8
Rooster Opr. Des Eik Natuur B24.8 L428.8 |  |  |  | GRIL.24.8DON428.8 | [15 empty] | A11 | 798.8 | GRIL0.24.8DON428.8 |  | 798.8 | [42 empty] | 764.4 |  | -34.4
Rooster Opr. Des Eik Natuur B24.8 L448.8 |  |  |  | GRIL.24.8DON448.8 | [15 empty] | A11 | 836.1 | GRIL0.24.8DON448.8 |  | 836.1 | [42 empty] | 800.1 |  | -36
Rooster Opr. Des Eik Natuur B24.8 L468.8 |  |  |  | GRIL.24.8DON468.8 | [15 empty] | A11 | 873.4 | GRIL0.24.8DON468.8 |  | 873.4 | [42 empty] | 835.8 |  | -37.6
Rooster Opr. Des Eik Natuur B24.8 L488.8 |  |  |  | GRIL.24.8DON488.8 | [15 empty] | A11 | 910.6 | GRIL0.24.8DON488.8 |  | 910.6 | [42 empty] | 871.4 |  | -39.2
Rooster Opr. Des Eik Vern B24.8 L068.8 |  |  |  | GRIL.24.8DOV068.8 | [15 empty] | A11 | 168.1 | GRIL0.24.8DOV068.8 |  | 168.1 | [42 empty] | 160.9 |  | -7.2
Rooster Opr. Des Eik Vern B24.8 L078.8 |  |  |  | GRIL.24.8DOV078.8 | [15 empty] | A11 | 192.5 | GRIL0.24.8DOV078.8 |  | 192.5 | [42 empty] | 184.2 |  | -8.3
Rooster Opr. Des Eik Vern B24.8 L088.8 |  |  |  | GRIL.24.8DOV088.8 | [15 empty] | A11 | 216.9 | GRIL0.24.8DOV088.8 |  | 216.9 | [42 empty] | 207.6 |  | -9.3
Rooster Opr. Des Eik Vern B24.8 L098.8 |  |  |  | GRIL.24.8DOV098.8 | [15 empty] | A11 | 241.3 | GRIL0.24.8DOV098.8 |  | 241.3 | [42 empty] | 230.9 |  | -10.4
Rooster Opr. Des Eik Vern B24.8 L100.0 |  |  |  | GRIL.24.8DOV100.0 | [15 empty] | A11 | 244.2 | GRIL0.24.8DOV |  | 244.2 | [42 empty] | 244.2 |  | 0
Rooster Opr. Des Eik Vern B24.8 L108.8 |  |  |  | GRIL.24.8DOV108.8 | [15 empty] | A11 | 265.7 | GRIL0.24.8DOV108.8 |  | 265.7 | [42 empty] | 254.3 |  | -11.4
Rooster Opr. Des Eik Vern B24.8 L128.8 |  |  |  | GRIL.24.8DOV128.8 | [15 empty] | A11 | 314.5 | GRIL0.24.8DOV128.8 |  | 314.5 | [42 empty] | 301 |  | -13.5
Rooster Opr. Des Eik Vern B24.8 L148.8 |  |  |  | GRIL.24.8DOV148.8 | [15 empty] | A11 | 363.5 | GRIL0.24.8DOV148.8 |  | 363.5 | [42 empty] | 347.8 |  | -15.7
Rooster Opr. Des Eik Vern B24.8 L168.8 |  |  |  | GRIL.24.8DOV168.8 | [15 empty] | A11 | 412.4 | GRIL0.24.8DOV168.8 |  | 412.4 | [42 empty] | 394.6 |  | -17.8
Rooster Opr. Des Eik Vern B24.8 L188.8 |  |  |  | GRIL.24.8DOV188.8 | [15 empty] | A11 | 461.2 | GRIL0.24.8DOV188.8 |  | 461.2 | [42 empty] | 441.3 |  | -19.9
Rooster Opr. Des Eik Vern B24.8 L208.8 |  |  |  | GRIL.24.8DOV208.8 | [15 empty] | A11 | 510 | GRIL0.24.8DOV208.8 |  | 510 | [42 empty] | 488 |  | -22
Rooster Opr. Des Eik Vern B24.8 L228.8 |  |  |  | GRIL.24.8DOV228.8 | [15 empty] | A11 | 558.9 | GRIL0.24.8DOV228.8 |  | 558.9 | [42 empty] | 534.8 |  | -24.1
Rooster Opr. Des Eik Vern B24.8 L248.8 |  |  |  | GRIL.24.8DOV248.8 | [15 empty] | A11 | 607.7 | GRIL0.24.8DOV248.8 |  | 607.7 | [42 empty] | 581.5 |  | -26.2
Rooster Opr. Des Eik Vern B24.8 L268.8 |  |  |  | GRIL.24.8DOV268.8 | [15 empty] | A11 | 656.6 | GRIL0.24.8DOV268.8 |  | 656.6 | [42 empty] | 628.3 |  | -28.3
Rooster Opr. Des Eik Vern B24.8 L288.8 |  |  |  | GRIL.24.8DOV288.8 | [15 empty] | A11 | 705.4 | GRIL0.24.8DOV288.8 |  | 705.4 | [42 empty] | 675 |  | -30.4
Rooster Opr. Des Eik Vern B24.8 L308.8 |  |  |  | GRIL.24.8DOV308.8 | [15 empty] | A11 | 754.3 | GRIL0.24.8DOV308.8 |  | 754.3 | [42 empty] | 721.8 |  | -32.5
Rooster Opr. Des Eik Vern B24.8 L328.8 |  |  |  | GRIL.24.8DOV328.8 | [15 empty] | A11 | 803.1 | GRIL0.24.8DOV328.8 |  | 803.1 | [42 empty] | 768.5 |  | -34.6
Rooster Opr. Des Eik Vern B24.8 L368.8 |  |  |  | GRIL.24.8DOV368.8 | [15 empty] | A11 | 900.9 | GRIL0.24.8DOV368.8 |  | 900.9 | [42 empty] | 862.1 |  | -38.8
Rooster Opr. Des Eik Vern B24.8 L408.8 |  |  |  | GRIL.24.8DOV408.8 | [15 empty] | A11 | 998.5 | GRIL0.24.8DOV408.8 |  | 998.5 | [42 empty] | 955.5 |  | -43
Rooster Opr. Des Eik Vern B24.8 L428.8 |  |  |  | GRIL.24.8DOV428.8 | [15 empty] | A11 | 1047.3 | GRIL0.24.8DOV428.8 |  | 1047.3 | [42 empty] | 1002.2 |  | -45.1
Rooster Opr. Des Eik Vern B24.8 L448.8 |  |  |  | GRIL.24.8DOV448.8 | [15 empty] | A11 | 1096.2 | GRIL0.24.8DOV448.8 |  | 1096.2 | [42 empty] | 1049 |  | -47.2
Rooster Opr. Des Eik Vern B24.8 L468.8 |  |  |  | GRIL.24.8DOV468.8 | [15 empty] | A11 | 1145.1 | GRIL0.24.8DOV468.8 |  | 1145.1 | [42 empty] | 1095.8 |  | -49.3
Rooster Opr. Des Eik Vern B24.8 L488.8 |  |  |  | GRIL.24.8DOV488.8 | [15 empty] | A11 | 1193.9 | GRIL0.24.8DOV488.8 |  | 1193.9 | [42 empty] | 1142.5 |  | -51.4
Rooster Opr. Alu Zwart B24.8 L068.8 |  |  |  | GRIL.24.8RBL068.8 | [15 empty] | A11 | 111.5 | GRIL0.24.8RBL068.8 |  | 111.5 | [42 empty] | 106.7 |  | -4.8
Rooster Opr. Alu Zwart B24.8 L078.8 |  |  |  | GRIL.24.8RBL078.8 | [15 empty] | A11 | 127.7 | GRIL0.24.8RBL078.8 |  | 127.7 | [42 empty] | 122.2 |  | -5.5
Rooster Opr. Alu Zwart B24.8 L088.8 |  |  |  | GRIL.24.8RBL088.8 | [15 empty] | A11 | 144 | GRIL0.24.8RBL088.8 |  | 144 | [42 empty] | 137.8 |  | -6.2
Rooster Opr. Alu Zwart B24.8 L098.8 |  |  |  | GRIL.24.8RBL098.8 | [15 empty] | A11 | 160.2 | GRIL0.24.8RBL098.8 |  | 160.2 | [42 empty] | 153.3 |  | -6.9
Rooster Opr. Alu Zwart B24.8 L100.0 |  |  |  | GRIL.24.8RBL100.0 | [15 empty] | A11 | 162.1 | GRIL0.24.8RBL |  | 162.1 | [42 empty] | 162.1 |  | 0
Rooster Opr. Alu Zwart B24.8 L108.8 |  |  |  | GRIL.24.8RBL108.8 | [15 empty] | A11 | 176.3 | GRIL0.24.8RBL108.8 |  | 176.3 | [42 empty] | 168.7 |  | -7.6
Rooster Opr. Alu Zwart B24.8 L128.8 |  |  |  | GRIL.24.8RBL128.8 | [15 empty] | A11 | 208.8 | GRIL0.24.8RBL128.8 |  | 208.8 | [42 empty] | 199.8 |  | -9
Rooster Opr. Alu Zwart B24.8 L148.8 |  |  |  | GRIL.24.8RBL148.8 | [15 empty] | A11 | 241.2 | GRIL0.24.8RBL148.8 |  | 241.2 | [42 empty] | 230.8 |  | -10.4
Rooster Opr. Alu Zwart B24.8 L168.8 |  |  |  | GRIL.24.8RBL168.8 | [15 empty] | A11 | 273.7 | GRIL0.24.8RBL168.8 |  | 273.7 | [42 empty] | 261.9 |  | -11.8
Rooster Opr. Alu Zwart B24.8 L188.8 |  |  |  | GRIL.24.8RBL188.8 | [15 empty] | A11 | 306 | GRIL0.24.8RBL188.8 |  | 306 | [42 empty] | 292.8 |  | -13.2
Rooster Opr. Alu Zwart B24.8 L208.8 |  |  |  | GRIL.24.8RBL208.8 | [15 empty] | A11 | 338.5 | GRIL0.24.8RBL208.8 |  | 338.5 | [42 empty] | 323.9 |  | -14.6
Rooster Opr. Alu Zwart B24.8 L228.8 |  |  |  | GRIL.24.8RBL228.8 | [15 empty] | A11 | 370.9 | GRIL0.24.8RBL228.8 |  | 370.9 | [42 empty] | 354.9 |  | -16
Rooster Opr. Alu Zwart B24.8 L248.8 |  |  |  | GRIL.24.8RBL248.8 | [15 empty] | A11 | 403.4 | GRIL0.24.8RBL248.8 |  | 403.4 | [42 empty] | 386 |  | -17.4
Rooster Opr. Alu Zwart B24.8 L268.8 |  |  |  | GRIL.24.8RBL268.8 | [15 empty] | A11 | 435.8 | GRIL0.24.8RBL268.8 |  | 435.8 | [42 empty] | 417 |  | -18.8
Rooster Opr. Alu Zwart B24.8 L288.8 |  |  |  | GRIL.24.8RBL288.8 | [15 empty] | A11 | 468.2 | GRIL0.24.8RBL288.8 |  | 468.2 | [42 empty] | 448 |  | -20.2
Rooster Opr. Alu Zwart B24.8 L308.8 |  |  |  | GRIL.24.8RBL308.8 | [15 empty] | A11 | 500.6 | GRIL0.24.8RBL308.8 |  | 500.6 | [42 empty] | 479 |  | -21.6
Rooster Opr. Alu Zwart B24.8 L328.8 |  |  |  | GRIL.24.8RBL328.8 | [15 empty] | A11 | 533.1 | GRIL0.24.8RBL328.8 |  | 533.1 | [42 empty] | 510.1 |  | -23
Rooster Opr. Alu Zwart B24.8 L368.8 |  |  |  | GRIL.24.8RBL368.8 | [15 empty] | A11 | 597.7 | GRIL0.24.8RBL368.8 |  | 597.7 | [42 empty] | 572 |  | -25.7
Rooster Opr. Alu Zwart B24.8 L408.8 |  |  |  | GRIL.24.8RBL408.8 | [15 empty] | A11 | 662.6 | GRIL0.24.8RBL408.8 |  | 662.6 | [42 empty] | 634.1 |  | -28.5
Rooster Opr. Alu Zwart B24.8 L428.8 |  |  |  | GRIL.24.8RBL428.8 | [15 empty] | A11 | 695.1 | GRIL0.24.8RBL428.8 |  | 695.1 | [42 empty] | 665.2 |  | -29.9
Rooster Opr. Alu Zwart B24.8 L448.8 |  |  |  | GRIL.24.8RBL448.8 | [15 empty] | A11 | 727.5 | GRIL0.24.8RBL448.8 |  | 727.5 | [42 empty] | 696.2 |  | -31.3
Rooster Opr. Alu Zwart B24.8 L468.8 |  |  |  | GRIL.24.8RBL468.8 | [15 empty] | A11 | 759.9 | GRIL0.24.8RBL468.8 |  | 759.9 | [42 empty] | 727.2 |  | -32.7
Rooster Opr. Alu Zwart B24.8 L488.8 |  |  |  | GRIL.24.8RBL488.8 | [15 empty] | A11 | 792.3 | GRIL0.24.8RBL488.8 |  | 792.3 | [42 empty] | 758.2 |  | -34.1
Rooster Opr. Beuk Natuur B24.8 L068.8 |  |  |  | GRIL.24.8RBN068.8 | [15 empty] | A11 | 73.2 | GRIL0.24.8RBN068.8 |  | 73.2 | [42 empty] | 70 |  | -3.2
Rooster Opr. Beuk Natuur B24.8 L078.8 |  |  |  | GRIL.24.8RBN078.8 | [15 empty] | A11 | 83.8 | GRIL0.24.8RBN078.8 |  | 83.8 | [42 empty] | 80.2 |  | -3.6
Rooster Opr. Beuk Natuur B24.8 L088.8 |  |  |  | GRIL.24.8RBN088.8 | [15 empty] | A11 | 94.5 | GRIL0.24.8RBN088.8 |  | 94.5 | [42 empty] | 90.4 |  | -4.1
Rooster Opr. Beuk Natuur B24.8 L098.8 |  |  |  | GRIL.24.8RBN098.8 | [15 empty] | A11 | 105 | GRIL0.24.8RBN098.8 |  | 105 | [42 empty] | 100.5 |  | -4.5
Rooster Opr. Beuk Natuur B24.8 L100.0 |  |  |  | GRIL.24.8RBN100.0 | [15 empty] | A11 | 106.3 | GRIL0.24.8RBN |  | 106.3 | [42 empty] | 106.3 |  | 0
Rooster Opr. Beuk Natuur B24.8 L108.8 |  |  |  | GRIL.24.8RBN108.8 | [15 empty] | A11 | 115.7 | GRIL0.24.8RBN108.8 |  | 115.7 | [42 empty] | 110.7 |  | -5
Rooster Opr. Beuk Natuur B24.8 L128.8 |  |  |  | GRIL.24.8RBN128.8 | [15 empty] | A11 | 136.9 | GRIL0.24.8RBN128.8 |  | 136.9 | [42 empty] | 131 |  | -5.9
Rooster Opr. Beuk Natuur B24.8 L148.8 |  |  |  | GRIL.24.8RBN148.8 | [15 empty] | A11 | 158.2 | GRIL0.24.8RBN148.8 |  | 158.2 | [42 empty] | 151.4 |  | -6.8
Rooster Opr. Beuk Natuur B24.8 L168.8 |  |  |  | GRIL.24.8RBN168.8 | [15 empty] | A11 | 179.5 | GRIL0.24.8RBN168.8 |  | 179.5 | [42 empty] | 171.8 |  | -7.7
Rooster Opr. Beuk Natuur B24.8 L188.8 |  |  |  | GRIL.24.8RBN188.8 | [15 empty] | A11 | 200.8 | GRIL0.24.8RBN188.8 |  | 200.8 | [42 empty] | 192.2 |  | -8.6
Rooster Opr. Beuk Natuur B24.8 L208.8 |  |  |  | GRIL.24.8RBN208.8 | [15 empty] | A11 | 222.1 | GRIL0.24.8RBN208.8 |  | 222.1 | [42 empty] | 212.5 |  | -9.6
Rooster Opr. Beuk Natuur B24.8 L228.8 |  |  |  | GRIL.24.8RBN228.8 | [15 empty] | A11 | 243.3 | GRIL0.24.8RBN228.8 |  | 243.3 | [42 empty] | 232.8 |  | -10.5
Rooster Opr. Beuk Natuur B24.8 L248.8 |  |  |  | GRIL.24.8RBN248.8 | [15 empty] | A11 | 264.6 | GRIL0.24.8RBN248.8 |  | 264.6 | [42 empty] | 253.2 |  | -11.4
Rooster Opr. Beuk Natuur B24.8 L268.8 |  |  |  | GRIL.24.8RBN268.8 | [15 empty] | A11 | 285.8 | GRIL0.24.8RBN268.8 |  | 285.8 | [42 empty] | 273.5 |  | -12.3
Rooster Opr. Beuk Natuur B24.8 L288.8 |  |  |  | GRIL.24.8RBN288.8 | [15 empty] | A11 | 307.1 | GRIL0.24.8RBN288.8 |  | 307.1 | [42 empty] | 293.9 |  | -13.2
Rooster Opr. Beuk Natuur B24.8 L308.8 |  |  |  | GRIL.24.8RBN308.8 | [15 empty] | A11 | 328.4 | GRIL0.24.8RBN308.8 |  | 328.4 | [42 empty] | 314.3 |  | -14.1
Rooster Opr. Beuk Natuur B24.8 L328.8 |  |  |  | GRIL.24.8RBN328.8 | [15 empty] | A11 | 349.7 | GRIL0.24.8RBN328.8 |  | 349.7 | [42 empty] | 334.6 |  | -15.1
Rooster Opr. Beuk Natuur B24.8 L368.8 |  |  |  | GRIL.24.8RBN368.8 | [15 empty] | A11 | 392.2 | GRIL0.24.8RBN368.8 |  | 392.2 | [42 empty] | 375.3 |  | -16.9
Rooster Opr. Beuk Natuur B24.8 L408.8 |  |  |  | GRIL.24.8RBN408.8 | [15 empty] | A11 | 434.7 | GRIL0.24.8RBN408.8 |  | 434.7 | [42 empty] | 416 |  | -18.7
Rooster Opr. Beuk Natuur B24.8 L428.8 |  |  |  | GRIL.24.8RBN428.8 | [15 empty] | A11 | 456 | GRIL0.24.8RBN428.8 |  | 456 | [42 empty] | 436.4 |  | -19.6
Rooster Opr. Beuk Natuur B24.8 L448.8 |  |  |  | GRIL.24.8RBN448.8 | [15 empty] | A11 | 477.4 | GRIL0.24.8RBN448.8 |  | 477.4 | [42 empty] | 456.8 |  | -20.6
Rooster Opr. Beuk Natuur B24.8 L468.8 |  |  |  | GRIL.24.8RBN468.8 | [15 empty] | A11 | 498.5 | GRIL0.24.8RBN468.8 |  | 498.5 | [42 empty] | 477 |  | -21.5
Rooster Opr. Beuk Natuur B24.8 L488.8 |  |  |  | GRIL.24.8RBN488.8 | [15 empty] | A11 | 519.8 | GRIL0.24.8RBN488.8 |  | 519.8 | [42 empty] | 497.4 |  | -22.4
Rooster Opr. Alu Messing B24.8 L068.8 |  |  |  | GRIL.24.8RBR068.8 | [15 empty] | A11 | 111.5 | GRIL0.24.8RBR068.8 |  | 111.5 | [42 empty] | 106.7 |  | -4.8
Rooster Opr. Alu Messing B24.8 L078.8 |  |  |  | GRIL.24.8RBR078.8 | [15 empty] | A11 | 127.7 | GRIL0.24.8RBR078.8 |  | 127.7 | [42 empty] | 122.2 |  | -5.5
Rooster Opr. Alu Messing B24.8 L088.8 |  |  |  | GRIL.24.8RBR088.8 | [15 empty] | A11 | 144 | GRIL0.24.8RBR088.8 |  | 144 | [42 empty] | 137.8 |  | -6.2
Rooster Opr. Alu Messing B24.8 L098.8 |  |  |  | GRIL.24.8RBR098.8 | [15 empty] | A11 | 160.2 | GRIL0.24.8RBR098.8 |  | 160.2 | [42 empty] | 153.3 |  | -6.9
Rooster Opr. Alu Messing B24.8 L100.0 |  |  |  | GRIL.24.8RBR100.0 | [15 empty] | A11 | 162.1 | GRIL0.24.8RBR |  | 162.1 | [42 empty] | 162.1 |  | 0
Rooster Opr. Alu Messing B24.8 L108.8 |  |  |  | GRIL.24.8RBR108.8 | [15 empty] | A11 | 176.3 | GRIL0.24.8RBR108.8 |  | 176.3 | [42 empty] | 168.7 |  | -7.6
Rooster Opr. Alu Messing B24.8 L128.8 |  |  |  | GRIL.24.8RBR128.8 | [15 empty] | A11 | 208.8 | GRIL0.24.8RBR128.8 |  | 208.8 | [42 empty] | 199.8 |  | -9
Rooster Opr. Alu Messing B24.8 L148.8 |  |  |  | GRIL.24.8RBR148.8 | [15 empty] | A11 | 241.2 | GRIL0.24.8RBR148.8 |  | 241.2 | [42 empty] | 230.8 |  | -10.4
Rooster Opr. Alu Messing B24.8 L168.8 |  |  |  | GRIL.24.8RBR168.8 | [15 empty] | A11 | 273.7 | GRIL0.24.8RBR168.8 |  | 273.7 | [42 empty] | 261.9 |  | -11.8
Rooster Opr. Alu Messing B24.8 L188.8 |  |  |  | GRIL.24.8RBR188.8 | [15 empty] | A11 | 306 | GRIL0.24.8RBR188.8 |  | 306 | [42 empty] | 292.8 |  | -13.2
Rooster Opr. Alu Messing B24.8 L208.8 |  |  |  | GRIL.24.8RBR208.8 | [15 empty] | A11 | 338.5 | GRIL0.24.8RBR208.8 |  | 338.5 | [42 empty] | 323.9 |  | -14.6
Rooster Opr. Alu Messing B24.8 L228.8 |  |  |  | GRIL.24.8RBR228.8 | [15 empty] | A11 | 370.9 | GRIL0.24.8RBR228.8 |  | 370.9 | [42 empty] | 354.9 |  | -16
Rooster Opr. Alu Messing B24.8 L248.8 |  |  |  | GRIL.24.8RBR248.8 | [15 empty] | A11 | 403.4 | GRIL0.24.8RBR248.8 |  | 403.4 | [42 empty] | 386 |  | -17.4
Rooster Opr. Alu Messing B24.8 L268.8 |  |  |  | GRIL.24.8RBR268.8 | [15 empty] | A11 | 435.8 | GRIL0.24.8RBR268.8 |  | 435.8 | [42 empty] | 417 |  | -18.8
Rooster Opr. Alu Messing B24.8 L288.8 |  |  |  | GRIL.24.8RBR288.8 | [15 empty] | A11 | 468.2 | GRIL0.24.8RBR288.8 |  | 468.2 | [42 empty] | 448 |  | -20.2
Rooster Opr. Alu Messing B24.8 L308.8 |  |  |  | GRIL.24.8RBR308.8 | [15 empty] | A11 | 500.6 | GRIL0.24.8RBR308.8 |  | 500.6 | [42 empty] | 479 |  | -21.6
Rooster Opr. Alu Messing B24.8 L328.8 |  |  |  | GRIL.24.8RBR328.8 | [15 empty] | A11 | 533.1 | GRIL0.24.8RBR328.8 |  | 533.1 | [42 empty] | 510.1 |  | -23
Rooster Opr. Alu Messing B24.8 L368.8 |  |  |  | GRIL.24.8RBR368.8 | [15 empty] | A11 | 597.7 | GRIL0.24.8RBR368.8 |  | 597.7 | [42 empty] | 572 |  | -25.7
Rooster Opr. Alu Messing B24.8 L408.8 |  |  |  | GRIL.24.8RBR408.8 | [15 empty] | A11 | 662.6 | GRIL0.24.8RBR408.8 |  | 662.6 | [42 empty] | 634.1 |  | -28.5
Rooster Opr. Alu Messing B24.8 L428.8 |  |  |  | GRIL.24.8RBR428.8 | [15 empty] | A11 | 695.1 | GRIL0.24.8RBR428.8 |  | 695.1 | [42 empty] | 665.2 |  | -29.9
Rooster Opr. Alu Messing B24.8 L448.8 |  |  |  | GRIL.24.8RBR448.8 | [15 empty] | A11 | 727.5 | GRIL0.24.8RBR448.8 |  | 727.5 | [42 empty] | 696.2 |  | -31.3
Rooster Opr. Alu Messing B24.8 L468.8 |  |  |  | GRIL.24.8RBR468.8 | [15 empty] | A11 | 759.9 | GRIL0.24.8RBR468.8 |  | 759.9 | [42 empty] | 727.2 |  | -32.7
Rooster Opr. Alu Messing B24.8 L488.8 |  |  |  | GRIL.24.8RBR488.8 | [15 empty] | A11 | 792.3 | GRIL0.24.8RBR488.8 |  | 792.3 | [42 empty] | 758.2 |  | -34.1
Rooster Opr. Beuk Gevernist B24.8 L068.8 |  |  |  | GRIL.24.8RBV068.8 | [15 empty] | A11 | 112 | GRIL0.24.8RBV068.8 |  | 112 | [42 empty] | 107.2 |  | -4.8
Rooster Opr. Beuk Gevernist B24.8 L078.8 |  |  |  | GRIL.24.8RBV078.8 | [15 empty] | A11 | 128.4 | GRIL0.24.8RBV078.8 |  | 128.4 | [42 empty] | 122.9 |  | -5.5
Rooster Opr. Beuk Gevernist B24.8 L088.8 |  |  |  | GRIL.24.8RBV088.8 | [15 empty] | A11 | 144.6 | GRIL0.24.8RBV088.8 |  | 144.6 | [42 empty] | 138.4 |  | -6.2
Rooster Opr. Beuk Gevernist B24.8 L098.8 |  |  |  | GRIL.24.8RBV098.8 | [15 empty] | A11 | 160.9 | GRIL0.24.8RBV098.8 |  | 160.9 | [42 empty] | 154 |  | -6.9
Rooster Opr. Beuk Gevernist B24.8 L100.0 |  |  |  | GRIL.24.8RBV100.0 | [15 empty] | A11 | 162.9 | GRIL0.24.8RBV |  | 162.9 | [42 empty] | 162.9 |  | 0
Rooster Opr. Beuk Gevernist B24.8 L108.8 |  |  |  | GRIL.24.8RBV108.8 | [15 empty] | A11 | 177.2 | GRIL0.24.8RBV108.8 |  | 177.2 | [42 empty] | 169.6 |  | -7.6
Rooster Opr. Beuk Gevernist B24.8 L128.8 |  |  |  | GRIL.24.8RBV128.8 | [15 empty] | A11 | 209.8 | GRIL0.24.8RBV128.8 |  | 209.8 | [42 empty] | 200.8 |  | -9
Rooster Opr. Beuk Gevernist B24.8 L148.8 |  |  |  | GRIL.24.8RBV148.8 | [15 empty] | A11 | 242.3 | GRIL0.24.8RBV148.8 |  | 242.3 | [42 empty] | 231.9 |  | -10.4
Rooster Opr. Beuk Gevernist B24.8 L168.8 |  |  |  | GRIL.24.8RBV168.8 | [15 empty] | A11 | 274.9 | GRIL0.24.8RBV168.8 |  | 274.9 | [42 empty] | 263.1 |  | -11.8
Rooster Opr. Beuk Gevernist B24.8 L188.8 |  |  |  | GRIL.24.8RBV188.8 | [15 empty] | A11 | 307.5 | GRIL0.24.8RBV188.8 |  | 307.5 | [42 empty] | 294.3 |  | -13.2
Rooster Opr. Beuk Gevernist B24.8 L208.8 |  |  |  | GRIL.24.8RBV208.8 | [15 empty] | A11 | 340.1 | GRIL0.24.8RBV208.8 |  | 340.1 | [42 empty] | 325.5 |  | -14.6
Rooster Opr. Beuk Gevernist B24.8 L228.8 |  |  |  | GRIL.24.8RBV228.8 | [15 empty] | A11 | 372.8 | GRIL0.24.8RBV228.8 |  | 372.8 | [42 empty] | 356.7 |  | -16.1
Rooster Opr. Beuk Gevernist B24.8 L248.8 |  |  |  | GRIL.24.8RBV248.8 | [15 empty] | A11 | 405.4 | GRIL0.24.8RBV248.8 |  | 405.4 | [42 empty] | 387.9 |  | -17.5
Rooster Opr. Beuk Gevernist B24.8 L268.8 |  |  |  | GRIL.24.8RBV268.8 | [15 empty] | A11 | 438 | GRIL0.24.8RBV268.8 |  | 438 | [42 empty] | 419.1 |  | -18.9
Rooster Opr. Beuk Gevernist B24.8 L288.8 |  |  |  | GRIL.24.8RBV288.8 | [15 empty] | A11 | 470.5 | GRIL0.24.8RBV288.8 |  | 470.5 | [42 empty] | 450.2 |  | -20.3
Rooster Opr. Beuk Gevernist B24.8 L308.8 |  |  |  | GRIL.24.8RBV308.8 | [15 empty] | A11 | 503.1 | GRIL0.24.8RBV308.8 |  | 503.1 | [42 empty] | 481.4 |  | -21.7
Rooster Opr. Beuk Gevernist B24.8 L328.8 |  |  |  | GRIL.24.8RBV328.8 | [15 empty] | A11 | 535.7 | GRIL0.24.8RBV328.8 |  | 535.7 | [42 empty] | 512.6 |  | -23.1
Rooster Opr. Beuk Gevernist B24.8 L368.8 |  |  |  | GRIL.24.8RBV368.8 | [15 empty] | A11 | 600.9 | GRIL0.24.8RBV368.8 |  | 600.9 | [42 empty] | 575 |  | -25.9
Rooster Opr. Beuk Gevernist B24.8 L408.8 |  |  |  | GRIL.24.8RBV408.8 | [15 empty] | A11 | 665.9 | GRIL0.24.8RBV408.8 |  | 665.9 | [42 empty] | 637.2 |  | -28.7
Rooster Opr. Beuk Gevernist B24.8 L428.8 |  |  |  | GRIL.24.8RBV428.8 | [15 empty] | A11 | 698.5 | GRIL0.24.8RBV428.8 |  | 698.5 | [42 empty] | 668.4 |  | -30.1
Rooster Opr. Beuk Gevernist B24.8 L448.8 |  |  |  | GRIL.24.8RBV448.8 | [15 empty] | A11 | 731.1 | GRIL0.24.8RBV448.8 |  | 731.1 | [42 empty] | 699.6 |  | -31.5
Rooster Opr. Beuk Gevernist B24.8 L468.8 |  |  |  | GRIL.24.8RBV468.8 | [15 empty] | A11 | 763.7 | GRIL0.24.8RBV468.8 |  | 763.7 | [42 empty] | 730.8 |  | -32.9
Rooster Opr. Beuk Gevernist B24.8 L488.8 |  |  |  | GRIL.24.8RBV488.8 | [15 empty] | A11 | 796.3 | GRIL0.24.8RBV488.8 |  | 796.3 | [42 empty] | 762 |  | -34.3
Rooster Opr. Alu Darkbrown B24.8 L068.8 |  |  |  | GRIL.24.8RDB068.8 | [15 empty] | A11 | 111.5 | GRIL0.24.8RDB068.8 |  | 111.5 | [42 empty] | 106.7 |  | -4.8
Rooster Opr. Alu Darkbrown B24.8 L078.8 |  |  |  | GRIL.24.8RDB078.8 | [15 empty] | A11 | 127.7 | GRIL0.24.8RDB078.8 |  | 127.7 | [42 empty] | 122.2 |  | -5.5
Rooster Opr. Alu Darkbrown B24.8 L088.8 |  |  |  | GRIL.24.8RDB088.8 | [15 empty] | A11 | 144 | GRIL0.24.8RDB088.8 |  | 144 | [42 empty] | 137.8 |  | -6.2
Rooster Opr. Alu Darkbrown B24.8 L098.8 |  |  |  | GRIL.24.8RDB098.8 | [15 empty] | A11 | 160.2 | GRIL0.24.8RDB098.8 |  | 160.2 | [42 empty] | 153.3 |  | -6.9
Rooster Opr. Alu Darkbrown B24.8 L100.0 |  |  |  | GRIL.24.8RDB100.0 | [15 empty] | A11 | 162.1 | GRIL0.24.8RDB |  | 162.1 | [42 empty] | 162.1 |  | 0
Rooster Opr. Alu Darkbrown B24.8 L108.8 |  |  |  | GRIL.24.8RDB108.8 | [15 empty] | A11 | 176.3 | GRIL0.24.8RDB108.8 |  | 176.3 | [42 empty] | 168.7 |  | -7.6
Rooster Opr. Alu Darkbrown B24.8 L128.8 |  |  |  | GRIL.24.8RDB128.8 | [15 empty] | A11 | 208.8 | GRIL0.24.8RDB128.8 |  | 208.8 | [42 empty] | 199.8 |  | -9
Rooster Opr. Alu Darkbrown B24.8 L148.8 |  |  |  | GRIL.24.8RDB148.8 | [15 empty] | A11 | 241.2 | GRIL0.24.8RDB148.8 |  | 241.2 | [42 empty] | 230.8 |  | -10.4
Rooster Opr. Alu Darkbrown B24.8 L168.8 |  |  |  | GRIL.24.8RDB168.8 | [15 empty] | A11 | 273.7 | GRIL0.24.8RDB168.8 |  | 273.7 | [42 empty] | 261.9 |  | -11.8
Rooster Opr. Alu Darkbrown B24.8 L188.8 |  |  |  | GRIL.24.8RDB188.8 | [15 empty] | A11 | 306 | GRIL0.24.8RDB188.8 |  | 306 | [42 empty] | 292.8 |  | -13.2
Rooster Opr. Alu Darkbrown B24.8 L208.8 |  |  |  | GRIL.24.8RDB208.8 | [15 empty] | A11 | 338.5 | GRIL0.24.8RDB208.8 |  | 338.5 | [42 empty] | 323.9 |  | -14.6
Rooster Opr. Alu Darkbrown B24.8 L228.8 |  |  |  | GRIL.24.8RDB228.8 | [15 empty] | A11 | 370.9 | GRIL0.24.8RDB228.8 |  | 370.9 | [42 empty] | 354.9 |  | -16
Rooster Opr. Alu Darkbrown B24.8 L248.8 |  |  |  | GRIL.24.8RDB248.8 | [15 empty] | A11 | 403.4 | GRIL0.24.8RDB248.8 |  | 403.4 | [42 empty] | 386 |  | -17.4
Rooster Opr. Alu Darkbrown B24.8 L268.8 |  |  |  | GRIL.24.8RDB268.8 | [15 empty] | A11 | 435.8 | GRIL0.24.8RDB268.8 |  | 435.8 | [42 empty] | 417 |  | -18.8
Rooster Opr. Alu Darkbrown B24.8 L288.8 |  |  |  | GRIL.24.8RDB288.8 | [15 empty] | A11 | 468.2 | GRIL0.24.8RDB288.8 |  | 468.2 | [42 empty] | 448 |  | -20.2
Rooster Opr. Alu Darkbrown B24.8 L308.8 |  |  |  | GRIL.24.8RDB308.8 | [15 empty] | A11 | 500.6 | GRIL0.24.8RDB308.8 |  | 500.6 | [42 empty] | 479 |  | -21.6
Rooster Opr. Alu Darkbrown B24.8 L328.8 |  |  |  | GRIL.24.8RDB328.8 | [15 empty] | A11 | 533.1 | GRIL0.24.8RDB328.8 |  | 533.1 | [42 empty] | 510.1 |  | -23
Rooster Opr. Alu Darkbrown B24.8 L368.8 |  |  |  | GRIL.24.8RDB368.8 | [15 empty] | A11 | 597.7 | GRIL0.24.8RDB368.8 |  | 597.7 | [42 empty] | 572 |  | -25.7
Rooster Opr. Alu Darkbrown B24.8 L408.8 |  |  |  | GRIL.24.8RDB408.8 | [15 empty] | A11 | 662.6 | GRIL0.24.8RDB408.8 |  | 662.6 | [42 empty] | 634.1 |  | -28.5
Rooster Opr. Alu Darkbrown B24.8 L428.8 |  |  |  | GRIL.24.8RDB428.8 | [15 empty] | A11 | 695.1 | GRIL0.24.8RDB428.8 |  | 695.1 | [42 empty] | 665.2 |  | -29.9
Rooster Opr. Alu Darkbrown B24.8 L448.8 |  |  |  | GRIL.24.8RDB448.8 | [15 empty] | A11 | 727.5 | GRIL0.24.8RDB448.8 |  | 727.5 | [42 empty] | 696.2 |  | -31.3
Rooster Opr. Alu Darkbrown B24.8 L468.8 |  |  |  | GRIL.24.8RDB468.8 | [15 empty] | A11 | 759.9 | GRIL0.24.8RDB468.8 |  | 759.9 | [42 empty] | 727.2 |  | -32.7
Rooster Opr. Alu Darkbrown B24.8 L488.8 |  |  |  | GRIL.24.8RDB488.8 | [15 empty] | A11 | 792.3 | GRIL0.24.8RDB488.8 |  | 792.3 | [42 empty] | 758.2 |  | -34.1
Rooster Opr. Merbau Natuur B24.8 L068.8 |  |  |  | GRIL.24.8RMN068.8 | [15 empty] | A11 | 59.4 | GRIL0.24.8RMN068.8 |  | 59.4 | [42 empty] | 56.8 |  | -2.6
Rooster Opr. Merbau Natuur B24.8 L078.8 |  |  |  | GRIL.24.8RMN078.8 | [15 empty] | A11 | 68 | GRIL0.24.8RMN078.8 |  | 68 | [42 empty] | 65.1 |  | -2.9
Rooster Opr. Merbau Natuur B24.8 L088.8 |  |  |  | GRIL.24.8RMN088.8 | [15 empty] | A11 | 76.6 | GRIL0.24.8RMN088.8 |  | 76.6 | [42 empty] | 73.3 |  | -3.3
Rooster Opr. Merbau Natuur B24.8 L098.8 |  |  |  | GRIL.24.8RMN098.8 | [15 empty] | A11 | 85.3 | GRIL0.24.8RMN098.8 |  | 85.3 | [42 empty] | 81.6 |  | -3.7
Rooster Opr. Merbau Natuur B24.8 L100.0 |  |  |  | GRIL.24.8RMN100.0 | [15 empty] | A11 | 86.2 | GRIL0.24.8RMN |  | 86.2 | [42 empty] | 86.2 |  | 0
Rooster Opr. Merbau Natuur B24.8 L108.8 |  |  |  | GRIL.24.8RMN108.8 | [15 empty] | A11 | 93.9 | GRIL0.24.8RMN108.8 |  | 93.9 | [42 empty] | 89.9 |  | -4
Rooster Opr. Merbau Natuur B24.8 L128.8 |  |  |  | GRIL.24.8RMN128.8 | [15 empty] | A11 | 111.2 | GRIL0.24.8RMN128.8 |  | 111.2 | [42 empty] | 106.4 |  | -4.8
Rooster Opr. Merbau Natuur B24.8 L148.8 |  |  |  | GRIL.24.8RMN148.8 | [15 empty] | A11 | 128.4 | GRIL0.24.8RMN148.8 |  | 128.4 | [42 empty] | 122.9 |  | -5.5
Rooster Opr. Merbau Natuur B24.8 L168.8 |  |  |  | GRIL.24.8RMN168.8 | [15 empty] | A11 | 145.7 | GRIL0.24.8RMN168.8 |  | 145.7 | [42 empty] | 139.4 |  | -6.3
Rooster Opr. Merbau Natuur B24.8 L188.8 |  |  |  | GRIL.24.8RMN188.8 | [15 empty] | A11 | 162.9 | GRIL0.24.8RMN188.8 |  | 162.9 | [42 empty] | 155.9 |  | -7
Rooster Opr. Merbau Natuur B24.8 L208.8 |  |  |  | GRIL.24.8RMN208.8 | [15 empty] | A11 | 180.2 | GRIL0.24.8RMN208.8 |  | 180.2 | [42 empty] | 172.4 |  | -7.8
Rooster Opr. Merbau Natuur B24.8 L228.8 |  |  |  | GRIL.24.8RMN228.8 | [15 empty] | A11 | 197.4 | GRIL0.24.8RMN228.8 |  | 197.4 | [42 empty] | 188.9 |  | -8.5
Rooster Opr. Merbau Natuur B24.8 L248.8 |  |  |  | GRIL.24.8RMN248.8 | [15 empty] | A11 | 214.7 | GRIL0.24.8RMN248.8 |  | 214.7 | [42 empty] | 205.5 |  | -9.2
Rooster Opr. Merbau Natuur B24.8 L268.8 |  |  |  | GRIL.24.8RMN268.8 | [15 empty] | A11 | 232 | GRIL0.24.8RMN268.8 |  | 232 | [42 empty] | 222 |  | -10
Rooster Opr. Merbau Natuur B24.8 L288.8 |  |  |  | GRIL.24.8RMN288.8 | [15 empty] | A11 | 249.2 | GRIL0.24.8RMN288.8 |  | 249.2 | [42 empty] | 238.5 |  | -10.7
Rooster Opr. Merbau Natuur B24.8 L308.8 |  |  |  | GRIL.24.8RMN308.8 | [15 empty] | A11 | 266.5 | GRIL0.24.8RMN308.8 |  | 266.5 | [42 empty] | 255 |  | -11.5
Rooster Opr. Merbau Natuur B24.8 L328.8 |  |  |  | GRIL.24.8RMN328.8 | [15 empty] | A11 | 283.7 | GRIL0.24.8RMN328.8 |  | 283.7 | [42 empty] | 271.5 |  | -12.2
Rooster Opr. Merbau Natuur B24.8 L368.8 |  |  |  | GRIL.24.8RMN368.8 | [15 empty] | A11 | 318.2 | GRIL0.24.8RMN368.8 |  | 318.2 | [42 empty] | 304.5 |  | -13.7
Rooster Opr. Merbau Natuur B24.8 L408.8 |  |  |  | GRIL.24.8RMN408.8 | [15 empty] | A11 | 352.8 | GRIL0.24.8RMN408.8 |  | 352.8 | [42 empty] | 337.6 |  | -15.2
Rooster Opr. Merbau Natuur B24.8 L428.8 |  |  |  | GRIL.24.8RMN428.8 | [15 empty] | A11 | 370 | GRIL0.24.8RMN428.8 |  | 370 | [42 empty] | 354.1 |  | -15.9
Rooster Opr. Merbau Natuur B24.8 L448.8 |  |  |  | GRIL.24.8RMN448.8 | [15 empty] | A11 | 387.4 | GRIL0.24.8RMN448.8 |  | 387.4 | [42 empty] | 370.7 |  | -16.7
Rooster Opr. Merbau Natuur B24.8 L468.8 |  |  |  | GRIL.24.8RMN468.8 | [15 empty] | A11 | 404.5 | GRIL0.24.8RMN468.8 |  | 404.5 | [42 empty] | 387.1 |  | -17.4
Rooster Opr. Merbau Natuur B24.8 L488.8 |  |  |  | GRIL.24.8RMN488.8 | [15 empty] | A11 | 421.8 | GRIL0.24.8RMN488.8 |  | 421.8 | [42 empty] | 403.6 |  | -18.2
Rooster Opr. Merbau Vern B24.8 L068.8 |  |  |  | GRIL.24.8RMV068.8 | [15 empty] | A11 | 98.2 | GRIL0.24.8RMV068.8 |  | 98.2 | [42 empty] | 94 |  | -4.2
Rooster Opr. Merbau Vern B24.8 L078.8 |  |  |  | GRIL.24.8RMV078.8 | [15 empty] | A11 | 112.4 | GRIL0.24.8RMV078.8 |  | 112.4 | [42 empty] | 107.6 |  | -4.8
Rooster Opr. Merbau Vern B24.8 L088.8 |  |  |  | GRIL.24.8RMV088.8 | [15 empty] | A11 | 126.8 | GRIL0.24.8RMV088.8 |  | 126.8 | [42 empty] | 121.3 |  | -5.5
Rooster Opr. Merbau Vern B24.8 L098.8 |  |  |  | GRIL.24.8RMV098.8 | [15 empty] | A11 | 141 | GRIL0.24.8RMV098.8 |  | 141 | [42 empty] | 134.9 |  | -6.1
Rooster Opr. Merbau Vern B24.8 L100.0 |  |  |  | GRIL.24.8RMV100.0 | [15 empty] | A11 | 142.7 | GRIL0.24.8RMV |  | 142.7 | [42 empty] | 142.7 |  | 0
Rooster Opr. Merbau Vern B24.8 L108.8 |  |  |  | GRIL.24.8RMV108.8 | [15 empty] | A11 | 155.3 | GRIL0.24.8RMV108.8 |  | 155.3 | [42 empty] | 148.6 |  | -6.7
Rooster Opr. Merbau Vern B24.8 L128.8 |  |  |  | GRIL.24.8RMV128.8 | [15 empty] | A11 | 183.9 | GRIL0.24.8RMV128.8 |  | 183.9 | [42 empty] | 176 |  | -7.9
Rooster Opr. Merbau Vern B24.8 L148.8 |  |  |  | GRIL.24.8RMV148.8 | [15 empty] | A11 | 212.4 | GRIL0.24.8RMV148.8 |  | 212.4 | [42 empty] | 203.3 |  | -9.1
Rooster Opr. Merbau Vern B24.8 L168.8 |  |  |  | GRIL.24.8RMV168.8 | [15 empty] | A11 | 241 | GRIL0.24.8RMV168.8 |  | 241 | [42 empty] | 230.6 |  | -10.4
Rooster Opr. Merbau Vern B24.8 L188.8 |  |  |  | GRIL.24.8RMV188.8 | [15 empty] | A11 | 269.5 | GRIL0.24.8RMV188.8 |  | 269.5 | [42 empty] | 257.9 |  | -11.6
Rooster Opr. Merbau Vern B24.8 L208.8 |  |  |  | GRIL.24.8RMV208.8 | [15 empty] | A11 | 298 | GRIL0.24.8RMV208.8 |  | 298 | [42 empty] | 285.2 |  | -12.8
Rooster Opr. Merbau Vern B24.8 L228.8 |  |  |  | GRIL.24.8RMV228.8 | [15 empty] | A11 | 326.7 | GRIL0.24.8RMV228.8 |  | 326.7 | [42 empty] | 312.6 |  | -14.1
Rooster Opr. Merbau Vern B24.8 L248.8 |  |  |  | GRIL.24.8RMV248.8 | [15 empty] | A11 | 355.2 | GRIL0.24.8RMV248.8 |  | 355.2 | [42 empty] | 339.9 |  | -15.3
Rooster Opr. Merbau Vern B24.8 L268.8 |  |  |  | GRIL.24.8RMV268.8 | [15 empty] | A11 | 383.7 | GRIL0.24.8RMV268.8 |  | 383.7 | [42 empty] | 367.2 |  | -16.5
Rooster Opr. Merbau Vern B24.8 L288.8 |  |  |  | GRIL.24.8RMV288.8 | [15 empty] | A11 | 412.3 | GRIL0.24.8RMV288.8 |  | 412.3 | [42 empty] | 394.5 |  | -17.8
Rooster Opr. Merbau Vern B24.8 L308.8 |  |  |  | GRIL.24.8RMV308.8 | [15 empty] | A11 | 440.8 | GRIL0.24.8RMV308.8 |  | 440.8 | [42 empty] | 421.8 |  | -19
Rooster Opr. Merbau Vern B24.8 L328.8 |  |  |  | GRIL.24.8RMV328.8 | [15 empty] | A11 | 469.3 | GRIL0.24.8RMV328.8 |  | 469.3 | [42 empty] | 449.1 |  | -20.2
Rooster Opr. Merbau Vern B24.8 L368.8 |  |  |  | GRIL.24.8RMV368.8 | [15 empty] | A11 | 526.5 | GRIL0.24.8RMV368.8 |  | 526.5 | [42 empty] | 503.8 |  | -22.7
Rooster Opr. Merbau Vern B24.8 L408.8 |  |  |  | GRIL.24.8RMV408.8 | [15 empty] | A11 | 583.5 | GRIL0.24.8RMV408.8 |  | 583.5 | [42 empty] | 558.4 |  | -25.1
Rooster Opr. Merbau Vern B24.8 L428.8 |  |  |  | GRIL.24.8RMV428.8 | [15 empty] | A11 | 612.1 | GRIL0.24.8RMV428.8 |  | 612.1 | [42 empty] | 585.7 |  | -26.4
Rooster Opr. Merbau Vern B24.8 L448.8 |  |  |  | GRIL.24.8RMV448.8 | [15 empty] | A11 | 640.7 | GRIL0.24.8RMV448.8 |  | 640.7 | [42 empty] | 613.1 |  | -27.6
Rooster Opr. Merbau Vern B24.8 L468.8 |  |  |  | GRIL.24.8RMV468.8 | [15 empty] | A11 | 669.2 | GRIL0.24.8RMV468.8 |  | 669.2 | [42 empty] | 640.4 |  | -28.8
Rooster Opr. Merbau Vern B24.8 L488.8 |  |  |  | GRIL.24.8RMV488.8 | [15 empty] | A11 | 697.7 | GRIL0.24.8RMV488.8 |  | 697.7 | [42 empty] | 667.7 |  | -30
Rooster Opr. Alu Natuur B24.8 L068.8 |  |  |  | GRIL.24.8RNA068.8 | [15 empty] | A11 | 103.2 | GRIL0.24.8RNA068.8 |  | 103.2 | [42 empty] | 98.8 |  | -4.4
Rooster Opr. Alu Natuur B24.8 L078.8 |  |  |  | GRIL.24.8RNA078.8 | [15 empty] | A11 | 118.2 | GRIL0.24.8RNA078.8 |  | 118.2 | [42 empty] | 113.1 |  | -5.1
Rooster Opr. Alu Natuur B24.8 L088.8 |  |  |  | GRIL.24.8RNA088.8 | [15 empty] | A11 | 133.2 | GRIL0.24.8RNA088.8 |  | 133.2 | [42 empty] | 127.5 |  | -5.7
Rooster Opr. Alu Natuur B24.8 L098.8 |  |  |  | GRIL.24.8RNA098.8 | [15 empty] | A11 | 148.3 | GRIL0.24.8RNA098.8 |  | 148.3 | [42 empty] | 141.9 |  | -6.4
Rooster Opr. Alu Natuur B24.8 L100.0 |  |  |  | GRIL.24.8RNA100.0 | [15 empty] | A11 | 150 | GRIL0.24.8RNA |  | 150 | [42 empty] | 150 |  | 0
Rooster Opr. Alu Natuur B24.8 L108.8 |  |  |  | GRIL.24.8RNA108.8 | [15 empty] | A11 | 163.1 | GRIL0.24.8RNA108.8 |  | 163.1 | [42 empty] | 156.1 |  | -7
Rooster Opr. Alu Natuur B24.8 L128.8 |  |  |  | GRIL.24.8RNA128.8 | [15 empty] | A11 | 193.2 | GRIL0.24.8RNA128.8 |  | 193.2 | [42 empty] | 184.9 |  | -8.3
Rooster Opr. Alu Natuur B24.8 L148.8 |  |  |  | GRIL.24.8RNA148.8 | [15 empty] | A11 | 223.2 | GRIL0.24.8RNA148.8 |  | 223.2 | [42 empty] | 213.6 |  | -9.6
Rooster Opr. Alu Natuur B24.8 L168.8 |  |  |  | GRIL.24.8RNA168.8 | [15 empty] | A11 | 253.2 | GRIL0.24.8RNA168.8 |  | 253.2 | [42 empty] | 242.3 |  | -10.9
Rooster Opr. Alu Natuur B24.8 L188.8 |  |  |  | GRIL.24.8RNA188.8 | [15 empty] | A11 | 283.2 | GRIL0.24.8RNA188.8 |  | 283.2 | [42 empty] | 271 |  | -12.2
Rooster Opr. Alu Natuur B24.8 L208.8 |  |  |  | GRIL.24.8RNA208.8 | [15 empty] | A11 | 313.3 | GRIL0.24.8RNA208.8 |  | 313.3 | [42 empty] | 299.8 |  | -13.5
Rooster Opr. Alu Natuur B24.8 L228.8 |  |  |  | GRIL.24.8RNA228.8 | [15 empty] | A11 | 343.2 | GRIL0.24.8RNA228.8 |  | 343.2 | [42 empty] | 328.4 |  | -14.8
Rooster Opr. Alu Natuur B24.8 L248.8 |  |  |  | GRIL.24.8RNA248.8 | [15 empty] | A11 | 373.2 | GRIL0.24.8RNA248.8 |  | 373.2 | [42 empty] | 357.1 |  | -16.1
Rooster Opr. Alu Natuur B24.8 L268.8 |  |  |  | GRIL.24.8RNA268.8 | [15 empty] | A11 | 403.3 | GRIL0.24.8RNA268.8 |  | 403.3 | [42 empty] | 385.9 |  | -17.4
Rooster Opr. Alu Natuur B24.8 L288.8 |  |  |  | GRIL.24.8RNA288.8 | [15 empty] | A11 | 433.2 | GRIL0.24.8RNA288.8 |  | 433.2 | [42 empty] | 414.5 |  | -18.7
Rooster Opr. Alu Natuur B24.8 L308.8 |  |  |  | GRIL.24.8RNA308.8 | [15 empty] | A11 | 463.2 | GRIL0.24.8RNA308.8 |  | 463.2 | [42 empty] | 443.3 |  | -19.9
Rooster Opr. Alu Natuur B24.8 L328.8 |  |  |  | GRIL.24.8RNA328.8 | [15 empty] | A11 | 493.2 | GRIL0.24.8RNA328.8 |  | 493.2 | [42 empty] | 472 |  | -21.2
Rooster Opr. Alu Natuur B24.8 L368.8 |  |  |  | GRIL.24.8RNA368.8 | [15 empty] | A11 | 553.2 | GRIL0.24.8RNA368.8 |  | 553.2 | [42 empty] | 529.4 |  | -23.8
Rooster Opr. Alu Natuur B24.8 L408.8 |  |  |  | GRIL.24.8RNA408.8 | [15 empty] | A11 | 613.2 | GRIL0.24.8RNA408.8 |  | 613.2 | [42 empty] | 586.8 |  | -26.4
Rooster Opr. Alu Natuur B24.8 L428.8 |  |  |  | GRIL.24.8RNA428.8 | [15 empty] | A11 | 643.2 | GRIL0.24.8RNA428.8 |  | 643.2 | [42 empty] | 615.5 |  | -27.7
Rooster Opr. Alu Natuur B24.8 L448.8 |  |  |  | GRIL.24.8RNA448.8 | [15 empty] | A11 | 673.3 | GRIL0.24.8RNA448.8 |  | 673.3 | [42 empty] | 644.3 |  | -29
Rooster Opr. Alu Natuur B24.8 L468.8 |  |  |  | GRIL.24.8RNA468.8 | [15 empty] | A11 | 703.2 | GRIL0.24.8RNA468.8 |  | 703.2 | [42 empty] | 672.9 |  | -30.3
Rooster Opr. Alu Natuur B24.8 L488.8 |  |  |  | GRIL.24.8RNA488.8 | [15 empty] | A11 | 733.2 | GRIL0.24.8RNA488.8 |  | 733.2 | [42 empty] | 701.6 |  | -31.6
Rooster Opr. Eik Natuur B24.8 L068.8 |  |  |  | GRIL.24.8RON068.8 | [15 empty] | A11 | 73.2 | GRIL0.24.8RON068.8 |  | 73.2 | [42 empty] | 70 |  | -3.2
Rooster Opr. Eik Natuur B24.8 L078.8 |  |  |  | GRIL.24.8RON078.8 | [15 empty] | A11 | 83.8 | GRIL0.24.8RON078.8 |  | 83.8 | [42 empty] | 80.2 |  | -3.6
Rooster Opr. Eik Natuur B24.8 L088.8 |  |  |  | GRIL.24.8RON088.8 | [15 empty] | A11 | 94.5 | GRIL0.24.8RON088.8 |  | 94.5 | [42 empty] | 90.4 |  | -4.1
Rooster Opr. Eik Natuur B24.8 L098.8 |  |  |  | GRIL.24.8RON098.8 | [15 empty] | A11 | 105 | GRIL0.24.8RON098.8 |  | 105 | [42 empty] | 100.5 |  | -4.5
Rooster Opr. Eik Natuur B24.8 L100.0 |  |  |  | GRIL.24.8RON100.0 | [15 empty] | A11 | 106.3 | GRIL0.24.8RON |  | 106.3 | [42 empty] | 106.3 |  | 0
Rooster Opr. Eik Natuur B24.8 L108.8 |  |  |  | GRIL.24.8RON108.8 | [15 empty] | A11 | 115.7 | GRIL0.24.8RON108.8 |  | 115.7 | [42 empty] | 110.7 |  | -5
Rooster Opr. Eik Natuur B24.8 L128.8 |  |  |  | GRIL.24.8RON128.8 | [15 empty] | A11 | 136.9 | GRIL0.24.8RON128.8 |  | 136.9 | [42 empty] | 131 |  | -5.9
Rooster Opr. Eik Natuur B24.8 L148.8 |  |  |  | GRIL.24.8RON148.8 | [15 empty] | A11 | 158.2 | GRIL0.24.8RON148.8 |  | 158.2 | [42 empty] | 151.4 |  | -6.8
Rooster Opr. Eik Natuur B24.8 L168.8 |  |  |  | GRIL.24.8RON168.8 | [15 empty] | A11 | 179.5 | GRIL0.24.8RON168.8 |  | 179.5 | [42 empty] | 171.8 |  | -7.7
Rooster Opr. Eik Natuur B24.8 L188.8 |  |  |  | GRIL.24.8RON188.8 | [15 empty] | A11 | 200.8 | GRIL0.24.8RON188.8 |  | 200.8 | [42 empty] | 192.2 |  | -8.6
Rooster Opr. Eik Natuur B24.8 L208.8 |  |  |  | GRIL.24.8RON208.8 | [15 empty] | A11 | 222.1 | GRIL0.24.8RON208.8 |  | 222.1 | [42 empty] | 212.5 |  | -9.6
Rooster Opr. Eik Natuur B24.8 L228.8 |  |  |  | GRIL.24.8RON228.8 | [15 empty] | A11 | 243.3 | GRIL0.24.8RON228.8 |  | 243.3 | [42 empty] | 232.8 |  | -10.5
Rooster Opr. Eik Natuur B24.8 L248.8 |  |  |  | GRIL.24.8RON248.8 | [15 empty] | A11 | 264.6 | GRIL0.24.8RON248.8 |  | 264.6 | [42 empty] | 253.2 |  | -11.4
Rooster Opr. Eik Natuur B24.8 L268.8 |  |  |  | GRIL.24.8RON268.8 | [15 empty] | A11 | 285.8 | GRIL0.24.8RON268.8 |  | 285.8 | [42 empty] | 273.5 |  | -12.3
Rooster Opr. Eik Natuur B24.8 L288.8 |  |  |  | GRIL.24.8RON288.8 | [15 empty] | A11 | 307.1 | GRIL0.24.8RON288.8 |  | 307.1 | [42 empty] | 293.9 |  | -13.2
Rooster Opr. Eik Natuur B24.8 L308.8 |  |  |  | GRIL.24.8RON308.8 | [15 empty] | A11 | 328.4 | GRIL0.24.8RON308.8 |  | 328.4 | [42 empty] | 314.3 |  | -14.1
Rooster Opr. Eik Natuur B24.8 L328.8 |  |  |  | GRIL.24.8RON328.8 | [15 empty] | A11 | 349.7 | GRIL0.24.8RON328.8 |  | 349.7 | [42 empty] | 334.6 |  | -15.1
Rooster Opr. Eik Natuur B24.8 L368.8 |  |  |  | GRIL.24.8RON368.8 | [15 empty] | A11 | 392.2 | GRIL0.24.8RON368.8 |  | 392.2 | [42 empty] | 375.3 |  | -16.9
Rooster Opr. Eik Natuur B24.8 L408.8 |  |  |  | GRIL.24.8RON408.8 | [15 empty] | A11 | 434.7 | GRIL0.24.8RON408.8 |  | 434.7 | [42 empty] | 416 |  | -18.7
Rooster Opr. Eik Natuur B24.8 L428.8 |  |  |  | GRIL.24.8RON428.8 | [15 empty] | A11 | 456 | GRIL0.24.8RON428.8 |  | 456 | [42 empty] | 436.4 |  | -19.6
Rooster Opr. Eik Natuur B24.8 L448.8 |  |  |  | GRIL.24.8RON448.8 | [15 empty] | A11 | 477.4 | GRIL0.24.8RON448.8 |  | 477.4 | [42 empty] | 456.8 |  | -20.6
Rooster Opr. Eik Natuur B24.8 L468.8 |  |  |  | GRIL.24.8RON468.8 | [15 empty] | A11 | 498.5 | GRIL0.24.8RON468.8 |  | 498.5 | [42 empty] | 477 |  | -21.5
Rooster Opr. Eik Natuur B24.8 L488.8 |  |  |  | GRIL.24.8RON488.8 | [15 empty] | A11 | 519.8 | GRIL0.24.8RON488.8 |  | 519.8 | [42 empty] | 497.4 |  | -22.4
Rooster Opr. Eik Gevernist B24.8 L068.8 |  |  |  | GRIL.24.8ROV068.8 | [15 empty] | A11 | 112 | GRIL0.24.8ROV068.8 |  | 112 | [42 empty] | 107.2 |  | -4.8
Rooster Opr. Eik Gevernist B24.8 L078.8 |  |  |  | GRIL.24.8ROV078.8 | [15 empty] | A11 | 128.4 | GRIL0.24.8ROV078.8 |  | 128.4 | [42 empty] | 122.9 |  | -5.5
Rooster Opr. Eik Gevernist B24.8 L088.8 |  |  |  | GRIL.24.8ROV088.8 | [15 empty] | A11 | 144.6 | GRIL0.24.8ROV088.8 |  | 144.6 | [42 empty] | 138.4 |  | -6.2
Rooster Opr. Eik Gevernist B24.8 L098.8 |  |  |  | GRIL.24.8ROV098.8 | [15 empty] | A11 | 160.9 | GRIL0.24.8ROV098.8 |  | 160.9 | [42 empty] | 154 |  | -6.9
Rooster Opr. Eik Gevernist B24.8 L100.0 |  |  |  | GRIL.24.8ROV100.0 | [15 empty] | A11 | 162.9 | GRIL0.24.8ROV |  | 162.9 | [42 empty] | 162.9 |  | 0
Rooster Opr. Eik Gevernist B24.8 L108.8 |  |  |  | GRIL.24.8ROV108.8 | [15 empty] | A11 | 177.2 | GRIL0.24.8ROV108.8 |  | 177.2 | [42 empty] | 169.6 |  | -7.6
Rooster Opr. Eik Gevernist B24.8 L128.8 |  |  |  | GRIL.24.8ROV128.8 | [15 empty] | A11 | 209.8 | GRIL0.24.8ROV128.8 |  | 209.8 | [42 empty] | 200.8 |  | -9
Rooster Opr. Eik Gevernist B24.8 L148.8 |  |  |  | GRIL.24.8ROV148.8 | [15 empty] | A11 | 242.3 | GRIL0.24.8ROV148.8 |  | 242.3 | [42 empty] | 231.9 |  | -10.4
Rooster Opr. Eik Gevernist B24.8 L168.8 |  |  |  | GRIL.24.8ROV168.8 | [15 empty] | A11 | 274.9 | GRIL0.24.8ROV168.8 |  | 274.9 | [42 empty] | 263.1 |  | -11.8
Rooster Opr. Eik Gevernist B24.8 L188.8 |  |  |  | GRIL.24.8ROV188.8 | [15 empty] | A11 | 307.5 | GRIL0.24.8ROV188.8 |  | 307.5 | [42 empty] | 294.3 |  | -13.2
Rooster Opr. Eik Gevernist B24.8 L208.8 |  |  |  | GRIL.24.8ROV208.8 | [15 empty] | A11 | 340.1 | GRIL0.24.8ROV208.8 |  | 340.1 | [42 empty] | 325.5 |  | -14.6
Rooster Opr. Eik Gevernist B24.8 L228.8 |  |  |  | GRIL.24.8ROV228.8 | [15 empty] | A11 | 372.8 | GRIL0.24.8ROV228.8 |  | 372.8 | [42 empty] | 356.7 |  | -16.1
Rooster Opr. Eik Gevernist B24.8 L248.8 |  |  |  | GRIL.24.8ROV248.8 | [15 empty] | A11 | 405.4 | GRIL0.24.8ROV248.8 |  | 405.4 | [42 empty] | 387.9 |  | -17.5
Rooster Opr. Eik Gevernist B24.8 L268.8 |  |  |  | GRIL.24.8ROV268.8 | [15 empty] | A11 | 438 | GRIL0.24.8ROV268.8 |  | 438 | [42 empty] | 419.1 |  | -18.9
Rooster Opr. Eik Gevernist B24.8 L288.8 |  |  |  | GRIL.24.8ROV288.8 | [15 empty] | A11 | 470.5 | GRIL0.24.8ROV288.8 |  | 470.5 | [42 empty] | 450.2 |  | -20.3
Rooster Opr. Eik Gevernist B24.8 L308.8 |  |  |  | GRIL.24.8ROV308.8 | [15 empty] | A11 | 503.1 | GRIL0.24.8ROV308.8 |  | 503.1 | [42 empty] | 481.4 |  | -21.7
Rooster Opr. Eik Gevernist B24.8 L328.8 |  |  |  | GRIL.24.8ROV328.8 | [15 empty] | A11 | 535.7 | GRIL0.24.8ROV328.8 |  | 535.7 | [42 empty] | 512.6 |  | -23.1
Rooster Opr. Eik Gevernist B24.8 L368.8 |  |  |  | GRIL.24.8ROV368.8 | [15 empty] | A11 | 600.9 | GRIL0.24.8ROV368.8 |  | 600.9 | [42 empty] | 575 |  | -25.9
Rooster Opr. Eik Gevernist B24.8 L408.8 |  |  |  | GRIL.24.8ROV408.8 | [15 empty] | A11 | 665.9 | GRIL0.24.8ROV408.8 |  | 665.9 | [42 empty] | 637.2 |  | -28.7
Rooster Opr. Eik Gevernist B24.8 L428.8 |  |  |  | GRIL.24.8ROV428.8 | [15 empty] | A11 | 698.5 | GRIL0.24.8ROV428.8 |  | 698.5 | [42 empty] | 668.4 |  | -30.1
Rooster Opr. Eik Gevernist B24.8 L448.8 |  |  |  | GRIL.24.8ROV448.8 | [15 empty] | A11 | 731.1 | GRIL0.24.8ROV448.8 |  | 731.1 | [42 empty] | 699.6 |  | -31.5
Rooster Opr. Eik Gevernist B24.8 L468.8 |  |  |  | GRIL.24.8ROV468.8 | [15 empty] | A11 | 763.7 | GRIL0.24.8ROV468.8 |  | 763.7 | [42 empty] | 730.8 |  | -32.9
Rooster Opr. Eik Gevernist B24.8 L488.8 |  |  |  | GRIL.24.8ROV488.8 | [15 empty] | A11 | 796.3 | GRIL0.24.8ROV488.8 |  | 796.3 | [42 empty] | 762 |  | -34.3
Rooster Opr. Rvs B24.8 L068.8 |  |  |  | GRIL.24.8RSS068.8 | [15 empty] | A11 | 445.4 | GRIL0.24.8RSS068.8 |  | 445.4 | [42 empty] | 426.2 |  | -19.2
Rooster Opr. Rvs B24.8 L078.8 |  |  |  | GRIL.24.8RSS078.8 | [15 empty] | A11 | 510.1 | GRIL0.24.8RSS078.8 |  | 510.1 | [42 empty] | 488.1 |  | -22
Rooster Opr. Rvs B24.8 L088.8 |  |  |  | GRIL.24.8RSS088.8 | [15 empty] | A11 | 574.9 | GRIL0.24.8RSS088.8 |  | 574.9 | [42 empty] | 550.1 |  | -24.8
Rooster Opr. Rvs B24.8 L098.8 |  |  |  | GRIL.24.8RSS098.8 | [15 empty] | A11 | 639.5 | GRIL0.24.8RSS098.8 |  | 639.5 | [42 empty] | 612 |  | -27.5
Rooster Opr. Rvs B24.8 L100.0 |  |  |  | GRIL.24.8RSS100.0 | [15 empty] | A11 | 647.4 | GRIL0.24.8RSS |  | 647.4 | [42 empty] | 647.4 |  | 0
Rooster Opr. Rvs B24.8 L108.8 |  |  |  | GRIL.24.8RSS108.8 | [15 empty] | A11 | 704.3 | GRIL0.24.8RSS108.8 |  | 704.3 | [42 empty] | 674 |  | -30.3
Rooster Opr. Rvs B24.8 L128.8 |  |  |  | GRIL.24.8RSS128.8 | [15 empty] | A11 | 833.8 | GRIL0.24.8RSS128.8 |  | 833.8 | [42 empty] | 797.9 |  | -35.9
Rooster Opr. Rvs B24.8 L148.8 |  |  |  | GRIL.24.8RSS148.8 | [15 empty] | A11 | 963.3 | GRIL0.24.8RSS148.8 |  | 963.3 | [42 empty] | 921.8 |  | -41.5
Rooster Opr. Rvs B24.8 L168.8 |  |  |  | GRIL.24.8RSS168.8 | [15 empty] | A11 | 1092.8 | GRIL0.24.8RSS168.8 |  | 1092.8 | [42 empty] | 1045.7 |  | -47.1
Rooster Opr. Rvs B24.8 L188.8 |  |  |  | GRIL.24.8RSS188.8 | [15 empty] | A11 | 1222.2 | GRIL0.24.8RSS188.8 |  | 1222.2 | [42 empty] | 1169.6 |  | -52.6
Rooster Opr. Rvs B24.8 L208.8 |  |  |  | GRIL.24.8RSS208.8 | [15 empty] | A11 | 1351.7 | GRIL0.24.8RSS208.8 |  | 1351.7 | [42 empty] | 1293.5 |  | -58.2
Rooster Opr. Rvs B24.8 L228.8 |  |  |  | GRIL.24.8RSS228.8 | [15 empty] | A11 | 1481.2 | GRIL0.24.8RSS228.8 |  | 1481.2 | [42 empty] | 1417.4 |  | -63.8
Rooster Opr. Rvs B24.8 L248.8 |  |  |  | GRIL.24.8RSS248.8 | [15 empty] | A11 | 1610.7 | GRIL0.24.8RSS248.8 |  | 1610.7 | [42 empty] | 1541.3 |  | -69.4
Rooster Opr. Rvs B24.8 L268.8 |  |  |  | GRIL.24.8RSS268.8 | [15 empty] | A11 | 1740.1 | GRIL0.24.8RSS268.8 |  | 1740.1 | [42 empty] | 1665.2 |  | -74.9
Rooster Opr. Rvs B24.8 L288.8 |  |  |  | GRIL.24.8RSS288.8 | [15 empty] | A11 | 1869.6 | GRIL0.24.8RSS288.8 |  | 1869.6 | [42 empty] | 1789.1 |  | -80.5
Rooster Opr. Rvs B24.8 L308.8 |  |  |  | GRIL.24.8RSS308.8 | [15 empty] | A11 | 1999.1 | GRIL0.24.8RSS308.8 |  | 1999.1 | [42 empty] | 1913 |  | -86.1
Rooster Opr. Rvs B24.8 L328.8 |  |  |  | GRIL.24.8RSS328.8 | [15 empty] | A11 | 2128.6 | GRIL0.24.8RSS328.8 |  | 2128.6 | [42 empty] | 2036.9 |  | -91.7
Rooster Opr. Rvs B24.8 L368.8 |  |  |  | GRIL.24.8RSS368.8 | [15 empty] | A11 | 2387.5 | GRIL0.24.8RSS368.8 |  | 2387.5 | [42 empty] | 2284.7 |  | -102.8
Rooster Opr. Rvs B24.8 L408.8 |  |  |  | GRIL.24.8RSS408.8 | [15 empty] | A11 | 2646.5 | GRIL0.24.8RSS408.8 |  | 2646.5 | [42 empty] | 2532.5 |  | -114
Rooster Opr. Rvs B24.8 L428.8 |  |  |  | GRIL.24.8RSS428.8 | [15 empty] | A11 | 2775.9 | GRIL0.24.8RSS428.8 |  | 2775.9 | [42 empty] | 2656.4 |  | -119.5
Rooster Opr. Rvs B24.8 L448.8 |  |  |  | GRIL.24.8RSS448.8 | [15 empty] | A11 | 2905.4 | GRIL0.24.8RSS448.8 |  | 2905.4 | [42 empty] | 2780.3 |  | -125.1
Rooster Opr. Rvs B24.8 L468.8 |  |  |  | GRIL.24.8RSS468.8 | [15 empty] | A11 | 3034.9 | GRIL0.24.8RSS468.8 |  | 3034.9 | [42 empty] | 2904.2 |  | -130.7
Rooster Opr. Rvs B24.8 L488.8 |  |  |  | GRIL.24.8RSS488.8 | [15 empty] | A11 | 3164.4 | GRIL0.24.8RSS488.8 |  | 3164.4 | [42 empty] | 3028.1 |  | -136.3
Rooster Star Alu Zwart B24.8 L068.8 |  |  |  | GRIL.24.8SBL068.8 | [15 empty] | A11 | 95.5 | GRIL0.24.8SBL068.8 |  | 95.5 | [42 empty] | 91.4 |  | -4.1
Rooster Star Alu Zwart B24.8 L078.8 |  |  |  | GRIL.24.8SBL078.8 | [15 empty] | A11 | 109.4 | GRIL0.24.8SBL078.8 |  | 109.4 | [42 empty] | 104.7 |  | -4.7
Rooster Star Alu Zwart B24.8 L088.8 |  |  |  | GRIL.24.8SBL088.8 | [15 empty] | A11 | 123.3 | GRIL0.24.8SBL088.8 |  | 123.3 | [42 empty] | 118 |  | -5.3
Rooster Star Alu Zwart B24.8 L098.8 |  |  |  | GRIL.24.8SBL098.8 | [15 empty] | A11 | 137.2 | GRIL0.24.8SBL098.8 |  | 137.2 | [42 empty] | 131.3 |  | -5.9
Rooster Star Alu Zwart B24.8 L100.0 |  |  |  | GRIL.24.8SBL100.0 | [15 empty] | A11 | 138.8 | GRIL0.24.8SBL |  | 138.8 | [42 empty] | 138.8 |  | 0
Rooster Star Alu Zwart B24.8 L108.8 |  |  |  | GRIL.24.8SBL108.8 | [15 empty] | A11 | 151.1 | GRIL0.24.8SBL108.8 |  | 151.1 | [42 empty] | 144.6 |  | -6.5
Rooster Star Alu Zwart B24.8 L128.8 |  |  |  | GRIL.24.8SBL128.8 | [15 empty] | A11 | 178.9 | GRIL0.24.8SBL128.8 |  | 178.9 | [42 empty] | 171.2 |  | -7.7
Rooster Star Alu Zwart B24.8 L148.8 |  |  |  | GRIL.24.8SBL148.8 | [15 empty] | A11 | 206.6 | GRIL0.24.8SBL148.8 |  | 206.6 | [42 empty] | 197.7 |  | -8.9
Rooster Star Alu Zwart B24.8 L168.8 |  |  |  | GRIL.24.8SBL168.8 | [15 empty] | A11 | 234.4 | GRIL0.24.8SBL168.8 |  | 234.4 | [42 empty] | 224.3 |  | -10.1
Rooster Star Alu Zwart B24.8 L188.8 |  |  |  | GRIL.24.8SBL188.8 | [15 empty] | A11 | 262.1 | GRIL0.24.8SBL188.8 |  | 262.1 | [42 empty] | 250.8 |  | -11.3
Rooster Star Alu Zwart B24.8 L208.8 |  |  |  | GRIL.24.8SBL208.8 | [15 empty] | A11 | 289.9 | GRIL0.24.8SBL208.8 |  | 289.9 | [42 empty] | 277.4 |  | -12.5
Rooster Star Alu Zwart B24.8 L228.8 |  |  |  | GRIL.24.8SBL228.8 | [15 empty] | A11 | 317.7 | GRIL0.24.8SBL228.8 |  | 317.7 | [42 empty] | 304 |  | -13.7
Rooster Star Alu Zwart B24.8 L248.8 |  |  |  | GRIL.24.8SBL248.8 | [15 empty] | A11 | 345.4 | GRIL0.24.8SBL248.8 |  | 345.4 | [42 empty] | 330.5 |  | -14.9
Rooster Star Alu Zwart B24.8 L268.8 |  |  |  | GRIL.24.8SBL268.8 | [15 empty] | A11 | 373.2 | GRIL0.24.8SBL268.8 |  | 373.2 | [42 empty] | 357.1 |  | -16.1
Rooster Star Alu Zwart B24.8 L288.8 |  |  |  | GRIL.24.8SBL288.8 | [15 empty] | A11 | 401 | GRIL0.24.8SBL288.8 |  | 401 | [42 empty] | 383.7 |  | -17.3
Rooster Star Alu Zwart B24.8 L308.8 |  |  |  | GRIL.24.8SBL308.8 | [15 empty] | A11 | 428.7 | GRIL0.24.8SBL308.8 |  | 428.7 | [42 empty] | 410.2 |  | -18.5
Rooster Star Alu Zwart B24.8 L328.8 |  |  |  | GRIL.24.8SBL328.8 | [15 empty] | A11 | 456.5 | GRIL0.24.8SBL328.8 |  | 456.5 | [42 empty] | 436.8 |  | -19.7
Rooster Star Alu Zwart B24.8 L368.8 |  |  |  | GRIL.24.8SBL368.8 | [15 empty] | A11 | 511.9 | GRIL0.24.8SBL368.8 |  | 511.9 | [42 empty] | 489.9 |  | -22
Rooster Star Alu Zwart B24.8 L408.8 |  |  |  | GRIL.24.8SBL408.8 | [15 empty] | A11 | 567.5 | GRIL0.24.8SBL408.8 |  | 567.5 | [42 empty] | 543.1 |  | -24.4
Rooster Star Alu Zwart B24.8 L428.8 |  |  |  | GRIL.24.8SBL428.8 | [15 empty] | A11 | 595.2 | GRIL0.24.8SBL428.8 |  | 595.2 | [42 empty] | 569.6 |  | -25.6
Rooster Star Alu Zwart B24.8 L448.8 |  |  |  | GRIL.24.8SBL448.8 | [15 empty] | A11 | 623 | GRIL0.24.8SBL448.8 |  | 623 | [42 empty] | 596.2 |  | -26.8
Rooster Star Alu Zwart B24.8 L468.8 |  |  |  | GRIL.24.8SBL468.8 | [15 empty] | A11 | 650.8 | GRIL0.24.8SBL468.8 |  | 650.8 | [42 empty] | 622.8 |  | -28
Rooster Star Alu Zwart B24.8 L488.8 |  |  |  | GRIL.24.8SBL488.8 | [15 empty] | A11 | 678.6 | GRIL0.24.8SBL488.8 |  | 678.6 | [42 empty] | 649.4 |  | -29.2
Rooster Star Alu Messing B24.8 L068.8 |  |  |  | GRIL.24.8SBR068.8 | [15 empty] | A11 | 95.5 | GRIL0.24.8SBR068.8 |  | 95.5 | [42 empty] | 91.4 |  | -4.1
Rooster Star Alu Messing B24.8 L078.8 |  |  |  | GRIL.24.8SBR078.8 | [15 empty] | A11 | 109.4 | GRIL0.24.8SBR078.8 |  | 109.4 | [42 empty] | 104.7 |  | -4.7
Rooster Star Alu Messing B24.8 L088.8 |  |  |  | GRIL.24.8SBR088.8 | [15 empty] | A11 | 123.3 | GRIL0.24.8SBR088.8 |  | 123.3 | [42 empty] | 118 |  | -5.3
Rooster Star Alu Messing B24.8 L098.8 |  |  |  | GRIL.24.8SBR098.8 | [15 empty] | A11 | 137.2 | GRIL0.24.8SBR098.8 |  | 137.2 | [42 empty] | 131.3 |  | -5.9
Rooster Star Alu Messing B24.8 L100.0 |  |  |  | GRIL.24.8SBR100.0 | [15 empty] | A11 | 138.8 | GRIL0.24.8SBR |  | 138.8 | [42 empty] | 138.8 |  | 0
Rooster Star Alu Messing B24.8 L108.8 |  |  |  | GRIL.24.8SBR108.8 | [15 empty] | A11 | 151.1 | GRIL0.24.8SBR108.8 |  | 151.1 | [42 empty] | 144.6 |  | -6.5
Rooster Star Alu Messing B24.8 L128.8 |  |  |  | GRIL.24.8SBR128.8 | [15 empty] | A11 | 178.9 | GRIL0.24.8SBR128.8 |  | 178.9 | [42 empty] | 171.2 |  | -7.7
Rooster Star Alu Messing B24.8 L148.8 |  |  |  | GRIL.24.8SBR148.8 | [15 empty] | A11 | 206.6 | GRIL0.24.8SBR148.8 |  | 206.6 | [42 empty] | 197.7 |  | -8.9
Rooster Star Alu Messing B24.8 L168.8 |  |  |  | GRIL.24.8SBR168.8 | [15 empty] | A11 | 234.4 | GRIL0.24.8SBR168.8 |  | 234.4 | [42 empty] | 224.3 |  | -10.1
Rooster Star Alu Messing B24.8 L188.8 |  |  |  | GRIL.24.8SBR188.8 | [15 empty] | A11 | 262.1 | GRIL0.24.8SBR188.8 |  | 262.1 | [42 empty] | 250.8 |  | -11.3
Rooster Star Alu Messing B24.8 L208.8 |  |  |  | GRIL.24.8SBR208.8 | [15 empty] | A11 | 289.9 | GRIL0.24.8SBR208.8 |  | 289.9 | [42 empty] | 277.4 |  | -12.5
Rooster Star Alu Messing B24.8 L228.8 |  |  |  | GRIL.24.8SBR228.8 | [15 empty] | A11 | 317.7 | GRIL0.24.8SBR228.8 |  | 317.7 | [42 empty] | 304 |  | -13.7
Rooster Star Alu Messing B24.8 L248.8 |  |  |  | GRIL.24.8SBR248.8 | [15 empty] | A11 | 345.4 | GRIL0.24.8SBR248.8 |  | 345.4 | [42 empty] | 330.5 |  | -14.9
Rooster Star Alu Messing B24.8 L268.8 |  |  |  | GRIL.24.8SBR268.8 | [15 empty] | A11 | 373.2 | GRIL0.24.8SBR268.8 |  | 373.2 | [42 empty] | 357.1 |  | -16.1
Rooster Star Alu Messing B24.8 L288.8 |  |  |  | GRIL.24.8SBR288.8 | [15 empty] | A11 | 401 | GRIL0.24.8SBR288.8 |  | 401 | [42 empty] | 383.7 |  | -17.3
Rooster Star Alu Messing B24.8 L308.8 |  |  |  | GRIL.24.8SBR308.8 | [15 empty] | A11 | 428.7 | GRIL0.24.8SBR308.8 |  | 428.7 | [42 empty] | 410.2 |  | -18.5
Rooster Star Alu Messing B24.8 L328.8 |  |  |  | GRIL.24.8SBR328.8 | [15 empty] | A11 | 456.5 | GRIL0.24.8SBR328.8 |  | 456.5 | [42 empty] | 436.8 |  | -19.7
Rooster Star Alu Messing B24.8 L368.8 |  |  |  | GRIL.24.8SBR368.8 | [15 empty] | A11 | 511.9 | GRIL0.24.8SBR368.8 |  | 511.9 | [42 empty] | 489.9 |  | -22
Rooster Star Alu Messing B24.8 L408.8 |  |  |  | GRIL.24.8SBR408.8 | [15 empty] | A11 | 567.5 | GRIL0.24.8SBR408.8 |  | 567.5 | [42 empty] | 543.1 |  | -24.4
Rooster Star Alu Messing B24.8 L428.8 |  |  |  | GRIL.24.8SBR428.8 | [15 empty] | A11 | 595.2 | GRIL0.24.8SBR428.8 |  | 595.2 | [42 empty] | 569.6 |  | -25.6
Rooster Star Alu Messing B24.8 L448.8 |  |  |  | GRIL.24.8SBR448.8 | [15 empty] | A11 | 623 | GRIL0.24.8SBR448.8 |  | 623 | [42 empty] | 596.2 |  | -26.8
Rooster Star Alu Messing B24.8 L468.8 |  |  |  | GRIL.24.8SBR468.8 | [15 empty] | A11 | 650.8 | GRIL0.24.8SBR468.8 |  | 650.8 | [42 empty] | 622.8 |  | -28
Rooster Star Alu Messing B24.8 L488.8 |  |  |  | GRIL.24.8SBR488.8 | [15 empty] | A11 | 678.6 | GRIL0.24.8SBR488.8 |  | 678.6 | [42 empty] | 649.4 |  | -29.2
Rooster Star Alu Darkbrown B24.8 L068.8 |  |  |  | GRIL.24.8SDB068.8 | [15 empty] | A11 | 95.5 | GRIL0.24.8SDB068.8 |  | 95.5 | [42 empty] | 91.4 |  | -4.1
Rooster Star Alu Darkbrown B24.8 L078.8 |  |  |  | GRIL.24.8SDB078.8 | [15 empty] | A11 | 109.4 | GRIL0.24.8SDB078.8 |  | 109.4 | [42 empty] | 104.7 |  | -4.7
Rooster Star Alu Darkbrown B24.8 L088.8 |  |  |  | GRIL.24.8SDB088.8 | [15 empty] | A11 | 123.3 | GRIL0.24.8SDB088.8 |  | 123.3 | [42 empty] | 118 |  | -5.3
Rooster Star Alu Darkbrown B24.8 L098.8 |  |  |  | GRIL.24.8SDB098.8 | [15 empty] | A11 | 137.2 | GRIL0.24.8SDB098.8 |  | 137.2 | [42 empty] | 131.3 |  | -5.9
Rooster Star Alu Darkbrown B24.8 L100.0 |  |  |  | GRIL.24.8SDB100.0 | [15 empty] | A11 | 138.8 | GRIL0.24.8SDB |  | 138.8 | [42 empty] | 138.8 |  | 0
Rooster Star Alu Darkbrown B24.8 L108.8 |  |  |  | GRIL.24.8SDB108.8 | [15 empty] | A11 | 151.1 | GRIL0.24.8SDB108.8 |  | 151.1 | [42 empty] | 144.6 |  | -6.5
Rooster Star Alu Darkbrown B24.8 L128.8 |  |  |  | GRIL.24.8SDB128.8 | [15 empty] | A11 | 178.9 | GRIL0.24.8SDB128.8 |  | 178.9 | [42 empty] | 171.2 |  | -7.7
Rooster Star Alu Darkbrown B24.8 L148.8 |  |  |  | GRIL.24.8SDB148.8 | [15 empty] | A11 | 206.6 | GRIL0.24.8SDB148.8 |  | 206.6 | [42 empty] | 197.7 |  | -8.9
Rooster Star Alu Darkbrown B24.8 L168.8 |  |  |  | GRIL.24.8SDB168.8 | [15 empty] | A11 | 234.4 | GRIL0.24.8SDB168.8 |  | 234.4 | [42 empty] | 224.3 |  | -10.1
Rooster Star Alu Darkbrown B24.8 L188.8 |  |  |  | GRIL.24.8SDB188.8 | [15 empty] | A11 | 262.1 | GRIL0.24.8SDB188.8 |  | 262.1 | [42 empty] | 250.8 |  | -11.3
Rooster Star Alu Darkbrown B24.8 L208.8 |  |  |  | GRIL.24.8SDB208.8 | [15 empty] | A11 | 289.9 | GRIL0.24.8SDB208.8 |  | 289.9 | [42 empty] | 277.4 |  | -12.5
Rooster Star Alu Darkbrown B24.8 L228.8 |  |  |  | GRIL.24.8SDB228.8 | [15 empty] | A11 | 317.7 | GRIL0.24.8SDB228.8 |  | 317.7 | [42 empty] | 304 |  | -13.7
Rooster Star Alu Darkbrown B24.8 L248.8 |  |  |  | GRIL.24.8SDB248.8 | [15 empty] | A11 | 345.4 | GRIL0.24.8SDB248.8 |  | 345.4 | [42 empty] | 330.5 |  | -14.9
Rooster Star Alu Darkbrown B24.8 L268.8 |  |  |  | GRIL.24.8SDB268.8 | [15 empty] | A11 | 373.2 | GRIL0.24.8SDB268.8 |  | 373.2 | [42 empty] | 357.1 |  | -16.1
Rooster Star Alu Darkbrown B24.8 L288.8 |  |  |  | GRIL.24.8SDB288.8 | [15 empty] | A11 | 401 | GRIL0.24.8SDB288.8 |  | 401 | [42 empty] | 383.7 |  | -17.3
Rooster Star Alu Darkbrown B24.8 L308.8 |  |  |  | GRIL.24.8SDB308.8 | [15 empty] | A11 | 428.7 | GRIL0.24.8SDB308.8 |  | 428.7 | [42 empty] | 410.2 |  | -18.5
Rooster Star Alu Darkbrown B24.8 L328.8 |  |  |  | GRIL.24.8SDB328.8 | [15 empty] | A11 | 456.5 | GRIL0.24.8SDB328.8 |  | 456.5 | [42 empty] | 436.8 |  | -19.7
Rooster Star Alu Darkbrown B24.8 L368.8 |  |  |  | GRIL.24.8SDB368.8 | [15 empty] | A11 | 511.9 | GRIL0.24.8SDB368.8 |  | 511.9 | [42 empty] | 489.9 |  | -22
Rooster Star Alu Darkbrown B24.8 L408.8 |  |  |  | GRIL.24.8SDB408.8 | [15 empty] | A11 | 567.5 | GRIL0.24.8SDB408.8 |  | 567.5 | [42 empty] | 543.1 |  | -24.4
Rooster Star Alu Darkbrown B24.8 L428.8 |  |  |  | GRIL.24.8SDB428.8 | [15 empty] | A11 | 595.2 | GRIL0.24.8SDB428.8 |  | 595.2 | [42 empty] | 569.6 |  | -25.6
Rooster Star Alu Darkbrown B24.8 L448.8 |  |  |  | GRIL.24.8SDB448.8 | [15 empty] | A11 | 623 | GRIL0.24.8SDB448.8 |  | 623 | [42 empty] | 596.2 |  | -26.8
Rooster Star Alu Darkbrown B24.8 L468.8 |  |  |  | GRIL.24.8SDB468.8 | [15 empty] | A11 | 650.8 | GRIL0.24.8SDB468.8 |  | 650.8 | [42 empty] | 622.8 |  | -28
Rooster Star Alu Darkbrown B24.8 L488.8 |  |  |  | GRIL.24.8SDB488.8 | [15 empty] | A11 | 678.6 | GRIL0.24.8SDB488.8 |  | 678.6 | [42 empty] | 649.4 |  | -29.2
Rooster Star Alu Natuur B24.8 L068.8 |  |  |  | GRIL.24.8SNA068.8 | [15 empty] | A11 | 79 | GRIL0.24.8SNA068.8 |  | 79 | [42 empty] | 75.6 |  | -3.4
Rooster Star Alu Natuur B24.8 L078.8 |  |  |  | GRIL.24.8SNA078.8 | [15 empty] | A11 | 90.5 | GRIL0.24.8SNA078.8 |  | 90.5 | [42 empty] | 86.6 |  | -3.9
Rooster Star Alu Natuur B24.8 L088.8 |  |  |  | GRIL.24.8SNA088.8 | [15 empty] | A11 | 102.1 | GRIL0.24.8SNA088.8 |  | 102.1 | [42 empty] | 97.7 |  | -4.4
Rooster Star Alu Natuur B24.8 L098.8 |  |  |  | GRIL.24.8SNA098.8 | [15 empty] | A11 | 113.5 | GRIL0.24.8SNA098.8 |  | 113.5 | [42 empty] | 108.6 |  | -4.9
Rooster Star Alu Natuur B24.8 L100.0 |  |  |  | GRIL.24.8SNA100.0 | [15 empty] | A11 | 114.8 | GRIL0.24.8SNA |  | 114.8 | [42 empty] | 114.8 |  | 0
Rooster Star Alu Natuur B24.8 L108.8 |  |  |  | GRIL.24.8SNA108.8 | [15 empty] | A11 | 125 | GRIL0.24.8SNA108.8 |  | 125 | [42 empty] | 119.6 |  | -5.4
Rooster Star Alu Natuur B24.8 L128.8 |  |  |  | GRIL.24.8SNA128.8 | [15 empty] | A11 | 147.9 | GRIL0.24.8SNA128.8 |  | 147.9 | [42 empty] | 141.5 |  | -6.4
Rooster Star Alu Natuur B24.8 L148.8 |  |  |  | GRIL.24.8SNA148.8 | [15 empty] | A11 | 171 | GRIL0.24.8SNA148.8 |  | 171 | [42 empty] | 163.6 |  | -7.4
Rooster Star Alu Natuur B24.8 L168.8 |  |  |  | GRIL.24.8SNA168.8 | [15 empty] | A11 | 193.8 | GRIL0.24.8SNA168.8 |  | 193.8 | [42 empty] | 185.5 |  | -8.3
Rooster Star Alu Natuur B24.8 L188.8 |  |  |  | GRIL.24.8SNA188.8 | [15 empty] | A11 | 216.8 | GRIL0.24.8SNA188.8 |  | 216.8 | [42 empty] | 207.5 |  | -9.3
Rooster Star Alu Natuur B24.8 L208.8 |  |  |  | GRIL.24.8SNA208.8 | [15 empty] | A11 | 239.8 | GRIL0.24.8SNA208.8 |  | 239.8 | [42 empty] | 229.5 |  | -10.3
Rooster Star Alu Natuur B24.8 L228.8 |  |  |  | GRIL.24.8SNA228.8 | [15 empty] | A11 | 262.8 | GRIL0.24.8SNA228.8 |  | 262.8 | [42 empty] | 251.5 |  | -11.3
Rooster Star Alu Natuur B24.8 L248.8 |  |  |  | GRIL.24.8SNA248.8 | [15 empty] | A11 | 285.8 | GRIL0.24.8SNA248.8 |  | 285.8 | [42 empty] | 273.5 |  | -12.3
Rooster Star Alu Natuur B24.8 L268.8 |  |  |  | GRIL.24.8SNA268.8 | [15 empty] | A11 | 308.8 | GRIL0.24.8SNA268.8 |  | 308.8 | [42 empty] | 295.5 |  | -13.3
Rooster Star Alu Natuur B24.8 L288.8 |  |  |  | GRIL.24.8SNA288.8 | [15 empty] | A11 | 331.7 | GRIL0.24.8SNA288.8 |  | 331.7 | [42 empty] | 317.4 |  | -14.3
Rooster Star Alu Natuur B24.8 L308.8 |  |  |  | GRIL.24.8SNA308.8 | [15 empty] | A11 | 354.8 | GRIL0.24.8SNA308.8 |  | 354.8 | [42 empty] | 339.5 |  | -15.3
Rooster Star Alu Natuur B24.8 L328.8 |  |  |  | GRIL.24.8SNA328.8 | [15 empty] | A11 | 377.7 | GRIL0.24.8SNA328.8 |  | 377.7 | [42 empty] | 361.4 |  | -16.3
Rooster Star Alu Natuur B24.8 L368.8 |  |  |  | GRIL.24.8SNA368.8 | [15 empty] | A11 | 423.6 | GRIL0.24.8SNA368.8 |  | 423.6 | [42 empty] | 405.4 |  | -18.2
Rooster Star Alu Natuur B24.8 L408.8 |  |  |  | GRIL.24.8SNA408.8 | [15 empty] | A11 | 469.5 | GRIL0.24.8SNA408.8 |  | 469.5 | [42 empty] | 449.3 |  | -20.2
Rooster Star Alu Natuur B24.8 L428.8 |  |  |  | GRIL.24.8SNA428.8 | [15 empty] | A11 | 492.5 | GRIL0.24.8SNA428.8 |  | 492.5 | [42 empty] | 471.3 |  | -21.2
Rooster Star Alu Natuur B24.8 L448.8 |  |  |  | GRIL.24.8SNA448.8 | [15 empty] | A11 | 515.5 | GRIL0.24.8SNA448.8 |  | 515.5 | [42 empty] | 493.3 |  | -22.2
Rooster Star Alu Natuur B24.8 L468.8 |  |  |  | GRIL.24.8SNA468.8 | [15 empty] | A11 | 538.5 | GRIL0.24.8SNA468.8 |  | 538.5 | [42 empty] | 515.3 |  | -23.2
Rooster Star Alu Natuur B24.8 L488.8 |  |  |  | GRIL.24.8SNA488.8 | [15 empty] | A11 | 561.5 | GRIL0.24.8SNA488.8 |  | 561.5 | [42 empty] | 537.3 |  | -24.2
Rooster Star Alu Gelakt B24.8 L068.8 |  |  |  | GRIL.24.8SNC068.8klr | [15 empty] | A11 | 99 | GRIL0.24.8SNC068.8 |  | 99 | [42 empty] | 94.7 |  | -4.3
Rooster Star Alu Gelakt B24.8 L078.8 |  |  |  | GRIL.24.8SNC078.8klr | [15 empty] | A11 | 113.4 | GRIL0.24.8SNC078.8 |  | 113.4 | [42 empty] | 108.5 |  | -4.9
Rooster Star Alu Gelakt B24.8 L088.8 |  |  |  | GRIL.24.8SNC088.8klr | [15 empty] | A11 | 127.7 | GRIL0.24.8SNC088.8 |  | 127.7 | [42 empty] | 122.2 |  | -5.5
Rooster Star Alu Gelakt B24.8 L098.8 |  |  |  | GRIL.24.8SNC098.8klr | [15 empty] | A11 | 142.1 | GRIL0.24.8SNC098.8 |  | 142.1 | [42 empty] | 136 |  | -6.1
Rooster Star Alu Gelakt B24.8 L100.0 |  |  |  | GRIL.24.8SNC100.0klr | [15 empty] | A11 | 143.8 | GRIL0.24.8SNC |  | 143.8 | [42 empty] | 143.8 |  | 0
Rooster Star Alu Gelakt B24.8 L108.8 |  |  |  | GRIL.24.8SNC108.8klr | [15 empty] | A11 | 156.4 | GRIL0.24.8SNC108.8 |  | 156.4 | [42 empty] | 149.7 |  | -6.7
Rooster Star Alu Gelakt B24.8 L128.8 |  |  |  | GRIL.24.8SNC128.8klr | [15 empty] | A11 | 185.2 | GRIL0.24.8SNC128.8 |  | 185.2 | [42 empty] | 177.2 |  | -8
Rooster Star Alu Gelakt B24.8 L148.8 |  |  |  | GRIL.24.8SNC148.8klr | [15 empty] | A11 | 214 | GRIL0.24.8SNC148.8 |  | 214 | [42 empty] | 204.8 |  | -9.2
Rooster Star Alu Gelakt B24.8 L168.8 |  |  |  | GRIL.24.8SNC168.8klr | [15 empty] | A11 | 242.8 | GRIL0.24.8SNC168.8 |  | 242.8 | [42 empty] | 232.3 |  | -10.5
Rooster Star Alu Gelakt B24.8 L188.8 |  |  |  | GRIL.24.8SNC188.8klr | [15 empty] | A11 | 271.5 | GRIL0.24.8SNC188.8 |  | 271.5 | [42 empty] | 259.8 |  | -11.7
Rooster Star Alu Gelakt B24.8 L208.8 |  |  |  | GRIL.24.8SNC208.8klr | [15 empty] | A11 | 300.2 | GRIL0.24.8SNC208.8 |  | 300.2 | [42 empty] | 287.3 |  | -12.9
Rooster Star Alu Gelakt B24.8 L228.8 |  |  |  | GRIL.24.8SNC228.8klr | [15 empty] | A11 | 329 | GRIL0.24.8SNC228.8 |  | 329 | [42 empty] | 314.8 |  | -14.2
Rooster Star Alu Gelakt B24.8 L248.8 |  |  |  | GRIL.24.8SNC248.8klr | [15 empty] | A11 | 357.7 | GRIL0.24.8SNC248.8 |  | 357.7 | [42 empty] | 342.3 |  | -15.4
Rooster Star Alu Gelakt B24.8 L268.8 |  |  |  | GRIL.24.8SNC268.8klr | [15 empty] | A11 | 386.4 | GRIL0.24.8SNC268.8 |  | 386.4 | [42 empty] | 369.8 |  | -16.6
Rooster Star Alu Gelakt B24.8 L288.8 |  |  |  | GRIL.24.8SNC288.8klr | [15 empty] | A11 | 415.2 | GRIL0.24.8SNC288.8 |  | 415.2 | [42 empty] | 397.3 |  | -17.9
Rooster Star Alu Gelakt B24.8 L308.8 |  |  |  | GRIL.24.8SNC308.8klr | [15 empty] | A11 | 443.9 | GRIL0.24.8SNC308.8 |  | 443.9 | [42 empty] | 424.8 |  | -19.1
Rooster Star Alu Gelakt B24.8 L328.8 |  |  |  | GRIL.24.8SNC328.8klr | [15 empty] | A11 | 472.8 | GRIL0.24.8SNC328.8 |  | 472.8 | [42 empty] | 452.4 |  | -20.4
Rooster Star Alu Gelakt B24.8 L368.8 |  |  |  | GRIL.24.8SNC368.8klr | [15 empty] | A11 | 530.3 | GRIL0.24.8SNC368.8 |  | 530.3 | [42 empty] | 507.5 |  | -22.8
Rooster Star Alu Gelakt B24.8 L408.8 |  |  |  | GRIL.24.8SNC408.8klr | [15 empty] | A11 | 587.8 | GRIL0.24.8SNC408.8 |  | 587.8 | [42 empty] | 562.5 |  | -25.3
Rooster Star Alu Gelakt B24.8 L428.8 |  |  |  | GRIL.24.8SNC428.8klr | [15 empty] | A11 | 616.6 | GRIL0.24.8SNC428.8 |  | 616.6 | [42 empty] | 590 |  | -26.6
Rooster Star Alu Gelakt B24.8 L448.8 |  |  |  | GRIL.24.8SNC448.8klr | [15 empty] | A11 | 645.3 | GRIL0.24.8SNC448.8 |  | 645.3 | [42 empty] | 617.5 |  | -27.8
Rooster Star Alu Gelakt B24.8 L468.8 |  |  |  | GRIL.24.8SNC468.8klr | [15 empty] | A11 | 674 | GRIL0.24.8SNC468.8 |  | 674 | [42 empty] | 645 |  | -29
Rooster Star Alu Gelakt B24.8 L488.8 |  |  |  | GRIL.24.8SNC488.8klr | [15 empty] | A11 | 702.8 | GRIL0.24.8SNC488.8 |  | 702.8 | [42 empty] | 672.5 |  | -30.3
Rooster Star Des Alu Zwrt B28.8 L100.0 |  |  |  | GRIL.28.8DBL100.0 | [15 empty] | A11 | 209.2 | GRIL0.28.8DBL |  | 209.2 | [42 empty] | 209.2 |  | 0
Rooster Star Des Alu Zwrt B28.8 L114.8 |  |  |  | GRIL.28.8DBL114.8 | [15 empty] | A11 | 240.1 | GRIL0.28.8DBL114.8 |  | 240.1 | [42 empty] | 229.8 |  | -10.3
Rooster Star Des Alu Zwrt B28.8 L124.8 |  |  |  | GRIL.28.8DBL124.8 | [15 empty] | A11 | 261.1 | GRIL0.28.8DBL124.8 |  | 261.1 | [42 empty] | 249.9 |  | -11.2
Rooster Star Des Alu Zwrt B28.8 L134.8 |  |  |  | GRIL.28.8DBL134.8 | [15 empty] | A11 | 282 | GRIL0.28.8DBL134.8 |  | 282 | [42 empty] | 269.9 |  | -12.1
Rooster Star Des Alu Zwrt B28.8 L154.8 |  |  |  | GRIL.28.8DBL154.8 | [15 empty] | A11 | 324 | GRIL0.28.8DBL154.8 |  | 324 | [42 empty] | 310 |  | -14
Rooster Star Des Alu Zwrt B28.8 L174.8 |  |  |  | GRIL.28.8DBL174.8 | [15 empty] | A11 | 365.8 | GRIL0.28.8DBL174.8 |  | 365.8 | [42 empty] | 350 |  | -15.8
Rooster Star Des Alu Zwrt B28.8 L194.8 |  |  |  | GRIL.28.8DBL194.8 | [15 empty] | A11 | 407.6 | GRIL0.28.8DBL194.8 |  | 407.6 | [42 empty] | 390 |  | -17.6
Rooster Star Des Alu Zwrt B28.8 L214.8 |  |  |  | GRIL.28.8DBL214.8 | [15 empty] | A11 | 449.5 | GRIL0.28.8DBL214.8 |  | 449.5 | [42 empty] | 430.1 |  | -19.4
Rooster Star Des Alu Zwrt B28.8 L234.8 |  |  |  | GRIL.28.8DBL234.8 | [15 empty] | A11 | 491.3 | GRIL0.28.8DBL234.8 |  | 491.3 | [42 empty] | 470.1 |  | -21.2
Rooster Star Des Alu Zwrt B28.8 L254.8 |  |  |  | GRIL.28.8DBL254.8 | [15 empty] | A11 | 533.2 | GRIL0.28.8DBL254.8 |  | 533.2 | [42 empty] | 510.2 |  | -23
Rooster Star Des Alu Zwrt B28.8 L274.8 |  |  |  | GRIL.28.8DBL274.8 | [15 empty] | A11 | 575 | GRIL0.28.8DBL274.8 |  | 575 | [42 empty] | 550.2 |  | -24.8
Rooster Star Des Alu Zwrt B28.8 L294.8 |  |  |  | GRIL.28.8DBL294.8 | [15 empty] | A11 | 616.8 | GRIL0.28.8DBL294.8 |  | 616.8 | [42 empty] | 590.2 |  | -26.6
Rooster Star Des Alu Zwrt B28.8 L314.8 |  |  |  | GRIL.28.8DBL314.8 | [15 empty] | A11 | 658.7 | GRIL0.28.8DBL314.8 |  | 658.7 | [42 empty] | 630.3 |  | -28.4
Rooster Opr. Des Beuk Nat B28.8 L100.0 |  |  |  | GRIL.28.8DBN100.0 | [15 empty] | A11 | 194.9 | GRIL0.28.8DBN |  | 194.9 | [42 empty] | 194.9 |  | 0
Rooster Opr. Des Beuk Nat B28.8 L114.8 |  |  |  | GRIL.28.8DBN114.8 | [15 empty] | A11 | 223.6 | GRIL0.28.8DBN114.8 |  | 223.6 | [42 empty] | 214 |  | -9.6
Rooster Opr. Des Beuk Nat B28.8 L124.8 |  |  |  | GRIL.28.8DBN124.8 | [15 empty] | A11 | 243.2 | GRIL0.28.8DBN124.8 |  | 243.2 | [42 empty] | 232.7 |  | -10.5
Rooster Opr. Des Beuk Nat B28.8 L134.8 |  |  |  | GRIL.28.8DBN134.8 | [15 empty] | A11 | 262.6 | GRIL0.28.8DBN134.8 |  | 262.6 | [42 empty] | 251.3 |  | -11.3
Rooster Opr. Des Beuk Nat B28.8 L154.8 |  |  |  | GRIL.28.8DBN154.8 | [15 empty] | A11 | 301.6 | GRIL0.28.8DBN154.8 |  | 301.6 | [42 empty] | 288.6 |  | -13
Rooster Opr. Des Beuk Nat B28.8 L174.8 |  |  |  | GRIL.28.8DBN174.8 | [15 empty] | A11 | 340.6 | GRIL0.28.8DBN174.8 |  | 340.6 | [42 empty] | 325.9 |  | -14.7
Rooster Opr. Des Beuk Nat B28.8 L194.8 |  |  |  | GRIL.28.8DBN194.8 | [15 empty] | A11 | 379.5 | GRIL0.28.8DBN194.8 |  | 379.5 | [42 empty] | 363.2 |  | -16.3
Rooster Opr. Des Beuk Nat B28.8 L214.8 |  |  |  | GRIL.28.8DBN214.8 | [15 empty] | A11 | 418.5 | GRIL0.28.8DBN214.8 |  | 418.5 | [42 empty] | 400.5 |  | -18
Rooster Opr. Des Beuk Nat B28.8 L234.8 |  |  |  | GRIL.28.8DBN234.8 | [15 empty] | A11 | 457.4 | GRIL0.28.8DBN234.8 |  | 457.4 | [42 empty] | 437.7 |  | -19.7
Rooster Opr. Des Beuk Nat B28.8 L254.8 |  |  |  | GRIL.28.8DBN254.8 | [15 empty] | A11 | 496.4 | GRIL0.28.8DBN254.8 |  | 496.4 | [42 empty] | 475 |  | -21.4
Rooster Opr. Des Beuk Nat B28.8 L274.8 |  |  |  | GRIL.28.8DBN274.8 | [15 empty] | A11 | 535.4 | GRIL0.28.8DBN274.8 |  | 535.4 | [42 empty] | 512.3 |  | -23.1
Rooster Opr. Des Beuk Nat B28.8 L294.8 |  |  |  | GRIL.28.8DBN294.8 | [15 empty] | A11 | 574.3 | GRIL0.28.8DBN294.8 |  | 574.3 | [42 empty] | 549.6 |  | -24.7
Rooster Opr. Des Beuk Nat B28.8 L314.8 |  |  |  | GRIL.28.8DBN314.8 | [15 empty] | A11 | 613.2 | GRIL0.28.8DBN314.8 |  | 613.2 | [42 empty] | 586.8 |  | -26.4
Rooster Star Des Alu Mess B28.8 L100.0 |  |  |  | GRIL.28.8DBR100.0 | [15 empty] | A11 | 209.2 | GRIL0.28.8DBR |  | 209.2 | [42 empty] | 209.2 |  | 0
Rooster Star Des Alu Mess B28.8 L114.8 |  |  |  | GRIL.28.8DBR114.8 | [15 empty] | A11 | 240.1 | GRIL0.28.8DBR114.8 |  | 240.1 | [42 empty] | 229.8 |  | -10.3
Rooster Star Des Alu Mess B28.8 L124.8 |  |  |  | GRIL.28.8DBR124.8 | [15 empty] | A11 | 261.1 | GRIL0.28.8DBR124.8 |  | 261.1 | [42 empty] | 249.9 |  | -11.2
Rooster Star Des Alu Mess B28.8 L134.8 |  |  |  | GRIL.28.8DBR134.8 | [15 empty] | A11 | 282 | GRIL0.28.8DBR134.8 |  | 282 | [42 empty] | 269.9 |  | -12.1
Rooster Star Des Alu Mess B28.8 L154.8 |  |  |  | GRIL.28.8DBR154.8 | [15 empty] | A11 | 324 | GRIL0.28.8DBR154.8 |  | 324 | [42 empty] | 310 |  | -14
Rooster Star Des Alu Mess B28.8 L174.8 |  |  |  | GRIL.28.8DBR174.8 | [15 empty] | A11 | 365.8 | GRIL0.28.8DBR174.8 |  | 365.8 | [42 empty] | 350 |  | -15.8
Rooster Star Des Alu Mess B28.8 L194.8 |  |  |  | GRIL.28.8DBR194.8 | [15 empty] | A11 | 407.6 | GRIL0.28.8DBR194.8 |  | 407.6 | [42 empty] | 390 |  | -17.6
Rooster Star Des Alu Mess B28.8 L214.8 |  |  |  | GRIL.28.8DBR214.8 | [15 empty] | A11 | 449.5 | GRIL0.28.8DBR214.8 |  | 449.5 | [42 empty] | 430.1 |  | -19.4
Rooster Star Des Alu Mess B28.8 L234.8 |  |  |  | GRIL.28.8DBR234.8 | [15 empty] | A11 | 491.3 | GRIL0.28.8DBR234.8 |  | 491.3 | [42 empty] | 470.1 |  | -21.2
Rooster Star Des Alu Mess B28.8 L254.8 |  |  |  | GRIL.28.8DBR254.8 | [15 empty] | A11 | 533.2 | GRIL0.28.8DBR254.8 |  | 533.2 | [42 empty] | 510.2 |  | -23
Rooster Star Des Alu Mess B28.8 L274.8 |  |  |  | GRIL.28.8DBR274.8 | [15 empty] | A11 | 575 | GRIL0.28.8DBR274.8 |  | 575 | [42 empty] | 550.2 |  | -24.8
Rooster Star Des Alu Mess B28.8 L294.8 |  |  |  | GRIL.28.8DBR294.8 | [15 empty] | A11 | 616.8 | GRIL0.28.8DBR294.8 |  | 616.8 | [42 empty] | 590.2 |  | -26.6
Rooster Star Des Alu Mess B28.8 L314.8 |  |  |  | GRIL.28.8DBR314.8 | [15 empty] | A11 | 658.7 | GRIL0.28.8DBR314.8 |  | 658.7 | [42 empty] | 630.3 |  | -28.4
Rooster Opr. Des Beuk Vern B28.8 L100.0 |  |  |  | GRIL.28.8DBV100.0 | [15 empty] | A11 | 254.7 | GRIL0.28.8DBV |  | 254.7 | [42 empty] | 254.7 |  | 0
Rooster Opr. Des Beuk Vern B28.8 L114.8 |  |  |  | GRIL.28.8DBV114.8 | [15 empty] | A11 | 292.3 | GRIL0.28.8DBV114.8 |  | 292.3 | [42 empty] | 279.7 |  | -12.6
Rooster Opr. Des Beuk Vern B28.8 L124.8 |  |  |  | GRIL.28.8DBV124.8 | [15 empty] | A11 | 317.8 | GRIL0.28.8DBV124.8 |  | 317.8 | [42 empty] | 304.1 |  | -13.7
Rooster Opr. Des Beuk Vern B28.8 L134.8 |  |  |  | GRIL.28.8DBV134.8 | [15 empty] | A11 | 343.2 | GRIL0.28.8DBV134.8 |  | 343.2 | [42 empty] | 328.4 |  | -14.8
Rooster Opr. Des Beuk Vern B28.8 L154.8 |  |  |  | GRIL.28.8DBV154.8 | [15 empty] | A11 | 394.2 | GRIL0.28.8DBV154.8 |  | 394.2 | [42 empty] | 377.2 |  | -17
Rooster Opr. Des Beuk Vern B28.8 L174.8 |  |  |  | GRIL.28.8DBV174.8 | [15 empty] | A11 | 445.1 | GRIL0.28.8DBV174.8 |  | 445.1 | [42 empty] | 425.9 |  | -19.2
Rooster Opr. Des Beuk Vern B28.8 L194.8 |  |  |  | GRIL.28.8DBV194.8 | [15 empty] | A11 | 496 | GRIL0.28.8DBV194.8 |  | 496 | [42 empty] | 474.6 |  | -21.4
Rooster Opr. Des Beuk Vern B28.8 L214.8 |  |  |  | GRIL.28.8DBV214.8 | [15 empty] | A11 | 546.8 | GRIL0.28.8DBV214.8 |  | 546.8 | [42 empty] | 523.3 |  | -23.5
Rooster Opr. Des Beuk Vern B28.8 L234.8 |  |  |  | GRIL.28.8DBV234.8 | [15 empty] | A11 | 597.8 | GRIL0.28.8DBV234.8 |  | 597.8 | [42 empty] | 572.1 |  | -25.7
Rooster Opr. Des Beuk Vern B28.8 L254.8 |  |  |  | GRIL.28.8DBV254.8 | [15 empty] | A11 | 648.8 | GRIL0.28.8DBV254.8 |  | 648.8 | [42 empty] | 620.9 |  | -27.9
Rooster Opr. Des Beuk Vern B28.8 L274.8 |  |  |  | GRIL.28.8DBV274.8 | [15 empty] | A11 | 699.7 | GRIL0.28.8DBV274.8 |  | 699.7 | [42 empty] | 669.6 |  | -30.1
Rooster Opr. Des Beuk Vern B28.8 L294.8 |  |  |  | GRIL.28.8DBV294.8 | [15 empty] | A11 | 750.6 | GRIL0.28.8DBV294.8 |  | 750.6 | [42 empty] | 718.3 |  | -32.3
Rooster Opr. Des Beuk Vern B28.8 L314.8 |  |  |  | GRIL.28.8DBV314.8 | [15 empty] | A11 | 801.5 | GRIL0.28.8DBV314.8 |  | 801.5 | [42 empty] | 767 |  | -34.5
Rooster Star Des Alu Bruin B28.8 L100.0 |  |  |  | GRIL.28.8DDB100.0 | [15 empty] | A11 | 209.2 | GRIL0.28.8DDB |  | 209.2 | [42 empty] | 209.2 |  | 0
Rooster Star Des Alu Bruin B28.8 L114.8 |  |  |  | GRIL.28.8DDB114.8 | [15 empty] | A11 | 240.1 | GRIL0.28.8DDB114.8 |  | 240.1 | [42 empty] | 229.8 |  | -10.3
Rooster Star Des Alu Bruin B28.8 L124.8 |  |  |  | GRIL.28.8DDB124.8 | [15 empty] | A11 | 261.1 | GRIL0.28.8DDB124.8 |  | 261.1 | [42 empty] | 249.9 |  | -11.2
Rooster Star Des Alu Bruin B28.8 L134.8 |  |  |  | GRIL.28.8DDB134.8 | [15 empty] | A11 | 282 | GRIL0.28.8DDB134.8 |  | 282 | [42 empty] | 269.9 |  | -12.1
Rooster Star Des Alu Bruin B28.8 L154.8 |  |  |  | GRIL.28.8DDB154.8 | [15 empty] | A11 | 324 | GRIL0.28.8DDB154.8 |  | 324 | [42 empty] | 310 |  | -14
Rooster Star Des Alu Bruin B28.8 L174.8 |  |  |  | GRIL.28.8DDB174.8 | [15 empty] | A11 | 365.8 | GRIL0.28.8DDB174.8 |  | 365.8 | [42 empty] | 350 |  | -15.8
Rooster Star Des Alu Bruin B28.8 L194.8 |  |  |  | GRIL.28.8DDB194.8 | [15 empty] | A11 | 407.6 | GRIL0.28.8DDB194.8 |  | 407.6 | [42 empty] | 390 |  | -17.6
Rooster Star Des Alu Bruin B28.8 L214.8 |  |  |  | GRIL.28.8DDB214.8 | [15 empty] | A11 | 449.5 | GRIL0.28.8DDB214.8 |  | 449.5 | [42 empty] | 430.1 |  | -19.4
Rooster Star Des Alu Bruin B28.8 L234.8 |  |  |  | GRIL.28.8DDB234.8 | [15 empty] | A11 | 491.3 | GRIL0.28.8DDB234.8 |  | 491.3 | [42 empty] | 470.1 |  | -21.2
Rooster Star Des Alu Bruin B28.8 L254.8 |  |  |  | GRIL.28.8DDB254.8 | [15 empty] | A11 | 533.2 | GRIL0.28.8DDB254.8 |  | 533.2 | [42 empty] | 510.2 |  | -23
Rooster Star Des Alu Bruin B28.8 L274.8 |  |  |  | GRIL.28.8DDB274.8 | [15 empty] | A11 | 575 | GRIL0.28.8DDB274.8 |  | 575 | [42 empty] | 550.2 |  | -24.8
Rooster Star Des Alu Bruin B28.8 L294.8 |  |  |  | GRIL.28.8DDB294.8 | [15 empty] | A11 | 616.8 | GRIL0.28.8DDB294.8 |  | 616.8 | [42 empty] | 590.2 |  | -26.6
Rooster Star Des Alu Bruin B28.8 L314.8 |  |  |  | GRIL.28.8DDB314.8 | [15 empty] | A11 | 658.7 | GRIL0.28.8DDB314.8 |  | 658.7 | [42 empty] | 630.3 |  | -28.4
Rooster Opr. Des Merbau Nat B28.8 L100.0 |  |  |  | GRIL.28.8DMN100.0 | [15 empty] | A11 | 194.9 | GRIL0.28.8DMN |  | 194.9 | [42 empty] | 194.9 |  | 0
Rooster Opr. Des Merbau Nat B28.8 L114.8 |  |  |  | GRIL.28.8DMN114.8 | [15 empty] | A11 | 223.6 | GRIL0.28.8DMN114.8 |  | 223.6 | [42 empty] | 214 |  | -9.6
Rooster Opr. Des Merbau Nat B28.8 L124.8 |  |  |  | GRIL.28.8DMN124.8 | [15 empty] | A11 | 243.2 | GRIL0.28.8DMN124.8 |  | 243.2 | [42 empty] | 232.7 |  | -10.5
Rooster Opr. Des Merbau Nat B28.8 L134.8 |  |  |  | GRIL.28.8DMN134.8 | [15 empty] | A11 | 262.6 | GRIL0.28.8DMN134.8 |  | 262.6 | [42 empty] | 251.3 |  | -11.3
Rooster Opr. Des Merbau Nat B28.8 L154.8 |  |  |  | GRIL.28.8DMN154.8 | [15 empty] | A11 | 301.6 | GRIL0.28.8DMN154.8 |  | 301.6 | [42 empty] | 288.6 |  | -13
Rooster Opr. Des Merbau Nat B28.8 L174.8 |  |  |  | GRIL.28.8DMN174.8 | [15 empty] | A11 | 340.6 | GRIL0.28.8DMN174.8 |  | 340.6 | [42 empty] | 325.9 |  | -14.7
Rooster Opr. Des Merbau Nat B28.8 L194.8 |  |  |  | GRIL.28.8DMN194.8 | [15 empty] | A11 | 379.5 | GRIL0.28.8DMN194.8 |  | 379.5 | [42 empty] | 363.2 |  | -16.3
Rooster Opr. Des Merbau Nat B28.8 L214.8 |  |  |  | GRIL.28.8DMN214.8 | [15 empty] | A11 | 418.5 | GRIL0.28.8DMN214.8 |  | 418.5 | [42 empty] | 400.5 |  | -18
Rooster Opr. Des Merbau Nat B28.8 L234.8 |  |  |  | GRIL.28.8DMN234.8 | [15 empty] | A11 | 457.4 | GRIL0.28.8DMN234.8 |  | 457.4 | [42 empty] | 437.7 |  | -19.7
Rooster Opr. Des Merbau Nat B28.8 L254.8 |  |  |  | GRIL.28.8DMN254.8 | [15 empty] | A11 | 496.4 | GRIL0.28.8DMN254.8 |  | 496.4 | [42 empty] | 475 |  | -21.4
Rooster Opr. Des Merbau Nat B28.8 L274.8 |  |  |  | GRIL.28.8DMN274.8 | [15 empty] | A11 | 535.4 | GRIL0.28.8DMN274.8 |  | 535.4 | [42 empty] | 512.3 |  | -23.1
Rooster Opr. Des Merbau Nat B28.8 L294.8 |  |  |  | GRIL.28.8DMN294.8 | [15 empty] | A11 | 574.3 | GRIL0.28.8DMN294.8 |  | 574.3 | [42 empty] | 549.6 |  | -24.7
Rooster Opr. Des Merbau Nat B28.8 L314.8 |  |  |  | GRIL.28.8DMN314.8 | [15 empty] | A11 | 613.2 | GRIL0.28.8DMN314.8 |  | 613.2 | [42 empty] | 586.8 |  | -26.4
Rooster Opr Des Merbau Vern B28.8 L100.0 |  |  |  | GRIL.28.8DMV100.0 | [15 empty] | A11 | 254.7 | GRIL0.28.8DMV |  | 254.7 | [42 empty] | 254.7 |  | 0
Rooster Opr Des Merbau Vern B28.8 L114.8 |  |  |  | GRIL.28.8DMV114.8 | [15 empty] | A11 | 292.3 | GRIL0.28.8DMV114.8 |  | 292.3 | [42 empty] | 279.7 |  | -12.6
Rooster Opr Des Merbau Vern B28.8 L124.8 |  |  |  | GRIL.28.8DMV124.8 | [15 empty] | A11 | 317.8 | GRIL0.28.8DMV124.8 |  | 317.8 | [42 empty] | 304.1 |  | -13.7
Rooster Opr Des Merbau Vern B28.8 L134.8 |  |  |  | GRIL.28.8DMV134.8 | [15 empty] | A11 | 343.2 | GRIL0.28.8DMV134.8 |  | 343.2 | [42 empty] | 328.4 |  | -14.8
Rooster Opr Des Merbau Vern B28.8 L154.8 |  |  |  | GRIL.28.8DMV154.8 | [15 empty] | A11 | 394.2 | GRIL0.28.8DMV154.8 |  | 394.2 | [42 empty] | 377.2 |  | -17
Rooster Opr Des Merbau Vern B28.8 L174.8 |  |  |  | GRIL.28.8DMV174.8 | [15 empty] | A11 | 445.1 | GRIL0.28.8DMV174.8 |  | 445.1 | [42 empty] | 425.9 |  | -19.2
Rooster Opr Des Merbau Vern B28.8 L194.8 |  |  |  | GRIL.28.8DMV194.8 | [15 empty] | A11 | 496 | GRIL0.28.8DMV194.8 |  | 496 | [42 empty] | 474.6 |  | -21.4
Rooster Opr Des Merbau Vern B28.8 L214.8 |  |  |  | GRIL.28.8DMV214.8 | [15 empty] | A11 | 546.8 | GRIL0.28.8DMV214.8 |  | 546.8 | [42 empty] | 523.3 |  | -23.5
Rooster Opr Des Merbau Vern B28.8 L234.8 |  |  |  | GRIL.28.8DMV234.8 | [15 empty] | A11 | 597.8 | GRIL0.28.8DMV234.8 |  | 597.8 | [42 empty] | 572.1 |  | -25.7
Rooster Opr Des Merbau Vern B28.8 L254.8 |  |  |  | GRIL.28.8DMV254.8 | [15 empty] | A11 | 648.8 | GRIL0.28.8DMV254.8 |  | 648.8 | [42 empty] | 620.9 |  | -27.9
Rooster Opr Des Merbau Vern B28.8 L274.8 |  |  |  | GRIL.28.8DMV274.8 | [15 empty] | A11 | 699.7 | GRIL0.28.8DMV274.8 |  | 699.7 | [42 empty] | 669.6 |  | -30.1
Rooster Opr Des Merbau Vern B28.8 L294.8 |  |  |  | GRIL.28.8DMV294.8 | [15 empty] | A11 | 750.6 | GRIL0.28.8DMV294.8 |  | 750.6 | [42 empty] | 718.3 |  | -32.3
Rooster Opr Des Merbau Vern B28.8 L314.8 |  |  |  | GRIL.28.8DMV314.8 | [15 empty] | A11 | 801.5 | GRIL0.28.8DMV314.8 |  | 801.5 | [42 empty] | 767 |  | -34.5
Rooster Star Des Alu Natuur B28.8 L100.0 |  |  |  | GRIL.28.8DNA100.0 | [15 empty] | A11 | 195.1 | GRIL0.28.8DNA |  | 195.1 | [42 empty] | 195.1 |  | 0
Rooster Star Des Alu Natuur B28.8 L114.8 |  |  |  | GRIL.28.8DNA114.8 | [15 empty] | A11 | 223.9 | GRIL0.28.8DNA114.8 |  | 223.9 | [42 empty] | 214.3 |  | -9.6
Rooster Star Des Alu Natuur B28.8 L124.8 |  |  |  | GRIL.28.8DNA124.8 | [15 empty] | A11 | 243.5 | GRIL0.28.8DNA124.8 |  | 243.5 | [42 empty] | 233 |  | -10.5
Rooster Star Des Alu Natuur B28.8 L134.8 |  |  |  | GRIL.28.8DNA134.8 | [15 empty] | A11 | 262.9 | GRIL0.28.8DNA134.8 |  | 262.9 | [42 empty] | 251.6 |  | -11.3
Rooster Star Des Alu Natuur B28.8 L154.8 |  |  |  | GRIL.28.8DNA154.8 | [15 empty] | A11 | 302 | GRIL0.28.8DNA154.8 |  | 302 | [42 empty] | 289 |  | -13
Rooster Star Des Alu Natuur B28.8 L174.8 |  |  |  | GRIL.28.8DNA174.8 | [15 empty] | A11 | 340.9 | GRIL0.28.8DNA174.8 |  | 340.9 | [42 empty] | 326.2 |  | -14.7
Rooster Star Des Alu Natuur B28.8 L194.8 |  |  |  | GRIL.28.8DNA194.8 | [15 empty] | A11 | 380 | GRIL0.28.8DNA194.8 |  | 380 | [42 empty] | 363.6 |  | -16.4
Rooster Star Des Alu Natuur B28.8 L214.8 |  |  |  | GRIL.28.8DNA214.8 | [15 empty] | A11 | 418.9 | GRIL0.28.8DNA214.8 |  | 418.9 | [42 empty] | 400.9 |  | -18
Rooster Star Des Alu Natuur B28.8 L234.8 |  |  |  | GRIL.28.8DNA234.8 | [15 empty] | A11 | 458 | GRIL0.28.8DNA234.8 |  | 458 | [42 empty] | 438.3 |  | -19.7
Rooster Star Des Alu Natuur B28.8 L254.8 |  |  |  | GRIL.28.8DNA254.8 | [15 empty] | A11 | 496.9 | GRIL0.28.8DNA254.8 |  | 496.9 | [42 empty] | 475.5 |  | -21.4
Rooster Star Des Alu Natuur B28.8 L274.8 |  |  |  | GRIL.28.8DNA274.8 | [15 empty] | A11 | 536 | GRIL0.28.8DNA274.8 |  | 536 | [42 empty] | 512.9 |  | -23.1
Rooster Star Des Alu Natuur B28.8 L294.8 |  |  |  | GRIL.28.8DNA294.8 | [15 empty] | A11 | 575.1 | GRIL0.28.8DNA294.8 |  | 575.1 | [42 empty] | 550.3 |  | -24.8
Rooster Star Des Alu Natuur B28.8 L314.8 |  |  |  | GRIL.28.8DNA314.8 | [15 empty] | A11 | 614 | GRIL0.28.8DNA314.8 |  | 614 | [42 empty] | 587.6 |  | -26.4
Rooster Star Des Alu Gelakt B28.8 L100.0 |  |  |  | GRIL.28.8DNC100.0klr | [15 empty] | A11 | 249.7 | GRIL0.28.8DNC |  | 249.7 | [42 empty] | 249.7 |  | 0
Rooster Star Des Alu Gelakt B28.8 L114.8 |  |  |  | GRIL.28.8DNC114.8klr | [15 empty] | A11 | 286.6 | GRIL0.28.8DNC114.8 |  | 286.6 | [42 empty] | 274.3 |  | -12.3
Rooster Star Des Alu Gelakt B28.8 L124.8 |  |  |  | GRIL.28.8DNC124.8klr | [15 empty] | A11 | 311.6 | GRIL0.28.8DNC124.8 |  | 311.6 | [42 empty] | 298.2 |  | -13.4
Rooster Star Des Alu Gelakt B28.8 L134.8 |  |  |  | GRIL.28.8DNC134.8klr | [15 empty] | A11 | 336.5 | GRIL0.28.8DNC134.8 |  | 336.5 | [42 empty] | 322 |  | -14.5
Rooster Star Des Alu Gelakt B28.8 L154.8 |  |  |  | GRIL.28.8DNC154.8klr | [15 empty] | A11 | 386.4 | GRIL0.28.8DNC154.8 |  | 386.4 | [42 empty] | 369.8 |  | -16.6
Rooster Star Des Alu Gelakt B28.8 L174.8 |  |  |  | GRIL.28.8DNC174.8klr | [15 empty] | A11 | 436.4 | GRIL0.28.8DNC174.8 |  | 436.4 | [42 empty] | 417.6 |  | -18.8
Rooster Star Des Alu Gelakt B28.8 L194.8 |  |  |  | GRIL.28.8DNC194.8klr | [15 empty] | A11 | 486.3 | GRIL0.28.8DNC194.8 |  | 486.3 | [42 empty] | 465.4 |  | -20.9
Rooster Star Des Alu Gelakt B28.8 L214.8 |  |  |  | GRIL.28.8DNC214.8klr | [15 empty] | A11 | 536.2 | GRIL0.28.8DNC214.8 |  | 536.2 | [42 empty] | 513.1 |  | -23.1
Rooster Star Des Alu Gelakt B28.8 L234.8 |  |  |  | GRIL.28.8DNC234.8klr | [15 empty] | A11 | 586.2 | GRIL0.28.8DNC234.8 |  | 586.2 | [42 empty] | 561 |  | -25.2
Rooster Star Des Alu Gelakt B28.8 L254.8 |  |  |  | GRIL.28.8DNC254.8klr | [15 empty] | A11 | 636.2 | GRIL0.28.8DNC254.8 |  | 636.2 | [42 empty] | 608.8 |  | -27.4
Rooster Star Des Alu Gelakt B28.8 L274.8 |  |  |  | GRIL.28.8DNC274.8klr | [15 empty] | A11 | 686.1 | GRIL0.28.8DNC274.8 |  | 686.1 | [42 empty] | 656.6 |  | -29.5
Rooster Star Des Alu Gelakt B28.8 L294.8 |  |  |  | GRIL.28.8DNC294.8klr | [15 empty] | A11 | 736 | GRIL0.28.8DNC294.8 |  | 736 | [42 empty] | 704.3 |  | -31.7
Rooster Star Des Alu Gelakt B28.8 L314.8 |  |  |  | GRIL.28.8DNC314.8klr | [15 empty] | A11 | 785.9 | GRIL0.28.8DNC314.8 |  | 785.9 | [42 empty] | 752.1 |  | -33.8
Rooster Opr. Des Eik Natuur B28.8 L100.0 |  |  |  | GRIL.28.8DON100.0 | [15 empty] | A11 | 194.9 | GRIL0.28.8DON |  | 194.9 | [42 empty] | 194.9 |  | 0
Rooster Opr. Des Eik Natuur B28.8 L114.8 |  |  |  | GRIL.28.8DON114.8 | [15 empty] | A11 | 223.6 | GRIL0.28.8DON114.8 |  | 223.6 | [42 empty] | 214 |  | -9.6
Rooster Opr. Des Eik Natuur B28.8 L124.8 |  |  |  | GRIL.28.8DON124.8 | [15 empty] | A11 | 243.2 | GRIL0.28.8DON124.8 |  | 243.2 | [42 empty] | 232.7 |  | -10.5
Rooster Opr. Des Eik Natuur B28.8 L134.8 |  |  |  | GRIL.28.8DON134.8 | [15 empty] | A11 | 262.6 | GRIL0.28.8DON134.8 |  | 262.6 | [42 empty] | 251.3 |  | -11.3
Rooster Opr. Des Eik Natuur B28.8 L154.8 |  |  |  | GRIL.28.8DON154.8 | [15 empty] | A11 | 301.6 | GRIL0.28.8DON154.8 |  | 301.6 | [42 empty] | 288.6 |  | -13
Rooster Opr. Des Eik Natuur B28.8 L174.8 |  |  |  | GRIL.28.8DON174.8 | [15 empty] | A11 | 340.6 | GRIL0.28.8DON174.8 |  | 340.6 | [42 empty] | 325.9 |  | -14.7
Rooster Opr. Des Eik Natuur B28.8 L194.8 |  |  |  | GRIL.28.8DON194.8 | [15 empty] | A11 | 379.5 | GRIL0.28.8DON194.8 |  | 379.5 | [42 empty] | 363.2 |  | -16.3
Rooster Opr. Des Eik Natuur B28.8 L214.8 |  |  |  | GRIL.28.8DON214.8 | [15 empty] | A11 | 418.5 | GRIL0.28.8DON214.8 |  | 418.5 | [42 empty] | 400.5 |  | -18
Rooster Opr. Des Eik Natuur B28.8 L234.8 |  |  |  | GRIL.28.8DON234.8 | [15 empty] | A11 | 457.4 | GRIL0.28.8DON234.8 |  | 457.4 | [42 empty] | 437.7 |  | -19.7
Rooster Opr. Des Eik Natuur B28.8 L254.8 |  |  |  | GRIL.28.8DON254.8 | [15 empty] | A11 | 496.4 | GRIL0.28.8DON254.8 |  | 496.4 | [42 empty] | 475 |  | -21.4
Rooster Opr. Des Eik Natuur B28.8 L274.8 |  |  |  | GRIL.28.8DON274.8 | [15 empty] | A11 | 535.4 | GRIL0.28.8DON274.8 |  | 535.4 | [42 empty] | 512.3 |  | -23.1
Rooster Opr. Des Eik Natuur B28.8 L294.8 |  |  |  | GRIL.28.8DON294.8 | [15 empty] | A11 | 574.3 | GRIL0.28.8DON294.8 |  | 574.3 | [42 empty] | 549.6 |  | -24.7
Rooster Opr. Des Eik Natuur B28.8 L314.8 |  |  |  | GRIL.28.8DON314.8 | [15 empty] | A11 | 613.2 | GRIL0.28.8DON314.8 |  | 613.2 | [42 empty] | 586.8 |  | -26.4
Rooster Opr. Des Eik Vern B28.8 L100.0 |  |  |  | GRIL.28.8DOV100.0 | [15 empty] | A11 | 254.7 | GRIL0.28.8DOV |  | 254.7 | [42 empty] | 254.7 |  | 0
Rooster Opr. Des Eik Vern B28.8 L114.8 |  |  |  | GRIL.28.8DOV114.8 | [15 empty] | A11 | 292.3 | GRIL0.28.8DOV114.8 |  | 292.3 | [42 empty] | 279.7 |  | -12.6
Rooster Opr. Des Eik Vern B28.8 L124.8 |  |  |  | GRIL.28.8DOV124.8 | [15 empty] | A11 | 317.8 | GRIL0.28.8DOV124.8 |  | 317.8 | [42 empty] | 304.1 |  | -13.7
Rooster Opr. Des Eik Vern B28.8 L134.8 |  |  |  | GRIL.28.8DOV134.8 | [15 empty] | A11 | 343.2 | GRIL0.28.8DOV134.8 |  | 343.2 | [42 empty] | 328.4 |  | -14.8
Rooster Opr. Des Eik Vern B28.8 L154.8 |  |  |  | GRIL.28.8DOV154.8 | [15 empty] | A11 | 394.2 | GRIL0.28.8DOV154.8 |  | 394.2 | [42 empty] | 377.2 |  | -17
Rooster Opr. Des Eik Vern B28.8 L174.8 |  |  |  | GRIL.28.8DOV174.8 | [15 empty] | A11 | 445.1 | GRIL0.28.8DOV174.8 |  | 445.1 | [42 empty] | 425.9 |  | -19.2
Rooster Opr. Des Eik Vern B28.8 L194.8 |  |  |  | GRIL.28.8DOV194.8 | [15 empty] | A11 | 496 | GRIL0.28.8DOV194.8 |  | 496 | [42 empty] | 474.6 |  | -21.4
Rooster Opr. Des Eik Vern B28.8 L214.8 |  |  |  | GRIL.28.8DOV214.8 | [15 empty] | A11 | 546.8 | GRIL0.28.8DOV214.8 |  | 546.8 | [42 empty] | 523.3 |  | -23.5
Rooster Opr. Des Eik Vern B28.8 L234.8 |  |  |  | GRIL.28.8DOV234.8 | [15 empty] | A11 | 597.8 | GRIL0.28.8DOV234.8 |  | 597.8 | [42 empty] | 572.1 |  | -25.7
Rooster Opr. Des Eik Vern B28.8 L254.8 |  |  |  | GRIL.28.8DOV254.8 | [15 empty] | A11 | 648.8 | GRIL0.28.8DOV254.8 |  | 648.8 | [42 empty] | 620.9 |  | -27.9
Rooster Opr. Des Eik Vern B28.8 L274.8 |  |  |  | GRIL.28.8DOV274.8 | [15 empty] | A11 | 699.7 | GRIL0.28.8DOV274.8 |  | 699.7 | [42 empty] | 669.6 |  | -30.1
Rooster Opr. Des Eik Vern B28.8 L294.8 |  |  |  | GRIL.28.8DOV294.8 | [15 empty] | A11 | 750.6 | GRIL0.28.8DOV294.8 |  | 750.6 | [42 empty] | 718.3 |  | -32.3
Rooster Opr. Des Eik Vern B28.8 L314.8 |  |  |  | GRIL.28.8DOV314.8 | [15 empty] | A11 | 801.5 | GRIL0.28.8DOV314.8 |  | 801.5 | [42 empty] | 767 |  | -34.5
Rooster Opr. Alu Zwart B28.8 L100.0 |  |  |  | GRIL.28.8RBL100.0 | [15 empty] | A11 | 209.2 | GRIL0.28.8RBL |  | 209.2 | [42 empty] | 209.2 |  | 0
Rooster Opr. Alu Zwart B28.8 L114.8 |  |  |  | GRIL.28.8RBL114.8 | [15 empty] | A11 | 240.1 | GRIL0.28.8RBL114.8 |  | 240.1 | [42 empty] | 229.8 |  | -10.3
Rooster Opr. Alu Zwart B28.8 L124.8 |  |  |  | GRIL.28.8RBL124.8 | [15 empty] | A11 | 261.1 | GRIL0.28.8RBL124.8 |  | 261.1 | [42 empty] | 249.9 |  | -11.2
Rooster Opr. Alu Zwart B28.8 L134.8 |  |  |  | GRIL.28.8RBL134.8 | [15 empty] | A11 | 282 | GRIL0.28.8RBL134.8 |  | 282 | [42 empty] | 269.9 |  | -12.1
Rooster Opr. Alu Zwart B28.8 L154.8 |  |  |  | GRIL.28.8RBL154.8 | [15 empty] | A11 | 324 | GRIL0.28.8RBL154.8 |  | 324 | [42 empty] | 310 |  | -14
Rooster Opr. Alu Zwart B28.8 L174.8 |  |  |  | GRIL.28.8RBL174.8 | [15 empty] | A11 | 365.8 | GRIL0.28.8RBL174.8 |  | 365.8 | [42 empty] | 350 |  | -15.8
Rooster Opr. Alu Zwart B28.8 L194.8 |  |  |  | GRIL.28.8RBL194.8 | [15 empty] | A11 | 407.6 | GRIL0.28.8RBL194.8 |  | 407.6 | [42 empty] | 390 |  | -17.6
Rooster Opr. Alu Zwart B28.8 L214.8 |  |  |  | GRIL.28.8RBL214.8 | [15 empty] | A11 | 449.5 | GRIL0.28.8RBL214.8 |  | 449.5 | [42 empty] | 430.1 |  | -19.4
Rooster Opr. Alu Zwart B28.8 L234.8 |  |  |  | GRIL.28.8RBL234.8 | [15 empty] | A11 | 491.3 | GRIL0.28.8RBL234.8 |  | 491.3 | [42 empty] | 470.1 |  | -21.2
Rooster Opr. Alu Zwart B28.8 L254.8 |  |  |  | GRIL.28.8RBL254.8 | [15 empty] | A11 | 533.2 | GRIL0.28.8RBL254.8 |  | 533.2 | [42 empty] | 510.2 |  | -23
Rooster Opr. Alu Zwart B28.8 L274.8 |  |  |  | GRIL.28.8RBL274.8 | [15 empty] | A11 | 575 | GRIL0.28.8RBL274.8 |  | 575 | [42 empty] | 550.2 |  | -24.8
Rooster Opr. Alu Zwart B28.8 L294.8 |  |  |  | GRIL.28.8RBL294.8 | [15 empty] | A11 | 616.8 | GRIL0.28.8RBL294.8 |  | 616.8 | [42 empty] | 590.2 |  | -26.6
Rooster Opr. Alu Zwart B28.8 L314.8 |  |  |  | GRIL.28.8RBL314.8 | [15 empty] | A11 | 658.7 | GRIL0.28.8RBL314.8 |  | 658.7 | [42 empty] | 630.3 |  | -28.4
Rooster Opr. Beuk Natuur B28.8 L100.0 |  |  |  | GRIL.28.8RBN100.0 | [15 empty] | A11 | 111.3 | GRIL0.28.8RBN |  | 111.3 | [42 empty] | 111.3 |  | 0
Rooster Opr. Beuk Natuur B28.8 L114.8 |  |  |  | GRIL.28.8RBN114.8 | [15 empty] | A11 | 127.7 | GRIL0.28.8RBN114.8 |  | 127.7 | [42 empty] | 122.2 |  | -5.5
Rooster Opr. Beuk Natuur B28.8 L124.8 |  |  |  | GRIL.28.8RBN124.8 | [15 empty] | A11 | 138.9 | GRIL0.28.8RBN124.8 |  | 138.9 | [42 empty] | 132.9 |  | -6
Rooster Opr. Beuk Natuur B28.8 L134.8 |  |  |  | GRIL.28.8RBN134.8 | [15 empty] | A11 | 150 | GRIL0.28.8RBN134.8 |  | 150 | [42 empty] | 143.5 |  | -6.5
Rooster Opr. Beuk Natuur B28.8 L154.8 |  |  |  | GRIL.28.8RBN154.8 | [15 empty] | A11 | 172.3 | GRIL0.28.8RBN154.8 |  | 172.3 | [42 empty] | 164.9 |  | -7.4
Rooster Opr. Beuk Natuur B28.8 L174.8 |  |  |  | GRIL.28.8RBN174.8 | [15 empty] | A11 | 194.6 | GRIL0.28.8RBN174.8 |  | 194.6 | [42 empty] | 186.2 |  | -8.4
Rooster Opr. Beuk Natuur B28.8 L194.8 |  |  |  | GRIL.28.8RBN194.8 | [15 empty] | A11 | 216.8 | GRIL0.28.8RBN194.8 |  | 216.8 | [42 empty] | 207.5 |  | -9.3
Rooster Opr. Beuk Natuur B28.8 L214.8 |  |  |  | GRIL.28.8RBN214.8 | [15 empty] | A11 | 239.1 | GRIL0.28.8RBN214.8 |  | 239.1 | [42 empty] | 228.8 |  | -10.3
Rooster Opr. Beuk Natuur B28.8 L234.8 |  |  |  | GRIL.28.8RBN234.8 | [15 empty] | A11 | 261.4 | GRIL0.28.8RBN234.8 |  | 261.4 | [42 empty] | 250.1 |  | -11.3
Rooster Opr. Beuk Natuur B28.8 L254.8 |  |  |  | GRIL.28.8RBN254.8 | [15 empty] | A11 | 283.5 | GRIL0.28.8RBN254.8 |  | 283.5 | [42 empty] | 271.3 |  | -12.2
Rooster Opr. Beuk Natuur B28.8 L274.8 |  |  |  | GRIL.28.8RBN274.8 | [15 empty] | A11 | 305.8 | GRIL0.28.8RBN274.8 |  | 305.8 | [42 empty] | 292.6 |  | -13.2
Rooster Opr. Beuk Natuur B28.8 L294.8 |  |  |  | GRIL.28.8RBN294.8 | [15 empty] | A11 | 328.1 | GRIL0.28.8RBN294.8 |  | 328.1 | [42 empty] | 314 |  | -14.1
Rooster Opr. Beuk Natuur B28.8 L314.8 |  |  |  | GRIL.28.8RBN314.8 | [15 empty] | A11 | 350.4 | GRIL0.28.8RBN314.8 |  | 350.4 | [42 empty] | 335.3 |  | -15.1
Rooster Opr. Alu Messing B28.8 L100.0 |  |  |  | GRIL.28.8RBR100.0 | [15 empty] | A11 | 209.2 | GRIL0.28.8RBR |  | 209.2 | [42 empty] | 209.2 |  | 0
Rooster Opr. Alu Messing B28.8 L114.8 |  |  |  | GRIL.28.8RBR114.8 | [15 empty] | A11 | 240.1 | GRIL0.28.8RBR114.8 |  | 240.1 | [42 empty] | 229.8 |  | -10.3
Rooster Opr. Alu Messing B28.8 L124.8 |  |  |  | GRIL.28.8RBR124.8 | [15 empty] | A11 | 261.1 | GRIL0.28.8RBR124.8 |  | 261.1 | [42 empty] | 249.9 |  | -11.2
Rooster Opr. Alu Messing B28.8 L134.8 |  |  |  | GRIL.28.8RBR134.8 | [15 empty] | A11 | 282 | GRIL0.28.8RBR134.8 |  | 282 | [42 empty] | 269.9 |  | -12.1
Rooster Opr. Alu Messing B28.8 L154.8 |  |  |  | GRIL.28.8RBR154.8 | [15 empty] | A11 | 324 | GRIL0.28.8RBR154.8 |  | 324 | [42 empty] | 310 |  | -14
Rooster Opr. Alu Messing B28.8 L174.8 |  |  |  | GRIL.28.8RBR174.8 | [15 empty] | A11 | 365.8 | GRIL0.28.8RBR174.8 |  | 365.8 | [42 empty] | 350 |  | -15.8
Rooster Opr. Alu Messing B28.8 L194.8 |  |  |  | GRIL.28.8RBR194.8 | [15 empty] | A11 | 407.6 | GRIL0.28.8RBR194.8 |  | 407.6 | [42 empty] | 390 |  | -17.6
Rooster Opr. Alu Messing B28.8 L214.8 |  |  |  | GRIL.28.8RBR214.8 | [15 empty] | A11 | 449.5 | GRIL0.28.8RBR214.8 |  | 449.5 | [42 empty] | 430.1 |  | -19.4
Rooster Opr. Alu Messing B28.8 L234.8 |  |  |  | GRIL.28.8RBR234.8 | [15 empty] | A11 | 491.3 | GRIL0.28.8RBR234.8 |  | 491.3 | [42 empty] | 470.1 |  | -21.2
Rooster Opr. Alu Messing B28.8 L254.8 |  |  |  | GRIL.28.8RBR254.8 | [15 empty] | A11 | 533.2 | GRIL0.28.8RBR254.8 |  | 533.2 | [42 empty] | 510.2 |  | -23
Rooster Opr. Alu Messing B28.8 L274.8 |  |  |  | GRIL.28.8RBR274.8 | [15 empty] | A11 | 575 | GRIL0.28.8RBR274.8 |  | 575 | [42 empty] | 550.2 |  | -24.8
Rooster Opr. Alu Messing B28.8 L294.8 |  |  |  | GRIL.28.8RBR294.8 | [15 empty] | A11 | 616.8 | GRIL0.28.8RBR294.8 |  | 616.8 | [42 empty] | 590.2 |  | -26.6
Rooster Opr. Alu Messing B28.8 L314.8 |  |  |  | GRIL.28.8RBR314.8 | [15 empty] | A11 | 658.7 | GRIL0.28.8RBR314.8 |  | 658.7 | [42 empty] | 630.3 |  | -28.4
Rooster Opr. Beuk Gevernist B28.8 L100.0 |  |  |  | GRIL.28.8RBV100.0 | [15 empty] | A11 | 169.8 | GRIL0.28.8RBV |  | 169.8 | [42 empty] | 169.8 |  | 0
Rooster Opr. Beuk Gevernist B28.8 L114.8 |  |  |  | GRIL.28.8RBV114.8 | [15 empty] | A11 | 195 | GRIL0.28.8RBV114.8 |  | 195 | [42 empty] | 186.6 |  | -8.4
Rooster Opr. Beuk Gevernist B28.8 L124.8 |  |  |  | GRIL.28.8RBV124.8 | [15 empty] | A11 | 212 | GRIL0.28.8RBV124.8 |  | 212 | [42 empty] | 202.9 |  | -9.1
Rooster Opr. Beuk Gevernist B28.8 L134.8 |  |  |  | GRIL.28.8RBV134.8 | [15 empty] | A11 | 228.9 | GRIL0.28.8RBV134.8 |  | 228.9 | [42 empty] | 219 |  | -9.9
Rooster Opr. Beuk Gevernist B28.8 L154.8 |  |  |  | GRIL.28.8RBV154.8 | [15 empty] | A11 | 262.9 | GRIL0.28.8RBV154.8 |  | 262.9 | [42 empty] | 251.6 |  | -11.3
Rooster Opr. Beuk Gevernist B28.8 L174.8 |  |  |  | GRIL.28.8RBV174.8 | [15 empty] | A11 | 296.8 | GRIL0.28.8RBV174.8 |  | 296.8 | [42 empty] | 284 |  | -12.8
Rooster Opr. Beuk Gevernist B28.8 L194.8 |  |  |  | GRIL.28.8RBV194.8 | [15 empty] | A11 | 330.8 | GRIL0.28.8RBV194.8 |  | 330.8 | [42 empty] | 316.6 |  | -14.2
Rooster Opr. Beuk Gevernist B28.8 L214.8 |  |  |  | GRIL.28.8RBV214.8 | [15 empty] | A11 | 364.8 | GRIL0.28.8RBV214.8 |  | 364.8 | [42 empty] | 349.1 |  | -15.7
Rooster Opr. Beuk Gevernist B28.8 L234.8 |  |  |  | GRIL.28.8RBV234.8 | [15 empty] | A11 | 398.8 | GRIL0.28.8RBV234.8 |  | 398.8 | [42 empty] | 381.6 |  | -17.2
Rooster Opr. Beuk Gevernist B28.8 L254.8 |  |  |  | GRIL.28.8RBV254.8 | [15 empty] | A11 | 432.7 | GRIL0.28.8RBV254.8 |  | 432.7 | [42 empty] | 414.1 |  | -18.6
Rooster Opr. Beuk Gevernist B28.8 L274.8 |  |  |  | GRIL.28.8RBV274.8 | [15 empty] | A11 | 466.7 | GRIL0.28.8RBV274.8 |  | 466.7 | [42 empty] | 446.6 |  | -20.1
Rooster Opr. Beuk Gevernist B28.8 L294.8 |  |  |  | GRIL.28.8RBV294.8 | [15 empty] | A11 | 500.7 | GRIL0.28.8RBV294.8 |  | 500.7 | [42 empty] | 479.1 |  | -21.6
Rooster Opr. Beuk Gevernist B28.8 L314.8 |  |  |  | GRIL.28.8RBV314.8 | [15 empty] | A11 | 534.6 | GRIL0.28.8RBV314.8 |  | 534.6 | [42 empty] | 511.6 |  | -23
Rooster Opr. Alu Darkbrown B28.8 L100.0 |  |  |  | GRIL.28.8RDB100.0 | [15 empty] | A11 | 209.2 | GRIL0.28.8RDB |  | 209.2 | [42 empty] | 209.2 |  | 0
Rooster Opr. Alu Darkbrown B28.8 L114.8 |  |  |  | GRIL.28.8RDB114.8 | [15 empty] | A11 | 240.1 | GRIL0.28.8RDB114.8 |  | 240.1 | [42 empty] | 229.8 |  | -10.3
Rooster Opr. Alu Darkbrown B28.8 L124.8 |  |  |  | GRIL.28.8RDB124.8 | [15 empty] | A11 | 261.1 | GRIL0.28.8RDB124.8 |  | 261.1 | [42 empty] | 249.9 |  | -11.2
Rooster Opr. Alu Darkbrown B28.8 L134.8 |  |  |  | GRIL.28.8RDB134.8 | [15 empty] | A11 | 282 | GRIL0.28.8RDB134.8 |  | 282 | [42 empty] | 269.9 |  | -12.1
Rooster Opr. Alu Darkbrown B28.8 L154.8 |  |  |  | GRIL.28.8RDB154.8 | [15 empty] | A11 | 324 | GRIL0.28.8RDB154.8 |  | 324 | [42 empty] | 310 |  | -14
Rooster Opr. Alu Darkbrown B28.8 L174.8 |  |  |  | GRIL.28.8RDB174.8 | [15 empty] | A11 | 365.8 | GRIL0.28.8RDB174.8 |  | 365.8 | [42 empty] | 350 |  | -15.8
Rooster Opr. Alu Darkbrown B28.8 L194.8 |  |  |  | GRIL.28.8RDB194.8 | [15 empty] | A11 | 407.6 | GRIL0.28.8RDB194.8 |  | 407.6 | [42 empty] | 390 |  | -17.6
Rooster Opr. Alu Darkbrown B28.8 L214.8 |  |  |  | GRIL.28.8RDB214.8 | [15 empty] | A11 | 449.5 | GRIL0.28.8RDB214.8 |  | 449.5 | [42 empty] | 430.1 |  | -19.4
Rooster Opr. Alu Darkbrown B28.8 L234.8 |  |  |  | GRIL.28.8RDB234.8 | [15 empty] | A11 | 491.3 | GRIL0.28.8RDB234.8 |  | 491.3 | [42 empty] | 470.1 |  | -21.2
Rooster Opr. Alu Darkbrown B28.8 L254.8 |  |  |  | GRIL.28.8RDB254.8 | [15 empty] | A11 | 533.2 | GRIL0.28.8RDB254.8 |  | 533.2 | [42 empty] | 510.2 |  | -23
Rooster Opr. Alu Darkbrown B28.8 L274.8 |  |  |  | GRIL.28.8RDB274.8 | [15 empty] | A11 | 575 | GRIL0.28.8RDB274.8 |  | 575 | [42 empty] | 550.2 |  | -24.8
Rooster Opr. Alu Darkbrown B28.8 L294.8 |  |  |  | GRIL.28.8RDB294.8 | [15 empty] | A11 | 616.8 | GRIL0.28.8RDB294.8 |  | 616.8 | [42 empty] | 590.2 |  | -26.6
Rooster Opr. Alu Darkbrown B28.8 L314.8 |  |  |  | GRIL.28.8RDB314.8 | [15 empty] | A11 | 658.7 | GRIL0.28.8RDB314.8 |  | 658.7 | [42 empty] | 630.3 |  | -28.4
Rooster Opr. Merbau Natuur B28.8 L100.0 |  |  |  | GRIL.28.8RMN100.0 | [15 empty] | A11 | 86.2 | GRIL0.28.8RMN |  | 86.2 | [42 empty] | 86.2 |  | 0
Rooster Opr. Merbau Natuur B28.8 L114.8 |  |  |  | GRIL.28.8RMN114.8 | [15 empty] | A11 | 99.1 | GRIL0.28.8RMN114.8 |  | 99.1 | [42 empty] | 94.8 |  | -4.3
Rooster Opr. Merbau Natuur B28.8 L124.8 |  |  |  | GRIL.28.8RMN124.8 | [15 empty] | A11 | 107.7 | GRIL0.28.8RMN124.8 |  | 107.7 | [42 empty] | 103.1 |  | -4.6
Rooster Opr. Merbau Natuur B28.8 L134.8 |  |  |  | GRIL.28.8RMN134.8 | [15 empty] | A11 | 116.3 | GRIL0.28.8RMN134.8 |  | 116.3 | [42 empty] | 111.3 |  | -5
Rooster Opr. Merbau Natuur B28.8 L154.8 |  |  |  | GRIL.28.8RMN154.8 | [15 empty] | A11 | 133.6 | GRIL0.28.8RMN154.8 |  | 133.6 | [42 empty] | 127.8 |  | -5.8
Rooster Opr. Merbau Natuur B28.8 L174.8 |  |  |  | GRIL.28.8RMN174.8 | [15 empty] | A11 | 150.9 | GRIL0.28.8RMN174.8 |  | 150.9 | [42 empty] | 144.4 |  | -6.5
Rooster Opr. Merbau Natuur B28.8 L194.8 |  |  |  | GRIL.28.8RMN194.8 | [15 empty] | A11 | 168.1 | GRIL0.28.8RMN194.8 |  | 168.1 | [42 empty] | 160.9 |  | -7.2
Rooster Opr. Merbau Natuur B28.8 L214.8 |  |  |  | GRIL.28.8RMN214.8 | [15 empty] | A11 | 185.3 | GRIL0.28.8RMN214.8 |  | 185.3 | [42 empty] | 177.3 |  | -8
Rooster Opr. Merbau Natuur B28.8 L234.8 |  |  |  | GRIL.28.8RMN234.8 | [15 empty] | A11 | 202.6 | GRIL0.28.8RMN234.8 |  | 202.6 | [42 empty] | 193.9 |  | -8.7
Rooster Opr. Merbau Natuur B28.8 L254.8 |  |  |  | GRIL.28.8RMN254.8 | [15 empty] | A11 | 219.9 | GRIL0.28.8RMN254.8 |  | 219.9 | [42 empty] | 210.4 |  | -9.5
Rooster Opr. Merbau Natuur B28.8 L274.8 |  |  |  | GRIL.28.8RMN274.8 | [15 empty] | A11 | 237.1 | GRIL0.28.8RMN274.8 |  | 237.1 | [42 empty] | 226.9 |  | -10.2
Rooster Opr. Merbau Natuur B28.8 L294.8 |  |  |  | GRIL.28.8RMN294.8 | [15 empty] | A11 | 254.5 | GRIL0.28.8RMN294.8 |  | 254.5 | [42 empty] | 243.5 |  | -11
Rooster Opr. Merbau Natuur B28.8 L314.8 |  |  |  | GRIL.28.8RMN314.8 | [15 empty] | A11 | 271.7 | GRIL0.28.8RMN314.8 |  | 271.7 | [42 empty] | 260 |  | -11.7
Rooster Opr. Merbau Vern B28.8 L100.0 |  |  |  | GRIL.28.8RMV100.0 | [15 empty] | A11 | 132.8 | GRIL0.28.8RMV |  | 132.8 | [42 empty] | 132.8 |  | 0
Rooster Opr. Merbau Vern B28.8 L114.8 |  |  |  | GRIL.28.8RMV114.8 | [15 empty] | A11 | 152.4 | GRIL0.28.8RMV114.8 |  | 152.4 | [42 empty] | 145.8 |  | -6.6
Rooster Opr. Merbau Vern B28.8 L124.8 |  |  |  | GRIL.28.8RMV124.8 | [15 empty] | A11 | 165.7 | GRIL0.28.8RMV124.8 |  | 165.7 | [42 empty] | 158.6 |  | -7.1
Rooster Opr. Merbau Vern B28.8 L134.8 |  |  |  | GRIL.28.8RMV134.8 | [15 empty] | A11 | 179 | GRIL0.28.8RMV134.8 |  | 179 | [42 empty] | 171.3 |  | -7.7
Rooster Opr. Merbau Vern B28.8 L154.8 |  |  |  | GRIL.28.8RMV154.8 | [15 empty] | A11 | 205.4 | GRIL0.28.8RMV154.8 |  | 205.4 | [42 empty] | 196.6 |  | -8.8
Rooster Opr. Merbau Vern B28.8 L174.8 |  |  |  | GRIL.28.8RMV174.8 | [15 empty] | A11 | 232 | GRIL0.28.8RMV174.8 |  | 232 | [42 empty] | 222 |  | -10
Rooster Opr. Merbau Vern B28.8 L194.8 |  |  |  | GRIL.28.8RMV194.8 | [15 empty] | A11 | 258.5 | GRIL0.28.8RMV194.8 |  | 258.5 | [42 empty] | 247.4 |  | -11.1
Rooster Opr. Merbau Vern B28.8 L214.8 |  |  |  | GRIL.28.8RMV214.8 | [15 empty] | A11 | 285.1 | GRIL0.28.8RMV214.8 |  | 285.1 | [42 empty] | 272.8 |  | -12.3
Rooster Opr. Merbau Vern B28.8 L234.8 |  |  |  | GRIL.28.8RMV234.8 | [15 empty] | A11 | 311.6 | GRIL0.28.8RMV234.8 |  | 311.6 | [42 empty] | 298.2 |  | -13.4
Rooster Opr. Merbau Vern B28.8 L254.8 |  |  |  | GRIL.28.8RMV254.8 | [15 empty] | A11 | 338.2 | GRIL0.28.8RMV254.8 |  | 338.2 | [42 empty] | 323.6 |  | -14.6
Rooster Opr. Merbau Vern B28.8 L274.8 |  |  |  | GRIL.28.8RMV274.8 | [15 empty] | A11 | 364.7 | GRIL0.28.8RMV274.8 |  | 364.7 | [42 empty] | 349 |  | -15.7
Rooster Opr. Merbau Vern B28.8 L294.8 |  |  |  | GRIL.28.8RMV294.8 | [15 empty] | A11 | 391.2 | GRIL0.28.8RMV294.8 |  | 391.2 | [42 empty] | 374.4 |  | -16.8
Rooster Opr. Merbau Vern B28.8 L314.8 |  |  |  | GRIL.28.8RMV314.8 | [15 empty] | A11 | 417.8 | GRIL0.28.8RMV314.8 |  | 417.8 | [42 empty] | 399.8 |  | -18
Rooster Opr. Alu Natuur B28.8 L100.0 |  |  |  | GRIL.28.8RNA100.0 | [15 empty] | A11 | 195.1 | GRIL0.28.8RNA |  | 195.1 | [42 empty] | 195.1 |  | 0
Rooster Opr. Alu Natuur B28.8 L114.8 |  |  |  | GRIL.28.8RNA114.8 | [15 empty] | A11 | 223.9 | GRIL0.28.8RNA114.8 |  | 223.9 | [42 empty] | 214.3 |  | -9.6
Rooster Opr. Alu Natuur B28.8 L124.8 |  |  |  | GRIL.28.8RNA124.8 | [15 empty] | A11 | 243.5 | GRIL0.28.8RNA124.8 |  | 243.5 | [42 empty] | 233 |  | -10.5
Rooster Opr. Alu Natuur B28.8 L134.8 |  |  |  | GRIL.28.8RNA134.8 | [15 empty] | A11 | 262.9 | GRIL0.28.8RNA134.8 |  | 262.9 | [42 empty] | 251.6 |  | -11.3
Rooster Opr. Alu Natuur B28.8 L154.8 |  |  |  | GRIL.28.8RNA154.8 | [15 empty] | A11 | 302 | GRIL0.28.8RNA154.8 |  | 302 | [42 empty] | 289 |  | -13
Rooster Opr. Alu Natuur B28.8 L174.8 |  |  |  | GRIL.28.8RNA174.8 | [15 empty] | A11 | 340.9 | GRIL0.28.8RNA174.8 |  | 340.9 | [42 empty] | 326.2 |  | -14.7
Rooster Opr. Alu Natuur B28.8 L194.8 |  |  |  | GRIL.28.8RNA194.8 | [15 empty] | A11 | 380 | GRIL0.28.8RNA194.8 |  | 380 | [42 empty] | 363.6 |  | -16.4
Rooster Opr. Alu Natuur B28.8 L214.8 |  |  |  | GRIL.28.8RNA214.8 | [15 empty] | A11 | 418.9 | GRIL0.28.8RNA214.8 |  | 418.9 | [42 empty] | 400.9 |  | -18
Rooster Opr. Alu Natuur B28.8 L234.8 |  |  |  | GRIL.28.8RNA234.8 | [15 empty] | A11 | 458 | GRIL0.28.8RNA234.8 |  | 458 | [42 empty] | 438.3 |  | -19.7
Rooster Opr. Alu Natuur B28.8 L254.8 |  |  |  | GRIL.28.8RNA254.8 | [15 empty] | A11 | 496.9 | GRIL0.28.8RNA254.8 |  | 496.9 | [42 empty] | 475.5 |  | -21.4
Rooster Opr. Alu Natuur B28.8 L274.8 |  |  |  | GRIL.28.8RNA274.8 | [15 empty] | A11 | 536 | GRIL0.28.8RNA274.8 |  | 536 | [42 empty] | 512.9 |  | -23.1
Rooster Opr. Alu Natuur B28.8 L294.8 |  |  |  | GRIL.28.8RNA294.8 | [15 empty] | A11 | 575.1 | GRIL0.28.8RNA294.8 |  | 575.1 | [42 empty] | 550.3 |  | -24.8
Rooster Opr. Alu Natuur B28.8 L314.8 |  |  |  | GRIL.28.8RNA314.8 | [15 empty] | A11 | 614 | GRIL0.28.8RNA314.8 |  | 614 | [42 empty] | 587.6 |  | -26.4
Rooster Opr. Eik Natuur B28.8 L100.0 |  |  |  | GRIL.28.8RON100.0 | [15 empty] | A11 | 111.3 | GRIL0.28.8RON |  | 111.3 | [42 empty] | 111.3 |  | 0
Rooster Opr. Eik Natuur B28.8 L114.8 |  |  |  | GRIL.28.8RON114.8 | [15 empty] | A11 | 127.7 | GRIL0.28.8RON114.8 |  | 127.7 | [42 empty] | 122.2 |  | -5.5
Rooster Opr. Eik Natuur B28.8 L124.8 |  |  |  | GRIL.28.8RON124.8 | [15 empty] | A11 | 138.9 | GRIL0.28.8RON124.8 |  | 138.9 | [42 empty] | 132.9 |  | -6
Rooster Opr. Eik Natuur B28.8 L134.8 |  |  |  | GRIL.28.8RON134.8 | [15 empty] | A11 | 150 | GRIL0.28.8RON134.8 |  | 150 | [42 empty] | 143.5 |  | -6.5
Rooster Opr. Eik Natuur B28.8 L154.8 |  |  |  | GRIL.28.8RON154.8 | [15 empty] | A11 | 172.3 | GRIL0.28.8RON154.8 |  | 172.3 | [42 empty] | 164.9 |  | -7.4
Rooster Opr. Eik Natuur B28.8 L174.8 |  |  |  | GRIL.28.8RON174.8 | [15 empty] | A11 | 194.6 | GRIL0.28.8RON174.8 |  | 194.6 | [42 empty] | 186.2 |  | -8.4
Rooster Opr. Eik Natuur B28.8 L194.8 |  |  |  | GRIL.28.8RON194.8 | [15 empty] | A11 | 216.8 | GRIL0.28.8RON194.8 |  | 216.8 | [42 empty] | 207.5 |  | -9.3
Rooster Opr. Eik Natuur B28.8 L214.8 |  |  |  | GRIL.28.8RON214.8 | [15 empty] | A11 | 239.1 | GRIL0.28.8RON214.8 |  | 239.1 | [42 empty] | 228.8 |  | -10.3
Rooster Opr. Eik Natuur B28.8 L234.8 |  |  |  | GRIL.28.8RON234.8 | [15 empty] | A11 | 261.4 | GRIL0.28.8RON234.8 |  | 261.4 | [42 empty] | 250.1 |  | -11.3
Rooster Opr. Eik Natuur B28.8 L254.8 |  |  |  | GRIL.28.8RON254.8 | [15 empty] | A11 | 283.5 | GRIL0.28.8RON254.8 |  | 283.5 | [42 empty] | 271.3 |  | -12.2
Rooster Opr. Eik Natuur B28.8 L274.8 |  |  |  | GRIL.28.8RON274.8 | [15 empty] | A11 | 305.8 | GRIL0.28.8RON274.8 |  | 305.8 | [42 empty] | 292.6 |  | -13.2
Rooster Opr. Eik Natuur B28.8 L294.8 |  |  |  | GRIL.28.8RON294.8 | [15 empty] | A11 | 328.1 | GRIL0.28.8RON294.8 |  | 328.1 | [42 empty] | 314 |  | -14.1
Rooster Opr. Eik Natuur B28.8 L314.8 |  |  |  | GRIL.28.8RON314.8 | [15 empty] | A11 | 350.4 | GRIL0.28.8RON314.8 |  | 350.4 | [42 empty] | 335.3 |  | -15.1
Rooster Opr. Eik Gevernist B28.8 L100.0 |  |  |  | GRIL.28.8ROV100.0 | [15 empty] | A11 | 169.8 | GRIL0.28.8ROV |  | 169.8 | [42 empty] | 169.8 |  | 0
Rooster Opr. Eik Gevernist B28.8 L114.8 |  |  |  | GRIL.28.8ROV114.8 | [15 empty] | A11 | 195 | GRIL0.28.8ROV114.8 |  | 195 | [42 empty] | 186.6 |  | -8.4
Rooster Opr. Eik Gevernist B28.8 L124.8 |  |  |  | GRIL.28.8ROV124.8 | [15 empty] | A11 | 212 | GRIL0.28.8ROV124.8 |  | 212 | [42 empty] | 202.9 |  | -9.1
Rooster Opr. Eik Gevernist B28.8 L134.8 |  |  |  | GRIL.28.8ROV134.8 | [15 empty] | A11 | 228.9 | GRIL0.28.8ROV134.8 |  | 228.9 | [42 empty] | 219 |  | -9.9
Rooster Opr. Eik Gevernist B28.8 L154.8 |  |  |  | GRIL.28.8ROV154.8 | [15 empty] | A11 | 262.9 | GRIL0.28.8ROV154.8 |  | 262.9 | [42 empty] | 251.6 |  | -11.3
Rooster Opr. Eik Gevernist B28.8 L174.8 |  |  |  | GRIL.28.8ROV174.8 | [15 empty] | A11 | 296.8 | GRIL0.28.8ROV174.8 |  | 296.8 | [42 empty] | 284 |  | -12.8
Rooster Opr. Eik Gevernist B28.8 L194.8 |  |  |  | GRIL.28.8ROV194.8 | [15 empty] | A11 | 330.8 | GRIL0.28.8ROV194.8 |  | 330.8 | [42 empty] | 316.6 |  | -14.2
Rooster Opr. Eik Gevernist B28.8 L214.8 |  |  |  | GRIL.28.8ROV214.8 | [15 empty] | A11 | 364.8 | GRIL0.28.8ROV214.8 |  | 364.8 | [42 empty] | 349.1 |  | -15.7
Rooster Opr. Eik Gevernist B28.8 L234.8 |  |  |  | GRIL.28.8ROV234.8 | [15 empty] | A11 | 398.8 | GRIL0.28.8ROV234.8 |  | 398.8 | [42 empty] | 381.6 |  | -17.2
Rooster Opr. Eik Gevernist B28.8 L254.8 |  |  |  | GRIL.28.8ROV254.8 | [15 empty] | A11 | 432.7 | GRIL0.28.8ROV254.8 |  | 432.7 | [42 empty] | 414.1 |  | -18.6
Rooster Opr. Eik Gevernist B28.8 L274.8 |  |  |  | GRIL.28.8ROV274.8 | [15 empty] | A11 | 466.7 | GRIL0.28.8ROV274.8 |  | 466.7 | [42 empty] | 446.6 |  | -20.1
Rooster Opr. Eik Gevernist B28.8 L294.8 |  |  |  | GRIL.28.8ROV294.8 | [15 empty] | A11 | 500.7 | GRIL0.28.8ROV294.8 |  | 500.7 | [42 empty] | 479.1 |  | -21.6
Rooster Opr. Eik Gevernist B28.8 L314.8 |  |  |  | GRIL.28.8ROV314.8 | [15 empty] | A11 | 534.6 | GRIL0.28.8ROV314.8 |  | 534.6 | [42 empty] | 511.6 |  | -23
Rooster Opr. Rvs B28.8 L100.0 |  |  |  | GRIL.28.8RSS100.0 | [15 empty] | A11 | 718.8 | GRIL0.28.8RSS |  | 718.8 | [42 empty] | 718.8 |  | 0
Rooster Opr. Rvs B28.8 L114.8 |  |  |  | GRIL.28.8RSS114.8 | [15 empty] | A11 | 825 | GRIL0.28.8RSS114.8 |  | 825 | [42 empty] | 789.5 |  | -35.5
Rooster Opr. Rvs B28.8 L124.8 |  |  |  | GRIL.28.8RSS124.8 | [15 empty] | A11 | 896.9 | GRIL0.28.8RSS124.8 |  | 896.9 | [42 empty] | 858.3 |  | -38.6
Rooster Opr. Rvs B28.8 L134.8 |  |  |  | GRIL.28.8RSS134.8 | [15 empty] | A11 | 968.7 | GRIL0.28.8RSS134.8 |  | 968.7 | [42 empty] | 927 |  | -41.7
Rooster Opr. Rvs B28.8 L154.8 |  |  |  | GRIL.28.8RSS154.8 | [15 empty] | A11 | 1112.5 | GRIL0.28.8RSS154.8 |  | 1112.5 | [42 empty] | 1064.6 |  | -47.9
Rooster Opr. Rvs B28.8 L174.8 |  |  |  | GRIL.28.8RSS174.8 | [15 empty] | A11 | 1256.2 | GRIL0.28.8RSS174.8 |  | 1256.2 | [42 empty] | 1202.1 |  | -54.1
Rooster Opr. Rvs B28.8 L194.8 |  |  |  | GRIL.28.8RSS194.8 | [15 empty] | A11 | 1400 | GRIL0.28.8RSS194.8 |  | 1400 | [42 empty] | 1339.7 |  | -60.3
Rooster Opr. Rvs B28.8 L214.8 |  |  |  | GRIL.28.8RSS214.8 | [15 empty] | A11 | 1543.7 | GRIL0.28.8RSS214.8 |  | 1543.7 | [42 empty] | 1477.2 |  | -66.5
Rooster Opr. Rvs B28.8 L234.8 |  |  |  | GRIL.28.8RSS234.8 | [15 empty] | A11 | 1687.5 | GRIL0.28.8RSS234.8 |  | 1687.5 | [42 empty] | 1614.8 |  | -72.7
Rooster Opr. Rvs B28.8 L254.8 |  |  |  | GRIL.28.8RSS254.8 | [15 empty] | A11 | 1831.2 | GRIL0.28.8RSS254.8 |  | 1831.2 | [42 empty] | 1752.3 |  | -78.9
Rooster Opr. Rvs B28.8 L274.8 |  |  |  | GRIL.28.8RSS274.8 | [15 empty] | A11 | 1974.9 | GRIL0.28.8RSS274.8 |  | 1974.9 | [42 empty] | 1889.9 |  | -85
Rooster Opr. Rvs B28.8 L294.8 |  |  |  | GRIL.28.8RSS294.8 | [15 empty] | A11 | 2118.6 | GRIL0.28.8RSS294.8 |  | 2118.6 | [42 empty] | 2027.4 |  | -91.2
Rooster Opr. Rvs B28.8 L314.8 |  |  |  | GRIL.28.8RSS314.8 | [15 empty] | A11 | 2262.4 | GRIL0.28.8RSS314.8 |  | 2262.4 | [42 empty] | 2165 |  | -97.4
Rooster Star Alu Zwart B28.8 L100.0 |  |  |  | GRIL.28.8SBL100.0 | [15 empty] | A11 | 160.5 | GRIL0.28.8SBL |  | 160.5 | [42 empty] | 160.5 |  | 0
Rooster Star Alu Zwart B28.8 L114.8 |  |  |  | GRIL.28.8SBL114.8 | [15 empty] | A11 | 184.2 | GRIL0.28.8SBL114.8 |  | 184.2 | [42 empty] | 176.3 |  | -7.9
Rooster Star Alu Zwart B28.8 L124.8 |  |  |  | GRIL.28.8SBL124.8 | [15 empty] | A11 | 200.2 | GRIL0.28.8SBL124.8 |  | 200.2 | [42 empty] | 191.6 |  | -8.6
Rooster Star Alu Zwart B28.8 L134.8 |  |  |  | GRIL.28.8SBL134.8 | [15 empty] | A11 | 216.4 | GRIL0.28.8SBL134.8 |  | 216.4 | [42 empty] | 207.1 |  | -9.3
Rooster Star Alu Zwart B28.8 L154.8 |  |  |  | GRIL.28.8SBL154.8 | [15 empty] | A11 | 248.4 | GRIL0.28.8SBL154.8 |  | 248.4 | [42 empty] | 237.7 |  | -10.7
Rooster Star Alu Zwart B28.8 L174.8 |  |  |  | GRIL.28.8SBL174.8 | [15 empty] | A11 | 280.6 | GRIL0.28.8SBL174.8 |  | 280.6 | [42 empty] | 268.5 |  | -12.1
Rooster Star Alu Zwart B28.8 L194.8 |  |  |  | GRIL.28.8SBL194.8 | [15 empty] | A11 | 312.6 | GRIL0.28.8SBL194.8 |  | 312.6 | [42 empty] | 299.1 |  | -13.5
Rooster Star Alu Zwart B28.8 L214.8 |  |  |  | GRIL.28.8SBL214.8 | [15 empty] | A11 | 344.7 | GRIL0.28.8SBL214.8 |  | 344.7 | [42 empty] | 329.9 |  | -14.8
Rooster Star Alu Zwart B28.8 L234.8 |  |  |  | GRIL.28.8SBL234.8 | [15 empty] | A11 | 376.8 | GRIL0.28.8SBL234.8 |  | 376.8 | [42 empty] | 360.6 |  | -16.2
Rooster Star Alu Zwart B28.8 L254.8 |  |  |  | GRIL.28.8SBL254.8 | [15 empty] | A11 | 408.9 | GRIL0.28.8SBL254.8 |  | 408.9 | [42 empty] | 391.3 |  | -17.6
Rooster Star Alu Zwart B28.8 L274.8 |  |  |  | GRIL.28.8SBL274.8 | [15 empty] | A11 | 441 | GRIL0.28.8SBL274.8 |  | 441 | [42 empty] | 422 |  | -19
Rooster Star Alu Zwart B28.8 L294.8 |  |  |  | GRIL.28.8SBL294.8 | [15 empty] | A11 | 473.2 | GRIL0.28.8SBL294.8 |  | 473.2 | [42 empty] | 452.8 |  | -20.4
Rooster Star Alu Zwart B28.8 L314.8 |  |  |  | GRIL.28.8SBL314.8 | [15 empty] | A11 | 505.2 | GRIL0.28.8SBL314.8 |  | 505.2 | [42 empty] | 483.4 |  | -21.8
Rooster Star Alu Messing B28.8 L100.0 |  |  |  | GRIL.28.8SBR100.0 | [15 empty] | A11 | 160.5 | GRIL0.28.8SBR |  | 160.5 | [42 empty] | 160.5 |  | 0
Rooster Star Alu Messing B28.8 L114.8 |  |  |  | GRIL.28.8SBR114.8 | [15 empty] | A11 | 184.2 | GRIL0.28.8SBR114.8 |  | 184.2 | [42 empty] | 176.3 |  | -7.9
Rooster Star Alu Messing B28.8 L124.8 |  |  |  | GRIL.28.8SBR124.8 | [15 empty] | A11 | 200.2 | GRIL0.28.8SBR124.8 |  | 200.2 | [42 empty] | 191.6 |  | -8.6
Rooster Star Alu Messing B28.8 L134.8 |  |  |  | GRIL.28.8SBR134.8 | [15 empty] | A11 | 216.4 | GRIL0.28.8SBR134.8 |  | 216.4 | [42 empty] | 207.1 |  | -9.3
Rooster Star Alu Messing B28.8 L154.8 |  |  |  | GRIL.28.8SBR154.8 | [15 empty] | A11 | 248.4 | GRIL0.28.8SBR154.8 |  | 248.4 | [42 empty] | 237.7 |  | -10.7
Rooster Star Alu Messing B28.8 L174.8 |  |  |  | GRIL.28.8SBR174.8 | [15 empty] | A11 | 280.6 | GRIL0.28.8SBR174.8 |  | 280.6 | [42 empty] | 268.5 |  | -12.1
Rooster Star Alu Messing B28.8 L194.8 |  |  |  | GRIL.28.8SBR194.8 | [15 empty] | A11 | 312.6 | GRIL0.28.8SBR194.8 |  | 312.6 | [42 empty] | 299.1 |  | -13.5
Rooster Star Alu Messing B28.8 L214.8 |  |  |  | GRIL.28.8SBR214.8 | [15 empty] | A11 | 344.7 | GRIL0.28.8SBR214.8 |  | 344.7 | [42 empty] | 329.9 |  | -14.8
Rooster Star Alu Messing B28.8 L234.8 |  |  |  | GRIL.28.8SBR234.8 | [15 empty] | A11 | 376.8 | GRIL0.28.8SBR234.8 |  | 376.8 | [42 empty] | 360.6 |  | -16.2
Rooster Star Alu Messing B28.8 L254.8 |  |  |  | GRIL.28.8SBR254.8 | [15 empty] | A11 | 408.9 | GRIL0.28.8SBR254.8 |  | 408.9 | [42 empty] | 391.3 |  | -17.6
Rooster Star Alu Messing B28.8 L274.8 |  |  |  | GRIL.28.8SBR274.8 | [15 empty] | A11 | 441 | GRIL0.28.8SBR274.8 |  | 441 | [42 empty] | 422 |  | -19
Rooster Star Alu Messing B28.8 L294.8 |  |  |  | GRIL.28.8SBR294.8 | [15 empty] | A11 | 473.2 | GRIL0.28.8SBR294.8 |  | 473.2 | [42 empty] | 452.8 |  | -20.4
Rooster Star Alu Messing B28.8 L314.8 |  |  |  | GRIL.28.8SBR314.8 | [15 empty] | A11 | 505.2 | GRIL0.28.8SBR314.8 |  | 505.2 | [42 empty] | 483.4 |  | -21.8
Rooster Star Alu Darkbrown B28.8 L100.0 |  |  |  | GRIL.28.8SDB100.0 | [15 empty] | A11 | 160.5 | GRIL0.28.8SDB |  | 160.5 | [42 empty] | 160.5 |  | 0
Rooster Star Alu Darkbrown B28.8 L114.8 |  |  |  | GRIL.28.8SDB114.8 | [15 empty] | A11 | 184.2 | GRIL0.28.8SDB114.8 |  | 184.2 | [42 empty] | 176.3 |  | -7.9
Rooster Star Alu Darkbrown B28.8 L124.8 |  |  |  | GRIL.28.8SDB124.8 | [15 empty] | A11 | 200.2 | GRIL0.28.8SDB124.8 |  | 200.2 | [42 empty] | 191.6 |  | -8.6
Rooster Star Alu Darkbrown B28.8 L134.8 |  |  |  | GRIL.28.8SDB134.8 | [15 empty] | A11 | 216.4 | GRIL0.28.8SDB134.8 |  | 216.4 | [42 empty] | 207.1 |  | -9.3
Rooster Star Alu Darkbrown B28.8 L154.8 |  |  |  | GRIL.28.8SDB154.8 | [15 empty] | A11 | 248.4 | GRIL0.28.8SDB154.8 |  | 248.4 | [42 empty] | 237.7 |  | -10.7
Rooster Star Alu Darkbrown B28.8 L174.8 |  |  |  | GRIL.28.8SDB174.8 | [15 empty] | A11 | 280.6 | GRIL0.28.8SDB174.8 |  | 280.6 | [42 empty] | 268.5 |  | -12.1
Rooster Star Alu Darkbrown B28.8 L194.8 |  |  |  | GRIL.28.8SDB194.8 | [15 empty] | A11 | 312.6 | GRIL0.28.8SDB194.8 |  | 312.6 | [42 empty] | 299.1 |  | -13.5
Rooster Star Alu Darkbrown B28.8 L214.8 |  |  |  | GRIL.28.8SDB214.8 | [15 empty] | A11 | 344.7 | GRIL0.28.8SDB214.8 |  | 344.7 | [42 empty] | 329.9 |  | -14.8
Rooster Star Alu Darkbrown B28.8 L234.8 |  |  |  | GRIL.28.8SDB234.8 | [15 empty] | A11 | 376.8 | GRIL0.28.8SDB234.8 |  | 376.8 | [42 empty] | 360.6 |  | -16.2
Rooster Star Alu Darkbrown B28.8 L254.8 |  |  |  | GRIL.28.8SDB254.8 | [15 empty] | A11 | 408.9 | GRIL0.28.8SDB254.8 |  | 408.9 | [42 empty] | 391.3 |  | -17.6
Rooster Star Alu Darkbrown B28.8 L274.8 |  |  |  | GRIL.28.8SDB274.8 | [15 empty] | A11 | 441 | GRIL0.28.8SDB274.8 |  | 441 | [42 empty] | 422 |  | -19
Rooster Star Alu Darkbrown B28.8 L294.8 |  |  |  | GRIL.28.8SDB294.8 | [15 empty] | A11 | 473.2 | GRIL0.28.8SDB294.8 |  | 473.2 | [42 empty] | 452.8 |  | -20.4
Rooster Star Alu Darkbrown B28.8 L314.8 |  |  |  | GRIL.28.8SDB314.8 | [15 empty] | A11 | 505.2 | GRIL0.28.8SDB314.8 |  | 505.2 | [42 empty] | 483.4 |  | -21.8
Rooster Star Alu Natuur B28.8 L100.0 |  |  |  | GRIL.28.8SNA100.0 | [15 empty] | A11 | 128.6 | GRIL0.28.8SNA |  | 128.6 | [42 empty] | 128.6 |  | 0
Rooster Star Alu Natuur B28.8 L114.8 |  |  |  | GRIL.28.8SNA114.8 | [15 empty] | A11 | 147.6 | GRIL0.28.8SNA114.8 |  | 147.6 | [42 empty] | 141.2 |  | -6.4
Rooster Star Alu Natuur B28.8 L124.8 |  |  |  | GRIL.28.8SNA124.8 | [15 empty] | A11 | 160.4 | GRIL0.28.8SNA124.8 |  | 160.4 | [42 empty] | 153.5 |  | -6.9
Rooster Star Alu Natuur B28.8 L134.8 |  |  |  | GRIL.28.8SNA134.8 | [15 empty] | A11 | 173.4 | GRIL0.28.8SNA134.8 |  | 173.4 | [42 empty] | 165.9 |  | -7.5
Rooster Star Alu Natuur B28.8 L154.8 |  |  |  | GRIL.28.8SNA154.8 | [15 empty] | A11 | 199.1 | GRIL0.28.8SNA154.8 |  | 199.1 | [42 empty] | 190.5 |  | -8.6
Rooster Star Alu Natuur B28.8 L174.8 |  |  |  | GRIL.28.8SNA174.8 | [15 empty] | A11 | 224.7 | GRIL0.28.8SNA174.8 |  | 224.7 | [42 empty] | 215 |  | -9.7
Rooster Star Alu Natuur B28.8 L194.8 |  |  |  | GRIL.28.8SNA194.8 | [15 empty] | A11 | 250.5 | GRIL0.28.8SNA194.8 |  | 250.5 | [42 empty] | 239.7 |  | -10.8
Rooster Star Alu Natuur B28.8 L214.8 |  |  |  | GRIL.28.8SNA214.8 | [15 empty] | A11 | 276.2 | GRIL0.28.8SNA214.8 |  | 276.2 | [42 empty] | 264.3 |  | -11.9
Rooster Star Alu Natuur B28.8 L234.8 |  |  |  | GRIL.28.8SNA234.8 | [15 empty] | A11 | 301.9 | GRIL0.28.8SNA234.8 |  | 301.9 | [42 empty] | 288.9 |  | -13
Rooster Star Alu Natuur B28.8 L254.8 |  |  |  | GRIL.28.8SNA254.8 | [15 empty] | A11 | 327.6 | GRIL0.28.8SNA254.8 |  | 327.6 | [42 empty] | 313.5 |  | -14.1
Rooster Star Alu Natuur B28.8 L274.8 |  |  |  | GRIL.28.8SNA274.8 | [15 empty] | A11 | 353.3 | GRIL0.28.8SNA274.8 |  | 353.3 | [42 empty] | 338.1 |  | -15.2
Rooster Star Alu Natuur B28.8 L294.8 |  |  |  | GRIL.28.8SNA294.8 | [15 empty] | A11 | 379.1 | GRIL0.28.8SNA294.8 |  | 379.1 | [42 empty] | 362.8 |  | -16.3
Rooster Star Alu Natuur B28.8 L314.8 |  |  |  | GRIL.28.8SNA314.8 | [15 empty] | A11 | 404.7 | GRIL0.28.8SNA314.8 |  | 404.7 | [42 empty] | 387.3 |  | -17.4
Rooster Star Alu Gelakt B28.8 L100.0 |  |  |  | GRIL.28.8SNC100.0klr | [15 empty] | A11 | 162.9 | GRIL0.28.8SNC |  | 162.9 | [42 empty] | 162.9 |  | 0
Rooster Star Alu Gelakt B28.8 L114.8 |  |  |  | GRIL.28.8SNC114.8klr | [15 empty] | A11 | 187 | GRIL0.28.8SNC114.8 |  | 187 | [42 empty] | 178.9 |  | -8.1
Rooster Star Alu Gelakt B28.8 L124.8 |  |  |  | GRIL.28.8SNC124.8klr | [15 empty] | A11 | 203.4 | GRIL0.28.8SNC124.8 |  | 203.4 | [42 empty] | 194.6 |  | -8.8
Rooster Star Alu Gelakt B28.8 L134.8 |  |  |  | GRIL.28.8SNC134.8klr | [15 empty] | A11 | 219.6 | GRIL0.28.8SNC134.8 |  | 219.6 | [42 empty] | 210.1 |  | -9.5
Rooster Star Alu Gelakt B28.8 L154.8 |  |  |  | GRIL.28.8SNC154.8klr | [15 empty] | A11 | 252.2 | GRIL0.28.8SNC154.8 |  | 252.2 | [42 empty] | 241.3 |  | -10.9
Rooster Star Alu Gelakt B28.8 L174.8 |  |  |  | GRIL.28.8SNC174.8klr | [15 empty] | A11 | 284.8 | GRIL0.28.8SNC174.8 |  | 284.8 | [42 empty] | 272.5 |  | -12.3
Rooster Star Alu Gelakt B28.8 L194.8 |  |  |  | GRIL.28.8SNC194.8klr | [15 empty] | A11 | 317.4 | GRIL0.28.8SNC194.8 |  | 317.4 | [42 empty] | 303.7 |  | -13.7
Rooster Star Alu Gelakt B28.8 L214.8 |  |  |  | GRIL.28.8SNC214.8klr | [15 empty] | A11 | 349.9 | GRIL0.28.8SNC214.8 |  | 349.9 | [42 empty] | 334.8 |  | -15.1
Rooster Star Alu Gelakt B28.8 L234.8 |  |  |  | GRIL.28.8SNC234.8klr | [15 empty] | A11 | 382.5 | GRIL0.28.8SNC234.8 |  | 382.5 | [42 empty] | 366 |  | -16.5
Rooster Star Alu Gelakt B28.8 L254.8 |  |  |  | GRIL.28.8SNC254.8klr | [15 empty] | A11 | 415.1 | GRIL0.28.8SNC254.8 |  | 415.1 | [42 empty] | 397.2 |  | -17.9
Rooster Star Alu Gelakt B28.8 L274.8 |  |  |  | GRIL.28.8SNC274.8klr | [15 empty] | A11 | 447.7 | GRIL0.28.8SNC274.8 |  | 447.7 | [42 empty] | 428.4 |  | -19.3
Rooster Star Alu Gelakt B28.8 L294.8 |  |  |  | GRIL.28.8SNC294.8klr | [15 empty] | A11 | 480.3 | GRIL0.28.8SNC294.8 |  | 480.3 | [42 empty] | 459.6 |  | -20.7
Rooster Star Alu Gelakt B28.8 L314.8 |  |  |  | GRIL.28.8SNC314.8klr | [15 empty] | A11 | 512.9 | GRIL0.28.8SNC314.8 |  | 512.9 | [42 empty] | 490.8 |  | -22.1
Rooster Star Des Alu Zwrt B32.8 L068.8 |  |  |  | GRIL.32.8DBL068.8 | [15 empty] | A11 | 150.8 | GRIL0.32.8DBL068.8 |  | 150.8 | [42 empty] | 144.3 |  | -6.5
Rooster Star Des Alu Zwrt B32.8 L078.8 |  |  |  | GRIL.32.8DBL078.8 | [15 empty] | A11 | 172.7 | GRIL0.32.8DBL078.8 |  | 172.7 | [42 empty] | 165.3 |  | -7.4
Rooster Star Des Alu Zwrt B32.8 L088.8 |  |  |  | GRIL.32.8DBL088.8 | [15 empty] | A11 | 194.6 | GRIL0.32.8DBL088.8 |  | 194.6 | [42 empty] | 186.2 |  | -8.4
Rooster Star Des Alu Zwrt B32.8 L098.8 |  |  |  | GRIL.32.8DBL098.8 | [15 empty] | A11 | 216.5 | GRIL0.32.8DBL098.8 |  | 216.5 | [42 empty] | 207.2 |  | -9.3
Rooster Star Des Alu Zwrt B32.8 L100.0 |  |  |  | GRIL.32.8DBL100.0 | [15 empty] | A11 | 219.1 | GRIL0.32.8DBL |  | 219.1 | [42 empty] | 219.1 |  | 0
Rooster Star Des Alu Zwrt B32.8 L108.8 |  |  |  | GRIL.32.8DBL108.8 | [15 empty] | A11 | 238.5 | GRIL0.32.8DBL108.8 |  | 238.5 | [42 empty] | 228.2 |  | -10.3
Rooster Star Des Alu Zwrt B32.8 L114.8 |  |  |  | GRIL.32.8DBL114.8 | [15 empty] | A11 | 251.6 | GRIL0.32.8DBL114.8 |  | 251.6 | [42 empty] | 240.8 |  | -10.8
Rooster Star Des Alu Zwrt B32.8 L124.8 |  |  |  | GRIL.32.8DBL124.8 | [15 empty] | A11 | 273.5 | GRIL0.32.8DBL124.8 |  | 273.5 | [42 empty] | 261.7 |  | -11.8
Rooster Star Des Alu Zwrt B32.8 L128.8 |  |  |  | GRIL.32.8DBL128.8 | [15 empty] | A11 | 282.3 | GRIL0.32.8DBL128.8 |  | 282.3 | [42 empty] | 270.1 |  | -12.2
Rooster Star Des Alu Zwrt B32.8 L134.8 |  |  |  | GRIL.32.8DBL134.8 | [15 empty] | A11 | 295.4 | GRIL0.32.8DBL134.8 |  | 295.4 | [42 empty] | 282.7 |  | -12.7
Rooster Star Des Alu Zwrt B32.8 L148.8 |  |  |  | GRIL.32.8DBL148.8 | [15 empty] | A11 | 326.1 | GRIL0.32.8DBL148.8 |  | 326.1 | [42 empty] | 312.1 |  | -14
Rooster Star Des Alu Zwrt B32.8 L154.8 |  |  |  | GRIL.32.8DBL154.8 | [15 empty] | A11 | 339.3 | GRIL0.32.8DBL154.8 |  | 339.3 | [42 empty] | 324.7 |  | -14.6
Rooster Star Des Alu Zwrt B32.8 L168.8 |  |  |  | GRIL.32.8DBL168.8 | [15 empty] | A11 | 369.9 | GRIL0.32.8DBL168.8 |  | 369.9 | [42 empty] | 354 |  | -15.9
Rooster Star Des Alu Zwrt B32.8 L174.8 |  |  |  | GRIL.32.8DBL174.8 | [15 empty] | A11 | 383.1 | GRIL0.32.8DBL174.8 |  | 383.1 | [42 empty] | 366.6 |  | -16.5
Rooster Star Des Alu Zwrt B32.8 L188.8 |  |  |  | GRIL.32.8DBL188.8 | [15 empty] | A11 | 413.8 | GRIL0.32.8DBL188.8 |  | 413.8 | [42 empty] | 396 |  | -17.8
Rooster Star Des Alu Zwrt B32.8 L194.8 |  |  |  | GRIL.32.8DBL194.8 | [15 empty] | A11 | 426.9 | GRIL0.32.8DBL194.8 |  | 426.9 | [42 empty] | 408.5 |  | -18.4
Rooster Star Des Alu Zwrt B32.8 L208.8 |  |  |  | GRIL.32.8DBL208.8 | [15 empty] | A11 | 457.6 | GRIL0.32.8DBL208.8 |  | 457.6 | [42 empty] | 437.9 |  | -19.7
Rooster Star Des Alu Zwrt B32.8 L214.8 |  |  |  | GRIL.32.8DBL214.8 | [15 empty] | A11 | 470.8 | GRIL0.32.8DBL214.8 |  | 470.8 | [42 empty] | 450.5 |  | -20.3
Rooster Star Des Alu Zwrt B32.8 L228.8 |  |  |  | GRIL.32.8DBL228.8 | [15 empty] | A11 | 501.3 | GRIL0.32.8DBL228.8 |  | 501.3 | [42 empty] | 479.7 |  | -21.6
Rooster Star Des Alu Zwrt B32.8 L234.8 |  |  |  | GRIL.32.8DBL234.8 | [15 empty] | A11 | 514.5 | GRIL0.32.8DBL234.8 |  | 514.5 | [42 empty] | 492.3 |  | -22.2
Rooster Star Des Alu Zwrt B32.8 L248.8 |  |  |  | GRIL.32.8DBL248.8 | [15 empty] | A11 | 545.2 | GRIL0.32.8DBL248.8 |  | 545.2 | [42 empty] | 521.7 |  | -23.5
Rooster Star Des Alu Zwrt B32.8 L254.8 |  |  |  | GRIL.32.8DBL254.8 | [15 empty] | A11 | 558.3 | GRIL0.32.8DBL254.8 |  | 558.3 | [42 empty] | 534.3 |  | -24
Rooster Star Des Alu Zwrt B32.8 L268.8 |  |  |  | GRIL.32.8DBL268.8 | [15 empty] | A11 | 589 | GRIL0.32.8DBL268.8 |  | 589 | [42 empty] | 563.6 |  | -25.4
Rooster Star Des Alu Zwrt B32.8 L274.8 |  |  |  | GRIL.32.8DBL274.8 | [15 empty] | A11 | 602.1 | GRIL0.32.8DBL274.8 |  | 602.1 | [42 empty] | 576.2 |  | -25.9
Rooster Star Des Alu Zwrt B32.8 L288.8 |  |  |  | GRIL.32.8DBL288.8 | [15 empty] | A11 | 632.9 | GRIL0.32.8DBL288.8 |  | 632.9 | [42 empty] | 605.6 |  | -27.3
Rooster Star Des Alu Zwrt B32.8 L294.8 |  |  |  | GRIL.32.8DBL294.8 | [15 empty] | A11 | 645.9 | GRIL0.32.8DBL294.8 |  | 645.9 | [42 empty] | 618.1 |  | -27.8
Rooster Star Des Alu Zwrt B32.8 L308.8 |  |  |  | GRIL.32.8DBL308.8 | [15 empty] | A11 | 676.6 | GRIL0.32.8DBL308.8 |  | 676.6 | [42 empty] | 647.5 |  | -29.1
Rooster Star Des Alu Zwrt B32.8 L314.8 |  |  |  | GRIL.32.8DBL314.8 | [15 empty] | A11 | 689.8 | GRIL0.32.8DBL314.8 |  | 689.8 | [42 empty] | 660.1 |  | -29.7
Rooster Star Des Alu Zwrt B32.8 L328.8 |  |  |  | GRIL.32.8DBL328.8 | [15 empty] | A11 | 720.4 | GRIL0.32.8DBL328.8 |  | 720.4 | [42 empty] | 689.4 |  | -31
Rooster Star Des Alu Zwrt B32.8 L368.8 |  |  |  | GRIL.32.8DBL368.8 | [15 empty] | A11 | 808.1 | GRIL0.32.8DBL368.8 |  | 808.1 | [42 empty] | 773.3 |  | -34.8
Rooster Star Des Alu Zwrt B32.8 L408.8 |  |  |  | GRIL.32.8DBL408.8 | [15 empty] | A11 | 895.8 | GRIL0.32.8DBL408.8 |  | 895.8 | [42 empty] | 857.2 |  | -38.6
Rooster Star Des Alu Zwrt B32.8 L428.8 |  |  |  | GRIL.32.8DBL428.8 | [15 empty] | A11 | 939.7 | GRIL0.32.8DBL428.8 |  | 939.7 | [42 empty] | 899.2 |  | -40.5
Rooster Star Des Alu Zwrt B32.8 L448.8 |  |  |  | GRIL.32.8DBL448.8 | [15 empty] | A11 | 983.4 | GRIL0.32.8DBL448.8 |  | 983.4 | [42 empty] | 941.1 |  | -42.3
Rooster Star Des Alu Zwrt B32.8 L468.8 |  |  |  | GRIL.32.8DBL468.8 | [15 empty] | A11 | 1027.2 | GRIL0.32.8DBL468.8 |  | 1027.2 | [42 empty] | 983 |  | -44.2
Rooster Star Des Alu Zwrt B32.8 L488.8 |  |  |  | GRIL.32.8DBL488.8 | [15 empty] | A11 | 1071.1 | GRIL0.32.8DBL488.8 |  | 1071.1 | [42 empty] | 1025 |  | -46.1
Rooster Opr. Des Beuk Nat B32.8 L068.8 |  |  |  | GRIL.32.8DBN068.8 | [15 empty] | A11 | 149.5 | GRIL0.32.8DBN068.8 |  | 149.5 | [42 empty] | 143.1 |  | -6.4
Rooster Opr. Des Beuk Nat B32.8 L078.8 |  |  |  | GRIL.32.8DBN078.8 | [15 empty] | A11 | 171.3 | GRIL0.32.8DBN078.8 |  | 171.3 | [42 empty] | 163.9 |  | -7.4
Rooster Opr. Des Beuk Nat B32.8 L088.8 |  |  |  | GRIL.32.8DBN088.8 | [15 empty] | A11 | 193 | GRIL0.32.8DBN088.8 |  | 193 | [42 empty] | 184.7 |  | -8.3
Rooster Opr. Des Beuk Nat B32.8 L098.8 |  |  |  | GRIL.32.8DBN098.8 | [15 empty] | A11 | 214.9 | GRIL0.32.8DBN098.8 |  | 214.9 | [42 empty] | 205.6 |  | -9.3
Rooster Opr. Des Beuk Nat B32.8 L100.0 |  |  |  | GRIL.32.8DBN100.0 | [15 empty] | A11 | 217.4 | GRIL0.32.8DBN |  | 217.4 | [42 empty] | 217.4 |  | 0
Rooster Opr. Des Beuk Nat B32.8 L108.8 |  |  |  | GRIL.32.8DBN108.8 | [15 empty] | A11 | 236.6 | GRIL0.32.8DBN108.8 |  | 236.6 | [42 empty] | 226.4 |  | -10.2
Rooster Opr. Des Beuk Nat B32.8 L114.8 |  |  |  | GRIL.32.8DBN114.8 | [15 empty] | A11 | 249.7 | GRIL0.32.8DBN114.8 |  | 249.7 | [42 empty] | 238.9 |  | -10.8
Rooster Opr. Des Beuk Nat B32.8 L124.8 |  |  |  | GRIL.32.8DBN124.8 | [15 empty] | A11 | 271.4 | GRIL0.32.8DBN124.8 |  | 271.4 | [42 empty] | 259.7 |  | -11.7
Rooster Opr. Des Beuk Nat B32.8 L128.8 |  |  |  | GRIL.32.8DBN128.8 | [15 empty] | A11 | 280.1 | GRIL0.32.8DBN128.8 |  | 280.1 | [42 empty] | 268 |  | -12.1
Rooster Opr. Des Beuk Nat B32.8 L134.8 |  |  |  | GRIL.32.8DBN134.8 | [15 empty] | A11 | 293.1 | GRIL0.32.8DBN134.8 |  | 293.1 | [42 empty] | 280.5 |  | -12.6
Rooster Opr. Des Beuk Nat B32.8 L148.8 |  |  |  | GRIL.32.8DBN148.8 | [15 empty] | A11 | 323.4 | GRIL0.32.8DBN148.8 |  | 323.4 | [42 empty] | 309.5 |  | -13.9
Rooster Opr. Des Beuk Nat B32.8 L154.8 |  |  |  | GRIL.32.8DBN154.8 | [15 empty] | A11 | 336.5 | GRIL0.32.8DBN154.8 |  | 336.5 | [42 empty] | 322 |  | -14.5
Rooster Opr. Des Beuk Nat B32.8 L168.8 |  |  |  | GRIL.32.8DBN168.8 | [15 empty] | A11 | 367 | GRIL0.32.8DBN168.8 |  | 367 | [42 empty] | 351.2 |  | -15.8
Rooster Opr. Des Beuk Nat B32.8 L174.8 |  |  |  | GRIL.32.8DBN174.8 | [15 empty] | A11 | 380 | GRIL0.32.8DBN174.8 |  | 380 | [42 empty] | 363.6 |  | -16.4
Rooster Opr. Des Beuk Nat B32.8 L188.8 |  |  |  | GRIL.32.8DBN188.8 | [15 empty] | A11 | 410.5 | GRIL0.32.8DBN188.8 |  | 410.5 | [42 empty] | 392.8 |  | -17.7
Rooster Opr. Des Beuk Nat B32.8 L194.8 |  |  |  | GRIL.32.8DBN194.8 | [15 empty] | A11 | 423.5 | GRIL0.32.8DBN194.8 |  | 423.5 | [42 empty] | 405.3 |  | -18.2
Rooster Opr. Des Beuk Nat B32.8 L208.8 |  |  |  | GRIL.32.8DBN208.8 | [15 empty] | A11 | 453.9 | GRIL0.32.8DBN208.8 |  | 453.9 | [42 empty] | 434.4 |  | -19.5
Rooster Opr. Des Beuk Nat B32.8 L214.8 |  |  |  | GRIL.32.8DBN214.8 | [15 empty] | A11 | 467 | GRIL0.32.8DBN214.8 |  | 467 | [42 empty] | 446.9 |  | -20.1
Rooster Opr. Des Beuk Nat B32.8 L228.8 |  |  |  | GRIL.32.8DBN228.8 | [15 empty] | A11 | 497.4 | GRIL0.32.8DBN228.8 |  | 497.4 | [42 empty] | 476 |  | -21.4
Rooster Opr. Des Beuk Nat B32.8 L234.8 |  |  |  | GRIL.32.8DBN234.8 | [15 empty] | A11 | 510.5 | GRIL0.32.8DBN234.8 |  | 510.5 | [42 empty] | 488.5 |  | -22
Rooster Opr. Des Beuk Nat B32.8 L248.8 |  |  |  | GRIL.32.8DBN248.8 | [15 empty] | A11 | 541 | GRIL0.32.8DBN248.8 |  | 541 | [42 empty] | 517.7 |  | -23.3
Rooster Opr. Des Beuk Nat B32.8 L254.8 |  |  |  | GRIL.32.8DBN254.8 | [15 empty] | A11 | 554 | GRIL0.32.8DBN254.8 |  | 554 | [42 empty] | 530.1 |  | -23.9
Rooster Opr. Des Beuk Nat B32.8 L268.8 |  |  |  | GRIL.32.8DBN268.8 | [15 empty] | A11 | 584.4 | GRIL0.32.8DBN268.8 |  | 584.4 | [42 empty] | 559.2 |  | -25.2
Rooster Opr. Des Beuk Nat B32.8 L274.8 |  |  |  | GRIL.32.8DBN274.8 | [15 empty] | A11 | 597.4 | GRIL0.32.8DBN274.8 |  | 597.4 | [42 empty] | 571.7 |  | -25.7
Rooster Opr. Des Beuk Nat B32.8 L288.8 |  |  |  | GRIL.32.8DBN288.8 | [15 empty] | A11 | 627.8 | GRIL0.32.8DBN288.8 |  | 627.8 | [42 empty] | 600.8 |  | -27
Rooster Opr. Des Beuk Nat B32.8 L294.8 |  |  |  | GRIL.32.8DBN294.8 | [15 empty] | A11 | 640.9 | GRIL0.32.8DBN294.8 |  | 640.9 | [42 empty] | 613.3 |  | -27.6
Rooster Opr. Des Beuk Nat B32.8 L308.8 |  |  |  | GRIL.32.8DBN308.8 | [15 empty] | A11 | 671.3 | GRIL0.32.8DBN308.8 |  | 671.3 | [42 empty] | 642.4 |  | -28.9
Rooster Opr. Des Beuk Nat B32.8 L314.8 |  |  |  | GRIL.32.8DBN314.8 | [15 empty] | A11 | 684.4 | GRIL0.32.8DBN314.8 |  | 684.4 | [42 empty] | 654.9 |  | -29.5
Rooster Opr. Des Beuk Nat B32.8 L328.8 |  |  |  | GRIL.32.8DBN328.8 | [15 empty] | A11 | 714.9 | GRIL0.32.8DBN328.8 |  | 714.9 | [42 empty] | 684.1 |  | -30.8
Rooster Opr. Des Beuk Nat B32.8 L368.8 |  |  |  | GRIL.32.8DBN368.8 | [15 empty] | A11 | 801.7 | GRIL0.32.8DBN368.8 |  | 801.7 | [42 empty] | 767.2 |  | -34.5
Rooster Opr. Des Beuk Nat B32.8 L408.8 |  |  |  | GRIL.32.8DBN408.8 | [15 empty] | A11 | 888.8 | GRIL0.32.8DBN408.8 |  | 888.8 | [42 empty] | 850.5 |  | -38.3
Rooster Opr. Des Beuk Nat B32.8 L428.8 |  |  |  | GRIL.32.8DBN428.8 | [15 empty] | A11 | 932.2 | GRIL0.32.8DBN428.8 |  | 932.2 | [42 empty] | 892.1 |  | -40.1
Rooster Opr. Des Beuk Nat B32.8 L448.8 |  |  |  | GRIL.32.8DBN448.8 | [15 empty] | A11 | 975.7 | GRIL0.32.8DBN448.8 |  | 975.7 | [42 empty] | 933.7 |  | -42
Rooster Opr. Des Beuk Nat B32.8 L468.8 |  |  |  | GRIL.32.8DBN468.8 | [15 empty] | A11 | 1019.2 | GRIL0.32.8DBN468.8 |  | 1019.2 | [42 empty] | 975.3 |  | -43.9
Rooster Opr. Des Beuk Nat B32.8 L488.8 |  |  |  | GRIL.32.8DBN488.8 | [15 empty] | A11 | 1062.7 | GRIL0.32.8DBN488.8 |  | 1062.7 | [42 empty] | 1016.9 |  | -45.8
Rooster Star Des Alu Mess B32.8 L068.8 |  |  |  | GRIL.32.8DBR068.8 | [15 empty] | A11 | 150.8 | GRIL0.32.8DBR068.8 |  | 150.8 | [42 empty] | 144.3 |  | -6.5
Rooster Star Des Alu Mess B32.8 L078.8 |  |  |  | GRIL.32.8DBR078.8 | [15 empty] | A11 | 172.7 | GRIL0.32.8DBR078.8 |  | 172.7 | [42 empty] | 165.3 |  | -7.4
Rooster Star Des Alu Mess B32.8 L088.8 |  |  |  | GRIL.32.8DBR088.8 | [15 empty] | A11 | 194.6 | GRIL0.32.8DBR088.8 |  | 194.6 | [42 empty] | 186.2 |  | -8.4
Rooster Star Des Alu Mess B32.8 L098.8 |  |  |  | GRIL.32.8DBR098.8 | [15 empty] | A11 | 216.5 | GRIL0.32.8DBR098.8 |  | 216.5 | [42 empty] | 207.2 |  | -9.3
Rooster Star Des Alu Mess B32.8 L100.0 |  |  |  | GRIL.32.8DBR100.0 | [15 empty] | A11 | 219.1 | GRIL0.32.8DBR |  | 219.1 | [42 empty] | 219.1 |  | 0
Rooster Star Des Alu Mess B32.8 L108.8 |  |  |  | GRIL.32.8DBR108.8 | [15 empty] | A11 | 238.5 | GRIL0.32.8DBR108.8 |  | 238.5 | [42 empty] | 228.2 |  | -10.3
Rooster Star Des Alu Mess B32.8 L114.8 |  |  |  | GRIL.32.8DBR114.8 | [15 empty] | A11 | 251.6 | GRIL0.32.8DBR114.8 |  | 251.6 | [42 empty] | 240.8 |  | -10.8
Rooster Star Des Alu Mess B32.8 L124.8 |  |  |  | GRIL.32.8DBR124.8 | [15 empty] | A11 | 273.5 | GRIL0.32.8DBR124.8 |  | 273.5 | [42 empty] | 261.7 |  | -11.8
Rooster Star Des Alu Mess B32.8 L128.8 |  |  |  | GRIL.32.8DBR128.8 | [15 empty] | A11 | 282.3 | GRIL0.32.8DBR128.8 |  | 282.3 | [42 empty] | 270.1 |  | -12.2
Rooster Star Des Alu Mess B32.8 L134.8 |  |  |  | GRIL.32.8DBR134.8 | [15 empty] | A11 | 295.4 | GRIL0.32.8DBR134.8 |  | 295.4 | [42 empty] | 282.7 |  | -12.7
Rooster Star Des Alu Mess B32.8 L148.8 |  |  |  | GRIL.32.8DBR148.8 | [15 empty] | A11 | 326.1 | GRIL0.32.8DBR148.8 |  | 326.1 | [42 empty] | 312.1 |  | -14
Rooster Star Des Alu Mess B32.8 L154.8 |  |  |  | GRIL.32.8DBR154.8 | [15 empty] | A11 | 339.3 | GRIL0.32.8DBR154.8 |  | 339.3 | [42 empty] | 324.7 |  | -14.6
Rooster Star Des Alu Mess B32.8 L168.8 |  |  |  | GRIL.32.8DBR168.8 | [15 empty] | A11 | 369.9 | GRIL0.32.8DBR168.8 |  | 369.9 | [42 empty] | 354 |  | -15.9
Rooster Star Des Alu Mess B32.8 L174.8 |  |  |  | GRIL.32.8DBR174.8 | [15 empty] | A11 | 383.1 | GRIL0.32.8DBR174.8 |  | 383.1 | [42 empty] | 366.6 |  | -16.5
Rooster Star Des Alu Mess B32.8 L188.8 |  |  |  | GRIL.32.8DBR188.8 | [15 empty] | A11 | 413.8 | GRIL0.32.8DBR188.8 |  | 413.8 | [42 empty] | 396 |  | -17.8
Rooster Star Des Alu Mess B32.8 L194.8 |  |  |  | GRIL.32.8DBR194.8 | [15 empty] | A11 | 426.9 | GRIL0.32.8DBR194.8 |  | 426.9 | [42 empty] | 408.5 |  | -18.4
Rooster Star Des Alu Mess B32.8 L208.8 |  |  |  | GRIL.32.8DBR208.8 | [15 empty] | A11 | 457.6 | GRIL0.32.8DBR208.8 |  | 457.6 | [42 empty] | 437.9 |  | -19.7
Rooster Star Des Alu Mess B32.8 L214.8 |  |  |  | GRIL.32.8DBR214.8 | [15 empty] | A11 | 470.8 | GRIL0.32.8DBR214.8 |  | 470.8 | [42 empty] | 450.5 |  | -20.3
Rooster Star Des Alu Mess B32.8 L228.8 |  |  |  | GRIL.32.8DBR228.8 | [15 empty] | A11 | 501.3 | GRIL0.32.8DBR228.8 |  | 501.3 | [42 empty] | 479.7 |  | -21.6
Rooster Star Des Alu Mess B32.8 L234.8 |  |  |  | GRIL.32.8DBR234.8 | [15 empty] | A11 | 514.5 | GRIL0.32.8DBR234.8 |  | 514.5 | [42 empty] | 492.3 |  | -22.2
Rooster Star Des Alu Mess B32.8 L248.8 |  |  |  | GRIL.32.8DBR248.8 | [15 empty] | A11 | 545.2 | GRIL0.32.8DBR248.8 |  | 545.2 | [42 empty] | 521.7 |  | -23.5
Rooster Star Des Alu Mess B32.8 L254.8 |  |  |  | GRIL.32.8DBR254.8 | [15 empty] | A11 | 558.3 | GRIL0.32.8DBR254.8 |  | 558.3 | [42 empty] | 534.3 |  | -24
Rooster Star Des Alu Mess B32.8 L268.8 |  |  |  | GRIL.32.8DBR268.8 | [15 empty] | A11 | 589 | GRIL0.32.8DBR268.8 |  | 589 | [42 empty] | 563.6 |  | -25.4
Rooster Star Des Alu Mess B32.8 L274.8 |  |  |  | GRIL.32.8DBR274.8 | [15 empty] | A11 | 602.1 | GRIL0.32.8DBR274.8 |  | 602.1 | [42 empty] | 576.2 |  | -25.9
Rooster Star Des Alu Mess B32.8 L288.8 |  |  |  | GRIL.32.8DBR288.8 | [15 empty] | A11 | 632.9 | GRIL0.32.8DBR288.8 |  | 632.9 | [42 empty] | 605.6 |  | -27.3
Rooster Star Des Alu Mess B32.8 L294.8 |  |  |  | GRIL.32.8DBR294.8 | [15 empty] | A11 | 645.9 | GRIL0.32.8DBR294.8 |  | 645.9 | [42 empty] | 618.1 |  | -27.8
Rooster Star Des Alu Mess B32.8 L308.8 |  |  |  | GRIL.32.8DBR308.8 | [15 empty] | A11 | 676.6 | GRIL0.32.8DBR308.8 |  | 676.6 | [42 empty] | 647.5 |  | -29.1
Rooster Star Des Alu Mess B32.8 L314.8 |  |  |  | GRIL.32.8DBR314.8 | [15 empty] | A11 | 689.8 | GRIL0.32.8DBR314.8 |  | 689.8 | [42 empty] | 660.1 |  | -29.7
Rooster Star Des Alu Mess B32.8 L328.8 |  |  |  | GRIL.32.8DBR328.8 | [15 empty] | A11 | 720.4 | GRIL0.32.8DBR328.8 |  | 720.4 | [42 empty] | 689.4 |  | -31