Vloerput | Mini Canal | Nee | Jaga kleur | MICL.01149014/DNCklr | 11 | 490 | 04/DNC | 14 | 975 | 83.8349 | 0.14036 | [8 empty] | A04 | 2812 | MICL0.01149014/DNC |  | 2812 | 0 | 975 | 975 | 975 | H | 1,362 | 1,362 | 1,362 |  | 0.00060626 | 1.8895 | 1 | 0.00030758 | [31 empty] | #N/A
Vloerput | Mini Canal | Nee | Jaga kleur | MICL.01149014/SNCklr | 11 | 490 | 04/SNC | 14 | 1005 | 86.4144 | 0.1487 | [8 empty] | A04 | 2372 | MICL0.01149014/SNC |  | 2372 | 0 | 1005 | 1005 | 1005 | H | 1,362 | 1,362 | 1,362 |  | 0.00060626 | 1.8895 | 1 | 0.00030758 | [31 empty] | #N/A
Vloerput | Mini Canal | Nee | Jaga kleur | MICL.01149018/DNCklr | 11 | 490 | 09/DNC | 18 | 1155 | 99.3121 | 0.36383 | [8 empty] | A04 | 2938 | MICL0.01149018/DNC |  | 2938 | 0 | 1155 | 1155 | 1155 | H | 1,362 | 1,362 | 1,362 |  | 0.0009367 | 1.7898 | 2 | 0.0004456 | [31 empty] | #N/A
Vloerput | Mini Canal | Nee | Jaga kleur | MICL.01149018/SNCklr | 11 | 490 | 09/SNC | 18 | 1191 | 102.4076 | 0.38468 | [8 empty] | A04 | 2416 | MICL0.01149018/SNC |  | 2416 | 0 | 1191 | 1191 | 1191 | H | 1,362 | 1,362 | 1,362 |  | 0.0009367 | 1.7898 | 2 | 0.0004456 | [31 empty] | #N/A
Vloerput | Mini Canal | Nee | Jaga kleur | MICL.01149026/DNCklr | 11 | 490 | 09/DNC | 26 | 1560 | 134.1359 | 0.6279 | [8 empty] | A04 | 3307 | MICL0.01149026/DNC |  | 3307 | 0 | 1560 | 1560 | 1560 | H | 1,362 | 1,362 | 1,362 |  | 0.0009367 | 1.7898 | 2 | 0.0004456 | [31 empty] | #N/A
Vloerput | Mini Canal | Nee | Jaga kleur | MICL.01149026/SNCklr | 11 | 490 | 09/SNC | 26 | 1608 | 138.2631 | 0.66343 | [8 empty] | A04 | 2667 | MICL0.01149026/SNC |  | 2667 | 0 | 1608 | 1608 | 1608 | H | 1,362 | 1,362 | 1,362 |  | 0.0009367 | 1.7898 | 2 | 0.0004456 | [31 empty] | #N/A
Vloerput | Mini Canal | Nee | Jaga kleur | MICL.01149034/DNCklr | 11 | 490 | 14/DNC | 34 | 2025 | 174.1187 | 1.2285 | [8 empty] | A04 | 4089 | MICL0.01149034/DNC |  | 4089 | 0 | 2025 | 2025 | 2025 | H | 1,362 | 1,362 | 1,362 |  | 0.013163 | 1.4287 | 1 | 0.00092092 | [31 empty] | #N/A
Vloerput | Mini Canal | Nee | Jaga kleur | MICL.01149034/SNCklr | 11 | 490 | 14/SNC | 34 | 2088 | 179.5357 | 1.2886 | [8 empty] | A04 | 3441 | MICL0.01149034/SNC |  | 3441 | 0 | 2088 | 2088 | 2088 | H | 1,362 | 1,362 | 1,362 |  | 0.013163 | 1.4287 | 1 | 0.00092092 | [31 empty] | #N/A
Vloerput | Mini Canal | Nee | Jaga kleur | MICL.01149042/DNCklr | 11 | 490 | 19/DNC | 42 | 2847 | 244.7979 | 0.7199 | [8 empty] | A04 | 4728 | MICL0.01149042/DNC |  | 4728 | 0 | 2847 | 2847 | 2847 | H | 1,362 | 1,362 | 1,362 |  | 0.0003969 | 1.7346 | 2 | 0.00036735 | [31 empty] | #N/A
Vloerput | Mini Canal | Nee | Jaga kleur | MICL.01149042/SNCklr | 11 | 490 | 19/SNC | 42 | 2935 | 252.3646 | 0.76078 | [8 empty] | A04 | 3865 | MICL0.01149042/SNC |  | 3865 | 0 | 2935 | 2935 | 2935 | H | 1,362 | 1,362 | 1,362 |  | 0.0003969 | 1.7346 | 2 | 0.00036735 | [31 empty] | #N/A
Vloerput | Mini Canal | Nee | Jaga kleur | MICL.01407014/DNCklr | 14 | 70 | 05/DNC | 14 | 96 | 8.2545 | 0.00066361 | [8 empty] | A04 | 558 | MICL0.01407014/DNC |  | 558 | 0 | 96 | 96 | 96 | H | 1,362 | 1,362 | 1,362 |  | 0.0009367 | 1.7898 | 2 | 0.0004456 | [31 empty] | #N/A
Vloerput | Mini Canal | Nee | Jaga kleur | MICL.01407014/SNCklr | 14 | 70 | 05/SNC | 14 | 99 | 8.5125 | 0.00070322 | [8 empty] | A04 | 496 | MICL0.01407014/SNC |  | 496 | 0 | 99 | 99 | 99 | H | 1,362 | 1,362 | 1,362 |  | 0.0009367 | 1.7898 | 2 | 0.0004456 | [31 empty] | #N/A
Vloerput | Mini Canal | Nee | Jaga kleur | MICL.01407026/DNCklr | 14 | 70 | 10/DNC | 26 | 167 | 14.3594 | 0.0011029 | [8 empty] | A04 | 648 | MICL0.01407026/DNC |  | 648 | 0 | 167 | 167 | 167 | H | 1,362 | 1,362 | 1,362 |  | 0.0003969 | 1.7346 | 2 | 0.00036735 | [31 empty] | #N/A
Vloerput | Mini Canal | Nee | Jaga kleur | MICL.01407026/SNCklr | 14 | 70 | 10/SNC | 26 | 172 | 14.7893 | 0.001167 | [8 empty] | A04 | 558 | MICL0.01407026/SNC |  | 558 | 0 | 172 | 172 | 172 | H | 1,362 | 1,362 | 1,362 |  | 0.0003969 | 1.7346 | 2 | 0.00036735 | [31 empty] | #N/A
Vloerput | Mini Canal | Nee | Jaga kleur | MICL.01407034/DNCklr | 14 | 70 | 15/DNC | 34 | 228 | 19.6045 | 0.0020542 | [8 empty] | A04 | 754 | MICL0.01407034/DNC |  | 754 | 0 | 228 | 228 | 228 | H | 1,362 | 1,362 | 1,362 |  | 0.0002083 | 1.724 | 2 | 0.00046183 | [31 empty] | #N/A
Vloerput | Mini Canal | Nee | Jaga kleur | MICL.01407034/SNCklr | 14 | 70 | 15/SNC | 34 | 235 | 20.2064 | 0.0021795 | [8 empty] | A04 | 664 | MICL0.01407034/SNC |  | 664 | 0 | 235 | 235 | 235 | H | 1,362 | 1,362 | 1,362 |  | 0.0002083 | 1.724 | 2 | 0.00046183 | [31 empty] | #N/A
Vloerput | Mini Canal | Nee | Jaga kleur | MICL.01407042/DNCklr | 14 | 70 | 20/DNC | 42 | 307 | 26.3972 | 0.0028916 | [8 empty] | A04 | 844 | MICL0.01407042/DNC |  | 844 | 0 | 307 | 307 | 307 | H | 1,362 | 1,362 | 1,362 |  | 0.0001276 | 1.7219 | 2 | 0.00037661 | [31 empty] | #N/A
Vloerput | Mini Canal | Nee | Jaga kleur | MICL.01407042/SNCklr | 14 | 70 | 20/SNC | 42 | 317 | 27.2571 | 0.00308 | [8 empty] | A04 | 723 | MICL0.01407042/SNC |  | 723 | 0 | 317 | 317 | 317 | H | 1,362 | 1,362 | 1,362 |  | 0.0001276 | 1.7219 | 2 | 0.00037661 | [31 empty] | #N/A
Vloerput | Mini Canal | Nee | Jaga kleur | MICL.01408014/DNCklr | 14 | 80 | 05/DNC | 14 | 120 | 10.3181 | 0.0011304 | [8 empty] | A04 | 614 | MICL0.01408014/DNC |  | 614 | 0 | 120 | 120 | 120 | H | 1,362 | 1,362 | 1,362 |  | 0.0009367 | 1.7898 | 2 | 0.0004456 | [31 empty] | #N/A
Vloerput | Mini Canal | Nee | Jaga kleur | MICL.01408014/SNCklr | 14 | 80 | 05/SNC | 14 | 124 | 10.6621 | 0.0012021 | [8 empty] | A04 | 543 | MICL0.01408014/SNC |  | 543 | 0 | 124 | 124 | 124 | H | 1,362 | 1,362 | 1,362 |  | 0.0009367 | 1.7898 | 2 | 0.0004456 | [31 empty] | #N/A
Vloerput | Mini Canal | Nee | Jaga kleur | MICL.01408026/DNCklr | 14 | 80 | 10/DNC | 26 | 209 | 17.9708 | 0.0018115 | [8 empty] | A04 | 718 | MICL0.01408026/DNC |  | 718 | 0 | 209 | 209 | 209 | H | 1,362 | 1,362 | 1,362 |  | 0.0003969 | 1.7346 | 2 | 0.00036735 | [31 empty] | #N/A
Vloerput | Mini Canal | Nee | Jaga kleur | MICL.01408026/SNCklr | 14 | 80 | 10/SNC | 26 | 215 | 18.4867 | 0.0019119 | [8 empty] | A04 | 615 | MICL0.01408026/SNC |  | 615 | 0 | 215 | 215 | 215 | H | 1,362 | 1,362 | 1,362 |  | 0.0003969 | 1.7346 | 2 | 0.00036735 | [31 empty] | #N/A
Vloerput | Mini Canal | Nee | Jaga kleur | MICL.01408034/DNCklr | 14 | 80 | 15/DNC | 34 | 285 | 24.5056 | 0.0032817 | [8 empty] | A04 | 843 | MICL0.01408034/DNC |  | 843 | 0 | 285 | 285 | 285 | H | 1,362 | 1,362 | 1,362 |  | 0.0002083 | 1.724 | 2 | 0.00046183 | [31 empty] | #N/A
Vloerput | Mini Canal | Nee | Jaga kleur | MICL.01408034/SNCklr | 14 | 80 | 15/SNC | 34 | 294 | 25.2794 | 0.0034871 | [8 empty] | A04 | 739 | MICL0.01408034/SNC |  | 739 | 0 | 294 | 294 | 294 | H | 1,362 | 1,362 | 1,362 |  | 0.0002083 | 1.724 | 2 | 0.00046183 | [31 empty] | #N/A
Vloerput | Mini Canal | Nee | Jaga kleur | MICL.01408042/DNCklr | 14 | 80 | 20/DNC | 42 | 384 | 33.0181 | 0.0045969 | [8 empty] | A04 | 950 | MICL0.01408042/DNC |  | 950 | 0 | 384 | 384 | 384 | H | 1,362 | 1,362 | 1,362 |  | 0.0001276 | 1.7219 | 2 | 0.00037661 | [31 empty] | #N/A
Vloerput | Mini Canal | Nee | Jaga kleur | MICL.01408042/SNCklr | 14 | 80 | 20/SNC | 42 | 396 | 34.0499 | 0.0048835 | [8 empty] | A04 | 810 | MICL0.01408042/SNC |  | 810 | 0 | 396 | 396 | 396 | H | 1,362 | 1,362 | 1,362 |  | 0.0001276 | 1.7219 | 2 | 0.00037661 | [31 empty] | #N/A
Vloerput | Mini Canal | Nee | Jaga kleur | MICL.01409014/DNCklr | 14 | 90 | 05/DNC | 14 | 145 | 12.4678 | 0.0017805 | [8 empty] | A04 | 664 | MICL0.01409014/DNC |  | 664 | 0 | 145 | 145 | 145 | H | 1,362 | 1,362 | 1,362 |  | 0.0009367 | 1.7898 | 2 | 0.0004456 | [31 empty] | #N/A
Vloerput | Mini Canal | Nee | Jaga kleur | MICL.01409014/SNCklr | 14 | 90 | 05/SNC | 14 | 149 | 12.8117 | 0.0018734 | [8 empty] | A04 | 582 | MICL0.01409014/SNC |  | 582 | 0 | 149 | 149 | 149 | H | 1,362 | 1,362 | 1,362 |  | 0.0009367 | 1.7898 | 2 | 0.0004456 | [31 empty] | #N/A
Vloerput | Mini Canal | Nee | Jaga kleur | MICL.01409026/DNCklr | 14 | 90 | 10/DNC | 26 | 250 | 21.4961 | 0.0027081 | [8 empty] | A04 | 778 | MICL0.01409026/DNC |  | 778 | 0 | 250 | 250 | 250 | H | 1,362 | 1,362 | 1,362 |  | 0.0003969 | 1.7346 | 2 | 0.00036735 | [31 empty] | #N/A
Vloerput | Mini Canal | Nee | Jaga kleur | MICL.01409026/SNCklr | 14 | 90 | 10/SNC | 26 | 258 | 22.184 | 0.0028749 | [8 empty] | A04 | 662 | MICL0.01409026/SNC |  | 662 | 0 | 258 | 258 | 258 | H | 1,362 | 1,362 | 1,362 |  | 0.0003969 | 1.7346 | 2 | 0.00036735 | [31 empty] | #N/A
Vloerput | Mini Canal | Nee | Jaga kleur | MICL.01409034/DNCklr | 14 | 90 | 15/DNC | 34 | 342 | 29.4067 | 0.0048247 | [8 empty] | A04 | 918 | MICL0.01409034/DNC |  | 918 | 0 | 342 | 342 | 342 | H | 1,362 | 1,362 | 1,362 |  | 0.0002083 | 1.724 | 2 | 0.00046183 | [31 empty] | #N/A
Vloerput | Mini Canal | Nee | Jaga kleur | MICL.01409034/SNCklr | 14 | 90 | 15/SNC | 34 | 353 | 30.3525 | 0.0051316 | [8 empty] | A04 | 801 | MICL0.01409034/SNC |  | 801 | 0 | 353 | 353 | 353 | H | 1,362 | 1,362 | 1,362 |  | 0.0002083 | 1.724 | 2 | 0.00046183 | [31 empty] | #N/A
Vloerput | Mini Canal | Nee | Jaga kleur | MICL.01409042/DNCklr | 14 | 90 | 20/DNC | 42 | 461 | 39.6389 | 0.0067255 | [8 empty] | A04 | 1038 | MICL0.01409042/DNC |  | 1038 | 0 | 461 | 461 | 461 | H | 1,362 | 1,362 | 1,362 |  | 0.0001276 | 1.7219 | 2 | 0.00037661 | [31 empty] | #N/A
Vloerput | Mini Canal | Nee | Jaga kleur | MICL.01409042/SNCklr | 14 | 90 | 20/SNC | 42 | 475 | 40.8426 | 0.0071321 | [8 empty] | A04 | 882 | MICL0.01409042/SNC |  | 882 | 0 | 475 | 475 | 475 | H | 1,362 | 1,362 | 1,362 |  | 0.0001276 | 1.7219 | 2 | 0.00037661 | [31 empty] | #N/A
Vloerput | Mini Canal | Nee | Jaga kleur | MICL.01410014/DNCklr | 14 | 100 | 05/DNC | 14 | 169 | 14.5314 | 0.0025921 | [8 empty] | A04 | 710 | MICL0.01410014/DNC |  | 710 | 0 | 169 | 169 | 169 | H | 1,362 | 1,362 | 1,362 |  | 0.0009367 | 1.7898 | 2 | 0.0004456 | [31 empty] | #N/A
Vloerput | Mini Canal | Nee | Jaga kleur | MICL.01410014/SNCklr | 14 | 100 | 05/SNC | 14 | 174 | 14.9613 | 0.002737 | [8 empty] | A04 | 621 | MICL0.01410014/SNC |  | 621 | 0 | 174 | 174 | 174 | H | 1,362 | 1,362 | 1,362 |  | 0.0009367 | 1.7898 | 2 | 0.0004456 | [31 empty] | #N/A
Vloerput | Mini Canal | Nee | Jaga kleur | MICL.01410026/DNCklr | 14 | 100 | 10/DNC | 26 | 292 | 25.1075 | 0.0038454 | [8 empty] | A04 | 836 | MICL0.01410026/DNC |  | 836 | 0 | 292 | 292 | 292 | H | 1,362 | 1,362 | 1,362 |  | 0.0003969 | 1.7346 | 2 | 0.00036735 | [31 empty] | #N/A
Vloerput | Mini Canal | Nee | Jaga kleur | MICL.01410026/SNCklr | 14 | 100 | 10/SNC | 26 | 301 | 25.8813 | 0.0040727 | [8 empty] | A04 | 707 | MICL0.01410026/SNC |  | 707 | 0 | 301 | 301 | 301 | H | 1,362 | 1,362 | 1,362 |  | 0.0003969 | 1.7346 | 2 | 0.00036735 | [31 empty] | #N/A
Vloerput | Mini Canal | Nee | Jaga kleur | MICL.01410034/DNCklr | 14 | 100 | 15/DNC | 34 | 399 | 34.3078 | 0.0066964 | [8 empty] | A04 | 991 | MICL0.01410034/DNC |  | 991 | 0 | 399 | 399 | 399 | H | 1,362 | 1,362 | 1,362 |  | 0.0002083 | 1.724 | 2 | 0.00046183 | [31 empty] | #N/A
Vloerput | Mini Canal | Nee | Jaga kleur | MICL.01410034/SNCklr | 14 | 100 | 15/SNC | 34 | 411 | 35.3396 | 0.0070934 | [8 empty] | A04 | 860 | MICL0.01410034/SNC |  | 860 | 0 | 411 | 411 | 411 | H | 1,362 | 1,362 | 1,362 |  | 0.0002083 | 1.724 | 2 | 0.00046183 | [31 empty] | #N/A
Vloerput | Mini Canal | Nee | Jaga kleur | MICL.01410042/DNCklr | 14 | 100 | 20/DNC | 42 | 538 | 46.2597 | 0.0092911 | [8 empty] | A04 | 1122 | MICL0.01410042/DNC |  | 1122 | 0 | 538 | 538 | 538 | H | 1,362 | 1,362 | 1,362 |  | 0.0001276 | 1.7219 | 2 | 0.00037661 | [31 empty] | #N/A
Vloerput | Mini Canal | Nee | Jaga kleur | MICL.01410042/SNCklr | 14 | 100 | 20/SNC | 42 | 555 | 47.7214 | 0.0098748 | [8 empty] | A04 | 948 | MICL0.01410042/SNC |  | 948 | 0 | 555 | 555 | 555 | H | 1,362 | 1,362 | 1,362 |  | 0.0001276 | 1.7219 | 2 | 0.00037661 | [31 empty] | #N/A
Vloerput | Mini Canal | Nee | Jaga kleur | MICL.01411014/DNCklr | 14 | 110 | 05/DNC | 14 | 192 | 16.509 | 0.0035662 | [8 empty] | A04 | 768 | MICL0.01411014/DNC |  | 768 | 0 | 192 | 192 | 192 | H | 1,362 | 1,362 | 1,362 |  | 0.0009367 | 1.7898 | 2 | 0.0004456 | [31 empty] | #N/A
Vloerput | Mini Canal | Nee | Jaga kleur | MICL.01411014/SNCklr | 14 | 110 | 05/SNC | 14 | 198 | 17.0249 | 0.0037763 | [8 empty] | A04 | 670 | MICL0.01411014/SNC |  | 670 | 0 | 198 | 198 | 198 | H | 1,362 | 1,362 | 1,362 |  | 0.0009367 | 1.7898 | 2 | 0.0004456 | [31 empty] | #N/A
Vloerput | Mini Canal | Nee | Jaga kleur | MICL.01411026/DNCklr | 14 | 110 | 10/DNC | 26 | 335 | 28.8048 | 0.0052516 | [8 empty] | A04 | 907 | MICL0.01411026/DNC |  | 907 | 0 | 335 | 335 | 335 | H | 1,362 | 1,362 | 1,362 |  | 0.0003969 | 1.7346 | 2 | 0.00036735 | [31 empty] | #N/A
Vloerput | Mini Canal | Nee | Jaga kleur | MICL.01411026/SNCklr | 14 | 110 | 10/SNC | 26 | 345 | 29.6647 | 0.0055512 | [8 empty] | A04 | 765 | MICL0.01411026/SNC |  | 765 | 0 | 345 | 345 | 345 | H | 1,362 | 1,362 | 1,362 |  | 0.0003969 | 1.7346 | 2 | 0.00036735 | [31 empty] | #N/A
Vloerput | Mini Canal | Nee | Jaga kleur | MICL.01411034/DNCklr | 14 | 110 | 15/DNC | 34 | 456 | 39.2089 | 0.0089096 | [8 empty] | A04 | 1080 | MICL0.01411034/DNC |  | 1080 | 0 | 456 | 456 | 456 | H | 1,362 | 1,362 | 1,362 |  | 0.0002083 | 1.724 | 2 | 0.00046183 | [31 empty] | #N/A
Vloerput | Mini Canal | Nee | Jaga kleur | MICL.01411034/SNCklr | 14 | 110 | 15/SNC | 34 | 470 | 40.4127 | 0.0094478 | [8 empty] | A04 | 935 | MICL0.01411034/SNC |  | 935 | 0 | 470 | 470 | 470 | H | 1,362 | 1,362 | 1,362 |  | 0.0002083 | 1.724 | 2 | 0.00046183 | [31 empty] | #N/A
Vloerput | Mini Canal | Nee | Jaga kleur | MICL.01411042/DNCklr | 14 | 110 | 20/DNC | 42 | 614 | 52.7945 | 0.012267 | [8 empty] | A04 | 1226 | MICL0.01411042/DNC |  | 1226 | 0 | 614 | 614 | 614 | H | 1,362 | 1,362 | 1,362 |  | 0.0001276 | 1.7219 | 2 | 0.00037661 | [31 empty] | #N/A
Vloerput | Mini Canal | Nee | Jaga kleur | MICL.01411042/SNCklr | 14 | 110 | 20/SNC | 42 | 633 | 54.4282 | 0.013021 | [8 empty] | A04 | 1035 | MICL0.01411042/SNC |  | 1035 | 0 | 633 | 633 | 633 | H | 1,362 | 1,362 | 1,362 |  | 0.0001276 | 1.7219 | 2 | 0.00037661 | [31 empty] | #N/A
Vloerput | Mini Canal | Nee | Jaga kleur | MICL.01412014/DNCklr | 14 | 120 | 05/DNC | 14 | 216 | 18.5727 | 0.0047827 | [8 empty] | A04 | 815 | MICL0.01412014/DNC |  | 815 | 0 | 216 | 216 | 216 | H | 1,362 | 1,362 | 1,362 |  | 0.0009367 | 1.7898 | 2 | 0.0004456 | [31 empty] | #N/A
Vloerput | Mini Canal | Nee | Jaga kleur | MICL.01412014/SNCklr | 14 | 120 | 05/SNC | 14 | 223 | 19.1745 | 0.0050744 | [8 empty] | A04 | 708 | MICL0.01412014/SNC |  | 708 | 0 | 223 | 223 | 223 | H | 1,362 | 1,362 | 1,362 |  | 0.0009367 | 1.7898 | 2 | 0.0004456 | [31 empty] | #N/A
Vloerput | Mini Canal | Nee | Jaga kleur | MICL.01412026/DNCklr | 14 | 120 | 10/DNC | 26 | 376 | 32.3302 | 0.0068529 | [8 empty] | A04 | 966 | MICL0.01412026/DNC |  | 966 | 0 | 376 | 376 | 376 | H | 1,362 | 1,362 | 1,362 |  | 0.0003969 | 1.7346 | 2 | 0.00036735 | [31 empty] | #N/A
Vloerput | Mini Canal | Nee | Jaga kleur | MICL.01412026/SNCklr | 14 | 120 | 10/SNC | 26 | 388 | 33.362 | 0.00727 | [8 empty] | A04 | 810 | MICL0.01412026/SNC |  | 810 | 0 | 388 | 388 | 388 | H | 1,362 | 1,362 | 1,362 |  | 0.0003969 | 1.7346 | 2 | 0.00036735 | [31 empty] | #N/A
Vloerput | Mini Canal | Nee | Jaga kleur | MICL.01412034/DNCklr | 14 | 120 | 15/DNC | 34 | 513 | 44.1101 | 0.011477 | [8 empty] | A04 | 1154 | MICL0.01412034/DNC |  | 1154 | 0 | 513 | 513 | 513 | H | 1,362 | 1,362 | 1,362 |  | 0.0002083 | 1.724 | 2 | 0.00046183 | [31 empty] | #N/A
Vloerput | Mini Canal | Nee | Jaga kleur | MICL.01412034/SNCklr | 14 | 120 | 15/SNC | 34 | 529 | 45.4858 | 0.01218 | [8 empty] | A04 | 996 | MICL0.01412034/SNC |  | 996 | 0 | 529 | 529 | 529 | H | 1,362 | 1,362 | 1,362 |  | 0.0002083 | 1.724 | 2 | 0.00046183 | [31 empty] | #N/A
Vloerput | Mini Canal | Nee | Jaga kleur | MICL.01412042/DNCklr | 14 | 120 | 20/DNC | 42 | 692 | 59.5013 | 0.015784 | [8 empty] | A04 | 1316 | MICL0.01412042/DNC |  | 1316 | 0 | 692 | 692 | 692 | H | 1,362 | 1,362 | 1,362 |  | 0.0001276 | 1.7219 | 2 | 0.00037661 | [31 empty] | #N/A
Vloerput | Mini Canal | Nee | Jaga kleur | MICL.01412042/SNCklr | 14 | 120 | 20/SNC | 42 | 713 | 61.307 | 0.016733 | [8 empty] | A04 | 1107 | MICL0.01412042/SNC |  | 1107 | 0 | 713 | 713 | 713 | H | 1,362 | 1,362 | 1,362 |  | 0.0001276 | 1.7219 | 2 | 0.00037661 | [31 empty] | #N/A
Vloerput | Mini Canal | Nee | Jaga kleur | MICL.01413014/DNCklr | 14 | 130 | 05/DNC | 14 | 241 | 20.7223 | 0.006278 | [8 empty] | A04 | 884 | MICL0.01413014/DNC |  | 884 | 0 | 241 | 241 | 241 | H | 1,362 | 1,362 | 1,362 |  | 0.0009367 | 1.7898 | 2 | 0.0004456 | [31 empty] | #N/A
Vloerput | Mini Canal | Nee | Jaga kleur | MICL.01413014/SNCklr | 14 | 130 | 05/SNC | 14 | 248 | 21.3242 | 0.0066201 | [8 empty] | A04 | 769 | MICL0.01413014/SNC |  | 769 | 0 | 248 | 248 | 248 | H | 1,362 | 1,362 | 1,362 |  | 0.0009367 | 1.7898 | 2 | 0.0004456 | [31 empty] | #N/A
Vloerput | Mini Canal | Nee | Jaga kleur | MICL.01413026/DNCklr | 14 | 130 | 10/DNC | 26 | 418 | 35.9415 | 0.0087519 | [8 empty] | A04 | 1046 | MICL0.01413026/DNC |  | 1046 | 0 | 418 | 418 | 418 | H | 1,362 | 1,362 | 1,362 |  | 0.0003969 | 1.7346 | 2 | 0.00036735 | [31 empty] | #N/A
Vloerput | Mini Canal | Nee | Jaga kleur | MICL.01413026/SNCklr | 14 | 130 | 10/SNC | 26 | 431 | 37.0593 | 0.0092695 | [8 empty] | A04 | 878 | MICL0.01413026/SNC |  | 878 | 0 | 431 | 431 | 431 | H | 1,362 | 1,362 | 1,362 |  | 0.0003969 | 1.7346 | 2 | 0.00036735 | [31 empty] | #N/A
Vloerput | Mini Canal | Nee | Jaga kleur | MICL.01413034/DNCklr | 14 | 130 | 15/DNC | 34 | 569 | 48.9252 | 0.01436 | [8 empty] | A04 | 1250 | MICL0.01413034/DNC |  | 1250 | 0 | 569 | 569 | 569 | H | 1,362 | 1,362 | 1,362 |  | 0.0002083 | 1.724 | 2 | 0.00046183 | [31 empty] | #N/A
Vloerput | Mini Canal | Nee | Jaga kleur | MICL.01413034/SNCklr | 14 | 130 | 15/SNC | 34 | 587 | 50.4729 | 0.015251 | [8 empty] | A04 | 1081 | MICL0.01413034/SNC |  | 1081 | 0 | 587 | 587 | 587 | H | 1,362 | 1,362 | 1,362 |  | 0.0002083 | 1.724 | 2 | 0.00046183 | [31 empty] | #N/A
Vloerput | Mini Canal | Nee | Jaga kleur | MICL.01413042/DNCklr | 14 | 130 | 20/DNC | 42 | 768 | 66.0361 | 0.019686 | [8 empty] | A04 | 1426 | MICL0.01413042/DNC |  | 1426 | 0 | 768 | 768 | 768 | H | 1,362 | 1,362 | 1,362 |  | 0.0001276 | 1.7219 | 2 | 0.00037661 | [31 empty] | #N/A
Vloerput | Mini Canal | Nee | Jaga kleur | MICL.01413042/SNCklr | 14 | 130 | 20/SNC | 42 | 792 | 68.0997 | 0.020903 | [8 empty] | A04 | 1198 | MICL0.01413042/SNC |  | 1198 | 0 | 792 | 792 | 792 | H | 1,362 | 1,362 | 1,362 |  | 0.0001276 | 1.7219 | 2 | 0.00037661 | [31 empty] | #N/A
Vloerput | Mini Canal | Nee | Jaga kleur | MICL.01415014/DNCklr | 14 | 150 | 05/DNC | 14 | 289 | 24.8495 | 0.009945 | [8 empty] | A04 | 980 | MICL0.01415014/DNC |  | 980 | 0 | 289 | 289 | 289 | H | 1,362 | 1,362 | 1,362 |  | 0.0009367 | 1.7898 | 2 | 0.0004456 | [31 empty] | #N/A
Vloerput | Mini Canal | Nee | Jaga kleur | MICL.01415014/SNCklr | 14 | 150 | 05/SNC | 14 | 298 | 25.6234 | 0.010525 | [8 empty] | A04 | 846 | MICL0.01415014/SNC |  | 846 | 0 | 298 | 298 | 298 | H | 1,362 | 1,362 | 1,362 |  | 0.0009367 | 1.7898 | 2 | 0.0004456 | [31 empty] | #N/A
Vloerput | Mini Canal | Nee | Jaga kleur | MICL.01415026/DNCklr | 14 | 150 | 10/DNC | 26 | 501 | 43.0782 | 0.01336 | [8 empty] | A04 | 1163 | MICL0.01415026/DNC |  | 1163 | 0 | 501 | 501 | 501 | H | 1,362 | 1,362 | 1,362 |  | 0.0003969 | 1.7346 | 2 | 0.00036735 | [31 empty] | #N/A
Vloerput | Mini Canal | Nee | Jaga kleur | MICL.01415026/SNCklr | 14 | 150 | 10/SNC | 26 | 516 | 44.368 | 0.014116 | [8 empty] | A04 | 968 | MICL0.01415026/SNC |  | 968 | 0 | 516 | 516 | 516 | H | 1,362 | 1,362 | 1,362 |  | 0.0003969 | 1.7346 | 2 | 0.00036735 | [31 empty] | #N/A
Vloerput | Mini Canal | Nee | Jaga kleur | MICL.01415034/DNCklr | 14 | 150 | 15/DNC | 34 | 684 | 58.8134 | 0.021416 | [8 empty] | A04 | 1397 | MICL0.01415034/DNC |  | 1397 | 0 | 684 | 684 | 684 | H | 1,362 | 1,362 | 1,362 |  | 0.0002083 | 1.724 | 2 | 0.00046183 | [31 empty] | #N/A
Vloerput | Mini Canal | Nee | Jaga kleur | MICL.01415034/SNCklr | 14 | 150 | 15/SNC | 34 | 705 | 60.6191 | 0.022701 | [8 empty] | A04 | 1199 | MICL0.01415034/SNC |  | 1199 | 0 | 705 | 705 | 705 | H | 1,362 | 1,362 | 1,362 |  | 0.0002083 | 1.724 | 2 | 0.00046183 | [31 empty] | #N/A
Vloerput | Mini Canal | Nee | Jaga kleur | MICL.01415042/DNCklr | 14 | 150 | 20/DNC | 42 | 922 | 79.2777 | 0.029048 | [8 empty] | A04 | 1629 | MICL0.01415042/DNC |  | 1629 | 0 | 922 | 922 | 922 | H | 1,362 | 1,362 | 1,362 |  | 0.0001276 | 1.7219 | 2 | 0.00037661 | [31 empty] | #N/A
Vloerput | Mini Canal | Nee | Jaga kleur | MICL.01415042/SNCklr | 14 | 150 | 20/SNC | 42 | 950 | 81.6853 | 0.030787 | [8 empty] | A04 | 1366 | MICL0.01415042/SNC |  | 1366 | 0 | 950 | 950 | 950 | H | 1,362 | 1,362 | 1,362 |  | 0.0001276 | 1.7219 | 2 | 0.00037661 | [31 empty] | #N/A
Vloerput | Mini Canal | Nee | Jaga kleur | MICL.01417014/DNCklr | 14 | 170 | 05/DNC | 14 | 337 | 28.9768 | 0.014729 | [8 empty] | A04 | 1121 | MICL0.01417014/DNC |  | 1121 | 0 | 337 | 337 | 337 | H | 1,362 | 1,362 | 1,362 |  | 0.0009367 | 1.7898 | 2 | 0.0004456 | [31 empty] | #N/A
Vloerput | Mini Canal | Nee | Jaga kleur | MICL.01417014/SNCklr | 14 | 170 | 05/SNC | 14 | 347 | 29.8366 | 0.015544 | [8 empty] | A04 | 970 | MICL0.01417014/SNC |  | 970 | 0 | 347 | 347 | 347 | H | 1,362 | 1,362 | 1,362 |  | 0.0009367 | 1.7898 | 2 | 0.0004456 | [31 empty] | #N/A
Vloerput | Mini Canal | Nee | Jaga kleur | MICL.01417026/DNCklr | 14 | 170 | 10/DNC | 26 | 585 | 50.3009 | 0.01924 | [8 empty] | A04 | 1334 | MICL0.01417026/DNC |  | 1334 | 0 | 585 | 585 | 585 | H | 1,362 | 1,362 | 1,362 |  | 0.0003969 | 1.7346 | 2 | 0.00036735 | [31 empty] | #N/A
Vloerput | Mini Canal | Nee | Jaga kleur | MICL.01417026/SNCklr | 14 | 170 | 10/SNC | 26 | 603 | 51.8487 | 0.020356 | [8 empty] | A04 | 1113 | MICL0.01417026/SNC |  | 1113 | 0 | 603 | 603 | 603 | H | 1,362 | 1,362 | 1,362 |  | 0.0003969 | 1.7346 | 2 | 0.00036735 | [31 empty] | #N/A
Vloerput | Mini Canal | Nee | Jaga kleur | MICL.01417034/DNCklr | 14 | 170 | 15/DNC | 34 | 797 | 68.5297 | 0.029948 | [8 empty] | A04 | 1607 | MICL0.01417034/DNC |  | 1607 | 0 | 797 | 797 | 797 | H | 1,362 | 1,362 | 1,362 |  | 0.0002083 | 1.724 | 2 | 0.00046183 | [31 empty] | #N/A
Vloerput | Mini Canal | Nee | Jaga kleur | MICL.01417034/SNCklr | 14 | 170 | 15/SNC | 34 | 822 | 70.6793 | 0.031778 | [8 empty] | A04 | 1383 | MICL0.01417034/SNC |  | 1383 | 0 | 822 | 822 | 822 | H | 1,362 | 1,362 | 1,362 |  | 0.0002083 | 1.724 | 2 | 0.00046183 | [31 empty] | #N/A
Vloerput | Mini Canal | Nee | Jaga kleur | MICL.01417042/DNCklr | 14 | 170 | 20/DNC | 42 | 1075 | 92.4334 | 0.040369 | [8 empty] | A04 | 1875 | MICL0.01417042/DNC |  | 1875 | 0 | 1075 | 1075 | 1075 | H | 1,362 | 1,362 | 1,362 |  | 0.0001276 | 1.7219 | 2 | 0.00037661 | [31 empty] | #N/A
Vloerput | Mini Canal | Nee | Jaga kleur | MICL.01417042/SNCklr | 14 | 170 | 20/SNC | 42 | 1108 | 95.2709 | 0.042807 | [8 empty] | A04 | 1577 | MICL0.01417042/SNC |  | 1577 | 0 | 1108 | 1108 | 1108 | H | 1,362 | 1,362 | 1,362 |  | 0.0001276 | 1.7219 | 2 | 0.00037661 | [31 empty] | #N/A
Vloerput | Mini Canal | Nee | Jaga kleur | MICL.01419014/DNCklr | 14 | 190 | 05/DNC | 14 | 385 | 33.104 | 0.020754 | [8 empty] | A04 | 1215 | MICL0.01419014/DNC |  | 1215 | 0 | 385 | 385 | 385 | H | 1,362 | 1,362 | 1,362 |  | 0.0009367 | 1.7898 | 2 | 0.0004456 | [31 empty] | #N/A
Vloerput | Mini Canal | Nee | Jaga kleur | MICL.01419014/SNCklr | 14 | 190 | 05/SNC | 14 | 397 | 34.1359 | 0.021959 | [8 empty] | A04 | 1045 | MICL0.01419014/SNC |  | 1045 | 0 | 397 | 397 | 397 | H | 1,362 | 1,362 | 1,362 |  | 0.0009367 | 1.7898 | 2 | 0.0004456 | [31 empty] | #N/A
Vloerput | Mini Canal | Nee | Jaga kleur | MICL.01419026/DNCklr | 14 | 190 | 10/DNC | 26 | 668 | 57.4377 | 0.026381 | [8 empty] | A04 | 1452 | MICL0.01419026/DNC |  | 1452 | 0 | 668 | 668 | 668 | H | 1,362 | 1,362 | 1,362 |  | 0.0003969 | 1.7346 | 2 | 0.00036735 | [31 empty] | #N/A
Vloerput | Mini Canal | Nee | Jaga kleur | MICL.01419026/SNCklr | 14 | 190 | 10/SNC | 26 | 689 | 59.2433 | 0.02794 | [8 empty] | A04 | 1204 | MICL0.01419026/SNC |  | 1204 | 0 | 689 | 689 | 689 | H | 1,362 | 1,362 | 1,362 |  | 0.0003969 | 1.7346 | 2 | 0.00036735 | [31 empty] | #N/A
Vloerput | Mini Canal | Nee | Jaga kleur | MICL.01419034/DNCklr | 14 | 190 | 15/DNC | 34 | 912 | 78.4179 | 0.040305 | [8 empty] | A04 | 1756 | MICL0.01419034/DNC |  | 1756 | 0 | 912 | 912 | 912 | H | 1,362 | 1,362 | 1,362 |  | 0.0002083 | 1.724 | 2 | 0.00046183 | [31 empty] | #N/A
Vloerput | Mini Canal | Nee | Jaga kleur | MICL.01419034/SNCklr | 14 | 190 | 15/SNC | 34 | 940 | 80.8255 | 0.042707 | [8 empty] | A04 | 1606 | MICL0.01419034/SNC |  | 1606 | 0 | 940 | 940 | 940 | H | 1,362 | 1,362 | 1,362 |  | 0.0002083 | 1.724 | 2 | 0.00046183 | [31 empty] | #N/A
Vloerput | Mini Canal | Nee | Jaga kleur | MICL.01419042/DNCklr | 14 | 190 | 20/DNC | 42 | 1229 | 105.675 | 0.05387 | [8 empty] | A04 | 2053 | MICL0.01419042/DNC |  | 2053 | 0 | 1229 | 1229 | 1229 | H | 1,362 | 1,362 | 1,362 |  | 0.0001276 | 1.7219 | 2 | 0.00037661 | [31 empty] | #N/A
Vloerput | Mini Canal | Nee | Jaga kleur | MICL.01419042/SNCklr | 14 | 190 | 20/SNC | 42 | 1267 | 108.9424 | 0.05714 | [8 empty] | A04 | 1720 | MICL0.01419042/SNC |  | 1720 | 0 | 1267 | 1267 | 1267 | H | 1,362 | 1,362 | 1,362 |  | 0.0001276 | 1.7219 | 2 | 0.00037661 | [31 empty] | #N/A
Vloerput | Mini Canal | Nee | Jaga kleur | MICL.01421014/DNCklr | 14 | 210 | 05/DNC | 14 | 433 | 37.2313 | 0.028139 | [8 empty] | A04 | 1333 | MICL0.01421014/DNC |  | 1333 | 0 | 433 | 433 | 433 | H | 1,362 | 1,362 | 1,362 |  | 0.0009367 | 1.7898 | 2 | 0.0004456 | [31 empty] | #N/A
Vloerput | Mini Canal | Nee | Jaga kleur | MICL.01421014/SNCklr | 14 | 210 | 05/SNC | 14 | 446 | 38.3491 | 0.029709 | [8 empty] | A04 | 1145 | MICL0.01421014/SNC |  | 1145 | 0 | 446 | 446 | 446 | H | 1,362 | 1,362 | 1,362 |  | 0.0009367 | 1.7898 | 2 | 0.0004456 | [31 empty] | #N/A
Vloerput | Mini Canal | Nee | Jaga kleur | MICL.01421026/DNCklr | 14 | 210 | 10/DNC | 26 | 752 | 64.6604 | 0.035015 | [8 empty] | A04 | 1592 | MICL0.01421026/DNC |  | 1592 | 0 | 752 | 752 | 752 | H | 1,362 | 1,362 | 1,362 |  | 0.0003969 | 1.7346 | 2 | 0.00036735 | [31 empty] | #N/A
Vloerput | Mini Canal | Nee | Jaga kleur | MICL.01421026/SNCklr | 14 | 210 | 10/SNC | 26 | 775 | 66.638 | 0.037021 | [8 empty] | A04 | 1320 | MICL0.01421026/SNC |  | 1320 | 0 | 775 | 775 | 775 | H | 1,362 | 1,362 | 1,362 |  | 0.0003969 | 1.7346 | 2 | 0.00036735 | [31 empty] | #N/A
Vloerput | Mini Canal | Nee | Jaga kleur | MICL.01421034/DNCklr | 14 | 210 | 15/DNC | 34 | 1025 | 88.1341 | 0.052254 | [8 empty] | A04 | 1959 | MICL0.01421034/DNC |  | 1959 | 0 | 1025 | 1025 | 1025 | H | 1,362 | 1,362 | 1,362 |  | 0.0002083 | 1.724 | 2 | 0.00046183 | [31 empty] | #N/A
Vloerput | Mini Canal | Nee | Jaga kleur | MICL.01421034/SNCklr | 14 | 210 | 15/SNC | 34 | 1057 | 90.8856 | 0.055414 | [8 empty] | A04 | 1683 | MICL0.01421034/SNC |  | 1683 | 0 | 1057 | 1057 | 1057 | H | 1,362 | 1,362 | 1,362 |  | 0.0002083 | 1.724 | 2 | 0.00046183 | [31 empty] | #N/A
Vloerput | Mini Canal | Nee | Jaga kleur | MICL.01421042/DNCklr | 14 | 210 | 20/DNC | 42 | 1382 | 118.8306 | 0.069475 | [8 empty] | A04 | 2253 | MICL0.01421042/DNC |  | 2253 | 0 | 1382 | 1382 | 1382 | H | 1,362 | 1,362 | 1,362 |  | 0.0001276 | 1.7219 | 2 | 0.00037661 | [31 empty] | #N/A
Vloerput | Mini Canal | Nee | Jaga kleur | MICL.01421042/SNCklr | 14 | 210 | 20/SNC | 42 | 1425 | 122.5279 | 0.073709 | [8 empty] | A04 | 1882 | MICL0.01421042/SNC |  | 1882 | 0 | 1425 | 1425 | 1425 | H | 1,362 | 1,362 | 1,362 |  | 0.0001276 | 1.7219 | 2 | 0.00037661 | [31 empty] | #N/A
Vloerput | Mini Canal | Nee | Jaga kleur | MICL.01423014/DNCklr | 14 | 230 | 05/DNC | 14 | 481 | 41.3586 | 0.037 | [8 empty] | A04 | 1448 | MICL0.01423014/DNC |  | 1448 | 0 | 481 | 481 | 481 | H | 1,362 | 1,362 | 1,362 |  | 0.0009367 | 1.7898 | 2 | 0.0004456 | [31 empty] | #N/A
Vloerput | Mini Canal | Nee | Jaga kleur | MICL.01423014/SNCklr | 14 | 230 | 05/SNC | 14 | 496 | 42.6483 | 0.039142 | [8 empty] | A04 | 1243 | MICL0.01423014/SNC |  | 1243 | 0 | 496 | 496 | 496 | H | 1,362 | 1,362 | 1,362 |  | 0.0009367 | 1.7898 | 2 | 0.0004456 | [31 empty] | #N/A
Vloerput | Mini Canal | Nee | Jaga kleur | MICL.01423026/DNCklr | 14 | 230 | 10/DNC | 26 | 835 | 71.7971 | 0.045077 | [8 empty] | A04 | 1737 | MICL0.01423026/DNC |  | 1737 | 0 | 835 | 835 | 835 | H | 1,362 | 1,362 | 1,362 |  | 0.0003969 | 1.7346 | 2 | 0.00036735 | [31 empty] | #N/A
Vloerput | Mini Canal | Nee | Jaga kleur | MICL.01423026/SNCklr | 14 | 230 | 10/SNC | 26 | 861 | 74.0327 | 0.047699 | [8 empty] | A04 | 1437 | MICL0.01423026/SNC |  | 1437 | 0 | 861 | 861 | 861 | H | 1,362 | 1,362 | 1,362 |  | 0.0003969 | 1.7346 | 2 | 0.00036735 | [31 empty] | #N/A
Vloerput | Mini Canal | Nee | Jaga kleur | MICL.01423034/DNCklr | 14 | 230 | 15/DNC | 34 | 1140 | 98.0224 | 0.066238 | [8 empty] | A04 | 2152 | MICL0.01423034/DNC |  | 2152 | 0 | 1140 | 1140 | 1140 | H | 1,362 | 1,362 | 1,362 |  | 0.0002083 | 1.724 | 2 | 0.00046183 | [31 empty] | #N/A
Vloerput | Mini Canal | Nee | Jaga kleur | MICL.01423034/SNCklr | 14 | 230 | 15/SNC | 34 | 1175 | 101.0318 | 0.070167 | [8 empty] | A04 | 1849 | MICL0.01423034/SNC |  | 1849 | 0 | 1175 | 1175 | 1175 | H | 1,362 | 1,362 | 1,362 |  | 0.0002083 | 1.724 | 2 | 0.00046183 | [31 empty] | #N/A
Vloerput | Mini Canal | Nee | Jaga kleur | MICL.01423042/DNCklr | 14 | 230 | 20/DNC | 42 | 1536 | 132.0722 | 0.087444 | [8 empty] | A04 | 2485 | MICL0.01423042/DNC |  | 2485 | 0 | 1536 | 1536 | 1536 | H | 1,362 | 1,362 | 1,362 |  | 0.0001276 | 1.7219 | 2 | 0.00037661 | [31 empty] | #N/A
Vloerput | Mini Canal | Nee | Jaga kleur | MICL.01423042/SNCklr | 14 | 230 | 20/SNC | 42 | 1583 | 136.1135 | 0.092673 | [8 empty] | A04 | 2080 | MICL0.01423042/SNC |  | 2080 | 0 | 1583 | 1583 | 1583 | H | 1,362 | 1,362 | 1,362 |  | 0.0001276 | 1.7219 | 2 | 0.00037661 | [31 empty] | #N/A
Vloerput | Mini Canal | Nee | Jaga kleur | MICL.01425014/DNCklr | 14 | 250 | 05/DNC | 14 | 530 | 45.5718 | 0.047617 | [8 empty] | A04 | 1546 | MICL0.01425014/DNC |  | 1546 | 0 | 530 | 530 | 530 | H | 1,362 | 1,362 | 1,362 |  | 0.0009367 | 1.7898 | 2 | 0.0004456 | [31 empty] | #N/A
Vloerput | Mini Canal | Nee | Jaga kleur | MICL.01425014/SNCklr | 14 | 250 | 05/SNC | 14 | 546 | 46.9475 | 0.05028 | [8 empty] | A04 | 1323 | MICL0.01425014/SNC |  | 1323 | 0 | 546 | 546 | 546 | H | 1,362 | 1,362 | 1,362 |  | 0.0009367 | 1.7898 | 2 | 0.0004456 | [31 empty] | #N/A
Vloerput | Mini Canal | Nee | Jaga kleur | MICL.01425026/DNCklr | 14 | 250 | 10/DNC | 26 | 919 | 79.0198 | 0.056842 | [8 empty] | A04 | 1856 | MICL0.01425026/DNC |  | 1856 | 0 | 919 | 919 | 919 | H | 1,362 | 1,362 | 1,362 |  | 0.0003969 | 1.7346 | 2 | 0.00036735 | [31 empty] | #N/A
Vloerput | Mini Canal | Nee | Jaga kleur | MICL.01425026/SNCklr | 14 | 250 | 10/SNC | 26 | 947 | 81.4273 | 0.060069 | [8 empty] | A04 | 1532 | MICL0.01425026/SNC |  | 1532 | 0 | 947 | 947 | 947 | H | 1,362 | 1,362 | 1,362 |  | 0.0003969 | 1.7346 | 2 | 0.00036735 | [31 empty] | #N/A
Vloerput | Mini Canal | Nee | Jaga kleur | MICL.01425034/DNCklr | 14 | 250 | 15/DNC | 34 | 1253 | 107.7386 | 0.081918 | [8 empty] | A04 | 2305 | MICL0.01425034/DNC |  | 2305 | 0 | 1253 | 1253 | 1253 | H | 1,362 | 1,362 | 1,362 |  | 0.0002083 | 1.724 | 2 | 0.00046183 | [31 empty] | #N/A
Vloerput | Mini Canal | Nee | Jaga kleur | MICL.01425034/SNCklr | 14 | 250 | 15/SNC | 34 | 1292 | 111.092 | 0.086834 | [8 empty] | A04 | 1976 | MICL0.01425034/SNC |  | 1976 | 0 | 1292 | 1292 | 1292 | H | 1,362 | 1,362 | 1,362 |  | 0.0002083 | 1.724 | 2 | 0.00046183 | [31 empty] | #N/A
Vloerput | Mini Canal | Nee | Jaga kleur | MICL.01425042/DNCklr | 14 | 250 | 20/DNC | 42 | 1690 | 145.3138 | 0.10777 | [8 empty] | A04 | 2668 | MICL0.01425042/DNC |  | 2668 | 0 | 1690 | 1690 | 1690 | H | 1,362 | 1,362 | 1,362 |  | 0.0001276 | 1.7219 | 2 | 0.00037661 | [31 empty] | #N/A
Vloerput | Mini Canal | Nee | Jaga kleur | MICL.01425042/SNCklr | 14 | 250 | 20/SNC | 42 | 1742 | 149.785 | 0.11424 | [8 empty] | A04 | 2228 | MICL0.01425042/SNC |  | 2228 | 0 | 1742 | 1742 | 1742 | H | 1,362 | 1,362 | 1,362 |  | 0.0001276 | 1.7219 | 2 | 0.00037661 | [31 empty] | #N/A
Vloerput | Mini Canal | Nee | Jaga kleur | MICL.01427014/DNCklr | 14 | 270 | 05/DNC | 14 | 577 | 49.6131 | 0.059607 | [8 empty] | A04 | 1645 | MICL0.01427014/DNC |  | 1645 | 0 | 577 | 577 | 577 | H | 1,362 | 1,362 | 1,362 |  | 0.0009367 | 1.7898 | 2 | 0.0004456 | [31 empty] | #N/A
Vloerput | Mini Canal | Nee | Jaga kleur | MICL.01427014/SNCklr | 14 | 270 | 05/SNC | 14 | 595 | 51.1608 | 0.063049 | [8 empty] | A04 | 1403 | MICL0.01427014/SNC |  | 1403 | 0 | 595 | 595 | 595 | H | 1,362 | 1,362 | 1,362 |  | 0.0009367 | 1.7898 | 2 | 0.0004456 | [31 empty] | #N/A
Vloerput | Mini Canal | Nee | Jaga kleur | MICL.01427026/DNCklr | 14 | 270 | 10/DNC | 26 | 1003 | 86.2425 | 0.070314 | [8 empty] | A04 | 1980 | MICL0.01427026/DNC |  | 1980 | 0 | 1003 | 1003 | 1003 | H | 1,362 | 1,362 | 1,362 |  | 0.0003969 | 1.7346 | 2 | 0.00036735 | [31 empty] | #N/A
Vloerput | Mini Canal | Nee | Jaga kleur | MICL.01427026/SNCklr | 14 | 270 | 10/SNC | 26 | 1034 | 88.908 | 0.074355 | [8 empty] | A04 | 1628 | MICL0.01427026/SNC |  | 1628 | 0 | 1034 | 1034 | 1034 | H | 1,362 | 1,362 | 1,362 |  | 0.0003969 | 1.7346 | 2 | 0.00036735 | [31 empty] | #N/A
Vloerput | Mini Canal | Nee | Jaga kleur | MICL.01427034/DNCklr | 14 | 270 | 15/DNC | 34 | 1367 | 117.5408 | 0.099698 | [8 empty] | A04 | 2460 | MICL0.01427034/DNC |  | 2460 | 0 | 1367 | 1367 | 1367 | H | 1,362 | 1,362 | 1,362 |  | 0.0002083 | 1.724 | 2 | 0.00046183 | [31 empty] | #N/A
Vloerput | Mini Canal | Nee | Jaga kleur | MICL.01427034/SNCklr | 14 | 270 | 15/SNC | 34 | 1409 | 121.1522 | 0.10559 | [8 empty] | A04 | 2103 | MICL0.01427034/SNC |  | 2103 | 0 | 1409 | 1409 | 1409 | H | 1,362 | 1,362 | 1,362 |  | 0.0002083 | 1.724 | 2 | 0.00046183 | [31 empty] | #N/A
Vloerput | Mini Canal | Nee | Jaga kleur | MICL.01427042/DNCklr | 14 | 270 | 20/DNC | 42 | 1843 | 158.4695 | 0.13039 | [8 empty] | A04 | 2848 | MICL0.01427042/DNC |  | 2848 | 0 | 1843 | 1843 | 1843 | H | 1,362 | 1,362 | 1,362 |  | 0.0001276 | 1.7219 | 2 | 0.00037661 | [31 empty] | #N/A
Vloerput | Mini Canal | Nee | Jaga kleur | MICL.01427042/SNCklr | 14 | 270 | 20/SNC | 42 | 1900 | 163.3706 | 0.13824 | [8 empty] | A04 | 2373 | MICL0.01427042/SNC |  | 2373 | 0 | 1900 | 1900 | 1900 | H | 1,362 | 1,362 | 1,362 |  | 0.0001276 | 1.7219 | 2 | 0.00037661 | [31 empty] | #N/A
Vloerput | Mini Canal | Nee | Jaga kleur | MICL.01429014/DNCklr | 14 | 290 | 05/DNC | 14 | 626 | 53.8263 | 0.073787 | [8 empty] | A04 | 1775 | MICL0.01429014/DNC |  | 1775 | 0 | 626 | 626 | 626 | H | 1,362 | 1,362 | 1,362 |  | 0.0009367 | 1.7898 | 2 | 0.0004456 | [31 empty] | #N/A
Vloerput | Mini Canal | Nee | Jaga kleur | MICL.01429014/SNCklr | 14 | 290 | 05/SNC | 14 | 645 | 55.46 | 0.077928 | [8 empty] | A04 | 1515 | MICL0.01429014/SNC |  | 1515 | 0 | 645 | 645 | 645 | H | 1,362 | 1,362 | 1,362 |  | 0.0009367 | 1.7898 | 2 | 0.0004456 | [31 empty] | #N/A
Vloerput | Mini Canal | Nee | Jaga kleur | MICL.01429026/DNCklr | 14 | 290 | 10/DNC | 26 | 1085 | 93.2932 | 0.085292 | [8 empty] | A04 | 2134 | MICL0.01429026/DNC |  | 2134 | 0 | 1085 | 1085 | 1085 | H | 1,362 | 1,362 | 1,362 |  | 0.0003969 | 1.7346 | 2 | 0.00036735 | [31 empty] | #N/A
Vloerput | Mini Canal | Nee | Jaga kleur | MICL.01429026/SNCklr | 14 | 290 | 10/SNC | 26 | 1119 | 96.2167 | 0.090254 | [8 empty] | A04 | 1756 | MICL0.01429026/SNC |  | 1756 | 0 | 1119 | 1119 | 1119 | H | 1,362 | 1,362 | 1,362 |  | 0.0003969 | 1.7346 | 2 | 0.00036735 | [31 empty] | #N/A
Vloerput | Mini Canal | Nee | Jaga kleur | MICL.01429034/DNCklr | 14 | 290 | 15/DNC | 34 | 1481 | 127.3431 | 0.11954 | [8 empty] | A04 | 2646 | MICL0.01429034/DNC |  | 2646 | 0 | 1481 | 1481 | 1481 | H | 1,362 | 1,362 | 1,362 |  | 0.0002083 | 1.724 | 2 | 0.00046183 | [31 empty] | #N/A
Vloerput | Mini Canal | Nee | Jaga kleur | MICL.01429034/SNCklr | 14 | 290 | 15/SNC | 34 | 1527 | 131.2984 | 0.12667 | [8 empty] | A04 | 2264 | MICL0.01429034/SNC |  | 2264 | 0 | 1527 | 1527 | 1527 | H | 1,362 | 1,362 | 1,362 |  | 0.0002083 | 1.724 | 2 | 0.00046183 | [31 empty] | #N/A
Vloerput | Mini Canal | Nee | Jaga kleur | MICL.01429042/DNCklr | 14 | 290 | 20/DNC | 42 | 1996 | 171.6251 | 0.15549 | [8 empty] | A04 | 3064 | MICL0.01429042/DNC |  | 3064 | 0 | 1996 | 1996 | 1996 | H | 1,362 | 1,362 | 1,362 |  | 0.0001276 | 1.7219 | 2 | 0.00037661 | [31 empty] | #N/A
Vloerput | Mini Canal | Nee | Jaga kleur | MICL.01429042/SNCklr | 14 | 290 | 20/SNC | 42 | 2058 | 176.9561 | 0.16488 | [8 empty] | A04 | 2554 | MICL0.01429042/SNC |  | 2554 | 0 | 2058 | 2058 | 2058 | H | 1,362 | 1,362 | 1,362 |  | 0.0001276 | 1.7219 | 2 | 0.00037661 | [31 empty] | #N/A
Vloerput | Mini Canal | Nee | Jaga kleur | MICL.01431014/DNCklr | 14 | 310 | 05/DNC | 14 | 673 | 57.8676 | 0.089456 | [8 empty] | A04 | 1875 | MICL0.01431014/DNC |  | 1875 | 0 | 673 | 673 | 673 | H | 1,362 | 1,362 | 1,362 |  | 0.0009367 | 1.7898 | 2 | 0.0004456 | [31 empty] | #N/A
Vloerput | Mini Canal | Nee | Jaga kleur | MICL.01431014/SNCklr | 14 | 310 | 05/SNC | 14 | 694 | 59.6733 | 0.094614 | [8 empty] | A04 | 1598 | MICL0.01431014/SNC |  | 1598 | 0 | 694 | 694 | 694 | H | 1,362 | 1,362 | 1,362 |  | 0.0009367 | 1.7898 | 2 | 0.0004456 | [31 empty] | #N/A
Vloerput | Mini Canal | Nee | Jaga kleur | MICL.01431026/DNCklr | 14 | 310 | 10/DNC | 26 | 1170 | 100.6019 | 0.10257 | [8 empty] | A04 | 2256 | MICL0.01431026/DNC |  | 2256 | 0 | 1170 | 1170 | 1170 | H | 1,362 | 1,362 | 1,362 |  | 0.0003969 | 1.7346 | 2 | 0.00036735 | [31 empty] | #N/A
Vloerput | Mini Canal | Nee | Jaga kleur | MICL.01431026/SNCklr | 14 | 310 | 10/SNC | 26 | 1206 | 103.6973 | 0.10841 | [8 empty] | A04 | 1851 | MICL0.01431026/SNC |  | 1851 | 0 | 1206 | 1206 | 1206 | H | 1,362 | 1,362 | 1,362 |  | 0.0003969 | 1.7346 | 2 | 0.00036735 | [31 empty] | #N/A
Vloerput | Mini Canal | Nee | Jaga kleur | MICL.01431034/DNCklr | 14 | 310 | 15/DNC | 34 | 1595 | 137.1453 | 0.14152 | [8 empty] | A04 | 2800 | MICL0.01431034/DNC |  | 2800 | 0 | 1595 | 1595 | 1595 | H | 1,362 | 1,362 | 1,362 |  | 0.0002083 | 1.724 | 2 | 0.00046183 | [31 empty] | #N/A
Vloerput | Mini Canal | Nee | Jaga kleur | MICL.01431034/SNCklr | 14 | 310 | 15/SNC | 34 | 1644 | 141.3586 | 0.14985 | [8 empty] | A04 | 2391 | MICL0.01431034/SNC |  | 2391 | 0 | 1644 | 1644 | 1644 | H | 1,362 | 1,362 | 1,362 |  | 0.0002083 | 1.724 | 2 | 0.00046183 | [31 empty] | #N/A
Vloerput | Mini Canal | Nee | Jaga kleur | MICL.01431042/DNCklr | 14 | 310 | 20/DNC | 42 | 2150 | 184.8667 | 0.18331 | [8 empty] | A04 | 3247 | MICL0.01431042/DNC |  | 3247 | 0 | 2150 | 2150 | 2150 | H | 1,362 | 1,362 | 1,362 |  | 0.0001276 | 1.7219 | 2 | 0.00037661 | [31 empty] | #N/A
Vloerput | Mini Canal | Nee | Jaga kleur | MICL.01431042/SNCklr | 14 | 310 | 20/SNC | 42 | 2217 | 190.6277 | 0.19439 | [8 empty] | A04 | 2701 | MICL0.01431042/SNC |  | 2701 | 0 | 2217 | 2217 | 2217 | H | 1,362 | 1,362 | 1,362 |  | 0.0001276 | 1.7219 | 2 | 0.00037661 | [31 empty] | #N/A
Vloerput | Mini Canal | Nee | Jaga kleur | MICL.01433014/DNCklr | 14 | 330 | 05/DNC | 14 | 722 | 62.0808 | 0.10764 | [8 empty] | A04 | 1980 | MICL0.01433014/DNC |  | 1980 | 0 | 722 | 722 | 722 | H | 1,362 | 1,362 | 1,362 |  | 0.0009367 | 1.7898 | 2 | 0.0004456 | [31 empty] | #N/A
Vloerput | Mini Canal | Nee | Jaga kleur | MICL.01433014/SNCklr | 14 | 330 | 05/SNC | 14 | 744 | 63.9725 | 0.11369 | [8 empty] | A04 | 1686 | MICL0.01433014/SNC |  | 1686 | 0 | 744 | 744 | 744 | H | 1,362 | 1,362 | 1,362 |  | 0.0009367 | 1.7898 | 2 | 0.0004456 | [31 empty] | #N/A
Vloerput | Mini Canal | Nee | Jaga kleur | MICL.01433026/DNCklr | 14 | 330 | 10/DNC | 26 | 1253 | 107.7386 | 0.12148 | [8 empty] | A04 | 2390 | MICL0.01433026/DNC |  | 2390 | 0 | 1253 | 1253 | 1253 | H | 1,362 | 1,362 | 1,362 |  | 0.0003969 | 1.7346 | 2 | 0.00036735 | [31 empty] | #N/A
Vloerput | Mini Canal | Nee | Jaga kleur | MICL.01433026/SNCklr | 14 | 330 | 10/SNC | 26 | 1292 | 111.092 | 0.12848 | [8 empty] | A04 | 1960 | MICL0.01433026/SNC |  | 1960 | 0 | 1292 | 1292 | 1292 | H | 1,362 | 1,362 | 1,362 |  | 0.0003969 | 1.7346 | 2 | 0.00036735 | [31 empty] | #N/A
Vloerput | Mini Canal | Nee | Jaga kleur | MICL.01433034/DNCklr | 14 | 330 | 15/DNC | 34 | 1709 | 146.9475 | 0.1657 | [8 empty] | A04 | 2986 | MICL0.01433034/DNC |  | 2986 | 0 | 1709 | 1709 | 1709 | H | 1,362 | 1,362 | 1,362 |  | 0.0002083 | 1.724 | 2 | 0.00046183 | [31 empty] | #N/A
Vloerput | Mini Canal | Nee | Jaga kleur | MICL.01433034/SNCklr | 14 | 330 | 15/SNC | 34 | 1762 | 151.5047 | 0.17553 | [8 empty] | A04 | 2551 | MICL0.01433034/SNC |  | 2551 | 0 | 1762 | 1762 | 1762 | H | 1,362 | 1,362 | 1,362 |  | 0.0002083 | 1.724 | 2 | 0.00046183 | [31 empty] | #N/A
Vloerput | Mini Canal | Nee | Jaga kleur | MICL.01433042/DNCklr | 14 | 330 | 20/DNC | 42 | 2304 | 198.1083 | 0.21376 | [8 empty] | A04 | 3469 | MICL0.01433042/DNC |  | 3469 | 0 | 2304 | 2304 | 2304 | H | 1,362 | 1,362 | 1,362 |  | 0.0001276 | 1.7219 | 2 | 0.00037661 | [31 empty] | #N/A
Vloerput | Mini Canal | Nee | Jaga kleur | MICL.01433042/SNCklr | 14 | 330 | 20/SNC | 42 | 2375 | 204.2132 | 0.22653 | [8 empty] | A04 | 2888 | MICL0.01433042/SNC |  | 2888 | 0 | 2375 | 2375 | 2375 | H | 1,362 | 1,362 | 1,362 |  | 0.0001276 | 1.7219 | 2 | 0.00037661 | [31 empty] | #N/A
Vloerput | Mini Canal | Nee | Jaga kleur | MICL.01435014/DNCklr | 14 | 350 | 05/DNC | 14 | 770 | 66.2081 | 0.12771 | [8 empty] | A04 | 2081 | MICL0.01435014/DNC |  | 2081 | 0 | 770 | 770 | 770 | H | 1,362 | 1,362 | 1,362 |  | 0.0009367 | 1.7898 | 2 | 0.0004456 | [31 empty] | #N/A
Vloerput | Mini Canal | Nee | Jaga kleur | MICL.01435014/SNCklr | 14 | 350 | 05/SNC | 14 | 794 | 68.2717 | 0.13505 | [8 empty] | A04 | 1767 | MICL0.01435014/SNC |  | 1767 | 0 | 794 | 794 | 794 | H | 1,362 | 1,362 | 1,362 |  | 0.0009367 | 1.7898 | 2 | 0.0004456 | [31 empty] | #N/A
Vloerput | Mini Canal | Nee | Jaga kleur | MICL.01435026/DNCklr | 14 | 350 | 10/DNC | 26 | 1336 | 114.8753 | 0.14241 | [8 empty] | A04 | 2515 | MICL0.01435026/DNC |  | 2515 | 0 | 1336 | 1336 | 1336 | H | 1,362 | 1,362 | 1,362 |  | 0.0003969 | 1.7346 | 2 | 0.00036735 | [31 empty] | #N/A
Vloerput | Mini Canal | Nee | Jaga kleur | MICL.01435026/SNCklr | 14 | 350 | 10/SNC | 26 | 1377 | 118.4007 | 0.15048 | [8 empty] | A04 | 2057 | MICL0.01435026/SNC |  | 2057 | 0 | 1377 | 1377 | 1377 | H | 1,362 | 1,362 | 1,362 |  | 0.0003969 | 1.7346 | 2 | 0.00036735 | [31 empty] | #N/A
Vloerput | Mini Canal | Nee | Jaga kleur | MICL.01435034/DNCklr | 14 | 350 | 15/DNC | 34 | 1824 | 156.8358 | 0.19234 | [8 empty] | A04 | 3147 | MICL0.01435034/DNC |  | 3147 | 0 | 1824 | 1824 | 1824 | H | 1,362 | 1,362 | 1,362 |  | 0.0002083 | 1.724 | 2 | 0.00046183 | [31 empty] | #N/A
Vloerput | Mini Canal | Nee | Jaga kleur | MICL.01435034/SNCklr | 14 | 350 | 15/SNC | 34 | 1880 | 161.6509 | 0.20362 | [8 empty] | A04 | 2685 | MICL0.01435034/SNC |  | 2685 | 0 | 1880 | 1880 | 1880 | H | 1,362 | 1,362 | 1,362 |  | 0.0002083 | 1.724 | 2 | 0.00046183 | [31 empty] | #N/A
Vloerput | Mini Canal | Nee | Jaga kleur | MICL.01435042/DNCklr | 14 | 350 | 20/DNC | 42 | 2457 | 211.264 | 0.24675 | [8 empty] | A04 | 3663 | MICL0.01435042/DNC |  | 3663 | 0 | 2457 | 2457 | 2457 | H | 1,362 | 1,362 | 1,362 |  | 0.0001276 | 1.7219 | 2 | 0.00037661 | [31 empty] | #N/A
Vloerput | Mini Canal | Nee | Jaga kleur | MICL.01435042/SNCklr | 14 | 350 | 20/SNC | 42 | 2533 | 217.7988 | 0.26151 | [8 empty] | A04 | 3046 | MICL0.01435042/SNC |  | 3046 | 0 | 2533 | 2533 | 2533 | H | 1,362 | 1,362 | 1,362 |  | 0.0001276 | 1.7219 | 2 | 0.00037661 | [31 empty] | #N/A
Vloerput | Mini Canal | Nee | Jaga kleur | MICL.01437014/DNCklr | 14 | 370 | 05/DNC | 14 | 818 | 70.3353 | 0.15001 | [8 empty] | A04 | 2205 | MICL0.01437014/DNC |  | 2205 | 0 | 818 | 818 | 818 | H | 1,362 | 1,362 | 1,362 |  | 0.0009367 | 1.7898 | 2 | 0.0004456 | [31 empty] | #N/A
Vloerput | Mini Canal | Nee | Jaga kleur | MICL.01437014/SNCklr | 14 | 370 | 05/SNC | 14 | 843 | 72.485 | 0.15846 | [8 empty] | A04 | 1874 | MICL0.01437014/SNC |  | 1874 | 0 | 843 | 843 | 843 | H | 1,362 | 1,362 | 1,362 |  | 0.0009367 | 1.7898 | 2 | 0.0004456 | [31 empty] | #N/A
Vloerput | Mini Canal | Nee | Jaga kleur | MICL.01437026/DNCklr | 14 | 370 | 10/DNC | 26 | 1420 | 122.098 | 0.16564 | [8 empty] | A04 | 2662 | MICL0.01437026/DNC |  | 2662 | 0 | 1420 | 1420 | 1420 | H | 1,362 | 1,362 | 1,362 |  | 0.0003969 | 1.7346 | 2 | 0.00036735 | [31 empty] | #N/A
Vloerput | Mini Canal | Nee | Jaga kleur | MICL.01437026/SNCklr | 14 | 370 | 10/SNC | 26 | 1464 | 125.8813 | 0.17511 | [8 empty] | A04 | 2180 | MICL0.01437026/SNC |  | 2180 | 0 | 1464 | 1464 | 1464 | H | 1,362 | 1,362 | 1,362 |  | 0.0003969 | 1.7346 | 2 | 0.00036735 | [31 empty] | #N/A
Vloerput | Mini Canal | Nee | Jaga kleur | MICL.01437034/DNCklr | 14 | 370 | 15/DNC | 34 | 1937 | 166.552 | 0.22093 | [8 empty] | A04 | 3334 | MICL0.01437034/DNC |  | 3334 | 0 | 1937 | 1937 | 1937 | H | 1,362 | 1,362 | 1,362 |  | 0.0002083 | 1.724 | 2 | 0.00046183 | [31 empty] | #N/A
Vloerput | Mini Canal | Nee | Jaga kleur | MICL.01437034/SNCklr | 14 | 370 | 15/SNC | 34 | 1997 | 171.7111 | 0.23398 | [8 empty] | A04 | 2845 | MICL0.01437034/SNC |  | 2845 | 0 | 1997 | 1997 | 1997 | H | 1,362 | 1,362 | 1,362 |  | 0.0002083 | 1.724 | 2 | 0.00046183 | [31 empty] | #N/A
Vloerput | Mini Canal | Nee | Jaga kleur | MICL.01437042/DNCklr | 14 | 370 | 20/DNC | 42 | 2611 | 224.5056 | 0.28269 | [8 empty] | A04 | 3879 | MICL0.01437042/DNC |  | 3879 | 0 | 2611 | 2611 | 2611 | H | 1,362 | 1,362 | 1,362 |  | 0.0001276 | 1.7219 | 2 | 0.00037661 | [31 empty] | #N/A
Vloerput | Mini Canal | Nee | Jaga kleur | MICL.01437042/SNCklr | 14 | 370 | 20/SNC | 42 | 2692 | 231.4703 | 0.29963 | [8 empty] | A04 | 3228 | MICL0.01437042/SNC |  | 3228 | 0 | 2692 | 2692 | 2692 | H | 1,362 | 1,362 | 1,362 |  | 0.0001276 | 1.7219 | 2 | 0.00037661 | [31 empty] | #N/A
Vloerput | Mini Canal | Nee | Jaga kleur | MICL.01439014/DNCklr | 14 | 390 | 05/DNC | 14 | 866 | 74.4626 | 0.17464 | [8 empty] | A04 | 2306 | MICL0.01439014/DNC |  | 2306 | 0 | 866 | 866 | 866 | H | 1,362 | 1,362 | 1,362 |  | 0.0009367 | 1.7898 | 2 | 0.0004456 | [31 empty] | #N/A
Vloerput | Mini Canal | Nee | Jaga kleur | MICL.01439014/SNCklr | 14 | 390 | 05/SNC | 14 | 893 | 76.7842 | 0.18467 | [8 empty] | A04 | 1956 | MICL0.01439014/SNC |  | 1956 | 0 | 893 | 893 | 893 | H | 1,362 | 1,362 | 1,362 |  | 0.0009367 | 1.7898 | 2 | 0.0004456 | [31 empty] | #N/A
Vloerput | Mini Canal | Nee | Jaga kleur | MICL.01439026/DNCklr | 14 | 390 | 10/DNC | 26 | 1504 | 129.3207 | 0.19108 | [8 empty] | A04 | 2788 | MICL0.01439026/DNC |  | 2788 | 0 | 1504 | 1504 | 1504 | H | 1,362 | 1,362 | 1,362 |  | 0.0003969 | 1.7346 | 2 | 0.00036735 | [31 empty] | #N/A
Vloerput | Mini Canal | Nee | Jaga kleur | MICL.01439026/SNCklr | 14 | 390 | 10/SNC | 26 | 1550 | 133.276 | 0.20184 | [8 empty] | A04 | 2280 | MICL0.01439026/SNC |  | 2280 | 0 | 1550 | 1550 | 1550 | H | 1,362 | 1,362 | 1,362 |  | 0.0003969 | 1.7346 | 2 | 0.00036735 | [31 empty] | #N/A
Vloerput | Mini Canal | Nee | Jaga kleur | MICL.01439034/DNCklr | 14 | 390 | 15/DNC | 34 | 2052 | 176.4402 | 0.25235 | [8 empty] | A04 | 3494 | MICL0.01439034/DNC |  | 3494 | 0 | 2052 | 2052 | 2052 | H | 1,362 | 1,362 | 1,362 |  | 0.0002083 | 1.724 | 2 | 0.00046183 | [31 empty] | #N/A
Vloerput | Mini Canal | Nee | Jaga kleur | MICL.01439034/SNCklr | 14 | 390 | 15/SNC | 34 | 2115 | 181.8573 | 0.2671 | [8 empty] | A04 | 2981 | MICL0.01439034/SNC |  | 2981 | 0 | 2115 | 2115 | 2115 | H | 1,362 | 1,362 | 1,362 |  | 0.0002083 | 1.724 | 2 | 0.00046183 | [31 empty] | #N/A
Vloerput | Mini Canal | Nee | Jaga kleur | MICL.01439042/DNCklr | 14 | 390 | 20/DNC | 42 | 2764 | 237.6612 | 0.32126 | [8 empty] | A04 | 4070 | MICL0.01439042/DNC |  | 4070 | 0 | 2764 | 2764 | 2764 | H | 1,362 | 1,362 | 1,362 |  | 0.0001276 | 1.7219 | 2 | 0.00037661 | [31 empty] | #N/A
Vloerput | Mini Canal | Nee | Jaga kleur | MICL.01439042/SNCklr | 14 | 390 | 20/SNC | 42 | 2850 | 245.0559 | 0.34054 | [8 empty] | A04 | 3384 | MICL0.01439042/SNC |  | 3384 | 0 | 2850 | 2850 | 2850 | H | 1,362 | 1,362 | 1,362 |  | 0.0001276 | 1.7219 | 2 | 0.00037661 | [31 empty] | #N/A
Vloerput | Mini Canal | Nee | Jaga kleur | MICL.01441014/DNCklr | 14 | 410 | 05/DNC | 14 | 914 | 78.5899 | 0.20171 | [8 empty] | A04 | 2482 | MICL0.01441014/DNC |  | 2482 | 0 | 914 | 914 | 914 | H | 1,362 | 1,362 | 1,362 |  | 0.0009367 | 1.7898 | 2 | 0.0004456 | [31 empty] | #N/A
Vloerput | Mini Canal | Nee | Jaga kleur | MICL.01441014/SNCklr | 14 | 410 | 05/SNC | 14 | 942 | 80.9974 | 0.21309 | [8 empty] | A04 | 2115 | MICL0.01441014/SNC |  | 2115 | 0 | 942 | 942 | 942 | H | 1,362 | 1,362 | 1,362 |  | 0.0009367 | 1.7898 | 2 | 0.0004456 | [31 empty] | #N/A
Vloerput | Mini Canal | Nee | Jaga kleur | MICL.01441026/DNCklr | 14 | 410 | 10/DNC | 26 | 1587 | 136.4574 | 0.21854 | [8 empty] | A04 | 2990 | MICL0.01441026/DNC |  | 2990 | 0 | 1587 | 1587 | 1587 | H | 1,362 | 1,362 | 1,362 |  | 0.0003969 | 1.7346 | 2 | 0.00036735 | [31 empty] | #N/A
Vloerput | Mini Canal | Nee | Jaga kleur | MICL.01441026/SNCklr | 14 | 410 | 10/SNC | 26 | 1636 | 140.6707 | 0.23095 | [8 empty] | A04 | 2455 | MICL0.01441026/SNC |  | 2455 | 0 | 1636 | 1636 | 1636 | H | 1,362 | 1,362 | 1,362 |  | 0.0003969 | 1.7346 | 2 | 0.00036735 | [31 empty] | #N/A
Vloerput | Mini Canal | Nee | Jaga kleur | MICL.01441034/DNCklr | 14 | 410 | 15/DNC | 34 | 2165 | 186.1565 | 0.28577 | [8 empty] | A04 | 3736 | MICL0.01441034/DNC |  | 3736 | 0 | 2165 | 2165 | 2165 | H | 1,362 | 1,362 | 1,362 |  | 0.0002083 | 1.724 | 2 | 0.00046183 | [31 empty] | #N/A
Vloerput | Mini Canal | Nee | Jaga kleur | MICL.01441034/SNCklr | 14 | 410 | 15/SNC | 34 | 2232 | 191.9175 | 0.30259 | [8 empty] | A04 | 3194 | MICL0.01441034/SNC |  | 3194 | 0 | 2232 | 2232 | 2232 | H | 1,362 | 1,362 | 1,362 |  | 0.0002083 | 1.724 | 2 | 0.00046183 | [31 empty] | #N/A
Vloerput | Mini Canal | Nee | Jaga kleur | MICL.01441042/DNCklr | 14 | 410 | 20/DNC | 42 | 2918 | 250.9028 | 0.36295 | [8 empty] | A04 | 4342 | MICL0.01441042/DNC |  | 4342 | 0 | 2918 | 2918 | 2918 | H | 1,362 | 1,362 | 1,362 |  | 0.0001276 | 1.7219 | 2 | 0.00037661 | [31 empty] | #N/A
Vloerput | Mini Canal | Nee | Jaga kleur | MICL.01441042/SNCklr | 14 | 410 | 20/SNC | 42 | 3008 | 258.6414 | 0.38451 | [8 empty] | A04 | 3619 | MICL0.01441042/SNC |  | 3619 | 0 | 3008 | 3008 | 3008 | H | 1,362 | 1,362 | 1,362 |  | 0.0001276 | 1.7219 | 2 | 0.00037661 | [31 empty] | #N/A
Vloerput | Mini Canal | Nee | Jaga kleur | MICL.01443014/DNCklr | 14 | 430 | 05/DNC | 14 | 962 | 82.7171 | 0.23132 | [8 empty] | A04 | 2582 | MICL0.01443014/DNC |  | 2582 | 0 | 962 | 962 | 962 | H | 1,362 | 1,362 | 1,362 |  | 0.0009367 | 1.7898 | 2 | 0.0004456 | [31 empty] | #N/A
Vloerput | Mini Canal | Nee | Jaga kleur | MICL.01443014/SNCklr | 14 | 430 | 05/SNC | 14 | 992 | 85.2966 | 0.24459 | [8 empty] | A04 | 2196 | MICL0.01443014/SNC |  | 2196 | 0 | 992 | 992 | 992 | H | 1,362 | 1,362 | 1,362 |  | 0.0009367 | 1.7898 | 2 | 0.0004456 | [31 empty] | #N/A
Vloerput | Mini Canal | Nee | Jaga kleur | MICL.01443026/DNCklr | 14 | 430 | 10/DNC | 26 | 1670 | 143.5942 | 0.24833 | [8 empty] | A04 | 3115 | MICL0.01443026/DNC |  | 3115 | 0 | 1670 | 1670 | 1670 | H | 1,362 | 1,362 | 1,362 |  | 0.0003969 | 1.7346 | 2 | 0.00036735 | [31 empty] | #N/A
Vloerput | Mini Canal | Nee | Jaga kleur | MICL.01443026/SNCklr | 14 | 430 | 10/SNC | 26 | 1722 | 148.0653 | 0.26254 | [8 empty] | A04 | 2554 | MICL0.01443026/SNC |  | 2554 | 0 | 1722 | 1722 | 1722 | H | 1,362 | 1,362 | 1,362 |  | 0.0003969 | 1.7346 | 2 | 0.00036735 | [31 empty] | #N/A
Vloerput | Mini Canal | Nee | Jaga kleur | MICL.01443034/DNCklr | 14 | 430 | 15/DNC | 34 | 2279 | 195.9587 | 0.32196 | [8 empty] | A04 | 3897 | MICL0.01443034/DNC |  | 3897 | 0 | 2279 | 2279 | 2279 | H | 1,362 | 1,362 | 1,362 |  | 0.0002083 | 1.724 | 2 | 0.00046183 | [31 empty] | #N/A
Vloerput | Mini Canal | Nee | Jaga kleur | MICL.01443034/SNCklr | 14 | 430 | 15/SNC | 34 | 2349 | 201.9776 | 0.34073 | [8 empty] | A04 | 3329 | MICL0.01443034/SNC |  | 3329 | 0 | 2349 | 2349 | 2349 | H | 1,362 | 1,362 | 1,362 |  | 0.0002083 | 1.724 | 2 | 0.00046183 | [31 empty] | #N/A
Vloerput | Mini Canal | Nee | Jaga kleur | MICL.01443042/DNCklr | 14 | 430 | 20/DNC | 42 | 3072 | 264.1445 | 0.40761 | [8 empty] | A04 | 4533 | MICL0.01443042/DNC |  | 4533 | 0 | 3072 | 3072 | 3072 | H | 1,362 | 1,362 | 1,362 |  | 0.0001276 | 1.7219 | 2 | 0.00037661 | [31 empty] | #N/A
Vloerput | Mini Canal | Nee | Jaga kleur | MICL.01443042/SNCklr | 14 | 430 | 20/SNC | 42 | 3167 | 272.313 | 0.43187 | [8 empty] | A04 | 3776 | MICL0.01443042/SNC |  | 3776 | 0 | 3167 | 3167 | 3167 | H | 1,362 | 1,362 | 1,362 |  | 0.0001276 | 1.7219 | 2 | 0.00037661 | [31 empty] | #N/A
Vloerput | Mini Canal | Nee | Jaga kleur | MICL.01445014/DNCklr | 14 | 450 | 05/DNC | 14 | 1011 | 86.9304 | 0.26403 | [8 empty] | A04 | 2704 | MICL0.01445014/DNC |  | 2704 | 0 | 1011 | 1011 | 1011 | H | 1,362 | 1,362 | 1,362 |  | 0.0009367 | 1.7898 | 2 | 0.0004456 | [31 empty] | #N/A
Vloerput | Mini Canal | Nee | Jaga kleur | MICL.01445014/SNCklr | 14 | 450 | 05/SNC | 14 | 1042 | 89.5959 | 0.27892 | [8 empty] | A04 | 2302 | MICL0.01445014/SNC |  | 2302 | 0 | 1042 | 1042 | 1042 | H | 1,362 | 1,362 | 1,362 |  | 0.0009367 | 1.7898 | 2 | 0.0004456 | [31 empty] | #N/A
Vloerput | Mini Canal | Nee | Jaga kleur | MICL.01445026/DNCklr | 14 | 450 | 10/DNC | 26 | 1754 | 150.8169 | 0.2808 | [8 empty] | A04 | 3261 | MICL0.01445026/DNC |  | 3261 | 0 | 1754 | 1754 | 1754 | H | 1,362 | 1,362 | 1,362 |  | 0.0003969 | 1.7346 | 2 | 0.00036735 | [31 empty] | #N/A
Vloerput | Mini Canal | Nee | Jaga kleur | MICL.01445026/SNCklr | 14 | 450 | 10/SNC | 26 | 1808 | 155.46 | 0.29667 | [8 empty] | A04 | 2673 | MICL0.01445026/SNC |  | 2673 | 0 | 1808 | 1808 | 1808 | H | 1,362 | 1,362 | 1,362 |  | 0.0003969 | 1.7346 | 2 | 0.00036735 | [31 empty] | #N/A
Vloerput | Mini Canal | Nee | Jaga kleur | MICL.01445034/DNCklr | 14 | 450 | 15/DNC | 34 | 2393 | 205.761 | 0.36073 | [8 empty] | A04 | 4080 | MICL0.01445034/DNC |  | 4080 | 0 | 2393 | 2393 | 2393 | H | 1,362 | 1,362 | 1,362 |  | 0.0002083 | 1.724 | 2 | 0.00046183 | [31 empty] | #N/A
Vloerput | Mini Canal | Nee | Jaga kleur | MICL.01445034/SNCklr | 14 | 450 | 15/SNC | 34 | 2467 | 212.1238 | 0.38188 | [8 empty] | A04 | 3486 | MICL0.01445034/SNC |  | 3486 | 0 | 2467 | 2467 | 2467 | H | 1,362 | 1,362 | 1,362 |  | 0.0002083 | 1.724 | 2 | 0.00046183 | [31 empty] | #N/A
Vloerput | Mini Canal | Nee | Jaga kleur | MICL.01445042/DNCklr | 14 | 450 | 20/DNC | 42 | 3225 | 277.3001 | 0.45505 | [8 empty] | A04 | 4747 | MICL0.01445042/DNC |  | 4747 | 0 | 3225 | 3225 | 3225 | H | 1,362 | 1,362 | 1,362 |  | 0.0001276 | 1.7219 | 2 | 0.00037661 | [31 empty] | #N/A
Vloerput | Mini Canal | Nee | Jaga kleur | MICL.01445042/SNCklr | 14 | 450 | 20/SNC | 42 | 3325 | 285.8985 | 0.48217 | [8 empty] | A04 | 3954 | MICL0.01445042/SNC |  | 3954 | 0 | 3325 | 3325 | 3325 | H | 1,362 | 1,362 | 1,362 |  | 0.0001276 | 1.7219 | 2 | 0.00037661 | [31 empty] | #N/A
Vloerput | Mini Canal | Nee | Jaga kleur | MICL.01447014/DNCklr | 14 | 470 | 05/DNC | 14 | 1058 | 90.9716 | 0.29852 | [8 empty] | A04 | 2804 | MICL0.01447014/DNC |  | 2804 | 0 | 1058 | 1058 | 1058 | H | 1,362 | 1,362 | 1,362 |  | 0.0009367 | 1.7898 | 2 | 0.0004456 | [31 empty] | #N/A
Vloerput | Mini Canal | Nee | Jaga kleur | MICL.01447014/SNCklr | 14 | 470 | 05/SNC | 14 | 1091 | 93.8091 | 0.31564 | [8 empty] | A04 | 2383 | MICL0.01447014/SNC |  | 2383 | 0 | 1091 | 1091 | 1091 | H | 1,362 | 1,362 | 1,362 |  | 0.0009367 | 1.7898 | 2 | 0.0004456 | [31 empty] | #N/A
Vloerput | Mini Canal | Nee | Jaga kleur | MICL.01447026/DNCklr | 14 | 470 | 10/DNC | 26 | 1838 | 158.0396 | 0.31579 | [8 empty] | A04 | 3385 | MICL0.01447026/DNC |  | 3385 | 0 | 1838 | 1838 | 1838 | H | 1,362 | 1,362 | 1,362 |  | 0.0003969 | 1.7346 | 2 | 0.00036735 | [31 empty] | #N/A
Vloerput | Mini Canal | Nee | Jaga kleur | MICL.01447026/SNCklr | 14 | 470 | 10/SNC | 26 | 1895 | 162.9407 | 0.33374 | [8 empty] | A04 | 2772 | MICL0.01447026/SNC |  | 2772 | 0 | 1895 | 1895 | 1895 | H | 1,362 | 1,362 | 1,362 |  | 0.0003969 | 1.7346 | 2 | 0.00036735 | [31 empty] | #N/A
Vloerput | Mini Canal | Nee | Jaga kleur | MICL.01447034/DNCklr | 14 | 470 | 15/DNC | 34 | 2506 | 215.4772 | 0.40186 | [8 empty] | A04 | 4243 | MICL0.01447034/DNC |  | 4243 | 0 | 2506 | 2506 | 2506 | H | 1,362 | 1,362 | 1,362 |  | 0.0002083 | 1.724 | 2 | 0.00046183 | [31 empty] | #N/A
Vloerput | Mini Canal | Nee | Jaga kleur | MICL.01447034/SNCklr | 14 | 470 | 15/SNC | 34 | 2584 | 222.184 | 0.42555 | [8 empty] | A04 | 3622 | MICL0.01447034/SNC |  | 3622 | 0 | 2584 | 2584 | 2584 | H | 1,362 | 1,362 | 1,362 |  | 0.0002083 | 1.724 | 2 | 0.00046183 | [31 empty] | #N/A
Vloerput | Mini Canal | Nee | Jaga kleur | MICL.01447042/DNCklr | 14 | 470 | 20/DNC | 42 | 3379 | 290.5417 | 0.50585 | [8 empty] | A04 | 4939 | MICL0.01447042/DNC |  | 4939 | 0 | 3379 | 3379 | 3379 | H | 1,362 | 1,362 | 1,362 |  | 0.0001276 | 1.7219 | 2 | 0.00037661 | [31 empty] | #N/A
Vloerput | Mini Canal | Nee | Jaga kleur | MICL.01447042/SNCklr | 14 | 470 | 20/SNC | 42 | 3483 | 299.4841 | 0.53573 | [8 empty] | A04 | 4111 | MICL0.01447042/SNC |  | 4111 | 0 | 3483 | 3483 | 3483 | H | 1,362 | 1,362 | 1,362 |  | 0.0001276 | 1.7219 | 2 | 0.00037661 | [31 empty] | #N/A
Vloerput | Mini Canal | Nee | Jaga kleur | MICL.01449014/DNCklr | 14 | 490 | 05/DNC | 14 | 1107 | 95.1849 | 0.33686 | [8 empty] | A04 | 2903 | MICL0.01449014/DNC |  | 2903 | 0 | 1107 | 1107 | 1107 | H | 1,362 | 1,362 | 1,362 |  | 0.0009367 | 1.7898 | 2 | 0.0004456 | [31 empty] | #N/A
Vloerput | Mini Canal | Nee | Jaga kleur | MICL.01449014/SNCklr | 14 | 490 | 05/SNC | 14 | 1141 | 98.1083 | 0.35587 | [8 empty] | A04 | 2465 | MICL0.01449014/SNC |  | 2465 | 0 | 1141 | 1141 | 1141 | H | 1,362 | 1,362 | 1,362 |  | 0.0009367 | 1.7898 | 2 | 0.0004456 | [31 empty] | #N/A
Vloerput | Mini Canal | Nee | Jaga kleur | MICL.01449026/DNCklr | 14 | 490 | 10/DNC | 26 | 1921 | 165.1763 | 0.35302 | [8 empty] | A04 | 3510 | MICL0.01449026/DNC |  | 3510 | 0 | 1921 | 1921 | 1921 | H | 1,362 | 1,362 | 1,362 |  | 0.0003969 | 1.7346 | 2 | 0.00036735 | [31 empty] | #N/A
Vloerput | Mini Canal | Nee | Jaga kleur | MICL.01449026/SNCklr | 14 | 490 | 10/SNC | 26 | 1980 | 170.2494 | 0.37287 | [8 empty] | A04 | 2869 | MICL0.01449026/SNC |  | 2869 | 0 | 1980 | 1980 | 1980 | H | 1,362 | 1,362 | 1,362 |  | 0.0003969 | 1.7346 | 2 | 0.00036735 | [31 empty] | #N/A
Vloerput | Mini Canal | Nee | Jaga kleur | MICL.01449034/DNCklr | 14 | 490 | 15/DNC | 34 | 2621 | 225.3654 | 0.44631 | [8 empty] | A04 | 4404 | MICL0.01449034/DNC |  | 4404 | 0 | 2621 | 2621 | 2621 | H | 1,362 | 1,362 | 1,362 |  | 0.0002083 | 1.724 | 2 | 0.00046183 | [31 empty] | #N/A
Vloerput | Mini Canal | Nee | Jaga kleur | MICL.01449034/SNCklr | 14 | 490 | 15/SNC | 34 | 2702 | 232.3302 | 0.4724 | [8 empty] | A04 | 3756 | MICL0.01449034/SNC |  | 3756 | 0 | 2702 | 2702 | 2702 | H | 1,362 | 1,362 | 1,362 |  | 0.0002083 | 1.724 | 2 | 0.00046183 | [31 empty] | #N/A
Vloerput | Mini Canal | Nee | Jaga kleur | MICL.01449042/DNCklr | 14 | 490 | 20/DNC | 42 | 3533 | 303.7833 | 0.5598 | [8 empty] | A04 | 5130 | MICL0.01449042/DNC |  | 5130 | 0 | 3533 | 3533 | 3533 | H | 1,362 | 1,362 | 1,362 |  | 0.0001276 | 1.7219 | 2 | 0.00037661 | [31 empty] | #N/A
Vloerput | Mini Canal | Nee | Jaga kleur | MICL.01449042/SNCklr | 14 | 490 | 20/SNC | 42 | 3642 | 313.1556 | 0.59292 | [8 empty] | A04 | 4267 | MICL0.01449042/SNC |  | 4267 | 0 | 3642 | 3642 | 3642 | H | 1,362 | 1,362 | 1,362 |  | 0.0001276 | 1.7219 | 2 | 0.00037661 | [31 empty] | #N/A
Vloerput | Mini Canal | Nee | Jaga kleur | MICL.01907026/DNCklr | 19 | 70 | 10/DNC | 26 | 190 | 16.3371 | 0.0014119 | [8 empty] | A04 | 666 | MICL0.01907026/DNC |  | 666 | 0 | 190 | 190 | 190 | H | 1,362 | 1,362 | 1,362 |  | 0.0003969 | 1.7346 | 2 | 0.00036735 | [31 empty] | #N/A
Vloerput | Mini Canal | Nee | Jaga kleur | MICL.01907026/SNCklr | 19 | 70 | 10/SNC | 26 | 196 | 16.853 | 0.0014986 | [8 empty] | A04 | 575 | MICL0.01907026/SNC |  | 575 | 0 | 196 | 196 | 196 | H | 1,362 | 1,362 | 1,362 |  | 0.0003969 | 1.7346 | 2 | 0.00036735 | [31 empty] | #N/A
Vloerput | Mini Canal | Nee | Jaga kleur | MICL.01907034/DNCklr | 19 | 70 | 15/DNC | 34 | 257 | 22.098 | 0.002597 | [8 empty] | A04 | 772 | MICL0.01907034/DNC |  | 772 | 0 | 257 | 257 | 257 | H | 1,362 | 1,362 | 1,362 |  | 0.0002083 | 1.724 | 2 | 0.00046183 | [31 empty] | #N/A
Vloerput | Mini Canal | Nee | Jaga kleur | MICL.01907034/SNCklr | 19 | 70 | 15/SNC | 34 | 265 | 22.7859 | 0.0027577 | [8 empty] | A04 | 681 | MICL0.01907034/SNC |  | 681 | 0 | 265 | 265 | 265 | H | 1,362 | 1,362 | 1,362 |  | 0.0002083 | 1.724 | 2 | 0.00046183 | [31 empty] | #N/A
Vloerput | Mini Canal | Nee | Jaga kleur | MICL.01907042/DNCklr | 19 | 70 | 20/DNC | 42 | 352 | 30.2666 | 0.0037857 | [8 empty] | A04 | 862 | MICL0.01907042/DNC |  | 862 | 0 | 352 | 352 | 352 | H | 1,362 | 1,362 | 1,362 |  | 0.0001276 | 1.7219 | 2 | 0.00037661 | [31 empty] | #N/A
Vloerput | Mini Canal | Nee | Jaga kleur | MICL.01907042/SNCklr | 19 | 70 | 20/SNC | 42 | 363 | 31.2124 | 0.0040223 | [8 empty] | A04 | 742 | MICL0.01907042/SNC |  | 742 | 0 | 363 | 363 | 363 | H | 1,362 | 1,362 | 1,362 |  | 0.0001276 | 1.7219 | 2 | 0.00037661 | [31 empty] | #N/A
Vloerput | Mini Canal | Nee | Jaga kleur | MICL.01908026/DNCklr | 19 | 80 | 10/DNC | 26 | 238 | 20.4643 | 0.0023206 | [8 empty] | A04 | 737 | MICL0.01908026/DNC |  | 737 | 0 | 238 | 238 | 238 | H | 1,362 | 1,362 | 1,362 |  | 0.0003969 | 1.7346 | 2 | 0.00036735 | [31 empty] | #N/A
Vloerput | Mini Canal | Nee | Jaga kleur | MICL.01908026/SNCklr | 19 | 80 | 10/SNC | 26 | 245 | 21.0662 | 0.0024525 | [8 empty] | A04 | 633 | MICL0.01908026/SNC |  | 633 | 0 | 245 | 245 | 245 | H | 1,362 | 1,362 | 1,362 |  | 0.0003969 | 1.7346 | 2 | 0.00036735 | [31 empty] | #N/A
Vloerput | Mini Canal | Nee | Jaga kleur | MICL.01908034/DNCklr | 19 | 80 | 15/DNC | 34 | 322 | 27.687 | 0.0041653 | [8 empty] | A04 | 862 | MICL0.01908034/DNC |  | 862 | 0 | 322 | 322 | 322 | H | 1,362 | 1,362 | 1,362 |  | 0.0002083 | 1.724 | 2 | 0.00046183 | [31 empty] | #N/A
Vloerput | Mini Canal | Nee | Jaga kleur | MICL.01908034/SNCklr | 19 | 80 | 15/SNC | 34 | 332 | 28.5469 | 0.0044218 | [8 empty] | A04 | 758 | MICL0.01908034/SNC |  | 758 | 0 | 332 | 332 | 332 | H | 1,362 | 1,362 | 1,362 |  | 0.0002083 | 1.724 | 2 | 0.00046183 | [31 empty] | #N/A
Vloerput | Mini Canal | Nee | Jaga kleur | MICL.01908042/DNCklr | 19 | 80 | 20/DNC | 42 | 441 | 37.9192 | 0.0060343 | [8 empty] | A04 | 970 | MICL0.01908042/DNC |  | 970 | 0 | 441 | 441 | 441 | H | 1,362 | 1,362 | 1,362 |  | 0.0001276 | 1.7219 | 2 | 0.00037661 | [31 empty] | #N/A
Vloerput | Mini Canal | Nee | Jaga kleur | MICL.01908042/SNCklr | 19 | 80 | 20/SNC | 42 | 455 | 39.123 | 0.0064168 | [8 empty] | A04 | 831 | MICL0.01908042/SNC |  | 831 | 0 | 455 | 455 | 455 | H | 1,362 | 1,362 | 1,362 |  | 0.0001276 | 1.7219 | 2 | 0.00037661 | [31 empty] | #N/A
Vloerput | Mini Canal | Nee | Jaga kleur | MICL.01909026/DNCklr | 19 | 90 | 10/DNC | 26 | 284 | 24.4196 | 0.0034499 | [8 empty] | A04 | 801 | MICL0.01909026/DNC |  | 801 | 0 | 284 | 284 | 284 | H | 1,362 | 1,362 | 1,362 |  | 0.0003969 | 1.7346 | 2 | 0.00036735 | [31 empty] | #N/A
Vloerput | Mini Canal | Nee | Jaga kleur | MICL.01909026/SNCklr | 19 | 90 | 10/SNC | 26 | 293 | 25.1935 | 0.0036606 | [8 empty] | A04 | 683 | MICL0.01909026/SNC |  | 683 | 0 | 293 | 293 | 293 | H | 1,362 | 1,362 | 1,362 |  | 0.0003969 | 1.7346 | 2 | 0.00036735 | [31 empty] | #N/A
Vloerput | Mini Canal | Nee | Jaga kleur | MICL.01909034/DNCklr | 19 | 90 | 15/DNC | 34 | 385 | 33.104 | 0.006077 | [8 empty] | A04 | 940 | MICL0.01909034/DNC |  | 940 | 0 | 385 | 385 | 385 | H | 1,362 | 1,362 | 1,362 |  | 0.0002083 | 1.724 | 2 | 0.00046183 | [31 empty] | #N/A
Vloerput | Mini Canal | Nee | Jaga kleur | MICL.01909034/SNCklr | 19 | 90 | 15/SNC | 34 | 397 | 34.1359 | 0.0064518 | [8 empty] | A04 | 822 | MICL0.01909034/SNC |  | 822 | 0 | 397 | 397 | 397 | H | 1,362 | 1,362 | 1,362 |  | 0.0002083 | 1.724 | 2 | 0.00046183 | [31 empty] | #N/A
Vloerput | Mini Canal | Nee | Jaga kleur | MICL.01909042/DNCklr | 19 | 90 | 20/DNC | 42 | 530 | 45.5718 | 0.0088429 | [8 empty] | A04 | 1060 | MICL0.01909042/DNC |  | 1060 | 0 | 530 | 530 | 530 | H | 1,362 | 1,362 | 1,362 |  | 0.0001276 | 1.7219 | 2 | 0.00037661 | [31 empty] | #N/A
Vloerput | Mini Canal | Nee | Jaga kleur | MICL.01909042/SNCklr | 19 | 90 | 20/SNC | 42 | 546 | 46.9475 | 0.0093746 | [8 empty] | A04 | 904 | MICL0.01909042/SNC |  | 904 | 0 | 546 | 546 | 546 | H | 1,362 | 1,362 | 1,362 |  | 0.0001276 | 1.7219 | 2 | 0.00037661 | [31 empty] | #N/A
Vloerput | Mini Canal | Nee | Jaga kleur | MICL.01910026/DNCklr | 19 | 100 | 10/DNC | 26 | 332 | 28.5469 | 0.0049028 | [8 empty] | A04 | 860 | MICL0.01910026/DNC |  | 860 | 0 | 332 | 332 | 332 | H | 1,362 | 1,362 | 1,362 |  | 0.0003969 | 1.7346 | 2 | 0.00036735 | [31 empty] | #N/A
Vloerput | Mini Canal | Nee | Jaga kleur | MICL.01910026/SNCklr | 19 | 100 | 10/SNC | 26 | 342 | 29.4067 | 0.0051862 | [8 empty] | A04 | 731 | MICL0.01910026/SNC |  | 731 | 0 | 342 | 342 | 342 | H | 1,362 | 1,362 | 1,362 |  | 0.0003969 | 1.7346 | 2 | 0.00036735 | [31 empty] | #N/A
Vloerput | Mini Canal | Nee | Jaga kleur | MICL.01910034/DNCklr | 19 | 100 | 15/DNC | 34 | 449 | 38.6071 | 0.0084243 | [8 empty] | A04 | 1016 | MICL0.01910034/DNC |  | 1016 | 0 | 449 | 449 | 449 | H | 1,362 | 1,362 | 1,362 |  | 0.0002083 | 1.724 | 2 | 0.00046183 | [31 empty] | #N/A
Vloerput | Mini Canal | Nee | Jaga kleur | MICL.01910034/SNCklr | 19 | 100 | 15/SNC | 34 | 463 | 39.8108 | 0.0089427 | [8 empty] | A04 | 884 | MICL0.01910034/SNC |  | 884 | 0 | 463 | 463 | 463 | H | 1,362 | 1,362 | 1,362 |  | 0.0002083 | 1.724 | 2 | 0.00046183 | [31 empty] | #N/A
Vloerput | Mini Canal | Nee | Jaga kleur | MICL.01910042/DNCklr | 19 | 100 | 20/DNC | 42 | 617 | 53.0525 | 0.012152 | [8 empty] | A04 | 1147 | MICL0.01910042/DNC |  | 1147 | 0 | 617 | 617 | 617 | H | 1,362 | 1,362 | 1,362 |  | 0.0001276 | 1.7219 | 2 | 0.00037661 | [31 empty] | #N/A
Vloerput | Mini Canal | Nee | Jaga kleur | MICL.01910042/SNCklr | 19 | 100 | 20/SNC | 42 | 636 | 54.6862 | 0.012896 | [8 empty] | A04 | 973 | MICL0.01910042/SNC |  | 973 | 0 | 636 | 636 | 636 | H | 1,362 | 1,362 | 1,362 |  | 0.0001276 | 1.7219 | 2 | 0.00037661 | [31 empty] | #N/A
Vloerput | Mini Canal | Nee | Jaga kleur | MICL.01911026/DNCklr | 19 | 110 | 10/DNC | 26 | 380 | 32.6741 | 0.0066614 | [8 empty] | A04 | 933 | MICL0.01911026/DNC |  | 933 | 0 | 380 | 380 | 380 | H | 1,362 | 1,362 | 1,362 |  | 0.0003969 | 1.7346 | 2 | 0.00036735 | [31 empty] | #N/A
Vloerput | Mini Canal | Nee | Jaga kleur | MICL.01911026/SNCklr | 19 | 110 | 10/SNC | 26 | 392 | 33.7059 | 0.0070641 | [8 empty] | A04 | 791 | MICL0.01911026/SNC |  | 791 | 0 | 392 | 392 | 392 | H | 1,362 | 1,362 | 1,362 |  | 0.0003969 | 1.7346 | 2 | 0.00036735 | [31 empty] | #N/A
Vloerput | Mini Canal | Nee | Jaga kleur | MICL.01911034/DNCklr | 19 | 110 | 15/DNC | 34 | 514 | 44.196 | 0.01124 | [8 empty] | A04 | 1108 | MICL0.01911034/DNC |  | 1108 | 0 | 514 | 514 | 514 | H | 1,362 | 1,362 | 1,362 |  | 0.0002083 | 1.724 | 2 | 0.00046183 | [31 empty] | #N/A
Vloerput | Mini Canal | Nee | Jaga kleur | MICL.01911034/SNCklr | 19 | 110 | 15/SNC | 34 | 530 | 45.5718 | 0.011929 | [8 empty] | A04 | 962 | MICL0.01911034/SNC |  | 962 | 0 | 530 | 530 | 530 | H | 1,362 | 1,362 | 1,362 |  | 0.0002083 | 1.724 | 2 | 0.00046183 | [31 empty] | #N/A
Vloerput | Mini Canal | Nee | Jaga kleur | MICL.01911042/DNCklr | 19 | 110 | 20/DNC | 42 | 706 | 60.7051 | 0.016119 | [8 empty] | A04 | 1255 | MICL0.01911042/DNC |  | 1255 | 0 | 706 | 706 | 706 | H | 1,362 | 1,362 | 1,362 |  | 0.0001276 | 1.7219 | 2 | 0.00037661 | [31 empty] | #N/A
Vloerput | Mini Canal | Nee | Jaga kleur | MICL.01911042/SNCklr | 19 | 110 | 20/SNC | 42 | 728 | 62.5967 | 0.017117 | [8 empty] | A04 | 1062 | MICL0.01911042/SNC |  | 1062 | 0 | 728 | 728 | 728 | H | 1,362 | 1,362 | 1,362 |  | 0.0001276 | 1.7219 | 2 | 0.00037661 | [31 empty] | #N/A
Vloerput | Mini Canal | Nee | Jaga kleur | MICL.01912026/DNCklr | 19 | 120 | 10/DNC | 26 | 427 | 36.7154 | 0.0087057 | [8 empty] | A04 | 995 | MICL0.01912026/DNC |  | 995 | 0 | 427 | 427 | 427 | H | 1,362 | 1,362 | 1,362 |  | 0.0003969 | 1.7346 | 2 | 0.00036735 | [31 empty] | #N/A
Vloerput | Mini Canal | Nee | Jaga kleur | MICL.01912026/SNCklr | 19 | 120 | 10/SNC | 26 | 440 | 37.8332 | 0.0092114 | [8 empty] | A04 | 840 | MICL0.01912026/SNC |  | 840 | 0 | 440 | 440 | 440 | H | 1,362 | 1,362 | 1,362 |  | 0.0003969 | 1.7346 | 2 | 0.00036735 | [31 empty] | #N/A
Vloerput | Mini Canal | Nee | Jaga kleur | MICL.01912034/DNCklr | 19 | 120 | 15/DNC | 34 | 578 | 49.6991 | 0.014459 | [8 empty] | A04 | 1185 | MICL0.01912034/DNC |  | 1185 | 0 | 578 | 578 | 578 | H | 1,362 | 1,362 | 1,362 |  | 0.0002083 | 1.724 | 2 | 0.00046183 | [31 empty] | #N/A
Vloerput | Mini Canal | Nee | Jaga kleur | MICL.01912034/SNCklr | 19 | 120 | 15/SNC | 34 | 596 | 51.2468 | 0.015344 | [8 empty] | A04 | 1028 | MICL0.01912034/SNC |  | 1028 | 0 | 596 | 596 | 596 | H | 1,362 | 1,362 | 1,362 |  | 0.0002083 | 1.724 | 2 | 0.00046183 | [31 empty] | #N/A
Vloerput | Mini Canal | Nee | Jaga kleur | MICL.01912042/DNCklr | 19 | 120 | 20/DNC | 42 | 793 | 68.1857 | 0.020595 | [8 empty] | A04 | 1347 | MICL0.01912042/DNC |  | 1347 | 0 | 793 | 793 | 793 | H | 1,362 | 1,362 | 1,362 |  | 0.0001276 | 1.7219 | 2 | 0.00037661 | [31 empty] | #N/A
Vloerput | Mini Canal | Nee | Jaga kleur | MICL.01912042/SNCklr | 19 | 120 | 20/SNC | 42 | 818 | 70.3353 | 0.021883 | [8 empty] | A04 | 1137 | MICL0.01912042/SNC |  | 1137 | 0 | 818 | 818 | 818 | H | 1,362 | 1,362 | 1,362 |  | 0.0001276 | 1.7219 | 2 | 0.00037661 | [31 empty] | #N/A
Vloerput | Mini Canal | Nee | Jaga kleur | MICL.01913026/DNCklr | 19 | 130 | 10/DNC | 26 | 474 | 40.7567 | 0.011081 | [8 empty] | A04 | 1078 | MICL0.01913026/DNC |  | 1078 | 0 | 474 | 474 | 474 | H | 1,362 | 1,362 | 1,362 |  | 0.0003969 | 1.7346 | 2 | 0.00036735 | [31 empty] | #N/A
Vloerput | Mini Canal | Nee | Jaga kleur | MICL.01913026/SNCklr | 19 | 130 | 10/SNC | 26 | 489 | 42.0464 | 0.011749 | [8 empty] | A04 | 909 | MICL0.01913026/SNC |  | 909 | 0 | 489 | 489 | 489 | H | 1,362 | 1,362 | 1,362 |  | 0.0003969 | 1.7346 | 2 | 0.00036735 | [31 empty] | #N/A
Vloerput | Mini Canal | Nee | Jaga kleur | MICL.01913034/DNCklr | 19 | 130 | 15/DNC | 34 | 642 | 55.2021 | 0.018134 | [8 empty] | A04 | 1284 | MICL0.01913034/DNC |  | 1284 | 0 | 642 | 642 | 642 | H | 1,362 | 1,362 | 1,362 |  | 0.0002083 | 1.724 | 2 | 0.00046183 | [31 empty] | #N/A
Vloerput | Mini Canal | Nee | Jaga kleur | MICL.01913034/SNCklr | 19 | 130 | 15/SNC | 34 | 662 | 56.9218 | 0.019243 | [8 empty] | A04 | 1114 | MICL0.01913034/SNC |  | 1114 | 0 | 662 | 662 | 662 | H | 1,362 | 1,362 | 1,362 |  | 0.0002083 | 1.724 | 2 | 0.00046183 | [31 empty] | #N/A
Vloerput | Mini Canal | Nee | Jaga kleur | MICL.01913042/DNCklr | 19 | 130 | 20/DNC | 42 | 882 | 75.8383 | 0.025785 | [8 empty] | A04 | 1460 | MICL0.01913042/DNC |  | 1460 | 0 | 882 | 882 | 882 | H | 1,362 | 1,362 | 1,362 |  | 0.0001276 | 1.7219 | 2 | 0.00037661 | [31 empty] | #N/A
Vloerput | Mini Canal | Nee | Jaga kleur | MICL.01913042/SNCklr | 19 | 130 | 20/SNC | 42 | 909 | 78.1599 | 0.027348 | [8 empty] | A04 | 1232 | MICL0.01913042/SNC |  | 1232 | 0 | 909 | 909 | 909 | H | 1,362 | 1,362 | 1,362 |  | 0.0001276 | 1.7219 | 2 | 0.00037661 | [31 empty] | #N/A
Vloerput | Mini Canal | Nee | Jaga kleur | MICL.01915026/DNCklr | 19 | 150 | 10/DNC | 26 | 569 | 48.9252 | 0.016946 | [8 empty] | A04 | 1200 | MICL0.01915026/DNC |  | 1200 | 0 | 569 | 569 | 569 | H | 1,362 | 1,362 | 1,362 |  | 0.0003969 | 1.7346 | 2 | 0.00036735 | [31 empty] | #N/A
Vloerput | Mini Canal | Nee | Jaga kleur | MICL.01915026/SNCklr | 19 | 150 | 10/SNC | 26 | 587 | 50.4729 | 0.017962 | [8 empty] | A04 | 1007 | MICL0.01915026/SNC |  | 1007 | 0 | 587 | 587 | 587 | H | 1,362 | 1,362 | 1,362 |  | 0.0003969 | 1.7346 | 2 | 0.00036735 | [31 empty] | #N/A
Vloerput | Mini Canal | Nee | Jaga kleur | MICL.01915034/DNCklr | 19 | 150 | 15/DNC | 34 | 771 | 66.2941 | 0.026973 | [8 empty] | A04 | 1435 | MICL0.01915034/DNC |  | 1435 | 0 | 771 | 771 | 771 | H | 1,362 | 1,362 | 1,362 |  | 0.0002083 | 1.724 | 2 | 0.00046183 | [31 empty] | #N/A
Vloerput | Mini Canal | Nee | Jaga kleur | MICL.01915034/SNCklr | 19 | 150 | 15/SNC | 34 | 795 | 68.3577 | 0.028615 | [8 empty] | A04 | 1238 | MICL0.01915034/SNC |  | 1238 | 0 | 795 | 795 | 795 | H | 1,362 | 1,362 | 1,362 |  | 0.0002083 | 1.724 | 2 | 0.00046183 | [31 empty] | #N/A
Vloerput | Mini Canal | Nee | Jaga kleur | MICL.01915042/DNCklr | 19 | 150 | 20/DNC | 42 | 1058 | 90.9716 | 0.03796 | [8 empty] | A04 | 1667 | MICL0.01915042/DNC |  | 1667 | 0 | 1058 | 1058 | 1058 | H | 1,362 | 1,362 | 1,362 |  | 0.0001276 | 1.7219 | 2 | 0.00037661 | [31 empty] | #N/A
Vloerput | Mini Canal | Nee | Jaga kleur | MICL.01915042/SNCklr | 19 | 150 | 20/SNC | 42 | 1091 | 93.8091 | 0.040298 | [8 empty] | A04 | 1406 | MICL0.01915042/SNC |  | 1406 | 0 | 1091 | 1091 | 1091 | H | 1,362 | 1,362 | 1,362 |  | 0.0001276 | 1.7219 | 2 | 0.00037661 | [31 empty] | #N/A
Vloerput | Mini Canal | Nee | Jaga kleur | MICL.01917026/DNCklr | 19 | 170 | 10/DNC | 26 | 664 | 57.0937 | 0.024355 | [8 empty] | A04 | 1376 | MICL0.01917026/DNC |  | 1376 | 0 | 664 | 664 | 664 | H | 1,362 | 1,362 | 1,362 |  | 0.0003969 | 1.7346 | 2 | 0.00036735 | [31 empty] | #N/A
Vloerput | Mini Canal | Nee | Jaga kleur | MICL.01917026/SNCklr | 19 | 170 | 10/SNC | 26 | 685 | 58.8994 | 0.02581 | [8 empty] | A04 | 1155 | MICL0.01917026/SNC |  | 1155 | 0 | 685 | 685 | 685 | H | 1,362 | 1,362 | 1,362 |  | 0.0003969 | 1.7346 | 2 | 0.00036735 | [31 empty] | #N/A
Vloerput | Mini Canal | Nee | Jaga kleur | MICL.01917034/DNCklr | 19 | 170 | 15/DNC | 34 | 899 | 77.3001 | 0.037742 | [8 empty] | A04 | 1649 | MICL0.01917034/DNC |  | 1649 | 0 | 899 | 899 | 899 | H | 1,362 | 1,362 | 1,362 |  | 0.0002083 | 1.724 | 2 | 0.00046183 | [31 empty] | #N/A
Vloerput | Mini Canal | Nee | Jaga kleur | MICL.01917034/SNCklr | 19 | 170 | 15/SNC | 34 | 927 | 79.7077 | 0.040034 | [8 empty] | A04 | 1425 | MICL0.01917034/SNC |  | 1425 | 0 | 927 | 927 | 927 | H | 1,362 | 1,362 | 1,362 |  | 0.0002083 | 1.724 | 2 | 0.00046183 | [31 empty] | #N/A
Vloerput | Mini Canal | Nee | Jaga kleur | MICL.01917042/DNCklr | 19 | 170 | 20/DNC | 42 | 1235 | 106.1909 | 0.052839 | [8 empty] | A04 | 1919 | MICL0.01917042/DNC |  | 1919 | 0 | 1235 | 1235 | 1235 | H | 1,362 | 1,362 | 1,362 |  | 0.0001276 | 1.7219 | 2 | 0.00037661 | [31 empty] | #N/A
Vloerput | Mini Canal | Nee | Jaga kleur | MICL.01917042/SNCklr | 19 | 170 | 20/SNC | 42 | 1273 | 109.4583 | 0.056041 | [8 empty] | A04 | 1621 | MICL0.01917042/SNC |  | 1621 | 0 | 1273 | 1273 | 1273 | H | 1,362 | 1,362 | 1,362 |  | 0.0001276 | 1.7219 | 2 | 0.00037661 | [31 empty] | #N/A
Vloerput | Mini Canal | Nee | Jaga kleur | MICL.01919026/DNCklr | 19 | 190 | 10/DNC | 26 | 759 | 65.2623 | 0.033434 | [8 empty] | A04 | 1499 | MICL0.01919026/DNC |  | 1499 | 0 | 759 | 759 | 759 | H | 1,362 | 1,362 | 1,362 |  | 0.0003969 | 1.7346 | 2 | 0.00036735 | [31 empty] | #N/A
Vloerput | Mini Canal | Nee | Jaga kleur | MICL.01919026/SNCklr | 19 | 190 | 10/SNC | 26 | 782 | 67.2399 | 0.03534 | [8 empty] | A04 | 1251 | MICL0.01919026/SNC |  | 1251 | 0 | 782 | 782 | 782 | H | 1,362 | 1,362 | 1,362 |  | 0.0003969 | 1.7346 | 2 | 0.00036735 | [31 empty] | #N/A
Vloerput | Mini Canal | Nee | Jaga kleur | MICL.01919034/DNCklr | 19 | 190 | 15/DNC | 34 | 1027 | 88.3061 | 0.0506 | [8 empty] | A04 | 1804 | MICL0.01919034/DNC |  | 1804 | 0 | 1027 | 1027 | 1027 | H | 1,362 | 1,362 | 1,362 |  | 0.0002083 | 1.724 | 2 | 0.00046183 | [31 empty] | #N/A
Vloerput | Mini Canal | Nee | Jaga kleur | MICL.01919034/SNCklr | 19 | 190 | 15/SNC | 34 | 1059 | 91.0576 | 0.053665 | [8 empty] | A04 | 1555 | MICL0.01919034/SNC |  | 1555 | 0 | 1059 | 1059 | 1059 | H | 1,362 | 1,362 | 1,362 |  | 0.0002083 | 1.724 | 2 | 0.00046183 | [31 empty] | #N/A
Vloerput | Mini Canal | Nee | Jaga kleur | MICL.01919042/DNCklr | 19 | 190 | 20/DNC | 42 | 1411 | 121.3242 | 0.070378 | [8 empty] | A04 | 2102 | MICL0.01919042/DNC |  | 2102 | 0 | 1411 | 1411 | 1411 | H | 1,362 | 1,362 | 1,362 |  | 0.0001276 | 1.7219 | 2 | 0.00037661 | [31 empty] | #N/A
Vloerput | Mini Canal | Nee | Jaga kleur | MICL.01919042/SNCklr | 19 | 190 | 20/SNC | 42 | 1455 | 125.1075 | 0.074691 | [8 empty] | A04 | 1768 | MICL0.01919042/SNC |  | 1768 | 0 | 1455 | 1455 | 1455 | H | 1,362 | 1,362 | 1,362 |  | 0.0001276 | 1.7219 | 2 | 0.00037661 | [31 empty] | #N/A
Vloerput | Mini Canal | Nee | Jaga kleur | MICL.01921026/DNCklr | 19 | 210 | 10/DNC | 26 | 855 | 73.5168 | 0.0444 | [8 empty] | A04 | 1646 | MICL0.01921026/DNC |  | 1646 | 0 | 855 | 855 | 855 | H | 1,362 | 1,362 | 1,362 |  | 0.0003969 | 1.7346 | 2 | 0.00036735 | [31 empty] | #N/A
Vloerput | Mini Canal | Nee | Jaga kleur | MICL.01921026/SNCklr | 19 | 210 | 10/SNC | 26 | 881 | 75.7524 | 0.046932 | [8 empty] | A04 | 1373 | MICL0.01921026/SNC |  | 1373 | 0 | 881 | 881 | 881 | H | 1,362 | 1,362 | 1,362 |  | 0.0003969 | 1.7346 | 2 | 0.00036735 | [31 empty] | #N/A
Vloerput | Mini Canal | Nee | Jaga kleur | MICL.01921034/DNCklr | 19 | 210 | 15/DNC | 34 | 1156 | 99.3981 | 0.065754 | [8 empty] | A04 | 2013 | MICL0.01921034/DNC |  | 2013 | 0 | 1156 | 1156 | 1156 | H | 1,362 | 1,362 | 1,362 |  | 0.0002083 | 1.724 | 2 | 0.00046183 | [31 empty] | #N/A
Vloerput | Mini Canal | Nee | Jaga kleur | MICL.01921034/SNCklr | 19 | 210 | 15/SNC | 34 | 1192 | 102.4936 | 0.069725 | [8 empty] | A04 | 1737 | MICL0.01921034/SNC |  | 1737 | 0 | 1192 | 1192 | 1192 | H | 1,362 | 1,362 | 1,362 |  | 0.0002083 | 1.724 | 2 | 0.00046183 | [31 empty] | #N/A
Vloerput | Mini Canal | Nee | Jaga kleur | MICL.01921042/DNCklr | 19 | 210 | 20/DNC | 42 | 1588 | 136.5434 | 0.090861 | [8 empty] | A04 | 2307 | MICL0.01921042/DNC |  | 2307 | 0 | 1588 | 1588 | 1588 | H | 1,362 | 1,362 | 1,362 |  | 0.0001276 | 1.7219 | 2 | 0.00037661 | [31 empty] | #N/A
Vloerput | Mini Canal | Nee | Jaga kleur | MICL.01921042/SNCklr | 19 | 210 | 20/SNC | 42 | 1637 | 140.7567 | 0.096358 | [8 empty] | A04 | 1939 | MICL0.01921042/SNC |  | 1939 | 0 | 1637 | 1637 | 1637 | H | 1,362 | 1,362 | 1,362 |  | 0.0001276 | 1.7219 | 2 | 0.00037661 | [31 empty] | #N/A
Vloerput | Mini Canal | Nee | Jaga kleur | MICL.01923026/DNCklr | 19 | 230 | 10/DNC | 26 | 949 | 81.5993 | 0.057081 | [8 empty] | A04 | 1794 | MICL0.01923026/DNC |  | 1794 | 0 | 949 | 949 | 949 | H | 1,362 | 1,362 | 1,362 |  | 0.0003969 | 1.7346 | 2 | 0.00036735 | [31 empty] | #N/A
Vloerput | Mini Canal | Nee | Jaga kleur | MICL.01923026/SNCklr | 19 | 230 | 10/SNC | 26 | 978 | 84.0929 | 0.060344 | [8 empty] | A04 | 1496 | MICL0.01923026/SNC |  | 1496 | 0 | 978 | 978 | 978 | H | 1,362 | 1,362 | 1,362 |  | 0.0003969 | 1.7346 | 2 | 0.00036735 | [31 empty] | #N/A
Vloerput | Mini Canal | Nee | Jaga kleur | MICL.01923034/DNCklr | 19 | 230 | 15/DNC | 34 | 1284 | 110.4041 | 0.083097 | [8 empty] | A04 | 2212 | MICL0.01923034/DNC |  | 2212 | 0 | 1284 | 1284 | 1284 | H | 1,362 | 1,362 | 1,362 |  | 0.0002083 | 1.724 | 2 | 0.00046183 | [31 empty] | #N/A
Vloerput | Mini Canal | Nee | Jaga kleur | MICL.01923034/SNCklr | 19 | 230 | 15/SNC | 34 | 1324 | 113.8435 | 0.088105 | [8 empty] | A04 | 1907 | MICL0.01923034/SNC |  | 1907 | 0 | 1324 | 1324 | 1324 | H | 1,362 | 1,362 | 1,362 |  | 0.0002083 | 1.724 | 2 | 0.00046183 | [31 empty] | #N/A
Vloerput | Mini Canal | Nee | Jaga kleur | MICL.01923042/DNCklr | 19 | 230 | 20/DNC | 42 | 1764 | 151.6767 | 0.11418 | [8 empty] | A04 | 2545 | MICL0.01923042/DNC |  | 2545 | 0 | 1764 | 1764 | 1764 | H | 1,362 | 1,362 | 1,362 |  | 0.0001276 | 1.7219 | 2 | 0.00037661 | [31 empty] | #N/A
Vloerput | Mini Canal | Nee | Jaga kleur | MICL.01923042/SNCklr | 19 | 230 | 20/SNC | 42 | 1819 | 156.4058 | 0.12115 | [8 empty] | A04 | 2141 | MICL0.01923042/SNC |  | 2141 | 0 | 1819 | 1819 | 1819 | H | 1,362 | 1,362 | 1,362 |  | 0.0001276 | 1.7219 | 2 | 0.00037661 | [31 empty] | #N/A
Vloerput | Mini Canal | Nee | Jaga kleur | MICL.01925026/DNCklr | 19 | 250 | 10/DNC | 26 | 1044 | 89.7678 | 0.07188 | [8 empty] | A04 | 1920 | MICL0.01925026/DNC |  | 1920 | 0 | 1044 | 1044 | 1044 | H | 1,362 | 1,362 | 1,362 |  | 0.0003969 | 1.7346 | 2 | 0.00036735 | [31 empty] | #N/A
Vloerput | Mini Canal | Nee | Jaga kleur | MICL.01925026/SNCklr | 19 | 250 | 10/SNC | 26 | 1076 | 92.5193 | 0.075991 | [8 empty] | A04 | 1595 | MICL0.01925026/SNC |  | 1595 | 0 | 1076 | 1076 | 1076 | H | 1,362 | 1,362 | 1,362 |  | 0.0003969 | 1.7346 | 2 | 0.00036735 | [31 empty] | #N/A
Vloerput | Mini Canal | Nee | Jaga kleur | MICL.01925034/DNCklr | 19 | 250 | 15/DNC | 34 | 1413 | 121.4961 | 0.10296 | [8 empty] | A04 | 2370 | MICL0.01925034/DNC |  | 2370 | 0 | 1413 | 1413 | 1413 | H | 1,362 | 1,362 | 1,362 |  | 0.0002083 | 1.724 | 2 | 0.00046183 | [31 empty] | #N/A
Vloerput | Mini Canal | Nee | Jaga kleur | MICL.01925034/SNCklr | 19 | 250 | 15/SNC | 34 | 1457 | 125.2794 | 0.10914 | [8 empty] | A04 | 2040 | MICL0.01925034/SNC |  | 2040 | 0 | 1457 | 1457 | 1457 | H | 1,362 | 1,362 | 1,362 |  | 0.0002083 | 1.724 | 2 | 0.00046183 | [31 empty] | #N/A
Vloerput | Mini Canal | Nee | Jaga kleur | MICL.01925042/DNCklr | 19 | 250 | 20/DNC | 42 | 1941 | 166.896 | 0.14067 | [8 empty] | A04 | 2732 | MICL0.01925042/DNC |  | 2732 | 0 | 1941 | 1941 | 1941 | H | 1,362 | 1,362 | 1,362 |  | 0.0001276 | 1.7219 | 2 | 0.00037661 | [31 empty] | #N/A
Vloerput | Mini Canal | Nee | Jaga kleur | MICL.01925042/SNCklr | 19 | 250 | 20/SNC | 42 | 2001 | 172.055 | 0.14916 | [8 empty] | A04 | 2293 | MICL0.01925042/SNC |  | 2293 | 0 | 2001 | 2001 | 2001 | H | 1,362 | 1,362 | 1,362 |  | 0.0001276 | 1.7219 | 2 | 0.00037661 | [31 empty] | #N/A
Vloerput | Mini Canal | Nee | Jaga kleur | MICL.01927026/DNCklr | 19 | 270 | 10/DNC | 26 | 1139 | 97.9364 | 0.088812 | [8 empty] | A04 | 2049 | MICL0.01927026/DNC |  | 2049 | 0 | 1139 | 1139 | 1139 | H | 1,362 | 1,362 | 1,362 |  | 0.0003969 | 1.7346 | 2 | 0.00036735 | [31 empty] | #N/A
Vloerput | Mini Canal | Nee | Jaga kleur | MICL.01927026/SNCklr | 19 | 270 | 10/SNC | 26 | 1174 | 100.9458 | 0.093892 | [8 empty] | A04 | 1697 | MICL0.01927026/SNC |  | 1697 | 0 | 1174 | 1174 | 1174 | H | 1,362 | 1,362 | 1,362 |  | 0.0003969 | 1.7346 | 2 | 0.00036735 | [31 empty] | #N/A
Vloerput | Mini Canal | Nee | Jaga kleur | MICL.01927034/DNCklr | 19 | 270 | 15/DNC | 34 | 1542 | 132.5881 | 0.12531 | [8 empty] | A04 | 2529 | MICL0.01927034/DNC |  | 2529 | 0 | 1542 | 1542 | 1542 | H | 1,362 | 1,362 | 1,362 |  | 0.0002083 | 1.724 | 2 | 0.00046183 | [31 empty] | #N/A
Vloerput | Mini Canal | Nee | Jaga kleur | MICL.01927034/SNCklr | 19 | 270 | 15/SNC | 34 | 1590 | 136.7154 | 0.13283 | [8 empty] | A04 | 2174 | MICL0.01927034/SNC |  | 2174 | 0 | 1590 | 1590 | 1590 | H | 1,362 | 1,362 | 1,362 |  | 0.0002083 | 1.724 | 2 | 0.00046183 | [31 empty] | #N/A
Vloerput | Mini Canal | Nee | Jaga kleur | MICL.01927042/DNCklr | 19 | 270 | 20/DNC | 42 | 2117 | 182.0292 | 0.17016 | [8 empty] | A04 | 2918 | MICL0.01927042/DNC |  | 2918 | 0 | 2117 | 2117 | 2117 | H | 1,362 | 1,362 | 1,362 |  | 0.0001276 | 1.7219 | 2 | 0.00037661 | [31 empty] | #N/A
Vloerput | Mini Canal | Nee | Jaga kleur | MICL.01927042/SNCklr | 19 | 270 | 20/SNC | 42 | 2182 | 187.6182 | 0.18035 | [8 empty] | A04 | 2444 | MICL0.01927042/SNC |  | 2444 | 0 | 2182 | 2182 | 2182 | H | 1,362 | 1,362 | 1,362 |  | 0.0001276 | 1.7219 | 2 | 0.00037661 | [31 empty] | #N/A
Vloerput | Mini Canal | Nee | Jaga kleur | MICL.01929026/DNCklr | 19 | 290 | 10/DNC | 26 | 1233 | 106.0189 | 0.10782 | [8 empty] | A04 | 2208 | MICL0.01929026/DNC |  | 2208 | 0 | 1233 | 1233 | 1233 | H | 1,362 | 1,362 | 1,362 |  | 0.0003969 | 1.7346 | 2 | 0.00036735 | [31 empty] | #N/A
Vloerput | Mini Canal | Nee | Jaga kleur | MICL.01929026/SNCklr | 19 | 290 | 10/SNC | 26 | 1271 | 109.2863 | 0.114 | [8 empty] | A04 | 1829 | MICL0.01929026/SNC |  | 1829 | 0 | 1271 | 1271 | 1271 | H | 1,362 | 1,362 | 1,362 |  | 0.0003969 | 1.7346 | 2 | 0.00036735 | [31 empty] | #N/A
Vloerput | Mini Canal | Nee | Jaga kleur | MICL.01929034/DNCklr | 19 | 290 | 15/DNC | 34 | 1669 | 143.5082 | 0.14992 | [8 empty] | A04 | 2722 | MICL0.01929034/DNC |  | 2722 | 0 | 1669 | 1669 | 1669 | H | 1,362 | 1,362 | 1,362 |  | 0.0002083 | 1.724 | 2 | 0.00046183 | [31 empty] | #N/A
Vloerput | Mini Canal | Nee | Jaga kleur | MICL.01929034/SNCklr | 19 | 290 | 15/SNC | 34 | 1721 | 147.9794 | 0.15889 | [8 empty] | A04 | 2339 | MICL0.01929034/SNC |  | 2339 | 0 | 1721 | 1721 | 1721 | H | 1,362 | 1,362 | 1,362 |  | 0.0002083 | 1.724 | 2 | 0.00046183 | [31 empty] | #N/A
Vloerput | Mini Canal | Nee | Jaga kleur | MICL.01929042/DNCklr | 19 | 290 | 20/DNC | 42 | 2294 | 197.2485 | 0.20304 | [8 empty] | A04 | 3141 | MICL0.01929042/DNC |  | 3141 | 0 | 2294 | 2294 | 2294 | H | 1,362 | 1,362 | 1,362 |  | 0.0001276 | 1.7219 | 2 | 0.00037661 | [31 empty] | #N/A
Vloerput | Mini Canal | Nee | Jaga kleur | MICL.01929042/SNCklr | 19 | 290 | 20/SNC | 42 | 2365 | 203.3534 | 0.21527 | [8 empty] | A04 | 2631 | MICL0.01929042/SNC |  | 2631 | 0 | 2365 | 2365 | 2365 | H | 1,362 | 1,362 | 1,362 |  | 0.0001276 | 1.7219 | 2 | 0.00037661 | [31 empty] | #N/A
Vloerput | Mini Canal | Nee | Jaga kleur | MICL.01931026/DNCklr | 19 | 310 | 10/DNC | 26 | 1329 | 114.2734 | 0.1295 | [8 empty] | A04 | 2335 | MICL0.01931026/DNC |  | 2335 | 0 | 1329 | 1329 | 1329 | H | 1,362 | 1,362 | 1,362 |  | 0.0003969 | 1.7346 | 2 | 0.00036735 | [31 empty] | #N/A
Vloerput | Mini Canal | Nee | Jaga kleur | MICL.01931026/SNCklr | 19 | 310 | 10/SNC | 26 | 1370 | 117.7988 | 0.13691 | [8 empty] | A04 | 1930 | MICL0.01931026/SNC |  | 1930 | 0 | 1370 | 1370 | 1370 | H | 1,362 | 1,362 | 1,362 |  | 0.0003969 | 1.7346 | 2 | 0.00036735 | [31 empty] | #N/A
Vloerput | Mini Canal | Nee | Jaga kleur | MICL.01931034/DNCklr | 19 | 310 | 15/DNC | 34 | 1798 | 154.6002 | 0.1775 | [8 empty] | A04 | 2881 | MICL0.01931034/DNC |  | 2881 | 0 | 1798 | 1798 | 1798 | H | 1,362 | 1,362 | 1,362 |  | 0.0002083 | 1.724 | 2 | 0.00046183 | [31 empty] | #N/A
Vloerput | Mini Canal | Nee | Jaga kleur | MICL.01931034/SNCklr | 19 | 310 | 15/SNC | 34 | 1854 | 159.4153 | 0.18811 | [8 empty] | A04 | 2471 | MICL0.01931034/SNC |  | 2471 | 0 | 1854 | 1854 | 1854 | H | 1,362 | 1,362 | 1,362 |  | 0.0002083 | 1.724 | 2 | 0.00046183 | [31 empty] | #N/A
Vloerput | Mini Canal | Nee | Jaga kleur | MICL.01931042/DNCklr | 19 | 310 | 20/DNC | 42 | 2471 | 212.4678 | 0.23926 | [8 empty] | A04 | 3327 | MICL0.01931042/DNC |  | 3327 | 0 | 2471 | 2471 | 2471 | H | 1,362 | 1,362 | 1,362 |  | 0.0001276 | 1.7219 | 2 | 0.00037661 | [31 empty] | #N/A
Vloerput | Mini Canal | Nee | Jaga kleur | MICL.01931042/SNCklr | 19 | 310 | 20/SNC | 42 | 2547 | 219.0026 | 0.25356 | [8 empty] | A04 | 2782 | MICL0.01931042/SNC |  | 2782 | 0 | 2547 | 2547 | 2547 | H | 1,362 | 1,362 | 1,362 |  | 0.0001276 | 1.7219 | 2 | 0.00037661 | [31 empty] | #N/A
Vloerput | Mini Canal | Nee | Jaga kleur | MICL.01933026/DNCklr | 19 | 330 | 10/DNC | 26 | 1423 | 122.356 | 0.15327 | [8 empty] | A04 | 2474 | MICL0.01933026/DNC |  | 2474 | 0 | 1423 | 1423 | 1423 | H | 1,362 | 1,362 | 1,362 |  | 0.0003969 | 1.7346 | 2 | 0.00036735 | [31 empty] | #N/A
Vloerput | Mini Canal | Nee | Jaga kleur | MICL.01933026/SNCklr | 19 | 330 | 10/SNC | 26 | 1467 | 126.1393 | 0.16205 | [8 empty] | A04 | 2044 | MICL0.01933026/SNC |  | 2044 | 0 | 1467 | 1467 | 1467 | H | 1,362 | 1,362 | 1,362 |  | 0.0003969 | 1.7346 | 2 | 0.00036735 | [31 empty] | #N/A
Vloerput | Mini Canal | Nee | Jaga kleur | MICL.01933034/DNCklr | 19 | 330 | 15/DNC | 34 | 1927 | 165.6922 | 0.20785 | [8 empty] | A04 | 3071 | MICL0.01933034/DNC |  | 3071 | 0 | 1927 | 1927 | 1927 | H | 1,362 | 1,362 | 1,362 |  | 0.0002083 | 1.724 | 2 | 0.00046183 | [31 empty] | #N/A
Vloerput | Mini Canal | Nee | Jaga kleur | MICL.01933034/SNCklr | 19 | 330 | 15/SNC | 34 | 1987 | 170.8512 | 0.22024 | [8 empty] | A04 | 2635 | MICL0.01933034/SNC |  | 2635 | 0 | 1987 | 1987 | 1987 | H | 1,362 | 1,362 | 1,362 |  | 0.0002083 | 1.724 | 2 | 0.00046183 | [31 empty] | #N/A
Vloerput | Mini Canal | Nee | Jaga kleur | MICL.01933042/DNCklr | 19 | 330 | 20/DNC | 42 | 2646 | 227.515 | 0.2785 | [8 empty] | A04 | 3556 | MICL0.01933042/DNC |  | 3556 | 0 | 2646 | 2646 | 2646 | H | 1,362 | 1,362 | 1,362 |  | 0.0001276 | 1.7219 | 2 | 0.00037661 | [31 empty] | #N/A
Vloerput | Mini Canal | Nee | Jaga kleur | MICL.01933042/SNCklr | 19 | 330 | 20/SNC | 42 | 2728 | 234.5658 | 0.29525 | [8 empty] | A04 | 2975 | MICL0.01933042/SNC |  | 2975 | 0 | 2728 | 2728 | 2728 | H | 1,362 | 1,362 | 1,362 |  | 0.0001276 | 1.7219 | 2 | 0.00037661 | [31 empty] | #N/A
Vloerput | Mini Canal | Nee | Jaga kleur | MICL.01935026/DNCklr | 19 | 350 | 10/DNC | 26 | 1518 | 130.5245 | 0.17977 | [8 empty] | A04 | 2604 | MICL0.01935026/DNC |  | 2604 | 0 | 1518 | 1518 | 1518 | H | 1,362 | 1,362 | 1,362 |  | 0.0003969 | 1.7346 | 2 | 0.00036735 | [31 empty] | #N/A
Vloerput | Mini Canal | Nee | Jaga kleur | MICL.01935026/SNCklr | 19 | 350 | 10/SNC | 26 | 1565 | 134.5658 | 0.19006 | [8 empty] | A04 | 2149 | MICL0.01935026/SNC |  | 2149 | 0 | 1565 | 1565 | 1565 | H | 1,362 | 1,362 | 1,362 |  | 0.0003969 | 1.7346 | 2 | 0.00036735 | [31 empty] | #N/A
Vloerput | Mini Canal | Nee | Jaga kleur | MICL.01935034/DNCklr | 19 | 350 | 15/DNC | 34 | 2055 | 176.6982 | 0.24082 | [8 empty] | A04 | 3238 | MICL0.01935034/DNC |  | 3238 | 0 | 2055 | 2055 | 2055 | H | 1,362 | 1,362 | 1,362 |  | 0.0002083 | 1.724 | 2 | 0.00046183 | [31 empty] | #N/A
Vloerput | Mini Canal | Nee | Jaga kleur | MICL.01935034/SNCklr | 19 | 350 | 15/SNC | 34 | 2119 | 182.2012 | 0.25516 | [8 empty] | A04 | 2775 | MICL0.01935034/SNC |  | 2775 | 0 | 2119 | 2119 | 2119 | H | 1,362 | 1,362 | 1,362 |  | 0.0002083 | 1.724 | 2 | 0.00046183 | [31 empty] | #N/A
Vloerput | Mini Canal | Nee | Jaga kleur | MICL.01935042/DNCklr | 19 | 350 | 20/DNC | 42 | 2823 | 242.7343 | 0.32163 | [8 empty] | A04 | 3753 | MICL0.01935042/DNC |  | 3753 | 0 | 2823 | 2823 | 2823 | H | 1,362 | 1,362 | 1,362 |  | 0.0001276 | 1.7219 | 2 | 0.00037661 | [31 empty] | #N/A
Vloerput | Mini Canal | Nee | Jaga kleur | MICL.01935042/SNCklr | 19 | 350 | 20/SNC | 42 | 2910 | 250.215 | 0.34083 | [8 empty] | A04 | 3137 | MICL0.01935042/SNC |  | 3137 | 0 | 2910 | 2910 | 2910 | H | 1,362 | 1,362 | 1,362 |  | 0.0001276 | 1.7219 | 2 | 0.00037661 | [31 empty] | #N/A
Vloerput | Mini Canal | Nee | Jaga kleur | MICL.01937026/DNCklr | 19 | 370 | 10/DNC | 26 | 1613 | 138.693 | 0.20892 | [8 empty] | A04 | 2758 | MICL0.01937026/DNC |  | 2758 | 0 | 1613 | 1613 | 1613 | H | 1,362 | 1,362 | 1,362 |  | 0.0003969 | 1.7346 | 2 | 0.00036735 | [31 empty] | #N/A
Vloerput | Mini Canal | Nee | Jaga kleur | MICL.01937026/SNCklr | 19 | 370 | 10/SNC | 26 | 1663 | 142.9923 | 0.22088 | [8 empty] | A04 | 2276 | MICL0.01937026/SNC |  | 2276 | 0 | 1663 | 1663 | 1663 | H | 1,362 | 1,362 | 1,362 |  | 0.0003969 | 1.7346 | 2 | 0.00036735 | [31 empty] | #N/A
Vloerput | Mini Canal | Nee | Jaga kleur | MICL.01937034/DNCklr | 19 | 370 | 15/DNC | 34 | 2184 | 187.7902 | 0.27692 | [8 empty] | A04 | 3430 | MICL0.01937034/DNC |  | 3430 | 0 | 2184 | 2184 | 2184 | H | 1,362 | 1,362 | 1,362 |  | 0.0002083 | 1.724 | 2 | 0.00046183 | [31 empty] | #N/A
Vloerput | Mini Canal | Nee | Jaga kleur | MICL.01937034/SNCklr | 19 | 370 | 15/SNC | 34 | 2252 | 193.6371 | 0.29338 | [8 empty] | A04 | 2942 | MICL0.01937034/SNC |  | 2942 | 0 | 2252 | 2252 | 2252 | H | 1,362 | 1,362 | 1,362 |  | 0.0002083 | 1.724 | 2 | 0.00046183 | [31 empty] | #N/A
Vloerput | Mini Canal | Nee | Jaga kleur | MICL.01937042/DNCklr | 19 | 370 | 20/DNC | 42 | 2999 | 257.8676 | 0.36813 | [8 empty] | A04 | 3977 | MICL0.01937042/DNC |  | 3977 | 0 | 2999 | 2999 | 2999 | H | 1,362 | 1,362 | 1,362 |  | 0.0001276 | 1.7219 | 2 | 0.00037661 | [31 empty] | #N/A
Vloerput | Mini Canal | Nee | Jaga kleur | MICL.01937042/SNCklr | 19 | 370 | 20/SNC | 42 | 3092 | 265.8641 | 0.39021 | [8 empty] | A04 | 3325 | MICL0.01937042/SNC |  | 3325 | 0 | 3092 | 3092 | 3092 | H | 1,362 | 1,362 | 1,362 |  | 0.0001276 | 1.7219 | 2 | 0.00037661 | [31 empty] | #N/A
Vloerput | Mini Canal | Nee | Jaga kleur | MICL.01939026/DNCklr | 19 | 390 | 10/DNC | 26 | 1707 | 146.7756 | 0.24057 | [8 empty] | A04 | 2888 | MICL0.01939026/DNC |  | 2888 | 0 | 1707 | 1707 | 1707 | H | 1,362 | 1,362 | 1,362 |  | 0.0003969 | 1.7346 | 2 | 0.00036735 | [31 empty] | #N/A
Vloerput | Mini Canal | Nee | Jaga kleur | MICL.01939026/SNCklr | 19 | 390 | 10/SNC | 26 | 1760 | 151.3328 | 0.25434 | [8 empty] | A04 | 2380 | MICL0.01939026/SNC |  | 2380 | 0 | 1760 | 1760 | 1760 | H | 1,362 | 1,362 | 1,362 |  | 0.0003969 | 1.7346 | 2 | 0.00036735 | [31 empty] | #N/A
Vloerput | Mini Canal | Nee | Jaga kleur | MICL.01939034/DNCklr | 19 | 390 | 15/DNC | 34 | 2312 | 198.7962 | 0.31577 | [8 empty] | A04 | 3598 | MICL0.01939034/DNC |  | 3598 | 0 | 2312 | 2312 | 2312 | H | 1,362 | 1,362 | 1,362 |  | 0.0002083 | 1.724 | 2 | 0.00046183 | [31 empty] | #N/A
Vloerput | Mini Canal | Nee | Jaga kleur | MICL.01939034/SNCklr | 19 | 390 | 15/SNC | 34 | 2384 | 204.9871 | 0.33451 | [8 empty] | A04 | 3084 | MICL0.01939034/SNC |  | 3084 | 0 | 2384 | 2384 | 2384 | H | 1,362 | 1,362 | 1,362 |  | 0.0002083 | 1.724 | 2 | 0.00046183 | [31 empty] | #N/A
Vloerput | Mini Canal | Nee | Jaga kleur | MICL.01939042/DNCklr | 19 | 390 | 20/DNC | 42 | 3176 | 273.0868 | 0.41852 | [8 empty] | A04 | 4172 | MICL0.01939042/DNC |  | 4172 | 0 | 3176 | 3176 | 3176 | H | 1,362 | 1,362 | 1,362 |  | 0.0001276 | 1.7219 | 2 | 0.00037661 | [31 empty] | #N/A
Vloerput | Mini Canal | Nee | Jaga kleur | MICL.01939042/SNCklr | 19 | 390 | 20/SNC | 42 | 3274 | 281.5133 | 0.44347 | [8 empty] | A04 | 3486 | MICL0.01939042/SNC |  | 3486 | 0 | 3274 | 3274 | 3274 | H | 1,362 | 1,362 | 1,362 |  | 0.0001276 | 1.7219 | 2 | 0.00037661 | [31 empty] | #N/A
Vloerput | Mini Canal | Nee | Jaga kleur | MICL.01941026/DNCklr | 19 | 410 | 10/DNC | 26 | 1803 | 155.0301 | 0.27557 | [8 empty] | A04 | 3097 | MICL0.01941026/DNC |  | 3097 | 0 | 1803 | 1803 | 1803 | H | 1,362 | 1,362 | 1,362 |  | 0.0003969 | 1.7346 | 2 | 0.00036735 | [31 empty] | #N/A
Vloerput | Mini Canal | Nee | Jaga kleur | MICL.01941026/SNCklr | 19 | 410 | 10/SNC | 26 | 1859 | 159.8452 | 0.29133 | [8 empty] | A04 | 2562 | MICL0.01941026/SNC |  | 2562 | 0 | 1859 | 1859 | 1859 | H | 1,362 | 1,362 | 1,362 |  | 0.0003969 | 1.7346 | 2 | 0.00036735 | [31 empty] | #N/A
Vloerput | Mini Canal | Nee | Jaga kleur | MICL.01941034/DNCklr | 19 | 410 | 15/DNC | 34 | 2441 | 209.8882 | 0.35794 | [8 empty] | A04 | 3843 | MICL0.01941034/DNC |  | 3843 | 0 | 2441 | 2441 | 2441 | H | 1,362 | 1,362 | 1,362 |  | 0.0002083 | 1.724 | 2 | 0.00046183 | [31 empty] | #N/A
Vloerput | Mini Canal | Nee | Jaga kleur | MICL.01941034/SNCklr | 19 | 410 | 15/SNC | 34 | 2516 | 216.3371 | 0.37887 | [8 empty] | A04 | 3301 | MICL0.01941034/SNC |  | 3301 | 0 | 2516 | 2516 | 2516 | H | 1,362 | 1,362 | 1,362 |  | 0.0002083 | 1.724 | 2 | 0.00046183 | [31 empty] | #N/A
Vloerput | Mini Canal | Nee | Jaga kleur | MICL.01941042/DNCklr | 19 | 410 | 20/DNC | 42 | 3352 | 288.2201 | 0.47242 | [8 empty] | A04 | 4449 | MICL0.01941042/DNC |  | 4449 | 0 | 3352 | 3352 | 3352 | H | 1,362 | 1,362 | 1,362 |  | 0.0001276 | 1.7219 | 2 | 0.00037661 | [31 empty] | #N/A
Vloerput | Mini Canal | Nee | Jaga kleur | MICL.01941042/SNCklr | 19 | 410 | 20/SNC | 42 | 3456 | 297.1625 | 0.5007 | [8 empty] | A04 | 3727 | MICL0.01941042/SNC |  | 3727 | 0 | 3456 | 3456 | 3456 | H | 1,362 | 1,362 | 1,362 |  | 0.0001276 | 1.7219 | 2 | 0.00037661 | [31 empty] | #N/A
Vloerput | Mini Canal | Nee | Jaga kleur | MICL.01943026/DNCklr | 19 | 430 | 10/DNC | 26 | 1897 | 163.1126 | 0.31296 | [8 empty] | A04 | 3226 | MICL0.01943026/DNC |  | 3226 | 0 | 1897 | 1897 | 1897 | H | 1,362 | 1,362 | 1,362 |  | 0.0003969 | 1.7346 | 2 | 0.00036735 | [31 empty] | #N/A
Vloerput | Mini Canal | Nee | Jaga kleur | MICL.01943026/SNCklr | 19 | 430 | 10/SNC | 26 | 1956 | 168.1857 | 0.33086 | [8 empty] | A04 | 2666 | MICL0.01943026/SNC |  | 2666 | 0 | 1956 | 1956 | 1956 | H | 1,362 | 1,362 | 1,362 |  | 0.0003969 | 1.7346 | 2 | 0.00036735 | [31 empty] | #N/A
Vloerput | Mini Canal | Nee | Jaga kleur | MICL.01943034/DNCklr | 19 | 430 | 15/DNC | 34 | 2570 | 220.9802 | 0.40328 | [8 empty] | A04 | 4009 | MICL0.01943034/DNC |  | 4009 | 0 | 2570 | 2570 | 2570 | H | 1,362 | 1,362 | 1,362 |  | 0.0002083 | 1.724 | 2 | 0.00046183 | [31 empty] | #N/A
Vloerput | Mini Canal | Nee | Jaga kleur | MICL.01943034/SNCklr | 19 | 430 | 15/SNC | 34 | 2649 | 227.773 | 0.42684 | [8 empty] | A04 | 3441 | MICL0.01943034/SNC |  | 3441 | 0 | 2649 | 2649 | 2649 | H | 1,362 | 1,362 | 1,362 |  | 0.0002083 | 1.724 | 2 | 0.00046183 | [31 empty] | #N/A
Vloerput | Mini Canal | Nee | Jaga kleur | MICL.01943042/DNCklr | 19 | 430 | 20/DNC | 42 | 3529 | 303.4394 | 0.53041 | [8 empty] | A04 | 4647 | MICL0.01943042/DNC |  | 4647 | 0 | 3529 | 3529 | 3529 | H | 1,362 | 1,362 | 1,362 |  | 0.0001276 | 1.7219 | 2 | 0.00037661 | [31 empty] | #N/A
Vloerput | Mini Canal | Nee | Jaga kleur | MICL.01943042/SNCklr | 19 | 430 | 20/SNC | 42 | 3638 | 312.8117 | 0.56198 | [8 empty] | A04 | 3890 | MICL0.01943042/SNC |  | 3890 | 0 | 3638 | 3638 | 3638 | H | 1,362 | 1,362 | 1,362 |  | 0.0001276 | 1.7219 | 2 | 0.00037661 | [31 empty] | #N/A
Vloerput | Mini Canal | Nee | Jaga kleur | MICL.01945026/DNCklr | 19 | 450 | 10/DNC | 26 | 1992 | 171.2812 | 0.35366 | [8 empty] | A04 | 3377 | MICL0.01945026/DNC |  | 3377 | 0 | 1992 | 1992 | 1992 | H | 1,362 | 1,362 | 1,362 |  | 0.0003969 | 1.7346 | 2 | 0.00036735 | [31 empty] | #N/A
Vloerput | Mini Canal | Nee | Jaga kleur | MICL.01945026/SNCklr | 19 | 450 | 10/SNC | 26 | 2054 | 176.6122 | 0.37388 | [8 empty] | A04 | 2789 | MICL0.01945026/SNC |  | 2789 | 0 | 2054 | 2054 | 2054 | H | 1,362 | 1,362 | 1,362 |  | 0.0003969 | 1.7346 | 2 | 0.00036735 | [31 empty] | #N/A
Vloerput | Mini Canal | Nee | Jaga kleur | MICL.01945034/DNCklr | 19 | 450 | 15/DNC | 34 | 2698 | 231.9862 | 0.45155 | [8 empty] | A04 | 4198 | MICL0.01945034/DNC |  | 4198 | 0 | 2698 | 2698 | 2698 | H | 1,362 | 1,362 | 1,362 |  | 0.0002083 | 1.724 | 2 | 0.00046183 | [31 empty] | #N/A
Vloerput | Mini Canal | Nee | Jaga kleur | MICL.01945034/SNCklr | 19 | 450 | 15/SNC | 34 | 2781 | 239.123 | 0.47792 | [8 empty] | A04 | 3604 | MICL0.01945034/SNC |  | 3604 | 0 | 2781 | 2781 | 2781 | H | 1,362 | 1,362 | 1,362 |  | 0.0002083 | 1.724 | 2 | 0.00046183 | [31 empty] | #N/A
Vloerput | Mini Canal | Nee | Jaga kleur | MICL.01945042/DNCklr | 19 | 450 | 20/DNC | 42 | 3705 | 318.5727 | 0.59203 | [8 empty] | A04 | 4866 | MICL0.01945042/DNC |  | 4866 | 0 | 3705 | 3705 | 3705 | H | 1,362 | 1,362 | 1,362 |  | 0.0001276 | 1.7219 | 2 | 0.00037661 | [31 empty] | #N/A
Vloerput | Mini Canal | Nee | Jaga kleur | MICL.01945042/SNCklr | 19 | 450 | 20/SNC | 42 | 3820 | 328.4609 | 0.6274 | [8 empty] | A04 | 4073 | MICL0.01945042/SNC |  | 4073 | 0 | 3820 | 3820 | 3820 | H | 1,362 | 1,362 | 1,362 |  | 0.0001276 | 1.7219 | 2 | 0.00037661 | [31 empty] | #N/A
Vloerput | Mini Canal | Nee | Jaga kleur | MICL.01947026/DNCklr | 19 | 470 | 10/DNC | 26 | 2087 | 179.4497 | 0.39749 | [8 empty] | A04 | 3507 | MICL0.01947026/DNC |  | 3507 | 0 | 2087 | 2087 | 2087 | H | 1,362 | 1,362 | 1,362 |  | 0.0003969 | 1.7346 | 2 | 0.00036735 | [31 empty] | #N/A
Vloerput | Mini Canal | Nee | Jaga kleur | MICL.01947026/SNCklr | 19 | 470 | 10/SNC | 26 | 2152 | 185.0387 | 0.42021 | [8 empty] | A04 | 2893 | MICL0.01947026/SNC |  | 2893 | 0 | 2152 | 2152 | 2152 | H | 1,362 | 1,362 | 1,362 |  | 0.0003969 | 1.7346 | 2 | 0.00036735 | [31 empty] | #N/A
Vloerput | Mini Canal | Nee | Jaga kleur | MICL.01947034/DNCklr | 19 | 470 | 15/DNC | 34 | 2827 | 243.0782 | 0.50343 | [8 empty] | A04 | 4366 | MICL0.01947034/DNC |  | 4366 | 0 | 2827 | 2827 | 2827 | H | 1,362 | 1,362 | 1,362 |  | 0.0002083 | 1.724 | 2 | 0.00046183 | [31 empty] | #N/A
Vloerput | Mini Canal | Nee | Jaga kleur | MICL.01947034/SNCklr | 19 | 470 | 15/SNC | 34 | 2914 | 250.5589 | 0.5328 | [8 empty] | A04 | 3745 | MICL0.01947034/SNC |  | 3745 | 0 | 2914 | 2914 | 2914 | H | 1,362 | 1,362 | 1,362 |  | 0.0002083 | 1.724 | 2 | 0.00046183 | [31 empty] | #N/A
Vloerput | Mini Canal | Nee | Jaga kleur | MICL.01947042/DNCklr | 19 | 470 | 20/DNC | 42 | 3881 | 333.7059 | 0.65763 | [8 empty] | A04 | 5063 | MICL0.01947042/DNC |  | 5063 | 0 | 3881 | 3881 | 3881 | H | 1,362 | 1,362 | 1,362 |  | 0.0001276 | 1.7219 | 2 | 0.00037661 | [31 empty] | #N/A
Vloerput | Mini Canal | Nee | Jaga kleur | MICL.01947042/SNCklr | 19 | 470 | 20/SNC | 42 | 4001 | 344.0241 | 0.69671 | [8 empty] | A04 | 4235 | MICL0.01947042/SNC |  | 4235 | 0 | 4001 | 4001 | 4001 | H | 1,362 | 1,362 | 1,362 |  | 0.0001276 | 1.7219 | 2 | 0.00037661 | [31 empty] | #N/A
Vloerput | Mini Canal | Nee | Jaga kleur | MICL.01949026/DNCklr | 19 | 490 | 10/DNC | 26 | 2182 | 187.6182 | 0.44454 | [8 empty] | A04 | 3637 | MICL0.01949026/DNC |  | 3637 | 0 | 2182 | 2182 | 2182 | H | 1,362 | 1,362 | 1,362 |  | 0.0003969 | 1.7346 | 2 | 0.00036735 | [31 empty] | #N/A
Vloerput | Mini Canal | Nee | Jaga kleur | MICL.01949026/SNCklr | 19 | 490 | 10/SNC | 26 | 2250 | 193.4652 | 0.46993 | [8 empty] | A04 | 2997 | MICL0.01949026/SNC |  | 2997 | 0 | 2250 | 2250 | 2250 | H | 1,362 | 1,362 | 1,362 |  | 0.0003969 | 1.7346 | 2 | 0.00036735 | [31 empty] | #N/A
Vloerput | Mini Canal | Nee | Jaga kleur | MICL.01949034/DNCklr | 19 | 490 | 15/DNC | 34 | 2955 | 254.0843 | 0.55835 | [8 empty] | A04 | 4533 | MICL0.01949034/DNC |  | 4533 | 0 | 2955 | 2955 | 2955 | H | 1,362 | 1,362 | 1,362 |  | 0.0002083 | 1.724 | 2 | 0.00046183 | [31 empty] | #N/A
Vloerput | Mini Canal | Nee | Jaga kleur | MICL.01949034/SNCklr | 19 | 490 | 15/SNC | 34 | 3046 | 261.9089 | 0.59091 | [8 empty] | A04 | 3884 | MICL0.01949034/SNC |  | 3884 | 0 | 3046 | 3046 | 3046 | H | 1,362 | 1,362 | 1,362 |  | 0.0002083 | 1.724 | 2 | 0.00046183 | [31 empty] | #N/A
Vloerput | Mini Canal | Nee | Jaga kleur | MICL.01949042/DNCklr | 19 | 490 | 20/DNC | 42 | 4058 | 348.9252 | 0.72761 | [8 empty] | A04 | 5259 | MICL0.01949042/DNC |  | 5259 | 0 | 4058 | 4058 | 4058 | H | 1,362 | 1,362 | 1,362 |  | 0.0001276 | 1.7219 | 2 | 0.00037661 | [31 empty] | #N/A
Vrijstaand | Mini Vrijstaand Hybrid | Ja | Jaga kleur | MIFH.02808111.klr616 | 28 | 81 | 11DBH | 13 | 1769.5053 | 152.1501 | 0.1935 |  | 30 | 275.9389 | 275.9389 | 118.6324 | 0.4758 |  | 26 | A03* | 1163 | MIFH1.02808111 |  | 1163 | 0 | 2135.9 | 1769.5053 | 1647.5037 | H+C-3sp | 1.1 | 1.1 | 1.1 |  | 0.0003969 | 1.7346 | 4 | 0.00057429 |  | 357.74 | 296.3729 | 275.9389 |  | 0.95 | 0.95 | 0.95 | 44: 0.0001276; 45: 1.7219; 47: 41.8; 48: 30; 49: 26; 51: 49.8; 52: 38; 53: 34; 61: 9.1; 62: 6.8; 63: 6.3 | #N/A
Vrijstaand | Mini Vrijstaand Hybrid | Ja | Jaga kleur | MIFH.02808116.klr616 | 28 | 81 | 16DBH | 18 | 2188.0092 | 188.1349 | 0.52847 |  | 30 | 312.4211 | 312.4211 | 134.3169 | 0.97182 |  | 26 | A03* | 1246 | MIFH1.02808116 |  | 1246 | 0 | 2935.7 | 2188.0092 | 2040.4332 | H+C-3sp | 1.1 | 1.1 | 1.1 |  | 0.0002083 | 1.724 | 4 | 0.0013928 |  | 449.5 | 335.0172 | 312.4211 |  | 0.95 | 0.95 | 0.95 | 44: 0.0002083; 45: 1.724; 47: 42.4; 48: 30; 49: 26; 51: 50.4; 52: 38; 53: 34; 61: 9; 62: 6.7; 63: 6 | #N/A
Vrijstaand | Mini Vrijstaand Hybrid | Ja | Jaga kleur | MIFH.02810111.klr616 | 28 | 101 | 11DBH | 13 | 2301.3612 | 197.8814 | 0.35004 |  | 30 | 357.7878 | 357.7878 | 153.8211 | 2.4676 |  | 26 | A03* | 1318 | MIFH1.02810111 |  | 1318 | 0 | 2824.9 | 2301.3612 | 2136.1857 | H+C-3sp | 1.1 | 1.1 | 1.1 |  | 0.0003969 | 1.7346 | 4 | 0.00057429 |  | 473.14 | 385.4529 | 357.7878 |  | 0.95 | 0.95 | 0.95 | 44: 0.0003969; 45: 1.7346; 47: 43; 48: 30; 49: 26; 51: 51; 52: 38; 53: 34; 61: 12.2; 62: 8.7; 63: 7.8 | #N/A
Vrijstaand | Mini Vrijstaand Hybrid | Ja | Jaga kleur | MIFH.02810116.klr616 | 28 | 101 | 16DBH | 18 | 2816.5634 | 242.1809 | 0.89171 |  | 30 | 402.752 | 402.752 | 173.1522 | 0.91243 |  | 26 | A03* | 1455 | MIFH1.02810116 |  | 1455 | 0 | 3882.7 | 2816.5634 | 2630.3871 | H+C-3sp | 1.1 | 1.1 | 1.1 |  | 0.0002083 | 1.724 | 4 | 0.0013928 |  | 594.5 | 431.2584 | 402.752 |  | 0.95 | 0.95 | 0.95 | 44: 0.0001276; 45: 1.7219; 47: 44.1; 48: 30; 49: 26; 51: 52.1; 52: 38; 53: 34; 61: 10.7; 62: 7.7; 63: 7 | #N/A
Vrijstaand | Mini Vrijstaand Hybrid | Ja | Jaga kleur | MIFH.02812111.klr616 | 28 | 121 | 11DBH | 13 | 2821.6982 | 242.6224 | 0.55861 |  | 30 | 437.4636 | 437.4636 | 188.0755 | 1.7364 |  | 26 | A03* | 1449 | MIFH1.02812111 |  | 1449 | 0 | 3513.9 | 2821.6982 | 2611.8926 | H+C-3sp | 1.1 | 1.1 | 1.1 |  | 0.0003969 | 1.7346 | 4 | 0.00057429 |  | 588.54 | 472.6037 | 437.4636 |  | 0.95 | 0.95 | 0.95 | 44: 0.0002083; 45: 1.724; 47: 44; 48: 30; 49: 26; 51: 52; 52: 38; 53: 34; 61: 14.8; 62: 9.9; 63: 8.9 | #N/A
Vrijstaand | Mini Vrijstaand Hybrid | Ja | Jaga kleur | MIFH.02812116.klr616 | 28 | 121 | 16DBH | 18 | 3471.546 | 298.4992 | 1.3771 |  | 30 | 496.3736 | 496.3736 | 213.4023 | 4.3542 |  | 26 | A03* | 1564 | MIFH1.02812116 |  | 1564 | 0 | 4829.7 | 3471.546 | 3241.8334 | H+C-3sp | 1.1 | 1.1 | 1.1 |  | 0.0002083 | 1.724 | 4 | 0.0013928 |  | 739.5 | 531.5461 | 496.3736 |  | 0.95 | 0.95 | 0.95 | 44: 0.0003969; 45: 1.7346; 47: 44.8; 48: 30; 49: 26; 51: 52.8; 52: 38; 53: 34; 61: 14.3; 62: 9.8; 63: 8.7 | #N/A
Vrijstaand | Mini Vrijstaand Hybrid | Ja | Jaga kleur | MIFH.02814111.klr616 | 28 | 141 | 11DBH | 13 | 3332.5766 | 286.55 | 0.82242 |  | 30 | 515.3666 | 515.3666 | 221.5677 | 2.3033 |  | 26 | A03* | 1592 | MIFH1.02814111 |  | 1592 | 0 | 4202.9 | 3332.5766 | 3077.0153 | H+C-3sp | 1.1 | 1.1 | 1.1 |  | 0.0003969 | 1.7346 | 4 | 0.00057429 |  | 703.94 | 558.1703 | 515.3666 |  | 0.95 | 0.95 | 0.95 | 44: 0.0002083; 45: 1.724; 47: 44.8; 48: 30; 49: 26; 51: 52.8; 52: 38; 53: 34; 61: 17.5; 62: 11.2; 63: 10.1 | #N/A
Vrijstaand | Mini Vrijstaand Hybrid | Ja | Jaga kleur | MIFH.02814116.klr616 | 28 | 141 | 16DBH | 18 | 4117.108 | 354.0076 | 1.967 |  | 30 | 588.6392 | 588.6392 | 253.0693 | 5.8525 |  | 26 | A03* | 1705 | MIFH1.02814116 |  | 1705 | 0 | 5776.7 | 4117.108 | 3844.4231 | H+C-3sp | 1.1 | 1.1 | 1.1 |  | 0.0002083 | 1.724 | 4 | 0.0013928 |  | 884.5 | 630.3914 | 588.6392 |  | 0.95 | 0.95 | 0.95 | 44: 0.0003969; 45: 1.7346; 47: 45.4; 48: 30; 49: 26; 51: 53.4; 52: 38; 53: 34; 61: 14.4; 62: 10.5; 63: 9.6 | #N/A
Vrijstaand | Mini Vrijstaand Hybrid | Ja | Jaga kleur | MIFH.02818111.klr616 | 28 | 181 | 11DBH | 13 | 4375.5508 | 376.2296 | 1.557 |  | 30 | 675.1031 | 675.1031 | 290.2421 | 2.2206 |  | 26 | A03* | 1797 | MIFH1.02818111 |  | 1797 | 0 | 5580.9 | 4375.5508 | 4030.7284 | H+C-3sp | 1.1 | 1.1 | 1.1 |  | 0.0003969 | 1.7346 | 4 | 0.00057429 |  | 934.74 | 732.8571 | 675.1031 |  | 0.95 | 0.95 | 0.95 | 44: 0.0001276; 45: 1.7219; 47: 46; 48: 30; 49: 26; 51: 54; 52: 38; 53: 34; 61: 22; 62: 13.7; 63: 12.2 | #N/A
Vrijstaand | Mini Vrijstaand Hybrid | Ja | Jaga kleur | MIFH.02818116.klr616 | 28 | 181 | 16DBH | 18 | 5171.1964 | 444.6429 | 3.1984 |  | 30 | 686.3089 | 686.3089 | 295.0597 | 3.7741 |  | 26 | A03* | 1894 | MIFH1.02818116 |  | 1894 | 0 | 7371.3 | 5171.1964 | 4843.455 | H+C-3sp | 1.1 | 1.1 | 1.1 |  | 0.0002083 | 1.724 | 4 | 0.0013928 |  | 1044.5 | 732.7493 | 686.3089 |  | 0.95 | 0.95 | 0.95 | 44: 0.0002083; 45: 1.724; 47: 46.4; 48: 30; 49: 26; 51: 54.4; 52: 38; 53: 34; 61: 19.6; 62: 12.8; 63: 11.5 | #N/A
Vrijstaand | Mini Vrijstaand Hybrid | Ja | Jaga kleur | MIFH.02824111.klr616 | 28 | 241 | 11DBH | 13 | 5738.0289 | 493.3817 | 3.0251 |  | 30 | 877.2988 | 877.2988 | 377.1706 | 11.6935 |  | 26 | A03* | 2344 | MIFH1.02824111 |  | 2344 | 0 | 7647.9 | 5738.0289 | 5237.9453 | H+C-3sp | 1.1 | 1.1 | 1.1 |  | 0.0003969 | 1.7346 | 4 | 0.00057429 |  | 1280.94 | 961.0574 | 877.2988 |  | 0.95 | 0.95 | 0.95 | 44: 0.0003969; 45: 1.7346; 47: 47.2; 48: 30; 49: 26; 51: 55.2; 52: 38; 53: 34; 61: 28; 62: 16.6; 63: 14.8 | #N/A
Vrijstaand | Mini Vrijstaand Hybrid | Ja | Jaga kleur | MIFH.02824116.klr616 | 28 | 241 | 16DBH | 18 | 7167.9745 | 616.3349 | 6.3786 |  | 30 | 1059.0005 | 1059.0005 | 455.2883 | 4.8212 |  | 26 | A03* | 2455 | MIFH1.02824116 |  | 2455 | 0 | 10511.7 | 7167.9745 | 6916.3687 | H+C-3sp | 1.1 | 1.1 | 1.1 |  | 0.0002083 | 1.724 | 4 | 0.0013928 |  | 1609.5 | 1097.5251 | 1059.0005 |  | 0.95 | 0.95 | 0.95 | 44: 0.0001276; 45: 1.7219; 47: 48.1; 48: 30; 49: 26; 51: 56.1; 52: 38; 53: 34; 61: 29.7; 62: 17.7; 63: 16.4 | #N/A
Vrijstaand | Mini Vrijstaand | Nee | Jaga kleur | MINF.00806009.klr/AL | 8 | 60 | 09/AL | 13 | 255 | 21.9261 | 0.0011307 | [8 empty] | A03 | 433 | MINF1.00806009/AX |  | 433 | 0 | 255 | 255 | 255 | H | 1.418 | 1.418 | 1.418 |  | 0.0001872 | 1.8444 | 1 | 0.0001872 | [31 empty] | #N/A
Vrijstaand | Mini Vrijstaand | Nee | Jaga kleur | MINF.00806009.klr/AS | 8 | 60 | 09/AS | 13 | 255 | 21.9261 | 0.0011307 | [8 empty] | A03 | 433 | MINF1.00806009/AX |  | 433 | 0 | 255 | 255 | 255 | H | 1.418 | 1.418 | 1.418 |  | 0.0001872 | 1.8444 | 1 | 0.0001872 | [31 empty] | #N/A
Vrijstaand | Mini Vrijstaand | Nee | Jaga kleur | MINF.00806009.klr/FL | 8 | 60 | 09/FL | 13 | 255 | 21.9261 | 0.0011307 | [8 empty] | A03 | 338 | MINF1.00806009/FX |  | 338 | 0 | 255 | 255 | 255 | H | 1.418 | 1.418 | 1.418 |  | 0.0001872 | 1.8444 | 1 | 0.0001872 | [31 empty] | #N/A
Vrijstaand | Mini Vrijstaand | Nee | Jaga kleur | MINF.00806009.klr/FM | 8 | 60 | 09/FM | 13 | 255 | 21.9261 | 0.0011307 | [8 empty] | A03 | 338 | MINF1.00806009/FX |  | 338 | 0 | 255 | 255 | 255 | H | 1.418 | 1.418 | 1.418 |  | 0.0001872 | 1.8444 | 1 | 0.0001872 | [31 empty] | #N/A
Vrijstaand | Mini Vrijstaand | Nee | Jaga kleur | MINF.00806009.klr/FS | 8 | 60 | 09/FS | 13 | 255 | 21.9261 | 0.0011307 | [8 empty] | A03 | 338 | MINF1.00806009/FX |  | 338 | 0 | 255 | 255 | 255 | H | 1.418 | 1.418 | 1.418 |  | 0.0001872 | 1.8444 | 1 | 0.0001872 | [31 empty] | #N/A
Vrijstaand | Mini Vrijstaand | Nee | Jaga kleur | MINF.00806014.klr/AL | 8 | 60 | 14/AL | 18 | 416 | 35.7696 | 0.0024313 | [8 empty] | A03 | 484 | MINF1.00806014/AX |  | 484 | 0 | 416 | 416 | 416 | H | 1.418 | 1.418 | 1.418 |  | 0.0001625 | 1.76 | 1 | 0.0001625 | [31 empty] | #N/A
Vrijstaand | Mini Vrijstaand | Nee | Jaga kleur | MINF.00806014.klr/AS | 8 | 60 | 14/AS | 18 | 416 | 35.7696 | 0.0024313 | [8 empty] | A03 | 484 | MINF1.00806014/AX |  | 484 | 0 | 416 | 416 | 416 | H | 1.418 | 1.418 | 1.418 |  | 0.0001625 | 1.76 | 1 | 0.0001625 | [31 empty] | #N/A
Vrijstaand | Mini Vrijstaand | Nee | Jaga kleur | MINF.00806014.klr/FL | 8 | 60 | 14/FL | 18 | 416 | 35.7696 | 0.0024313 | [8 empty] | A03 | 388 | MINF1.00806014/FX |  | 388 | 0 | 416 | 416 | 416 | H | 1.418 | 1.418 | 1.418 |  | 0.0001625 | 1.76 | 1 | 0.0001625 | [31 empty] | #N/A
Vrijstaand | Mini Vrijstaand | Nee | Jaga kleur | MINF.00806014.klr/FM | 8 | 60 | 14/FM | 18 | 416 | 35.7696 | 0.0024313 | [8 empty] | A03 | 388 | MINF1.00806014/FX |  | 388 | 0 | 416 | 416 | 416 | H | 1.418 | 1.418 | 1.418 |  | 0.0001625 | 1.76 | 1 | 0.0001625 | [31 empty] | #N/A
Vrijstaand | Mini Vrijstaand | Nee | Jaga kleur | MINF.00806014.klr/FS | 8 | 60 | 14/FS | 18 | 416 | 35.7696 | 0.0024313 | [8 empty] | A03 | 388 | MINF1.00806014/FX |  | 388 | 0 | 416 | 416 | 416 | H | 1.418 | 1.418 | 1.418 |  | 0.0001625 | 1.76 | 1 | 0.0001625 | [31 empty] | #N/A
Vrijstaand | Mini Vrijstaand | Nee | Jaga kleur | MINF.00806019.klr/AL | 8 | 60 | 19/AL | 23 | 572 | 49.1831 | 0.0029376 | [8 empty] | A03 | 509 | MINF1.00806019/AX |  | 509 | 0 | 572 | 572 | 572 | H | 1.418 | 1.418 | 1.418 |  | 0.0001058 | 1.7486 | 1 | 0.0001058 | [31 empty] | #N/A
Vrijstaand | Mini Vrijstaand | Nee | Jaga kleur | MINF.00806019.klr/AS | 8 | 60 | 19/AS | 23 | 572 | 49.1831 | 0.0029376 | [8 empty] | A03 | 509 | MINF1.00806019/AX |  | 509 | 0 | 572 | 572 | 572 | H | 1.418 | 1.418 | 1.418 |  | 0.0001058 | 1.7486 | 1 | 0.0001058 | [31 empty] | #N/A
Vrijstaand | Mini Vrijstaand | Nee | Jaga kleur | MINF.00806019.klr/FL | 8 | 60 | 19/FL | 23 | 572 | 49.1831 | 0.0029376 | [8 empty] | A03 | 414 | MINF1.00806019/FX |  | 414 | 0 | 572 | 572 | 572 | H | 1.418 | 1.418 | 1.418 |  | 0.0001058 | 1.7486 | 1 | 0.0001058 | [31 empty] | #N/A
Vrijstaand | Mini Vrijstaand | Nee | Jaga kleur | MINF.00806019.klr/FM | 8 | 60 | 19/FM | 23 | 572 | 49.1831 | 0.0029376 | [8 empty] | A03 | 414 | MINF1.00806019/FX |  | 414 | 0 | 572 | 572 | 572 | H | 1.418 | 1.418 | 1.418 |  | 0.0001058 | 1.7486 | 1 | 0.0001058 | [31 empty] | #N/A
Vrijstaand | Mini Vrijstaand | Nee | Jaga kleur | MINF.00806019.klr/FS | 8 | 60 | 19/FS | 23 | 572 | 49.1831 | 0.0029376 | [8 empty] | A03 | 414 | MINF1.00806019/FX |  | 414 | 0 | 572 | 572 | 572 | H | 1.418 | 1.418 | 1.418 |  | 0.0001058 | 1.7486 | 1 | 0.0001058 | [31 empty] | #N/A
Vrijstaand | Mini Vrijstaand | Nee | Jaga kleur | MINF.00807009.klr/AL | 8 | 70 | 09/AL | 13 | 298 | 25.6234 | 0.0016088 | [8 empty] | A03 | 450 | MINF1.00807009/AX |  | 450 | 0 | 298 | 298 | 298 | H | 1.418 | 1.418 | 1.418 |  | 0.0001872 | 1.8444 | 1 | 0.0001872 | [31 empty] | #N/A
Vrijstaand | Mini Vrijstaand | Nee | Jaga kleur | MINF.00807009.klr/AS | 8 | 70 | 09/AS | 13 | 298 | 25.6234 | 0.0016088 | [8 empty] | A03 | 450 | MINF1.00807009/AX |  | 450 | 0 | 298 | 298 | 298 | H | 1.418 | 1.418 | 1.418 |  | 0.0001872 | 1.8444 | 1 | 0.0001872 | [31 empty] | #N/A
Vrijstaand | Mini Vrijstaand | Nee | Jaga kleur | MINF.00807009.klr/FL | 8 | 70 | 09/FL | 13 | 298 | 25.6234 | 0.0016088 | [8 empty] | A03 | 355 | MINF1.00807009/FX |  | 355 | 0 | 298 | 298 | 298 | H | 1.418 | 1.418 | 1.418 |  | 0.0001872 | 1.8444 | 1 | 0.0001872 | [31 empty] | #N/A
Vrijstaand | Mini Vrijstaand | Nee | Jaga kleur | MINF.00807009.klr/FM | 8 | 70 | 09/FM | 13 | 298 | 25.6234 | 0.0016088 | [8 empty] | A03 | 355 | MINF1.00807009/FX |  | 355 | 0 | 298 | 298 | 298 | H | 1.418 | 1.418 | 1.418 |  | 0.0001872 | 1.8444 | 1 | 0.0001872 | [31 empty] | #N/A
Vrijstaand | Mini Vrijstaand | Nee | Jaga kleur | MINF.00807009.klr/FS | 8 | 70 | 09/FS | 13 | 298 | 25.6234 | 0.0016088 | [8 empty] | A03 | 355 | MINF1.00807009/FX |  | 355 | 0 | 298 | 298 | 298 | H | 1.418 | 1.418 | 1.418 |  | 0.0001872 | 1.8444 | 1 | 0.0001872 | [31 empty] | #N/A
Vrijstaand | Mini Vrijstaand | Nee | Jaga kleur | MINF.00807014.klr/AL | 8 | 70 | 14/AL | 18 | 486 | 41.7885 | 0.0034122 | [8 empty] | A03 | 508 | MINF1.00807014/AX |  | 508 | 0 | 486 | 486 | 486 | H | 1.418 | 1.418 | 1.418 |  | 0.0001625 | 1.76 | 1 | 0.0001625 | [31 empty] | #N/A
Vrijstaand | Mini Vrijstaand | Nee | Jaga kleur | MINF.00807014.klr/AS | 8 | 70 | 14/AS | 18 | 486 | 41.7885 | 0.0034122 | [8 empty] | A03 | 508 | MINF1.00807014/AX |  | 508 | 0 | 486 | 486 | 486 | H | 1.418 | 1.418 | 1.418 |  | 0.0001625 | 1.76 | 1 | 0.0001625 | [31 empty] | #N/A
Vrijstaand | Mini Vrijstaand | Nee | Jaga kleur | MINF.00807014.klr/FL | 8 | 70 | 14/FL | 18 | 486 | 41.7885 | 0.0034122 | [8 empty] | A03 | 413 | MINF1.00807014/FX |  | 413 | 0 | 486 | 486 | 486 | H | 1.418 | 1.418 | 1.418 |  | 0.0001625 | 1.76 | 1 | 0.0001625 | [31 empty] | #N/A
Vrijstaand | Mini Vrijstaand | Nee | Jaga kleur | MINF.00807014.klr/FM | 8 | 70 | 14/FM | 18 | 486 | 41.7885 | 0.0034122 | [8 empty] | A03 | 413 | MINF1.00807014/FX |  | 413 | 0 | 486 | 486 | 486 | H | 1.418 | 1.418 | 1.418 |  | 0.0001625 | 1.76 | 1 | 0.0001625 | [31 empty] | #N/A
Vrijstaand | Mini Vrijstaand | Nee | Jaga kleur | MINF.00807014.klr/FS | 8 | 70 | 14/FS | 18 | 486 | 41.7885 | 0.0034122 | [8 empty] | A03 | 413 | MINF1.00807014/FX |  | 413 | 0 | 486 | 486 | 486 | H | 1.418 | 1.418 | 1.418 |  | 0.0001625 | 1.76 | 1 | 0.0001625 | [31 empty] | #N/A
Vrijstaand | Mini Vrijstaand | Nee | Jaga kleur | MINF.00807019.klr/AL | 8 | 70 | 19/AL | 23 | 667 | 57.3517 | 0.0040955 | [8 empty] | A03 | 539 | MINF1.00807019/AX |  | 539 | 0 | 667 | 667 | 667 | H | 1.418 | 1.418 | 1.418 |  | 0.0001058 | 1.7486 | 1 | 0.0001058 | [31 empty] | #N/A
Vrijstaand | Mini Vrijstaand | Nee | Jaga kleur | MINF.00807019.klr/AS | 8 | 70 | 19/AS | 23 | 667 | 57.3517 | 0.0040955 | [8 empty] | A03 | 539 | MINF1.00807019/AX |  | 539 | 0 | 667 | 667 | 667 | H | 1.418 | 1.418 | 1.418 |  | 0.0001058 | 1.7486 | 1 | 0.0001058 | [31 empty] | #N/A
Vrijstaand | Mini Vrijstaand | Nee | Jaga kleur | MINF.00807019.klr/FL | 8 | 70 | 19/FL | 23 | 667 | 57.3517 | 0.0040955 | [8 empty] | A03 | 443 | MINF1.00807019/FX |  | 443 | 0 | 667 | 667 | 667 | H | 1.418 | 1.418 | 1.418 |  | 0.0001058 | 1.7486 | 1 | 0.0001058 | [31 empty] | #N/A
Vrijstaand | Mini Vrijstaand | Nee | Jaga kleur | MINF.00807019.klr/FM | 8 | 70 | 19/FM | 23 | 667 | 57.3517 | 0.0040955 | [8 empty] | A03 | 443 | MINF1.00807019/FX |  | 443 | 0 | 667 | 667 | 667 | H | 1.418 | 1.418 | 1.418 |  | 0.0001058 | 1.7486 | 1 | 0.0001058 | [31 empty] | #N/A
Vrijstaand | Mini Vrijstaand | Nee | Jaga kleur | MINF.00807019.klr/FS | 8 | 70 | 19/FS | 23 | 667 | 57.3517 | 0.0040955 | [8 empty] | A03 | 443 | MINF1.00807019/FX |  | 443 | 0 | 667 | 667 | 667 | H | 1.418 | 1.418 | 1.418 |  | 0.0001058 | 1.7486 | 1 | 0.0001058 | [31 empty] | #N/A
Vrijstaand | Mini Vrijstaand | Nee | Jaga kleur | MINF.00808009.klr/AL | 8 | 80 | 09/AL | 13 | 340 | 29.2347 | 0.0021763 | [8 empty] | A03 | 461 | MINF1.00808009/AX |  | 461 | 0 | 340 | 340 | 340 | H | 1.418 | 1.418 | 1.418 |  | 0.0001872 | 1.8444 | 1 | 0.0001872 | [31 empty] | #N/A
Vrijstaand | Mini Vrijstaand | Nee | Jaga kleur | MINF.00808009.klr/AS | 8 | 80 | 09/AS | 13 | 340 | 29.2347 | 0.0021763 | [8 empty] | A03 | 461 | MINF1.00808009/AX |  | 461 | 0 | 340 | 340 | 340 | H | 1.418 | 1.418 | 1.418 |  | 0.0001872 | 1.8444 | 1 | 0.0001872 | [31 empty] | #N/A
Vrijstaand | Mini Vrijstaand | Nee | Jaga kleur | MINF.00808009.klr/FL | 8 | 80 | 09/FL | 13 | 340 | 29.2347 | 0.0021763 | [8 empty] | A03 | 365 | MINF1.00808009/FX |  | 365 | 0 | 340 | 340 | 340 | H | 1.418 | 1.418 | 1.418 |  | 0.0001872 | 1.8444 | 1 | 0.0001872 | [31 empty] | #N/A
Vrijstaand | Mini Vrijstaand | Nee | Jaga kleur | MINF.00808009.klr/FM | 8 | 80 | 09/FM | 13 | 340 | 29.2347 | 0.0021763 | [8 empty] | A03 | 365 | MINF1.00808009/FX |  | 365 | 0 | 340 | 340 | 340 | H | 1.418 | 1.418 | 1.418 |  | 0.0001872 | 1.8444 | 1 | 0.0001872 | [31 empty] | #N/A
Vrijstaand | Mini Vrijstaand | Nee | Jaga kleur | MINF.00808009.klr/FS | 8 | 80 | 09/FS | 13 | 340 | 29.2347 | 0.0021763 | [8 empty] | A03 | 365 | MINF1.00808009/FX |  | 365 | 0 | 340 | 340 | 340 | H | 1.418 | 1.418 | 1.418 |  | 0.0001872 | 1.8444 | 1 | 0.0001872 | [31 empty] | #N/A
Vrijstaand | Mini Vrijstaand | Nee | Jaga kleur | MINF.00808014.klr/AL | 8 | 80 | 14/AL | 18 | 555 | 47.7214 | 0.0045675 | [8 empty] | A03 | 522 | MINF1.00808014/AX |  | 522 | 0 | 555 | 555 | 555 | H | 1.418 | 1.418 | 1.418 |  | 0.0001625 | 1.76 | 1 | 0.0001625 | [31 empty] | #N/A
Vrijstaand | Mini Vrijstaand | Nee | Jaga kleur | MINF.00808014.klr/AS | 8 | 80 | 14/AS | 18 | 555 | 47.7214 | 0.0045675 | [8 empty] | A03 | 522 | MINF1.00808014/AX |  | 522 | 0 | 555 | 555 | 555 | H | 1.418 | 1.418 | 1.418 |  | 0.0001625 | 1.76 | 1 | 0.0001625 | [31 empty] | #N/A
Vrijstaand | Mini Vrijstaand | Nee | Jaga kleur | MINF.00808014.klr/FL | 8 | 80 | 14/FL | 18 | 555 | 47.7214 | 0.0045675 | [8 empty] | A03 | 426 | MINF1.00808014/FX |  | 426 | 0 | 555 | 555 | 555 | H | 1.418 | 1.418 | 1.418 |  | 0.0001625 | 1.76 | 1 | 0.0001625 | [31 empty] | #N/A
Vrijstaand | Mini Vrijstaand | Nee | Jaga kleur | MINF.00808014.klr/FM | 8 | 80 | 14/FM | 18 | 555 | 47.7214 | 0.0045675 | [8 empty] | A03 | 426 | MINF1.00808014/FX |  | 426 | 0 | 555 | 555 | 555 | H | 1.418 | 1.418 | 1.418 |  | 0.0001625 | 1.76 | 1 | 0.0001625 | [31 empty] | #N/A
Vrijstaand | Mini Vrijstaand | Nee | Jaga kleur | MINF.00808014.klr/FS | 8 | 80 | 14/FS | 18 | 555 | 47.7214 | 0.0045675 | [8 empty] | A03 | 426 | MINF1.00808014/FX |  | 426 | 0 | 555 | 555 | 555 | H | 1.418 | 1.418 | 1.418 |  | 0.0001625 | 1.76 | 1 | 0.0001625 | [31 empty] | #N/A
Vrijstaand | Mini Vrijstaand | Nee | Jaga kleur | MINF.00808019.klr/AL | 8 | 80 | 19/AL | 23 | 762 | 65.5202 | 0.0054714 | [8 empty] | A03 | 556 | MINF1.00808019/AX |  | 556 | 0 | 762 | 762 | 762 | H | 1.418 | 1.418 | 1.418 |  | 0.0001058 | 1.7486 | 1 | 0.0001058 | [31 empty] | #N/A
Vrijstaand | Mini Vrijstaand | Nee | Jaga kleur | MINF.00808019.klr/AS | 8 | 80 | 19/AS | 23 | 762 | 65.5202 | 0.0054714 | [8 empty] | A03 | 556 | MINF1.00808019/AX |  | 556 | 0 | 762 | 762 | 762 | H | 1.418 | 1.418 | 1.418 |  | 0.0001058 | 1.7486 | 1 | 0.0001058 | [31 empty] | #N/A
Vrijstaand | Mini Vrijstaand | Nee | Jaga kleur | MINF.00808019.klr/FL | 8 | 80 | 19/FL | 23 | 762 | 65.5202 | 0.0054714 | [8 empty] | A03 | 462 | MINF1.00808019/FX |  | 462 | 0 | 762 | 762 | 762 | H | 1.418 | 1.418 | 1.418 |  | 0.0001058 | 1.7486 | 1 | 0.0001058 | [31 empty] | #N/A
Vrijstaand | Mini Vrijstaand | Nee | Jaga kleur | MINF.00808019.klr/FM | 8 | 80 | 19/FM | 23 | 762 | 65.5202 | 0.0054714 | [8 empty] | A03 | 462 | MINF1.00808019/FX |  | 462 | 0 | 762 | 762 | 762 | H | 1.418 | 1.418 | 1.418 |  | 0.0001058 | 1.7486 | 1 | 0.0001058 | [31 empty] | #N/A
Vrijstaand | Mini Vrijstaand | Nee | Jaga kleur | MINF.00808019.klr/FS | 8 | 80 | 19/FS | 23 | 762 | 65.5202 | 0.0054714 | [8 empty] | A03 | 462 | MINF1.00808019/FX |  | 462 | 0 | 762 | 762 | 762 | H | 1.418 | 1.418 | 1.418 |  | 0.0001058 | 1.7486 | 1 | 0.0001058 | [31 empty] | #N/A
Vrijstaand | Mini Vrijstaand | Nee | Jaga kleur | MINF.00809009.klr/AL | 8 | 90 | 09/AL | 13 | 383 | 32.9321 | 0.002863 | [8 empty] | A03 | 469 | MINF1.00809009/AX |  | 469 | 0 | 383 | 383 | 383 | H | 1.418 | 1.418 | 1.418 |  | 0.0001872 | 1.8444 | 1 | 0.0001872 | [31 empty] | #N/A
Vrijstaand | Mini Vrijstaand | Nee | Jaga kleur | MINF.00809009.klr/AS | 8 | 90 | 09/AS | 13 | 383 | 32.9321 | 0.002863 | [8 empty] | A03 | 469 | MINF1.00809009/AX |  | 469 | 0 | 383 | 383 | 383 | H | 1.418 | 1.418 | 1.418 |  | 0.0001872 | 1.8444 | 1 | 0.0001872 | [31 empty] | #N/A
Vrijstaand | Mini Vrijstaand | Nee | Jaga kleur | MINF.00809009.klr/FL | 8 | 90 | 09/FL | 13 | 383 | 32.9321 | 0.002863 | [8 empty] | A03 | 374 | MINF1.00809009/FX |  | 374 | 0 | 383 | 383 | 383 | H | 1.418 | 1.418 | 1.418 |  | 0.0001872 | 1.8444 | 1 | 0.0001872 | [31 empty] | #N/A
Vrijstaand | Mini Vrijstaand | Nee | Jaga kleur | MINF.00809009.klr/FM | 8 | 90 | 09/FM | 13 | 383 | 32.9321 | 0.002863 | [8 empty] | A03 | 374 | MINF1.00809009/FX |  | 374 | 0 | 383 | 383 | 383 | H | 1.418 | 1.418 | 1.418 |  | 0.0001872 | 1.8444 | 1 | 0.0001872 | [31 empty] | #N/A
Vrijstaand | Mini Vrijstaand | Nee | Jaga kleur | MINF.00809009.klr/FS | 8 | 90 | 09/FS | 13 | 383 | 32.9321 | 0.002863 | [8 empty] | A03 | 374 | MINF1.00809009/FX |  | 374 | 0 | 383 | 383 | 383 | H | 1.418 | 1.418 | 1.418 |  | 0.0001872 | 1.8444 | 1 | 0.0001872 | [31 empty] | #N/A
Vrijstaand | Mini Vrijstaand | Nee | Jaga kleur | MINF.00809014.klr/AL | 8 | 90 | 14/AL | 18 | 625 | 53.7403 | 0.0059356 | [8 empty] | A03 | 535 | MINF1.00809014/AX |  | 535 | 0 | 625 | 625 | 625 | H | 1.418 | 1.418 | 1.418 |  | 0.0001625 | 1.76 | 1 | 0.0001625 | [31 empty] | #N/A
Vrijstaand | Mini Vrijstaand | Nee | Jaga kleur | MINF.00809014.klr/AS | 8 | 90 | 14/AS | 18 | 625 | 53.7403 | 0.0059356 | [8 empty] | A03 | 535 | MINF1.00809014/AX |  | 535 | 0 | 625 | 625 | 625 | H | 1.418 | 1.418 | 1.418 |  | 0.0001625 | 1.76 | 1 | 0.0001625 | [31 empty] | #N/A
Vrijstaand | Mini Vrijstaand | Nee | Jaga kleur | MINF.00809014.klr/FL | 8 | 90 | 14/FL | 18 | 625 | 53.7403 | 0.0059356 | [8 empty] | A03 | 440 | MINF1.00809014/FX |  | 440 | 0 | 625 | 625 | 625 | H | 1.418 | 1.418 | 1.418 |  | 0.0001625 | 1.76 | 1 | 0.0001625 | [31 empty] | #N/A
Vrijstaand | Mini Vrijstaand | Nee | Jaga kleur | MINF.00809014.klr/FM | 8 | 90 | 14/FM | 18 | 625 | 53.7403 | 0.0059356 | [8 empty] | A03 | 440 | MINF1.00809014/FX |  | 440 | 0 | 625 | 625 | 625 | H | 1.418 | 1.418 | 1.418 |  | 0.0001625 | 1.76 | 1 | 0.0001625 | [31 empty] | #N/A
Vrijstaand | Mini Vrijstaand | Nee | Jaga kleur | MINF.00809014.klr/FS | 8 | 90 | 14/FS | 18 | 625 | 53.7403 | 0.0059356 | [8 empty] | A03 | 440 | MINF1.00809014/FX |  | 440 | 0 | 625 | 625 | 625 | H | 1.418 | 1.418 | 1.418 |  | 0.0001625 | 1.76 | 1 | 0.0001625 | [31 empty] | #N/A
Vrijstaand | Mini Vrijstaand | Nee | Jaga kleur | MINF.00809019.klr/AL | 8 | 90 | 19/AL | 23 | 858 | 73.7747 | 0.0070902 | [8 empty] | A03 | 572 | MINF1.00809019/AX |  | 572 | 0 | 858 | 858 | 858 | H | 1.418 | 1.418 | 1.418 |  | 0.0001058 | 1.7486 | 1 | 0.0001058 | [31 empty] | #N/A
Vrijstaand | Mini Vrijstaand | Nee | Jaga kleur | MINF.00809019.klr/AS | 8 | 90 | 19/AS | 23 | 858 | 73.7747 | 0.0070902 | [8 empty] | A03 | 572 | MINF1.00809019/AX |  | 572 | 0 | 858 | 858 | 858 | H | 1.418 | 1.418 | 1.418 |  | 0.0001058 | 1.7486 | 1 | 0.0001058 | [31 empty] | #N/A
Vrijstaand | Mini Vrijstaand | Nee | Jaga kleur | MINF.00809019.klr/FL | 8 | 90 | 19/FL | 23 | 858 | 73.7747 | 0.0070902 | [8 empty] | A03 | 478 | MINF1.00809019/FX |  | 478 | 0 | 858 | 858 | 858 | H | 1.418 | 1.418 | 1.418 |  | 0.0001058 | 1.7486 | 1 | 0.0001058 | [31 empty] | #N/A
Vrijstaand | Mini Vrijstaand | Nee | Jaga kleur | MINF.00809019.klr/FM | 8 | 90 | 19/FM | 23 | 858 | 73.7747 | 0.0070902 | [8 empty] | A03 | 478 | MINF1.00809019/FX |  | 478 | 0 | 858 | 858 | 858 | H | 1.418 | 1.418 | 1.418 |  | 0.0001058 | 1.7486 | 1 | 0.0001058 | [31 empty] | #N/A
Vrijstaand | Mini Vrijstaand | Nee | Jaga kleur | MINF.00809019.klr/FS | 8 | 90 | 19/FS | 23 | 858 | 73.7747 | 0.0070902 | [8 empty] | A03 | 478 | MINF1.00809019/FX |  | 478 | 0 | 858 | 858 | 858 | H | 1.418 | 1.418 | 1.418 |  | 0.0001058 | 1.7486 | 1 | 0.0001058 | [31 empty] | #N/A
Vrijstaand | Mini Vrijstaand | Nee | Jaga kleur | MINF.00810009.klr/AL | 8 | 100 | 09/AL | 13 | 425 | 36.5434 | 0.003648 | [8 empty] | A03 | 553 | MINF1.00810009/AX |  | 553 | 0 | 425 | 425 | 425 | H | 1.418 | 1.418 | 1.418 |  | 0.0001872 | 1.8444 | 1 | 0.0001872 | [31 empty] | #N/A
Vrijstaand | Mini Vrijstaand | Nee | Jaga kleur | MINF.00810009.klr/AS | 8 | 100 | 09/AS | 13 | 425 | 36.5434 | 0.003648 | [8 empty] | A03 | 553 | MINF1.00810009/AX |  | 553 | 0 | 425 | 425 | 425 | H | 1.418 | 1.418 | 1.418 |  | 0.0001872 | 1.8444 | 1 | 0.0001872 | [31 empty] | #N/A
Vrijstaand | Mini Vrijstaand | Nee | Jaga kleur | MINF.00810009.klr/FL | 8 | 100 | 09/FL | 13 | 425 | 36.5434 | 0.003648 | [8 empty] | A03 | 458 | MINF1.00810009/FX |  | 458 | 0 | 425 | 425 | 425 | H | 1.418 | 1.418 | 1.418 |  | 0.0001872 | 1.8444 | 1 | 0.0001872 | [31 empty] | #N/A
Vrijstaand | Mini Vrijstaand | Nee | Jaga kleur | MINF.00810009.klr/FM | 8 | 100 | 09/FM | 13 | 425 | 36.5434 | 0.003648 | [8 empty] | A03 | 458 | MINF1.00810009/FX |  | 458 | 0 | 425 | 425 | 425 | H | 1.418 | 1.418 | 1.418 |  | 0.0001872 | 1.8444 | 1 | 0.0001872 | [31 empty] | #N/A
Vrijstaand | Mini Vrijstaand | Nee | Jaga kleur | MINF.00810009.klr/FS | 8 | 100 | 09/FS | 13 | 425 | 36.5434 | 0.003648 | [8 empty] | A03 | 458 | MINF1.00810009/FX |  | 458 | 0 | 425 | 425 | 425 | H | 1.418 | 1.418 | 1.418 |  | 0.0001872 | 1.8444 | 1 | 0.0001872 | [31 empty] | #N/A
Vrijstaand | Mini Vrijstaand | Nee | Jaga kleur | MINF.00810014.klr/AL | 8 | 100 | 14/AL | 18 | 694 | 59.6733 | 0.0074901 | [8 empty] | A03 | 624 | MINF1.00810014/AX |  | 624 | 0 | 694 | 694 | 694 | H | 1.418 | 1.418 | 1.418 |  | 0.0001625 | 1.76 | 1 | 0.0001625 | [31 empty] | #N/A
Vrijstaand | Mini Vrijstaand | Nee | Jaga kleur | MINF.00810014.klr/AS | 8 | 100 | 14/AS | 18 | 694 | 59.6733 | 0.0074901 | [8 empty] | A03 | 624 | MINF1.00810014/AX |  | 624 | 0 | 694 | 694 | 694 | H | 1.418 | 1.418 | 1.418 |  | 0.0001625 | 1.76 | 1 | 0.0001625 | [31 empty] | #N/A
Vrijstaand | Mini Vrijstaand | Nee | Jaga kleur | MINF.00810014.klr/FL | 8 | 100 | 14/FL | 18 | 694 | 59.6733 | 0.0074901 | [8 empty] | A03 | 529 | MINF1.00810014/FX |  | 529 | 0 | 694 | 694 | 694 | H | 1.418 | 1.418 | 1.418 |  | 0.0001625 | 1.76 | 1 | 0.0001625 | [31 empty] | #N/A
Vrijstaand | Mini Vrijstaand | Nee | Jaga kleur | MINF.00810014.klr/FM | 8 | 100 | 14/FM | 18 | 694 | 59.6733 | 0.0074901 | [8 empty] | A03 | 529 | MINF1.00810014/FX |  | 529 | 0 | 694 | 694 | 694 | H | 1.418 | 1.418 | 1.418 |  | 0.0001625 | 1.76 | 1 | 0.0001625 | [31 empty] | #N/A
Vrijstaand | Mini Vrijstaand | Nee | Jaga kleur | MINF.00810014.klr/FS | 8 | 100 | 14/FS | 18 | 694 | 59.6733 | 0.0074901 | [8 empty] | A03 | 529 | MINF1.00810014/FX |  | 529 | 0 | 694 | 694 | 694 | H | 1.418 | 1.418 | 1.418 |  | 0.0001625 | 1.76 | 1 | 0.0001625 | [31 empty] | #N/A
Vrijstaand | Mini Vrijstaand | Nee | Jaga kleur | MINF.00810019.klr/AL | 8 | 100 | 19/AL | 23 | 953 | 81.9433 | 0.0089307 | [8 empty] | A03 | 668 | MINF1.00810019/AX |  | 668 | 0 | 953 | 953 | 953 | H | 1.418 | 1.418 | 1.418 |  | 0.0001058 | 1.7486 | 1 | 0.0001058 | [31 empty] | #N/A
Vrijstaand | Mini Vrijstaand | Nee | Jaga kleur | MINF.00810019.klr/AS | 8 | 100 | 19/AS | 23 | 953 | 81.9433 | 0.0089307 | [8 empty] | A03 | 668 | MINF1.00810019/AX |  | 668 | 0 | 953 | 953 | 953 | H | 1.418 | 1.418 | 1.418 |  | 0.0001058 | 1.7486 | 1 | 0.0001058 | [31 empty] | #N/A
Vrijstaand | Mini Vrijstaand | Nee | Jaga kleur | MINF.00810019.klr/FL | 8 | 100 | 19/FL | 23 | 953 | 81.9433 | 0.0089307 | [8 empty] | A03 | 571 | MINF1.00810019/FX |  | 571 | 0 | 953 | 953 | 953 | H | 1.418 | 1.418 | 1.418 |  | 0.0001058 | 1.7486 | 1 | 0.0001058 | [31 empty] | #N/A
Vrijstaand | Mini Vrijstaand | Nee | Jaga kleur | MINF.00810019.klr/FM | 8 | 100 | 19/FM | 23 | 953 | 81.9433 | 0.0089307 | [8 empty] | A03 | 571 | MINF1.00810019/FX |  | 571 | 0 | 953 | 953 | 953 | H | 1.418 | 1.418 | 1.418 |  | 0.0001058 | 1.7486 | 1 | 0.0001058 | [31 empty] | #N/A
Vrijstaand | Mini Vrijstaand | Nee | Jaga kleur | MINF.00810019.klr/FS | 8 | 100 | 19/FS | 23 | 953 | 81.9433 | 0.0089307 | [8 empty] | A03 | 571 | MINF1.00810019/FX |  | 571 | 0 | 953 | 953 | 953 | H | 1.418 | 1.418 | 1.418 |  | 0.0001058 | 1.7486 | 1 | 0.0001058 | [31 empty] | #N/A
Vrijstaand | Mini Vrijstaand | Nee | Jaga kleur | MINF.00811009.klr/AL | 8 | 110 | 09/AL | 13 | 468 | 40.2408 | 0.0045691 | [8 empty] | A03 | 566 | MINF1.00811009/AX |  | 566 | 0 | 468 | 468 | 468 | H | 1.418 | 1.418 | 1.418 |  | 0.0001872 | 1.8444 | 1 | 0.0001872 | [31 empty] | #N/A
Vrijstaand | Mini Vrijstaand | Nee | Jaga kleur | MINF.00811009.klr/AS | 8 | 110 | 09/AS | 13 | 468 | 40.2408 | 0.0045691 | [8 empty] | A03 | 566 | MINF1.00811009/AX |  | 566 | 0 | 468 | 468 | 468 | H | 1.418 | 1.418 | 1.418 |  | 0.0001872 | 1.8444 | 1 | 0.0001872 | [31 empty] | #N/A
Vrijstaand | Mini Vrijstaand | Nee | Jaga kleur | MINF.00811009.klr/FL | 8 | 110 | 09/FL | 13 | 468 | 40.2408 | 0.0045691 | [8 empty] | A03 | 470 | MINF1.00811009/FX |  | 470 | 0 | 468 | 468 | 468 | H | 1.418 | 1.418 | 1.418 |  | 0.0001872 | 1.8444 | 1 | 0.0001872 | [31 empty] | #N/A
Vrijstaand | Mini Vrijstaand | Nee | Jaga kleur | MINF.00811009.klr/FM | 8 | 110 | 09/FM | 13 | 468 | 40.2408 | 0.0045691 | [8 empty] | A03 | 470 | MINF1.00811009/FX |  | 470 | 0 | 468 | 468 | 468 | H | 1.418 | 1.418 | 1.418 |  | 0.0001872 | 1.8444 | 1 | 0.0001872 | [31 empty] | #N/A
Vrijstaand | Mini Vrijstaand | Nee | Jaga kleur | MINF.00811009.klr/FS | 8 | 110 | 09/FS | 13 | 468 | 40.2408 | 0.0045691 | [8 empty] | A03 | 470 | MINF1.00811009/FX |  | 470 | 0 | 468 | 468 | 468 | H | 1.418 | 1.418 | 1.418 |  | 0.0001872 | 1.8444 | 1 | 0.0001872 | [31 empty] | #N/A
Vrijstaand | Mini Vrijstaand | Nee | Jaga kleur | MINF.00811014.klr/AL | 8 | 110 | 14/AL | 18 | 763 | 65.6062 | 0.0092552 | [8 empty] | A03 | 643 | MINF1.00811014/AX |  | 643 | 0 | 763 | 763 | 763 | H | 1.418 | 1.418 | 1.418 |  | 0.0001625 | 1.76 | 1 | 0.0001625 | [31 empty] | #N/A
Vrijstaand | Mini Vrijstaand | Nee | Jaga kleur | MINF.00811014.klr/AS | 8 | 110 | 14/AS | 18 | 763 | 65.6062 | 0.0092552 | [8 empty] | A03 | 643 | MINF1.00811014/AX |  | 643 | 0 | 763 | 763 | 763 | H | 1.418 | 1.418 | 1.418 |  | 0.0001625 | 1.76 | 1 | 0.0001625 | [31 empty] | #N/A
Vrijstaand | Mini Vrijstaand | Nee | Jaga kleur | MINF.00811014.klr/FL | 8 | 110 | 14/FL | 18 | 763 | 65.6062 | 0.0092552 | [8 empty] | A03 | 547 | MINF1.00811014/FX |  | 547 | 0 | 763 | 763 | 763 | H | 1.418 | 1.418 | 1.418 |  | 0.0001625 | 1.76 | 1 | 0.0001625 | [31 empty] | #N/A
Vrijstaand | Mini Vrijstaand | Nee | Jaga kleur | MINF.00811014.klr/FM | 8 | 110 | 14/FM | 18 | 763 | 65.6062 | 0.0092552 | [8 empty] | A03 | 547 | MINF1.00811014/FX |  | 547 | 0 | 763 | 763 | 763 | H | 1.418 | 1.418 | 1.418 |  | 0.0001625 | 1.76 | 1 | 0.0001625 | [31 empty] | #N/A
Vrijstaand | Mini Vrijstaand | Nee | Jaga kleur | MINF.00811014.klr/FS | 8 | 110 | 14/FS | 18 | 763 | 65.6062 | 0.0092552 | [8 empty] | A03 | 547 | MINF1.00811014/FX |  | 547 | 0 | 763 | 763 | 763 | H | 1.418 | 1.418 | 1.418 |  | 0.0001625 | 1.76 | 1 | 0.0001625 | [31 empty] | #N/A
Vrijstaand | Mini Vrijstaand | Nee | Jaga kleur | MINF.00811019.klr/AL | 8 | 110 | 19/AL | 23 | 1048 | 90.1118 | 0.011015 | [8 empty] | A03 | 690 | MINF1.00811019/AX |  | 690 | 0 | 1048 | 1048 | 1048 | H | 1.418 | 1.418 | 1.418 |  | 0.0001058 | 1.7486 | 1 | 0.0001058 | [31 empty] | #N/A
Vrijstaand | Mini Vrijstaand | Nee | Jaga kleur | MINF.00811019.klr/AS | 8 | 110 | 19/AS | 23 | 1048 | 90.1118 | 0.011015 | [8 empty] | A03 | 690 | MINF1.00811019/AX |  | 690 | 0 | 1048 | 1048 | 1048 | H | 1.418 | 1.418 | 1.418 |  | 0.0001058 | 1.7486 | 1 | 0.0001058 | [31 empty] | #N/A
Vrijstaand | Mini Vrijstaand | Nee | Jaga kleur | MINF.00811019.klr/FL | 8 | 110 | 19/FL | 23 | 1048 | 90.1118 | 0.011015 | [8 empty] | A03 | 595 | MINF1.00811019/FX |  | 595 | 0 | 1048 | 1048 | 1048 | H | 1.418 | 1.418 | 1.418 |  | 0.0001058 | 1.7486 | 1 | 0.0001058 | [31 empty] | #N/A
Vrijstaand | Mini Vrijstaand | Nee | Jaga kleur | MINF.00811019.klr/FM | 8 | 110 | 19/FM | 23 | 1048 | 90.1118 | 0.011015 | [8 empty] | A03 | 595 | MINF1.00811019/FX |  | 595 | 0 | 1048 | 1048 | 1048 | H | 1.418 | 1.418 | 1.418 |  | 0.0001058 | 1.7486 | 1 | 0.0001058 | [31 empty] | #N/A
Vrijstaand | Mini Vrijstaand | Nee | Jaga kleur | MINF.00811019.klr/FS | 8 | 110 | 19/FS | 23 | 1048 | 90.1118 | 0.011015 | [8 empty] | A03 | 595 | MINF1.00811019/FX |  | 595 | 0 | 1048 | 1048 | 1048 | H | 1.418 | 1.418 | 1.418 |  | 0.0001058 | 1.7486 | 1 | 0.0001058 | [31 empty] | #N/A
Vrijstaand | Mini Vrijstaand | Nee | Jaga kleur | MINF.00812009.klr/AL | 8 | 120 | 09/AL | 13 | 510 | 43.8521 | 0.0055967 | [8 empty] | A03 | 579 | MINF1.00812009/AX |  | 579 | 0 | 510 | 510 | 510 | H | 1.418 | 1.418 | 1.418 |  | 0.0001872 | 1.8444 | 1 | 0.0001872 | [31 empty] | #N/A
Vrijstaand | Mini Vrijstaand | Nee | Jaga kleur | MINF.00812009.klr/AS | 8 | 120 | 09/AS | 13 | 510 | 43.8521 | 0.0055967 | [8 empty] | A03 | 579 | MINF1.00812009/AX |  | 579 | 0 | 510 | 510 | 510 | H | 1.418 | 1.418 | 1.418 |  | 0.0001872 | 1.8444 | 1 | 0.0001872 | [31 empty] | #N/A
Vrijstaand | Mini Vrijstaand | Nee | Jaga kleur | MINF.00812009.klr/FL | 8 | 120 | 09/FL | 13 | 510 | 43.8521 | 0.0055967 | [8 empty] | A03 | 484 | MINF1.00812009/FX |  | 484 | 0 | 510 | 510 | 510 | H | 1.418 | 1.418 | 1.418 |  | 0.0001872 | 1.8444 | 1 | 0.0001872 | [31 empty] | #N/A
Vrijstaand | Mini Vrijstaand | Nee | Jaga kleur | MINF.00812009.klr/FM | 8 | 120 | 09/FM | 13 | 510 | 43.8521 | 0.0055967 | [8 empty] | A03 | 484 | MINF1.00812009/FX |  | 484 | 0 | 510 | 510 | 510 | H | 1.418 | 1.418 | 1.418 |  | 0.0001872 | 1.8444 | 1 | 0.0001872 | [31 empty] | #N/A
Vrijstaand | Mini Vrijstaand | Nee | Jaga kleur | MINF.00812009.klr/FS | 8 | 120 | 09/FS | 13 | 510 | 43.8521 | 0.0055967 | [8 empty] | A03 | 484 | MINF1.00812009/FX |  | 484 | 0 | 510 | 510 | 510 | H | 1.418 | 1.418 | 1.418 |  | 0.0001872 | 1.8444 | 1 | 0.0001872 | [31 empty] | #N/A
Vrijstaand | Mini Vrijstaand | Nee | Jaga kleur | MINF.00812014.klr/AL | 8 | 120 | 14/AL | 18 | 833 | 71.6251 | 0.011265 | [8 empty] | A03 | 659 | MINF1.00812014/AX |  | 659 | 0 | 833 | 833 | 833 | H | 1.418 | 1.418 | 1.418 |  | 0.0001625 | 1.76 | 1 | 0.0001625 | [31 empty] | #N/A
Vrijstaand | Mini Vrijstaand | Nee | Jaga kleur | MINF.00812014.klr/AS | 8 | 120 | 14/AS | 18 | 833 | 71.6251 | 0.011265 | [8 empty] | A03 | 659 | MINF1.00812014/AX |  | 659 | 0 | 833 | 833 | 833 | H | 1.418 | 1.418 | 1.418 |  | 0.0001625 | 1.76 | 1 | 0.0001625 | [31 empty] | #N/A
Vrijstaand | Mini Vrijstaand | Nee | Jaga kleur | MINF.00812014.klr/FL | 8 | 120 | 14/FL | 18 | 833 | 71.6251 | 0.011265 | [8 empty] | A03 | 564 | MINF1.00812014/FX |  | 564 | 0 | 833 | 833 | 833 | H | 1.418 | 1.418 | 1.418 |  | 0.0001625 | 1.76 | 1 | 0.0001625 | [31 empty] | #N/A
Vrijstaand | Mini Vrijstaand | Nee | Jaga kleur | MINF.00812014.klr/FM | 8 | 120 | 14/FM | 18 | 833 | 71.6251 | 0.011265 | [8 empty] | A03 | 564 | MINF1.00812014/FX |  | 564 | 0 | 833 | 833 | 833 | H | 1.418 | 1.418 | 1.418 |  | 0.0001625 | 1.76 | 1 | 0.0001625 | [31 empty] | #N/A
Vrijstaand | Mini Vrijstaand | Nee | Jaga kleur | MINF.00812014.klr/FS | 8 | 120 | 14/FS | 18 | 833 | 71.6251 | 0.011265 | [8 empty] | A03 | 564 | MINF1.00812014/FX |  | 564 | 0 | 833 | 833 | 833 | H | 1.418 | 1.418 | 1.418 |  | 0.0001625 | 1.76 | 1 | 0.0001625 | [31 empty] | #N/A
Vrijstaand | Mini Vrijstaand | Nee | Jaga kleur | MINF.00812019.klr/AL | 8 | 120 | 19/AL | 23 | 1144 | 98.3663 | 0.013375 | [8 empty] | A03 | 711 | MINF1.00812019/AX |  | 711 | 0 | 1144 | 1144 | 1144 | H | 1.418 | 1.418 | 1.418 |  | 0.0001058 | 1.7486 | 1 | 0.0001058 | [31 empty] | #N/A
Vrijstaand | Mini Vrijstaand | Nee | Jaga kleur | MINF.00812019.klr/AS | 8 | 120 | 19/AS | 23 | 1144 | 98.3663 | 0.013375 | [8 empty] | A03 | 711 | MINF1.00812019/AX |  | 711 | 0 | 1144 | 1144 | 1144 | H | 1.418 | 1.418 | 1.418 |  | 0.0001058 | 1.7486 | 1 | 0.0001058 | [31 empty] | #N/A
Vrijstaand | Mini Vrijstaand | Nee | Jaga kleur | MINF.00812019.klr/FL | 8 | 120 | 19/FL | 23 | 1144 | 98.3663 | 0.013375 | [8 empty] | A03 | 617 | MINF1.00812019/FX |  | 617 | 0 | 1144 | 1144 | 1144 | H | 1.418 | 1.418 | 1.418 |  | 0.0001058 | 1.7486 | 1 | 0.0001058 | [31 empty] | #N/A
Vrijstaand | Mini Vrijstaand | Nee | Jaga kleur | MINF.00812019.klr/FM | 8 | 120 | 19/FM | 23 | 1144 | 98.3663 | 0.013375 | [8 empty] | A03 | 617 | MINF1.00812019/FX |  | 617 | 0 | 1144 | 1144 | 1144 | H | 1.418 | 1.418 | 1.418 |  | 0.0001058 | 1.7486 | 1 | 0.0001058 | [31 empty] | #N/A
Vrijstaand | Mini Vrijstaand | Nee | Jaga kleur | MINF.00812019.klr/FS | 8 | 120 | 19/FS | 23 | 1144 | 98.3663 | 0.013375 | [8 empty] | A03 | 617 | MINF1.00812019/FX |  | 617 | 0 | 1144 | 1144 | 1144 | H | 1.418 | 1.418 | 1.418 |  | 0.0001058 | 1.7486 | 1 | 0.0001058 | [31 empty] | #N/A
Vrijstaand | Mini Vrijstaand | Nee | Jaga kleur | MINF.00814009.klr/AL | 8 | 140 | 09/AL | 13 | 595 | 51.1608 | 0.0080716 | [8 empty] | A03 | 607 | MINF1.00814009/AX |  | 607 | 0 | 595 | 595 | 595 | H | 1.418 | 1.418 | 1.418 |  | 0.0001872 | 1.8444 | 1 | 0.0001872 | [31 empty] | #N/A
Vrijstaand | Mini Vrijstaand | Nee | Jaga kleur | MINF.00814009.klr/AS | 8 | 140 | 09/AS | 13 | 595 | 51.1608 | 0.0080716 | [8 empty] | A03 | 607 | MINF1.00814009/AX |  | 607 | 0 | 595 | 595 | 595 | H | 1.418 | 1.418 | 1.418 |  | 0.0001872 | 1.8444 | 1 | 0.0001872 | [31 empty] | #N/A
Vrijstaand | Mini Vrijstaand | Nee | Jaga kleur | MINF.00814009.klr/FL | 8 | 140 | 09/FL | 13 | 595 | 51.1608 | 0.0080716 | [8 empty] | A03 | 511 | MINF1.00814009/FX |  | 511 | 0 | 595 | 595 | 595 | H | 1.418 | 1.418 | 1.418 |  | 0.0001872 | 1.8444 | 1 | 0.0001872 | [31 empty] | #N/A
Vrijstaand | Mini Vrijstaand | Nee | Jaga kleur | MINF.00814009.klr/FM | 8 | 140 | 09/FM | 13 | 595 | 51.1608 | 0.0080716 | [8 empty] | A03 | 511 | MINF1.00814009/FX |  | 511 | 0 | 595 | 595 | 595 | H | 1.418 | 1.418 | 1.418 |  | 0.0001872 | 1.8444 | 1 | 0.0001872 | [31 empty] | #N/A
Vrijstaand | Mini Vrijstaand | Nee | Jaga kleur | MINF.00814009.klr/FS | 8 | 140 | 09/FS | 13 | 595 | 51.1608 | 0.0080716 | [8 empty] | A03 | 511 | MINF1.00814009/FX |  | 511 | 0 | 595 | 595 | 595 | H | 1.418 | 1.418 | 1.418 |  | 0.0001872 | 1.8444 | 1 | 0.0001872 | [31 empty] | #N/A
Vrijstaand | Mini Vrijstaand | Nee | Jaga kleur | MINF.00814014.klr/AL | 8 | 140 | 14/AL | 18 | 972 | 83.577 | 0.015954 | [8 empty] | A03 | 698 | MINF1.00814014/AX |  | 698 | 0 | 972 | 972 | 972 | H | 1.418 | 1.418 | 1.418 |  | 0.0001625 | 1.76 | 1 | 0.0001625 | [31 empty] | #N/A
Vrijstaand | Mini Vrijstaand | Nee | Jaga kleur | MINF.00814014.klr/AS | 8 | 140 | 14/AS | 18 | 972 | 83.577 | 0.015954 | [8 empty] | A03 | 698 | MINF1.00814014/AX |  | 698 | 0 | 972 | 972 | 972 | H | 1.418 | 1.418 | 1.418 |  | 0.0001625 | 1.76 | 1 | 0.0001625 | [31 empty] | #N/A
Vrijstaand | Mini Vrijstaand | Nee | Jaga kleur | MINF.00814014.klr/FL | 8 | 140 | 14/FL | 18 | 972 | 83.577 | 0.015954 | [8 empty] | A03 | 604 | MINF1.00814014/FX |  | 604 | 0 | 972 | 972 | 972 | H | 1.418 | 1.418 | 1.418 |  | 0.0001625 | 1.76 | 1 | 0.0001625 | [31 empty] | #N/A
Vrijstaand | Mini Vrijstaand | Nee | Jaga kleur | MINF.00814014.klr/FM | 8 | 140 | 14/FM | 18 | 972 | 83.577 | 0.015954 | [8 empty] | A03 | 604 | MINF1.00814014/FX |  | 604 | 0 | 972 | 972 | 972 | H | 1.418 | 1.418 | 1.418 |  | 0.0001625 | 1.76 | 1 | 0.0001625 | [31 empty] | #N/A
Vrijstaand | Mini Vrijstaand | Nee | Jaga kleur | MINF.00814014.klr/FS | 8 | 140 | 14/FS | 18 | 972 | 83.577 | 0.015954 | [8 empty] | A03 | 604 | MINF1.00814014/FX |  | 604 | 0 | 972 | 972 | 972 | H | 1.418 | 1.418 | 1.418 |  | 0.0001625 | 1.76 | 1 | 0.0001625 | [31 empty] | #N/A
Vrijstaand | Mini Vrijstaand | Nee | Jaga kleur | MINF.00814019.klr/AL | 8 | 140 | 19/AL | 23 | 1334 | 114.7034 | 0.018842 | [8 empty] | A03 | 776 | MINF1.00814019/AX |  | 776 | 0 | 1334 | 1334 | 1334 | H | 1.418 | 1.418 | 1.418 |  | 0.0001058 | 1.7486 | 1 | 0.0001058 | [31 empty] | #N/A
Vrijstaand | Mini Vrijstaand | Nee | Jaga kleur | MINF.00814019.klr/AS | 8 | 140 | 19/AS | 23 | 1334 | 114.7034 | 0.018842 | [8 empty] | A03 | 776 | MINF1.00814019/AX |  | 776 | 0 | 1334 | 1334 | 1334 | H | 1.418 | 1.418 | 1.418 |  | 0.0001058 | 1.7486 | 1 | 0.0001058 | [31 empty] | #N/A
Vrijstaand | Mini Vrijstaand | Nee | Jaga kleur | MINF.00814019.klr/FL | 8 | 140 | 19/FL | 23 | 1334 | 114.7034 | 0.018842 | [8 empty] | A03 | 680 | MINF1.00814019/FX |  | 680 | 0 | 1334 | 1334 | 1334 | H | 1.418 | 1.418 | 1.418 |  | 0.0001058 | 1.7486 | 1 | 0.0001058 | [31 empty] | #N/A
Vrijstaand | Mini Vrijstaand | Nee | Jaga kleur | MINF.00814019.klr/FM | 8 | 140 | 19/FM | 23 | 1334 | 114.7034 | 0.018842 | [8 empty] | A03 | 680 | MINF1.00814019/FX |  | 680 | 0 | 1334 | 1334 | 1334 | H | 1.418 | 1.418 | 1.418 |  | 0.0001058 | 1.7486 | 1 | 0.0001058 | [31 empty] | #N/A
Vrijstaand | Mini Vrijstaand | Nee | Jaga kleur | MINF.00814019.klr/FS | 8 | 140 | 19/FS | 23 | 1334 | 114.7034 | 0.018842 | [8 empty] | A03 | 680 | MINF1.00814019/FX |  | 680 | 0 | 1334 | 1334 | 1334 | H | 1.418 | 1.418 | 1.418 |  | 0.0001058 | 1.7486 | 1 | 0.0001058 | [31 empty] | #N/A
Vrijstaand | Mini Vrijstaand | Nee | Jaga kleur | MINF.00816009.klr/AL | 8 | 160 | 09/AL | 13 | 680 | 58.4695 | 0.011121 | [8 empty] | A03 | 672 | MINF1.00816009/AX |  | 672 | 0 | 680 | 680 | 680 | H | 1.418 | 1.418 | 1.418 |  | 0.0001872 | 1.8444 | 1 | 0.0001872 | [31 empty] | #N/A
Vrijstaand | Mini Vrijstaand | Nee | Jaga kleur | MINF.00816009.klr/AS | 8 | 160 | 09/AS | 13 | 680 | 58.4695 | 0.011121 | [8 empty] | A03 | 672 | MINF1.00816009/AX |  | 672 | 0 | 680 | 680 | 680 | H | 1.418 | 1.418 | 1.418 |  | 0.0001872 | 1.8444 | 1 | 0.0001872 | [31 empty] | #N/A
Vrijstaand | Mini Vrijstaand | Nee | Jaga kleur | MINF.00816009.klr/FL | 8 | 160 | 09/FL | 13 | 680 | 58.4695 | 0.011121 | [8 empty] | A03 | 576 | MINF1.00816009/FX |  | 576 | 0 | 680 | 680 | 680 | H | 1.418 | 1.418 | 1.418 |  | 0.0001872 | 1.8444 | 1 | 0.0001872 | [31 empty] | #N/A
Vrijstaand | Mini Vrijstaand | Nee | Jaga kleur | MINF.00816009.klr/FM | 8 | 160 | 09/FM | 13 | 680 | 58.4695 | 0.011121 | [8 empty] | A03 | 576 | MINF1.00816009/FX |  | 576 | 0 | 680 | 680 | 680 | H | 1.418 | 1.418 | 1.418 |  | 0.0001872 | 1.8444 | 1 | 0.0001872 | [31 empty] | #N/A
Vrijstaand | Mini Vrijstaand | Nee | Jaga kleur | MINF.00816009.klr/FS | 8 | 160 | 09/FS | 13 | 680 | 58.4695 | 0.011121 | [8 empty] | A03 | 576 | MINF1.00816009/FX |  | 576 | 0 | 680 | 680 | 680 | H | 1.418 | 1.418 | 1.418 |  | 0.0001872 | 1.8444 | 1 | 0.0001872 | [31 empty] | #N/A
Vrijstaand | Mini Vrijstaand | Nee | Jaga kleur | MINF.00816014.klr/AL | 8 | 160 | 14/AL | 18 | 1110 | 95.4428 | 0.021579 | [8 empty] | A03 | 778 | MINF1.00816014/AX |  | 778 | 0 | 1110 | 1110 | 1110 | H | 1.418 | 1.418 | 1.418 |  | 0.0001625 | 1.76 | 1 | 0.0001625 | [31 empty] | #N/A
Vrijstaand | Mini Vrijstaand | Nee | Jaga kleur | MINF.00816014.klr/AS | 8 | 160 | 14/AS | 18 | 1110 | 95.4428 | 0.021579 | [8 empty] | A03 | 778 | MINF1.00816014/AX |  | 778 | 0 | 1110 | 1110 | 1110 | H | 1.418 | 1.418 | 1.418 |  | 0.0001625 | 1.76 | 1 | 0.0001625 | [31 empty] | #N/A
Vrijstaand | Mini Vrijstaand | Nee | Jaga kleur | MINF.00816014.klr/FL | 8 | 160 | 14/FL | 18 | 1110 | 95.4428 | 0.021579 | [8 empty] | A03 | 684 | MINF1.00816014/FX |  | 684 | 0 | 1110 | 1110 | 1110 | H | 1.418 | 1.418 | 1.418 |  | 0.0001625 | 1.76 | 1 | 0.0001625 | [31 empty] | #N/A
Vrijstaand | Mini Vrijstaand | Nee | Jaga kleur | MINF.00816014.klr/FM | 8 | 160 | 14/FM | 18 | 1110 | 95.4428 | 0.021579 | [8 empty] | A03 | 684 | MINF1.00816014/FX |  | 684 | 0 | 1110 | 1110 | 1110 | H | 1.418 | 1.418 | 1.418 |  | 0.0001625 | 1.76 | 1 | 0.0001625 | [31 empty] | #N/A
Vrijstaand | Mini Vrijstaand | Nee | Jaga kleur | MINF.00816014.klr/FS | 8 | 160 | 14/FS | 18 | 1110 | 95.4428 | 0.021579 | [8 empty] | A03 | 684 | MINF1.00816014/FX |  | 684 | 0 | 1110 | 1110 | 1110 | H | 1.418 | 1.418 | 1.418 |  | 0.0001625 | 1.76 | 1 | 0.0001625 | [31 empty] | #N/A
Vrijstaand | Mini Vrijstaand | Nee | Jaga kleur | MINF.00816019.klr/AL | 8 | 160 | 19/AL | 23 | 1525 | 131.1264 | 0.025446 | [8 empty] | A03 | 874 | MINF1.00816019/AX |  | 874 | 0 | 1525 | 1525 | 1525 | H | 1.418 | 1.418 | 1.418 |  | 0.0001058 | 1.7486 | 1 | 0.0001058 | [31 empty] | #N/A
Vrijstaand | Mini Vrijstaand | Nee | Jaga kleur | MINF.00816019.klr/AS | 8 | 160 | 19/AS | 23 | 1525 | 131.1264 | 0.025446 | [8 empty] | A03 | 874 | MINF1.00816019/AX |  | 874 | 0 | 1525 | 1525 | 1525 | H | 1.418 | 1.418 | 1.418 |  | 0.0001058 | 1.7486 | 1 | 0.0001058 | [31 empty] | #N/A
Vrijstaand | Mini Vrijstaand | Nee | Jaga kleur | MINF.00816019.klr/FL | 8 | 160 | 19/FL | 23 | 1525 | 131.1264 | 0.025446 | [8 empty] | A03 | 778 | MINF1.00816019/FX |  | 778 | 0 | 1525 | 1525 | 1525 | H | 1.418 | 1.418 | 1.418 |  | 0.0001058 | 1.7486 | 1 | 0.0001058 | [31 empty] | #N/A
Vrijstaand | Mini Vrijstaand | Nee | Jaga kleur | MINF.00816019.klr/FM | 8 | 160 | 19/FM | 23 | 1525 | 131.1264 | 0.025446 | [8 empty] | A03 | 778 | MINF1.00816019/FX |  | 778 | 0 | 1525 | 1525 | 1525 | H | 1.418 | 1.418 | 1.418 |  | 0.0001058 | 1.7486 | 1 | 0.0001058 | [31 empty] | #N/A
Vrijstaand | Mini Vrijstaand | Nee | Jaga kleur | MINF.00816019.klr/FS | 8 | 160 | 19/FS | 23 | 1525 | 131.1264 | 0.025446 | [8 empty] | A03 | 778 | MINF1.00816019/FX |  | 778 | 0 | 1525 | 1525 | 1525 | H | 1.418 | 1.418 | 1.418 |  | 0.0001058 | 1.7486 | 1 | 0.0001058 | [31 empty] | #N/A
Vrijstaand | Mini Vrijstaand | Nee | Jaga kleur | MINF.00818009.klr/AL | 8 | 180 | 09/AL | 13 | 765 | 65.7782 | 0.014791 | [8 empty] | A03 | 771 | MINF1.00818009/AX |  | 771 | 0 | 765 | 765 | 765 | H | 1.418 | 1.418 | 1.418 |  | 0.0001872 | 1.8444 | 1 | 0.0001872 | [31 empty] | #N/A
Vrijstaand | Mini Vrijstaand | Nee | Jaga kleur | MINF.00818009.klr/AS | 8 | 180 | 09/AS | 13 | 765 | 65.7782 | 0.014791 | [8 empty] | A03 | 771 | MINF1.00818009/AX |  | 771 | 0 | 765 | 765 | 765 | H | 1.418 | 1.418 | 1.418 |  | 0.0001872 | 1.8444 | 1 | 0.0001872 | [31 empty] | #N/A
Vrijstaand | Mini Vrijstaand | Nee | Jaga kleur | MINF.00818009.klr/FL | 8 | 180 | 09/FL | 13 | 765 | 65.7782 | 0.014791 | [8 empty] | A03 | 626 | MINF1.00818009/FX |  | 626 | 0 | 765 | 765 | 765 | H | 1.418 | 1.418 | 1.418 |  | 0.0001872 | 1.8444 | 1 | 0.0001872 | [31 empty] | #N/A
Vrijstaand | Mini Vrijstaand | Nee | Jaga kleur | MINF.00818009.klr/FM | 8 | 180 | 09/FM | 13 | 765 | 65.7782 | 0.014791 | [8 empty] | A03 | 626 | MINF1.00818009/FX |  | 626 | 0 | 765 | 765 | 765 | H | 1.418 | 1.418 | 1.418 |  | 0.0001872 | 1.8444 | 1 | 0.0001872 | [31 empty] | #N/A
Vrijstaand | Mini Vrijstaand | Nee | Jaga kleur | MINF.00818009.klr/FS | 8 | 180 | 09/FS | 13 | 765 | 65.7782 | 0.014791 | [8 empty] | A03 | 626 | MINF1.00818009/FX |  | 626 | 0 | 765 | 765 | 765 | H | 1.418 | 1.418 | 1.418 |  | 0.0001872 | 1.8444 | 1 | 0.0001872 | [31 empty] | #N/A
Vrijstaand | Mini Vrijstaand | Nee | Jaga kleur | MINF.00818014.klr/AL | 8 | 180 | 14/AL | 18 | 1249 | 107.3947 | 0.028268 | [8 empty] | A03 | 889 | MINF1.00818014/AX |  | 889 | 0 | 1249 | 1249 | 1249 | H | 1.418 | 1.418 | 1.418 |  | 0.0001625 | 1.76 | 1 | 0.0001625 | [31 empty] | #N/A
Vrijstaand | Mini Vrijstaand | Nee | Jaga kleur | MINF.00818014.klr/AS | 8 | 180 | 14/AS | 18 | 1249 | 107.3947 | 0.028268 | [8 empty] | A03 | 889 | MINF1.00818014/AX |  | 889 | 0 | 1249 | 1249 | 1249 | H | 1.418 | 1.418 | 1.418 |  | 0.0001625 | 1.76 | 1 | 0.0001625 | [31 empty] | #N/A
Vrijstaand | Mini Vrijstaand | Nee | Jaga kleur | MINF.00818014.klr/FL | 8 | 180 | 14/FL | 18 | 1249 | 107.3947 | 0.028268 | [8 empty] | A03 | 746 | MINF1.00818014/FX |  | 746 | 0 | 1249 | 1249 | 1249 | H | 1.418 | 1.418 | 1.418 |  | 0.0001625 | 1.76 | 1 | 0.0001625 | [31 empty] | #N/A
Vrijstaand | Mini Vrijstaand | Nee | Jaga kleur | MINF.00818014.klr/FM | 8 | 180 | 14/FM | 18 | 1249 | 107.3947 | 0.028268 | [8 empty] | A03 | 746 | MINF1.00818014/FX |  | 746 | 0 | 1249 | 1249 | 1249 | H | 1.418 | 1.418 | 1.418 |  | 0.0001625 | 1.76 | 1 | 0.0001625 | [31 empty] | #N/A
Vrijstaand | Mini Vrijstaand | Nee | Jaga kleur | MINF.00818014.klr/FS | 8 | 180 | 14/FS | 18 | 1249 | 107.3947 | 0.028268 | [8 empty] | A03 | 746 | MINF1.00818014/FX |  | 746 | 0 | 1249 | 1249 | 1249 | H | 1.418 | 1.418 | 1.418 |  | 0.0001625 | 1.76 | 1 | 0.0001625 | [31 empty] | #N/A
Vrijstaand | Mini Vrijstaand | Nee | Jaga kleur | MINF.00818019.klr/AL | 8 | 180 | 19/AL | 23 | 1715 | 147.4635 | 0.033186 | [8 empty] | A03 | 992 | MINF1.00818019/AX |  | 992 | 0 | 1715 | 1715 | 1715 | H | 1.418 | 1.418 | 1.418 |  | 0.0001058 | 1.7486 | 1 | 0.0001058 | [31 empty] | #N/A
Vrijstaand | Mini Vrijstaand | Nee | Jaga kleur | MINF.00818019.klr/AS | 8 | 180 | 19/AS | 23 | 1715 | 147.4635 | 0.033186 | [8 empty] | A03 | 992 | MINF1.00818019/AX |  | 992 | 0 | 1715 | 1715 | 1715 | H | 1.418 | 1.418 | 1.418 |  | 0.0001058 | 1.7486 | 1 | 0.0001058 | [31 empty] | #N/A
Vrijstaand | Mini Vrijstaand | Nee | Jaga kleur | MINF.00818019.klr/FL | 8 | 180 | 19/FL | 23 | 1715 | 147.4635 | 0.033186 | [8 empty] | A03 | 850 | MINF1.00818019/FX |  | 850 | 0 | 1715 | 1715 | 1715 | H | 1.418 | 1.418 | 1.418 |  | 0.0001058 | 1.7486 | 1 | 0.0001058 | [31 empty] | #N/A
Vrijstaand | Mini Vrijstaand | Nee | Jaga kleur | MINF.00818019.klr/FM | 8 | 180 | 19/FM | 23 | 1715 | 147.4635 | 0.033186 | [8 empty] | A03 | 850 | MINF1.00818019/FX |  | 850 | 0 | 1715 | 1715 | 1715 | H | 1.418 | 1.418 | 1.418 |  | 0.0001058 | 1.7486 | 1 | 0.0001058 | [31 empty] | #N/A
Vrijstaand | Mini Vrijstaand | Nee | Jaga kleur | MINF.00818019.klr/FS | 8 | 180 | 19/FS | 23 | 1715 | 147.4635 | 0.033186 | [8 empty] | A03 | 850 | MINF1.00818019/FX |  | 850 | 0 | 1715 | 1715 | 1715 | H | 1.418 | 1.418 | 1.418 |  | 0.0001058 | 1.7486 | 1 | 0.0001058 | [31 empty] | #N/A
Vrijstaand | Mini Vrijstaand | Nee | Jaga kleur | MINF.00820009.klr/AL | 8 | 200 | 09/AL | 13 | 850 | 73.0868 | 0.019128 | [8 empty] | A03 | 946 | MINF1.00820009/AX |  | 946 | 0 | 850 | 850 | 850 | H | 1.418 | 1.418 | 1.418 |  | 0.0001872 | 1.8444 | 1 | 0.0001872 | [31 empty] | #N/A
Vrijstaand | Mini Vrijstaand | Nee | Jaga kleur | MINF.00820009.klr/AS | 8 | 200 | 09/AS | 13 | 850 | 73.0868 | 0.019128 | [8 empty] | A03 | 946 | MINF1.00820009/AX |  | 946 | 0 | 850 | 850 | 850 | H | 1.418 | 1.418 | 1.418 |  | 0.0001872 | 1.8444 | 1 | 0.0001872 | [31 empty] | #N/A
Vrijstaand | Mini Vrijstaand | Nee | Jaga kleur | MINF.00820009.klr/FL | 8 | 200 | 09/FL | 13 | 850 | 73.0868 | 0.019128 | [8 empty] | A03 | 804 | MINF1.00820009/FX |  | 804 | 0 | 850 | 850 | 850 | H | 1.418 | 1.418 | 1.418 |  | 0.0001872 | 1.8444 | 1 | 0.0001872 | [31 empty] | #N/A
Vrijstaand | Mini Vrijstaand | Nee | Jaga kleur | MINF.00820009.klr/FM | 8 | 200 | 09/FM | 13 | 850 | 73.0868 | 0.019128 | [8 empty] | A03 | 804 | MINF1.00820009/FX |  | 804 | 0 | 850 | 850 | 850 | H | 1.418 | 1.418 | 1.418 |  | 0.0001872 | 1.8444 | 1 | 0.0001872 | [31 empty] | #N/A
Vrijstaand | Mini Vrijstaand | Nee | Jaga kleur | MINF.00820009.klr/FS | 8 | 200 | 09/FS | 13 | 850 | 73.0868 | 0.019128 | [8 empty] | A03 | 804 | MINF1.00820009/FX |  | 804 | 0 | 850 | 850 | 850 | H | 1.418 | 1.418 | 1.418 |  | 0.0001872 | 1.8444 | 1 | 0.0001872 | [31 empty] | #N/A
Vrijstaand | Mini Vrijstaand | Nee | Jaga kleur | MINF.00820014.klr/AL | 8 | 200 | 14/AL | 18 | 1388 | 119.3465 | 0.036044 | [8 empty] | A03 | 1096 | MINF1.00820014/AX |  | 1096 | 0 | 1388 | 1388 | 1388 | H | 1.418 | 1.418 | 1.418 |  | 0.0001625 | 1.76 | 1 | 0.0001625 | [31 empty] | #N/A
Vrijstaand | Mini Vrijstaand | Nee | Jaga kleur | MINF.00820014.klr/AS | 8 | 200 | 14/AS | 18 | 1388 | 119.3465 | 0.036044 | [8 empty] | A03 | 1096 | MINF1.00820014/AX |  | 1096 | 0 | 1388 | 1388 | 1388 | H | 1.418 | 1.418 | 1.418 |  | 0.0001625 | 1.76 | 1 | 0.0001625 | [31 empty] | #N/A
Vrijstaand | Mini Vrijstaand | Nee | Jaga kleur | MINF.00820014.klr/FL | 8 | 200 | 14/FL | 18 | 1388 | 119.3465 | 0.036044 | [8 empty] | A03 | 953 | MINF1.00820014/FX |  | 953 | 0 | 1388 | 1388 | 1388 | H | 1.418 | 1.418 | 1.418 |  | 0.0001625 | 1.76 | 1 | 0.0001625 | [31 empty] | #N/A
Vrijstaand | Mini Vrijstaand | Nee | Jaga kleur | MINF.00820014.klr/FM | 8 | 200 | 14/FM | 18 | 1388 | 119.3465 | 0.036044 | [8 empty] | A03 | 953 | MINF1.00820014/FX |  | 953 | 0 | 1388 | 1388 | 1388 | H | 1.418 | 1.418 | 1.418 |  | 0.0001625 | 1.76 | 1 | 0.0001625 | [31 empty] | #N/A
Vrijstaand | Mini Vrijstaand | Nee | Jaga kleur | MINF.00820014.klr/FS | 8 | 200 | 14/FS | 18 | 1388 | 119.3465 | 0.036044 | [8 empty] | A03 | 953 | MINF1.00820014/FX |  | 953 | 0 | 1388 | 1388 | 1388 | H | 1.418 | 1.418 | 1.418 |  | 0.0001625 | 1.76 | 1 | 0.0001625 | [31 empty] | #N/A
Vrijstaand | Mini Vrijstaand | Nee | Jaga kleur | MINF.00820019.klr/AL | 8 | 200 | 19/AL | 23 | 1906 | 163.8865 | 0.042191 | [8 empty] | A03 | 1186 | MINF1.00820019/AX |  | 1186 | 0 | 1906 | 1906 | 1906 | H | 1.418 | 1.418 | 1.418 |  | 0.0001058 | 1.7486 | 1 | 0.0001058 | [31 empty] | #N/A
Vrijstaand | Mini Vrijstaand | Nee | Jaga kleur | MINF.00820019.klr/AS | 8 | 200 | 19/AS | 23 | 1906 | 163.8865 | 0.042191 | [8 empty] | A03 | 1186 | MINF1.00820019/AX |  | 1186 | 0 | 1906 | 1906 | 1906 | H | 1.418 | 1.418 | 1.418 |  | 0.0001058 | 1.7486 | 1 | 0.0001058 | [31 empty] | #N/A
Vrijstaand | Mini Vrijstaand | Nee | Jaga kleur | MINF.00820019.klr/FL | 8 | 200 | 19/FL | 23 | 1906 | 163.8865 | 0.042191 | [8 empty] | A03 | 1043 | MINF1.00820019/FX |  | 1043 | 0 | 1906 | 1906 | 1906 | H | 1.418 | 1.418 | 1.418 |  | 0.0001058 | 1.7486 | 1 | 0.0001058 | [31 empty] | #N/A
Vrijstaand | Mini Vrijstaand | Nee | Jaga kleur | MINF.00820019.klr/FM | 8 | 200 | 19/FM | 23 | 1906 | 163.8865 | 0.042191 | [8 empty] | A03 | 1043 | MINF1.00820019/FX |  | 1043 | 0 | 1906 | 1906 | 1906 | H | 1.418 | 1.418 | 1.418 |  | 0.0001058 | 1.7486 | 1 | 0.0001058 | [31 empty] | #N/A
Vrijstaand | Mini Vrijstaand | Nee | Jaga kleur | MINF.00820019.klr/FS | 8 | 200 | 19/FS | 23 | 1906 | 163.8865 | 0.042191 | [8 empty] | A03 | 1043 | MINF1.00820019/FX |  | 1043 | 0 | 1906 | 1906 | 1906 | H | 1.418 | 1.418 | 1.418 |  | 0.0001058 | 1.7486 | 1 | 0.0001058 | [31 empty] | #N/A
Vrijstaand | Mini Vrijstaand | Nee | Jaga kleur | MINF.00822009.klr/AL | 8 | 220 | 09/AL | 13 | 935 | 80.3955 | 0.024177 | [8 empty] | A03 | 1034 | MINF1.00822009/AX |  | 1034 | 0 | 935 | 935 | 935 | H | 1.418 | 1.418 | 1.418 |  | 0.0001872 | 1.8444 | 1 | 0.0001872 | [31 empty] | #N/A
Vrijstaand | Mini Vrijstaand | Nee | Jaga kleur | MINF.00822009.klr/AS | 8 | 220 | 09/AS | 13 | 935 | 80.3955 | 0.024177 | [8 empty] | A03 | 1034 | MINF1.00822009/AX |  | 1034 | 0 | 935 | 935 | 935 | H | 1.418 | 1.418 | 1.418 |  | 0.0001872 | 1.8444 | 1 | 0.0001872 | [31 empty] | #N/A
Vrijstaand | Mini Vrijstaand | Nee | Jaga kleur | MINF.00822009.klr/FL | 8 | 220 | 09/FL | 13 | 935 | 80.3955 | 0.024177 | [8 empty] | A03 | 891 | MINF1.00822009/FX |  | 891 | 0 | 935 | 935 | 935 | H | 1.418 | 1.418 | 1.418 |  | 0.0001872 | 1.8444 | 1 | 0.0001872 | [31 empty] | #N/A
Vrijstaand | Mini Vrijstaand | Nee | Jaga kleur | MINF.00822009.klr/FM | 8 | 220 | 09/FM | 13 | 935 | 80.3955 | 0.024177 | [8 empty] | A03 | 891 | MINF1.00822009/FX |  | 891 | 0 | 935 | 935 | 935 | H | 1.418 | 1.418 | 1.418 |  | 0.0001872 | 1.8444 | 1 | 0.0001872 | [31 empty] | #N/A
Vrijstaand | Mini Vrijstaand | Nee | Jaga kleur | MINF.00822009.klr/FS | 8 | 220 | 09/FS | 13 | 935 | 80.3955 | 0.024177 | [8 empty] | A03 | 891 | MINF1.00822009/FX |  | 891 | 0 | 935 | 935 | 935 | H | 1.418 | 1.418 | 1.418 |  | 0.0001872 | 1.8444 | 1 | 0.0001872 | [31 empty] | #N/A
Vrijstaand | Mini Vrijstaand | Nee | Jaga kleur | MINF.00822014.klr/AL | 8 | 220 | 14/AL | 18 | 1527 | 131.2984 | 0.044962 | [8 empty] | A03 | 1206 | MINF1.00822014/AX |  | 1206 | 0 | 1527 | 1527 | 1527 | H | 1.418 | 1.418 | 1.418 |  | 0.0001625 | 1.76 | 1 | 0.0001625 | [31 empty] | #N/A
Vrijstaand | Mini Vrijstaand | Nee | Jaga kleur | MINF.00822014.klr/AS | 8 | 220 | 14/AS | 18 | 1527 | 131.2984 | 0.044962 | [8 empty] | A03 | 1206 | MINF1.00822014/AX |  | 1206 | 0 | 1527 | 1527 | 1527 | H | 1.418 | 1.418 | 1.418 |  | 0.0001625 | 1.76 | 1 | 0.0001625 | [31 empty] | #N/A
Vrijstaand | Mini Vrijstaand | Nee | Jaga kleur | MINF.00822014.klr/FL | 8 | 220 | 14/FL | 18 | 1527 | 131.2984 | 0.044962 | [8 empty] | A03 | 1063 | MINF1.00822014/FX |  | 1063 | 0 | 1527 | 1527 | 1527 | H | 1.418 | 1.418 | 1.418 |  | 0.0001625 | 1.76 | 1 | 0.0001625 | [31 empty] | #N/A
Vrijstaand | Mini Vrijstaand | Nee | Jaga kleur | MINF.00822014.klr/FM | 8 | 220 | 14/FM | 18 | 1527 | 131.2984 | 0.044962 | [8 empty] | A03 | 1063 | MINF1.00822014/FX |  | 1063 | 0 | 1527 | 1527 | 1527 | H | 1.418 | 1.418 | 1.418 |  | 0.0001625 | 1.76 | 1 | 0.0001625 | [31 empty] | #N/A
Vrijstaand | Mini Vrijstaand | Nee | Jaga kleur | MINF.00822014.klr/FS | 8 | 220 | 14/FS | 18 | 1527 | 131.2984 | 0.044962 | [8 empty] | A03 | 1063 | MINF1.00822014/FX |  | 1063 | 0 | 1527 | 1527 | 1527 | H | 1.418 | 1.418 | 1.418 |  | 0.0001625 | 1.76 | 1 | 0.0001625 | [31 empty] | #N/A
Vrijstaand | Mini Vrijstaand | Nee | Jaga kleur | MINF.00822019.klr/AL | 8 | 220 | 19/AL | 23 | 2097 | 180.3095 | 0.052486 | [8 empty] | A03 | 1311 | MINF1.00822019/AX |  | 1311 | 0 | 2097 | 2097 | 2097 | H | 1.418 | 1.418 | 1.418 |  | 0.0001058 | 1.7486 | 1 | 0.0001058 | [31 empty] | #N/A
Vrijstaand | Mini Vrijstaand | Nee | Jaga kleur | MINF.00822019.klr/AS | 8 | 220 | 19/AS | 23 | 2097 | 180.3095 | 0.052486 | [8 empty] | A03 | 1311 | MINF1.00822019/AX |  | 1311 | 0 | 2097 | 2097 | 2097 | H | 1.418 | 1.418 | 1.418 |  | 0.0001058 | 1.7486 | 1 | 0.0001058 | [31 empty] | #N/A
Vrijstaand | Mini Vrijstaand | Nee | Jaga kleur | MINF.00822019.klr/FL | 8 | 220 | 19/FL | 23 | 2097 | 180.3095 | 0.052486 | [8 empty] | A03 | 1169 | MINF1.00822019/FX |  | 1169 | 0 | 2097 | 2097 | 2097 | H | 1.418 | 1.418 | 1.418 |  | 0.0001058 | 1.7486 | 1 | 0.0001058 | [31 empty] | #N/A
Vrijstaand | Mini Vrijstaand | Nee | Jaga kleur | MINF.00822019.klr/FM | 8 | 220 | 19/FM | 23 | 2097 | 180.3095 | 0.052486 | [8 empty] | A03 | 1169 | MINF1.00822019/FX |  | 1169 | 0 | 2097 | 2097 | 2097 | H | 1.418 | 1.418 | 1.418 |  | 0.0001058 | 1.7486 | 1 | 0.0001058 | [31 empty] | #N/A
Vrijstaand | Mini Vrijstaand | Nee | Jaga kleur | MINF.00822019.klr/FS | 8 | 220 | 19/FS | 23 | 2097 | 180.3095 | 0.052486 | [8 empty] | A03 | 1169 | MINF1.00822019/FX |  | 1169 | 0 | 2097 | 2097 | 2097 | H | 1.418 | 1.418 | 1.418 |  | 0.0001058 | 1.7486 | 1 | 0.0001058 | [31 empty] | #N/A
Vrijstaand | Mini Vrijstaand | Nee | Jaga kleur | MINF.00824009.klr/AL | 8 | 240 | 09/AL | 13 | 1020 | 87.7042 | 0.029983 | [8 empty] | A03 | 1068 | MINF1.00824009/AX |  | 1068 | 0 | 1020 | 1020 | 1020 | H | 1.418 | 1.418 | 1.418 |  | 0.0001872 | 1.8444 | 1 | 0.0001872 | [31 empty] | #N/A
Vrijstaand | Mini Vrijstaand | Nee | Jaga kleur | MINF.00824009.klr/AS | 8 | 240 | 09/AS | 13 | 1020 | 87.7042 | 0.029983 | [8 empty] | A03 | 1068 | MINF1.00824009/AX |  | 1068 | 0 | 1020 | 1020 | 1020 | H | 1.418 | 1.418 | 1.418 |  | 0.0001872 | 1.8444 | 1 | 0.0001872 | [31 empty] | #N/A
Vrijstaand | Mini Vrijstaand | Nee | Jaga kleur | MINF.00824009.klr/FL | 8 | 240 | 09/FL | 13 | 1020 | 87.7042 | 0.029983 | [8 empty] | A03 | 925 | MINF1.00824009/FX |  | 925 | 0 | 1020 | 1020 | 1020 | H | 1.418 | 1.418 | 1.418 |  | 0.0001872 | 1.8444 | 1 | 0.0001872 | [31 empty] | #N/A
Vrijstaand | Mini Vrijstaand | Nee | Jaga kleur | MINF.00824009.klr/FM | 8 | 240 | 09/FM | 13 | 1020 | 87.7042 | 0.029983 | [8 empty] | A03 | 925 | MINF1.00824009/FX |  | 925 | 0 | 1020 | 1020 | 1020 | H | 1.418 | 1.418 | 1.418 |  | 0.0001872 | 1.8444 | 1 | 0.0001872 | [31 empty] | #N/A
Vrijstaand | Mini Vrijstaand | Nee | Jaga kleur | MINF.00824009.klr/FS | 8 | 240 | 09/FS | 13 | 1020 | 87.7042 | 0.029983 | [8 empty] | A03 | 925 | MINF1.00824009/FX |  | 925 | 0 | 1020 | 1020 | 1020 | H | 1.418 | 1.418 | 1.418 |  | 0.0001872 | 1.8444 | 1 | 0.0001872 | [31 empty] | #N/A
Vrijstaand | Mini Vrijstaand | Nee | Jaga kleur | MINF.00824014.klr/AL | 8 | 240 | 14/AL | 18 | 1666 | 143.2502 | 0.055074 | [8 empty] | A03 | 1252 | MINF1.00824014/AX |  | 1252 | 0 | 1666 | 1666 | 1666 | H | 1.418 | 1.418 | 1.418 |  | 0.0001625 | 1.76 | 1 | 0.0001625 | [31 empty] | #N/A
Vrijstaand | Mini Vrijstaand | Nee | Jaga kleur | MINF.00824014.klr/AS | 8 | 240 | 14/AS | 18 | 1666 | 143.2502 | 0.055074 | [8 empty] | A03 | 1252 | MINF1.00824014/AX |  | 1252 | 0 | 1666 | 1666 | 1666 | H | 1.418 | 1.418 | 1.418 |  | 0.0001625 | 1.76 | 1 | 0.0001625 | [31 empty] | #N/A
Vrijstaand | Mini Vrijstaand | Nee | Jaga kleur | MINF.00824014.klr/FL | 8 | 240 | 14/FL | 18 | 1666 | 143.2502 | 0.055074 | [8 empty] | A03 | 1110 | MINF1.00824014/FX |  | 1110 | 0 | 1666 | 1666 | 1666 | H | 1.418 | 1.418 | 1.418 |  | 0.0001625 | 1.76 | 1 | 0.0001625 | [31 empty] | #N/A
Vrijstaand | Mini Vrijstaand | Nee | Jaga kleur | MINF.00824014.klr/FM | 8 | 240 | 14/FM | 18 | 1666 | 143.2502 | 0.055074 | [8 empty] | A03 | 1110 | MINF1.00824014/FX |  | 1110 | 0 | 1666 | 1666 | 1666 | H | 1.418 | 1.418 | 1.418 |  | 0.0001625 | 1.76 | 1 | 0.0001625 | [31 empty] | #N/A
Vrijstaand | Mini Vrijstaand | Nee | Jaga kleur | MINF.00824014.klr/FS | 8 | 240 | 14/FS | 18 | 1666 | 143.2502 | 0.055074 | [8 empty] | A03 | 1110 | MINF1.00824014/FX |  | 1110 | 0 | 1666 | 1666 | 1666 | H | 1.418 | 1.418 | 1.418 |  | 0.0001625 | 1.76 | 1 | 0.0001625 | [31 empty] | #N/A
Vrijstaand | Mini Vrijstaand | Nee | Jaga kleur | MINF.00824019.klr/AL | 8 | 240 | 19/AL | 23 | 2287 | 196.6466 | 0.064071 | [8 empty] | A03 | 1368 | MINF1.00824019/AX |  | 1368 | 0 | 2287 | 2287 | 2287 | H | 1.418 | 1.418 | 1.418 |  | 0.0001058 | 1.7486 | 1 | 0.0001058 | [31 empty] | #N/A
Vrijstaand | Mini Vrijstaand | Nee | Jaga kleur | MINF.00824019.klr/AS | 8 | 240 | 19/AS | 23 | 2287 | 196.6466 | 0.064071 | [8 empty] | A03 | 1368 | MINF1.00824019/AX |  | 1368 | 0 | 2287 | 2287 | 2287 | H | 1.418 | 1.418 | 1.418 |  | 0.0001058 | 1.7486 | 1 | 0.0001058 | [31 empty] | #N/A
Vrijstaand | Mini Vrijstaand | Nee | Jaga kleur | MINF.00824019.klr/FL | 8 | 240 | 19/FL | 23 | 2287 | 196.6466 | 0.064071 | [8 empty] | A03 | 1224 | MINF1.00824019/FX |  | 1224 | 0 | 2287 | 2287 | 2287 | H | 1.418 | 1.418 | 1.418 |  | 0.0001058 | 1.7486 | 1 | 0.0001058 | [31 empty] | #N/A
Vrijstaand | Mini Vrijstaand | Nee | Jaga kleur | MINF.00824019.klr/FM | 8 | 240 | 19/FM | 23 | 2287 | 196.6466 | 0.064071 | [8 empty] | A03 | 1224 | MINF1.00824019/FX |  | 1224 | 0 | 2287 | 2287 | 2287 | H | 1.418 | 1.418 | 1.418 |  | 0.0001058 | 1.7486 | 1 | 0.0001058 | [31 empty] | #N/A
Vrijstaand | Mini Vrijstaand | Nee | Jaga kleur | MINF.00824019.klr/FS | 8 | 240 | 19/FS | 23 | 2287 | 196.6466 | 0.064071 | [8 empty] | A03 | 1224 | MINF1.00824019/FX |  | 1224 | 0 | 2287 | 2287 | 2287 | H | 1.418 | 1.418 | 1.418 |  | 0.0001058 | 1.7486 | 1 | 0.0001058 | [31 empty] | #N/A
Vrijstaand | Mini Vrijstaand | Nee | Jaga kleur | MINF.00826009.klr/AL | 8 | 260 | 09/AL | 13 | 1105 | 95.0129 | 0.036589 | [8 empty] | A03 | 1106 | MINF1.00826009/AX |  | 1106 | 0 | 1105 | 1105 | 1105 | H | 1.418 | 1.418 | 1.418 |  | 0.0001872 | 1.8444 | 1 | 0.0001872 | [31 empty] | #N/A
Vrijstaand | Mini Vrijstaand | Nee | Jaga kleur | MINF.00826009.klr/AS | 8 | 260 | 09/AS | 13 | 1105 | 95.0129 | 0.036589 | [8 empty] | A03 | 1106 | MINF1.00826009/AX |  | 1106 | 0 | 1105 | 1105 | 1105 | H | 1.418 | 1.418 | 1.418 |  | 0.0001872 | 1.8444 | 1 | 0.0001872 | [31 empty] | #N/A
Vrijstaand | Mini Vrijstaand | Nee | Jaga kleur | MINF.00826009.klr/FL | 8 | 260 | 09/FL | 13 | 1105 | 95.0129 | 0.036589 | [8 empty] | A03 | 962 | MINF1.00826009/FX |  | 962 | 0 | 1105 | 1105 | 1105 | H | 1.418 | 1.418 | 1.418 |  | 0.0001872 | 1.8444 | 1 | 0.0001872 | [31 empty] | #N/A
Vrijstaand | Mini Vrijstaand | Nee | Jaga kleur | MINF.00826009.klr/FM | 8 | 260 | 09/FM | 13 | 1105 | 95.0129 | 0.036589 | [8 empty] | A03 | 962 | MINF1.00826009/FX |  | 962 | 0 | 1105 | 1105 | 1105 | H | 1.418 | 1.418 | 1.418 |  | 0.0001872 | 1.8444 | 1 | 0.0001872 | [31 empty] | #N/A
Vrijstaand | Mini Vrijstaand | Nee | Jaga kleur | MINF.00826009.klr/FS | 8 | 260 | 09/FS | 13 | 1105 | 95.0129 | 0.036589 | [8 empty] | A03 | 962 | MINF1.00826009/FX |  | 962 | 0 | 1105 | 1105 | 1105 | H | 1.418 | 1.418 | 1.418 |  | 0.0001872 | 1.8444 | 1 | 0.0001872 | [31 empty] | #N/A
Vrijstaand | Mini Vrijstaand | Nee | Jaga kleur | MINF.00826014.klr/AL | 8 | 260 | 14/AL | 18 | 1804 | 155.1161 | 0.066363 | [8 empty] | A03 | 1301 | MINF1.00826014/AX |  | 1301 | 0 | 1804 | 1804 | 1804 | H | 1.418 | 1.418 | 1.418 |  | 0.0001625 | 1.76 | 1 | 0.0001625 | [31 empty] | #N/A
Vrijstaand | Mini Vrijstaand | Nee | Jaga kleur | MINF.00826014.klr/AS | 8 | 260 | 14/AS | 18 | 1804 | 155.1161 | 0.066363 | [8 empty] | A03 | 1301 | MINF1.00826014/AX |  | 1301 | 0 | 1804 | 1804 | 1804 | H | 1.418 | 1.418 | 1.418 |  | 0.0001625 | 1.76 | 1 | 0.0001625 | [31 empty] | #N/A
Vrijstaand | Mini Vrijstaand | Nee | Jaga kleur | MINF.00826014.klr/FL | 8 | 260 | 14/FL | 18 | 1804 | 155.1161 | 0.066363 | [8 empty] | A03 | 1158 | MINF1.00826014/FX |  | 1158 | 0 | 1804 | 1804 | 1804 | H | 1.418 | 1.418 | 1.418 |  | 0.0001625 | 1.76 | 1 | 0.0001625 | [31 empty] | #N/A
Vrijstaand | Mini Vrijstaand | Nee | Jaga kleur | MINF.00826014.klr/FM | 8 | 260 | 14/FM | 18 | 1804 | 155.1161 | 0.066363 | [8 empty] | A03 | 1158 | MINF1.00826014/FX |  | 1158 | 0 | 1804 | 1804 | 1804 | H | 1.418 | 1.418 | 1.418 |  | 0.0001625 | 1.76 | 1 | 0.0001625 | [31 empty] | #N/A
Vrijstaand | Mini Vrijstaand | Nee | Jaga kleur | MINF.00826014.klr/FS | 8 | 260 | 14/FS | 18 | 1804 | 155.1161 | 0.066363 | [8 empty] | A03 | 1158 | MINF1.00826014/FX |  | 1158 | 0 | 1804 | 1804 | 1804 | H | 1.418 | 1.418 | 1.418 |  | 0.0001625 | 1.76 | 1 | 0.0001625 | [31 empty] | #N/A
Vrijstaand | Mini Vrijstaand | Nee | Jaga kleur | MINF.00826019.klr/AL | 8 | 260 | 19/AL | 23 | 2478 | 213.0696 | 0.077104 | [8 empty] | A03 | 1423 | MINF1.00826019/AX |  | 1423 | 0 | 2478 | 2478 | 2478 | H | 1.418 | 1.418 | 1.418 |  | 0.0001058 | 1.7486 | 1 | 0.0001058 | [31 empty] | #N/A
Vrijstaand | Mini Vrijstaand | Nee | Jaga kleur | MINF.00826019.klr/AS | 8 | 260 | 19/AS | 23 | 2478 | 213.0696 | 0.077104 | [8 empty] | A03 | 1423 | MINF1.00826019/AX |  | 1423 | 0 | 2478 | 2478 | 2478 | H | 1.418 | 1.418 | 1.418 |  | 0.0001058 | 1.7486 | 1 | 0.0001058 | [31 empty] | #N/A
Vrijstaand | Mini Vrijstaand | Nee | Jaga kleur | MINF.00826019.klr/FL | 8 | 260 | 19/FL | 23 | 2478 | 213.0696 | 0.077104 | [8 empty] | A03 | 1279 | MINF1.00826019/FX |  | 1279 | 0 | 2478 | 2478 | 2478 | H | 1.418 | 1.418 | 1.418 |  | 0.0001058 | 1.7486 | 1 | 0.0001058 | [31 empty] | #N/A
Vrijstaand | Mini Vrijstaand | Nee | Jaga kleur | MINF.00826019.klr/FM | 8 | 260 | 19/FM | 23 | 2478 | 213.0696 | 0.077104 | [8 empty] | A03 | 1279 | MINF1.00826019/FX |  | 1279 | 0 | 2478 | 2478 | 2478 | H | 1.418 | 1.418 | 1.418 |  | 0.0001058 | 1.7486 | 1 | 0.0001058 | [31 empty] | #N/A
Vrijstaand | Mini Vrijstaand | Nee | Jaga kleur | MINF.00826019.klr/FS | 8 | 260 | 19/FS | 23 | 2478 | 213.0696 | 0.077104 | [8 empty] | A03 | 1279 | MINF1.00826019/FX |  | 1279 | 0 | 2478 | 2478 | 2478 | H | 1.418 | 1.418 | 1.418 |  | 0.0001058 | 1.7486 | 1 | 0.0001058 | [31 empty] | #N/A
Vrijstaand | Mini Vrijstaand | Nee | Jaga kleur | MINF.00828009.klr/AL | 8 | 280 | 09/AL | 13 | 1190 | 102.3216 | 0.044038 | [8 empty] | A03 | 1139 | MINF1.00828009/AX |  | 1139 | 0 | 1190 | 1190 | 1190 | H | 1.418 | 1.418 | 1.418 |  | 0.0001872 | 1.8444 | 1 | 0.0001872 | [31 empty] | #N/A
Vrijstaand | Mini Vrijstaand | Nee | Jaga kleur | MINF.00828009.klr/AS | 8 | 280 | 09/AS | 13 | 1190 | 102.3216 | 0.044038 | [8 empty] | A03 | 1139 | MINF1.00828009/AX |  | 1139 | 0 | 1190 | 1190 | 1190 | H | 1.418 | 1.418 | 1.418 |  | 0.0001872 | 1.8444 | 1 | 0.0001872 | [31 empty] | #N/A
Vrijstaand | Mini Vrijstaand | Nee | Jaga kleur | MINF.00828009.klr/FL | 8 | 280 | 09/FL | 13 | 1190 | 102.3216 | 0.044038 | [8 empty] | A03 | 996 | MINF1.00828009/FX |  | 996 | 0 | 1190 | 1190 | 1190 | H | 1.418 | 1.418 | 1.418 |  | 0.0001872 | 1.8444 | 1 | 0.0001872 | [31 empty] | #N/A
Vrijstaand | Mini Vrijstaand | Nee | Jaga kleur | MINF.00828009.klr/FM | 8 | 280 | 09/FM | 13 | 1190 | 102.3216 | 0.044038 | [8 empty] | A03 | 996 | MINF1.00828009/FX |  | 996 | 0 | 1190 | 1190 | 1190 | H | 1.418 | 1.418 | 1.418 |  | 0.0001872 | 1.8444 | 1 | 0.0001872 | [31 empty] | #N/A
Vrijstaand | Mini Vrijstaand | Nee | Jaga kleur | MINF.00828009.klr/FS | 8 | 280 | 09/FS | 13 | 1190 | 102.3216 | 0.044038 | [8 empty] | A03 | 996 | MINF1.00828009/FX |  | 996 | 0 | 1190 | 1190 | 1190 | H | 1.418 | 1.418 | 1.418 |  | 0.0001872 | 1.8444 | 1 | 0.0001872 | [31 empty] | #N/A
Vrijstaand | Mini Vrijstaand | Nee | Jaga kleur | MINF.00828014.klr/AL | 8 | 280 | 14/AL | 18 | 1943 | 167.0679 | 0.079011 | [8 empty] | A03 | 1347 | MINF1.00828014/AX |  | 1347 | 0 | 1943 | 1943 | 1943 | H | 1.418 | 1.418 | 1.418 |  | 0.0001625 | 1.76 | 1 | 0.0001625 | [31 empty] | #N/A
Vrijstaand | Mini Vrijstaand | Nee | Jaga kleur | MINF.00828014.klr/AS | 8 | 280 | 14/AS | 18 | 1943 | 167.0679 | 0.079011 | [8 empty] | A03 | 1347 | MINF1.00828014/AX |  | 1347 | 0 | 1943 | 1943 | 1943 | H | 1.418 | 1.418 | 1.418 |  | 0.0001625 | 1.76 | 1 | 0.0001625 | [31 empty] | #N/A
Vrijstaand | Mini Vrijstaand | Nee | Jaga kleur | MINF.00828014.klr/FL | 8 | 280 | 14/FL | 18 | 1943 | 167.0679 | 0.079011 | [8 empty] | A03 | 1202 | MINF1.00828014/FX |  | 1202 | 0 | 1943 | 1943 | 1943 | H | 1.418 | 1.418 | 1.418 |  | 0.0001625 | 1.76 | 1 | 0.0001625 | [31 empty] | #N/A
Vrijstaand | Mini Vrijstaand | Nee | Jaga kleur | MINF.00828014.klr/FM | 8 | 280 | 14/FM | 18 | 1943 | 167.0679 | 0.079011 | [8 empty] | A03 | 1202 | MINF1.00828014/FX |  | 1202 | 0 | 1943 | 1943 | 1943 | H | 1.418 | 1.418 | 1.418 |  | 0.0001625 | 1.76 | 1 | 0.0001625 | [31 empty] | #N/A
Vrijstaand | Mini Vrijstaand | Nee | Jaga kleur | MINF.00828014.klr/FS | 8 | 280 | 14/FS | 18 | 1943 | 167.0679 | 0.079011 | [8 empty] | A03 | 1202 | MINF1.00828014/FX |  | 1202 | 0 | 1943 | 1943 | 1943 | H | 1.418 | 1.418 | 1.418 |  | 0.0001625 | 1.76 | 1 | 0.0001625 | [31 empty] | #N/A
Vrijstaand | Mini Vrijstaand | Nee | Jaga kleur | MINF.00828019.klr/AL | 8 | 280 | 19/AL | 23 | 2668 | 229.4067 | 0.091523 | [8 empty] | A03 | 1477 | MINF1.00828019/AX |  | 1477 | 0 | 2668 | 2668 | 2668 | H | 1.418 | 1.418 | 1.418 |  | 0.0001058 | 1.7486 | 1 | 0.0001058 | [31 empty] | #N/A
Vrijstaand | Mini Vrijstaand | Nee | Jaga kleur | MINF.00828019.klr/AS | 8 | 280 | 19/AS | 23 | 2668 | 229.4067 | 0.091523 | [8 empty] | A03 | 1477 | MINF1.00828019/AX |  | 1477 | 0 | 2668 | 2668 | 2668 | H | 1.418 | 1.418 | 1.418 |  | 0.0001058 | 1.7486 | 1 | 0.0001058 | [31 empty] | #N/A
Vrijstaand | Mini Vrijstaand | Nee | Jaga kleur | MINF.00828019.klr/FL | 8 | 280 | 19/FL | 23 | 2668 | 229.4067 | 0.091523 | [8 empty] | A03 | 1334 | MINF1.00828019/FX |  | 1334 | 0 | 2668 | 2668 | 2668 | H | 1.418 | 1.418 | 1.418 |  | 0.0001058 | 1.7486 | 1 | 0.0001058 | [31 empty] | #N/A
Vrijstaand | Mini Vrijstaand | Nee | Jaga kleur | MINF.00828019.klr/FM | 8 | 280 | 19/FM | 23 | 2668 | 229.4067 | 0.091523 | [8 empty] | A03 | 1334 | MINF1.00828019/FX |  | 1334 | 0 | 2668 | 2668 | 2668 | H | 1.418 | 1.418 | 1.418 |  | 0.0001058 | 1.7486 | 1 | 0.0001058 | [31 empty] | #N/A
Vrijstaand | Mini Vrijstaand | Nee | Jaga kleur | MINF.00828019.klr/FS | 8 | 280 | 19/FS | 23 | 2668 | 229.4067 | 0.091523 | [8 empty] | A03 | 1334 | MINF1.00828019/FX |  | 1334 | 0 | 2668 | 2668 | 2668 | H | 1.418 | 1.418 | 1.418 |  | 0.0001058 | 1.7486 | 1 | 0.0001058 | [31 empty] | #N/A
Vrijstaand | Mini Vrijstaand | Nee | Jaga kleur | MINF.00830009.klr/AL | 8 | 300 | 09/AL | 13 | 1275 | 109.6303 | 0.052373 | [8 empty] | A03 | 1175 | MINF1.00830009/AX |  | 1175 | 0 | 1275 | 1275 | 1275 | H | 1.418 | 1.418 | 1.418 |  | 0.0001872 | 1.8444 | 1 | 0.0001872 | [31 empty] | #N/A
Vrijstaand | Mini Vrijstaand | Nee | Jaga kleur | MINF.00830009.klr/AS | 8 | 300 | 09/AS | 13 | 1275 | 109.6303 | 0.052373 | [8 empty] | A03 | 1175 | MINF1.00830009/AX |  | 1175 | 0 | 1275 | 1275 | 1275 | H | 1.418 | 1.418 | 1.418 |  | 0.0001872 | 1.8444 | 1 | 0.0001872 | [31 empty] | #N/A
Vrijstaand | Mini Vrijstaand | Nee | Jaga kleur | MINF.00830009.klr/FL | 8 | 300 | 09/FL | 13 | 1275 | 109.6303 | 0.052373 | [8 empty] | A03 | 1032 | MINF1.00830009/FX |  | 1032 | 0 | 1275 | 1275 | 1275 | H | 1.418 | 1.418 | 1.418 |  | 0.0001872 | 1.8444 | 1 | 0.0001872 | [31 empty] | #N/A
Vrijstaand | Mini Vrijstaand | Nee | Jaga kleur | MINF.00830009.klr/FM | 8 | 300 | 09/FM | 13 | 1275 | 109.6303 | 0.052373 | [8 empty] | A03 | 1032 | MINF1.00830009/FX |  | 1032 | 0 | 1275 | 1275 | 1275 | H | 1.418 | 1.418 | 1.418 |  | 0.0001872 | 1.8444 | 1 | 0.0001872 | [31 empty] | #N/A
Vrijstaand | Mini Vrijstaand | Nee | Jaga kleur | MINF.00830009.klr/FS | 8 | 300 | 09/FS | 13 | 1275 | 109.6303 | 0.052373 | [8 empty] | A03 | 1032 | MINF1.00830009/FX |  | 1032 | 0 | 1275 | 1275 | 1275 | H | 1.418 | 1.418 | 1.418 |  | 0.0001872 | 1.8444 | 1 | 0.0001872 | [31 empty] | #N/A
Vrijstaand | Mini Vrijstaand | Nee | Jaga kleur | MINF.00830014.klr/AL | 8 | 300 | 14/AL | 18 | 2082 | 179.0198 | 0.093007 | [8 empty] | A03 | 1399 | MINF1.00830014/AX |  | 1399 | 0 | 2082 | 2082 | 2082 | H | 1.418 | 1.418 | 1.418 |  | 0.0001625 | 1.76 | 1 | 0.0001625 | [31 empty] | #N/A
Vrijstaand | Mini Vrijstaand | Nee | Jaga kleur | MINF.00830014.klr/AS | 8 | 300 | 14/AS | 18 | 2082 | 179.0198 | 0.093007 | [8 empty] | A03 | 1399 | MINF1.00830014/AX |  | 1399 | 0 | 2082 | 2082 | 2082 | H | 1.418 | 1.418 | 1.418 |  | 0.0001625 | 1.76 | 1 | 0.0001625 | [31 empty] | #N/A
Vrijstaand | Mini Vrijstaand | Nee | Jaga kleur | MINF.00830014.klr/FL | 8 | 300 | 14/FL | 18 | 2082 | 179.0198 | 0.093007 | [8 empty] | A03 | 1256 | MINF1.00830014/FX |  | 1256 | 0 | 2082 | 2082 | 2082 | H | 1.418 | 1.418 | 1.418 |  | 0.0001625 | 1.76 | 1 | 0.0001625 | [31 empty] | #N/A
Vrijstaand | Mini Vrijstaand | Nee | Jaga kleur | MINF.00830014.klr/FM | 8 | 300 | 14/FM | 18 | 2082 | 179.0198 | 0.093007 | [8 empty] | A03 | 1256 | MINF1.00830014/FX |  | 1256 | 0 | 2082 | 2082 | 2082 | H | 1.418 | 1.418 | 1.418 |  | 0.0001625 | 1.76 | 1 | 0.0001625 | [31 empty] | #N/A
Vrijstaand | Mini Vrijstaand | Nee | Jaga kleur | MINF.00830014.klr/FS | 8 | 300 | 14/FS | 18 | 2082 | 179.0198 | 0.093007 | [8 empty] | A03 | 1256 | MINF1.00830014/FX |  | 1256 | 0 | 2082 | 2082 | 2082 | H | 1.418 | 1.418 | 1.418 |  | 0.0001625 | 1.76 | 1 | 0.0001625 | [31 empty] | #N/A
Vrijstaand | Mini Vrijstaand | Nee | Jaga kleur | MINF.00830019.klr/AL | 8 | 300 | 19/AL | 23 | 2859 | 245.8298 | 0.10751 | [8 empty] | A03 | 1544 | MINF1.00830019/AX |  | 1544 | 0 | 2859 | 2859 | 2859 | H | 1.418 | 1.418 | 1.418 |  | 0.0001058 | 1.7486 | 1 | 0.0001058 | [31 empty] | #N/A
Vrijstaand | Mini Vrijstaand | Nee | Jaga kleur | MINF.00830019.klr/AS | 8 | 300 | 19/AS | 23 | 2859 | 245.8298 | 0.10751 | [8 empty] | A03 | 1544 | MINF1.00830019/AX |  | 1544 | 0 | 2859 | 2859 | 2859 | H | 1.418 | 1.418 | 1.418 |  | 0.0001058 | 1.7486 | 1 | 0.0001058 | [31 empty] | #N/A
Vrijstaand | Mini Vrijstaand | Nee | Jaga kleur | MINF.00830019.klr/FL | 8 | 300 | 19/FL | 23 | 2859 | 245.8298 | 0.10751 | [8 empty] | A03 | 1402 | MINF1.00830019/FX |  | 1402 | 0 | 2859 | 2859 | 2859 | H | 1.418 | 1.418 | 1.418 |  | 0.0001058 | 1.7486 | 1 | 0.0001058 | [31 empty] | #N/A
Vrijstaand | Mini Vrijstaand | Nee | Jaga kleur | MINF.00830019.klr/FM | 8 | 300 | 19/FM | 23 | 2859 | 245.8298 | 0.10751 | [8 empty] | A03 | 1402 | MINF1.00830019/FX |  | 1402 | 0 | 2859 | 2859 | 2859 | H | 1.418 | 1.418 | 1.418 |  | 0.0001058 | 1.7486 | 1 | 0.0001058 | [31 empty] | #N/A
Vrijstaand | Mini Vrijstaand | Nee | Jaga kleur | MINF.00830019.klr/FS | 8 | 300 | 19/FS | 23 | 2859 | 245.8298 | 0.10751 | [8 empty] | A03 | 1402 | MINF1.00830019/FX |  | 1402 | 0 | 2859 | 2859 | 2859 | H | 1.418 | 1.418 | 1.418 |  | 0.0001058 | 1.7486 | 1 | 0.0001058 | [31 empty] | #N/A
Vrijstaand | Mini Vrijstaand | Nee | Jaga kleur | MINF.01306005.klr/AL | 13 | 60 | 05/AL | 8 | 197 | 16.939 | 0.0025783 | [8 empty] | A03 | 438 | MINF1.01306005/AX |  | 438 | 0 | 197 | 197 | 197 | H | 1.413 | 1.413 | 1.413 |  | 0.0009367 | 1.7898 | 2 | 0.0004456 | [31 empty] | #N/A
Vrijstaand | Mini Vrijstaand | Nee | Jaga kleur | MINF.01306005.klr/AS | 13 | 60 | 05/AS | 8 | 197 | 16.939 | 0.0025783 | [8 empty] | A03 | 438 | MINF1.01306005/AX |  | 438 | 0 | 197 | 197 | 197 | H | 1.413 | 1.413 | 1.413 |  | 0.0009367 | 1.7898 | 2 | 0.0004456 | [31 empty] | #N/A
Vrijstaand | Mini Vrijstaand | Nee | Jaga kleur | MINF.01306005.klr/FL | 13 | 60 | 05/FL | 8 | 197 | 16.939 | 0.0025783 | [8 empty] | A03 | 342 | MINF1.01306005/FX |  | 342 | 0 | 197 | 197 | 197 | H | 1.413 | 1.413 | 1.413 |  | 0.0009367 | 1.7898 | 2 | 0.0004456 | [31 empty] | #N/A
Vrijstaand | Mini Vrijstaand | Nee | Jaga kleur | MINF.01306005.klr/FM | 13 | 60 | 05/FM | 8 | 197 | 16.939 | 0.0025783 | [8 empty] | A03 | 342 | MINF1.01306005/FX |  | 342 | 0 | 197 | 197 | 197 | H | 1.413 | 1.413 | 1.413 |  | 0.0009367 | 1.7898 | 2 | 0.0004456 | [31 empty] | #N/A
Vrijstaand | Mini Vrijstaand | Nee | Jaga kleur | MINF.01306005.klr/FS | 13 | 60 | 05/FS | 8 | 197 | 16.939 | 0.0025783 | [8 empty] | A03 | 342 | MINF1.01306005/FX |  | 342 | 0 | 197 | 197 | 197 | H | 1.413 | 1.413 | 1.413 |  | 0.0009367 | 1.7898 | 2 | 0.0004456 | [31 empty] | #N/A
Vrijstaand | Mini Vrijstaand | Nee | Jaga kleur | MINF.01306010.klr/AL | 13 | 60 | 10/AL | 13 | 303 | 26.0533 | 0.0034572 | [8 empty] | A03 | 473 | MINF1.01306010/AX |  | 473 | 0 | 303 | 303 | 303 | H | 1.419 | 1.419 | 1.419 |  | 0.0003969 | 1.7346 | 2 | 0.00036735 | [31 empty] | #N/A
Vrijstaand | Mini Vrijstaand | Nee | Jaga kleur | MINF.01306010.klr/AS | 13 | 60 | 10/AS | 13 | 303 | 26.0533 | 0.0034572 | [8 empty] | A03 | 473 | MINF1.01306010/AX |  | 473 | 0 | 303 | 303 | 303 | H | 1.419 | 1.419 | 1.419 |  | 0.0003969 | 1.7346 | 2 | 0.00036735 | [31 empty] | #N/A
Vrijstaand | Mini Vrijstaand | Nee | Jaga kleur | MINF.01306010.klr/FL | 13 | 60 | 10/FL | 13 | 303 | 26.0533 | 0.0034572 | [8 empty] | A03 | 378 | MINF1.01306010/FX |  | 378 | 0 | 303 | 303 | 303 | H | 1.419 | 1.419 | 1.419 |  | 0.0003969 | 1.7346 | 2 | 0.00036735 | [31 empty] | #N/A
Vrijstaand | Mini Vrijstaand | Nee | Jaga kleur | MINF.01306010.klr/FM | 13 | 60 | 10/FM | 13 | 303 | 26.0533 | 0.0034572 | [8 empty] | A03 | 378 | MINF1.01306010/FX |  | 378 | 0 | 303 | 303 | 303 | H | 1.419 | 1.419 | 1.419 |  | 0.0003969 | 1.7346 | 2 | 0.00036735 | [31 empty] | #N/A
Vrijstaand | Mini Vrijstaand | Nee | Jaga kleur | MINF.01306010.klr/FS | 13 | 60 | 10/FS | 13 | 303 | 26.0533 | 0.0034572 | [8 empty] | A03 | 378 | MINF1.01306010/FX |  | 378 | 0 | 303 | 303 | 303 | H | 1.419 | 1.419 | 1.419 |  | 0.0003969 | 1.7346 | 2 | 0.00036735 | [31 empty] | #N/A
Vrijstaand | Mini Vrijstaand | Nee | Jaga kleur | MINF.01306015.klr/AL | 13 | 60 | 15/AL | 18 | 508 | 43.6801 | 0.0098877 | [8 empty] | A03 | 534 | MINF1.01306015/AX |  | 534 | 0 | 508 | 508 | 508 | H | 1.416 | 1.416 | 1.416 |  | 0.0002083 | 1.724 | 2 | 0.00046183 | [31 empty] | #N/A
Vrijstaand | Mini Vrijstaand | Nee | Jaga kleur | MINF.01306015.klr/AS | 13 | 60 | 15/AS | 18 | 508 | 43.6801 | 0.0098877 | [8 empty] | A03 | 534 | MINF1.01306015/AX |  | 534 | 0 | 508 | 508 | 508 | H | 1.416 | 1.416 | 1.416 |  | 0.0002083 | 1.724 | 2 | 0.00046183 | [31 empty] | #N/A
Vrijstaand | Mini Vrijstaand | Nee | Jaga kleur | MINF.01306015.klr/FL | 13 | 60 | 15/FL | 18 | 508 | 43.6801 | 0.0098877 | [8 empty] | A03 | 439 | MINF1.01306015/FX |  | 439 | 0 | 508 | 508 | 508 | H | 1.416 | 1.416 | 1.416 |  | 0.0002083 | 1.724 | 2 | 0.00046183 | [31 empty] | #N/A
Vrijstaand | Mini Vrijstaand | Nee | Jaga kleur | MINF.01306015.klr/FM | 13 | 60 | 15/FM | 18 | 508 | 43.6801 | 0.0098877 | [8 empty] | A03 | 439 | MINF1.01306015/FX |  | 439 | 0 | 508 | 508 | 508 | H | 1.416 | 1.416 | 1.416 |  | 0.0002083 | 1.724 | 2 | 0.00046183 | [31 empty] | #N/A
Vrijstaand | Mini Vrijstaand | Nee | Jaga kleur | MINF.01306015.klr/FS | 13 | 60 | 15/FS | 18 | 508 | 43.6801 | 0.0098877 | [8 empty] | A03 | 439 | MINF1.01306015/FX |  | 439 | 0 | 508 | 508 | 508 | H | 1.416 | 1.416 | 1.416 |  | 0.0002083 | 1.724 | 2 | 0.00046183 | [31 empty] | #N/A
Vrijstaand | Mini Vrijstaand | Nee | Jaga kleur | MINF.01306020.klr/AL | 13 | 60 | 20/AL | 23 | 717 | 61.6509 | 0.015406 | [8 empty] | A03 | 567 | MINF1.01306020/AX |  | 567 | 0 | 717 | 717 | 717 | H | 1.416 | 1.416 | 1.416 |  | 0.0001276 | 1.7219 | 2 | 0.00037661 | [31 empty] | #N/A
Vrijstaand | Mini Vrijstaand | Nee | Jaga kleur | MINF.01306020.klr/AS | 13 | 60 | 20/AS | 23 | 717 | 61.6509 | 0.015406 | [8 empty] | A03 | 567 | MINF1.01306020/AX |  | 567 | 0 | 717 | 717 | 717 | H | 1.416 | 1.416 | 1.416 |  | 0.0001276 | 1.7219 | 2 | 0.00037661 | [31 empty] | #N/A
Vrijstaand | Mini Vrijstaand | Nee | Jaga kleur | MINF.01306020.klr/FL | 13 | 60 | 20/FL | 23 | 717 | 61.6509 | 0.015406 | [8 empty] | A03 | 471 | MINF1.01306020/FX |  | 471 | 0 | 717 | 717 | 717 | H | 1.416 | 1.416 | 1.416 |  | 0.0001276 | 1.7219 | 2 | 0.00037661 | [31 empty] | #N/A
Vrijstaand | Mini Vrijstaand | Nee | Jaga kleur | MINF.01306020.klr/FM | 13 | 60 | 20/FM | 23 | 717 | 61.6509 | 0.015406 | [8 empty] | A03 | 471 | MINF1.01306020/FX |  | 471 | 0 | 717 | 717 | 717 | H | 1.416 | 1.416 | 1.416 |  | 0.0001276 | 1.7219 | 2 | 0.00037661 | [31 empty] | #N/A
Vrijstaand | Mini Vrijstaand | Nee | Jaga kleur | MINF.01306020.klr/FS | 13 | 60 | 20/FS | 23 | 717 | 61.6509 | 0.015406 | [8 empty] | A03 | 471 | MINF1.01306020/FX |  | 471 | 0 | 717 | 717 | 717 | H | 1.416 | 1.416 | 1.416 |  | 0.0001276 | 1.7219 | 2 | 0.00037661 | [31 empty] | #N/A
Vrijstaand | Mini Vrijstaand | Nee | Jaga kleur | MINF.01307005.klr/AL | 13 | 70 | 05/AL | 8 | 230 | 19.7764 | 0.0038401 | [8 empty] | A03 | 454 | MINF1.01307005/AX |  | 454 | 0 | 230 | 230 | 230 | H | 1.413 | 1.413 | 1.413 |  | 0.0009367 | 1.7898 | 2 | 0.0004456 | [31 empty] | #N/A
Vrijstaand | Mini Vrijstaand | Nee | Jaga kleur | MINF.01307005.klr/AS | 13 | 70 | 05/AS | 8 | 230 | 19.7764 | 0.0038401 | [8 empty] | A03 | 454 | MINF1.01307005/AX |  | 454 | 0 | 230 | 230 | 230 | H | 1.413 | 1.413 | 1.413 |  | 0.0009367 | 1.7898 | 2 | 0.0004456 | [31 empty] | #N/A
Vrijstaand | Mini Vrijstaand | Nee | Jaga kleur | MINF.01307005.klr/FL | 13 | 70 | 05/FL | 8 | 230 | 19.7764 | 0.0038401 | [8 empty] | A03 | 360 | MINF1.01307005/FX |  | 360 | 0 | 230 | 230 | 230 | H | 1.413 | 1.413 | 1.413 |  | 0.0009367 | 1.7898 | 2 | 0.0004456 | [31 empty] | #N/A
Vrijstaand | Mini Vrijstaand | Nee | Jaga kleur | MINF.01307005.klr/FM | 13 | 70 | 05/FM | 8 | 230 | 19.7764 | 0.0038401 | [8 empty] | A03 | 360 | MINF1.01307005/FX |  | 360 | 0 | 230 | 230 | 230 | H | 1.413 | 1.413 | 1.413 |  | 0.0009367 | 1.7898 | 2 | 0.0004456 | [31 empty] | #N/A
Vrijstaand | Mini Vrijstaand | Nee | Jaga kleur | MINF.01307005.klr/FS | 13 | 70 | 05/FS | 8 | 230 | 19.7764 | 0.0038401 | [8 empty] | A03 | 360 | MINF1.01307005/FX |  | 360 | 0 | 230 | 230 | 230 | H | 1.413 | 1.413 | 1.413 |  | 0.0009367 | 1.7898 | 2 | 0.0004456 | [31 empty] | #N/A
Vrijstaand | Mini Vrijstaand | Nee | Jaga kleur | MINF.01307010.klr/AL | 13 | 70 | 10/AL | 13 | 354 | 30.4385 | 0.0049541 | [8 empty] | A03 | 493 | MINF1.01307010/AX |  | 493 | 0 | 354 | 354 | 354 | H | 1.419 | 1.419 | 1.419 |  | 0.0003969 | 1.7346 | 2 | 0.00036735 | [31 empty] | #N/A
Vrijstaand | Mini Vrijstaand | Nee | Jaga kleur | MINF.01307010.klr/AS | 13 | 70 | 10/AS | 13 | 354 | 30.4385 | 0.0049541 | [8 empty] | A03 | 493 | MINF1.01307010/AX |  | 493 | 0 | 354 | 354 | 354 | H | 1.419 | 1.419 | 1.419 |  | 0.0003969 | 1.7346 | 2 | 0.00036735 | [31 empty] | #N/A
Vrijstaand | Mini Vrijstaand | Nee | Jaga kleur | MINF.01307010.klr/FL | 13 | 70 | 10/FL | 13 | 354 | 30.4385 | 0.0049541 | [8 empty] | A03 | 398 | MINF1.01307010/FX |  | 398 | 0 | 354 | 354 | 354 | H | 1.419 | 1.419 | 1.419 |  | 0.0003969 | 1.7346 | 2 | 0.00036735 | [31 empty] | #N/A
Vrijstaand | Mini Vrijstaand | Nee | Jaga kleur | MINF.01307010.klr/FM | 13 | 70 | 10/FM | 13 | 354 | 30.4385 | 0.0049541 | [8 empty] | A03 | 398 | MINF1.01307010/FX |  | 398 | 0 | 354 | 354 | 354 | H | 1.419 | 1.419 | 1.419 |  | 0.0003969 | 1.7346 | 2 | 0.00036735 | [31 empty] | #N/A
Vrijstaand | Mini Vrijstaand | Nee | Jaga kleur | MINF.01307010.klr/FS | 13 | 70 | 10/FS | 13 | 354 | 30.4385 | 0.0049541 | [8 empty] | A03 | 398 | MINF1.01307010/FX |  | 398 | 0 | 354 | 354 | 354 | H | 1.419 | 1.419 | 1.419 |  | 0.0003969 | 1.7346 | 2 | 0.00036735 | [31 empty] | #N/A
Vrijstaand | Mini Vrijstaand | Nee | Jaga kleur | MINF.01307015.klr/AL | 13 | 70 | 15/AL | 18 | 593 | 50.9888 | 0.013761 | [8 empty] | A03 | 566 | MINF1.01307015/AX |  | 566 | 0 | 593 | 593 | 593 | H | 1.416 | 1.416 | 1.416 |  | 0.0002083 | 1.724 | 2 | 0.00046183 | [31 empty] | #N/A
Vrijstaand | Mini Vrijstaand | Nee | Jaga kleur | MINF.01307015.klr/AS | 13 | 70 | 15/AS | 18 | 593 | 50.9888 | 0.013761 | [8 empty] | A03 | 566 | MINF1.01307015/AX |  | 566 | 0 | 593 | 593 | 593 | H | 1.416 | 1.416 | 1.416 |  | 0.0002083 | 1.724 | 2 | 0.00046183 | [31 empty] | #N/A
Vrijstaand | Mini Vrijstaand | Nee | Jaga kleur | MINF.01307015.klr/FL | 13 | 70 | 15/FL | 18 | 593 | 50.9888 | 0.013761 | [8 empty] | A03 | 470 | MINF1.01307015/FX |  | 470 | 0 | 593 | 593 | 593 | H | 1.416 | 1.416 | 1.416 |  | 0.0002083 | 1.724 | 2 | 0.00046183 | [31 empty] | #N/A
Vrijstaand | Mini Vrijstaand | Nee | Jaga kleur | MINF.01307015.klr/FM | 13 | 70 | 15/FM | 18 | 593 | 50.9888 | 0.013761 | [8 empty] | A03 | 470 | MINF1.01307015/FX |  | 470 | 0 | 593 | 593 | 593 | H | 1.416 | 1.416 | 1.416 |  | 0.0002083 | 1.724 | 2 | 0.00046183 | [31 empty] | #N/A
Vrijstaand | Mini Vrijstaand | Nee | Jaga kleur | MINF.01307015.klr/FS | 13 | 70 | 15/FS | 18 | 593 | 50.9888 | 0.013761 | [8 empty] | A03 | 470 | MINF1.01307015/FX |  | 470 | 0 | 593 | 593 | 593 | H | 1.416 | 1.416 | 1.416 |  | 0.0002083 | 1.724 | 2 | 0.00046183 | [31 empty] | #N/A
Vrijstaand | Mini Vrijstaand | Nee | Jaga kleur | MINF.01307020.klr/AL | 13 | 70 | 20/AL | 23 | 837 | 71.969 | 0.021309 | [8 empty] | A03 | 606 | MINF1.01307020/AX |  | 606 | 0 | 837 | 837 | 837 | H | 1.416 | 1.416 | 1.416 |  | 0.0001276 | 1.7219 | 2 | 0.00037661 | [31 empty] | #N/A
Vrijstaand | Mini Vrijstaand | Nee | Jaga kleur | MINF.01307020.klr/AS | 13 | 70 | 20/AS | 23 | 837 | 71.969 | 0.021309 | [8 empty] | A03 | 606 | MINF1.01307020/AX |  | 606 | 0 | 837 | 837 | 837 | H | 1.416 | 1.416 | 1.416 |  | 0.0001276 | 1.7219 | 2 | 0.00037661 | [31 empty] | #N/A
Vrijstaand | Mini Vrijstaand | Nee | Jaga kleur | MINF.01307020.klr/FL | 13 | 70 | 20/FL | 23 | 837 | 71.969 | 0.021309 | [8 empty] | A03 | 512 | MINF1.01307020/FX |  | 512 | 0 | 837 | 837 | 837 | H | 1.416 | 1.416 | 1.416 |  | 0.0001276 | 1.7219 | 2 | 0.00037661 | [31 empty] | #N/A
Vrijstaand | Mini Vrijstaand | Nee | Jaga kleur | MINF.01307020.klr/FM | 13 | 70 | 20/FM | 23 | 837 | 71.969 | 0.021309 | [8 empty] | A03 | 512 | MINF1.01307020/FX |  | 512 | 0 | 837 | 837 | 837 | H | 1.416 | 1.416 | 1.416 |  | 0.0001276 | 1.7219 | 2 | 0.00037661 | [31 empty] | #N/A
Vrijstaand | Mini Vrijstaand | Nee | Jaga kleur | MINF.01307020.klr/FS | 13 | 70 | 20/FS | 23 | 837 | 71.969 | 0.021309 | [8 empty] | A03 | 512 | MINF1.01307020/FX |  | 512 | 0 | 837 | 837 | 837 | H | 1.416 | 1.416 | 1.416 |  | 0.0001276 | 1.7219 | 2 | 0.00037661 | [31 empty] | #N/A
Vrijstaand | Mini Vrijstaand | Nee | Jaga kleur | MINF.01308005.klr/AL | 13 | 80 | 05/AL | 8 | 263 | 22.6139 | 0.0054312 | [8 empty] | A03 | 465 | MINF1.01308005/AX |  | 465 | 0 | 263 | 263 | 263 | H | 1.413 | 1.413 | 1.413 |  | 0.0009367 | 1.7898 | 2 | 0.0004456 | [31 empty] | #N/A
Vrijstaand | Mini Vrijstaand | Nee | Jaga kleur | MINF.01308005.klr/AS | 13 | 80 | 05/AS | 8 | 263 | 22.6139 | 0.0054312 | [8 empty] | A03 | 465 | MINF1.01308005/AX |  | 465 | 0 | 263 | 263 | 263 | H | 1.413 | 1.413 | 1.413 |  | 0.0009367 | 1.7898 | 2 | 0.0004456 | [31 empty] | #N/A
Vrijstaand | Mini Vrijstaand | Nee | Jaga kleur | MINF.01308005.klr/FL | 13 | 80 | 05/FL | 8 | 263 | 22.6139 | 0.0054312 | [8 empty] | A03 | 369 | MINF1.01308005/FX |  | 369 | 0 | 263 | 263 | 263 | H | 1.413 | 1.413 | 1.413 |  | 0.0009367 | 1.7898 | 2 | 0.0004456 | [31 empty] | #N/A
Vrijstaand | Mini Vrijstaand | Nee | Jaga kleur | MINF.01308005.klr/FM | 13 | 80 | 05/FM | 8 | 263 | 22.6139 | 0.0054312 | [8 empty] | A03 | 369 | MINF1.01308005/FX |  | 369 | 0 | 263 | 263 | 263 | H | 1.413 | 1.413 | 1.413 |  | 0.0009367 | 1.7898 | 2 | 0.0004456 | [31 empty] | #N/A
Vrijstaand | Mini Vrijstaand | Nee | Jaga kleur | MINF.01308005.klr/FS | 13 | 80 | 05/FS | 8 | 263 | 22.6139 | 0.0054312 | [8 empty] | A03 | 369 | MINF1.01308005/FX |  | 369 | 0 | 263 | 263 | 263 | H | 1.413 | 1.413 | 1.413 |  | 0.0009367 | 1.7898 | 2 | 0.0004456 | [31 empty] | #N/A
Vrijstaand | Mini Vrijstaand | Nee | Jaga kleur | MINF.01308010.klr/AL | 13 | 80 | 10/AL | 13 | 404 | 34.7377 | 0.0067458 | [8 empty] | A03 | 505 | MINF1.01308010/AX |  | 505 | 0 | 404 | 404 | 404 | H | 1.419 | 1.419 | 1.419 |  | 0.0003969 | 1.7346 | 2 | 0.00036735 | [31 empty] | #N/A
Vrijstaand | Mini Vrijstaand | Nee | Jaga kleur | MINF.01308010.klr/AS | 13 | 80 | 10/AS | 13 | 404 | 34.7377 | 0.0067458 | [8 empty] | A03 | 505 | MINF1.01308010/AX |  | 505 | 0 | 404 | 404 | 404 | H | 1.419 | 1.419 | 1.419 |  | 0.0003969 | 1.7346 | 2 | 0.00036735 | [31 empty] | #N/A
Vrijstaand | Mini Vrijstaand | Nee | Jaga kleur | MINF.01308010.klr/FL | 13 | 80 | 10/FL | 13 | 404 | 34.7377 | 0.0067458 | [8 empty] | A03 | 411 | MINF1.01308010/FX |  | 411 | 0 | 404 | 404 | 404 | H | 1.419 | 1.419 | 1.419 |  | 0.0003969 | 1.7346 | 2 | 0.00036735 | [31 empty] | #N/A
Vrijstaand | Mini Vrijstaand | Nee | Jaga kleur | MINF.01308010.klr/FM | 13 | 80 | 10/FM | 13 | 404 | 34.7377 | 0.0067458 | [8 empty] | A03 | 411 | MINF1.01308010/FX |  | 411 | 0 | 404 | 404 | 404 | H | 1.419 | 1.419 | 1.419 |  | 0.0003969 | 1.7346 | 2 | 0.00036735 | [31 empty] | #N/A
Vrijstaand | Mini Vrijstaand | Nee | Jaga kleur | MINF.01308010.klr/FS | 13 | 80 | 10/FS | 13 | 404 | 34.7377 | 0.0067458 | [8 empty] | A03 | 411 | MINF1.01308010/FX |  | 411 | 0 | 404 | 404 | 404 | H | 1.419 | 1.419 | 1.419 |  | 0.0003969 | 1.7346 | 2 | 0.00036735 | [31 empty] | #N/A
Vrijstaand | Mini Vrijstaand | Nee | Jaga kleur | MINF.01308015.klr/AL | 13 | 80 | 15/AL | 18 | 678 | 58.2975 | 0.018345 | [8 empty] | A03 | 583 | MINF1.01308015/AX |  | 583 | 0 | 678 | 678 | 678 | H | 1.416 | 1.416 | 1.416 |  | 0.0002083 | 1.724 | 2 | 0.00046183 | [31 empty] | #N/A
Vrijstaand | Mini Vrijstaand | Nee | Jaga kleur | MINF.01308015.klr/AS | 13 | 80 | 15/AS | 18 | 678 | 58.2975 | 0.018345 | [8 empty] | A03 | 583 | MINF1.01308015/AX |  | 583 | 0 | 678 | 678 | 678 | H | 1.416 | 1.416 | 1.416 |  | 0.0002083 | 1.724 | 2 | 0.00046183 | [31 empty] | #N/A
Vrijstaand | Mini Vrijstaand | Nee | Jaga kleur | MINF.01308015.klr/FL | 13 | 80 | 15/FL | 18 | 678 | 58.2975 | 0.018345 | [8 empty] | A03 | 489 | MINF1.01308015/FX |  | 489 | 0 | 678 | 678 | 678 | H | 1.416 | 1.416 | 1.416 |  | 0.0002083 | 1.724 | 2 | 0.00046183 | [31 empty] | #N/A
Vrijstaand | Mini Vrijstaand | Nee | Jaga kleur | MINF.01308015.klr/FM | 13 | 80 | 15/FM | 18 | 678 | 58.2975 | 0.018345 | [8 empty] | A03 | 489 | MINF1.01308015/FX |  | 489 | 0 | 678 | 678 | 678 | H | 1.416 | 1.416 | 1.416 |  | 0.0002083 | 1.724 | 2 | 0.00046183 | [31 empty] | #N/A
Vrijstaand | Mini Vrijstaand | Nee | Jaga kleur | MINF.01308015.klr/FS | 13 | 80 | 15/FS | 18 | 678 | 58.2975 | 0.018345 | [8 empty] | A03 | 489 | MINF1.01308015/FX |  | 489 | 0 | 678 | 678 | 678 | H | 1.416 | 1.416 | 1.416 |  | 0.0002083 | 1.724 | 2 | 0.00046183 | [31 empty] | #N/A
Vrijstaand | Mini Vrijstaand | Nee | Jaga kleur | MINF.01308020.klr/AL | 13 | 80 | 20/AL | 23 | 956 | 82.2012 | 0.028191 | [8 empty] | A03 | 629 | MINF1.01308020/AX |  | 629 | 0 | 956 | 956 | 956 | H | 1.416 | 1.416 | 1.416 |  | 0.0001276 | 1.7219 | 2 | 0.00037661 | [31 empty] | #N/A
Vrijstaand | Mini Vrijstaand | Nee | Jaga kleur | MINF.01308020.klr/AS | 13 | 80 | 20/AS | 23 | 956 | 82.2012 | 0.028191 | [8 empty] | A03 | 629 | MINF1.01308020/AX |  | 629 | 0 | 956 | 956 | 956 | H | 1.416 | 1.416 | 1.416 |  | 0.0001276 | 1.7219 | 2 | 0.00037661 | [31 empty] | #N/A
Vrijstaand | Mini Vrijstaand | Nee | Jaga kleur | MINF.01308020.klr/FL | 13 | 80 | 20/FL | 23 | 956 | 82.2012 | 0.028191 | [8 empty] | A03 | 534 | MINF1.01308020/FX |  | 534 | 0 | 956 | 956 | 956 | H | 1.416 | 1.416 | 1.416 |  | 0.0001276 | 1.7219 | 2 | 0.00037661 | [31 empty] | #N/A
Vrijstaand | Mini Vrijstaand | Nee | Jaga kleur | MINF.01308020.klr/FM | 13 | 80 | 20/FM | 23 | 956 | 82.2012 | 0.028191 | [8 empty] | A03 | 534 | MINF1.01308020/FX |  | 534 | 0 | 956 | 956 | 956 | H | 1.416 | 1.416 | 1.416 |  | 0.0001276 | 1.7219 | 2 | 0.00037661 | [31 empty] | #N/A
Vrijstaand | Mini Vrijstaand | Nee | Jaga kleur | MINF.01308020.klr/FS | 13 | 80 | 20/FS | 23 | 956 | 82.2012 | 0.028191 | [8 empty] | A03 | 534 | MINF1.01308020/FX |  | 534 | 0 | 956 | 956 | 956 | H | 1.416 | 1.416 | 1.416 |  | 0.0001276 | 1.7219 | 2 | 0.00037661 | [31 empty] | #N/A
Vrijstaand | Mini Vrijstaand | Nee | Jaga kleur | MINF.01309005.klr/AL | 13 | 90 | 05/AL | 8 | 296 | 25.4514 | 0.0073826 | [8 empty] | A03 | 474 | MINF1.01309005/AX |  | 474 | 0 | 296 | 296 | 296 | H | 1.413 | 1.413 | 1.413 |  | 0.0009367 | 1.7898 | 2 | 0.0004456 | [31 empty] | #N/A
Vrijstaand | Mini Vrijstaand | Nee | Jaga kleur | MINF.01309005.klr/AS | 13 | 90 | 05/AS | 8 | 296 | 25.4514 | 0.0073826 | [8 empty] | A03 | 474 | MINF1.01309005/AX |  | 474 | 0 | 296 | 296 | 296 | H | 1.413 | 1.413 | 1.413 |  | 0.0009367 | 1.7898 | 2 | 0.0004456 | [31 empty] | #N/A
Vrijstaand | Mini Vrijstaand | Nee | Jaga kleur | MINF.01309005.klr/FL | 13 | 90 | 05/FL | 8 | 296 | 25.4514 | 0.0073826 | [8 empty] | A03 | 379 | MINF1.01309005/FX |  | 379 | 0 | 296 | 296 | 296 | H | 1.413 | 1.413 | 1.413 |  | 0.0009367 | 1.7898 | 2 | 0.0004456 | [31 empty] | #N/A
Vrijstaand | Mini Vrijstaand | Nee | Jaga kleur | MINF.01309005.klr/FM | 13 | 90 | 05/FM | 8 | 296 | 25.4514 | 0.0073826 | [8 empty] | A03 | 379 | MINF1.01309005/FX |  | 379 | 0 | 296 | 296 | 296 | H | 1.413 | 1.413 | 1.413 |  | 0.0009367 | 1.7898 | 2 | 0.0004456 | [31 empty] | #N/A
Vrijstaand | Mini Vrijstaand | Nee | Jaga kleur | MINF.01309005.klr/FS | 13 | 90 | 05/FS | 8 | 296 | 25.4514 | 0.0073826 | [8 empty] | A03 | 379 | MINF1.01309005/FX |  | 379 | 0 | 296 | 296 | 296 | H | 1.413 | 1.413 | 1.413 |  | 0.0009367 | 1.7898 | 2 | 0.0004456 | [31 empty] | #N/A
Vrijstaand | Mini Vrijstaand | Nee | Jaga kleur | MINF.01309010.klr/AL | 13 | 90 | 10/AL | 13 | 455 | 39.123 | 0.0089118 | [8 empty] | A03 | 517 | MINF1.01309010/AX |  | 517 | 0 | 455 | 455 | 455 | H | 1.419 | 1.419 | 1.419 |  | 0.0003969 | 1.7346 | 2 | 0.00036735 | [31 empty] | #N/A
Vrijstaand | Mini Vrijstaand | Nee | Jaga kleur | MINF.01309010.klr/AS | 13 | 90 | 10/AS | 13 | 455 | 39.123 | 0.0089118 | [8 empty] | A03 | 517 | MINF1.01309010/AX |  | 517 | 0 | 455 | 455 | 455 | H | 1.419 | 1.419 | 1.419 |  | 0.0003969 | 1.7346 | 2 | 0.00036735 | [31 empty] | #N/A
Vrijstaand | Mini Vrijstaand | Nee | Jaga kleur | MINF.01309010.klr/FL | 13 | 90 | 10/FL | 13 | 455 | 39.123 | 0.0089118 | [8 empty] | A03 | 421 | MINF1.01309010/FX |  | 421 | 0 | 455 | 455 | 455 | H | 1.419 | 1.419 | 1.419 |  | 0.0003969 | 1.7346 | 2 | 0.00036735 | [31 empty] | #N/A
Vrijstaand | Mini Vrijstaand | Nee | Jaga kleur | MINF.01309010.klr/FM | 13 | 90 | 10/FM | 13 | 455 | 39.123 | 0.0089118 | [8 empty] | A03 | 421 | MINF1.01309010/FX |  | 421 | 0 | 455 | 455 | 455 | H | 1.419 | 1.419 | 1.419 |  | 0.0003969 | 1.7346 | 2 | 0.00036735 | [31 empty] | #N/A
Vrijstaand | Mini Vrijstaand | Nee | Jaga kleur | MINF.01309010.klr/FS | 13 | 90 | 10/FS | 13 | 455 | 39.123 | 0.0089118 | [8 empty] | A03 | 421 | MINF1.01309010/FX |  | 421 | 0 | 455 | 455 | 455 | H | 1.419 | 1.419 | 1.419 |  | 0.0003969 | 1.7346 | 2 | 0.00036735 | [31 empty] | #N/A
Vrijstaand | Mini Vrijstaand | Nee | Jaga kleur | MINF.01309015.klr/AL | 13 | 90 | 15/AL | 18 | 762 | 65.5202 | 0.023607 | [8 empty] | A03 | 601 | MINF1.01309015/AX |  | 601 | 0 | 762 | 762 | 762 | H | 1.416 | 1.416 | 1.416 |  | 0.0002083 | 1.724 | 2 | 0.00046183 | [31 empty] | #N/A
Vrijstaand | Mini Vrijstaand | Nee | Jaga kleur | MINF.01309015.klr/AS | 13 | 90 | 15/AS | 18 | 762 | 65.5202 | 0.023607 | [8 empty] | A03 | 601 | MINF1.01309015/AX |  | 601 | 0 | 762 | 762 | 762 | H | 1.416 | 1.416 | 1.416 |  | 0.0002083 | 1.724 | 2 | 0.00046183 | [31 empty] | #N/A
Vrijstaand | Mini Vrijstaand | Nee | Jaga kleur | MINF.01309015.klr/FL | 13 | 90 | 15/FL | 18 | 762 | 65.5202 | 0.023607 | [8 empty] | A03 | 504 | MINF1.01309015/FX |  | 504 | 0 | 762 | 762 | 762 | H | 1.416 | 1.416 | 1.416 |  | 0.0002083 | 1.724 | 2 | 0.00046183 | [31 empty] | #N/A
Vrijstaand | Mini Vrijstaand | Nee | Jaga kleur | MINF.01309015.klr/FM | 13 | 90 | 15/FM | 18 | 762 | 65.5202 | 0.023607 | [8 empty] | A03 | 504 | MINF1.01309015/FX |  | 504 | 0 | 762 | 762 | 762 | H | 1.416 | 1.416 | 1.416 |  | 0.0002083 | 1.724 | 2 | 0.00046183 | [31 empty] | #N/A
Vrijstaand | Mini Vrijstaand | Nee | Jaga kleur | MINF.01309015.klr/FS | 13 | 90 | 15/FS | 18 | 762 | 65.5202 | 0.023607 | [8 empty] | A03 | 504 | MINF1.01309015/FX |  | 504 | 0 | 762 | 762 | 762 | H | 1.416 | 1.416 | 1.416 |  | 0.0002083 | 1.724 | 2 | 0.00046183 | [31 empty] | #N/A
Vrijstaand | Mini Vrijstaand | Nee | Jaga kleur | MINF.01309020.klr/AL | 13 | 90 | 20/AL | 23 | 1076 | 92.5193 | 0.036188 | [8 empty] | A03 | 650 | MINF1.01309020/AX |  | 650 | 0 | 1076 | 1076 | 1076 | H | 1.416 | 1.416 | 1.416 |  | 0.0001276 | 1.7219 | 2 | 0.00037661 | [31 empty] | #N/A
Vrijstaand | Mini Vrijstaand | Nee | Jaga kleur | MINF.01309020.klr/AS | 13 | 90 | 20/AS | 23 | 1076 | 92.5193 | 0.036188 | [8 empty] | A03 | 650 | MINF1.01309020/AX |  | 650 | 0 | 1076 | 1076 | 1076 | H | 1.416 | 1.416 | 1.416 |  | 0.0001276 | 1.7219 | 2 | 0.00037661 | [31 empty] | #N/A
Vrijstaand | Mini Vrijstaand | Nee | Jaga kleur | MINF.01309020.klr/FL | 13 | 90 | 20/FL | 23 | 1076 | 92.5193 | 0.036188 | [8 empty] | A03 | 554 | MINF1.01309020/FX |  | 554 | 0 | 1076 | 1076 | 1076 | H | 1.416 | 1.416 | 1.416 |  | 0.0001276 | 1.7219 | 2 | 0.00037661 | [31 empty] | #N/A
Vrijstaand | Mini Vrijstaand | Nee | Jaga kleur | MINF.01309020.klr/FM | 13 | 90 | 20/FM | 23 | 1076 | 92.5193 | 0.036188 | [8 empty] | A03 | 554 | MINF1.01309020/FX |  | 554 | 0 | 1076 | 1076 | 1076 | H | 1.416 | 1.416 | 1.416 |  | 0.0001276 | 1.7219 | 2 | 0.00037661 | [31 empty] | #N/A
Vrijstaand | Mini Vrijstaand | Nee | Jaga kleur | MINF.01309020.klr/FS | 13 | 90 | 20/FS | 23 | 1076 | 92.5193 | 0.036188 | [8 empty] | A03 | 554 | MINF1.01309020/FX |  | 554 | 0 | 1076 | 1076 | 1076 | H | 1.416 | 1.416 | 1.416 |  | 0.0001276 | 1.7219 | 2 | 0.00037661 | [31 empty] | #N/A
Vrijstaand | Mini Vrijstaand | Nee | Jaga kleur | MINF.01310005.klr/AL | 13 | 100 | 05/AL | 8 | 329 | 28.2889 | 0.0097247 | [8 empty] | A03 | 556 | MINF1.01310005/AX |  | 556 | 0 | 329 | 329 | 329 | H | 1.413 | 1.413 | 1.413 |  | 0.0009367 | 1.7898 | 2 | 0.0004456 | [31 empty] | #N/A
Vrijstaand | Mini Vrijstaand | Nee | Jaga kleur | MINF.01310005.klr/AS | 13 | 100 | 05/AS | 8 | 329 | 28.2889 | 0.0097247 | [8 empty] | A03 | 556 | MINF1.01310005/AX |  | 556 | 0 | 329 | 329 | 329 | H | 1.413 | 1.413 | 1.413 |  | 0.0009367 | 1.7898 | 2 | 0.0004456 | [31 empty] | #N/A
Vrijstaand | Mini Vrijstaand | Nee | Jaga kleur | MINF.01310005.klr/FL | 13 | 100 | 05/FL | 8 | 329 | 28.2889 | 0.0097247 | [8 empty] | A03 | 461 | MINF1.01310005/FX |  | 461 | 0 | 329 | 329 | 329 | H | 1.413 | 1.413 | 1.413 |  | 0.0009367 | 1.7898 | 2 | 0.0004456 | [31 empty] | #N/A
Vrijstaand | Mini Vrijstaand | Nee | Jaga kleur | MINF.01310005.klr/FM | 13 | 100 | 05/FM | 8 | 329 | 28.2889 | 0.0097247 | [8 empty] | A03 | 461 | MINF1.01310005/FX |  | 461 | 0 | 329 | 329 | 329 | H | 1.413 | 1.413 | 1.413 |  | 0.0009367 | 1.7898 | 2 | 0.0004456 | [31 empty] | #N/A
Vrijstaand | Mini Vrijstaand | Nee | Jaga kleur | MINF.01310005.klr/FS | 13 | 100 | 05/FS | 8 | 329 | 28.2889 | 0.0097247 | [8 empty] | A03 | 461 | MINF1.01310005/FX |  | 461 | 0 | 329 | 329 | 329 | H | 1.413 | 1.413 | 1.413 |  | 0.0009367 | 1.7898 | 2 | 0.0004456 | [31 empty] | #N/A
Vrijstaand | Mini Vrijstaand | Nee | Jaga kleur | MINF.01310010.klr/AL | 13 | 100 | 10/AL | 13 | 505 | 43.4222 | 0.011403 | [8 empty] | A03 | 604 | MINF1.01310010/AX |  | 604 | 0 | 505 | 505 | 505 | H | 1.419 | 1.419 | 1.419 |  | 0.0003969 | 1.7346 | 2 | 0.00036735 | [31 empty] | #N/A
Vrijstaand | Mini Vrijstaand | Nee | Jaga kleur | MINF.01310010.klr/AS | 13 | 100 | 10/AS | 13 | 505 | 43.4222 | 0.011403 | [8 empty] | A03 | 604 | MINF1.01310010/AX |  | 604 | 0 | 505 | 505 | 505 | H | 1.419 | 1.419 | 1.419 |  | 0.0003969 | 1.7346 | 2 | 0.00036735 | [31 empty] | #N/A
Vrijstaand | Mini Vrijstaand | Nee | Jaga kleur | MINF.01310010.klr/FL | 13 | 100 | 10/FL | 13 | 505 | 43.4222 | 0.011403 | [8 empty] | A03 | 508 | MINF1.01310010/FX |  | 508 | 0 | 505 | 505 | 505 | H | 1.419 | 1.419 | 1.419 |  | 0.0003969 | 1.7346 | 2 | 0.00036735 | [31 empty] | #N/A
Vrijstaand | Mini Vrijstaand | Nee | Jaga kleur | MINF.01310010.klr/FM | 13 | 100 | 10/FM | 13 | 505 | 43.4222 | 0.011403 | [8 empty] | A03 | 508 | MINF1.01310010/FX |  | 508 | 0 | 505 | 505 | 505 | H | 1.419 | 1.419 | 1.419 |  | 0.0003969 | 1.7346 | 2 | 0.00036735 | [31 empty] | #N/A
Vrijstaand | Mini Vrijstaand | Nee | Jaga kleur | MINF.01310010.klr/FS | 13 | 100 | 10/FS | 13 | 505 | 43.4222 | 0.011403 | [8 empty] | A03 | 508 | MINF1.01310010/FX |  | 508 | 0 | 505 | 505 | 505 | H | 1.419 | 1.419 | 1.419 |  | 0.0003969 | 1.7346 | 2 | 0.00036735 | [31 empty] | #N/A
Vrijstaand | Mini Vrijstaand | Nee | Jaga kleur | MINF.01310015.klr/AL | 13 | 100 | 15/AL | 18 | 847 | 72.8289 | 0.029682 | [8 empty] | A03 | 695 | MINF1.01310015/AX |  | 695 | 0 | 847 | 847 | 847 | H | 1.416 | 1.416 | 1.416 |  | 0.0002083 | 1.724 | 2 | 0.00046183 | [31 empty] | #N/A
Vrijstaand | Mini Vrijstaand | Nee | Jaga kleur | MINF.01310015.klr/AS | 13 | 100 | 15/AS | 18 | 847 | 72.8289 | 0.029682 | [8 empty] | A03 | 695 | MINF1.01310015/AX |  | 695 | 0 | 847 | 847 | 847 | H | 1.416 | 1.416 | 1.416 |  | 0.0002083 | 1.724 | 2 | 0.00046183 | [31 empty] | #N/A
Vrijstaand | Mini Vrijstaand | Nee | Jaga kleur | MINF.01310015.klr/FL | 13 | 100 | 15/FL | 18 | 847 | 72.8289 | 0.029682 | [8 empty] | A03 | 599 | MINF1.01310015/FX |  | 599 | 0 | 847 | 847 | 847 | H | 1.416 | 1.416 | 1.416 |  | 0.0002083 | 1.724 | 2 | 0.00046183 | [31 empty] | #N/A
Vrijstaand | Mini Vrijstaand | Nee | Jaga kleur | MINF.01310015.klr/FM | 13 | 100 | 15/FM | 18 | 847 | 72.8289 | 0.029682 | [8 empty] | A03 | 599 | MINF1.01310015/FX |  | 599 | 0 | 847 | 847 | 847 | H | 1.416 | 1.416 | 1.416 |  | 0.0002083 | 1.724 | 2 | 0.00046183 | [31 empty] | #N/A
Vrijstaand | Mini Vrijstaand | Nee | Jaga kleur | MINF.01310015.klr/FS | 13 | 100 | 15/FS | 18 | 847 | 72.8289 | 0.029682 | [8 empty] | A03 | 599 | MINF1.01310015/FX |  | 599 | 0 | 847 | 847 | 847 | H | 1.416 | 1.416 | 1.416 |  | 0.0002083 | 1.724 | 2 | 0.00046183 | [31 empty] | #N/A
Vrijstaand | Mini Vrijstaand | Nee | Jaga kleur | MINF.01310020.klr/AL | 13 | 100 | 20/AL | 23 | 1195 | 102.7515 | 0.0452 | [8 empty] | A03 | 751 | MINF1.01310020/AX |  | 751 | 0 | 1195 | 1195 | 1195 | H | 1.416 | 1.416 | 1.416 |  | 0.0001276 | 1.7219 | 2 | 0.00037661 | [31 empty] | #N/A
Vrijstaand | Mini Vrijstaand | Nee | Jaga kleur | MINF.01310020.klr/AS | 13 | 100 | 20/AS | 23 | 1195 | 102.7515 | 0.0452 | [8 empty] | A03 | 751 | MINF1.01310020/AX |  | 751 | 0 | 1195 | 1195 | 1195 | H | 1.416 | 1.416 | 1.416 |  | 0.0001276 | 1.7219 | 2 | 0.00037661 | [31 empty] | #N/A
Vrijstaand | Mini Vrijstaand | Nee | Jaga kleur | MINF.01310020.klr/FL | 13 | 100 | 20/FL | 23 | 1195 | 102.7515 | 0.0452 | [8 empty] | A03 | 656 | MINF1.01310020/FX |  | 656 | 0 | 1195 | 1195 | 1195 | H | 1.416 | 1.416 | 1.416 |  | 0.0001276 | 1.7219 | 2 | 0.00037661 | [31 empty] | #N/A
Vrijstaand | Mini Vrijstaand | Nee | Jaga kleur | MINF.01310020.klr/FM | 13 | 100 | 20/FM | 23 | 1195 | 102.7515 | 0.0452 | [8 empty] | A03 | 656 | MINF1.01310020/FX |  | 656 | 0 | 1195 | 1195 | 1195 | H | 1.416 | 1.416 | 1.416 |  | 0.0001276 | 1.7219 | 2 | 0.00037661 | [31 empty] | #N/A
Vrijstaand | Mini Vrijstaand | Nee | Jaga kleur | MINF.01310020.klr/FS | 13 | 100 | 20/FS | 23 | 1195 | 102.7515 | 0.0452 | [8 empty] | A03 | 656 | MINF1.01310020/FX |  | 656 | 0 | 1195 | 1195 | 1195 | H | 1.416 | 1.416 | 1.416 |  | 0.0001276 | 1.7219 | 2 | 0.00037661 | [31 empty] | #N/A
Vrijstaand | Mini Vrijstaand | Nee | Jaga kleur | MINF.01311005.klr/AL | 13 | 110 | 05/AL | 8 | 362 | 31.1264 | 0.012487 | [8 empty] | A03 | 569 | MINF1.01311005/AX |  | 569 | 0 | 362 | 362 | 362 | H | 1.413 | 1.413 | 1.413 |  | 0.0009367 | 1.7898 | 2 | 0.0004456 | [31 empty] | #N/A
Vrijstaand | Mini Vrijstaand | Nee | Jaga kleur | MINF.01311005.klr/AS | 13 | 110 | 05/AS | 8 | 362 | 31.1264 | 0.012487 | [8 empty] | A03 | 569 | MINF1.01311005/AX |  | 569 | 0 | 362 | 362 | 362 | H | 1.413 | 1.413 | 1.413 |  | 0.0009367 | 1.7898 | 2 | 0.0004456 | [31 empty] | #N/A
Vrijstaand | Mini Vrijstaand | Nee | Jaga kleur | MINF.01311005.klr/FL | 13 | 110 | 05/FL | 8 | 362 | 31.1264 | 0.012487 | [8 empty] | A03 | 472 | MINF1.01311005/FX |  | 472 | 0 | 362 | 362 | 362 | H | 1.413 | 1.413 | 1.413 |  | 0.0009367 | 1.7898 | 2 | 0.0004456 | [31 empty] | #N/A
Vrijstaand | Mini Vrijstaand | Nee | Jaga kleur | MINF.01311005.klr/FM | 13 | 110 | 05/FM | 8 | 362 | 31.1264 | 0.012487 | [8 empty] | A03 | 472 | MINF1.01311005/FX |  | 472 | 0 | 362 | 362 | 362 | H | 1.413 | 1.413 | 1.413 |  | 0.0009367 | 1.7898 | 2 | 0.0004456 | [31 empty] | #N/A
Vrijstaand | Mini Vrijstaand | Nee | Jaga kleur | MINF.01311005.klr/FS | 13 | 110 | 05/FS | 8 | 362 | 31.1264 | 0.012487 | [8 empty] | A03 | 472 | MINF1.01311005/FX |  | 472 | 0 | 362 | 362 | 362 | H | 1.413 | 1.413 | 1.413 |  | 0.0009367 | 1.7898 | 2 | 0.0004456 | [31 empty] | #N/A
Vrijstaand | Mini Vrijstaand | Nee | Jaga kleur | MINF.01311010.klr/AL | 13 | 110 | 10/AL | 13 | 556 | 47.8074 | 0.014318 | [8 empty] | A03 | 619 | MINF1.01311010/AX |  | 619 | 0 | 556 | 556 | 556 | H | 1.419 | 1.419 | 1.419 |  | 0.0003969 | 1.7346 | 2 | 0.00036735 | [31 empty] | #N/A
Vrijstaand | Mini Vrijstaand | Nee | Jaga kleur | MINF.01311010.klr/AS | 13 | 110 | 10/AS | 13 | 556 | 47.8074 | 0.014318 | [8 empty] | A03 | 619 | MINF1.01311010/AX |  | 619 | 0 | 556 | 556 | 556 | H | 1.419 | 1.419 | 1.419 |  | 0.0003969 | 1.7346 | 2 | 0.00036735 | [31 empty] | #N/A
Vrijstaand | Mini Vrijstaand | Nee | Jaga kleur | MINF.01311010.klr/FL | 13 | 110 | 10/FL | 13 | 556 | 47.8074 | 0.014318 | [8 empty] | A03 | 523 | MINF1.01311010/FX |  | 523 | 0 | 556 | 556 | 556 | H | 1.419 | 1.419 | 1.419 |  | 0.0003969 | 1.7346 | 2 | 0.00036735 | [31 empty] | #N/A
Vrijstaand | Mini Vrijstaand | Nee | Jaga kleur | MINF.01311010.klr/FM | 13 | 110 | 10/FM | 13 | 556 | 47.8074 | 0.014318 | [8 empty] | A03 | 523 | MINF1.01311010/FX |  | 523 | 0 | 556 | 556 | 556 | H | 1.419 | 1.419 | 1.419 |  | 0.0003969 | 1.7346 | 2 | 0.00036735 | [31 empty] | #N/A
Vrijstaand | Mini Vrijstaand | Nee | Jaga kleur | MINF.01311010.klr/FS | 13 | 110 | 10/FS | 13 | 556 | 47.8074 | 0.014318 | [8 empty] | A03 | 523 | MINF1.01311010/FX |  | 523 | 0 | 556 | 556 | 556 | H | 1.419 | 1.419 | 1.419 |  | 0.0003969 | 1.7346 | 2 | 0.00036735 | [31 empty] | #N/A
Vrijstaand | Mini Vrijstaand | Nee | Jaga kleur | MINF.01311015.klr/AL | 13 | 110 | 15/AL | 18 | 932 | 80.1376 | 0.036541 | [8 empty] | A03 | 718 | MINF1.01311015/AX |  | 718 | 0 | 932 | 932 | 932 | H | 1.416 | 1.416 | 1.416 |  | 0.0002083 | 1.724 | 2 | 0.00046183 | [31 empty] | #N/A
Vrijstaand | Mini Vrijstaand | Nee | Jaga kleur | MINF.01311015.klr/AS | 13 | 110 | 15/AS | 18 | 932 | 80.1376 | 0.036541 | [8 empty] | A03 | 718 | MINF1.01311015/AX |  | 718 | 0 | 932 | 932 | 932 | H | 1.416 | 1.416 | 1.416 |  | 0.0002083 | 1.724 | 2 | 0.00046183 | [31 empty] | #N/A
Vrijstaand | Mini Vrijstaand | Nee | Jaga kleur | MINF.01311015.klr/FL | 13 | 110 | 15/FL | 18 | 932 | 80.1376 | 0.036541 | [8 empty] | A03 | 622 | MINF1.01311015/FX |  | 622 | 0 | 932 | 932 | 932 | H | 1.416 | 1.416 | 1.416 |  | 0.0002083 | 1.724 | 2 | 0.00046183 | [31 empty] | #N/A
Vrijstaand | Mini Vrijstaand | Nee | Jaga kleur | MINF.01311015.klr/FM | 13 | 110 | 15/FM | 18 | 932 | 80.1376 | 0.036541 | [8 empty] | A03 | 622 | MINF1.01311015/FX |  | 622 | 0 | 932 | 932 | 932 | H | 1.416 | 1.416 | 1.416 |  | 0.0002083 | 1.724 | 2 | 0.00046183 | [31 empty] | #N/A
Vrijstaand | Mini Vrijstaand | Nee | Jaga kleur | MINF.01311015.klr/FS | 13 | 110 | 15/FS | 18 | 932 | 80.1376 | 0.036541 | [8 empty] | A03 | 622 | MINF1.01311015/FX |  | 622 | 0 | 932 | 932 | 932 | H | 1.416 | 1.416 | 1.416 |  | 0.0002083 | 1.724 | 2 | 0.00046183 | [31 empty] | #N/A
Vrijstaand | Mini Vrijstaand | Nee | Jaga kleur | MINF.01311020.klr/AL | 13 | 110 | 20/AL | 23 | 1315 | 113.0696 | 0.055393 | [8 empty] | A03 | 780 | MINF1.01311020/AX |  | 780 | 0 | 1315 | 1315 | 1315 | H | 1.416 | 1.416 | 1.416 |  | 0.0001276 | 1.7219 | 2 | 0.00037661 | [31 empty] | #N/A
Vrijstaand | Mini Vrijstaand | Nee | Jaga kleur | MINF.01311020.klr/AS | 13 | 110 | 20/AS | 23 | 1315 | 113.0696 | 0.055393 | [8 empty] | A03 | 780 | MINF1.01311020/AX |  | 780 | 0 | 1315 | 1315 | 1315 | H | 1.416 | 1.416 | 1.416 |  | 0.0001276 | 1.7219 | 2 | 0.00037661 | [31 empty] | #N/A
Vrijstaand | Mini Vrijstaand | Nee | Jaga kleur | MINF.01311020.klr/FL | 13 | 110 | 20/FL | 23 | 1315 | 113.0696 | 0.055393 | [8 empty] | A03 | 684 | MINF1.01311020/FX |  | 684 | 0 | 1315 | 1315 | 1315 | H | 1.416 | 1.416 | 1.416 |  | 0.0001276 | 1.7219 | 2 | 0.00037661 | [31 empty] | #N/A
Vrijstaand | Mini Vrijstaand | Nee | Jaga kleur | MINF.01311020.klr/FM | 13 | 110 | 20/FM | 23 | 1315 | 113.0696 | 0.055393 | [8 empty] | A03 | 684 | MINF1.01311020/FX |  | 684 | 0 | 1315 | 1315 | 1315 | H | 1.416 | 1.416 | 1.416 |  | 0.0001276 | 1.7219 | 2 | 0.00037661 | [31 empty] | #N/A
Vrijstaand | Mini Vrijstaand | Nee | Jaga kleur | MINF.01311020.klr/FS | 13 | 110 | 20/FS | 23 | 1315 | 113.0696 | 0.055393 | [8 empty] | A03 | 684 | MINF1.01311020/FX |  | 684 | 0 | 1315 | 1315 | 1315 | H | 1.416 | 1.416 | 1.416 |  | 0.0001276 | 1.7219 | 2 | 0.00037661 | [31 empty] | #N/A
Vrijstaand | Mini Vrijstaand | Nee | Jaga kleur | MINF.01312005.klr/AL | 13 | 120 | 05/AL | 8 | 395 | 33.9639 | 0.015698 | [8 empty] | A03 | 582 | MINF1.01312005/AX |  | 582 | 0 | 395 | 395 | 395 | H | 1.413 | 1.413 | 1.413 |  | 0.0009367 | 1.7898 | 2 | 0.0004456 | [31 empty] | #N/A
Vrijstaand | Mini Vrijstaand | Nee | Jaga kleur | MINF.01312005.klr/AS | 13 | 120 | 05/AS | 8 | 395 | 33.9639 | 0.015698 | [8 empty] | A03 | 582 | MINF1.01312005/AX |  | 582 | 0 | 395 | 395 | 395 | H | 1.413 | 1.413 | 1.413 |  | 0.0009367 | 1.7898 | 2 | 0.0004456 | [31 empty] | #N/A
Vrijstaand | Mini Vrijstaand | Nee | Jaga kleur | MINF.01312005.klr/FL | 13 | 120 | 05/FL | 8 | 395 | 33.9639 | 0.015698 | [8 empty] | A03 | 487 | MINF1.01312005/FX |  | 487 | 0 | 395 | 395 | 395 | H | 1.413 | 1.413 | 1.413 |  | 0.0009367 | 1.7898 | 2 | 0.0004456 | [31 empty] | #N/A
Vrijstaand | Mini Vrijstaand | Nee | Jaga kleur | MINF.01312005.klr/FM | 13 | 120 | 05/FM | 8 | 395 | 33.9639 | 0.015698 | [8 empty] | A03 | 487 | MINF1.01312005/FX |  | 487 | 0 | 395 | 395 | 395 | H | 1.413 | 1.413 | 1.413 |  | 0.0009367 | 1.7898 | 2 | 0.0004456 | [31 empty] | #N/A
Vrijstaand | Mini Vrijstaand | Nee | Jaga kleur | MINF.01312005.klr/FS | 13 | 120 | 05/FS | 8 | 395 | 33.9639 | 0.015698 | [8 empty] | A03 | 487 | MINF1.01312005/FX |  | 487 | 0 | 395 | 395 | 395 | H | 1.413 | 1.413 | 1.413 |  | 0.0009367 | 1.7898 | 2 | 0.0004456 | [31 empty] | #N/A
Vrijstaand | Mini Vrijstaand | Nee | Jaga kleur | MINF.01312010.klr/AL | 13 | 120 | 10/AL | 13 | 606 | 52.1066 | 0.017586 | [8 empty] | A03 | 634 | MINF1.01312010/AX |  | 634 | 0 | 606 | 606 | 606 | H | 1.419 | 1.419 | 1.419 |  | 0.0003969 | 1.7346 | 2 | 0.00036735 | [31 empty] | #N/A
Vrijstaand | Mini Vrijstaand | Nee | Jaga kleur | MINF.01312010.klr/AS | 13 | 120 | 10/AS | 13 | 606 | 52.1066 | 0.017586 | [8 empty] | A03 | 634 | MINF1.01312010/AX |  | 634 | 0 | 606 | 606 | 606 | H | 1.419 | 1.419 | 1.419 |  | 0.0003969 | 1.7346 | 2 | 0.00036735 | [31 empty] | #N/A
Vrijstaand | Mini Vrijstaand | Nee | Jaga kleur | MINF.01312010.klr/FL | 13 | 120 | 10/FL | 13 | 606 | 52.1066 | 0.017586 | [8 empty] | A03 | 539 | MINF1.01312010/FX |  | 539 | 0 | 606 | 606 | 606 | H | 1.419 | 1.419 | 1.419 |  | 0.0003969 | 1.7346 | 2 | 0.00036735 | [31 empty] | #N/A
Vrijstaand | Mini Vrijstaand | Nee | Jaga kleur | MINF.01312010.klr/FM | 13 | 120 | 10/FM | 13 | 606 | 52.1066 | 0.017586 | [8 empty] | A03 | 539 | MINF1.01312010/FX |  | 539 | 0 | 606 | 606 | 606 | H | 1.419 | 1.419 | 1.419 |  | 0.0003969 | 1.7346 | 2 | 0.00036735 | [31 empty] | #N/A
Vrijstaand | Mini Vrijstaand | Nee | Jaga kleur | MINF.01312010.klr/FS | 13 | 120 | 10/FS | 13 | 606 | 52.1066 | 0.017586 | [8 empty] | A03 | 539 | MINF1.01312010/FX |  | 539 | 0 | 606 | 606 | 606 | H | 1.419 | 1.419 | 1.419 |  | 0.0003969 | 1.7346 | 2 | 0.00036735 | [31 empty] | #N/A
Vrijstaand | Mini Vrijstaand | Nee | Jaga kleur | MINF.01312015.klr/AL | 13 | 120 | 15/AL | 18 | 1016 | 87.3603 | 0.044123 | [8 empty] | A03 | 738 | MINF1.01312015/AX |  | 738 | 0 | 1016 | 1016 | 1016 | H | 1.416 | 1.416 | 1.416 |  | 0.0002083 | 1.724 | 2 | 0.00046183 | [31 empty] | #N/A
Vrijstaand | Mini Vrijstaand | Nee | Jaga kleur | MINF.01312015.klr/AS | 13 | 120 | 15/AS | 18 | 1016 | 87.3603 | 0.044123 | [8 empty] | A03 | 738 | MINF1.01312015/AX |  | 738 | 0 | 1016 | 1016 | 1016 | H | 1.416 | 1.416 | 1.416 |  | 0.0002083 | 1.724 | 2 | 0.00046183 | [31 empty] | #N/A
Vrijstaand | Mini Vrijstaand | Nee | Jaga kleur | MINF.01312015.klr/FL | 13 | 120 | 15/FL | 18 | 1016 | 87.3603 | 0.044123 | [8 empty] | A03 | 644 | MINF1.01312015/FX |  | 644 | 0 | 1016 | 1016 | 1016 | H | 1.416 | 1.416 | 1.416 |  | 0.0002083 | 1.724 | 2 | 0.00046183 | [31 empty] | #N/A
Vrijstaand | Mini Vrijstaand | Nee | Jaga kleur | MINF.01312015.klr/FM | 13 | 120 | 15/FM | 18 | 1016 | 87.3603 | 0.044123 | [8 empty] | A03 | 644 | MINF1.01312015/FX |  | 644 | 0 | 1016 | 1016 | 1016 | H | 1.416 | 1.416 | 1.416 |  | 0.0002083 | 1.724 | 2 | 0.00046183 | [31 empty] | #N/A
Vrijstaand | Mini Vrijstaand | Nee | Jaga kleur | MINF.01312015.klr/FS | 13 | 120 | 15/FS | 18 | 1016 | 87.3603 | 0.044123 | [8 empty] | A03 | 644 | MINF1.01312015/FX |  | 644 | 0 | 1016 | 1016 | 1016 | H | 1.416 | 1.416 | 1.416 |  | 0.0002083 | 1.724 | 2 | 0.00046183 | [31 empty] | #N/A
Vrijstaand | Mini Vrijstaand | Nee | Jaga kleur | MINF.01312020.klr/AL | 13 | 120 | 20/AL | 23 | 1434 | 123.3018 | 0.066637 | [8 empty] | A03 | 807 | MINF1.01312020/AX |  | 807 | 0 | 1434 | 1434 | 1434 | H | 1.416 | 1.416 | 1.416 |  | 0.0001276 | 1.7219 | 2 | 0.00037661 | [31 empty] | #N/A
Vrijstaand | Mini Vrijstaand | Nee | Jaga kleur | MINF.01312020.klr/AS | 13 | 120 | 20/AS | 23 | 1434 | 123.3018 | 0.066637 | [8 empty] | A03 | 807 | MINF1.01312020/AX |  | 807 | 0 | 1434 | 1434 | 1434 | H | 1.416 | 1.416 | 1.416 |  | 0.0001276 | 1.7219 | 2 | 0.00037661 | [31 empty] | #N/A
Vrijstaand | Mini Vrijstaand | Nee | Jaga kleur | MINF.01312020.klr/FL | 13 | 120 | 20/FL | 23 | 1434 | 123.3018 | 0.066637 | [8 empty] | A03 | 711 | MINF1.01312020/FX |  | 711 | 0 | 1434 | 1434 | 1434 | H | 1.416 | 1.416 | 1.416 |  | 0.0001276 | 1.7219 | 2 | 0.00037661 | [31 empty] | #N/A
Vrijstaand | Mini Vrijstaand | Nee | Jaga kleur | MINF.01312020.klr/FM | 13 | 120 | 20/FM | 23 | 1434 | 123.3018 | 0.066637 | [8 empty] | A03 | 711 | MINF1.01312020/FX |  | 711 | 0 | 1434 | 1434 | 1434 | H | 1.416 | 1.416 | 1.416 |  | 0.0001276 | 1.7219 | 2 | 0.00037661 | [31 empty] | #N/A
Vrijstaand | Mini Vrijstaand | Nee | Jaga kleur | MINF.01312020.klr/FS | 13 | 120 | 20/FS | 23 | 1434 | 123.3018 | 0.066637 | [8 empty] | A03 | 711 | MINF1.01312020/FX |  | 711 | 0 | 1434 | 1434 | 1434 | H | 1.416 | 1.416 | 1.416 |  | 0.0001276 | 1.7219 | 2 | 0.00037661 | [31 empty] | #N/A
Vrijstaand | Mini Vrijstaand | Nee | Jaga kleur | MINF.01314005.klr/AL | 13 | 140 | 05/AL | 8 | 461 | 39.6389 | 0.023581 | [8 empty] | A03 | 610 | MINF1.01314005/AX |  | 610 | 0 | 461 | 461 | 461 | H | 1.413 | 1.413 | 1.413 |  | 0.0009367 | 1.7898 | 2 | 0.0004456 | [31 empty] | #N/A
Vrijstaand | Mini Vrijstaand | Nee | Jaga kleur | MINF.01314005.klr/AS | 13 | 140 | 05/AS | 8 | 461 | 39.6389 | 0.023581 | [8 empty] | A03 | 610 | MINF1.01314005/AX |  | 610 | 0 | 461 | 461 | 461 | H | 1.413 | 1.413 | 1.413 |  | 0.0009367 | 1.7898 | 2 | 0.0004456 | [31 empty] | #N/A
Vrijstaand | Mini Vrijstaand | Nee | Jaga kleur | MINF.01314005.klr/FL | 13 | 140 | 05/FL | 8 | 461 | 39.6389 | 0.023581 | [8 empty] | A03 | 514 | MINF1.01314005/FX |  | 514 | 0 | 461 | 461 | 461 | H | 1.413 | 1.413 | 1.413 |  | 0.0009367 | 1.7898 | 2 | 0.0004456 | [31 empty] | #N/A
Vrijstaand | Mini Vrijstaand | Nee | Jaga kleur | MINF.01314005.klr/FM | 13 | 140 | 05/FM | 8 | 461 | 39.6389 | 0.023581 | [8 empty] | A03 | 514 | MINF1.01314005/FX |  | 514 | 0 | 461 | 461 | 461 | H | 1.413 | 1.413 | 1.413 |  | 0.0009367 | 1.7898 | 2 | 0.0004456 | [31 empty] | #N/A
Vrijstaand | Mini Vrijstaand | Nee | Jaga kleur | MINF.01314005.klr/FS | 13 | 140 | 05/FS | 8 | 461 | 39.6389 | 0.023581 | [8 empty] | A03 | 514 | MINF1.01314005/FX |  | 514 | 0 | 461 | 461 | 461 | H | 1.413 | 1.413 | 1.413 |  | 0.0009367 | 1.7898 | 2 | 0.0004456 | [31 empty] | #N/A
Vrijstaand | Mini Vrijstaand | Nee | Jaga kleur | MINF.01314010.klr/AL | 13 | 140 | 10/AL | 13 | 707 | 60.7911 | 0.025443 | [8 empty] | A03 | 670 | MINF1.01314010/AX |  | 670 | 0 | 707 | 707 | 707 | H | 1.419 | 1.419 | 1.419 |  | 0.0003969 | 1.7346 | 2 | 0.00036735 | [31 empty] | #N/A
Vrijstaand | Mini Vrijstaand | Nee | Jaga kleur | MINF.01314010.klr/AS | 13 | 140 | 10/AS | 13 | 707 | 60.7911 | 0.025443 | [8 empty] | A03 | 670 | MINF1.01314010/AX |  | 670 | 0 | 707 | 707 | 707 | H | 1.419 | 1.419 | 1.419 |  | 0.0003969 | 1.7346 | 2 | 0.00036735 | [31 empty] | #N/A
Vrijstaand | Mini Vrijstaand | Nee | Jaga kleur | MINF.01314010.klr/FL | 13 | 140 | 10/FL | 13 | 707 | 60.7911 | 0.025443 | [8 empty] | A03 | 574 | MINF1.01314010/FX |  | 574 | 0 | 707 | 707 | 707 | H | 1.419 | 1.419 | 1.419 |  | 0.0003969 | 1.7346 | 2 | 0.00036735 | [31 empty] | #N/A
Vrijstaand | Mini Vrijstaand | Nee | Jaga kleur | MINF.01314010.klr/FM | 13 | 140 | 10/FM | 13 | 707 | 60.7911 | 0.025443 | [8 empty] | A03 | 574 | MINF1.01314010/FX |  | 574 | 0 | 707 | 707 | 707 | H | 1.419 | 1.419 | 1.419 |  | 0.0003969 | 1.7346 | 2 | 0.00036735 | [31 empty] | #N/A
Vrijstaand | Mini Vrijstaand | Nee | Jaga kleur | MINF.01314010.klr/FS | 13 | 140 | 10/FS | 13 | 707 | 60.7911 | 0.025443 | [8 empty] | A03 | 574 | MINF1.01314010/FX |  | 574 | 0 | 707 | 707 | 707 | H | 1.419 | 1.419 | 1.419 |  | 0.0003969 | 1.7346 | 2 | 0.00036735 | [31 empty] | #N/A
Vrijstaand | Mini Vrijstaand | Nee | Jaga kleur | MINF.01314015.klr/AL | 13 | 140 | 15/AL | 18 | 1186 | 101.9776 | 0.061947 | [8 empty] | A03 | 786 | MINF1.01314015/AX |  | 786 | 0 | 1186 | 1186 | 1186 | H | 1.416 | 1.416 | 1.416 |  | 0.0002083 | 1.724 | 2 | 0.00046183 | [31 empty] | #N/A
Vrijstaand | Mini Vrijstaand | Nee | Jaga kleur | MINF.01314015.klr/AS | 13 | 140 | 15/AS | 18 | 1186 | 101.9776 | 0.061947 | [8 empty] | A03 | 786 | MINF1.01314015/AX |  | 786 | 0 | 1186 | 1186 | 1186 | H | 1.416 | 1.416 | 1.416 |  | 0.0002083 | 1.724 | 2 | 0.00046183 | [31 empty] | #N/A
Vrijstaand | Mini Vrijstaand | Nee | Jaga kleur | MINF.01314015.klr/FL | 13 | 140 | 15/FL | 18 | 1186 | 101.9776 | 0.061947 | [8 empty] | A03 | 692 | MINF1.01314015/FX |  | 692 | 0 | 1186 | 1186 | 1186 | H | 1.416 | 1.416 | 1.416 |  | 0.0002083 | 1.724 | 2 | 0.00046183 | [31 empty] | #N/A
Vrijstaand | Mini Vrijstaand | Nee | Jaga kleur | MINF.01314015.klr/FM | 13 | 140 | 15/FM | 18 | 1186 | 101.9776 | 0.061947 | [8 empty] | A03 | 692 | MINF1.01314015/FX |  | 692 | 0 | 1186 | 1186 | 1186 | H | 1.416 | 1.416 | 1.416 |  | 0.0002083 | 1.724 | 2 | 0.00046183 | [31 empty] | #N/A
Vrijstaand | Mini Vrijstaand | Nee | Jaga kleur | MINF.01314015.klr/FS | 13 | 140 | 15/FS | 18 | 1186 | 101.9776 | 0.061947 | [8 empty] | A03 | 692 | MINF1.01314015/FX |  | 692 | 0 | 1186 | 1186 | 1186 | H | 1.416 | 1.416 | 1.416 |  | 0.0002083 | 1.724 | 2 | 0.00046183 | [31 empty] | #N/A
Vrijstaand | Mini Vrijstaand | Nee | Jaga kleur | MINF.01314020.klr/AL | 13 | 140 | 20/AL | 23 | 1673 | 143.8521 | 0.092699 | [8 empty] | A03 | 889 | MINF1.01314020/AX |  | 889 | 0 | 1673 | 1673 | 1673 | H | 1.416 | 1.416 | 1.416 |  | 0.0001276 | 1.7219 | 2 | 0.00037661 | [31 empty] | #N/A
Vrijstaand | Mini Vrijstaand | Nee | Jaga kleur | MINF.01314020.klr/AS | 13 | 140 | 20/AS | 23 | 1673 | 143.8521 | 0.092699 | [8 empty] | A03 | 889 | MINF1.01314020/AX |  | 889 | 0 | 1673 | 1673 | 1673 | H | 1.416 | 1.416 | 1.416 |  | 0.0001276 | 1.7219 | 2 | 0.00037661 | [31 empty] | #N/A
Vrijstaand | Mini Vrijstaand | Nee | Jaga kleur | MINF.01314020.klr/FL | 13 | 140 | 20/FL | 23 | 1673 | 143.8521 | 0.092699 | [8 empty] | A03 | 795 | MINF1.01314020/FX |  | 795 | 0 | 1673 | 1673 | 1673 | H | 1.416 | 1.416 | 1.416 |  | 0.0001276 | 1.7219 | 2 | 0.00037661 | [31 empty] | #N/A
Vrijstaand | Mini Vrijstaand | Nee | Jaga kleur | MINF.01314020.klr/FM | 13 | 140 | 20/FM | 23 | 1673 | 143.8521 | 0.092699 | [8 empty] | A03 | 795 | MINF1.01314020/FX |  | 795 | 0 | 1673 | 1673 | 1673 | H | 1.416 | 1.416 | 1.416 |  | 0.0001276 | 1.7219 | 2 | 0.00037661 | [31 empty] | #N/A
Vrijstaand | Mini Vrijstaand | Nee | Jaga kleur | MINF.01314020.klr/FS | 13 | 140 | 20/FS | 23 | 1673 | 143.8521 | 0.092699 | [8 empty] | A03 | 795 | MINF1.01314020/FX |  | 795 | 0 | 1673 | 1673 | 1673 | H | 1.416 | 1.416 | 1.416 |  | 0.0001276 | 1.7219 | 2 | 0.00037661 | [31 empty] | #N/A
Vrijstaand | Mini Vrijstaand | Nee | Jaga kleur | MINF.01316005.klr/AL | 13 | 160 | 05/AL | 8 | 526 | 45.2279 | 0.033476 | [8 empty] | A03 | 679 | MINF1.01316005/AX |  | 679 | 0 | 526 | 526 | 526 | H | 1.413 | 1.413 | 1.413 |  | 0.0009367 | 1.7898 | 2 | 0.0004456 | [31 empty] | #N/A
Vrijstaand | Mini Vrijstaand | Nee | Jaga kleur | MINF.01316005.klr/AS | 13 | 160 | 05/AS | 8 | 526 | 45.2279 | 0.033476 | [8 empty] | A03 | 679 | MINF1.01316005/AX |  | 679 | 0 | 526 | 526 | 526 | H | 1.413 | 1.413 | 1.413 |  | 0.0009367 | 1.7898 | 2 | 0.0004456 | [31 empty] | #N/A
Vrijstaand | Mini Vrijstaand | Nee | Jaga kleur | MINF.01316005.klr/FL | 13 | 160 | 05/FL | 8 | 526 | 45.2279 | 0.033476 | [8 empty] | A03 | 583 | MINF1.01316005/FX |  | 583 | 0 | 526 | 526 | 526 | H | 1.413 | 1.413 | 1.413 |  | 0.0009367 | 1.7898 | 2 | 0.0004456 | [31 empty] | #N/A
Vrijstaand | Mini Vrijstaand | Nee | Jaga kleur | MINF.01316005.klr/FM | 13 | 160 | 05/FM | 8 | 526 | 45.2279 | 0.033476 | [8 empty] | A03 | 583 | MINF1.01316005/FX |  | 583 | 0 | 526 | 526 | 526 | H | 1.413 | 1.413 | 1.413 |  | 0.0009367 | 1.7898 | 2 | 0.0004456 | [31 empty] | #N/A
Vrijstaand | Mini Vrijstaand | Nee | Jaga kleur | MINF.01316005.klr/FS | 13 | 160 | 05/FS | 8 | 526 | 45.2279 | 0.033476 | [8 empty] | A03 | 583 | MINF1.01316005/FX |  | 583 | 0 | 526 | 526 | 526 | H | 1.413 | 1.413 | 1.413 |  | 0.0009367 | 1.7898 | 2 | 0.0004456 | [31 empty] | #N/A
Vrijstaand | Mini Vrijstaand | Nee | Jaga kleur | MINF.01316010.klr/AL | 13 | 160 | 10/AL | 13 | 808 | 69.4755 | 0.035116 | [8 empty] | A03 | 747 | MINF1.01316010/AX |  | 747 | 0 | 808 | 808 | 808 | H | 1.419 | 1.419 | 1.419 |  | 0.0003969 | 1.7346 | 2 | 0.00036735 | [31 empty] | #N/A
Vrijstaand | Mini Vrijstaand | Nee | Jaga kleur | MINF.01316010.klr/AS | 13 | 160 | 10/AS | 13 | 808 | 69.4755 | 0.035116 | [8 empty] | A03 | 747 | MINF1.01316010/AX |  | 747 | 0 | 808 | 808 | 808 | H | 1.419 | 1.419 | 1.419 |  | 0.0003969 | 1.7346 | 2 | 0.00036735 | [31 empty] | #N/A
Vrijstaand | Mini Vrijstaand | Nee | Jaga kleur | MINF.01316010.klr/FL | 13 | 160 | 10/FL | 13 | 808 | 69.4755 | 0.035116 | [8 empty] | A03 | 651 | MINF1.01316010/FX |  | 651 | 0 | 808 | 808 | 808 | H | 1.419 | 1.419 | 1.419 |  | 0.0003969 | 1.7346 | 2 | 0.00036735 | [31 empty] | #N/A
Vrijstaand | Mini Vrijstaand | Nee | Jaga kleur | MINF.01316010.klr/FM | 13 | 160 | 10/FM | 13 | 808 | 69.4755 | 0.035116 | [8 empty] | A03 | 651 | MINF1.01316010/FX |  | 651 | 0 | 808 | 808 | 808 | H | 1.419 | 1.419 | 1.419 |  | 0.0003969 | 1.7346 | 2 | 0.00036735 | [31 empty] | #N/A
Vrijstaand | Mini Vrijstaand | Nee | Jaga kleur | MINF.01316010.klr/FS | 13 | 160 | 10/FS | 13 | 808 | 69.4755 | 0.035116 | [8 empty] | A03 | 651 | MINF1.01316010/FX |  | 651 | 0 | 808 | 808 | 808 | H | 1.419 | 1.419 | 1.419 |  | 0.0003969 | 1.7346 | 2 | 0.00036735 | [31 empty] | #N/A
Vrijstaand | Mini Vrijstaand | Nee | Jaga kleur | MINF.01316015.klr/AL | 13 | 160 | 15/AL | 18 | 1355 | 116.509 | 0.083139 | [8 empty] | A03 | 885 | MINF1.01316015/AX |  | 885 | 0 | 1355 | 1355 | 1355 | H | 1.416 | 1.416 | 1.416 |  | 0.0002083 | 1.724 | 2 | 0.00046183 | [31 empty] | #N/A
Vrijstaand | Mini Vrijstaand | Nee | Jaga kleur | MINF.01316015.klr/AS | 13 | 160 | 15/AS | 18 | 1355 | 116.509 | 0.083139 | [8 empty] | A03 | 885 | MINF1.01316015/AX |  | 885 | 0 | 1355 | 1355 | 1355 | H | 1.416 | 1.416 | 1.416 |  | 0.0002083 | 1.724 | 2 | 0.00046183 | [31 empty] | #N/A
Vrijstaand | Mini Vrijstaand | Nee | Jaga kleur | MINF.01316015.klr/FL | 13 | 160 | 15/FL | 18 | 1355 | 116.509 | 0.083139 | [8 empty] | A03 | 789 | MINF1.01316015/FX |  | 789 | 0 | 1355 | 1355 | 1355 | H | 1.416 | 1.416 | 1.416 |  | 0.0002083 | 1.724 | 2 | 0.00046183 | [31 empty] | #N/A
Vrijstaand | Mini Vrijstaand | Nee | Jaga kleur | MINF.01316015.klr/FM | 13 | 160 | 15/FM | 18 | 1355 | 116.509 | 0.083139 | [8 empty] | A03 | 789 | MINF1.01316015/FX |  | 789 | 0 | 1355 | 1355 | 1355 | H | 1.416 | 1.416 | 1.416 |  | 0.0002083 | 1.724 | 2 | 0.00046183 | [31 empty] | #N/A
Vrijstaand | Mini Vrijstaand | Nee | Jaga kleur | MINF.01316015.klr/FS | 13 | 160 | 15/FS | 18 | 1355 | 116.509 | 0.083139 | [8 empty] | A03 | 789 | MINF1.01316015/FX |  | 789 | 0 | 1355 | 1355 | 1355 | H | 1.416 | 1.416 | 1.416 |  | 0.0002083 | 1.724 | 2 | 0.00046183 | [31 empty] | #N/A
Vrijstaand | Mini Vrijstaand | Nee | Jaga kleur | MINF.01316020.klr/AL | 13 | 160 | 20/AL | 23 | 1912 | 164.4024 | 0.12357 | [8 empty] | A03 | 1011 | MINF1.01316020/AX |  | 1011 | 0 | 1912 | 1912 | 1912 | H | 1.416 | 1.416 | 1.416 |  | 0.0001276 | 1.7219 | 2 | 0.00037661 | [31 empty] | #N/A
Vrijstaand | Mini Vrijstaand | Nee | Jaga kleur | MINF.01316020.klr/AS | 13 | 160 | 20/AS | 23 | 1912 | 164.4024 | 0.12357 | [8 empty] | A03 | 1011 | MINF1.01316020/AX |  | 1011 | 0 | 1912 | 1912 | 1912 | H | 1.416 | 1.416 | 1.416 |  | 0.0001276 | 1.7219 | 2 | 0.00037661 | [31 empty] | #N/A
Vrijstaand | Mini Vrijstaand | Nee | Jaga kleur | MINF.01316020.klr/FL | 13 | 160 | 20/FL | 23 | 1912 | 164.4024 | 0.12357 | [8 empty] | A03 | 915 | MINF1.01316020/FX |  | 915 | 0 | 1912 | 1912 | 1912 | H | 1.416 | 1.416 | 1.416 |  | 0.0001276 | 1.7219 | 2 | 0.00037661 | [31 empty] | #N/A
Vrijstaand | Mini Vrijstaand | Nee | Jaga kleur | MINF.01316020.klr/FM | 13 | 160 | 20/FM | 23 | 1912 | 164.4024 | 0.12357 | [8 empty] | A03 | 915 | MINF1.01316020/FX |  | 915 | 0 | 1912 | 1912 | 1912 | H | 1.416 | 1.416 | 1.416 |  | 0.0001276 | 1.7219 | 2 | 0.00037661 | [31 empty] | #N/A
Vrijstaand | Mini Vrijstaand | Nee | Jaga kleur | MINF.01316020.klr/FS | 13 | 160 | 20/FS | 23 | 1912 | 164.4024 | 0.12357 | [8 empty] | A03 | 915 | MINF1.01316020/FX |  | 915 | 0 | 1912 | 1912 | 1912 | H | 1.416 | 1.416 | 1.416 |  | 0.0001276 | 1.7219 | 2 | 0.00037661 | [31 empty] | #N/A
Vrijstaand | Mini Vrijstaand | Nee | Jaga kleur | MINF.01318005.klr/AL | 13 | 180 | 05/AL | 8 | 592 | 50.9028 | 0.045807 | [8 empty] | A03 | 777 | MINF1.01318005/AX |  | 777 | 0 | 592 | 592 | 592 | H | 1.413 | 1.413 | 1.413 |  | 0.0009367 | 1.7898 | 2 | 0.0004456 | [31 empty] | #N/A
Vrijstaand | Mini Vrijstaand | Nee | Jaga kleur | MINF.01318005.klr/AS | 13 | 180 | 05/AS | 8 | 592 | 50.9028 | 0.045807 | [8 empty] | A03 | 777 | MINF1.01318005/AX |  | 777 | 0 | 592 | 592 | 592 | H | 1.413 | 1.413 | 1.413 |  | 0.0009367 | 1.7898 | 2 | 0.0004456 | [31 empty] | #N/A
Vrijstaand | Mini Vrijstaand | Nee | Jaga kleur | MINF.01318005.klr/FL | 13 | 180 | 05/FL | 8 | 592 | 50.9028 | 0.045807 | [8 empty] | A03 | 634 | MINF1.01318005/FX |  | 634 | 0 | 592 | 592 | 592 | H | 1.413 | 1.413 | 1.413 |  | 0.0009367 | 1.7898 | 2 | 0.0004456 | [31 empty] | #N/A
Vrijstaand | Mini Vrijstaand | Nee | Jaga kleur | MINF.01318005.klr/FM | 13 | 180 | 05/FM | 8 | 592 | 50.9028 | 0.045807 | [8 empty] | A03 | 634 | MINF1.01318005/FX |  | 634 | 0 | 592 | 592 | 592 | H | 1.413 | 1.413 | 1.413 |  | 0.0009367 | 1.7898 | 2 | 0.0004456 | [31 empty] | #N/A
Vrijstaand | Mini Vrijstaand | Nee | Jaga kleur | MINF.01318005.klr/FS | 13 | 180 | 05/FS | 8 | 592 | 50.9028 | 0.045807 | [8 empty] | A03 | 634 | MINF1.01318005/FX |  | 634 | 0 | 592 | 592 | 592 | H | 1.413 | 1.413 | 1.413 |  | 0.0009367 | 1.7898 | 2 | 0.0004456 | [31 empty] | #N/A
Vrijstaand | Mini Vrijstaand | Nee | Jaga kleur | MINF.01318010.klr/AL | 13 | 180 | 10/AL | 13 | 909 | 78.1599 | 0.046742 | [8 empty] | A03 | 853 | MINF1.01318010/AX |  | 853 | 0 | 909 | 909 | 909 | H | 1.419 | 1.419 | 1.419 |  | 0.0003969 | 1.7346 | 2 | 0.00036735 | [31 empty] | #N/A
Vrijstaand | Mini Vrijstaand | Nee | Jaga kleur | MINF.01318010.klr/AS | 13 | 180 | 10/AS | 13 | 909 | 78.1599 | 0.046742 | [8 empty] | A03 | 853 | MINF1.01318010/AX |  | 853 | 0 | 909 | 909 | 909 | H | 1.419 | 1.419 | 1.419 |  | 0.0003969 | 1.7346 | 2 | 0.00036735 | [31 empty] | #N/A
Vrijstaand | Mini Vrijstaand | Nee | Jaga kleur | MINF.01318010.klr/FL | 13 | 180 | 10/FL | 13 | 909 | 78.1599 | 0.046742 | [8 empty] | A03 | 710 | MINF1.01318010/FX |  | 710 | 0 | 909 | 909 | 909 | H | 1.419 | 1.419 | 1.419 |  | 0.0003969 | 1.7346 | 2 | 0.00036735 | [31 empty] | #N/A
Vrijstaand | Mini Vrijstaand | Nee | Jaga kleur | MINF.01318010.klr/FM | 13 | 180 | 10/FM | 13 | 909 | 78.1599 | 0.046742 | [8 empty] | A03 | 710 | MINF1.01318010/FX |  | 710 | 0 | 909 | 909 | 909 | H | 1.419 | 1.419 | 1.419 |  | 0.0003969 | 1.7346 | 2 | 0.00036735 | [31 empty] | #N/A
Vrijstaand | Mini Vrijstaand | Nee | Jaga kleur | MINF.01318010.klr/FS | 13 | 180 | 10/FS | 13 | 909 | 78.1599 | 0.046742 | [8 empty] | A03 | 710 | MINF1.01318010/FX |  | 710 | 0 | 909 | 909 | 909 | H | 1.419 | 1.419 | 1.419 |  | 0.0003969 | 1.7346 | 2 | 0.00036735 | [31 empty] | #N/A
Vrijstaand | Mini Vrijstaand | Nee | Jaga kleur | MINF.01318015.klr/AL | 13 | 180 | 15/AL | 18 | 1525 | 131.1264 | 0.10808 | [8 empty] | A03 | 1007 | MINF1.01318015/AX |  | 1007 | 0 | 1525 | 1525 | 1525 | H | 1.416 | 1.416 | 1.416 |  | 0.0002083 | 1.724 | 2 | 0.00046183 | [31 empty] | #N/A
Vrijstaand | Mini Vrijstaand | Nee | Jaga kleur | MINF.01318015.klr/AS | 13 | 180 | 15/AS | 18 | 1525 | 131.1264 | 0.10808 | [8 empty] | A03 | 1007 | MINF1.01318015/AX |  | 1007 | 0 | 1525 | 1525 | 1525 | H | 1.416 | 1.416 | 1.416 |  | 0.0002083 | 1.724 | 2 | 0.00046183 | [31 empty] | #N/A
Vrijstaand | Mini Vrijstaand | Nee | Jaga kleur | MINF.01318015.klr/FL | 13 | 180 | 15/FL | 18 | 1525 | 131.1264 | 0.10808 | [8 empty] | A03 | 863 | MINF1.01318015/FX |  | 863 | 0 | 1525 | 1525 | 1525 | H | 1.416 | 1.416 | 1.416 |  | 0.0002083 | 1.724 | 2 | 0.00046183 | [31 empty] | #N/A
Vrijstaand | Mini Vrijstaand | Nee | Jaga kleur | MINF.01318015.klr/FM | 13 | 180 | 15/FM | 18 | 1525 | 131.1264 | 0.10808 | [8 empty] | A03 | 863 | MINF1.01318015/FX |  | 863 | 0 | 1525 | 1525 | 1525 | H | 1.416 | 1.416 | 1.416 |  | 0.0002083 | 1.724 | 2 | 0.00046183 | [31 empty] | #N/A
Vrijstaand | Mini Vrijstaand | Nee | Jaga kleur | MINF.01318015.klr/FS | 13 | 180 | 15/FS | 18 | 1525 | 131.1264 | 0.10808 | [8 empty] | A03 | 863 | MINF1.01318015/FX |  | 863 | 0 | 1525 | 1525 | 1525 | H | 1.416 | 1.416 | 1.416 |  | 0.0002083 | 1.724 | 2 | 0.00046183 | [31 empty] | #N/A
Vrijstaand | Mini Vrijstaand | Nee | Jaga kleur | MINF.01318020.klr/AL | 13 | 180 | 20/AL | 23 | 2151 | 184.9527 | 0.15943 | [8 empty] | A03 | 1142 | MINF1.01318020/AX |  | 1142 | 0 | 2151 | 2151 | 2151 | H | 1.416 | 1.416 | 1.416 |  | 0.0001276 | 1.7219 | 2 | 0.00037661 | [31 empty] | #N/A
Vrijstaand | Mini Vrijstaand | Nee | Jaga kleur | MINF.01318020.klr/AS | 13 | 180 | 20/AS | 23 | 2151 | 184.9527 | 0.15943 | [8 empty] | A03 | 1142 | MINF1.01318020/AX |  | 1142 | 0 | 2151 | 2151 | 2151 | H | 1.416 | 1.416 | 1.416 |  | 0.0001276 | 1.7219 | 2 | 0.00037661 | [31 empty] | #N/A
Vrijstaand | Mini Vrijstaand | Nee | Jaga kleur | MINF.01318020.klr/FL | 13 | 180 | 20/FL | 23 | 2151 | 184.9527 | 0.15943 | [8 empty] | A03 | 999 | MINF1.01318020/FX |  | 999 | 0 | 2151 | 2151 | 2151 | H | 1.416 | 1.416 | 1.416 |  | 0.0001276 | 1.7219 | 2 | 0.00037661 | [31 empty] | #N/A
Vrijstaand | Mini Vrijstaand | Nee | Jaga kleur | MINF.01318020.klr/FM | 13 | 180 | 20/FM | 23 | 2151 | 184.9527 | 0.15943 | [8 empty] | A03 | 999 | MINF1.01318020/FX |  | 999 | 0 | 2151 | 2151 | 2151 | H | 1.416 | 1.416 | 1.416 |  | 0.0001276 | 1.7219 | 2 | 0.00037661 | [31 empty] | #N/A
Vrijstaand | Mini Vrijstaand | Nee | Jaga kleur | MINF.01318020.klr/FS | 13 | 180 | 20/FS | 23 | 2151 | 184.9527 | 0.15943 | [8 empty] | A03 | 999 | MINF1.01318020/FX |  | 999 | 0 | 2151 | 2151 | 2151 | H | 1.416 | 1.416 | 1.416 |  | 0.0001276 | 1.7219 | 2 | 0.00037661 | [31 empty] | #N/A
Vrijstaand | Mini Vrijstaand | Nee | Jaga kleur | MINF.01320005.klr/AL | 13 | 200 | 05/AL | 8 | 658 | 56.5778 | 0.060687 | [8 empty] | A03 | 955 | MINF1.01320005/AX |  | 955 | 0 | 658 | 658 | 658 | H | 1.413 | 1.413 | 1.413 |  | 0.0009367 | 1.7898 | 2 | 0.0004456 | [31 empty] | #N/A
Vrijstaand | Mini Vrijstaand | Nee | Jaga kleur | MINF.01320005.klr/AS | 13 | 200 | 05/AS | 8 | 658 | 56.5778 | 0.060687 | [8 empty] | A03 | 955 | MINF1.01320005/AX |  | 955 | 0 | 658 | 658 | 658 | H | 1.413 | 1.413 | 1.413 |  | 0.0009367 | 1.7898 | 2 | 0.0004456 | [31 empty] | #N/A
Vrijstaand | Mini Vrijstaand | Nee | Jaga kleur | MINF.01320005.klr/FL | 13 | 200 | 05/FL | 8 | 658 | 56.5778 | 0.060687 | [8 empty] | A03 | 810 | MINF1.01320005/FX |  | 810 | 0 | 658 | 658 | 658 | H | 1.413 | 1.413 | 1.413 |  | 0.0009367 | 1.7898 | 2 | 0.0004456 | [31 empty] | #N/A
Vrijstaand | Mini Vrijstaand | Nee | Jaga kleur | MINF.01320005.klr/FM | 13 | 200 | 05/FM | 8 | 658 | 56.5778 | 0.060687 | [8 empty] | A03 | 810 | MINF1.01320005/FX |  | 810 | 0 | 658 | 658 | 658 | H | 1.413 | 1.413 | 1.413 |  | 0.0009367 | 1.7898 | 2 | 0.0004456 | [31 empty] | #N/A
Vrijstaand | Mini Vrijstaand | Nee | Jaga kleur | MINF.01320005.klr/FS | 13 | 200 | 05/FS | 8 | 658 | 56.5778 | 0.060687 | [8 empty] | A03 | 810 | MINF1.01320005/FX |  | 810 | 0 | 658 | 658 | 658 | H | 1.413 | 1.413 | 1.413 |  | 0.0009367 | 1.7898 | 2 | 0.0004456 | [31 empty] | #N/A
Vrijstaand | Mini Vrijstaand | Nee | Jaga kleur | MINF.01320010.klr/AL | 13 | 200 | 10/AL | 13 | 1010 | 86.8444 | 0.060452 | [8 empty] | A03 | 1037 | MINF1.01320010/AX |  | 1037 | 0 | 1010 | 1010 | 1010 | H | 1.419 | 1.419 | 1.419 |  | 0.0003969 | 1.7346 | 2 | 0.00036735 | [31 empty] | #N/A
Vrijstaand | Mini Vrijstaand | Nee | Jaga kleur | MINF.01320010.klr/AS | 13 | 200 | 10/AS | 13 | 1010 | 86.8444 | 0.060452 | [8 empty] | A03 | 1037 | MINF1.01320010/AX |  | 1037 | 0 | 1010 | 1010 | 1010 | H | 1.419 | 1.419 | 1.419 |  | 0.0003969 | 1.7346 | 2 | 0.00036735 | [31 empty] | #N/A
Vrijstaand | Mini Vrijstaand | Nee | Jaga kleur | MINF.01320010.klr/FL | 13 | 200 | 10/FL | 13 | 1010 | 86.8444 | 0.060452 | [8 empty] | A03 | 893 | MINF1.01320010/FX |  | 893 | 0 | 1010 | 1010 | 1010 | H | 1.419 | 1.419 | 1.419 |  | 0.0003969 | 1.7346 | 2 | 0.00036735 | [31 empty] | #N/A
Vrijstaand | Mini Vrijstaand | Nee | Jaga kleur | MINF.01320010.klr/FM | 13 | 200 | 10/FM | 13 | 1010 | 86.8444 | 0.060452 | [8 empty] | A03 | 893 | MINF1.01320010/FX |  | 893 | 0 | 1010 | 1010 | 1010 | H | 1.419 | 1.419 | 1.419 |  | 0.0003969 | 1.7346 | 2 | 0.00036735 | [31 empty] | #N/A
Vrijstaand | Mini Vrijstaand | Nee | Jaga kleur | MINF.01320010.klr/FS | 13 | 200 | 10/FS | 13 | 1010 | 86.8444 | 0.060452 | [8 empty] | A03 | 893 | MINF1.01320010/FX |  | 893 | 0 | 1010 | 1010 | 1010 | H | 1.419 | 1.419 | 1.419 |  | 0.0003969 | 1.7346 | 2 | 0.00036735 | [31 empty] | #N/A
Vrijstaand | Mini Vrijstaand | Nee | Jaga kleur | MINF.01320015.klr/AL | 13 | 200 | 15/AL | 18 | 1694 | 145.6578 | 0.13668 | [8 empty] | A03 | 1232 | MINF1.01320015/AX |  | 1232 | 0 | 1694 | 1694 | 1694 | H | 1.416 | 1.416 | 1.416 |  | 0.0002083 | 1.724 | 2 | 0.00046183 | [31 empty] | #N/A
Vrijstaand | Mini Vrijstaand | Nee | Jaga kleur | MINF.01320015.klr/AS | 13 | 200 | 15/AS | 18 | 1694 | 145.6578 | 0.13668 | [8 empty] | A03 | 1232 | MINF1.01320015/AX |  | 1232 | 0 | 1694 | 1694 | 1694 | H | 1.416 | 1.416 | 1.416 |  | 0.0002083 | 1.724 | 2 | 0.00046183 | [31 empty] | #N/A
Vrijstaand | Mini Vrijstaand | Nee | Jaga kleur | MINF.01320015.klr/FL | 13 | 200 | 15/FL | 18 | 1694 | 145.6578 | 0.13668 | [8 empty] | A03 | 1088 | MINF1.01320015/FX |  | 1088 | 0 | 1694 | 1694 | 1694 | H | 1.416 | 1.416 | 1.416 |  | 0.0002083 | 1.724 | 2 | 0.00046183 | [31 empty] | #N/A
Vrijstaand | Mini Vrijstaand | Nee | Jaga kleur | MINF.01320015.klr/FM | 13 | 200 | 15/FM | 18 | 1694 | 145.6578 | 0.13668 | [8 empty] | A03 | 1088 | MINF1.01320015/FX |  | 1088 | 0 | 1694 | 1694 | 1694 | H | 1.416 | 1.416 | 1.416 |  | 0.0002083 | 1.724 | 2 | 0.00046183 | [31 empty] | #N/A
Vrijstaand | Mini Vrijstaand | Nee | Jaga kleur | MINF.01320015.klr/FS | 13 | 200 | 15/FS | 18 | 1694 | 145.6578 | 0.13668 | [8 empty] | A03 | 1088 | MINF1.01320015/FX |  | 1088 | 0 | 1694 | 1694 | 1694 | H | 1.416 | 1.416 | 1.416 |  | 0.0002083 | 1.724 | 2 | 0.00046183 | [31 empty] | #N/A
Vrijstaand | Mini Vrijstaand | Nee | Jaga kleur | MINF.01320020.klr/AL | 13 | 200 | 20/AL | 23 | 2390 | 205.503 | 0.20045 | [8 empty] | A03 | 1348 | MINF1.01320020/AX |  | 1348 | 0 | 2390 | 2390 | 2390 | H | 1.416 | 1.416 | 1.416 |  | 0.0001276 | 1.7219 | 2 | 0.00037661 | [31 empty] | #N/A
Vrijstaand | Mini Vrijstaand | Nee | Jaga kleur | MINF.01320020.klr/AS | 13 | 200 | 20/AS | 23 | 2390 | 205.503 | 0.20045 | [8 empty] | A03 | 1348 | MINF1.01320020/AX |  | 1348 | 0 | 2390 | 2390 | 2390 | H | 1.416 | 1.416 | 1.416 |  | 0.0001276 | 1.7219 | 2 | 0.00037661 | [31 empty] | #N/A
Vrijstaand | Mini Vrijstaand | Nee | Jaga kleur | MINF.01320020.klr/FL | 13 | 200 | 20/FL | 23 | 2390 | 205.503 | 0.20045 | [8 empty] | A03 | 1204 | MINF1.01320020/FX |  | 1204 | 0 | 2390 | 2390 | 2390 | H | 1.416 | 1.416 | 1.416 |  | 0.0001276 | 1.7219 | 2 | 0.00037661 | [31 empty] | #N/A
Vrijstaand | Mini Vrijstaand | Nee | Jaga kleur | MINF.01320020.klr/FM | 13 | 200 | 20/FM | 23 | 2390 | 205.503 | 0.20045 | [8 empty] | A03 | 1204 | MINF1.01320020/FX |  | 1204 | 0 | 2390 | 2390 | 2390 | H | 1.416 | 1.416 | 1.416 |  | 0.0001276 | 1.7219 | 2 | 0.00037661 | [31 empty] | #N/A
Vrijstaand | Mini Vrijstaand | Nee | Jaga kleur | MINF.01320020.klr/FS | 13 | 200 | 20/FS | 23 | 2390 | 205.503 | 0.20045 | [8 empty] | A03 | 1204 | MINF1.01320020/FX |  | 1204 | 0 | 2390 | 2390 | 2390 | H | 1.416 | 1.416 | 1.416 |  | 0.0001276 | 1.7219 | 2 | 0.00037661 | [31 empty] | #N/A
Vrijstaand | Mini Vrijstaand | Nee | Jaga kleur | MINF.01322005.klr/AL | 13 | 220 | 05/AL | 8 | 724 | 62.2528 | 0.078319 | [8 empty] | A03 | 1046 | MINF1.01322005/AX |  | 1046 | 0 | 724 | 724 | 724 | H | 1.413 | 1.413 | 1.413 |  | 0.0009367 | 1.7898 | 2 | 0.0004456 | [31 empty] | #N/A
Vrijstaand | Mini Vrijstaand | Nee | Jaga kleur | MINF.01322005.klr/AS | 13 | 220 | 05/AS | 8 | 724 | 62.2528 | 0.078319 | [8 empty] | A03 | 1046 | MINF1.01322005/AX |  | 1046 | 0 | 724 | 724 | 724 | H | 1.413 | 1.413 | 1.413 |  | 0.0009367 | 1.7898 | 2 | 0.0004456 | [31 empty] | #N/A
Vrijstaand | Mini Vrijstaand | Nee | Jaga kleur | MINF.01322005.klr/FL | 13 | 220 | 05/FL | 8 | 724 | 62.2528 | 0.078319 | [8 empty] | A03 | 902 | MINF1.01322005/FX |  | 902 | 0 | 724 | 724 | 724 | H | 1.413 | 1.413 | 1.413 |  | 0.0009367 | 1.7898 | 2 | 0.0004456 | [31 empty] | #N/A
Vrijstaand | Mini Vrijstaand | Nee | Jaga kleur | MINF.01322005.klr/FM | 13 | 220 | 05/FM | 8 | 724 | 62.2528 | 0.078319 | [8 empty] | A03 | 902 | MINF1.01322005/FX |  | 902 | 0 | 724 | 724 | 724 | H | 1.413 | 1.413 | 1.413 |  | 0.0009367 | 1.7898 | 2 | 0.0004456 | [31 empty] | #N/A
Vrijstaand | Mini Vrijstaand | Nee | Jaga kleur | MINF.01322005.klr/FS | 13 | 220 | 05/FS | 8 | 724 | 62.2528 | 0.078319 | [8 empty] | A03 | 902 | MINF1.01322005/FX |  | 902 | 0 | 724 | 724 | 724 | H | 1.413 | 1.413 | 1.413 |  | 0.0009367 | 1.7898 | 2 | 0.0004456 | [31 empty] | #N/A
Vrijstaand | Mini Vrijstaand | Nee | Jaga kleur | MINF.01322010.klr/AL | 13 | 220 | 10/AL | 13 | 1111 | 95.5288 | 0.076374 | [8 empty] | A03 | 1139 | MINF1.01322010/AX |  | 1139 | 0 | 1111 | 1111 | 1111 | H | 1.419 | 1.419 | 1.419 |  | 0.0003969 | 1.7346 | 2 | 0.00036735 | [31 empty] | #N/A
Vrijstaand | Mini Vrijstaand | Nee | Jaga kleur | MINF.01322010.klr/AS | 13 | 220 | 10/AS | 13 | 1111 | 95.5288 | 0.076374 | [8 empty] | A03 | 1139 | MINF1.01322010/AX |  | 1139 | 0 | 1111 | 1111 | 1111 | H | 1.419 | 1.419 | 1.419 |  | 0.0003969 | 1.7346 | 2 | 0.00036735 | [31 empty] | #N/A
Vrijstaand | Mini Vrijstaand | Nee | Jaga kleur | MINF.01322010.klr/FL | 13 | 220 | 10/FL | 13 | 1111 | 95.5288 | 0.076374 | [8 empty] | A03 | 996 | MINF1.01322010/FX |  | 996 | 0 | 1111 | 1111 | 1111 | H | 1.419 | 1.419 | 1.419 |  | 0.0003969 | 1.7346 | 2 | 0.00036735 | [31 empty] | #N/A
Vrijstaand | Mini Vrijstaand | Nee | Jaga kleur | MINF.01322010.klr/FM | 13 | 220 | 10/FM | 13 | 1111 | 95.5288 | 0.076374 | [8 empty] | A03 | 996 | MINF1.01322010/FX |  | 996 | 0 | 1111 | 1111 | 1111 | H | 1.419 | 1.419 | 1.419 |  | 0.0003969 | 1.7346 | 2 | 0.00036735 | [31 empty] | #N/A
Vrijstaand | Mini Vrijstaand | Nee | Jaga kleur | MINF.01322010.klr/FS | 13 | 220 | 10/FS | 13 | 1111 | 95.5288 | 0.076374 | [8 empty] | A03 | 996 | MINF1.01322010/FX |  | 996 | 0 | 1111 | 1111 | 1111 | H | 1.419 | 1.419 | 1.419 |  | 0.0003969 | 1.7346 | 2 | 0.00036735 | [31 empty] | #N/A
Vrijstaand | Mini Vrijstaand | Nee | Jaga kleur | MINF.01322015.klr/AL | 13 | 220 | 15/AL | 18 | 1863 | 160.1892 | 0.1692 | [8 empty] | A03 | 1363 | MINF1.01322015/AX |  | 1363 | 0 | 1863 | 1863 | 1863 | H | 1.416 | 1.416 | 1.416 |  | 0.0002083 | 1.724 | 2 | 0.00046183 | [31 empty] | #N/A
Vrijstaand | Mini Vrijstaand | Nee | Jaga kleur | MINF.01322015.klr/AS | 13 | 220 | 15/AS | 18 | 1863 | 160.1892 | 0.1692 | [8 empty] | A03 | 1363 | MINF1.01322015/AX |  | 1363 | 0 | 1863 | 1863 | 1863 | H | 1.416 | 1.416 | 1.416 |  | 0.0002083 | 1.724 | 2 | 0.00046183 | [31 empty] | #N/A
Vrijstaand | Mini Vrijstaand | Nee | Jaga kleur | MINF.01322015.klr/FL | 13 | 220 | 15/FL | 18 | 1863 | 160.1892 | 0.1692 | [8 empty] | A03 | 1221 | MINF1.01322015/FX |  | 1221 | 0 | 1863 | 1863 | 1863 | H | 1.416 | 1.416 | 1.416 |  | 0.0002083 | 1.724 | 2 | 0.00046183 | [31 empty] | #N/A
Vrijstaand | Mini Vrijstaand | Nee | Jaga kleur | MINF.01322015.klr/FM | 13 | 220 | 15/FM | 18 | 1863 | 160.1892 | 0.1692 | [8 empty] | A03 | 1221 | MINF1.01322015/FX |  | 1221 | 0 | 1863 | 1863 | 1863 | H | 1.416 | 1.416 | 1.416 |  | 0.0002083 | 1.724 | 2 | 0.00046183 | [31 empty] | #N/A
Vrijstaand | Mini Vrijstaand | Nee | Jaga kleur | MINF.01322015.klr/FS | 13 | 220 | 15/FS | 18 | 1863 | 160.1892 | 0.1692 | [8 empty] | A03 | 1221 | MINF1.01322015/FX |  | 1221 | 0 | 1863 | 1863 | 1863 | H | 1.416 | 1.416 | 1.416 |  | 0.0002083 | 1.724 | 2 | 0.00046183 | [31 empty] | #N/A
Vrijstaand | Mini Vrijstaand | Nee | Jaga kleur | MINF.01322020.klr/AL | 13 | 220 | 20/AL | 23 | 2629 | 226.0533 | 0.24679 | [8 empty] | A03 | 1605 | MINF1.01322020/AX |  | 1605 | 0 | 2629 | 2629 | 2629 | H | 1.416 | 1.416 | 1.416 |  | 0.0001276 | 1.7219 | 2 | 0.00037661 | [31 empty] | #N/A
Vrijstaand | Mini Vrijstaand | Nee | Jaga kleur | MINF.01322020.klr/AS | 13 | 220 | 20/AS | 23 | 2629 | 226.0533 | 0.24679 | [8 empty] | A03 | 1605 | MINF1.01322020/AX |  | 1605 | 0 | 2629 | 2629 | 2629 | H | 1.416 | 1.416 | 1.416 |  | 0.0001276 | 1.7219 | 2 | 0.00037661 | [31 empty] | #N/A
Vrijstaand | Mini Vrijstaand | Nee | Jaga kleur | MINF.01322020.klr/FL | 13 | 220 | 20/FL | 23 | 2629 | 226.0533 | 0.24679 | [8 empty] | A03 | 1361 | MINF1.01322020/FX |  | 1361 | 0 | 2629 | 2629 | 2629 | H | 1.416 | 1.416 | 1.416 |  | 0.0001276 | 1.7219 | 2 | 0.00037661 | [31 empty] | #N/A
Vrijstaand | Mini Vrijstaand | Nee | Jaga kleur | MINF.01322020.klr/FM | 13 | 220 | 20/FM | 23 | 2629 | 226.0533 | 0.24679 | [8 empty] | A03 | 1361 | MINF1.01322020/FX |  | 1361 | 0 | 2629 | 2629 | 2629 | H | 1.416 | 1.416 | 1.416 |  | 0.0001276 | 1.7219 | 2 | 0.00037661 | [31 empty] | #N/A
Vrijstaand | Mini Vrijstaand | Nee | Jaga kleur | MINF.01322020.klr/FS | 13 | 220 | 20/FS | 23 | 2629 | 226.0533 | 0.24679 | [8 empty] | A03 | 1361 | MINF1.01322020/FX |  | 1361 | 0 | 2629 | 2629 | 2629 | H | 1.416 | 1.416 | 1.416 |  | 0.0001276 | 1.7219 | 2 | 0.00037661 | [31 empty] | #N/A
Vrijstaand | Mini Vrijstaand | Nee | Jaga kleur | MINF.01324005.klr/AL | 13 | 240 | 05/AL | 8 | 790 | 67.9278 | 0.098903 | [8 empty] | A03 | 1081 | MINF1.01324005/AX |  | 1081 | 0 | 790 | 790 | 790 | H | 1.413 | 1.413 | 1.413 |  | 0.0009367 | 1.7898 | 2 | 0.0004456 | [31 empty] | #N/A
Vrijstaand | Mini Vrijstaand | Nee | Jaga kleur | MINF.01324005.klr/AS | 13 | 240 | 05/AS | 8 | 790 | 67.9278 | 0.098903 | [8 empty] | A03 | 1081 | MINF1.01324005/AX |  | 1081 | 0 | 790 | 790 | 790 | H | 1.413 | 1.413 | 1.413 |  | 0.0009367 | 1.7898 | 2 | 0.0004456 | [31 empty] | #N/A
Vrijstaand | Mini Vrijstaand | Nee | Jaga kleur | MINF.01324005.klr/FL | 13 | 240 | 05/FL | 8 | 790 | 67.9278 | 0.098903 | [8 empty] | A03 | 937 | MINF1.01324005/FX |  | 937 | 0 | 790 | 790 | 790 | H | 1.413 | 1.413 | 1.413 |  | 0.0009367 | 1.7898 | 2 | 0.0004456 | [31 empty] | #N/A
Vrijstaand | Mini Vrijstaand | Nee | Jaga kleur | MINF.01324005.klr/FM | 13 | 240 | 05/FM | 8 | 790 | 67.9278 | 0.098903 | [8 empty] | A03 | 937 | MINF1.01324005/FX |  | 937 | 0 | 790 | 790 | 790 | H | 1.413 | 1.413 | 1.413 |  | 0.0009367 | 1.7898 | 2 | 0.0004456 | [31 empty] | #N/A
Vrijstaand | Mini Vrijstaand | Nee | Jaga kleur | MINF.01324005.klr/FS | 13 | 240 | 05/FS | 8 | 790 | 67.9278 | 0.098903 | [8 empty] | A03 | 937 | MINF1.01324005/FX |  | 937 | 0 | 790 | 790 | 790 | H | 1.413 | 1.413 | 1.413 |  | 0.0009367 | 1.7898 | 2 | 0.0004456 | [31 empty] | #N/A
Vrijstaand | Mini Vrijstaand | Nee | Jaga kleur | MINF.01324010.klr/AL | 13 | 240 | 10/AL | 13 | 1212 | 104.2132 | 0.094632 | [8 empty] | A03 | 1181 | MINF1.01324010/AX |  | 1181 | 0 | 1212 | 1212 | 1212 | H | 1.419 | 1.419 | 1.419 |  | 0.0003969 | 1.7346 | 2 | 0.00036735 | [31 empty] | #N/A
Vrijstaand | Mini Vrijstaand | Nee | Jaga kleur | MINF.01324010.klr/AS | 13 | 240 | 10/AS | 13 | 1212 | 104.2132 | 0.094632 | [8 empty] | A03 | 1181 | MINF1.01324010/AX |  | 1181 | 0 | 1212 | 1212 | 1212 | H | 1.419 | 1.419 | 1.419 |  | 0.0003969 | 1.7346 | 2 | 0.00036735 | [31 empty] | #N/A
Vrijstaand | Mini Vrijstaand | Nee | Jaga kleur | MINF.01324010.klr/FL | 13 | 240 | 10/FL | 13 | 1212 | 104.2132 | 0.094632 | [8 empty] | A03 | 1038 | MINF1.01324010/FX |  | 1038 | 0 | 1212 | 1212 | 1212 | H | 1.419 | 1.419 | 1.419 |  | 0.0003969 | 1.7346 | 2 | 0.00036735 | [31 empty] | #N/A
Vrijstaand | Mini Vrijstaand | Nee | Jaga kleur | MINF.01324010.klr/FM | 13 | 240 | 10/FM | 13 | 1212 | 104.2132 | 0.094632 | [8 empty] | A03 | 1038 | MINF1.01324010/FX |  | 1038 | 0 | 1212 | 1212 | 1212 | H | 1.419 | 1.419 | 1.419 |  | 0.0003969 | 1.7346 | 2 | 0.00036735 | [31 empty] | #N/A
Vrijstaand | Mini Vrijstaand | Nee | Jaga kleur | MINF.01324010.klr/FS | 13 | 240 | 10/FS | 13 | 1212 | 104.2132 | 0.094632 | [8 empty] | A03 | 1038 | MINF1.01324010/FX |  | 1038 | 0 | 1212 | 1212 | 1212 | H | 1.419 | 1.419 | 1.419 |  | 0.0003969 | 1.7346 | 2 | 0.00036735 | [31 empty] | #N/A
Vrijstaand | Mini Vrijstaand | Nee | Jaga kleur | MINF.01324015.klr/AL | 13 | 240 | 15/AL | 18 | 2033 | 174.8065 | 0.20598 | [8 empty] | A03 | 1423 | MINF1.01324015/AX |  | 1423 | 0 | 2033 | 2033 | 2033 | H | 1.416 | 1.416 | 1.416 |  | 0.0002083 | 1.724 | 2 | 0.00046183 | [31 empty] | #N/A
Vrijstaand | Mini Vrijstaand | Nee | Jaga kleur | MINF.01324015.klr/AS | 13 | 240 | 15/AS | 18 | 2033 | 174.8065 | 0.20598 | [8 empty] | A03 | 1423 | MINF1.01324015/AX |  | 1423 | 0 | 2033 | 2033 | 2033 | H | 1.416 | 1.416 | 1.416 |  | 0.0002083 | 1.724 | 2 | 0.00046183 | [31 empty] | #N/A
Vrijstaand | Mini Vrijstaand | Nee | Jaga kleur | MINF.01324015.klr/FL | 13 | 240 | 15/FL | 18 | 2033 | 174.8065 | 0.20598 | [8 empty] | A03 | 1278 | MINF1.01324015/FX |  | 1278 | 0 | 2033 | 2033 | 2033 | H | 1.416 | 1.416 | 1.416 |  | 0.0002083 | 1.724 | 2 | 0.00046183 | [31 empty] | #N/A
Vrijstaand | Mini Vrijstaand | Nee | Jaga kleur | MINF.01324015.klr/FM | 13 | 240 | 15/FM | 18 | 2033 | 174.8065 | 0.20598 | [8 empty] | A03 | 1278 | MINF1.01324015/FX |  | 1278 | 0 | 2033 | 2033 | 2033 | H | 1.416 | 1.416 | 1.416 |  | 0.0002083 | 1.724 | 2 | 0.00046183 | [31 empty] | #N/A
Vrijstaand | Mini Vrijstaand | Nee | Jaga kleur | MINF.01324015.klr/FS | 13 | 240 | 15/FS | 18 | 2033 | 174.8065 | 0.20598 | [8 empty] | A03 | 1278 | MINF1.01324015/FX |  | 1278 | 0 | 2033 | 2033 | 2033 | H | 1.416 | 1.416 | 1.416 |  | 0.0002083 | 1.724 | 2 | 0.00046183 | [31 empty] | #N/A
Vrijstaand | Mini Vrijstaand | Nee | Jaga kleur | MINF.01324020.klr/AL | 13 | 240 | 20/AL | 23 | 2868 | 246.6036 | 0.29862 | [8 empty] | A03 | 1575 | MINF1.01324020/AX |  | 1575 | 0 | 2868 | 2868 | 2868 | H | 1.416 | 1.416 | 1.416 |  | 0.0001276 | 1.7219 | 2 | 0.00037661 | [31 empty] | #N/A
Vrijstaand | Mini Vrijstaand | Nee | Jaga kleur | MINF.01324020.klr/AS | 13 | 240 | 20/AS | 23 | 2868 | 246.6036 | 0.29862 | [8 empty] | A03 | 1575 | MINF1.01324020/AX |  | 1575 | 0 | 2868 | 2868 | 2868 | H | 1.416 | 1.416 | 1.416 |  | 0.0001276 | 1.7219 | 2 | 0.00037661 | [31 empty] | #N/A
Vrijstaand | Mini Vrijstaand | Nee | Jaga kleur | MINF.01324020.klr/FL | 13 | 240 | 20/FL | 23 | 2868 | 246.6036 | 0.29862 | [8 empty] | A03 | 1431 | MINF1.01324020/FX |  | 1431 | 0 | 2868 | 2868 | 2868 | H | 1.416 | 1.416 | 1.416 |  | 0.0001276 | 1.7219 | 2 | 0.00037661 | [31 empty] | #N/A
Vrijstaand | Mini Vrijstaand | Nee | Jaga kleur | MINF.01324020.klr/FM | 13 | 240 | 20/FM | 23 | 2868 | 246.6036 | 0.29862 | [8 empty] | A03 | 1431 | MINF1.01324020/FX |  | 1431 | 0 | 2868 | 2868 | 2868 | H | 1.416 | 1.416 | 1.416 |  | 0.0001276 | 1.7219 | 2 | 0.00037661 | [31 empty] | #N/A
Vrijstaand | Mini Vrijstaand | Nee | Jaga kleur | MINF.01324020.klr/FS | 13 | 240 | 20/FS | 23 | 2868 | 246.6036 | 0.29862 | [8 empty] | A03 | 1431 | MINF1.01324020/FX |  | 1431 | 0 | 2868 | 2868 | 2868 | H | 1.416 | 1.416 | 1.416 |  | 0.0001276 | 1.7219 | 2 | 0.00037661 | [31 empty] | #N/A
Vrijstaand | Mini Vrijstaand | Nee | Jaga kleur | MINF.01326005.klr/AL | 13 | 260 | 05/AL | 8 | 855 | 73.5168 | 0.12237 | [8 empty] | A03 | 1119 | MINF1.01326005/AX |  | 1119 | 0 | 855 | 855 | 855 | H | 1.413 | 1.413 | 1.413 |  | 0.0009367 | 1.7898 | 2 | 0.0004456 | [31 empty] | #N/A
Vrijstaand | Mini Vrijstaand | Nee | Jaga kleur | MINF.01326005.klr/AS | 13 | 260 | 05/AS | 8 | 855 | 73.5168 | 0.12237 | [8 empty] | A03 | 1119 | MINF1.01326005/AX |  | 1119 | 0 | 855 | 855 | 855 | H | 1.413 | 1.413 | 1.413 |  | 0.0009367 | 1.7898 | 2 | 0.0004456 | [31 empty] | #N/A
Vrijstaand | Mini Vrijstaand | Nee | Jaga kleur | MINF.01326005.klr/FL | 13 | 260 | 05/FL | 8 | 855 | 73.5168 | 0.12237 | [8 empty] | A03 | 976 | MINF1.01326005/FX |  | 976 | 0 | 855 | 855 | 855 | H | 1.413 | 1.413 | 1.413 |  | 0.0009367 | 1.7898 | 2 | 0.0004456 | [31 empty] | #N/A
Vrijstaand | Mini Vrijstaand | Nee | Jaga kleur | MINF.01326005.klr/FM | 13 | 260 | 05/FM | 8 | 855 | 73.5168 | 0.12237 | [8 empty] | A03 | 976 | MINF1.01326005/FX |  | 976 | 0 | 855 | 855 | 855 | H | 1.413 | 1.413 | 1.413 |  | 0.0009367 | 1.7898 | 2 | 0.0004456 | [31 empty] | #N/A
Vrijstaand | Mini Vrijstaand | Nee | Jaga kleur | MINF.01326005.klr/FS | 13 | 260 | 05/FS | 8 | 855 | 73.5168 | 0.12237 | [8 empty] | A03 | 976 | MINF1.01326005/FX |  | 976 | 0 | 855 | 855 | 855 | H | 1.413 | 1.413 | 1.413 |  | 0.0009367 | 1.7898 | 2 | 0.0004456 | [31 empty] | #N/A
Vrijstaand | Mini Vrijstaand | Nee | Jaga kleur | MINF.01326010.klr/AL | 13 | 260 | 10/AL | 13 | 1313 | 112.8977 | 0.11535 | [8 empty] | A03 | 1225 | MINF1.01326010/AX |  | 1225 | 0 | 1313 | 1313 | 1313 | H | 1.419 | 1.419 | 1.419 |  | 0.0003969 | 1.7346 | 2 | 0.00036735 | [31 empty] | #N/A
Vrijstaand | Mini Vrijstaand | Nee | Jaga kleur | MINF.01326010.klr/AS | 13 | 260 | 10/AS | 13 | 1313 | 112.8977 | 0.11535 | [8 empty] | A03 | 1225 | MINF1.01326010/AX |  | 1225 | 0 | 1313 | 1313 | 1313 | H | 1.419 | 1.419 | 1.419 |  | 0.0003969 | 1.7346 | 2 | 0.00036735 | [31 empty] | #N/A
Vrijstaand | Mini Vrijstaand | Nee | Jaga kleur | MINF.01326010.klr/FL | 13 | 260 | 10/FL | 13 | 1313 | 112.8977 | 0.11535 | [8 empty] | A03 | 1083 | MINF1.01326010/FX |  | 1083 | 0 | 1313 | 1313 | 1313 | H | 1.419 | 1.419 | 1.419 |  | 0.0003969 | 1.7346 | 2 | 0.00036735 | [31 empty] | #N/A
Vrijstaand | Mini Vrijstaand | Nee | Jaga kleur | MINF.01326010.klr/FM | 13 | 260 | 10/FM | 13 | 1313 | 112.8977 | 0.11535 | [8 empty] | A03 | 1083 | MINF1.01326010/FX |  | 1083 | 0 | 1313 | 1313 | 1313 | H | 1.419 | 1.419 | 1.419 |  | 0.0003969 | 1.7346 | 2 | 0.00036735 | [31 empty] | #N/A
Vrijstaand | Mini Vrijstaand | Nee | Jaga kleur | MINF.01326010.klr/FS | 13 | 260 | 10/FS | 13 | 1313 | 112.8977 | 0.11535 | [8 empty] | A03 | 1083 | MINF1.01326010/FX |  | 1083 | 0 | 1313 | 1313 | 1313 | H | 1.419 | 1.419 | 1.419 |  | 0.0003969 | 1.7346 | 2 | 0.00036735 | [31 empty] | #N/A
Vrijstaand | Mini Vrijstaand | Nee | Jaga kleur | MINF.01326015.klr/AL | 13 | 260 | 15/AL | 18 | 2202 | 189.3379 | 0.2468 | [8 empty] | A03 | 1480 | MINF1.01326015/AX |  | 1480 | 0 | 2202 | 2202 | 2202 | H | 1.416 | 1.416 | 1.416 |  | 0.0002083 | 1.724 | 2 | 0.00046183 | [31 empty] | #N/A
Vrijstaand | Mini Vrijstaand | Nee | Jaga kleur | MINF.01326015.klr/AS | 13 | 260 | 15/AS | 18 | 2202 | 189.3379 | 0.2468 | [8 empty] | A03 | 1480 | MINF1.01326015/AX |  | 1480 | 0 | 2202 | 2202 | 2202 | H | 1.416 | 1.416 | 1.416 |  | 0.0002083 | 1.724 | 2 | 0.00046183 | [31 empty] | #N/A
Vrijstaand | Mini Vrijstaand | Nee | Jaga kleur | MINF.01326015.klr/FL | 13 | 260 | 15/FL | 18 | 2202 | 189.3379 | 0.2468 | [8 empty] | A03 | 1337 | MINF1.01326015/FX |  | 1337 | 0 | 2202 | 2202 | 2202 | H | 1.416 | 1.416 | 1.416 |  | 0.0002083 | 1.724 | 2 | 0.00046183 | [31 empty] | #N/A
Vrijstaand | Mini Vrijstaand | Nee | Jaga kleur | MINF.01326015.klr/FM | 13 | 260 | 15/FM | 18 | 2202 | 189.3379 | 0.2468 | [8 empty] | A03 | 1337 | MINF1.01326015/FX |  | 1337 | 0 | 2202 | 2202 | 2202 | H | 1.416 | 1.416 | 1.416 |  | 0.0002083 | 1.724 | 2 | 0.00046183 | [31 empty] | #N/A
Vrijstaand | Mini Vrijstaand | Nee | Jaga kleur | MINF.01326015.klr/FS | 13 | 260 | 15/FS | 18 | 2202 | 189.3379 | 0.2468 | [8 empty] | A03 | 1337 | MINF1.01326015/FX |  | 1337 | 0 | 2202 | 2202 | 2202 | H | 1.416 | 1.416 | 1.416 |  | 0.0002083 | 1.724 | 2 | 0.00046183 | [31 empty] | #N/A
Vrijstaand | Mini Vrijstaand | Nee | Jaga kleur | MINF.01326020.klr/AL | 13 | 260 | 20/AL | 23 | 3107 | 267.1539 | 0.35609 | [8 empty] | A03 | 1643 | MINF1.01326020/AX |  | 1643 | 0 | 3107 | 3107 | 3107 | H | 1.416 | 1.416 | 1.416 |  | 0.0001276 | 1.7219 | 2 | 0.00037661 | [31 empty] | #N/A
Vrijstaand | Mini Vrijstaand | Nee | Jaga kleur | MINF.01326020.klr/AS | 13 | 260 | 20/AS | 23 | 3107 | 267.1539 | 0.35609 | [8 empty] | A03 | 1643 | MINF1.01326020/AX |  | 1643 | 0 | 3107 | 3107 | 3107 | H | 1.416 | 1.416 | 1.416 |  | 0.0001276 | 1.7219 | 2 | 0.00037661 | [31 empty] | #N/A
Vrijstaand | Mini Vrijstaand | Nee | Jaga kleur | MINF.01326020.klr/FL | 13 | 260 | 20/FL | 23 | 3107 | 267.1539 | 0.35609 | [8 empty] | A03 | 1601 | MINF1.01326020/FX |  | 1601 | 0 | 3107 | 3107 | 3107 | H | 1.416 | 1.416 | 1.416 |  | 0.0001276 | 1.7219 | 2 | 0.00037661 | [31 empty] | #N/A
Vrijstaand | Mini Vrijstaand | Nee | Jaga kleur | MINF.01326020.klr/FM | 13 | 260 | 20/FM | 23 | 3107 | 267.1539 | 0.35609 | [8 empty] | A03 | 1601 | MINF1.01326020/FX |  | 1601 | 0 | 3107 | 3107 | 3107 | H | 1.416 | 1.416 | 1.416 |  | 0.0001276 | 1.7219 | 2 | 0.00037661 | [31 empty] | #N/A
Vrijstaand | Mini Vrijstaand | Nee | Jaga kleur | MINF.01326020.klr/FS | 13 | 260 | 20/FS | 23 | 3107 | 267.1539 | 0.35609 | [8 empty] | A03 | 1601 | MINF1.01326020/FX |  | 1601 | 0 | 3107 | 3107 | 3107 | H | 1.416 | 1.416 | 1.416 |  | 0.0001276 | 1.7219 | 2 | 0.00037661 | [31 empty] | #N/A
Vrijstaand | Mini Vrijstaand | Nee | Jaga kleur | MINF.01328005.klr/AL | 13 | 280 | 05/AL | 8 | 921 | 79.1917 | 0.1494 | [8 empty] | A03 | 1152 | MINF1.01328005/AX |  | 1152 | 0 | 921 | 921 | 921 | H | 1.413 | 1.413 | 1.413 |  | 0.0009367 | 1.7898 | 2 | 0.0004456 | [31 empty] | #N/A
Vrijstaand | Mini Vrijstaand | Nee | Jaga kleur | MINF.01328005.klr/AS | 13 | 280 | 05/AS | 8 | 921 | 79.1917 | 0.1494 | [8 empty] | A03 | 1152 | MINF1.01328005/AX |  | 1152 | 0 | 921 | 921 | 921 | H | 1.413 | 1.413 | 1.413 |  | 0.0009367 | 1.7898 | 2 | 0.0004456 | [31 empty] | #N/A
Vrijstaand | Mini Vrijstaand | Nee | Jaga kleur | MINF.01328005.klr/FL | 13 | 280 | 05/FL | 8 | 921 | 79.1917 | 0.1494 | [8 empty] | A03 | 1010 | MINF1.01328005/FX |  | 1010 | 0 | 921 | 921 | 921 | H | 1.413 | 1.413 | 1.413 |  | 0.0009367 | 1.7898 | 2 | 0.0004456 | [31 empty] | #N/A
Vrijstaand | Mini Vrijstaand | Nee | Jaga kleur | MINF.01328005.klr/FM | 13 | 280 | 05/FM | 8 | 921 | 79.1917 | 0.1494 | [8 empty] | A03 | 1010 | MINF1.01328005/FX |  | 1010 | 0 | 921 | 921 | 921 | H | 1.413 | 1.413 | 1.413 |  | 0.0009367 | 1.7898 | 2 | 0.0004456 | [31 empty] | #N/A
Vrijstaand | Mini Vrijstaand | Nee | Jaga kleur | MINF.01328005.klr/FS | 13 | 280 | 05/FS | 8 | 921 | 79.1917 | 0.1494 | [8 empty] | A03 | 1010 | MINF1.01328005/FX |  | 1010 | 0 | 921 | 921 | 921 | H | 1.413 | 1.413 | 1.413 |  | 0.0009367 | 1.7898 | 2 | 0.0004456 | [31 empty] | #N/A
Vrijstaand | Mini Vrijstaand | Nee | Jaga kleur | MINF.01328010.klr/AL | 13 | 280 | 10/AL | 13 | 1414 | 121.5821 | 0.13864 | [8 empty] | A03 | 1267 | MINF1.01328010/AX |  | 1267 | 0 | 1414 | 1414 | 1414 | H | 1.419 | 1.419 | 1.419 |  | 0.0003969 | 1.7346 | 2 | 0.00036735 | [31 empty] | #N/A
Vrijstaand | Mini Vrijstaand | Nee | Jaga kleur | MINF.01328010.klr/AS | 13 | 280 | 10/AS | 13 | 1414 | 121.5821 | 0.13864 | [8 empty] | A03 | 1267 | MINF1.01328010/AX |  | 1267 | 0 | 1414 | 1414 | 1414 | H | 1.419 | 1.419 | 1.419 |  | 0.0003969 | 1.7346 | 2 | 0.00036735 | [31 empty] | #N/A
Vrijstaand | Mini Vrijstaand | Nee | Jaga kleur | MINF.01328010.klr/FL | 13 | 280 | 10/FL | 13 | 1414 | 121.5821 | 0.13864 | [8 empty] | A03 | 1124 | MINF1.01328010/FX |  | 1124 | 0 | 1414 | 1414 | 1414 | H | 1.419 | 1.419 | 1.419 |  | 0.0003969 | 1.7346 | 2 | 0.00036735 | [31 empty] | #N/A
Vrijstaand | Mini Vrijstaand | Nee | Jaga kleur | MINF.01328010.klr/FM | 13 | 280 | 10/FM | 13 | 1414 | 121.5821 | 0.13864 | [8 empty] | A03 | 1124 | MINF1.01328010/FX |  | 1124 | 0 | 1414 | 1414 | 1414 | H | 1.419 | 1.419 | 1.419 |  | 0.0003969 | 1.7346 | 2 | 0.00036735 | [31 empty] | #N/A
Vrijstaand | Mini Vrijstaand | Nee | Jaga kleur | MINF.01328010.klr/FS | 13 | 280 | 10/FS | 13 | 1414 | 121.5821 | 0.13864 | [8 empty] | A03 | 1124 | MINF1.01328010/FX |  | 1124 | 0 | 1414 | 1414 | 1414 | H | 1.419 | 1.419 | 1.419 |  | 0.0003969 | 1.7346 | 2 | 0.00036735 | [31 empty] | #N/A
Vrijstaand | Mini Vrijstaand | Nee | Jaga kleur | MINF.01328015.klr/AL | 13 | 280 | 15/AL | 18 | 2372 | 203.9553 | 0.29222 | [8 empty] | A03 | 1537 | MINF1.01328015/AX |  | 1537 | 0 | 2372 | 2372 | 2372 | H | 1.416 | 1.416 | 1.416 |  | 0.0002083 | 1.724 | 2 | 0.00046183 | [31 empty] | #N/A
Vrijstaand | Mini Vrijstaand | Nee | Jaga kleur | MINF.01328015.klr/AS | 13 | 280 | 15/AS | 18 | 2372 | 203.9553 | 0.29222 | [8 empty] | A03 | 1537 | MINF1.01328015/AX |  | 1537 | 0 | 2372 | 2372 | 2372 | H | 1.416 | 1.416 | 1.416 |  | 0.0002083 | 1.724 | 2 | 0.00046183 | [31 empty] | #N/A
Vrijstaand | Mini Vrijstaand | Nee | Jaga kleur | MINF.01328015.klr/FL | 13 | 280 | 15/FL | 18 | 2372 | 203.9553 | 0.29222 | [8 empty] | A03 | 1393 | MINF1.01328015/FX |  | 1393 | 0 | 2372 | 2372 | 2372 | H | 1.416 | 1.416 | 1.416 |  | 0.0002083 | 1.724 | 2 | 0.00046183 | [31 empty] | #N/A
Vrijstaand | Mini Vrijstaand | Nee | Jaga kleur | MINF.01328015.klr/FM | 13 | 280 | 15/FM | 18 | 2372 | 203.9553 | 0.29222 | [8 empty] | A03 | 1393 | MINF1.01328015/FX |  | 1393 | 0 | 2372 | 2372 | 2372 | H | 1.416 | 1.416 | 1.416 |  | 0.0002083 | 1.724 | 2 | 0.00046183 | [31 empty] | #N/A
Vrijstaand | Mini Vrijstaand | Nee | Jaga kleur | MINF.01328015.klr/FS | 13 | 280 | 15/FS | 18 | 2372 | 203.9553 | 0.29222 | [8 empty] | A03 | 1393 | MINF1.01328015/FX |  | 1393 | 0 | 2372 | 2372 | 2372 | H | 1.416 | 1.416 | 1.416 |  | 0.0002083 | 1.724 | 2 | 0.00046183 | [31 empty] | #N/A
Vrijstaand | Mini Vrijstaand | Nee | Jaga kleur | MINF.01328020.klr/AL | 13 | 280 | 20/AL | 23 | 3346 | 287.7042 | 0.41937 | [8 empty] | A03 | 1712 | MINF1.01328020/AX |  | 1712 | 0 | 3346 | 3346 | 3346 | H | 1.416 | 1.416 | 1.416 |  | 0.0001276 | 1.7219 | 2 | 0.00037661 | [31 empty] | #N/A
Vrijstaand | Mini Vrijstaand | Nee | Jaga kleur | MINF.01328020.klr/AS | 13 | 280 | 20/AS | 23 | 3346 | 287.7042 | 0.41937 | [8 empty] | A03 | 1712 | MINF1.01328020/AX |  | 1712 | 0 | 3346 | 3346 | 3346 | H | 1.416 | 1.416 | 1.416 |  | 0.0001276 | 1.7219 | 2 | 0.00037661 | [31 empty] | #N/A
Vrijstaand | Mini Vrijstaand | Nee | Jaga kleur | MINF.01328020.klr/FL | 13 | 280 | 20/FL | 23 | 3346 | 287.7042 | 0.41937 | [8 empty] | A03 | 1568 | MINF1.01328020/FX |  | 1568 | 0 | 3346 | 3346 | 3346 | H | 1.416 | 1.416 | 1.416 |  | 0.0001276 | 1.7219 | 2 | 0.00037661 | [31 empty] | #N/A
Vrijstaand | Mini Vrijstaand | Nee | Jaga kleur | MINF.01328020.klr/FM | 13 | 280 | 20/FM | 23 | 3346 | 287.7042 | 0.41937 | [8 empty] | A03 | 1568 | MINF1.01328020/FX |  | 1568 | 0 | 3346 | 3346 | 3346 | H | 1.416 | 1.416 | 1.416 |  | 0.0001276 | 1.7219 | 2 | 0.00037661 | [31 empty] | #N/A
Vrijstaand | Mini Vrijstaand | Nee | Jaga kleur | MINF.01328020.klr/FS | 13 | 280 | 20/FS | 23 | 3346 | 287.7042 | 0.41937 | [8 empty] | A03 | 1568 | MINF1.01328020/FX |  | 1568 | 0 | 3346 | 3346 | 3346 | H | 1.416 | 1.416 | 1.416 |  | 0.0001276 | 1.7219 | 2 | 0.00037661 | [31 empty] | #N/A
Vrijstaand | Mini Vrijstaand | Nee | Jaga kleur | MINF.01330005.klr/AL | 13 | 300 | 05/AL | 8 | 987 | 84.8667 | 0.17996 | [8 empty] | A03 | 1190 | MINF1.01330005/AX |  | 1190 | 0 | 987 | 987 | 987 | H | 1.413 | 1.413 | 1.413 |  | 0.0009367 | 1.7898 | 2 | 0.0004456 | [31 empty] | #N/A
Vrijstaand | Mini Vrijstaand | Nee | Jaga kleur | MINF.01330005.klr/AS | 13 | 300 | 05/AS | 8 | 987 | 84.8667 | 0.17996 | [8 empty] | A03 | 1190 | MINF1.01330005/AX |  | 1190 | 0 | 987 | 987 | 987 | H | 1.413 | 1.413 | 1.413 |  | 0.0009367 | 1.7898 | 2 | 0.0004456 | [31 empty] | #N/A
Vrijstaand | Mini Vrijstaand | Nee | Jaga kleur | MINF.01330005.klr/FL | 13 | 300 | 05/FL | 8 | 987 | 84.8667 | 0.17996 | [8 empty] | A03 | 1047 | MINF1.01330005/FX |  | 1047 | 0 | 987 | 987 | 987 | H | 1.413 | 1.413 | 1.413 |  | 0.0009367 | 1.7898 | 2 | 0.0004456 | [31 empty] | #N/A
Vrijstaand | Mini Vrijstaand | Nee | Jaga kleur | MINF.01330005.klr/FM | 13 | 300 | 05/FM | 8 | 987 | 84.8667 | 0.17996 | [8 empty] | A03 | 1047 | MINF1.01330005/FX |  | 1047 | 0 | 987 | 987 | 987 | H | 1.413 | 1.413 | 1.413 |  | 0.0009367 | 1.7898 | 2 | 0.0004456 | [31 empty] | #N/A
Vrijstaand | Mini Vrijstaand | Nee | Jaga kleur | MINF.01330005.klr/FS | 13 | 300 | 05/FS | 8 | 987 | 84.8667 | 0.17996 | [8 empty] | A03 | 1047 | MINF1.01330005/FX |  | 1047 | 0 | 987 | 987 | 987 | H | 1.413 | 1.413 | 1.413 |  | 0.0009367 | 1.7898 | 2 | 0.0004456 | [31 empty] | #N/A
Vrijstaand | Mini Vrijstaand | Nee | Jaga kleur | MINF.01330010.klr/AL | 13 | 300 | 10/AL | 13 | 1515 | 130.2666 | 0.16462 | [8 empty] | A03 | 1309 | MINF1.01330010/AX |  | 1309 | 0 | 1515 | 1515 | 1515 | H | 1.419 | 1.419 | 1.419 |  | 0.0003969 | 1.7346 | 2 | 0.00036735 | [31 empty] | #N/A
Vrijstaand | Mini Vrijstaand | Nee | Jaga kleur | MINF.01330010.klr/AS | 13 | 300 | 10/AS | 13 | 1515 | 130.2666 | 0.16462 | [8 empty] | A03 | 1309 | MINF1.01330010/AX |  | 1309 | 0 | 1515 | 1515 | 1515 | H | 1.419 | 1.419 | 1.419 |  | 0.0003969 | 1.7346 | 2 | 0.00036735 | [31 empty] | #N/A
Vrijstaand | Mini Vrijstaand | Nee | Jaga kleur | MINF.01330010.klr/FL | 13 | 300 | 10/FL | 13 | 1515 | 130.2666 | 0.16462 | [8 empty] | A03 | 1165 | MINF1.01330010/FX |  | 1165 | 0 | 1515 | 1515 | 1515 | H | 1.419 | 1.419 | 1.419 |  | 0.0003969 | 1.7346 | 2 | 0.00036735 | [31 empty] | #N/A
Vrijstaand | Mini Vrijstaand | Nee | Jaga kleur | MINF.01330010.klr/FM | 13 | 300 | 10/FM | 13 | 1515 | 130.2666 | 0.16462 | [8 empty] | A03 | 1165 | MINF1.01330010/FX |  | 1165 | 0 | 1515 | 1515 | 1515 | H | 1.419 | 1.419 | 1.419 |  | 0.0003969 | 1.7346 | 2 | 0.00036735 | [31 empty] | #N/A
Vrijstaand | Mini Vrijstaand | Nee | Jaga kleur | MINF.01330010.klr/FS | 13 | 300 | 10/FS | 13 | 1515 | 130.2666 | 0.16462 | [8 empty] | A03 | 1165 | MINF1.01330010/FX |  | 1165 | 0 | 1515 | 1515 | 1515 | H | 1.419 | 1.419 | 1.419 |  | 0.0003969 | 1.7346 | 2 | 0.00036735 | [31 empty] | #N/A
Vrijstaand | Mini Vrijstaand | Nee | Jaga kleur | MINF.01330015.klr/AL | 13 | 300 | 15/AL | 18 | 2541 | 218.4867 | 0.34191 | [8 empty] | A03 | 1593 | MINF1.01330015/AX |  | 1593 | 0 | 2541 | 2541 | 2541 | H | 1.416 | 1.416 | 1.416 |  | 0.0002083 | 1.724 | 2 | 0.00046183 | [31 empty] | #N/A
Vrijstaand | Mini Vrijstaand | Nee | Jaga kleur | MINF.01330015.klr/AS | 13 | 300 | 15/AS | 18 | 2541 | 218.4867 | 0.34191 | [8 empty] | A03 | 1593 | MINF1.01330015/AX |  | 1593 | 0 | 2541 | 2541 | 2541 | H | 1.416 | 1.416 | 1.416 |  | 0.0002083 | 1.724 | 2 | 0.00046183 | [31 empty] | #N/A
Vrijstaand | Mini Vrijstaand | Nee | Jaga kleur | MINF.01330015.klr/FL | 13 | 300 | 15/FL | 18 | 2541 | 218.4867 | 0.34191 | [8 empty] | A03 | 1451 | MINF1.01330015/FX |  | 1451 | 0 | 2541 | 2541 | 2541 | H | 1.416 | 1.416 | 1.416 |  | 0.0002083 | 1.724 | 2 | 0.00046183 | [31 empty] | #N/A
Vrijstaand | Mini Vrijstaand | Nee | Jaga kleur | MINF.01330015.klr/FM | 13 | 300 | 15/FM | 18 | 2541 | 218.4867 | 0.34191 | [8 empty] | A03 | 1451 | MINF1.01330015/FX |  | 1451 | 0 | 2541 | 2541 | 2541 | H | 1.416 | 1.416 | 1.416 |  | 0.0002083 | 1.724 | 2 | 0.00046183 | [31 empty] | #N/A
Vrijstaand | Mini Vrijstaand | Nee | Jaga kleur | MINF.01330015.klr/FS | 13 | 300 | 15/FS | 18 | 2541 | 218.4867 | 0.34191 | [8 empty] | A03 | 1451 | MINF1.01330015/FX |  | 1451 | 0 | 2541 | 2541 | 2541 | H | 1.416 | 1.416 | 1.416 |  | 0.0002083 | 1.724 | 2 | 0.00046183 | [31 empty] | #N/A
Vrijstaand | Mini Vrijstaand | Nee | Jaga kleur | MINF.01330020.klr/AL | 13 | 300 | 20/AL | 23 | 3585 | 308.2545 | 0.48859 | [8 empty] | A03 | 1779 | MINF1.01330020/AX |  | 1779 | 0 | 3585 | 3585 | 3585 | H | 1.416 | 1.416 | 1.416 |  | 0.0001276 | 1.7219 | 2 | 0.00037661 | [31 empty] | #N/A
Vrijstaand | Mini Vrijstaand | Nee | Jaga kleur | MINF.01330020.klr/AS | 13 | 300 | 20/AS | 23 | 3585 | 308.2545 | 0.48859 | [8 empty] | A03 | 1779 | MINF1.01330020/AX |  | 1779 | 0 | 3585 | 3585 | 3585 | H | 1.416 | 1.416 | 1.416 |  | 0.0001276 | 1.7219 | 2 | 0.00037661 | [31 empty] | #N/A
Vrijstaand | Mini Vrijstaand | Nee | Jaga kleur | MINF.01330020.klr/FL | 13 | 300 | 20/FL | 23 | 3585 | 308.2545 | 0.48859 | [8 empty] | A03 | 1637 | MINF1.01330020/FX |  | 1637 | 0 | 3585 | 3585 | 3585 | H | 1.416 | 1.416 | 1.416 |  | 0.0001276 | 1.7219 | 2 | 0.00037661 | [31 empty] | #N/A
Vrijstaand | Mini Vrijstaand | Nee | Jaga kleur | MINF.01330020.klr/FM | 13 | 300 | 20/FM | 23 | 3585 | 308.2545 | 0.48859 | [8 empty] | A03 | 1637 | MINF1.01330020/FX |  | 1637 | 0 | 3585 | 3585 | 3585 | H | 1.416 | 1.416 | 1.416 |  | 0.0001276 | 1.7219 | 2 | 0.00037661 | [31 empty] | #N/A
Vrijstaand | Mini Vrijstaand | Nee | Jaga kleur | MINF.01330020.klr/FS | 13 | 300 | 20/FS | 23 | 3585 | 308.2545 | 0.48859 | [8 empty] | A03 | 1637 | MINF1.01330020/FX |  | 1637 | 0 | 3585 | 3585 | 3585 | H | 1.416 | 1.416 | 1.416 |  | 0.0001276 | 1.7219 | 2 | 0.00037661 | [31 empty] | #N/A
Vrijstaand | Mini Vrijstaand | Nee | Jaga kleur | MINF.02306005.klr/AL | 23 | 60 | 05/AL | 8 | 272 | 23.3878 | 0.0047496 | [8 empty] | A03 | 473 | MINF1.02306005/AX |  | 473 | 0 | 272 | 272 | 272 | H | 1.399 | 1.399 | 1.399 |  | 0.0009367 | 1.7898 | 2 | 0.0004456 | [31 empty] | #N/A
Vrijstaand | Mini Vrijstaand | Nee | Jaga kleur | MINF.02306005.klr/AS | 23 | 60 | 05/AS | 8 | 272 | 23.3878 | 0.0047496 | [8 empty] | A03 | 473 | MINF1.02306005/AX |  | 473 | 0 | 272 | 272 | 272 | H | 1.399 | 1.399 | 1.399 |  | 0.0009367 | 1.7898 | 2 | 0.0004456 | [31 empty] | #N/A
Vrijstaand | Mini Vrijstaand | Nee | Jaga kleur | MINF.02306005.klr/FL | 23 | 60 | 05/FL | 8 | 272 | 23.3878 | 0.0047496 | [8 empty] | A03 | 378 | MINF1.02306005/FX |  | 378 | 0 | 272 | 272 | 272 | H | 1.399 | 1.399 | 1.399 |  | 0.0009367 | 1.7898 | 2 | 0.0004456 | [31 empty] | #N/A
Vrijstaand | Mini Vrijstaand | Nee | Jaga kleur | MINF.02306005.klr/FM | 23 | 60 | 05/FM | 8 | 272 | 23.3878 | 0.0047496 | [8 empty] | A03 | 378 | MINF1.02306005/FX |  | 378 | 0 | 272 | 272 | 272 | H | 1.399 | 1.399 | 1.399 |  | 0.0009367 | 1.7898 | 2 | 0.0004456 | [31 empty] | #N/A
Vrijstaand | Mini Vrijstaand | Nee | Jaga kleur | MINF.02306006.klr/AL | 23 | 60 | 06/AL | 8 | 323 | 27.773 | 0.03761 | [8 empty] | A03 | 557 | MINF1.02306006/AX |  | 557 | 0 | 323 | 323 | 323 | H | 1.411 | 1.411 | 1.411 |  | 0.0041689 | 1.4116 | 3 | 0.0041689 | [31 empty] | #N/A
Vrijstaand | Mini Vrijstaand | Nee | Jaga kleur | MINF.02306006.klr/AS | 23 | 60 | 06/AS | 8 | 323 | 27.773 | 0.03761 | [8 empty] | A03 | 557 | MINF1.02306006/AX |  | 557 | 0 | 323 | 323 | 323 | H | 1.411 | 1.411 | 1.411 |  | 0.0041689 | 1.4116 | 3 | 0.0041689 | [31 empty] | #N/A
Vrijstaand | Mini Vrijstaand | Nee | Jaga kleur | MINF.02306006.klr/FL | 23 | 60 | 06/FL | 8 | 323 | 27.773 | 0.03761 | [8 empty] | A03 | 463 | MINF1.02306006/FX |  | 463 | 0 | 323 | 323 | 323 | H | 1.411 | 1.411 | 1.411 |  | 0.0041689 | 1.4116 | 3 | 0.0041689 | [31 empty] | #N/A
Vrijstaand | Mini Vrijstaand | Nee | Jaga kleur | MINF.02306006.klr/FM | 23 | 60 | 06/FM | 8 | 323 | 27.773 | 0.03761 | [8 empty] | A03 | 463 | MINF1.02306006/FX |  | 463 | 0 | 323 | 323 | 323 | H | 1.411 | 1.411 | 1.411 |  | 0.0041689 | 1.4116 | 3 | 0.0041689 | [31 empty] | #N/A
Vrijstaand | Mini Vrijstaand | Nee | Jaga kleur | MINF.02306010.klr/AL | 23 | 60 | 10/AL | 13 | 427 | 36.7154 | 0.0066906 | [8 empty] | A03 | 506 | MINF1.02306010/AX |  | 506 | 0 | 427 | 427 | 427 | H | 1.41 | 1.41 | 1.41 |  | 0.0003969 | 1.7346 | 2 | 0.00036735 | [31 empty] | #N/A
Vrijstaand | Mini Vrijstaand | Nee | Jaga kleur | MINF.02306010.klr/AS | 23 | 60 | 10/AS | 13 | 427 | 36.7154 | 0.0066906 | [8 empty] | A03 | 506 | MINF1.02306010/AX |  | 506 | 0 | 427 | 427 | 427 | H | 1.41 | 1.41 | 1.41 |  | 0.0003969 | 1.7346 | 2 | 0.00036735 | [31 empty] | #N/A
Vrijstaand | Mini Vrijstaand | Nee | Jaga kleur | MINF.02306010.klr/FL | 23 | 60 | 10/FL | 13 | 427 | 36.7154 | 0.0066906 | [8 empty] | A03 | 412 | MINF1.02306010/FX |  | 412 | 0 | 427 | 427 | 427 | H | 1.41 | 1.41 | 1.41 |  | 0.0003969 | 1.7346 | 2 | 0.00036735 | [31 empty] | #N/A
Vrijstaand | Mini Vrijstaand | Nee | Jaga kleur | MINF.02306010.klr/FM | 23 | 60 | 10/FM | 13 | 427 | 36.7154 | 0.0066906 | [8 empty] | A03 | 412 | MINF1.02306010/FX |  | 412 | 0 | 427 | 427 | 427 | H | 1.41 | 1.41 | 1.41 |  | 0.0003969 | 1.7346 | 2 | 0.00036735 | [31 empty] | #N/A
Vrijstaand | Mini Vrijstaand | Nee | Jaga kleur | MINF.02306011.klr/AL | 23 | 60 | 11/AL | 13 | 601 | 51.6767 | 0.021679 | [8 empty] | A03 | 606 | MINF1.02306011/AX |  | 606 | 0 | 601 | 601 | 601 | H | 1.441 | 1.441 | 1.441 |  | 0.0003969 | 1.7346 | 4 | 0.00057429 | [31 empty] | #N/A
Vrijstaand | Mini Vrijstaand | Nee | Jaga kleur | MINF.02306011.klr/AS | 23 | 60 | 11/AS | 13 | 601 | 51.6767 | 0.021679 | [8 empty] | A03 | 606 | MINF1.02306011/AX |  | 606 | 0 | 601 | 601 | 601 | H | 1.441 | 1.441 | 1.441 |  | 0.0003969 | 1.7346 | 4 | 0.00057429 | [31 empty] | #N/A
Vrijstaand | Mini Vrijstaand | Nee | Jaga kleur | MINF.02306011.klr/FL | 23 | 60 | 11/FL | 13 | 601 | 51.6767 | 0.021679 | [8 empty] | A03 | 511 | MINF1.02306011/FX |  | 511 | 0 | 601 | 601 | 601 | H | 1.441 | 1.441 | 1.441 |  | 0.0003969 | 1.7346 | 4 | 0.00057429 | [31 empty] | #N/A
Vrijstaand | Mini Vrijstaand | Nee | Jaga kleur | MINF.02306011.klr/FM | 23 | 60 | 11/FM | 13 | 601 | 51.6767 | 0.021679 | [8 empty] | A03 | 511 | MINF1.02306011/FX |  | 511 | 0 | 601 | 601 | 601 | H | 1.441 | 1.441 | 1.441 |  | 0.0003969 | 1.7346 | 4 | 0.00057429 | [31 empty] | #N/A
Vrijstaand | Mini Vrijstaand | Nee | Jaga kleur | MINF.02306015.klr/AL | 23 | 60 | 15/AL | 18 | 707 | 60.7911 | 0.01894 | [8 empty] | A03 | 572 | MINF1.02306015/AX |  | 572 | 0 | 707 | 707 | 707 | H | 1.404 | 1.404 | 1.404 |  | 0.0002083 | 1.724 | 2 | 0.00046183 | [31 empty] | #N/A
Vrijstaand | Mini Vrijstaand | Nee | Jaga kleur | MINF.02306015.klr/AS | 23 | 60 | 15/AS | 18 | 707 | 60.7911 | 0.01894 | [8 empty] | A03 | 572 | MINF1.02306015/AX |  | 572 | 0 | 707 | 707 | 707 | H | 1.404 | 1.404 | 1.404 |  | 0.0002083 | 1.724 | 2 | 0.00046183 | [31 empty] | #N/A
Vrijstaand | Mini Vrijstaand | Nee | Jaga kleur | MINF.02306015.klr/FL | 23 | 60 | 15/FL | 18 | 707 | 60.7911 | 0.01894 | [8 empty] | A03 | 477 | MINF1.02306015/FX |  | 477 | 0 | 707 | 707 | 707 | H | 1.404 | 1.404 | 1.404 |  | 0.0002083 | 1.724 | 2 | 0.00046183 | [31 empty] | #N/A
Vrijstaand | Mini Vrijstaand | Nee | Jaga kleur | MINF.02306015.klr/FM | 23 | 60 | 15/FM | 18 | 707 | 60.7911 | 0.01894 | [8 empty] | A03 | 477 | MINF1.02306015/FX |  | 477 | 0 | 707 | 707 | 707 | H | 1.404 | 1.404 | 1.404 |  | 0.0002083 | 1.724 | 2 | 0.00046183 | [31 empty] | #N/A
Vrijstaand | Mini Vrijstaand | Nee | Jaga kleur | MINF.02306016.klr/AL | 23 | 60 | 16/AL | 18 | 785 | 67.4979 | 0.067491 | [8 empty] | A03 | 714 | MINF1.02306016/AX |  | 714 | 0 | 785 | 785 | 785 | H | 1.453 | 1.453 | 1.453 |  | 0.0002083 | 1.724 | 4 | 0.0013928 | [31 empty] | #N/A
Vrijstaand | Mini Vrijstaand | Nee | Jaga kleur | MINF.02306016.klr/AS | 23 | 60 | 16/AS | 18 | 785 | 67.4979 | 0.067491 | [8 empty] | A03 | 714 | MINF1.02306016/AX |  | 714 | 0 | 785 | 785 | 785 | H | 1.453 | 1.453 | 1.453 |  | 0.0002083 | 1.724 | 4 | 0.0013928 | [31 empty] | #N/A
Vrijstaand | Mini Vrijstaand | Nee | Jaga kleur | MINF.02306016.klr/FL | 23 | 60 | 16/FL | 18 | 785 | 67.4979 | 0.067491 | [8 empty] | A03 | 619 | MINF1.02306016/FX |  | 619 | 0 | 785 | 785 | 785 | H | 1.453 | 1.453 | 1.453 |  | 0.0002083 | 1.724 | 4 | 0.0013928 | [31 empty] | #N/A
Vrijstaand | Mini Vrijstaand | Nee | Jaga kleur | MINF.02306016.klr/FM | 23 | 60 | 16/FM | 18 | 785 | 67.4979 | 0.067491 | [8 empty] | A03 | 619 | MINF1.02306016/FX |  | 619 | 0 | 785 | 785 | 785 | H | 1.453 | 1.453 | 1.453 |  | 0.0002083 | 1.724 | 4 | 0.0013928 | [31 empty] | #N/A
Vrijstaand | Mini Vrijstaand | Nee | Jaga kleur | MINF.02306020.klr/AL | 23 | 60 | 20/AL | 23 | 993 | 85.3826 | 0.02932 | [8 empty] | A03 | 605 | MINF1.02306020/AX |  | 605 | 0 | 993 | 993 | 993 | H | 1.404 | 1.404 | 1.404 |  | 0.0001276 | 1.7219 | 2 | 0.00037661 | [31 empty] | #N/A
Vrijstaand | Mini Vrijstaand | Nee | Jaga kleur | MINF.02306020.klr/AS | 23 | 60 | 20/AS | 23 | 993 | 85.3826 | 0.02932 | [8 empty] | A03 | 605 | MINF1.02306020/AX |  | 605 | 0 | 993 | 993 | 993 | H | 1.404 | 1.404 | 1.404 |  | 0.0001276 | 1.7219 | 2 | 0.00037661 | [31 empty] | #N/A
Vrijstaand | Mini Vrijstaand | Nee | Jaga kleur | MINF.02306020.klr/FL | 23 | 60 | 20/FL | 23 | 993 | 85.3826 | 0.02932 | [8 empty] | A03 | 511 | MINF1.02306020/FX |  | 511 | 0 | 993 | 993 | 993 | H | 1.404 | 1.404 | 1.404 |  | 0.0001276 | 1.7219 | 2 | 0.00037661 | [31 empty] | #N/A
Vrijstaand | Mini Vrijstaand | Nee | Jaga kleur | MINF.02306020.klr/FM | 23 | 60 | 20/FM | 23 | 993 | 85.3826 | 0.02932 | [8 empty] | A03 | 511 | MINF1.02306020/FX |  | 511 | 0 | 993 | 993 | 993 | H | 1.404 | 1.404 | 1.404 |  | 0.0001276 | 1.7219 | 2 | 0.00037661 | [31 empty] | #N/A
Vrijstaand | Mini Vrijstaand | Nee | Jaga kleur | MINF.02306021.klr/AL | 23 | 60 | 21/AL | 23 | 1021 | 87.7902 | 0.043902 | [8 empty] | A03 | 727 | MINF1.02306021/AX |  | 727 | 0 | 1021 | 1021 | 1021 | H | 1.463 | 1.463 | 1.463 |  | 0.0001276 | 1.7219 | 4 | 0.0005142 | [31 empty] | #N/A
Vrijstaand | Mini Vrijstaand | Nee | Jaga kleur | MINF.02306021.klr/AS | 23 | 60 | 21/AS | 23 | 1021 | 87.7902 | 0.043902 | [8 empty] | A03 | 727 | MINF1.02306021/AX |  | 727 | 0 | 1021 | 1021 | 1021 | H | 1.463 | 1.463 | 1.463 |  | 0.0001276 | 1.7219 | 4 | 0.0005142 | [31 empty] | #N/A
Vrijstaand | Mini Vrijstaand | Nee | Jaga kleur | MINF.02306021.klr/FL | 23 | 60 | 21/FL | 23 | 1021 | 87.7902 | 0.043902 | [8 empty] | A03 | 631 | MINF1.02306021/FX |  | 631 | 0 | 1021 | 1021 | 1021 | H | 1.463 | 1.463 | 1.463 |  | 0.0001276 | 1.7219 | 4 | 0.0005142 | [31 empty] | #N/A
Vrijstaand | Mini Vrijstaand | Nee | Jaga kleur | MINF.02306021.klr/FM | 23 | 60 | 21/FM | 23 | 1021 | 87.7902 | 0.043902 | [8 empty] | A03 | 631 | MINF1.02306021/FX |  | 631 | 0 | 1021 | 1021 | 1021 | H | 1.463 | 1.463 | 1.463 |  | 0.0001276 | 1.7219 | 4 | 0.0005142 | [31 empty] | #N/A
Vrijstaand | Mini Vrijstaand | Nee | Jaga kleur | MINF.02307005.klr/AL | 23 | 70 | 05/AL | 8 | 318 | 27.3431 | 0.0070725 | [8 empty] | A03 | 490 | MINF1.02307005/AX |  | 490 | 0 | 318 | 318 | 318 | H | 1.399 | 1.399 | 1.399 |  | 0.0009367 | 1.7898 | 2 | 0.0004456 | [31 empty] | #N/A
Vrijstaand | Mini Vrijstaand | Nee | Jaga kleur | MINF.02307005.klr/AS | 23 | 70 | 05/AS | 8 | 318 | 27.3431 | 0.0070725 | [8 empty] | A03 | 490 | MINF1.02307005/AX |  | 490 | 0 | 318 | 318 | 318 | H | 1.399 | 1.399 | 1.399 |  | 0.0009367 | 1.7898 | 2 | 0.0004456 | [31 empty] | #N/A
Vrijstaand | Mini Vrijstaand | Nee | Jaga kleur | MINF.02307005.klr/FL | 23 | 70 | 05/FL | 8 | 318 | 27.3431 | 0.0070725 | [8 empty] | A03 | 393 | MINF1.02307005/FX |  | 393 | 0 | 318 | 318 | 318 | H | 1.399 | 1.399 | 1.399 |  | 0.0009367 | 1.7898 | 2 | 0.0004456 | [31 empty] | #N/A
Vrijstaand | Mini Vrijstaand | Nee | Jaga kleur | MINF.02307005.klr/FM | 23 | 70 | 05/FM | 8 | 318 | 27.3431 | 0.0070725 | [8 empty] | A03 | 393 | MINF1.02307005/FX |  | 393 | 0 | 318 | 318 | 318 | H | 1.399 | 1.399 | 1.399 |  | 0.0009367 | 1.7898 | 2 | 0.0004456 | [31 empty] | #N/A
Vrijstaand | Mini Vrijstaand | Nee | Jaga kleur | MINF.02307006.klr/AL | 23 | 70 | 06/AL | 8 | 377 | 32.4162 | 0.052178 | [8 empty] | A03 | 578 | MINF1.02307006/AX |  | 578 | 0 | 377 | 377 | 377 | H | 1.411 | 1.411 | 1.411 |  | 0.0041689 | 1.4116 | 3 | 0.0041689 | [31 empty] | #N/A
Vrijstaand | Mini Vrijstaand | Nee | Jaga kleur | MINF.02307006.klr/AS | 23 | 70 | 06/AS | 8 | 377 | 32.4162 | 0.052178 | [8 empty] | A03 | 578 | MINF1.02307006/AX |  | 578 | 0 | 377 | 377 | 377 | H | 1.411 | 1.411 | 1.411 |  | 0.0041689 | 1.4116 | 3 | 0.0041689 | [31 empty] | #N/A
Vrijstaand | Mini Vrijstaand | Nee | Jaga kleur | MINF.02307006.klr/FL | 23 | 70 | 06/FL | 8 | 377 | 32.4162 | 0.052178 | [8 empty] | A03 | 483 | MINF1.02307006/FX |  | 483 | 0 | 377 | 377 | 377 | H | 1.411 | 1.411 | 1.411 |  | 0.0041689 | 1.4116 | 3 | 0.0041689 | [31 empty] | #N/A
Vrijstaand | Mini Vrijstaand | Nee | Jaga kleur | MINF.02307006.klr/FM | 23 | 70 | 06/FM | 8 | 377 | 32.4162 | 0.052178 | [8 empty] | A03 | 483 | MINF1.02307006/FX |  | 483 | 0 | 377 | 377 | 377 | H | 1.411 | 1.411 | 1.411 |  | 0.0041689 | 1.4116 | 3 | 0.0041689 | [31 empty] | #N/A
Vrijstaand | Mini Vrijstaand | Nee | Jaga kleur | MINF.02307010.klr/AL | 23 | 70 | 10/AL | 13 | 498 | 42.8203 | 0.0095269 | [8 empty] | A03 | 528 | MINF1.02307010/AX |  | 528 | 0 | 498 | 498 | 498 | H | 1.41 | 1.41 | 1.41 |  | 0.0003969 | 1.7346 | 2 | 0.00036735 | [31 empty] | #N/A
Vrijstaand | Mini Vrijstaand | Nee | Jaga kleur | MINF.02307010.klr/AS | 23 | 70 | 10/AS | 13 | 498 | 42.8203 | 0.0095269 | [8 empty] | A03 | 528 | MINF1.02307010/AX |  | 528 | 0 | 498 | 498 | 498 | H | 1.41 | 1.41 | 1.41 |  | 0.0003969 | 1.7346 | 2 | 0.00036735 | [31 empty] | #N/A
Vrijstaand | Mini Vrijstaand | Nee | Jaga kleur | MINF.02307010.klr/FL | 23 | 70 | 10/FL | 13 | 498 | 42.8203 | 0.0095269 | [8 empty] | A03 | 433 | MINF1.02307010/FX |  | 433 | 0 | 498 | 498 | 498 | H | 1.41 | 1.41 | 1.41 |  | 0.0003969 | 1.7346 | 2 | 0.00036735 | [31 empty] | #N/A
Vrijstaand | Mini Vrijstaand | Nee | Jaga kleur | MINF.02307010.klr/FM | 23 | 70 | 10/FM | 13 | 498 | 42.8203 | 0.0095269 | [8 empty] | A03 | 433 | MINF1.02307010/FX |  | 433 | 0 | 498 | 498 | 498 | H | 1.41 | 1.41 | 1.41 |  | 0.0003969 | 1.7346 | 2 | 0.00036735 | [31 empty] | #N/A
Vrijstaand | Mini Vrijstaand | Nee | Jaga kleur | MINF.02307011.klr/AL | 23 | 70 | 11/AL | 13 | 701 | 60.2752 | 0.031036 | [8 empty] | A03 | 642 | MINF1.02307011/AX |  | 642 | 0 | 701 | 701 | 701 | H | 1.441 | 1.441 | 1.441 |  | 0.0003969 | 1.7346 | 4 | 0.00057429 | [31 empty] | #N/A
Vrijstaand | Mini Vrijstaand | Nee | Jaga kleur | MINF.02307011.klr/AS | 23 | 70 | 11/AS | 13 | 701 | 60.2752 | 0.031036 | [8 empty] | A03 | 642 | MINF1.02307011/AX |  | 642 | 0 | 701 | 701 | 701 | H | 1.441 | 1.441 | 1.441 |  | 0.0003969 | 1.7346 | 4 | 0.00057429 | [31 empty] | #N/A
Vrijstaand | Mini Vrijstaand | Nee | Jaga kleur | MINF.02307011.klr/FL | 23 | 70 | 11/FL | 13 | 701 | 60.2752 | 0.031036 | [8 empty] | A03 | 546 | MINF1.02307011/FX |  | 546 | 0 | 701 | 701 | 701 | H | 1.441 | 1.441 | 1.441 |  | 0.0003969 | 1.7346 | 4 | 0.00057429 | [31 empty] | #N/A
Vrijstaand | Mini Vrijstaand | Nee | Jaga kleur | MINF.02307011.klr/FM | 23 | 70 | 11/FM | 13 | 701 | 60.2752 | 0.031036 | [8 empty] | A03 | 546 | MINF1.02307011/FX |  | 546 | 0 | 701 | 701 | 701 | H | 1.441 | 1.441 | 1.441 |  | 0.0003969 | 1.7346 | 4 | 0.00057429 | [31 empty] | #N/A
Vrijstaand | Mini Vrijstaand | Nee | Jaga kleur | MINF.02307015.klr/AL | 23 | 70 | 15/AL | 18 | 825 | 70.9372 | 0.026298 | [8 empty] | A03 | 604 | MINF1.02307015/AX |  | 604 | 0 | 825 | 825 | 825 | H | 1.404 | 1.404 | 1.404 |  | 0.0002083 | 1.724 | 2 | 0.00046183 | [31 empty] | #N/A
Vrijstaand | Mini Vrijstaand | Nee | Jaga kleur | MINF.02307015.klr/AS | 23 | 70 | 15/AS | 18 | 825 | 70.9372 | 0.026298 | [8 empty] | A03 | 604 | MINF1.02307015/AX |  | 604 | 0 | 825 | 825 | 825 | H | 1.404 | 1.404 | 1.404 |  | 0.0002083 | 1.724 | 2 | 0.00046183 | [31 empty] | #N/A
Vrijstaand | Mini Vrijstaand | Nee | Jaga kleur | MINF.02307015.klr/FL | 23 | 70 | 15/FL | 18 | 825 | 70.9372 | 0.026298 | [8 empty] | A03 | 508 | MINF1.02307015/FX |  | 508 | 0 | 825 | 825 | 825 | H | 1.404 | 1.404 | 1.404 |  | 0.0002083 | 1.724 | 2 | 0.00046183 | [31 empty] | #N/A
Vrijstaand | Mini Vrijstaand | Nee | Jaga kleur | MINF.02307015.klr/FM | 23 | 70 | 15/FM | 18 | 825 | 70.9372 | 0.026298 | [8 empty] | A03 | 508 | MINF1.02307015/FX |  | 508 | 0 | 825 | 825 | 825 | H | 1.404 | 1.404 | 1.404 |  | 0.0002083 | 1.724 | 2 | 0.00046183 | [31 empty] | #N/A
Vrijstaand | Mini Vrijstaand | Nee | Jaga kleur | MINF.02307016.klr/AL | 23 | 70 | 16/AL | 18 | 916 | 78.7618 | 0.093112 | [8 empty] | A03 | 769 | MINF1.02307016/AX |  | 769 | 0 | 916 | 916 | 916 | H | 1.453 | 1.453 | 1.453 |  | 0.0002083 | 1.724 | 4 | 0.0013928 | [31 empty] | #N/A
Vrijstaand | Mini Vrijstaand | Nee | Jaga kleur | MINF.02307016.klr/AS | 23 | 70 | 16/AS | 18 | 916 | 78.7618 | 0.093112 | [8 empty] | A03 | 769 | MINF1.02307016/AX |  | 769 | 0 | 916 | 916 | 916 | H | 1.453 | 1.453 | 1.453 |  | 0.0002083 | 1.724 | 4 | 0.0013928 | [31 empty] | #N/A
Vrijstaand | Mini Vrijstaand | Nee | Jaga kleur | MINF.02307016.klr/FL | 23 | 70 | 16/FL | 18 | 916 | 78.7618 | 0.093112 | [8 empty] | A03 | 673 | MINF1.02307016/FX |  | 673 | 0 | 916 | 916 | 916 | H | 1.453 | 1.453 | 1.453 |  | 0.0002083 | 1.724 | 4 | 0.0013928 | [31 empty] | #N/A
Vrijstaand | Mini Vrijstaand | Nee | Jaga kleur | MINF.02307016.klr/FM | 23 | 70 | 16/FM | 18 | 916 | 78.7618 | 0.093112 | [8 empty] | A03 | 673 | MINF1.02307016/FX |  | 673 | 0 | 916 | 916 | 916 | H | 1.453 | 1.453 | 1.453 |  | 0.0002083 | 1.724 | 4 | 0.0013928 | [31 empty] | #N/A
Vrijstaand | Mini Vrijstaand | Nee | Jaga kleur | MINF.02307020.klr/AL | 23 | 70 | 20/AL | 23 | 1159 | 99.6561 | 0.040495 | [8 empty] | A03 | 644 | MINF1.02307020/AX |  | 644 | 0 | 1159 | 1159 | 1159 | H | 1.404 | 1.404 | 1.404 |  | 0.0001276 | 1.7219 | 2 | 0.00037661 | [31 empty] | #N/A
Vrijstaand | Mini Vrijstaand | Nee | Jaga kleur | MINF.02307020.klr/AS | 23 | 70 | 20/AS | 23 | 1159 | 99.6561 | 0.040495 | [8 empty] | A03 | 644 | MINF1.02307020/AX |  | 644 | 0 | 1159 | 1159 | 1159 | H | 1.404 | 1.404 | 1.404 |  | 0.0001276 | 1.7219 | 2 | 0.00037661 | [31 empty] | #N/A
Vrijstaand | Mini Vrijstaand | Nee | Jaga kleur | MINF.02307020.klr/FL | 23 | 70 | 20/FL | 23 | 1159 | 99.6561 | 0.040495 | [8 empty] | A03 | 549 | MINF1.02307020/FX |  | 549 | 0 | 1159 | 1159 | 1159 | H | 1.404 | 1.404 | 1.404 |  | 0.0001276 | 1.7219 | 2 | 0.00037661 | [31 empty] | #N/A
Vrijstaand | Mini Vrijstaand | Nee | Jaga kleur | MINF.02307020.klr/FM | 23 | 70 | 20/FM | 23 | 1159 | 99.6561 | 0.040495 | [8 empty] | A03 | 549 | MINF1.02307020/FX |  | 549 | 0 | 1159 | 1159 | 1159 | H | 1.404 | 1.404 | 1.404 |  | 0.0001276 | 1.7219 | 2 | 0.00037661 | [31 empty] | #N/A
Vrijstaand | Mini Vrijstaand | Nee | Jaga kleur | MINF.02307021.klr/AL | 23 | 70 | 21/AL | 23 | 1191 | 102.4076 | 0.060897 | [8 empty] | A03 | 786 | MINF1.02307021/AX |  | 786 | 0 | 1191 | 1191 | 1191 | H | 1.463 | 1.463 | 1.463 |  | 0.0001276 | 1.7219 | 4 | 0.0005142 | [31 empty] | #N/A
Vrijstaand | Mini Vrijstaand | Nee | Jaga kleur | MINF.02307021.klr/AS | 23 | 70 | 21/AS | 23 | 1191 | 102.4076 | 0.060897 | [8 empty] | A03 | 786 | MINF1.02307021/AX |  | 786 | 0 | 1191 | 1191 | 1191 | H | 1.463 | 1.463 | 1.463 |  | 0.0001276 | 1.7219 | 4 | 0.0005142 | [31 empty] | #N/A
Vrijstaand | Mini Vrijstaand | Nee | Jaga kleur | MINF.02307021.klr/FL | 23 | 70 | 21/FL | 23 | 1191 | 102.4076 | 0.060897 | [8 empty] | A03 | 692 | MINF1.02307021/FX |  | 692 | 0 | 1191 | 1191 | 1191 | H | 1.463 | 1.463 | 1.463 |  | 0.0001276 | 1.7219 | 4 | 0.0005142 | [31 empty] | #N/A
Vrijstaand | Mini Vrijstaand | Nee | Jaga kleur | MINF.02307021.klr/FM | 23 | 70 | 21/FM | 23 | 1191 | 102.4076 | 0.060897 | [8 empty] | A03 | 692 | MINF1.02307021/FX |  | 692 | 0 | 1191 | 1191 | 1191 | H | 1.463 | 1.463 | 1.463 |  | 0.0001276 | 1.7219 | 4 | 0.0005142 | [31 empty] | #N/A
Vrijstaand | Mini Vrijstaand | Nee | Jaga kleur | MINF.02308005.klr/AL | 23 | 80 | 05/AL | 8 | 363 | 31.2124 | 0.0099476 | [8 empty] | A03 | 500 | MINF1.02308005/AX |  | 500 | 0 | 363 | 363 | 363 | H | 1.399 | 1.399 | 1.399 |  | 0.0009367 | 1.7898 | 2 | 0.0004456 | [31 empty] | #N/A
Vrijstaand | Mini Vrijstaand | Nee | Jaga kleur | MINF.02308005.klr/AS | 23 | 80 | 05/AS | 8 | 363 | 31.2124 | 0.0099476 | [8 empty] | A03 | 500 | MINF1.02308005/AX |  | 500 | 0 | 363 | 363 | 363 | H | 1.399 | 1.399 | 1.399 |  | 0.0009367 | 1.7898 | 2 | 0.0004456 | [31 empty] | #N/A
Vrijstaand | Mini Vrijstaand | Nee | Jaga kleur | MINF.02308005.klr/FL | 23 | 80 | 05/FL | 8 | 363 | 31.2124 | 0.0099476 | [8 empty] | A03 | 404 | MINF1.02308005/FX |  | 404 | 0 | 363 | 363 | 363 | H | 1.399 | 1.399 | 1.399 |  | 0.0009367 | 1.7898 | 2 | 0.0004456 | [31 empty] | #N/A
Vrijstaand | Mini Vrijstaand | Nee | Jaga kleur | MINF.02308005.klr/FM | 23 | 80 | 05/FM | 8 | 363 | 31.2124 | 0.0099476 | [8 empty] | A03 | 404 | MINF1.02308005/FX |  | 404 | 0 | 363 | 363 | 363 | H | 1.399 | 1.399 | 1.399 |  | 0.0009367 | 1.7898 | 2 | 0.0004456 | [31 empty] | #N/A
Vrijstaand | Mini Vrijstaand | Nee | Jaga kleur | MINF.02308006.klr/AL | 23 | 80 | 06/AL | 8 | 431 | 37.0593 | 0.06929 | [8 empty] | A03 | 601 | MINF1.02308006/AX |  | 601 | 0 | 431 | 431 | 431 | H | 1.411 | 1.411 | 1.411 |  | 0.0041689 | 1.4116 | 3 | 0.0041689 | [31 empty] | #N/A
Vrijstaand | Mini Vrijstaand | Nee | Jaga kleur | MINF.02308006.klr/AS | 23 | 80 | 06/AS | 8 | 431 | 37.0593 | 0.06929 | [8 empty] | A03 | 601 | MINF1.02308006/AX |  | 601 | 0 | 431 | 431 | 431 | H | 1.411 | 1.411 | 1.411 |  | 0.0041689 | 1.4116 | 3 | 0.0041689 | [31 empty] | #N/A
Vrijstaand | Mini Vrijstaand | Nee | Jaga kleur | MINF.02308006.klr/FL | 23 | 80 | 06/FL | 8 | 431 | 37.0593 | 0.06929 | [8 empty] | A03 | 505 | MINF1.02308006/FX |  | 505 | 0 | 431 | 431 | 431 | H | 1.411 | 1.411 | 1.411 |  | 0.0041689 | 1.4116 | 3 | 0.0041689 | [31 empty] | #N/A
Vrijstaand | Mini Vrijstaand | Nee | Jaga kleur | MINF.02308006.klr/FM | 23 | 80 | 06/FM | 8 | 431 | 37.0593 | 0.06929 | [8 empty] | A03 | 505 | MINF1.02308006/FX |  | 505 | 0 | 431 | 431 | 431 | H | 1.411 | 1.411 | 1.411 |  | 0.0041689 | 1.4116 | 3 | 0.0041689 | [31 empty] | #N/A
Vrijstaand | Mini Vrijstaand | Nee | Jaga kleur | MINF.02308010.klr/AL | 23 | 80 | 10/AL | 13 | 569 | 48.9252 | 0.012967 | [8 empty] | A03 | 541 | MINF1.02308010/AX |  | 541 | 0 | 569 | 569 | 569 | H | 1.41 | 1.41 | 1.41 |  | 0.0003969 | 1.7346 | 2 | 0.00036735 | [31 empty] | #N/A
Vrijstaand | Mini Vrijstaand | Nee | Jaga kleur | MINF.02308010.klr/AS | 23 | 80 | 10/AS | 13 | 569 | 48.9252 | 0.012967 | [8 empty] | A03 | 541 | MINF1.02308010/AX |  | 541 | 0 | 569 | 569 | 569 | H | 1.41 | 1.41 | 1.41 |  | 0.0003969 | 1.7346 | 2 | 0.00036735 | [31 empty] | #N/A
Vrijstaand | Mini Vrijstaand | Nee | Jaga kleur | MINF.02308010.klr/FL | 23 | 80 | 10/FL | 13 | 569 | 48.9252 | 0.012967 | [8 empty] | A03 | 445 | MINF1.02308010/FX |  | 445 | 0 | 569 | 569 | 569 | H | 1.41 | 1.41 | 1.41 |  | 0.0003969 | 1.7346 | 2 | 0.00036735 | [31 empty] | #N/A
Vrijstaand | Mini Vrijstaand | Nee | Jaga kleur | MINF.02308010.klr/FM | 23 | 80 | 10/FM | 13 | 569 | 48.9252 | 0.012967 | [8 empty] | A03 | 445 | MINF1.02308010/FX |  | 445 | 0 | 569 | 569 | 569 | H | 1.41 | 1.41 | 1.41 |  | 0.0003969 | 1.7346 | 2 | 0.00036735 | [31 empty] | #N/A
Vrijstaand | Mini Vrijstaand | Nee | Jaga kleur | MINF.02308011.klr/AL | 23 | 80 | 11/AL | 13 | 802 | 68.9596 | 0.042543 | [8 empty] | A03 | 662 | MINF1.02308011/AX |  | 662 | 0 | 802 | 802 | 802 | H | 1.441 | 1.441 | 1.441 |  | 0.0003969 | 1.7346 | 4 | 0.00057429 | [31 empty] | #N/A
Vrijstaand | Mini Vrijstaand | Nee | Jaga kleur | MINF.02308011.klr/AS | 23 | 80 | 11/AS | 13 | 802 | 68.9596 | 0.042543 | [8 empty] | A03 | 662 | MINF1.02308011/AX |  | 662 | 0 | 802 | 802 | 802 | H | 1.441 | 1.441 | 1.441 |  | 0.0003969 | 1.7346 | 4 | 0.00057429 | [31 empty] | #N/A
Vrijstaand | Mini Vrijstaand | Nee | Jaga kleur | MINF.02308011.klr/FL | 23 | 80 | 11/FL | 13 | 802 | 68.9596 | 0.042543 | [8 empty] | A03 | 567 | MINF1.02308011/FX |  | 567 | 0 | 802 | 802 | 802 | H | 1.441 | 1.441 | 1.441 |  | 0.0003969 | 1.7346 | 4 | 0.00057429 | [31 empty] | #N/A
Vrijstaand | Mini Vrijstaand | Nee | Jaga kleur | MINF.02308011.klr/FM | 23 | 80 | 11/FM | 13 | 802 | 68.9596 | 0.042543 | [8 empty] | A03 | 567 | MINF1.02308011/FX |  | 567 | 0 | 802 | 802 | 802 | H | 1.441 | 1.441 | 1.441 |  | 0.0003969 | 1.7346 | 4 | 0.00057429 | [31 empty] | #N/A
Vrijstaand | Mini Vrijstaand | Nee | Jaga kleur | MINF.02308015.klr/AL | 23 | 80 | 15/AL | 18 | 942 | 80.9974 | 0.034917 | [8 empty] | A03 | 621 | MINF1.02308015/AX |  | 621 | 0 | 942 | 942 | 942 | H | 1.404 | 1.404 | 1.404 |  | 0.0002083 | 1.724 | 2 | 0.00046183 | [31 empty] | #N/A
Vrijstaand | Mini Vrijstaand | Nee | Jaga kleur | MINF.02308015.klr/AS | 23 | 80 | 15/AS | 18 | 942 | 80.9974 | 0.034917 | [8 empty] | A03 | 621 | MINF1.02308015/AX |  | 621 | 0 | 942 | 942 | 942 | H | 1.404 | 1.404 | 1.404 |  | 0.0002083 | 1.724 | 2 | 0.00046183 | [31 empty] | #N/A
Vrijstaand | Mini Vrijstaand | Nee | Jaga kleur | MINF.02308015.klr/FL | 23 | 80 | 15/FL | 18 | 942 | 80.9974 | 0.034917 | [8 empty] | A03 | 526 | MINF1.02308015/FX |  | 526 | 0 | 942 | 942 | 942 | H | 1.404 | 1.404 | 1.404 |  | 0.0002083 | 1.724 | 2 | 0.00046183 | [31 empty] | #N/A
Vrijstaand | Mini Vrijstaand | Nee | Jaga kleur | MINF.02308015.klr/FM | 23 | 80 | 15/FM | 18 | 942 | 80.9974 | 0.034917 | [8 empty] | A03 | 526 | MINF1.02308015/FX |  | 526 | 0 | 942 | 942 | 942 | H | 1.404 | 1.404 | 1.404 |  | 0.0002083 | 1.724 | 2 | 0.00046183 | [31 empty] | #N/A
Vrijstaand | Mini Vrijstaand | Nee | Jaga kleur | MINF.02308016.klr/AL | 23 | 80 | 16/AL | 18 | 1046 | 89.9398 | 0.12293 | [8 empty] | A03 | 797 | MINF1.02308016/AX |  | 797 | 0 | 1046 | 1046 | 1046 | H | 1.453 | 1.453 | 1.453 |  | 0.0002083 | 1.724 | 4 | 0.0013928 | [31 empty] | #N/A
Vrijstaand | Mini Vrijstaand | Nee | Jaga kleur | MINF.02308016.klr/AS | 23 | 80 | 16/AS | 18 | 1046 | 89.9398 | 0.12293 | [8 empty] | A03 | 797 | MINF1.02308016/AX |  | 797 | 0 | 1046 | 1046 | 1046 | H | 1.453 | 1.453 | 1.453 |  | 0.0002083 | 1.724 | 4 | 0.0013928 | [31 empty] | #N/A
Vrijstaand | Mini Vrijstaand | Nee | Jaga kleur | MINF.02308016.klr/FL | 23 | 80 | 16/FL | 18 | 1046 | 89.9398 | 0.12293 | [8 empty] | A03 | 702 | MINF1.02308016/FX |  | 702 | 0 | 1046 | 1046 | 1046 | H | 1.453 | 1.453 | 1.453 |  | 0.0002083 | 1.724 | 4 | 0.0013928 | [31 empty] | #N/A
Vrijstaand | Mini Vrijstaand | Nee | Jaga kleur | MINF.02308016.klr/FM | 23 | 80 | 16/FM | 18 | 1046 | 89.9398 | 0.12293 | [8 empty] | A03 | 702 | MINF1.02308016/FX |  | 702 | 0 | 1046 | 1046 | 1046 | H | 1.453 | 1.453 | 1.453 |  | 0.0002083 | 1.724 | 4 | 0.0013928 | [31 empty] | #N/A
Vrijstaand | Mini Vrijstaand | Nee | Jaga kleur | MINF.02308020.klr/AL | 23 | 80 | 20/AL | 23 | 1324 | 113.8435 | 0.053532 | [8 empty] | A03 | 667 | MINF1.02308020/AX |  | 667 | 0 | 1324 | 1324 | 1324 | H | 1.404 | 1.404 | 1.404 |  | 0.0001276 | 1.7219 | 2 | 0.00037661 | [31 empty] | #N/A
Vrijstaand | Mini Vrijstaand | Nee | Jaga kleur | MINF.02308020.klr/AS | 23 | 80 | 20/AS | 23 | 1324 | 113.8435 | 0.053532 | [8 empty] | A03 | 667 | MINF1.02308020/AX |  | 667 | 0 | 1324 | 1324 | 1324 | H | 1.404 | 1.404 | 1.404 |  | 0.0001276 | 1.7219 | 2 | 0.00037661 | [31 empty] | #N/A
Vrijstaand | Mini Vrijstaand | Nee | Jaga kleur | MINF.02308020.klr/FL | 23 | 80 | 20/FL | 23 | 1324 | 113.8435 | 0.053532 | [8 empty] | A03 | 571 | MINF1.02308020/FX |  | 571 | 0 | 1324 | 1324 | 1324 | H | 1.404 | 1.404 | 1.404 |  | 0.0001276 | 1.7219 | 2 | 0.00037661 | [31 empty] | #N/A
Vrijstaand | Mini Vrijstaand | Nee | Jaga kleur | MINF.02308020.klr/FM | 23 | 80 | 20/FM | 23 | 1324 | 113.8435 | 0.053532 | [8 empty] | A03 | 571 | MINF1.02308020/FX |  | 571 | 0 | 1324 | 1324 | 1324 | H | 1.404 | 1.404 | 1.404 |  | 0.0001276 | 1.7219 | 2 | 0.00037661 | [31 empty] | #N/A
Vrijstaand | Mini Vrijstaand | Nee | Jaga kleur | MINF.02308021.klr/AL | 23 | 80 | 21/AL | 23 | 1361 | 117.0249 | 0.080962 | [8 empty] | A03 | 821 | MINF1.02308021/AX |  | 821 | 0 | 1361 | 1361 | 1361 | H | 1.463 | 1.463 | 1.463 |  | 0.0001276 | 1.7219 | 4 | 0.0005142 | [31 empty] | #N/A
Vrijstaand | Mini Vrijstaand | Nee | Jaga kleur | MINF.02308021.klr/AS | 23 | 80 | 21/AS | 23 | 1361 | 117.0249 | 0.080962 | [8 empty] | A03 | 821 | MINF1.02308021/AX |  | 821 | 0 | 1361 | 1361 | 1361 | H | 1.463 | 1.463 | 1.463 |  | 0.0001276 | 1.7219 | 4 | 0.0005142 | [31 empty] | #N/A
Vrijstaand | Mini Vrijstaand | Nee | Jaga kleur | MINF.02308021.klr/FL | 23 | 80 | 21/FL | 23 | 1361 | 117.0249 | 0.080962 | [8 empty] | A03 | 726 | MINF1.02308021/FX |  | 726 | 0 | 1361 | 1361 | 1361 | H | 1.463 | 1.463 | 1.463 |  | 0.0001276 | 1.7219 | 4 | 0.0005142 | [31 empty] | #N/A
Vrijstaand | Mini Vrijstaand | Nee | Jaga kleur | MINF.02308021.klr/FM | 23 | 80 | 21/FM | 23 | 1361 | 117.0249 | 0.080962 | [8 empty] | A03 | 726 | MINF1.02308021/FX |  | 726 | 0 | 1361 | 1361 | 1361 | H | 1.463 | 1.463 | 1.463 |  | 0.0001276 | 1.7219 | 4 | 0.0005142 | [31 empty] | #N/A
Vrijstaand | Mini Vrijstaand | Nee | Jaga kleur | MINF.02309005.klr/AL | 23 | 90 | 05/AL | 8 | 409 | 35.1677 | 0.013524 | [8 empty] | A03 | 509 | MINF1.02309005/AX |  | 509 | 0 | 409 | 409 | 409 | H | 1.399 | 1.399 | 1.399 |  | 0.0009367 | 1.7898 | 2 | 0.0004456 | [31 empty] | #N/A
Vrijstaand | Mini Vrijstaand | Nee | Jaga kleur | MINF.02309005.klr/AS | 23 | 90 | 05/AS | 8 | 409 | 35.1677 | 0.013524 | [8 empty] | A03 | 509 | MINF1.02309005/AX |  | 509 | 0 | 409 | 409 | 409 | H | 1.399 | 1.399 | 1.399 |  | 0.0009367 | 1.7898 | 2 | 0.0004456 | [31 empty] | #N/A
Vrijstaand | Mini Vrijstaand | Nee | Jaga kleur | MINF.02309005.klr/FL | 23 | 90 | 05/FL | 8 | 409 | 35.1677 | 0.013524 | [8 empty] | A03 | 414 | MINF1.02309005/FX |  | 414 | 0 | 409 | 409 | 409 | H | 1.399 | 1.399 | 1.399 |  | 0.0009367 | 1.7898 | 2 | 0.0004456 | [31 empty] | #N/A
Vrijstaand | Mini Vrijstaand | Nee | Jaga kleur | MINF.02309005.klr/FM | 23 | 90 | 05/FM | 8 | 409 | 35.1677 | 0.013524 | [8 empty] | A03 | 414 | MINF1.02309005/FX |  | 414 | 0 | 409 | 409 | 409 | H | 1.399 | 1.399 | 1.399 |  | 0.0009367 | 1.7898 | 2 | 0.0004456 | [31 empty] | #N/A
Vrijstaand | Mini Vrijstaand | Nee | Jaga kleur | MINF.02309006.klr/AL | 23 | 90 | 06/AL | 8 | 485 | 41.7025 | 0.088993 | [8 empty] | A03 | 621 | MINF1.02309006/AX |  | 621 | 0 | 485 | 485 | 485 | H | 1.411 | 1.411 | 1.411 |  | 0.0041689 | 1.4116 | 3 | 0.0041689 | [31 empty] | #N/A
Vrijstaand | Mini Vrijstaand | Nee | Jaga kleur | MINF.02309006.klr/AS | 23 | 90 | 06/AS | 8 | 485 | 41.7025 | 0.088993 | [8 empty] | A03 | 621 | MINF1.02309006/AX |  | 621 | 0 | 485 | 485 | 485 | H | 1.411 | 1.411 | 1.411 |  | 0.0041689 | 1.4116 | 3 | 0.0041689 | [31 empty] | #N/A
Vrijstaand | Mini Vrijstaand | Nee | Jaga kleur | MINF.02309006.klr/FL | 23 | 90 | 06/FL | 8 | 485 | 41.7025 | 0.088993 | [8 empty] | A03 | 526 | MINF1.02309006/FX |  | 526 | 0 | 485 | 485 | 485 | H | 1.411 | 1.411 | 1.411 |  | 0.0041689 | 1.4116 | 3 | 0.0041689 | [31 empty] | #N/A
Vrijstaand | Mini Vrijstaand | Nee | Jaga kleur | MINF.02309006.klr/FM | 23 | 90 | 06/FM | 8 | 485 | 41.7025 | 0.088993 | [8 empty] | A03 | 526 | MINF1.02309006/FX |  | 526 | 0 | 485 | 485 | 485 | H | 1.411 | 1.411 | 1.411 |  | 0.0041689 | 1.4116 | 3 | 0.0041689 | [31 empty] | #N/A
Vrijstaand | Mini Vrijstaand | Nee | Jaga kleur | MINF.02309010.klr/AL | 23 | 90 | 10/AL | 13 | 640 | 55.0301 | 0.01705 | [8 empty] | A03 | 552 | MINF1.02309010/AX |  | 552 | 0 | 640 | 640 | 640 | H | 1.41 | 1.41 | 1.41 |  | 0.0003969 | 1.7346 | 2 | 0.00036735 | [31 empty] | #N/A
Vrijstaand | Mini Vrijstaand | Nee | Jaga kleur | MINF.02309010.klr/AS | 23 | 90 | 10/AS | 13 | 640 | 55.0301 | 0.01705 | [8 empty] | A03 | 552 | MINF1.02309010/AX |  | 552 | 0 | 640 | 640 | 640 | H | 1.41 | 1.41 | 1.41 |  | 0.0003969 | 1.7346 | 2 | 0.00036735 | [31 empty] | #N/A
Vrijstaand | Mini Vrijstaand | Nee | Jaga kleur | MINF.02309010.klr/FL | 23 | 90 | 10/FL | 13 | 640 | 55.0301 | 0.01705 | [8 empty] | A03 | 457 | MINF1.02309010/FX |  | 457 | 0 | 640 | 640 | 640 | H | 1.41 | 1.41 | 1.41 |  | 0.0003969 | 1.7346 | 2 | 0.00036735 | [31 empty] | #N/A
Vrijstaand | Mini Vrijstaand | Nee | Jaga kleur | MINF.02309010.klr/FM | 23 | 90 | 10/FM | 13 | 640 | 55.0301 | 0.01705 | [8 empty] | A03 | 457 | MINF1.02309010/FX |  | 457 | 0 | 640 | 640 | 640 | H | 1.41 | 1.41 | 1.41 |  | 0.0003969 | 1.7346 | 2 | 0.00036735 | [31 empty] | #N/A
Vrijstaand | Mini Vrijstaand | Nee | Jaga kleur | MINF.02309011.klr/AL | 23 | 90 | 11/AL | 13 | 902 | 77.558 | 0.05615 | [8 empty] | A03 | 679 | MINF1.02309011/AX |  | 679 | 0 | 902 | 902 | 902 | H | 1.441 | 1.441 | 1.441 |  | 0.0003969 | 1.7346 | 4 | 0.00057429 | [31 empty] | #N/A
Vrijstaand | Mini Vrijstaand | Nee | Jaga kleur | MINF.02309011.klr/AS | 23 | 90 | 11/AS | 13 | 902 | 77.558 | 0.05615 | [8 empty] | A03 | 679 | MINF1.02309011/AX |  | 679 | 0 | 902 | 902 | 902 | H | 1.441 | 1.441 | 1.441 |  | 0.0003969 | 1.7346 | 4 | 0.00057429 | [31 empty] | #N/A
Vrijstaand | Mini Vrijstaand | Nee | Jaga kleur | MINF.02309011.klr/FL | 23 | 90 | 11/FL | 13 | 902 | 77.558 | 0.05615 | [8 empty] | A03 | 583 | MINF1.02309011/FX |  | 583 | 0 | 902 | 902 | 902 | H | 1.441 | 1.441 | 1.441 |  | 0.0003969 | 1.7346 | 4 | 0.00057429 | [31 empty] | #N/A
Vrijstaand | Mini Vrijstaand | Nee | Jaga kleur | MINF.02309011.klr/FM | 23 | 90 | 11/FM | 13 | 902 | 77.558 | 0.05615 | [8 empty] | A03 | 583 | MINF1.02309011/FX |  | 583 | 0 | 902 | 902 | 902 | H | 1.441 | 1.441 | 1.441 |  | 0.0003969 | 1.7346 | 4 | 0.00057429 | [31 empty] | #N/A
Vrijstaand | Mini Vrijstaand | Nee | Jaga kleur | MINF.02309015.klr/AL | 23 | 90 | 15/AL | 18 | 1060 | 91.1436 | 0.044977 | [8 empty] | A03 | 639 | MINF1.02309015/AX |  | 639 | 0 | 1060 | 1060 | 1060 | H | 1.404 | 1.404 | 1.404 |  | 0.0002083 | 1.724 | 2 | 0.00046183 | [31 empty] | #N/A
Vrijstaand | Mini Vrijstaand | Nee | Jaga kleur | MINF.02309015.klr/AS | 23 | 90 | 15/AS | 18 | 1060 | 91.1436 | 0.044977 | [8 empty] | A03 | 639 | MINF1.02309015/AX |  | 639 | 0 | 1060 | 1060 | 1060 | H | 1.404 | 1.404 | 1.404 |  | 0.0002083 | 1.724 | 2 | 0.00046183 | [31 empty] | #N/A
Vrijstaand | Mini Vrijstaand | Nee | Jaga kleur | MINF.02309015.klr/FL | 23 | 90 | 15/FL | 18 | 1060 | 91.1436 | 0.044977 | [8 empty] | A03 | 543 | MINF1.02309015/FX |  | 543 | 0 | 1060 | 1060 | 1060 | H | 1.404 | 1.404 | 1.404 |  | 0.0002083 | 1.724 | 2 | 0.00046183 | [31 empty] | #N/A
Vrijstaand | Mini Vrijstaand | Nee | Jaga kleur | MINF.02309015.klr/FM | 23 | 90 | 15/FM | 18 | 1060 | 91.1436 | 0.044977 | [8 empty] | A03 | 543 | MINF1.02309015/FX |  | 543 | 0 | 1060 | 1060 | 1060 | H | 1.404 | 1.404 | 1.404 |  | 0.0002083 | 1.724 | 2 | 0.00046183 | [31 empty] | #N/A
Vrijstaand | Mini Vrijstaand | Nee | Jaga kleur | MINF.02309016.klr/AL | 23 | 90 | 16/AL | 18 | 1177 | 101.2038 | 0.15748 | [8 empty] | A03 | 826 | MINF1.02309016/AX |  | 826 | 0 | 1177 | 1177 | 1177 | H | 1.453 | 1.453 | 1.453 |  | 0.0002083 | 1.724 | 4 | 0.0013928 | [31 empty] | #N/A
Vrijstaand | Mini Vrijstaand | Nee | Jaga kleur | MINF.02309016.klr/AS | 23 | 90 | 16/AS | 18 | 1177 | 101.2038 | 0.15748 | [8 empty] | A03 | 826 | MINF1.02309016/AX |  | 826 | 0 | 1177 | 1177 | 1177 | H | 1.453 | 1.453 | 1.453 |  | 0.0002083 | 1.724 | 4 | 0.0013928 | [31 empty] | #N/A
Vrijstaand | Mini Vrijstaand | Nee | Jaga kleur | MINF.02309016.klr/FL | 23 | 90 | 16/FL | 18 | 1177 | 101.2038 | 0.15748 | [8 empty] | A03 | 729 | MINF1.02309016/FX |  | 729 | 0 | 1177 | 1177 | 1177 | H | 1.453 | 1.453 | 1.453 |  | 0.0002083 | 1.724 | 4 | 0.0013928 | [31 empty] | #N/A
Vrijstaand | Mini Vrijstaand | Nee | Jaga kleur | MINF.02309016.klr/FM | 23 | 90 | 16/FM | 18 | 1177 | 101.2038 | 0.15748 | [8 empty] | A03 | 729 | MINF1.02309016/FX |  | 729 | 0 | 1177 | 1177 | 1177 | H | 1.453 | 1.453 | 1.453 |  | 0.0002083 | 1.724 | 4 | 0.0013928 | [31 empty] | #N/A
Vrijstaand | Mini Vrijstaand | Nee | Jaga kleur | MINF.02309020.klr/AL | 23 | 90 | 20/AL | 23 | 1490 | 128.1169 | 0.068629 | [8 empty] | A03 | 688 | MINF1.02309020/AX |  | 688 | 0 | 1490 | 1490 | 1490 | H | 1.404 | 1.404 | 1.404 |  | 0.0001276 | 1.7219 | 2 | 0.00037661 | [31 empty] | #N/A
Vrijstaand | Mini Vrijstaand | Nee | Jaga kleur | MINF.02309020.klr/AS | 23 | 90 | 20/AS | 23 | 1490 | 128.1169 | 0.068629 | [8 empty] | A03 | 688 | MINF1.02309020/AX |  | 688 | 0 | 1490 | 1490 | 1490 | H | 1.404 | 1.404 | 1.404 |  | 0.0001276 | 1.7219 | 2 | 0.00037661 | [31 empty] | #N/A
Vrijstaand | Mini Vrijstaand | Nee | Jaga kleur | MINF.02309020.klr/FL | 23 | 90 | 20/FL | 23 | 1490 | 128.1169 | 0.068629 | [8 empty] | A03 | 592 | MINF1.02309020/FX |  | 592 | 0 | 1490 | 1490 | 1490 | H | 1.404 | 1.404 | 1.404 |  | 0.0001276 | 1.7219 | 2 | 0.00037661 | [31 empty] | #N/A
Vrijstaand | Mini Vrijstaand | Nee | Jaga kleur | MINF.02309020.klr/FM | 23 | 90 | 20/FM | 23 | 1490 | 128.1169 | 0.068629 | [8 empty] | A03 | 592 | MINF1.02309020/FX |  | 592 | 0 | 1490 | 1490 | 1490 | H | 1.404 | 1.404 | 1.404 |  | 0.0001276 | 1.7219 | 2 | 0.00037661 | [31 empty] | #N/A
Vrijstaand | Mini Vrijstaand | Nee | Jaga kleur | MINF.02309021.klr/AL | 23 | 90 | 21/AL | 23 | 1531 | 131.6423 | 0.10419 | [8 empty] | A03 | 853 | MINF1.02309021/AX |  | 853 | 0 | 1531 | 1531 | 1531 | H | 1.463 | 1.463 | 1.463 |  | 0.0001276 | 1.7219 | 4 | 0.0005142 | [31 empty] | #N/A
Vrijstaand | Mini Vrijstaand | Nee | Jaga kleur | MINF.02309021.klr/AS | 23 | 90 | 21/AS | 23 | 1531 | 131.6423 | 0.10419 | [8 empty] | A03 | 853 | MINF1.02309021/AX |  | 853 | 0 | 1531 | 1531 | 1531 | H | 1.463 | 1.463 | 1.463 |  | 0.0001276 | 1.7219 | 4 | 0.0005142 | [31 empty] | #N/A
Vrijstaand | Mini Vrijstaand | Nee | Jaga kleur | MINF.02309021.klr/FL | 23 | 90 | 21/FL | 23 | 1531 | 131.6423 | 0.10419 | [8 empty] | A03 | 757 | MINF1.02309021/FX |  | 757 | 0 | 1531 | 1531 | 1531 | H | 1.463 | 1.463 | 1.463 |  | 0.0001276 | 1.7219 | 4 | 0.0005142 | [31 empty] | #N/A
Vrijstaand | Mini Vrijstaand | Nee | Jaga kleur | MINF.02309021.klr/FM | 23 | 90 | 21/FM | 23 | 1531 | 131.6423 | 0.10419 | [8 empty] | A03 | 757 | MINF1.02309021/FX |  | 757 | 0 | 1531 | 1531 | 1531 | H | 1.463 | 1.463 | 1.463 |  | 0.0001276 | 1.7219 | 4 | 0.0005142 | [31 empty] | #N/A
Vrijstaand | Mini Vrijstaand | Nee | Jaga kleur | MINF.02310005.klr/AL | 23 | 100 | 05/AL | 8 | 454 | 39.037 | 0.017742 | [8 empty] | A03 | 593 | MINF1.02310005/AX |  | 593 | 0 | 454 | 454 | 454 | H | 1.399 | 1.399 | 1.399 |  | 0.0009367 | 1.7898 | 2 | 0.0004456 | [31 empty] | #N/A
Vrijstaand | Mini Vrijstaand | Nee | Jaga kleur | MINF.02310005.klr/AS | 23 | 100 | 05/AS | 8 | 454 | 39.037 | 0.017742 | [8 empty] | A03 | 593 | MINF1.02310005/AX |  | 593 | 0 | 454 | 454 | 454 | H | 1.399 | 1.399 | 1.399 |  | 0.0009367 | 1.7898 | 2 | 0.0004456 | [31 empty] | #N/A
Vrijstaand | Mini Vrijstaand | Nee | Jaga kleur | MINF.02310005.klr/FL | 23 | 100 | 05/FL | 8 | 454 | 39.037 | 0.017742 | [8 empty] | A03 | 496 | MINF1.02310005/FX |  | 496 | 0 | 454 | 454 | 454 | H | 1.399 | 1.399 | 1.399 |  | 0.0009367 | 1.7898 | 2 | 0.0004456 | [31 empty] | #N/A
Vrijstaand | Mini Vrijstaand | Nee | Jaga kleur | MINF.02310005.klr/FM | 23 | 100 | 05/FM | 8 | 454 | 39.037 | 0.017742 | [8 empty] | A03 | 496 | MINF1.02310005/FX |  | 496 | 0 | 454 | 454 | 454 | H | 1.399 | 1.399 | 1.399 |  | 0.0009367 | 1.7898 | 2 | 0.0004456 | [31 empty] | #N/A
Vrijstaand | Mini Vrijstaand | Nee | Jaga kleur | MINF.02310006.klr/AL | 23 | 100 | 06/AL | 8 | 539 | 46.3457 | 0.11133 | [8 empty] | A03 | 710 | MINF1.02310006/AX |  | 710 | 0 | 539 | 539 | 539 | H | 1.411 | 1.411 | 1.411 |  | 0.0041689 | 1.4116 | 3 | 0.0041689 | [31 empty] | #N/A
Vrijstaand | Mini Vrijstaand | Nee | Jaga kleur | MINF.02310006.klr/AS | 23 | 100 | 06/AS | 8 | 539 | 46.3457 | 0.11133 | [8 empty] | A03 | 710 | MINF1.02310006/AX |  | 710 | 0 | 539 | 539 | 539 | H | 1.411 | 1.411 | 1.411 |  | 0.0041689 | 1.4116 | 3 | 0.0041689 | [31 empty] | #N/A
Vrijstaand | Mini Vrijstaand | Nee | Jaga kleur | MINF.02310006.klr/FL | 23 | 100 | 06/FL | 8 | 539 | 46.3457 | 0.11133 | [8 empty] | A03 | 615 | MINF1.02310006/FX |  | 615 | 0 | 539 | 539 | 539 | H | 1.411 | 1.411 | 1.411 |  | 0.0041689 | 1.4116 | 3 | 0.0041689 | [31 empty] | #N/A
Vrijstaand | Mini Vrijstaand | Nee | Jaga kleur | MINF.02310006.klr/FM | 23 | 100 | 06/FM | 8 | 539 | 46.3457 | 0.11133 | [8 empty] | A03 | 615 | MINF1.02310006/FX |  | 615 | 0 | 539 | 539 | 539 | H | 1.411 | 1.411 | 1.411 |  | 0.0041689 | 1.4116 | 3 | 0.0041689 | [31 empty] | #N/A
Vrijstaand | Mini Vrijstaand | Nee | Jaga kleur | MINF.02310010.klr/AL | 23 | 100 | 10/AL | 13 | 711 | 61.135 | 0.021809 | [8 empty] | A03 | 638 | MINF1.02310010/AX |  | 638 | 0 | 711 | 711 | 711 | H | 1.41 | 1.41 | 1.41 |  | 0.0003969 | 1.7346 | 2 | 0.00036735 | [31 empty] | #N/A
Vrijstaand | Mini Vrijstaand | Nee | Jaga kleur | MINF.02310010.klr/AS | 23 | 100 | 10/AS | 13 | 711 | 61.135 | 0.021809 | [8 empty] | A03 | 638 | MINF1.02310010/AX |  | 638 | 0 | 711 | 711 | 711 | H | 1.41 | 1.41 | 1.41 |  | 0.0003969 | 1.7346 | 2 | 0.00036735 | [31 empty] | #N/A
Vrijstaand | Mini Vrijstaand | Nee | Jaga kleur | MINF.02310010.klr/FL | 23 | 100 | 10/FL | 13 | 711 | 61.135 | 0.021809 | [8 empty] | A03 | 543 | MINF1.02310010/FX |  | 543 | 0 | 711 | 711 | 711 | H | 1.41 | 1.41 | 1.41 |  | 0.0003969 | 1.7346 | 2 | 0.00036735 | [31 empty] | #N/A
Vrijstaand | Mini Vrijstaand | Nee | Jaga kleur | MINF.02310010.klr/FM | 23 | 100 | 10/FM | 13 | 711 | 61.135 | 0.021809 | [8 empty] | A03 | 543 | MINF1.02310010/FX |  | 543 | 0 | 711 | 711 | 711 | H | 1.41 | 1.41 | 1.41 |  | 0.0003969 | 1.7346 | 2 | 0.00036735 | [31 empty] | #N/A
Vrijstaand | Mini Vrijstaand | Nee | Jaga kleur | MINF.02310011.klr/AL | 23 | 100 | 11/AL | 13 | 1002 | 86.1565 | 0.072073 | [8 empty] | A03 | 776 | MINF1.02310011/AX |  | 776 | 0 | 1002 | 1002 | 1002 | H | 1.441 | 1.441 | 1.441 |  | 0.0003969 | 1.7346 | 4 | 0.00057429 | [31 empty] | #N/A
Vrijstaand | Mini Vrijstaand | Nee | Jaga kleur | MINF.02310011.klr/AS | 23 | 100 | 11/AS | 13 | 1002 | 86.1565 | 0.072073 | [8 empty] | A03 | 776 | MINF1.02310011/AX |  | 776 | 0 | 1002 | 1002 | 1002 | H | 1.441 | 1.441 | 1.441 |  | 0.0003969 | 1.7346 | 4 | 0.00057429 | [31 empty] | #N/A
Vrijstaand | Mini Vrijstaand | Nee | Jaga kleur | MINF.02310011.klr/FL | 23 | 100 | 11/FL | 13 | 1002 | 86.1565 | 0.072073 | [8 empty] | A03 | 681 | MINF1.02310011/FX |  | 681 | 0 | 1002 | 1002 | 1002 | H | 1.441 | 1.441 | 1.441 |  | 0.0003969 | 1.7346 | 4 | 0.00057429 | [31 empty] | #N/A
Vrijstaand | Mini Vrijstaand | Nee | Jaga kleur | MINF.02310011.klr/FM | 23 | 100 | 11/FM | 13 | 1002 | 86.1565 | 0.072073 | [8 empty] | A03 | 681 | MINF1.02310011/FX |  | 681 | 0 | 1002 | 1002 | 1002 | H | 1.441 | 1.441 | 1.441 |  | 0.0003969 | 1.7346 | 4 | 0.00057429 | [31 empty] | #N/A
Vrijstaand | Mini Vrijstaand | Nee | Jaga kleur | MINF.02310015.klr/AL | 23 | 100 | 15/AL | 18 | 1178 | 101.2898 | 0.056458 | [8 empty] | A03 | 732 | MINF1.02310015/AX |  | 732 | 0 | 1178 | 1178 | 1178 | H | 1.404 | 1.404 | 1.404 |  | 0.0002083 | 1.724 | 2 | 0.00046183 | [31 empty] | #N/A
Vrijstaand | Mini Vrijstaand | Nee | Jaga kleur | MINF.02310015.klr/AS | 23 | 100 | 15/AS | 18 | 1178 | 101.2898 | 0.056458 | [8 empty] | A03 | 732 | MINF1.02310015/AX |  | 732 | 0 | 1178 | 1178 | 1178 | H | 1.404 | 1.404 | 1.404 |  | 0.0002083 | 1.724 | 2 | 0.00046183 | [31 empty] | #N/A
Vrijstaand | Mini Vrijstaand | Nee | Jaga kleur | MINF.02310015.klr/FL | 23 | 100 | 15/FL | 18 | 1178 | 101.2898 | 0.056458 | [8 empty] | A03 | 636 | MINF1.02310015/FX |  | 636 | 0 | 1178 | 1178 | 1178 | H | 1.404 | 1.404 | 1.404 |  | 0.0002083 | 1.724 | 2 | 0.00046183 | [31 empty] | #N/A
Vrijstaand | Mini Vrijstaand | Nee | Jaga kleur | MINF.02310015.klr/FM | 23 | 100 | 15/FM | 18 | 1178 | 101.2898 | 0.056458 | [8 empty] | A03 | 636 | MINF1.02310015/FX |  | 636 | 0 | 1178 | 1178 | 1178 | H | 1.404 | 1.404 | 1.404 |  | 0.0002083 | 1.724 | 2 | 0.00046183 | [31 empty] | #N/A
Vrijstaand | Mini Vrijstaand | Nee | Jaga kleur | MINF.02310016.klr/AL | 23 | 100 | 16/AL | 18 | 1308 | 112.4678 | 0.19666 | [8 empty] | A03 | 937 | MINF1.02310016/AX |  | 937 | 0 | 1308 | 1308 | 1308 | H | 1.453 | 1.453 | 1.453 |  | 0.0002083 | 1.724 | 4 | 0.0013928 | [31 empty] | #N/A
Vrijstaand | Mini Vrijstaand | Nee | Jaga kleur | MINF.02310016.klr/AS | 23 | 100 | 16/AS | 18 | 1308 | 112.4678 | 0.19666 | [8 empty] | A03 | 937 | MINF1.02310016/AX |  | 937 | 0 | 1308 | 1308 | 1308 | H | 1.453 | 1.453 | 1.453 |  | 0.0002083 | 1.724 | 4 | 0.0013928 | [31 empty] | #N/A
Vrijstaand | Mini Vrijstaand | Nee | Jaga kleur | MINF.02310016.klr/FL | 23 | 100 | 16/FL | 18 | 1308 | 112.4678 | 0.19666 | [8 empty] | A03 | 841 | MINF1.02310016/FX |  | 841 | 0 | 1308 | 1308 | 1308 | H | 1.453 | 1.453 | 1.453 |  | 0.0002083 | 1.724 | 4 | 0.0013928 | [31 empty] | #N/A
Vrijstaand | Mini Vrijstaand | Nee | Jaga kleur | MINF.02310016.klr/FM | 23 | 100 | 16/FM | 18 | 1308 | 112.4678 | 0.19666 | [8 empty] | A03 | 841 | MINF1.02310016/FX |  | 841 | 0 | 1308 | 1308 | 1308 | H | 1.453 | 1.453 | 1.453 |  | 0.0002083 | 1.724 | 4 | 0.0013928 | [31 empty] | #N/A
Vrijstaand | Mini Vrijstaand | Nee | Jaga kleur | MINF.02310020.klr/AL | 23 | 100 | 20/AL | 23 | 1655 | 142.3044 | 0.08566 | [8 empty] | A03 | 788 | MINF1.02310020/AX |  | 788 | 0 | 1655 | 1655 | 1655 | H | 1.404 | 1.404 | 1.404 |  | 0.0001276 | 1.7219 | 2 | 0.00037661 | [31 empty] | #N/A
Vrijstaand | Mini Vrijstaand | Nee | Jaga kleur | MINF.02310020.klr/AS | 23 | 100 | 20/AS | 23 | 1655 | 142.3044 | 0.08566 | [8 empty] | A03 | 788 | MINF1.02310020/AX |  | 788 | 0 | 1655 | 1655 | 1655 | H | 1.404 | 1.404 | 1.404 |  | 0.0001276 | 1.7219 | 2 | 0.00037661 | [31 empty] | #N/A
Vrijstaand | Mini Vrijstaand | Nee | Jaga kleur | MINF.02310020.klr/FL | 23 | 100 | 20/FL | 23 | 1655 | 142.3044 | 0.08566 | [8 empty] | A03 | 694 | MINF1.02310020/FX |  | 694 | 0 | 1655 | 1655 | 1655 | H | 1.404 | 1.404 | 1.404 |  | 0.0001276 | 1.7219 | 2 | 0.00037661 | [31 empty] | #N/A
Vrijstaand | Mini Vrijstaand | Nee | Jaga kleur | MINF.02310020.klr/FM | 23 | 100 | 20/FM | 23 | 1655 | 142.3044 | 0.08566 | [8 empty] | A03 | 694 | MINF1.02310020/FX |  | 694 | 0 | 1655 | 1655 | 1655 | H | 1.404 | 1.404 | 1.404 |  | 0.0001276 | 1.7219 | 2 | 0.00037661 | [31 empty] | #N/A
Vrijstaand | Mini Vrijstaand | Nee | Jaga kleur | MINF.02310021.klr/AL | 23 | 100 | 21/AL | 23 | 1701 | 146.2597 | 0.13069 | [8 empty] | A03 | 972 | MINF1.02310021/AX |  | 972 | 0 | 1701 | 1701 | 1701 | H | 1.463 | 1.463 | 1.463 |  | 0.0001276 | 1.7219 | 4 | 0.0005142 | [31 empty] | #N/A
Vrijstaand | Mini Vrijstaand | Nee | Jaga kleur | MINF.02310021.klr/AS | 23 | 100 | 21/AS | 23 | 1701 | 146.2597 | 0.13069 | [8 empty] | A03 | 972 | MINF1.02310021/AX |  | 972 | 0 | 1701 | 1701 | 1701 | H | 1.463 | 1.463 | 1.463 |  | 0.0001276 | 1.7219 | 4 | 0.0005142 | [31 empty] | #N/A
Vrijstaand | Mini Vrijstaand | Nee | Jaga kleur | MINF.02310021.klr/FL | 23 | 100 | 21/FL | 23 | 1701 | 146.2597 | 0.13069 | [8 empty] | A03 | 877 | MINF1.02310021/FX |  | 877 | 0 | 1701 | 1701 | 1701 | H | 1.463 | 1.463 | 1.463 |  | 0.0001276 | 1.7219 | 4 | 0.0005142 | [31 empty] | #N/A
Vrijstaand | Mini Vrijstaand | Nee | Jaga kleur | MINF.02310021.klr/FM | 23 | 100 | 21/FM | 23 | 1701 | 146.2597 | 0.13069 | [8 empty] | A03 | 877 | MINF1.02310021/FX |  | 877 | 0 | 1701 | 1701 | 1701 | H | 1.463 | 1.463 | 1.463 |  | 0.0001276 | 1.7219 | 4 | 0.0005142 | [31 empty] | #N/A
Vrijstaand | Mini Vrijstaand | Nee | Jaga kleur | MINF.02311005.klr/AL | 23 | 110 | 05/AL | 8 | 499 | 42.9063 | 0.022704 | [8 empty] | A03 | 605 | MINF1.02311005/AX |  | 605 | 0 | 499 | 499 | 499 | H | 1.399 | 1.399 | 1.399 |  | 0.0009367 | 1.7898 | 2 | 0.0004456 | [31 empty] | #N/A
Vrijstaand | Mini Vrijstaand | Nee | Jaga kleur | MINF.02311005.klr/AS | 23 | 110 | 05/AS | 8 | 499 | 42.9063 | 0.022704 | [8 empty] | A03 | 605 | MINF1.02311005/AX |  | 605 | 0 | 499 | 499 | 499 | H | 1.399 | 1.399 | 1.399 |  | 0.0009367 | 1.7898 | 2 | 0.0004456 | [31 empty] | #N/A
Vrijstaand | Mini Vrijstaand | Nee | Jaga kleur | MINF.02311005.klr/FL | 23 | 110 | 05/FL | 8 | 499 | 42.9063 | 0.022704 | [8 empty] | A03 | 510 | MINF1.02311005/FX |  | 510 | 0 | 499 | 499 | 499 | H | 1.399 | 1.399 | 1.399 |  | 0.0009367 | 1.7898 | 2 | 0.0004456 | [31 empty] | #N/A
Vrijstaand | Mini Vrijstaand | Nee | Jaga kleur | MINF.02311005.klr/FM | 23 | 110 | 05/FM | 8 | 499 | 42.9063 | 0.022704 | [8 empty] | A03 | 510 | MINF1.02311005/FX |  | 510 | 0 | 499 | 499 | 499 | H | 1.399 | 1.399 | 1.399 |  | 0.0009367 | 1.7898 | 2 | 0.0004456 | [31 empty] | #N/A
Vrijstaand | Mini Vrijstaand | Nee | Jaga kleur | MINF.02311006.klr/AL | 23 | 110 | 06/AL | 8 | 593 | 50.9888 | 0.13635 | [8 empty] | A03 | 735 | MINF1.02311006/AX |  | 735 | 0 | 593 | 593 | 593 | H | 1.411 | 1.411 | 1.411 |  | 0.0041689 | 1.4116 | 3 | 0.0041689 | [31 empty] | #N/A
Vrijstaand | Mini Vrijstaand | Nee | Jaga kleur | MINF.02311006.klr/AS | 23 | 110 | 06/AS | 8 | 593 | 50.9888 | 0.13635 | [8 empty] | A03 | 735 | MINF1.02311006/AX |  | 735 | 0 | 593 | 593 | 593 | H | 1.411 | 1.411 | 1.411 |  | 0.0041689 | 1.4116 | 3 | 0.0041689 | [31 empty] | #N/A
Vrijstaand | Mini Vrijstaand | Nee | Jaga kleur | MINF.02311006.klr/FL | 23 | 110 | 06/FL | 8 | 593 | 50.9888 | 0.13635 | [8 empty] | A03 | 640 | MINF1.02311006/FX |  | 640 | 0 | 593 | 593 | 593 | H | 1.411 | 1.411 | 1.411 |  | 0.0041689 | 1.4116 | 3 | 0.0041689 | [31 empty] | #N/A
Vrijstaand | Mini Vrijstaand | Nee | Jaga kleur | MINF.02311006.klr/FM | 23 | 110 | 06/FM | 8 | 593 | 50.9888 | 0.13635 | [8 empty] | A03 | 640 | MINF1.02311006/FX |  | 640 | 0 | 593 | 593 | 593 | H | 1.411 | 1.411 | 1.411 |  | 0.0041689 | 1.4116 | 3 | 0.0041689 | [31 empty] | #N/A
Vrijstaand | Mini Vrijstaand | Nee | Jaga kleur | MINF.02311010.klr/AL | 23 | 110 | 10/AL | 13 | 782 | 67.2399 | 0.027282 | [8 empty] | A03 | 656 | MINF1.02311010/AX |  | 656 | 0 | 782 | 782 | 782 | H | 1.41 | 1.41 | 1.41 |  | 0.0003969 | 1.7346 | 2 | 0.00036735 | [31 empty] | #N/A
Vrijstaand | Mini Vrijstaand | Nee | Jaga kleur | MINF.02311010.klr/AS | 23 | 110 | 10/AS | 13 | 782 | 67.2399 | 0.027282 | [8 empty] | A03 | 656 | MINF1.02311010/AX |  | 656 | 0 | 782 | 782 | 782 | H | 1.41 | 1.41 | 1.41 |  | 0.0003969 | 1.7346 | 2 | 0.00036735 | [31 empty] | #N/A
Vrijstaand | Mini Vrijstaand | Nee | Jaga kleur | MINF.02311010.klr/FL | 23 | 110 | 10/FL | 13 | 782 | 67.2399 | 0.027282 | [8 empty] | A03 | 560 | MINF1.02311010/FX |  | 560 | 0 | 782 | 782 | 782 | H | 1.41 | 1.41 | 1.41 |  | 0.0003969 | 1.7346 | 2 | 0.00036735 | [31 empty] | #N/A
Vrijstaand | Mini Vrijstaand | Nee | Jaga kleur | MINF.02311010.klr/FM | 23 | 110 | 10/FM | 13 | 782 | 67.2399 | 0.027282 | [8 empty] | A03 | 560 | MINF1.02311010/FX |  | 560 | 0 | 782 | 782 | 782 | H | 1.41 | 1.41 | 1.41 |  | 0.0003969 | 1.7346 | 2 | 0.00036735 | [31 empty] | #N/A
Vrijstaand | Mini Vrijstaand | Nee | Jaga kleur | MINF.02311011.klr/AL | 23 | 110 | 11/AL | 13 | 1102 | 94.7549 | 0.090437 | [8 empty] | A03 | 801 | MINF1.02311011/AX |  | 801 | 0 | 1102 | 1102 | 1102 | H | 1.441 | 1.441 | 1.441 |  | 0.0003969 | 1.7346 | 4 | 0.00057429 | [31 empty] | #N/A
Vrijstaand | Mini Vrijstaand | Nee | Jaga kleur | MINF.02311011.klr/AS | 23 | 110 | 11/AS | 13 | 1102 | 94.7549 | 0.090437 | [8 empty] | A03 | 801 | MINF1.02311011/AX |  | 801 | 0 | 1102 | 1102 | 1102 | H | 1.441 | 1.441 | 1.441 |  | 0.0003969 | 1.7346 | 4 | 0.00057429 | [31 empty] | #N/A
Vrijstaand | Mini Vrijstaand | Nee | Jaga kleur | MINF.02311011.klr/FL | 23 | 110 | 11/FL | 13 | 1102 | 94.7549 | 0.090437 | [8 empty] | A03 | 706 | MINF1.02311011/FX |  | 706 | 0 | 1102 | 1102 | 1102 | H | 1.441 | 1.441 | 1.441 |  | 0.0003969 | 1.7346 | 4 | 0.00057429 | [31 empty] | #N/A
Vrijstaand | Mini Vrijstaand | Nee | Jaga kleur | MINF.02311011.klr/FM | 23 | 110 | 11/FM | 13 | 1102 | 94.7549 | 0.090437 | [8 empty] | A03 | 706 | MINF1.02311011/FX |  | 706 | 0 | 1102 | 1102 | 1102 | H | 1.441 | 1.441 | 1.441 |  | 0.0003969 | 1.7346 | 4 | 0.00057429 | [31 empty] | #N/A
Vrijstaand | Mini Vrijstaand | Nee | Jaga kleur | MINF.02311015.klr/AL | 23 | 110 | 15/AL | 18 | 1296 | 111.4359 | 0.0694 | [8 empty] | A03 | 757 | MINF1.02311015/AX |  | 757 | 0 | 1296 | 1296 | 1296 | H | 1.404 | 1.404 | 1.404 |  | 0.0002083 | 1.724 | 2 | 0.00046183 | [31 empty] | #N/A
Vrijstaand | Mini Vrijstaand | Nee | Jaga kleur | MINF.02311015.klr/AS | 23 | 110 | 15/AS | 18 | 1296 | 111.4359 | 0.0694 | [8 empty] | A03 | 757 | MINF1.02311015/AX |  | 757 | 0 | 1296 | 1296 | 1296 | H | 1.404 | 1.404 | 1.404 |  | 0.0002083 | 1.724 | 2 | 0.00046183 | [31 empty] | #N/A
Vrijstaand | Mini Vrijstaand | Nee | Jaga kleur | MINF.02311015.klr/FL | 23 | 110 | 15/FL | 18 | 1296 | 111.4359 | 0.0694 | [8 empty] | A03 | 660 | MINF1.02311015/FX |  | 660 | 0 | 1296 | 1296 | 1296 | H | 1.404 | 1.404 | 1.404 |  | 0.0002083 | 1.724 | 2 | 0.00046183 | [31 empty] | #N/A
Vrijstaand | Mini Vrijstaand | Nee | Jaga kleur | MINF.02311015.klr/FM | 23 | 110 | 15/FM | 18 | 1296 | 111.4359 | 0.0694 | [8 empty] | A03 | 660 | MINF1.02311015/FX |  | 660 | 0 | 1296 | 1296 | 1296 | H | 1.404 | 1.404 | 1.404 |  | 0.0002083 | 1.724 | 2 | 0.00046183 | [31 empty] | #N/A
Vrijstaand | Mini Vrijstaand | Nee | Jaga kleur | MINF.02311016.klr/AL | 23 | 110 | 16/AL | 18 | 1439 | 123.7317 | 0.24058 | [8 empty] | A03 | 972 | MINF1.02311016/AX |  | 972 | 0 | 1439 | 1439 | 1439 | H | 1.453 | 1.453 | 1.453 |  | 0.0002083 | 1.724 | 4 | 0.0013928 | [31 empty] | #N/A
Vrijstaand | Mini Vrijstaand | Nee | Jaga kleur | MINF.02311016.klr/AS | 23 | 110 | 16/AS | 18 | 1439 | 123.7317 | 0.24058 | [8 empty] | A03 | 972 | MINF1.02311016/AX |  | 972 | 0 | 1439 | 1439 | 1439 | H | 1.453 | 1.453 | 1.453 |  | 0.0002083 | 1.724 | 4 | 0.0013928 | [31 empty] | #N/A
Vrijstaand | Mini Vrijstaand | Nee | Jaga kleur | MINF.02311016.klr/FL | 23 | 110 | 16/FL | 18 | 1439 | 123.7317 | 0.24058 | [8 empty] | A03 | 877 | MINF1.02311016/FX |  | 877 | 0 | 1439 | 1439 | 1439 | H | 1.453 | 1.453 | 1.453 |  | 0.0002083 | 1.724 | 4 | 0.0013928 | [31 empty] | #N/A
Vrijstaand | Mini Vrijstaand | Nee | Jaga kleur | MINF.02311016.klr/FM | 23 | 110 | 16/FM | 18 | 1439 | 123.7317 | 0.24058 | [8 empty] | A03 | 877 | MINF1.02311016/FX |  | 877 | 0 | 1439 | 1439 | 1439 | H | 1.453 | 1.453 | 1.453 |  | 0.0002083 | 1.724 | 4 | 0.0013928 | [31 empty] | #N/A
Vrijstaand | Mini Vrijstaand | Nee | Jaga kleur | MINF.02311020.klr/AL | 23 | 110 | 20/AL | 23 | 1821 | 156.5778 | 0.10486 | [8 empty] | A03 | 820 | MINF1.02311020/AX |  | 820 | 0 | 1821 | 1821 | 1821 | H | 1.404 | 1.404 | 1.404 |  | 0.0001276 | 1.7219 | 2 | 0.00037661 | [31 empty] | #N/A
Vrijstaand | Mini Vrijstaand | Nee | Jaga kleur | MINF.02311020.klr/AS | 23 | 110 | 20/AS | 23 | 1821 | 156.5778 | 0.10486 | [8 empty] | A03 | 820 | MINF1.02311020/AX |  | 820 | 0 | 1821 | 1821 | 1821 | H | 1.404 | 1.404 | 1.404 |  | 0.0001276 | 1.7219 | 2 | 0.00037661 | [31 empty] | #N/A
Vrijstaand | Mini Vrijstaand | Nee | Jaga kleur | MINF.02311020.klr/FL | 23 | 110 | 20/FL | 23 | 1821 | 156.5778 | 0.10486 | [8 empty] | A03 | 724 | MINF1.02311020/FX |  | 724 | 0 | 1821 | 1821 | 1821 | H | 1.404 | 1.404 | 1.404 |  | 0.0001276 | 1.7219 | 2 | 0.00037661 | [31 empty] | #N/A
Vrijstaand | Mini Vrijstaand | Nee | Jaga kleur | MINF.02311020.klr/FM | 23 | 110 | 20/FM | 23 | 1821 | 156.5778 | 0.10486 | [8 empty] | A03 | 724 | MINF1.02311020/FX |  | 724 | 0 | 1821 | 1821 | 1821 | H | 1.404 | 1.404 | 1.404 |  | 0.0001276 | 1.7219 | 2 | 0.00037661 | [31 empty] | #N/A
Vrijstaand | Mini Vrijstaand | Nee | Jaga kleur | MINF.02311021.klr/AL | 23 | 110 | 21/AL | 23 | 1871 | 160.877 | 0.16055 | [8 empty] | A03 | 1014 | MINF1.02311021/AX |  | 1014 | 0 | 1871 | 1871 | 1871 | H | 1.463 | 1.463 | 1.463 |  | 0.0001276 | 1.7219 | 4 | 0.0005142 | [31 empty] | #N/A
Vrijstaand | Mini Vrijstaand | Nee | Jaga kleur | MINF.02311021.klr/AS | 23 | 110 | 21/AS | 23 | 1871 | 160.877 | 0.16055 | [8 empty] | A03 | 1014 | MINF1.02311021/AX |  | 1014 | 0 | 1871 | 1871 | 1871 | H | 1.463 | 1.463 | 1.463 |  | 0.0001276 | 1.7219 | 4 | 0.0005142 | [31 empty] | #N/A
Vrijstaand | Mini Vrijstaand | Nee | Jaga kleur | MINF.02311021.klr/FL | 23 | 110 | 21/FL | 23 | 1871 | 160.877 | 0.16055 | [8 empty] | A03 | 918 | MINF1.02311021/FX |  | 918 | 0 | 1871 | 1871 | 1871 | H | 1.463 | 1.463 | 1.463 |  | 0.0001276 | 1.7219 | 4 | 0.0005142 | [31 empty] | #N/A
Vrijstaand | Mini Vrijstaand | Nee | Jaga kleur | MINF.02311021.klr/FM | 23 | 110 | 21/FM | 23 | 1871 | 160.877 | 0.16055 | [8 empty] | A03 | 918 | MINF1.02311021/FX |  | 918 | 0 | 1871 | 1871 | 1871 | H | 1.463 | 1.463 | 1.463 |  | 0.0001276 | 1.7219 | 4 | 0.0005142 | [31 empty] | #N/A
Vrijstaand | Mini Vrijstaand | Nee | Jaga kleur | MINF.02312005.klr/AL | 23 | 120 | 05/AL | 8 | 545 | 46.8616 | 0.028557 | [8 empty] | A03 | 621 | MINF1.02312005/AX |  | 621 | 0 | 545 | 545 | 545 | H | 1.399 | 1.399 | 1.399 |  | 0.0009367 | 1.7898 | 2 | 0.0004456 | [31 empty] | #N/A
Vrijstaand | Mini Vrijstaand | Nee | Jaga kleur | MINF.02312005.klr/AS | 23 | 120 | 05/AS | 8 | 545 | 46.8616 | 0.028557 | [8 empty] | A03 | 621 | MINF1.02312005/AX |  | 621 | 0 | 545 | 545 | 545 | H | 1.399 | 1.399 | 1.399 |  | 0.0009367 | 1.7898 | 2 | 0.0004456 | [31 empty] | #N/A
Vrijstaand | Mini Vrijstaand | Nee | Jaga kleur | MINF.02312005.klr/FL | 23 | 120 | 05/FL | 8 | 545 | 46.8616 | 0.028557 | [8 empty] | A03 | 525 | MINF1.02312005/FX |  | 525 | 0 | 545 | 545 | 545 | H | 1.399 | 1.399 | 1.399 |  | 0.0009367 | 1.7898 | 2 | 0.0004456 | [31 empty] | #N/A
Vrijstaand | Mini Vrijstaand | Nee | Jaga kleur | MINF.02312005.klr/FM | 23 | 120 | 05/FM | 8 | 545 | 46.8616 | 0.028557 | [8 empty] | A03 | 525 | MINF1.02312005/FX |  | 525 | 0 | 545 | 545 | 545 | H | 1.399 | 1.399 | 1.399 |  | 0.0009367 | 1.7898 | 2 | 0.0004456 | [31 empty] | #N/A
Vrijstaand | Mini Vrijstaand | Nee | Jaga kleur | MINF.02312006.klr/AL | 23 | 120 | 06/AL | 8 | 647 | 55.632 | 0.16409 | [8 empty] | A03 | 763 | MINF1.02312006/AX |  | 763 | 0 | 647 | 647 | 647 | H | 1.411 | 1.411 | 1.411 |  | 0.0041689 | 1.4116 | 3 | 0.0041689 | [31 empty] | #N/A
Vrijstaand | Mini Vrijstaand | Nee | Jaga kleur | MINF.02312006.klr/AS | 23 | 120 | 06/AS | 8 | 647 | 55.632 | 0.16409 | [8 empty] | A03 | 763 | MINF1.02312006/AX |  | 763 | 0 | 647 | 647 | 647 | H | 1.411 | 1.411 | 1.411 |  | 0.0041689 | 1.4116 | 3 | 0.0041689 | [31 empty] | #N/A
Vrijstaand | Mini Vrijstaand | Nee | Jaga kleur | MINF.02312006.klr/FL | 23 | 120 | 06/FL | 8 | 647 | 55.632 | 0.16409 | [8 empty] | A03 | 669 | MINF1.02312006/FX |  | 669 | 0 | 647 | 647 | 647 | H | 1.411 | 1.411 | 1.411 |  | 0.0041689 | 1.4116 | 3 | 0.0041689 | [31 empty] | #N/A
Vrijstaand | Mini Vrijstaand | Nee | Jaga kleur | MINF.02312006.klr/FM | 23 | 120 | 06/FM | 8 | 647 | 55.632 | 0.16409 | [8 empty] | A03 | 669 | MINF1.02312006/FX |  | 669 | 0 | 647 | 647 | 647 | H | 1.411 | 1.411 | 1.411 |  | 0.0041689 | 1.4116 | 3 | 0.0041689 | [31 empty] | #N/A
Vrijstaand | Mini Vrijstaand | Nee | Jaga kleur | MINF.02312010.klr/AL | 23 | 120 | 10/AL | 13 | 853 | 73.3448 | 0.0335 | [8 empty] | A03 | 674 | MINF1.02312010/AX |  | 674 | 0 | 853 | 853 | 853 | H | 1.41 | 1.41 | 1.41 |  | 0.0003969 | 1.7346 | 2 | 0.00036735 | [31 empty] | #N/A
Vrijstaand | Mini Vrijstaand | Nee | Jaga kleur | MINF.02312010.klr/AS | 23 | 120 | 10/AS | 13 | 853 | 73.3448 | 0.0335 | [8 empty] | A03 | 674 | MINF1.02312010/AX |  | 674 | 0 | 853 | 853 | 853 | H | 1.41 | 1.41 | 1.41 |  | 0.0003969 | 1.7346 | 2 | 0.00036735 | [31 empty] | #N/A
Vrijstaand | Mini Vrijstaand | Nee | Jaga kleur | MINF.02312010.klr/FL | 23 | 120 | 10/FL | 13 | 853 | 73.3448 | 0.0335 | [8 empty] | A03 | 579 | MINF1.02312010/FX |  | 579 | 0 | 853 | 853 | 853 | H | 1.41 | 1.41 | 1.41 |  | 0.0003969 | 1.7346 | 2 | 0.00036735 | [31 empty] | #N/A
Vrijstaand | Mini Vrijstaand | Nee | Jaga kleur | MINF.02312010.klr/FM | 23 | 120 | 10/FM | 13 | 853 | 73.3448 | 0.0335 | [8 empty] | A03 | 579 | MINF1.02312010/FX |  | 579 | 0 | 853 | 853 | 853 | H | 1.41 | 1.41 | 1.41 |  | 0.0003969 | 1.7346 | 2 | 0.00036735 | [31 empty] | #N/A
Vrijstaand | Mini Vrijstaand | Nee | Jaga kleur | MINF.02312011.klr/AL | 23 | 120 | 11/AL | 13 | 1202 | 103.3534 | 0.11137 | [8 empty] | A03 | 827 | MINF1.02312011/AX |  | 827 | 0 | 1202 | 1202 | 1202 | H | 1.441 | 1.441 | 1.441 |  | 0.0003969 | 1.7346 | 4 | 0.00057429 | [31 empty] | #N/A
Vrijstaand | Mini Vrijstaand | Nee | Jaga kleur | MINF.02312011.klr/AS | 23 | 120 | 11/AS | 13 | 1202 | 103.3534 | 0.11137 | [8 empty] | A03 | 827 | MINF1.02312011/AX |  | 827 | 0 | 1202 | 1202 | 1202 | H | 1.441 | 1.441 | 1.441 |  | 0.0003969 | 1.7346 | 4 | 0.00057429 | [31 empty] | #N/A
Vrijstaand | Mini Vrijstaand | Nee | Jaga kleur | MINF.02312011.klr/FL | 23 | 120 | 11/FL | 13 | 1202 | 103.3534 | 0.11137 | [8 empty] | A03 | 732 | MINF1.02312011/FX |  | 732 | 0 | 1202 | 1202 | 1202 | H | 1.441 | 1.441 | 1.441 |  | 0.0003969 | 1.7346 | 4 | 0.00057429 | [31 empty] | #N/A
Vrijstaand | Mini Vrijstaand | Nee | Jaga kleur | MINF.02312011.klr/FM | 23 | 120 | 11/FM | 13 | 1202 | 103.3534 | 0.11137 | [8 empty] | A03 | 732 | MINF1.02312011/FX |  | 732 | 0 | 1202 | 1202 | 1202 | H | 1.441 | 1.441 | 1.441 |  | 0.0003969 | 1.7346 | 4 | 0.00057429 | [31 empty] | #N/A
Vrijstaand | Mini Vrijstaand | Nee | Jaga kleur | MINF.02312015.klr/AL | 23 | 120 | 15/AL | 18 | 1414 | 121.5821 | 0.083844 | [8 empty] | A03 | 781 | MINF1.02312015/AX |  | 781 | 0 | 1414 | 1414 | 1414 | H | 1.404 | 1.404 | 1.404 |  | 0.0002083 | 1.724 | 2 | 0.00046183 | [31 empty] | #N/A
Vrijstaand | Mini Vrijstaand | Nee | Jaga kleur | MINF.02312015.klr/AS | 23 | 120 | 15/AS | 18 | 1414 | 121.5821 | 0.083844 | [8 empty] | A03 | 781 | MINF1.02312015/AX |  | 781 | 0 | 1414 | 1414 | 1414 | H | 1.404 | 1.404 | 1.404 |  | 0.0002083 | 1.724 | 2 | 0.00046183 | [31 empty] | #N/A
Vrijstaand | Mini Vrijstaand | Nee | Jaga kleur | MINF.02312015.klr/FL | 23 | 120 | 15/FL | 18 | 1414 | 121.5821 | 0.083844 | [8 empty] | A03 | 685 | MINF1.02312015/FX |  | 685 | 0 | 1414 | 1414 | 1414 | H | 1.404 | 1.404 | 1.404 |  | 0.0002083 | 1.724 | 2 | 0.00046183 | [31 empty] | #N/A
Vrijstaand | Mini Vrijstaand | Nee | Jaga kleur | MINF.02312015.klr/FM | 23 | 120 | 15/FM | 18 | 1414 | 121.5821 | 0.083844 | [8 empty] | A03 | 685 | MINF1.02312015/FX |  | 685 | 0 | 1414 | 1414 | 1414 | H | 1.404 | 1.404 | 1.404 |  | 0.0002083 | 1.724 | 2 | 0.00046183 | [31 empty] | #N/A
Vrijstaand | Mini Vrijstaand | Nee | Jaga kleur | MINF.02312016.klr/AL | 23 | 120 | 16/AL | 18 | 1570 | 134.9957 | 0.28932 | [8 empty] | A03 | 1009 | MINF1.02312016/AX |  | 1009 | 0 | 1570 | 1570 | 1570 | H | 1.453 | 1.453 | 1.453 |  | 0.0002083 | 1.724 | 4 | 0.0013928 | [31 empty] | #N/A
Vrijstaand | Mini Vrijstaand | Nee | Jaga kleur | MINF.02312016.klr/AS | 23 | 120 | 16/AS | 18 | 1570 | 134.9957 | 0.28932 | [8 empty] | A03 | 1009 | MINF1.02312016/AX |  | 1009 | 0 | 1570 | 1570 | 1570 | H | 1.453 | 1.453 | 1.453 |  | 0.0002083 | 1.724 | 4 | 0.0013928 | [31 empty] | #N/A
Vrijstaand | Mini Vrijstaand | Nee | Jaga kleur | MINF.02312016.klr/FL | 23 | 120 | 16/FL | 18 | 1570 | 134.9957 | 0.28932 | [8 empty] | A03 | 913 | MINF1.02312016/FX |  | 913 | 0 | 1570 | 1570 | 1570 | H | 1.453 | 1.453 | 1.453 |  | 0.0002083 | 1.724 | 4 | 0.0013928 | [31 empty] | #N/A
Vrijstaand | Mini Vrijstaand | Nee | Jaga kleur | MINF.02312016.klr/FM | 23 | 120 | 16/FM | 18 | 1570 | 134.9957 | 0.28932 | [8 empty] | A03 | 913 | MINF1.02312016/FX |  | 913 | 0 | 1570 | 1570 | 1570 | H | 1.453 | 1.453 | 1.453 |  | 0.0002083 | 1.724 | 4 | 0.0013928 | [31 empty] | #N/A
Vrijstaand | Mini Vrijstaand | Nee | Jaga kleur | MINF.02312020.klr/AL | 23 | 120 | 20/AL | 23 | 1986 | 170.7653 | 0.12607 | [8 empty] | A03 | 849 | MINF1.02312020/AX |  | 849 | 0 | 1986 | 1986 | 1986 | H | 1.404 | 1.404 | 1.404 |  | 0.0001276 | 1.7219 | 2 | 0.00037661 | [31 empty] | #N/A
Vrijstaand | Mini Vrijstaand | Nee | Jaga kleur | MINF.02312020.klr/AS | 23 | 120 | 20/AS | 23 | 1986 | 170.7653 | 0.12607 | [8 empty] | A03 | 849 | MINF1.02312020/AX |  | 849 | 0 | 1986 | 1986 | 1986 | H | 1.404 | 1.404 | 1.404 |  | 0.0001276 | 1.7219 | 2 | 0.00037661 | [31 empty] | #N/A
Vrijstaand | Mini Vrijstaand | Nee | Jaga kleur | MINF.02312020.klr/FL | 23 | 120 | 20/FL | 23 | 1986 | 170.7653 | 0.12607 | [8 empty] | A03 | 753 | MINF1.02312020/FX |  | 753 | 0 | 1986 | 1986 | 1986 | H | 1.404 | 1.404 | 1.404 |  | 0.0001276 | 1.7219 | 2 | 0.00037661 | [31 empty] | #N/A
Vrijstaand | Mini Vrijstaand | Nee | Jaga kleur | MINF.02312020.klr/FM | 23 | 120 | 20/FM | 23 | 1986 | 170.7653 | 0.12607 | [8 empty] | A03 | 753 | MINF1.02312020/FX |  | 753 | 0 | 1986 | 1986 | 1986 | H | 1.404 | 1.404 | 1.404 |  | 0.0001276 | 1.7219 | 2 | 0.00037661 | [31 empty] | #N/A
Vrijstaand | Mini Vrijstaand | Nee | Jaga kleur | MINF.02312021.klr/AL | 23 | 120 | 21/AL | 23 | 2041 | 175.4944 | 0.19385 | [8 empty] | A03 | 1056 | MINF1.02312021/AX |  | 1056 | 0 | 2041 | 2041 | 2041 | H | 1.463 | 1.463 | 1.463 |  | 0.0001276 | 1.7219 | 4 | 0.0005142 | [31 empty] | #N/A
Vrijstaand | Mini Vrijstaand | Nee | Jaga kleur | MINF.02312021.klr/AS | 23 | 120 | 21/AS | 23 | 2041 | 175.4944 | 0.19385 | [8 empty] | A03 | 1056 | MINF1.02312021/AX |  | 1056 | 0 | 2041 | 2041 | 2041 | H | 1.463 | 1.463 | 1.463 |  | 0.0001276 | 1.7219 | 4 | 0.0005142 | [31 empty] | #N/A
Vrijstaand | Mini Vrijstaand | Nee | Jaga kleur | MINF.02312021.klr/FL | 23 | 120 | 21/FL | 23 | 2041 | 175.4944 | 0.19385 | [8 empty] | A03 | 960 | MINF1.02312021/FX |  | 960 | 0 | 2041 | 2041 | 2041 | H | 1.463 | 1.463 | 1.463 |  | 0.0001276 | 1.7219 | 4 | 0.0005142 | [31 empty] | #N/A
Vrijstaand | Mini Vrijstaand | Nee | Jaga kleur | MINF.02312021.klr/FM | 23 | 120 | 21/FM | 23 | 2041 | 175.4944 | 0.19385 | [8 empty] | A03 | 960 | MINF1.02312021/FX |  | 960 | 0 | 2041 | 2041 | 2041 | H | 1.463 | 1.463 | 1.463 |  | 0.0001276 | 1.7219 | 4 | 0.0005142 | [31 empty] | #N/A
Vrijstaand | Mini Vrijstaand | Nee | Jaga kleur | MINF.02314005.klr/AL | 23 | 140 | 05/AL | 8 | 636 | 54.6862 | 0.042802 | [8 empty] | A03 | 656 | MINF1.02314005/AX |  | 656 | 0 | 636 | 636 | 636 | H | 1.399 | 1.399 | 1.399 |  | 0.0009367 | 1.7898 | 2 | 0.0004456 | [31 empty] | #N/A
Vrijstaand | Mini Vrijstaand | Nee | Jaga kleur | MINF.02314005.klr/AS | 23 | 140 | 05/AS | 8 | 636 | 54.6862 | 0.042802 | [8 empty] | A03 | 656 | MINF1.02314005/AX |  | 656 | 0 | 636 | 636 | 636 | H | 1.399 | 1.399 | 1.399 |  | 0.0009367 | 1.7898 | 2 | 0.0004456 | [31 empty] | #N/A
Vrijstaand | Mini Vrijstaand | Nee | Jaga kleur | MINF.02314005.klr/FL | 23 | 140 | 05/FL | 8 | 636 | 54.6862 | 0.042802 | [8 empty] | A03 | 561 | MINF1.02314005/FX |  | 561 | 0 | 636 | 636 | 636 | H | 1.399 | 1.399 | 1.399 |  | 0.0009367 | 1.7898 | 2 | 0.0004456 | [31 empty] | #N/A
Vrijstaand | Mini Vrijstaand | Nee | Jaga kleur | MINF.02314005.klr/FM | 23 | 140 | 05/FM | 8 | 636 | 54.6862 | 0.042802 | [8 empty] | A03 | 561 | MINF1.02314005/FX |  | 561 | 0 | 636 | 636 | 636 | H | 1.399 | 1.399 | 1.399 |  | 0.0009367 | 1.7898 | 2 | 0.0004456 | [31 empty] | #N/A
Vrijstaand | Mini Vrijstaand | Nee | Jaga kleur | MINF.02314006.klr/AL | 23 | 140 | 06/AL | 8 | 755 | 64.9183 | 0.22785 | [8 empty] | A03 | 822 | MINF1.02314006/AX |  | 822 | 0 | 755 | 755 | 755 | H | 1.411 | 1.411 | 1.411 |  | 0.0041689 | 1.4116 | 3 | 0.0041689 | [31 empty] | #N/A
Vrijstaand | Mini Vrijstaand | Nee | Jaga kleur | MINF.02314006.klr/AS | 23 | 140 | 06/AS | 8 | 755 | 64.9183 | 0.22785 | [8 empty] | A03 | 822 | MINF1.02314006/AX |  | 822 | 0 | 755 | 755 | 755 | H | 1.411 | 1.411 | 1.411 |  | 0.0041689 | 1.4116 | 3 | 0.0041689 | [31 empty] | #N/A
Vrijstaand | Mini Vrijstaand | Nee | Jaga kleur | MINF.02314006.klr/FL | 23 | 140 | 06/FL | 8 | 755 | 64.9183 | 0.22785 | [8 empty] | A03 | 726 | MINF1.02314006/FX |  | 726 | 0 | 755 | 755 | 755 | H | 1.411 | 1.411 | 1.411 |  | 0.0041689 | 1.4116 | 3 | 0.0041689 | [31 empty] | #N/A
Vrijstaand | Mini Vrijstaand | Nee | Jaga kleur | MINF.02314006.klr/FM | 23 | 140 | 06/FM | 8 | 755 | 64.9183 | 0.22785 | [8 empty] | A03 | 726 | MINF1.02314006/FX |  | 726 | 0 | 755 | 755 | 755 | H | 1.411 | 1.411 | 1.411 |  | 0.0041689 | 1.4116 | 3 | 0.0041689 | [31 empty] | #N/A
Vrijstaand | Mini Vrijstaand | Nee | Jaga kleur | MINF.02314010.klr/AL | 23 | 140 | 10/AL | 13 | 995 | 85.5546 | 0.048309 | [8 empty] | A03 | 714 | MINF1.02314010/AX |  | 714 | 0 | 995 | 995 | 995 | H | 1.41 | 1.41 | 1.41 |  | 0.0003969 | 1.7346 | 2 | 0.00036735 | [31 empty] | #N/A
Vrijstaand | Mini Vrijstaand | Nee | Jaga kleur | MINF.02314010.klr/AS | 23 | 140 | 10/AS | 13 | 995 | 85.5546 | 0.048309 | [8 empty] | A03 | 714 | MINF1.02314010/AX |  | 714 | 0 | 995 | 995 | 995 | H | 1.41 | 1.41 | 1.41 |  | 0.0003969 | 1.7346 | 2 | 0.00036735 | [31 empty] | #N/A
Vrijstaand | Mini Vrijstaand | Nee | Jaga kleur | MINF.02314010.klr/FL | 23 | 140 | 10/FL | 13 | 995 | 85.5546 | 0.048309 | [8 empty] | A03 | 620 | MINF1.02314010/FX |  | 620 | 0 | 995 | 995 | 995 | H | 1.41 | 1.41 | 1.41 |  | 0.0003969 | 1.7346 | 2 | 0.00036735 | [31 empty] | #N/A
Vrijstaand | Mini Vrijstaand | Nee | Jaga kleur | MINF.02314010.klr/FM | 23 | 140 | 10/FM | 13 | 995 | 85.5546 | 0.048309 | [8 empty] | A03 | 620 | MINF1.02314010/FX |  | 620 | 0 | 995 | 995 | 995 | H | 1.41 | 1.41 | 1.41 |  | 0.0003969 | 1.7346 | 2 | 0.00036735 | [31 empty] | #N/A
Vrijstaand | Mini Vrijstaand | Nee | Jaga kleur | MINF.02314011.klr/AL | 23 | 140 | 11/AL | 13 | 1403 | 120.6363 | 0.16161 | [8 empty] | A03 | 881 | MINF1.02314011/AX |  | 881 | 0 | 1403 | 1403 | 1403 | H | 1.441 | 1.441 | 1.441 |  | 0.0003969 | 1.7346 | 4 | 0.00057429 | [31 empty] | #N/A
Vrijstaand | Mini Vrijstaand | Nee | Jaga kleur | MINF.02314011.klr/AS | 23 | 140 | 11/AS | 13 | 1403 | 120.6363 | 0.16161 | [8 empty] | A03 | 881 | MINF1.02314011/AX |  | 881 | 0 | 1403 | 1403 | 1403 | H | 1.441 | 1.441 | 1.441 |  | 0.0003969 | 1.7346 | 4 | 0.00057429 | [31 empty] | #N/A
Vrijstaand | Mini Vrijstaand | Nee | Jaga kleur | MINF.02314011.klr/FL | 23 | 140 | 11/FL | 13 | 1403 | 120.6363 | 0.16161 | [8 empty] | A03 | 785 | MINF1.02314011/FX |  | 785 | 0 | 1403 | 1403 | 1403 | H | 1.441 | 1.441 | 1.441 |  | 0.0003969 | 1.7346 | 4 | 0.00057429 | [31 empty] | #N/A
Vrijstaand | Mini Vrijstaand | Nee | Jaga kleur | MINF.02314011.klr/FM | 23 | 140 | 11/FM | 13 | 1403 | 120.6363 | 0.16161 | [8 empty] | A03 | 785 | MINF1.02314011/FX |  | 785 | 0 | 1403 | 1403 | 1403 | H | 1.441 | 1.441 | 1.441 |  | 0.0003969 | 1.7346 | 4 | 0.00057429 | [31 empty] | #N/A
Vrijstaand | Mini Vrijstaand | Nee | Jaga kleur | MINF.02314015.klr/AL | 23 | 140 | 15/AL | 18 | 1649 | 141.7885 | 0.11725 | [8 empty] | A03 | 835 | MINF1.02314015/AX |  | 835 | 0 | 1649 | 1649 | 1649 | H | 1.404 | 1.404 | 1.404 |  | 0.0002083 | 1.724 | 2 | 0.00046183 | [31 empty] | #N/A
Vrijstaand | Mini Vrijstaand | Nee | Jaga kleur | MINF.02314015.klr/AS | 23 | 140 | 15/AS | 18 | 1649 | 141.7885 | 0.11725 | [8 empty] | A03 | 835 | MINF1.02314015/AX |  | 835 | 0 | 1649 | 1649 | 1649 | H | 1.404 | 1.404 | 1.404 |  | 0.0002083 | 1.724 | 2 | 0.00046183 | [31 empty] | #N/A
Vrijstaand | Mini Vrijstaand | Nee | Jaga kleur | MINF.02314015.klr/FL | 23 | 140 | 15/FL | 18 | 1649 | 141.7885 | 0.11725 | [8 empty] | A03 | 739 | MINF1.02314015/FX |  | 739 | 0 | 1649 | 1649 | 1649 | H | 1.404 | 1.404 | 1.404 |  | 0.0002083 | 1.724 | 2 | 0.00046183 | [31 empty] | #N/A
Vrijstaand | Mini Vrijstaand | Nee | Jaga kleur | MINF.02314015.klr/FM | 23 | 140 | 15/FM | 18 | 1649 | 141.7885 | 0.11725 | [8 empty] | A03 | 739 | MINF1.02314015/FX |  | 739 | 0 | 1649 | 1649 | 1649 | H | 1.404 | 1.404 | 1.404 |  | 0.0002083 | 1.724 | 2 | 0.00046183 | [31 empty] | #N/A
Vrijstaand | Mini Vrijstaand | Nee | Jaga kleur | MINF.02314016.klr/AL | 23 | 140 | 16/AL | 18 | 1831 | 157.4377 | 0.40124 | [8 empty] | A03 | 1085 | MINF1.02314016/AX |  | 1085 | 0 | 1831 | 1831 | 1831 | H | 1.453 | 1.453 | 1.453 |  | 0.0002083 | 1.724 | 4 | 0.0013928 | [31 empty] | #N/A
Vrijstaand | Mini Vrijstaand | Nee | Jaga kleur | MINF.02314016.klr/AS | 23 | 140 | 16/AS | 18 | 1831 | 157.4377 | 0.40124 | [8 empty] | A03 | 1085 | MINF1.02314016/AX |  | 1085 | 0 | 1831 | 1831 | 1831 | H | 1.453 | 1.453 | 1.453 |  | 0.0002083 | 1.724 | 4 | 0.0013928 | [31 empty] | #N/A
Vrijstaand | Mini Vrijstaand | Nee | Jaga kleur | MINF.02314016.klr/FL | 23 | 140 | 16/FL | 18 | 1831 | 157.4377 | 0.40124 | [8 empty] | A03 | 989 | MINF1.02314016/FX |  | 989 | 0 | 1831 | 1831 | 1831 | H | 1.453 | 1.453 | 1.453 |  | 0.0002083 | 1.724 | 4 | 0.0013928 | [31 empty] | #N/A
Vrijstaand | Mini Vrijstaand | Nee | Jaga kleur | MINF.02314016.klr/FM | 23 | 140 | 16/FM | 18 | 1831 | 157.4377 | 0.40124 | [8 empty] | A03 | 989 | MINF1.02314016/FX |  | 989 | 0 | 1831 | 1831 | 1831 | H | 1.453 | 1.453 | 1.453 |  | 0.0002083 | 1.724 | 4 | 0.0013928 | [31 empty] | #N/A
Vrijstaand | Mini Vrijstaand | Nee | Jaga kleur | MINF.02314020.klr/AL | 23 | 140 | 20/AL | 23 | 2317 | 199.2261 | 0.17509 | [8 empty] | A03 | 938 | MINF1.02314020/AX |  | 938 | 0 | 2317 | 2317 | 2317 | H | 1.404 | 1.404 | 1.404 |  | 0.0001276 | 1.7219 | 2 | 0.00037661 | [31 empty] | #N/A
Vrijstaand | Mini Vrijstaand | Nee | Jaga kleur | MINF.02314020.klr/AS | 23 | 140 | 20/AS | 23 | 2317 | 199.2261 | 0.17509 | [8 empty] | A03 | 938 | MINF1.02314020/AX |  | 938 | 0 | 2317 | 2317 | 2317 | H | 1.404 | 1.404 | 1.404 |  | 0.0001276 | 1.7219 | 2 | 0.00037661 | [31 empty] | #N/A
Vrijstaand | Mini Vrijstaand | Nee | Jaga kleur | MINF.02314020.klr/FL | 23 | 140 | 20/FL | 23 | 2317 | 199.2261 | 0.17509 | [8 empty] | A03 | 843 | MINF1.02314020/FX |  | 843 | 0 | 2317 | 2317 | 2317 | H | 1.404 | 1.404 | 1.404 |  | 0.0001276 | 1.7219 | 2 | 0.00037661 | [31 empty] | #N/A
Vrijstaand | Mini Vrijstaand | Nee | Jaga kleur | MINF.02314020.klr/FM | 23 | 140 | 20/FM | 23 | 2317 | 199.2261 | 0.17509 | [8 empty] | A03 | 843 | MINF1.02314020/FX |  | 843 | 0 | 2317 | 2317 | 2317 | H | 1.404 | 1.404 | 1.404 |  | 0.0001276 | 1.7219 | 2 | 0.00037661 | [31 empty] | #N/A
Vrijstaand | Mini Vrijstaand | Nee | Jaga kleur | MINF.02314021.klr/AL | 23 | 140 | 21/AL | 23 | 2381 | 204.7291 | 0.27116 | [8 empty] | A03 | 1185 | MINF1.02314021/AX |  | 1185 | 0 | 2381 | 2381 | 2381 | H | 1.463 | 1.463 | 1.463 |  | 0.0001276 | 1.7219 | 4 | 0.0005142 | [31 empty] | #N/A
Vrijstaand | Mini Vrijstaand | Nee | Jaga kleur | MINF.02314021.klr/AS | 23 | 140 | 21/AS | 23 | 2381 | 204.7291 | 0.27116 | [8 empty] | A03 | 1185 | MINF1.02314021/AX |  | 1185 | 0 | 2381 | 2381 | 2381 | H | 1.463 | 1.463 | 1.463 |  | 0.0001276 | 1.7219 | 4 | 0.0005142 | [31 empty] | #N/A
Vrijstaand | Mini Vrijstaand | Nee | Jaga kleur | MINF.02314021.klr/FL | 23 | 140 | 21/FL | 23 | 2381 | 204.7291 | 0.27116 | [8 empty] | A03 | 1089 | MINF1.02314021/FX |  | 1089 | 0 | 2381 | 2381 | 2381 | H | 1.463 | 1.463 | 1.463 |  | 0.0001276 | 1.7219 | 4 | 0.0005142 | [31 empty] | #N/A
Vrijstaand | Mini Vrijstaand | Nee | Jaga kleur | MINF.02314021.klr/FM | 23 | 140 | 21/FM | 23 | 2381 | 204.7291 | 0.27116 | [8 empty] | A03 | 1089 | MINF1.02314021/FX |  | 1089 | 0 | 2381 | 2381 | 2381 | H | 1.463 | 1.463 | 1.463 |  | 0.0001276 | 1.7219 | 4 | 0.0005142 | [31 empty] | #N/A
Vrijstaand | Mini Vrijstaand | Nee | Jaga kleur | MINF.02316005.klr/AL | 23 | 160 | 05/AL | 8 | 726 | 62.4248 | 0.060711 | [8 empty] | A03 | 730 | MINF1.02316005/AX |  | 730 | 0 | 726 | 726 | 726 | H | 1.399 | 1.399 | 1.399 |  | 0.0009367 | 1.7898 | 2 | 0.0004456 | [31 empty] | #N/A
Vrijstaand | Mini Vrijstaand | Nee | Jaga kleur | MINF.02316005.klr/AS | 23 | 160 | 05/AS | 8 | 726 | 62.4248 | 0.060711 | [8 empty] | A03 | 730 | MINF1.02316005/AX |  | 730 | 0 | 726 | 726 | 726 | H | 1.399 | 1.399 | 1.399 |  | 0.0009367 | 1.7898 | 2 | 0.0004456 | [31 empty] | #N/A
Vrijstaand | Mini Vrijstaand | Nee | Jaga kleur | MINF.02316005.klr/FL | 23 | 160 | 05/FL | 8 | 726 | 62.4248 | 0.060711 | [8 empty] | A03 | 634 | MINF1.02316005/FX |  | 634 | 0 | 726 | 726 | 726 | H | 1.399 | 1.399 | 1.399 |  | 0.0009367 | 1.7898 | 2 | 0.0004456 | [31 empty] | #N/A
Vrijstaand | Mini Vrijstaand | Nee | Jaga kleur | MINF.02316005.klr/FM | 23 | 160 | 05/FM | 8 | 726 | 62.4248 | 0.060711 | [8 empty] | A03 | 634 | MINF1.02316005/FX |  | 634 | 0 | 726 | 726 | 726 | H | 1.399 | 1.399 | 1.399 |  | 0.0009367 | 1.7898 | 2 | 0.0004456 | [31 empty] | #N/A
Vrijstaand | Mini Vrijstaand | Nee | Jaga kleur | MINF.02316006.klr/AL | 23 | 160 | 06/AL | 8 | 862 | 74.1187 | 0.30226 | [8 empty] | A03 | 902 | MINF1.02316006/AX |  | 902 | 0 | 862 | 862 | 862 | H | 1.411 | 1.411 | 1.411 |  | 0.0041689 | 1.4116 | 3 | 0.0041689 | [31 empty] | #N/A
Vrijstaand | Mini Vrijstaand | Nee | Jaga kleur | MINF.02316006.klr/AS | 23 | 160 | 06/AS | 8 | 862 | 74.1187 | 0.30226 | [8 empty] | A03 | 902 | MINF1.02316006/AX |  | 902 | 0 | 862 | 862 | 862 | H | 1.411 | 1.411 | 1.411 |  | 0.0041689 | 1.4116 | 3 | 0.0041689 | [31 empty] | #N/A
Vrijstaand | Mini Vrijstaand | Nee | Jaga kleur | MINF.02316006.klr/FL | 23 | 160 | 06/FL | 8 | 862 | 74.1187 | 0.30226 | [8 empty] | A03 | 806 | MINF1.02316006/FX |  | 806 | 0 | 862 | 862 | 862 | H | 1.411 | 1.411 | 1.411 |  | 0.0041689 | 1.4116 | 3 | 0.0041689 | [31 empty] | #N/A
Vrijstaand | Mini Vrijstaand | Nee | Jaga kleur | MINF.02316006.klr/FM | 23 | 160 | 06/FM | 8 | 862 | 74.1187 | 0.30226 | [8 empty] | A03 | 806 | MINF1.02316006/FX |  | 806 | 0 | 862 | 862 | 862 | H | 1.411 | 1.411 | 1.411 |  | 0.0041689 | 1.4116 | 3 | 0.0041689 | [31 empty] | #N/A
Vrijstaand | Mini Vrijstaand | Nee | Jaga kleur | MINF.02316010.klr/AL | 23 | 160 | 10/AL | 13 | 1138 | 97.8504 | 0.0666 | [8 empty] | A03 | 799 | MINF1.02316010/AX |  | 799 | 0 | 1138 | 1138 | 1138 | H | 1.41 | 1.41 | 1.41 |  | 0.0003969 | 1.7346 | 2 | 0.00036735 | [31 empty] | #N/A
Vrijstaand | Mini Vrijstaand | Nee | Jaga kleur | MINF.02316010.klr/AS | 23 | 160 | 10/AS | 13 | 1138 | 97.8504 | 0.0666 | [8 empty] | A03 | 799 | MINF1.02316010/AX |  | 799 | 0 | 1138 | 1138 | 1138 | H | 1.41 | 1.41 | 1.41 |  | 0.0003969 | 1.7346 | 2 | 0.00036735 | [31 empty] | #N/A
Vrijstaand | Mini Vrijstaand | Nee | Jaga kleur | MINF.02316010.klr/FL | 23 | 160 | 10/FL | 13 | 1138 | 97.8504 | 0.0666 | [8 empty] | A03 | 703 | MINF1.02316010/FX |  | 703 | 0 | 1138 | 1138 | 1138 | H | 1.41 | 1.41 | 1.41 |  | 0.0003969 | 1.7346 | 2 | 0.00036735 | [31 empty] | #N/A
Vrijstaand | Mini Vrijstaand | Nee | Jaga kleur | MINF.02316010.klr/FM | 23 | 160 | 10/FM | 13 | 1138 | 97.8504 | 0.0666 | [8 empty] | A03 | 703 | MINF1.02316010/FX |  | 703 | 0 | 1138 | 1138 | 1138 | H | 1.41 | 1.41 | 1.41 |  | 0.0003969 | 1.7346 | 2 | 0.00036735 | [31 empty] | #N/A
Vrijstaand | Mini Vrijstaand | Nee | Jaga kleur | MINF.02316011.klr/AL | 23 | 160 | 11/AL | 13 | 1603 | 137.8332 | 0.22335 | [8 empty] | A03 | 996 | MINF1.02316011/AX |  | 996 | 0 | 1603 | 1603 | 1603 | H | 1.441 | 1.441 | 1.441 |  | 0.0003969 | 1.7346 | 4 | 0.00057429 | [31 empty] | #N/A
Vrijstaand | Mini Vrijstaand | Nee | Jaga kleur | MINF.02316011.klr/AS | 23 | 160 | 11/AS | 13 | 1603 | 137.8332 | 0.22335 | [8 empty] | A03 | 996 | MINF1.02316011/AX |  | 996 | 0 | 1603 | 1603 | 1603 | H | 1.441 | 1.441 | 1.441 |  | 0.0003969 | 1.7346 | 4 | 0.00057429 | [31 empty] | #N/A
Vrijstaand | Mini Vrijstaand | Nee | Jaga kleur | MINF.02316011.klr/FL | 23 | 160 | 11/FL | 13 | 1603 | 137.8332 | 0.22335 | [8 empty] | A03 | 901 | MINF1.02316011/FX |  | 901 | 0 | 1603 | 1603 | 1603 | H | 1.441 | 1.441 | 1.441 |  | 0.0003969 | 1.7346 | 4 | 0.00057429 | [31 empty] | #N/A
Vrijstaand | Mini Vrijstaand | Nee | Jaga kleur | MINF.02316011.klr/FM | 23 | 160 | 11/FM | 13 | 1603 | 137.8332 | 0.22335 | [8 empty] | A03 | 901 | MINF1.02316011/FX |  | 901 | 0 | 1603 | 1603 | 1603 | H | 1.441 | 1.441 | 1.441 |  | 0.0003969 | 1.7346 | 4 | 0.00057429 | [31 empty] | #N/A
Vrijstaand | Mini Vrijstaand | Nee | Jaga kleur | MINF.02316015.klr/AL | 23 | 160 | 15/AL | 18 | 1885 | 162.0808 | 0.15724 | [8 empty] | A03 | 940 | MINF1.02316015/AX |  | 940 | 0 | 1885 | 1885 | 1885 | H | 1.404 | 1.404 | 1.404 |  | 0.0002083 | 1.724 | 2 | 0.00046183 | [31 empty] | #N/A
Vrijstaand | Mini Vrijstaand | Nee | Jaga kleur | MINF.02316015.klr/AS | 23 | 160 | 15/AS | 18 | 1885 | 162.0808 | 0.15724 | [8 empty] | A03 | 940 | MINF1.02316015/AX |  | 940 | 0 | 1885 | 1885 | 1885 | H | 1.404 | 1.404 | 1.404 |  | 0.0002083 | 1.724 | 2 | 0.00046183 | [31 empty] | #N/A
Vrijstaand | Mini Vrijstaand | Nee | Jaga kleur | MINF.02316015.klr/FL | 23 | 160 | 15/FL | 18 | 1885 | 162.0808 | 0.15724 | [8 empty] | A03 | 846 | MINF1.02316015/FX |  | 846 | 0 | 1885 | 1885 | 1885 | H | 1.404 | 1.404 | 1.404 |  | 0.0002083 | 1.724 | 2 | 0.00046183 | [31 empty] | #N/A
Vrijstaand | Mini Vrijstaand | Nee | Jaga kleur | MINF.02316015.klr/FM | 23 | 160 | 15/FM | 18 | 1885 | 162.0808 | 0.15724 | [8 empty] | A03 | 846 | MINF1.02316015/FX |  | 846 | 0 | 1885 | 1885 | 1885 | H | 1.404 | 1.404 | 1.404 |  | 0.0002083 | 1.724 | 2 | 0.00046183 | [31 empty] | #N/A
Vrijstaand | Mini Vrijstaand | Nee | Jaga kleur | MINF.02316016.klr/AL | 23 | 160 | 16/AL | 18 | 2093 | 179.9656 | 0.53392 | [8 empty] | A03 | 1226 | MINF1.02316016/AX |  | 1226 | 0 | 2093 | 2093 | 2093 | H | 1.453 | 1.453 | 1.453 |  | 0.0002083 | 1.724 | 4 | 0.0013928 | [31 empty] | #N/A
Vrijstaand | Mini Vrijstaand | Nee | Jaga kleur | MINF.02316016.klr/AS | 23 | 160 | 16/AS | 18 | 2093 | 179.9656 | 0.53392 | [8 empty] | A03 | 1226 | MINF1.02316016/AX |  | 1226 | 0 | 2093 | 2093 | 2093 | H | 1.453 | 1.453 | 1.453 |  | 0.0002083 | 1.724 | 4 | 0.0013928 | [31 empty] | #N/A
Vrijstaand | Mini Vrijstaand | Nee | Jaga kleur | MINF.02316016.klr/FL | 23 | 160 | 16/FL | 18 | 2093 | 179.9656 | 0.53392 | [8 empty] | A03 | 1133 | MINF1.02316016/FX |  | 1133 | 0 | 2093 | 2093 | 2093 | H | 1.453 | 1.453 | 1.453 |  | 0.0002083 | 1.724 | 4 | 0.0013928 | [31 empty] | #N/A
Vrijstaand | Mini Vrijstaand | Nee | Jaga kleur | MINF.02316016.klr/FM | 23 | 160 | 16/FM | 18 | 2093 | 179.9656 | 0.53392 | [8 empty] | A03 | 1133 | MINF1.02316016/FX |  | 1133 | 0 | 2093 | 2093 | 2093 | H | 1.453 | 1.453 | 1.453 |  | 0.0002083 | 1.724 | 4 | 0.0013928 | [31 empty] | #N/A
Vrijstaand | Mini Vrijstaand | Nee | Jaga kleur | MINF.02316020.klr/AL | 23 | 160 | 20/AL | 23 | 2648 | 227.687 | 0.23306 | [8 empty] | A03 | 1065 | MINF1.02316020/AX |  | 1065 | 0 | 2648 | 2648 | 2648 | H | 1.404 | 1.404 | 1.404 |  | 0.0001276 | 1.7219 | 2 | 0.00037661 | [31 empty] | #N/A
Vrijstaand | Mini Vrijstaand | Nee | Jaga kleur | MINF.02316020.klr/AS | 23 | 160 | 20/AS | 23 | 2648 | 227.687 | 0.23306 | [8 empty] | A03 | 1065 | MINF1.02316020/AX |  | 1065 | 0 | 2648 | 2648 | 2648 | H | 1.404 | 1.404 | 1.404 |  | 0.0001276 | 1.7219 | 2 | 0.00037661 | [31 empty] | #N/A
Vrijstaand | Mini Vrijstaand | Nee | Jaga kleur | MINF.02316020.klr/FL | 23 | 160 | 20/FL | 23 | 2648 | 227.687 | 0.23306 | [8 empty] | A03 | 970 | MINF1.02316020/FX |  | 970 | 0 | 2648 | 2648 | 2648 | H | 1.404 | 1.404 | 1.404 |  | 0.0001276 | 1.7219 | 2 | 0.00037661 | [31 empty] | #N/A
Vrijstaand | Mini Vrijstaand | Nee | Jaga kleur | MINF.02316020.klr/FM | 23 | 160 | 20/FM | 23 | 2648 | 227.687 | 0.23306 | [8 empty] | A03 | 970 | MINF1.02316020/FX |  | 970 | 0 | 2648 | 2648 | 2648 | H | 1.404 | 1.404 | 1.404 |  | 0.0001276 | 1.7219 | 2 | 0.00037661 | [31 empty] | #N/A
Vrijstaand | Mini Vrijstaand | Nee | Jaga kleur | MINF.02316021.klr/AL | 23 | 160 | 21/AL | 23 | 2722 | 234.0499 | 0.36354 | [8 empty] | A03 | 1357 | MINF1.02316021/AX |  | 1357 | 0 | 2722 | 2722 | 2722 | H | 1.463 | 1.463 | 1.463 |  | 0.0001276 | 1.7219 | 4 | 0.0005142 | [31 empty] | #N/A
Vrijstaand | Mini Vrijstaand | Nee | Jaga kleur | MINF.02316021.klr/AS | 23 | 160 | 21/AS | 23 | 2722 | 234.0499 | 0.36354 | [8 empty] | A03 | 1357 | MINF1.02316021/AX |  | 1357 | 0 | 2722 | 2722 | 2722 | H | 1.463 | 1.463 | 1.463 |  | 0.0001276 | 1.7219 | 4 | 0.0005142 | [31 empty] | #N/A
Vrijstaand | Mini Vrijstaand | Nee | Jaga kleur | MINF.02316021.klr/FL | 23 | 160 | 21/FL | 23 | 2722 | 234.0499 | 0.36354 | [8 empty] | A03 | 1263 | MINF1.02316021/FX |  | 1263 | 0 | 2722 | 2722 | 2722 | H | 1.463 | 1.463 | 1.463 |  | 0.0001276 | 1.7219 | 4 | 0.0005142 | [31 empty] | #N/A
Vrijstaand | Mini Vrijstaand | Nee | Jaga kleur | MINF.02316021.klr/FM | 23 | 160 | 21/FM | 23 | 2722 | 234.0499 | 0.36354 | [8 empty] | A03 | 1263 | MINF1.02316021/FX |  | 1263 | 0 | 2722 | 2722 | 2722 | H | 1.463 | 1.463 | 1.463 |  | 0.0001276 | 1.7219 | 4 | 0.0005142 | [31 empty] | #N/A
Vrijstaand | Mini Vrijstaand | Nee | Jaga kleur | MINF.02318005.klr/AL | 23 | 180 | 05/AL | 8 | 817 | 70.2494 | 0.082943 | [8 empty] | A03 | 836 | MINF1.02318005/AX |  | 836 | 0 | 817 | 817 | 817 | H | 1.399 | 1.399 | 1.399 |  | 0.0009367 | 1.7898 | 2 | 0.0004456 | [31 empty] | #N/A
Vrijstaand | Mini Vrijstaand | Nee | Jaga kleur | MINF.02318005.klr/AS | 23 | 180 | 05/AS | 8 | 817 | 70.2494 | 0.082943 | [8 empty] | A03 | 836 | MINF1.02318005/AX |  | 836 | 0 | 817 | 817 | 817 | H | 1.399 | 1.399 | 1.399 |  | 0.0009367 | 1.7898 | 2 | 0.0004456 | [31 empty] | #N/A
Vrijstaand | Mini Vrijstaand | Nee | Jaga kleur | MINF.02318005.klr/FL | 23 | 180 | 05/FL | 8 | 817 | 70.2494 | 0.082943 | [8 empty] | A03 | 694 | MINF1.02318005/FX |  | 694 | 0 | 817 | 817 | 817 | H | 1.399 | 1.399 | 1.399 |  | 0.0009367 | 1.7898 | 2 | 0.0004456 | [31 empty] | #N/A
Vrijstaand | Mini Vrijstaand | Nee | Jaga kleur | MINF.02318005.klr/FM | 23 | 180 | 05/FM | 8 | 817 | 70.2494 | 0.082943 | [8 empty] | A03 | 694 | MINF1.02318005/FX |  | 694 | 0 | 817 | 817 | 817 | H | 1.399 | 1.399 | 1.399 |  | 0.0009367 | 1.7898 | 2 | 0.0004456 | [31 empty] | #N/A
Vrijstaand | Mini Vrijstaand | Nee | Jaga kleur | MINF.02318006.klr/AL | 23 | 180 | 06/AL | 8 | 970 | 83.405 | 0.38876 | [8 empty] | A03 | 1030 | MINF1.02318006/AX |  | 1030 | 0 | 970 | 970 | 970 | H | 1.411 | 1.411 | 1.411 |  | 0.0041689 | 1.4116 | 3 | 0.0041689 | [31 empty] | #N/A
Vrijstaand | Mini Vrijstaand | Nee | Jaga kleur | MINF.02318006.klr/AS | 23 | 180 | 06/AS | 8 | 970 | 83.405 | 0.38876 | [8 empty] | A03 | 1030 | MINF1.02318006/AX |  | 1030 | 0 | 970 | 970 | 970 | H | 1.411 | 1.411 | 1.411 |  | 0.0041689 | 1.4116 | 3 | 0.0041689 | [31 empty] | #N/A
Vrijstaand | Mini Vrijstaand | Nee | Jaga kleur | MINF.02318006.klr/FL | 23 | 180 | 06/FL | 8 | 970 | 83.405 | 0.38876 | [8 empty] | A03 | 887 | MINF1.02318006/FX |  | 887 | 0 | 970 | 970 | 970 | H | 1.411 | 1.411 | 1.411 |  | 0.0041689 | 1.4116 | 3 | 0.0041689 | [31 empty] | #N/A
Vrijstaand | Mini Vrijstaand | Nee | Jaga kleur | MINF.02318006.klr/FM | 23 | 180 | 06/FM | 8 | 970 | 83.405 | 0.38876 | [8 empty] | A03 | 887 | MINF1.02318006/FX |  | 887 | 0 | 970 | 970 | 970 | H | 1.411 | 1.411 | 1.411 |  | 0.0041689 | 1.4116 | 3 | 0.0041689 | [31 empty] | #N/A
Vrijstaand | Mini Vrijstaand | Nee | Jaga kleur | MINF.02318010.klr/AL | 23 | 180 | 10/AL | 13 | 1280 | 110.0602 | 0.088421 | [8 empty] | A03 | 912 | MINF1.02318010/AX |  | 912 | 0 | 1280 | 1280 | 1280 | H | 1.41 | 1.41 | 1.41 |  | 0.0003969 | 1.7346 | 2 | 0.00036735 | [31 empty] | #N/A
Vrijstaand | Mini Vrijstaand | Nee | Jaga kleur | MINF.02318010.klr/AS | 23 | 180 | 10/AS | 13 | 1280 | 110.0602 | 0.088421 | [8 empty] | A03 | 912 | MINF1.02318010/AX |  | 912 | 0 | 1280 | 1280 | 1280 | H | 1.41 | 1.41 | 1.41 |  | 0.0003969 | 1.7346 | 2 | 0.00036735 | [31 empty] | #N/A
Vrijstaand | Mini Vrijstaand | Nee | Jaga kleur | MINF.02318010.klr/FL | 23 | 180 | 10/FL | 13 | 1280 | 110.0602 | 0.088421 | [8 empty] | A03 | 770 | MINF1.02318010/FX |  | 770 | 0 | 1280 | 1280 | 1280 | H | 1.41 | 1.41 | 1.41 |  | 0.0003969 | 1.7346 | 2 | 0.00036735 | [31 empty] | #N/A
Vrijstaand | Mini Vrijstaand | Nee | Jaga kleur | MINF.02318010.klr/FM | 23 | 180 | 10/FM | 13 | 1280 | 110.0602 | 0.088421 | [8 empty] | A03 | 770 | MINF1.02318010/FX |  | 770 | 0 | 1280 | 1280 | 1280 | H | 1.41 | 1.41 | 1.41 |  | 0.0003969 | 1.7346 | 2 | 0.00036735 | [31 empty] | #N/A
Vrijstaand | Mini Vrijstaand | Nee | Jaga kleur | MINF.02318011.klr/AL | 23 | 180 | 11/AL | 13 | 1804 | 155.1161 | 0.29795 | [8 empty] | A03 | 1122 | MINF1.02318011/AX |  | 1122 | 0 | 1804 | 1804 | 1804 | H | 1.441 | 1.441 | 1.441 |  | 0.0003969 | 1.7346 | 4 | 0.00057429 | [31 empty] | #N/A
Vrijstaand | Mini Vrijstaand | Nee | Jaga kleur | MINF.02318011.klr/AS | 23 | 180 | 11/AS | 13 | 1804 | 155.1161 | 0.29795 | [8 empty] | A03 | 1122 | MINF1.02318011/AX |  | 1122 | 0 | 1804 | 1804 | 1804 | H | 1.441 | 1.441 | 1.441 |  | 0.0003969 | 1.7346 | 4 | 0.00057429 | [31 empty] | #N/A
Vrijstaand | Mini Vrijstaand | Nee | Jaga kleur | MINF.02318011.klr/FL | 23 | 180 | 11/FL | 13 | 1804 | 155.1161 | 0.29795 | [8 empty] | A03 | 979 | MINF1.02318011/FX |  | 979 | 0 | 1804 | 1804 | 1804 | H | 1.441 | 1.441 | 1.441 |  | 0.0003969 | 1.7346 | 4 | 0.00057429 | [31 empty] | #N/A
Vrijstaand | Mini Vrijstaand | Nee | Jaga kleur | MINF.02318011.klr/FM | 23 | 180 | 11/FM | 13 | 1804 | 155.1161 | 0.29795 | [8 empty] | A03 | 979 | MINF1.02318011/FX |  | 979 | 0 | 1804 | 1804 | 1804 | H | 1.441 | 1.441 | 1.441 |  | 0.0003969 | 1.7346 | 4 | 0.00057429 | [31 empty] | #N/A
Vrijstaand | Mini Vrijstaand | Nee | Jaga kleur | MINF.02318015.klr/AL | 23 | 180 | 15/AL | 18 | 2120 | 182.2872 | 0.20379 | [8 empty] | A03 | 1067 | MINF1.02318015/AX |  | 1067 | 0 | 2120 | 2120 | 2120 | H | 1.404 | 1.404 | 1.404 |  | 0.0002083 | 1.724 | 2 | 0.00046183 | [31 empty] | #N/A
Vrijstaand | Mini Vrijstaand | Nee | Jaga kleur | MINF.02318015.klr/AS | 23 | 180 | 15/AS | 18 | 2120 | 182.2872 | 0.20379 | [8 empty] | A03 | 1067 | MINF1.02318015/AX |  | 1067 | 0 | 2120 | 2120 | 2120 | H | 1.404 | 1.404 | 1.404 |  | 0.0002083 | 1.724 | 2 | 0.00046183 | [31 empty] | #N/A
Vrijstaand | Mini Vrijstaand | Nee | Jaga kleur | MINF.02318015.klr/FL | 23 | 180 | 15/FL | 18 | 2120 | 182.2872 | 0.20379 | [8 empty] | A03 | 925 | MINF1.02318015/FX |  | 925 | 0 | 2120 | 2120 | 2120 | H | 1.404 | 1.404 | 1.404 |  | 0.0002083 | 1.724 | 2 | 0.00046183 | [31 empty] | #N/A
Vrijstaand | Mini Vrijstaand | Nee | Jaga kleur | MINF.02318015.klr/FM | 23 | 180 | 15/FM | 18 | 2120 | 182.2872 | 0.20379 | [8 empty] | A03 | 925 | MINF1.02318015/FX |  | 925 | 0 | 2120 | 2120 | 2120 | H | 1.404 | 1.404 | 1.404 |  | 0.0002083 | 1.724 | 2 | 0.00046183 | [31 empty] | #N/A
Vrijstaand | Mini Vrijstaand | Nee | Jaga kleur | MINF.02318016.klr/AL | 23 | 180 | 16/AL | 18 | 2354 | 202.4076 | 0.68713 | [8 empty] | A03 | 1378 | MINF1.02318016/AX |  | 1378 | 0 | 2354 | 2354 | 2354 | H | 1.453 | 1.453 | 1.453 |  | 0.0002083 | 1.724 | 4 | 0.0013928 | [31 empty] | #N/A
Vrijstaand | Mini Vrijstaand | Nee | Jaga kleur | MINF.02318016.klr/AS | 23 | 180 | 16/AS | 18 | 2354 | 202.4076 | 0.68713 | [8 empty] | A03 | 1378 | MINF1.02318016/AX |  | 1378 | 0 | 2354 | 2354 | 2354 | H | 1.453 | 1.453 | 1.453 |  | 0.0002083 | 1.724 | 4 | 0.0013928 | [31 empty] | #N/A
Vrijstaand | Mini Vrijstaand | Nee | Jaga kleur | MINF.02318016.klr/FL | 23 | 180 | 16/FL | 18 | 2354 | 202.4076 | 0.68713 | [8 empty] | A03 | 1236 | MINF1.02318016/FX |  | 1236 | 0 | 2354 | 2354 | 2354 | H | 1.453 | 1.453 | 1.453 |  | 0.0002083 | 1.724 | 4 | 0.0013928 | [31 empty] | #N/A
Vrijstaand | Mini Vrijstaand | Nee | Jaga kleur | MINF.02318016.klr/FM | 23 | 180 | 16/FM | 18 | 2354 | 202.4076 | 0.68713 | [8 empty] | A03 | 1236 | MINF1.02318016/FX |  | 1236 | 0 | 2354 | 2354 | 2354 | H | 1.453 | 1.453 | 1.453 |  | 0.0002083 | 1.724 | 4 | 0.0013928 | [31 empty] | #N/A
Vrijstaand | Mini Vrijstaand | Nee | Jaga kleur | MINF.02318020.klr/AL | 23 | 180 | 20/AL | 23 | 2979 | 256.1479 | 0.30028 | [8 empty] | A03 | 1203 | MINF1.02318020/AX |  | 1203 | 0 | 2979 | 2979 | 2979 | H | 1.404 | 1.404 | 1.404 |  | 0.0001276 | 1.7219 | 2 | 0.00037661 | [31 empty] | #N/A
Vrijstaand | Mini Vrijstaand | Nee | Jaga kleur | MINF.02318020.klr/AS | 23 | 180 | 20/AS | 23 | 2979 | 256.1479 | 0.30028 | [8 empty] | A03 | 1203 | MINF1.02318020/AX |  | 1203 | 0 | 2979 | 2979 | 2979 | H | 1.404 | 1.404 | 1.404 |  | 0.0001276 | 1.7219 | 2 | 0.00037661 | [31 empty] | #N/A
Vrijstaand | Mini Vrijstaand | Nee | Jaga kleur | MINF.02318020.klr/FL | 23 | 180 | 20/FL | 23 | 2979 | 256.1479 | 0.30028 | [8 empty] | A03 | 1061 | MINF1.02318020/FX |  | 1061 | 0 | 2979 | 2979 | 2979 | H | 1.404 | 1.404 | 1.404 |  | 0.0001276 | 1.7219 | 2 | 0.00037661 | [31 empty] | #N/A
Vrijstaand | Mini Vrijstaand | Nee | Jaga kleur | MINF.02318020.klr/FM | 23 | 180 | 20/FM | 23 | 2979 | 256.1479 | 0.30028 | [8 empty] | A03 | 1061 | MINF1.02318020/FX |  | 1061 | 0 | 2979 | 2979 | 2979 | H | 1.404 | 1.404 | 1.404 |  | 0.0001276 | 1.7219 | 2 | 0.00037661 | [31 empty] | #N/A
Vrijstaand | Mini Vrijstaand | Nee | Jaga kleur | MINF.02318021.klr/AL | 23 | 180 | 21/AL | 23 | 3062 | 263.2846 | 0.47119 | [8 empty] | A03 | 1522 | MINF1.02318021/AX |  | 1522 | 0 | 3062 | 3062 | 3062 | H | 1.463 | 1.463 | 1.463 |  | 0.0001276 | 1.7219 | 4 | 0.0005142 | [31 empty] | #N/A
Vrijstaand | Mini Vrijstaand | Nee | Jaga kleur | MINF.02318021.klr/AS | 23 | 180 | 21/AS | 23 | 3062 | 263.2846 | 0.47119 | [8 empty] | A03 | 1522 | MINF1.02318021/AX |  | 1522 | 0 | 3062 | 3062 | 3062 | H | 1.463 | 1.463 | 1.463 |  | 0.0001276 | 1.7219 | 4 | 0.0005142 | [31 empty] | #N/A
Vrijstaand | Mini Vrijstaand | Nee | Jaga kleur | MINF.02318021.klr/FL | 23 | 180 | 21/FL | 23 | 3062 | 263.2846 | 0.47119 | [8 empty] | A03 | 1379 | MINF1.02318021/FX |  | 1379 | 0 | 3062 | 3062 | 3062 | H | 1.463 | 1.463 | 1.463 |  | 0.0001276 | 1.7219 | 4 | 0.0005142 | [31 empty] | #N/A
Vrijstaand | Mini Vrijstaand | Nee | Jaga kleur | MINF.02318021.klr/FM | 23 | 180 | 21/FM | 23 | 3062 | 263.2846 | 0.47119 | [8 empty] | A03 | 1379 | MINF1.02318021/FX |  | 1379 | 0 | 3062 | 3062 | 3062 | H | 1.463 | 1.463 | 1.463 |  | 0.0001276 | 1.7219 | 4 | 0.0005142 | [31 empty] | #N/A
Vrijstaand | Mini Vrijstaand | Nee | Jaga kleur | MINF.02320005.klr/AL | 23 | 200 | 05/AL | 8 | 908 | 78.0739 | 0.10974 | [8 empty] | A03 | 1020 | MINF1.02320005/AX |  | 1020 | 0 | 908 | 908 | 908 | H | 1.399 | 1.399 | 1.399 |  | 0.0009367 | 1.7898 | 2 | 0.0004456 | [31 empty] | #N/A
Vrijstaand | Mini Vrijstaand | Nee | Jaga kleur | MINF.02320005.klr/AS | 23 | 200 | 05/AS | 8 | 908 | 78.0739 | 0.10974 | [8 empty] | A03 | 1020 | MINF1.02320005/AX |  | 1020 | 0 | 908 | 908 | 908 | H | 1.399 | 1.399 | 1.399 |  | 0.0009367 | 1.7898 | 2 | 0.0004456 | [31 empty] | #N/A
Vrijstaand | Mini Vrijstaand | Nee | Jaga kleur | MINF.02320005.klr/FL | 23 | 200 | 05/FL | 8 | 908 | 78.0739 | 0.10974 | [8 empty] | A03 | 877 | MINF1.02320005/FX |  | 877 | 0 | 908 | 908 | 908 | H | 1.399 | 1.399 | 1.399 |  | 0.0009367 | 1.7898 | 2 | 0.0004456 | [31 empty] | #N/A
Vrijstaand | Mini Vrijstaand | Nee | Jaga kleur | MINF.02320005.klr/FM | 23 | 200 | 05/FM | 8 | 908 | 78.0739 | 0.10974 | [8 empty] | A03 | 877 | MINF1.02320005/FX |  | 877 | 0 | 908 | 908 | 908 | H | 1.399 | 1.399 | 1.399 |  | 0.0009367 | 1.7898 | 2 | 0.0004456 | [31 empty] | #N/A
Vrijstaand | Mini Vrijstaand | Nee | Jaga kleur | MINF.02320006.klr/AL | 23 | 200 | 06/AL | 8 | 1078 | 92.6913 | 0.48703 | [8 empty] | A03 | 1236 | MINF1.02320006/AX |  | 1236 | 0 | 1078 | 1078 | 1078 | H | 1.411 | 1.411 | 1.411 |  | 0.0041689 | 1.4116 | 3 | 0.0041689 | [31 empty] | #N/A
Vrijstaand | Mini Vrijstaand | Nee | Jaga kleur | MINF.02320006.klr/AS | 23 | 200 | 06/AS | 8 | 1078 | 92.6913 | 0.48703 | [8 empty] | A03 | 1236 | MINF1.02320006/AX |  | 1236 | 0 | 1078 | 1078 | 1078 | H | 1.411 | 1.411 | 1.411 |  | 0.0041689 | 1.4116 | 3 | 0.0041689 | [31 empty] | #N/A
Vrijstaand | Mini Vrijstaand | Nee | Jaga kleur | MINF.02320006.klr/FL | 23 | 200 | 06/FL | 8 | 1078 | 92.6913 | 0.48703 | [8 empty] | A03 | 1093 | MINF1.02320006/FX |  | 1093 | 0 | 1078 | 1078 | 1078 | H | 1.411 | 1.411 | 1.411 |  | 0.0041689 | 1.4116 | 3 | 0.0041689 | [31 empty] | #N/A
Vrijstaand | Mini Vrijstaand | Nee | Jaga kleur | MINF.02320006.klr/FM | 23 | 200 | 06/FM | 8 | 1078 | 92.6913 | 0.48703 | [8 empty] | A03 | 1093 | MINF1.02320006/FX |  | 1093 | 0 | 1078 | 1078 | 1078 | H | 1.411 | 1.411 | 1.411 |  | 0.0041689 | 1.4116 | 3 | 0.0041689 | [31 empty] | #N/A
Vrijstaand | Mini Vrijstaand | Nee | Jaga kleur | MINF.02320010.klr/AL | 23 | 200 | 10/AL | 13 | 1422 | 122.27 | 0.1141 | [8 empty] | A03 | 1101 | MINF1.02320010/AX |  | 1101 | 0 | 1422 | 1422 | 1422 | H | 1.41 | 1.41 | 1.41 |  | 0.0003969 | 1.7346 | 2 | 0.00036735 | [31 empty] | #N/A
Vrijstaand | Mini Vrijstaand | Nee | Jaga kleur | MINF.02320010.klr/AS | 23 | 200 | 10/AS | 13 | 1422 | 122.27 | 0.1141 | [8 empty] | A03 | 1101 | MINF1.02320010/AX |  | 1101 | 0 | 1422 | 1422 | 1422 | H | 1.41 | 1.41 | 1.41 |  | 0.0003969 | 1.7346 | 2 | 0.00036735 | [31 empty] | #N/A
Vrijstaand | Mini Vrijstaand | Nee | Jaga kleur | MINF.02320010.klr/FL | 23 | 200 | 10/FL | 13 | 1422 | 122.27 | 0.1141 | [8 empty] | A03 | 958 | MINF1.02320010/FX |  | 958 | 0 | 1422 | 1422 | 1422 | H | 1.41 | 1.41 | 1.41 |  | 0.0003969 | 1.7346 | 2 | 0.00036735 | [31 empty] | #N/A
Vrijstaand | Mini Vrijstaand | Nee | Jaga kleur | MINF.02320010.klr/FM | 23 | 200 | 10/FM | 13 | 1422 | 122.27 | 0.1141 | [8 empty] | A03 | 958 | MINF1.02320010/FX |  | 958 | 0 | 1422 | 1422 | 1422 | H | 1.41 | 1.41 | 1.41 |  | 0.0003969 | 1.7346 | 2 | 0.00036735 | [31 empty] | #N/A
Vrijstaand | Mini Vrijstaand | Nee | Jaga kleur | MINF.02320011.klr/AL | 23 | 200 | 11/AL | 13 | 2004 | 172.313 | 0.38571 | [8 empty] | A03 | 1326 | MINF1.02320011/AX |  | 1326 | 0 | 2004 | 2004 | 2004 | H | 1.441 | 1.441 | 1.441 |  | 0.0003969 | 1.7346 | 4 | 0.00057429 | [31 empty] | #N/A
Vrijstaand | Mini Vrijstaand | Nee | Jaga kleur | MINF.02320011.klr/AS | 23 | 200 | 11/AS | 13 | 2004 | 172.313 | 0.38571 | [8 empty] | A03 | 1326 | MINF1.02320011/AX |  | 1326 | 0 | 2004 | 2004 | 2004 | H | 1.441 | 1.441 | 1.441 |  | 0.0003969 | 1.7346 | 4 | 0.00057429 | [31 empty] | #N/A
Vrijstaand | Mini Vrijstaand | Nee | Jaga kleur | MINF.02320011.klr/FL | 23 | 200 | 11/FL | 13 | 2004 | 172.313 | 0.38571 | [8 empty] | A03 | 1184 | MINF1.02320011/FX |  | 1184 | 0 | 2004 | 2004 | 2004 | H | 1.441 | 1.441 | 1.441 |  | 0.0003969 | 1.7346 | 4 | 0.00057429 | [31 empty] | #N/A
Vrijstaand | Mini Vrijstaand | Nee | Jaga kleur | MINF.02320011.klr/FM | 23 | 200 | 11/FM | 13 | 2004 | 172.313 | 0.38571 | [8 empty] | A03 | 1184 | MINF1.02320011/FX |  | 1184 | 0 | 2004 | 2004 | 2004 | H | 1.441 | 1.441 | 1.441 |  | 0.0003969 | 1.7346 | 4 | 0.00057429 | [31 empty] | #N/A
Vrijstaand | Mini Vrijstaand | Nee | Jaga kleur | MINF.02320015.klr/AL | 23 | 200 | 15/AL | 18 | 2356 | 202.5795 | 0.25753 | [8 empty] | A03 | 1300 | MINF1.02320015/AX |  | 1300 | 0 | 2356 | 2356 | 2356 | H | 1.404 | 1.404 | 1.404 |  | 0.0002083 | 1.724 | 2 | 0.00046183 | [31 empty] | #N/A
Vrijstaand | Mini Vrijstaand | Nee | Jaga kleur | MINF.02320015.klr/AS | 23 | 200 | 15/AS | 18 | 2356 | 202.5795 | 0.25753 | [8 empty] | A03 | 1300 | MINF1.02320015/AX |  | 1300 | 0 | 2356 | 2356 | 2356 | H | 1.404 | 1.404 | 1.404 |  | 0.0002083 | 1.724 | 2 | 0.00046183 | [31 empty] | #N/A
Vrijstaand | Mini Vrijstaand | Nee | Jaga kleur | MINF.02320015.klr/FL | 23 | 200 | 15/FL | 18 | 2356 | 202.5795 | 0.25753 | [8 empty] | A03 | 1158 | MINF1.02320015/FX |  | 1158 | 0 | 2356 | 2356 | 2356 | H | 1.404 | 1.404 | 1.404 |  | 0.0002083 | 1.724 | 2 | 0.00046183 | [31 empty] | #N/A
Vrijstaand | Mini Vrijstaand | Nee | Jaga kleur | MINF.02320015.klr/FM | 23 | 200 | 15/FM | 18 | 2356 | 202.5795 | 0.25753 | [8 empty] | A03 | 1158 | MINF1.02320015/FX |  | 1158 | 0 | 2356 | 2356 | 2356 | H | 1.404 | 1.404 | 1.404 |  | 0.0002083 | 1.724 | 2 | 0.00046183 | [31 empty] | #N/A
Vrijstaand | Mini Vrijstaand | Nee | Jaga kleur | MINF.02320016.klr/AL | 23 | 200 | 16/AL | 18 | 2616 | 224.9355 | 0.86259 | [8 empty] | A03 | 1660 | MINF1.02320016/AX |  | 1660 | 0 | 2616 | 2616 | 2616 | H | 1.453 | 1.453 | 1.453 |  | 0.0002083 | 1.724 | 4 | 0.0013928 | [31 empty] | #N/A
Vrijstaand | Mini Vrijstaand | Nee | Jaga kleur | MINF.02320016.klr/AS | 23 | 200 | 16/AS | 18 | 2616 | 224.9355 | 0.86259 | [8 empty] | A03 | 1660 | MINF1.02320016/AX |  | 1660 | 0 | 2616 | 2616 | 2616 | H | 1.453 | 1.453 | 1.453 |  | 0.0002083 | 1.724 | 4 | 0.0013928 | [31 empty] | #N/A
Vrijstaand | Mini Vrijstaand | Nee | Jaga kleur | MINF.02320016.klr/FL | 23 | 200 | 16/FL | 18 | 2616 | 224.9355 | 0.86259 | [8 empty] | A03 | 1516 | MINF1.02320016/FX |  | 1516 | 0 | 2616 | 2616 | 2616 | H | 1.453 | 1.453 | 1.453 |  | 0.0002083 | 1.724 | 4 | 0.0013928 | [31 empty] | #N/A
Vrijstaand | Mini Vrijstaand | Nee | Jaga kleur | MINF.02320016.klr/FM | 23 | 200 | 16/FM | 18 | 2616 | 224.9355 | 0.86259 | [8 empty] | A03 | 1516 | MINF1.02320016/FX |  | 1516 | 0 | 2616 | 2616 | 2616 | H | 1.453 | 1.453 | 1.453 |  | 0.0002083 | 1.724 | 4 | 0.0013928 | [31 empty] | #N/A
Vrijstaand | Mini Vrijstaand | Nee | Jaga kleur | MINF.02320020.klr/AL | 23 | 200 | 20/AL | 23 | 3310 | 284.6088 | 0.37706 | [8 empty] | A03 | 1416 | MINF1.02320020/AX |  | 1416 | 0 | 3310 | 3310 | 3310 | H | 1.404 | 1.404 | 1.404 |  | 0.0001276 | 1.7219 | 2 | 0.00037661 | [31 empty] | #N/A
Vrijstaand | Mini Vrijstaand | Nee | Jaga kleur | MINF.02320020.klr/AS | 23 | 200 | 20/AS | 23 | 3310 | 284.6088 | 0.37706 | [8 empty] | A03 | 1416 | MINF1.02320020/AX |  | 1416 | 0 | 3310 | 3310 | 3310 | H | 1.404 | 1.404 | 1.404 |  | 0.0001276 | 1.7219 | 2 | 0.00037661 | [31 empty] | #N/A
Vrijstaand | Mini Vrijstaand | Nee | Jaga kleur | MINF.02320020.klr/FL | 23 | 200 | 20/FL | 23 | 3310 | 284.6088 | 0.37706 | [8 empty] | A03 | 1273 | MINF1.02320020/FX |  | 1273 | 0 | 3310 | 3310 | 3310 | H | 1.404 | 1.404 | 1.404 |  | 0.0001276 | 1.7219 | 2 | 0.00037661 | [31 empty] | #N/A
Vrijstaand | Mini Vrijstaand | Nee | Jaga kleur | MINF.02320020.klr/FM | 23 | 200 | 20/FM | 23 | 3310 | 284.6088 | 0.37706 | [8 empty] | A03 | 1273 | MINF1.02320020/FX |  | 1273 | 0 | 3310 | 3310 | 3310 | H | 1.404 | 1.404 | 1.404 |  | 0.0001276 | 1.7219 | 2 | 0.00037661 | [31 empty] | #N/A
Vrijstaand | Mini Vrijstaand | Nee | Jaga kleur | MINF.02320021.klr/AL | 23 | 200 | 21/AL | 23 | 3402 | 292.5193 | 0.59494 | [8 empty] | A03 | 1759 | MINF1.02320021/AX |  | 1759 | 0 | 3402 | 3402 | 3402 | H | 1.463 | 1.463 | 1.463 |  | 0.0001276 | 1.7219 | 4 | 0.0005142 | [31 empty] | #N/A
Vrijstaand | Mini Vrijstaand | Nee | Jaga kleur | MINF.02320021.klr/AS | 23 | 200 | 21/AS | 23 | 3402 | 292.5193 | 0.59494 | [8 empty] | A03 | 1759 | MINF1.02320021/AX |  | 1759 | 0 | 3402 | 3402 | 3402 | H | 1.463 | 1.463 | 1.463 |  | 0.0001276 | 1.7219 | 4 | 0.0005142 | [31 empty] | #N/A
Vrijstaand | Mini Vrijstaand | Nee | Jaga kleur | MINF.02320021.klr/FL | 23 | 200 | 21/FL | 23 | 3402 | 292.5193 | 0.59494 | [8 empty] | A03 | 1616 | MINF1.02320021/FX |  | 1616 | 0 | 3402 | 3402 | 3402 | H | 1.463 | 1.463 | 1.463 |  | 0.0001276 | 1.7219 | 4 | 0.0005142 | [31 empty] | #N/A
Vrijstaand | Mini Vrijstaand | Nee | Jaga kleur | MINF.02320021.klr/FM | 23 | 200 | 21/FM | 23 | 3402 | 292.5193 | 0.59494 | [8 empty] | A03 | 1616 | MINF1.02320021/FX |  | 1616 | 0 | 3402 | 3402 | 3402 | H | 1.463 | 1.463 | 1.463 |  | 0.0001276 | 1.7219 | 4 | 0.0005142 | [31 empty] | #N/A
Vrijstaand | Mini Vrijstaand | Nee | Jaga kleur | MINF.02322005.klr/AL | 23 | 220 | 05/AL | 8 | 999 | 85.8985 | 0.14147 | [8 empty] | A03 | 1115 | MINF1.02322005/AX |  | 1115 | 0 | 999 | 999 | 999 | H | 1.399 | 1.399 | 1.399 |  | 0.0009367 | 1.7898 | 2 | 0.0004456 | [31 empty] | #N/A
Vrijstaand | Mini Vrijstaand | Nee | Jaga kleur | MINF.02322005.klr/AS | 23 | 220 | 05/AS | 8 | 999 | 85.8985 | 0.14147 | [8 empty] | A03 | 1115 | MINF1.02322005/AX |  | 1115 | 0 | 999 | 999 | 999 | H | 1.399 | 1.399 | 1.399 |  | 0.0009367 | 1.7898 | 2 | 0.0004456 | [31 empty] | #N/A
Vrijstaand | Mini Vrijstaand | Nee | Jaga kleur | MINF.02322005.klr/FL | 23 | 220 | 05/FL | 8 | 999 | 85.8985 | 0.14147 | [8 empty] | A03 | 972 | MINF1.02322005/FX |  | 972 | 0 | 999 | 999 | 999 | H | 1.399 | 1.399 | 1.399 |  | 0.0009367 | 1.7898 | 2 | 0.0004456 | [31 empty] | #N/A
Vrijstaand | Mini Vrijstaand | Nee | Jaga kleur | MINF.02322005.klr/FM | 23 | 220 | 05/FM | 8 | 999 | 85.8985 | 0.14147 | [8 empty] | A03 | 972 | MINF1.02322005/FX |  | 972 | 0 | 999 | 999 | 999 | H | 1.399 | 1.399 | 1.399 |  | 0.0009367 | 1.7898 | 2 | 0.0004456 | [31 empty] | #N/A
Vrijstaand | Mini Vrijstaand | Nee | Jaga kleur | MINF.02322006.klr/AL | 23 | 220 | 06/AL | 8 | 1186 | 101.9776 | 0.59728 | [8 empty] | A03 | 1334 | MINF1.02322006/AX |  | 1334 | 0 | 1186 | 1186 | 1186 | H | 1.411 | 1.411 | 1.411 |  | 0.0041689 | 1.4116 | 3 | 0.0041689 | [31 empty] | #N/A
Vrijstaand | Mini Vrijstaand | Nee | Jaga kleur | MINF.02322006.klr/AS | 23 | 220 | 06/AS | 8 | 1186 | 101.9776 | 0.59728 | [8 empty] | A03 | 1334 | MINF1.02322006/AX |  | 1334 | 0 | 1186 | 1186 | 1186 | H | 1.411 | 1.411 | 1.411 |  | 0.0041689 | 1.4116 | 3 | 0.0041689 | [31 empty] | #N/A
Vrijstaand | Mini Vrijstaand | Nee | Jaga kleur | MINF.02322006.klr/FL | 23 | 220 | 06/FL | 8 | 1186 | 101.9776 | 0.59728 | [8 empty] | A03 | 1192 | MINF1.02322006/FX |  | 1192 | 0 | 1186 | 1186 | 1186 | H | 1.411 | 1.411 | 1.411 |  | 0.0041689 | 1.4116 | 3 | 0.0041689 | [31 empty] | #N/A
Vrijstaand | Mini Vrijstaand | Nee | Jaga kleur | MINF.02322006.klr/FM | 23 | 220 | 06/FM | 8 | 1186 | 101.9776 | 0.59728 | [8 empty] | A03 | 1192 | MINF1.02322006/FX |  | 1192 | 0 | 1186 | 1186 | 1186 | H | 1.411 | 1.411 | 1.411 |  | 0.0041689 | 1.4116 | 3 | 0.0041689 | [31 empty] | #N/A
Vrijstaand | Mini Vrijstaand | Nee | Jaga kleur | MINF.02322010.klr/AL | 23 | 220 | 10/AL | 13 | 1564 | 134.4798 | 0.14387 | [8 empty] | A03 | 1210 | MINF1.02322010/AX |  | 1210 | 0 | 1564 | 1564 | 1564 | H | 1.41 | 1.41 | 1.41 |  | 0.0003969 | 1.7346 | 2 | 0.00036735 | [31 empty] | #N/A
Vrijstaand | Mini Vrijstaand | Nee | Jaga kleur | MINF.02322010.klr/AS | 23 | 220 | 10/AS | 13 | 1564 | 134.4798 | 0.14387 | [8 empty] | A03 | 1210 | MINF1.02322010/AX |  | 1210 | 0 | 1564 | 1564 | 1564 | H | 1.41 | 1.41 | 1.41 |  | 0.0003969 | 1.7346 | 2 | 0.00036735 | [31 empty] | #N/A
Vrijstaand | Mini Vrijstaand | Nee | Jaga kleur | MINF.02322010.klr/FL | 23 | 220 | 10/FL | 13 | 1564 | 134.4798 | 0.14387 | [8 empty] | A03 | 1065 | MINF1.02322010/FX |  | 1065 | 0 | 1564 | 1564 | 1564 | H | 1.41 | 1.41 | 1.41 |  | 0.0003969 | 1.7346 | 2 | 0.00036735 | [31 empty] | #N/A
Vrijstaand | Mini Vrijstaand | Nee | Jaga kleur | MINF.02322010.klr/FM | 23 | 220 | 10/FM | 13 | 1564 | 134.4798 | 0.14387 | [8 empty] | A03 | 1065 | MINF1.02322010/FX |  | 1065 | 0 | 1564 | 1564 | 1564 | H | 1.41 | 1.41 | 1.41 |  | 0.0003969 | 1.7346 | 2 | 0.00036735 | [31 empty] | #N/A
Vrijstaand | Mini Vrijstaand | Nee | Jaga kleur | MINF.02322011.klr/AL | 23 | 220 | 11/AL | 13 | 2204 | 189.5099 | 0.48773 | [8 empty] | A03 | 1467 | MINF1.02322011/AX |  | 1467 | 0 | 2204 | 2204 | 2204 | H | 1.441 | 1.441 | 1.441 |  | 0.0003969 | 1.7346 | 4 | 0.00057429 | [31 empty] | #N/A
Vrijstaand | Mini Vrijstaand | Nee | Jaga kleur | MINF.02322011.klr/AS | 23 | 220 | 11/AS | 13 | 2204 | 189.5099 | 0.48773 | [8 empty] | A03 | 1467 | MINF1.02322011/AX |  | 1467 | 0 | 2204 | 2204 | 2204 | H | 1.441 | 1.441 | 1.441 |  | 0.0003969 | 1.7346 | 4 | 0.00057429 | [31 empty] | #N/A
Vrijstaand | Mini Vrijstaand | Nee | Jaga kleur | MINF.02322011.klr/FL | 23 | 220 | 11/FL | 13 | 2204 | 189.5099 | 0.48773 | [8 empty] | A03 | 1325 | MINF1.02322011/FX |  | 1325 | 0 | 2204 | 2204 | 2204 | H | 1.441 | 1.441 | 1.441 |  | 0.0003969 | 1.7346 | 4 | 0.00057429 | [31 empty] | #N/A
Vrijstaand | Mini Vrijstaand | Nee | Jaga kleur | MINF.02322011.klr/FM | 23 | 220 | 11/FM | 13 | 2204 | 189.5099 | 0.48773 | [8 empty] | A03 | 1325 | MINF1.02322011/FX |  | 1325 | 0 | 2204 | 2204 | 2204 | H | 1.441 | 1.441 | 1.441 |  | 0.0003969 | 1.7346 | 4 | 0.00057429 | [31 empty] | #N/A
Vrijstaand | Mini Vrijstaand | Nee | Jaga kleur | MINF.02322015.klr/AL | 23 | 220 | 15/AL | 18 | 2592 | 222.8719 | 0.31857 | [8 empty] | A03 | 1436 | MINF1.02322015/AX |  | 1436 | 0 | 2592 | 2592 | 2592 | H | 1.404 | 1.404 | 1.404 |  | 0.0002083 | 1.724 | 2 | 0.00046183 | [31 empty] | #N/A
Vrijstaand | Mini Vrijstaand | Nee | Jaga kleur | MINF.02322015.klr/AS | 23 | 220 | 15/AS | 18 | 2592 | 222.8719 | 0.31857 | [8 empty] | A03 | 1436 | MINF1.02322015/AX |  | 1436 | 0 | 2592 | 2592 | 2592 | H | 1.404 | 1.404 | 1.404 |  | 0.0002083 | 1.724 | 2 | 0.00046183 | [31 empty] | #N/A
Vrijstaand | Mini Vrijstaand | Nee | Jaga kleur | MINF.02322015.klr/FL | 23 | 220 | 15/FL | 18 | 2592 | 222.8719 | 0.31857 | [8 empty] | A03 | 1293 | MINF1.02322015/FX |  | 1293 | 0 | 2592 | 2592 | 2592 | H | 1.404 | 1.404 | 1.404 |  | 0.0002083 | 1.724 | 2 | 0.00046183 | [31 empty] | #N/A
Vrijstaand | Mini Vrijstaand | Nee | Jaga kleur | MINF.02322015.klr/FM | 23 | 220 | 15/FM | 18 | 2592 | 222.8719 | 0.31857 | [8 empty] | A03 | 1293 | MINF1.02322015/FX |  | 1293 | 0 | 2592 | 2592 | 2592 | H | 1.404 | 1.404 | 1.404 |  | 0.0002083 | 1.724 | 2 | 0.00046183 | [31 empty] | #N/A
Vrijstaand | Mini Vrijstaand | Nee | Jaga kleur | MINF.02322016.klr/AL | 23 | 220 | 16/AL | 18 | 2878 | 247.4635 | 1.0605 | [8 empty] | A03 | 1852 | MINF1.02322016/AX |  | 1852 | 0 | 2878 | 2878 | 2878 | H | 1.453 | 1.453 | 1.453 |  | 0.0002083 | 1.724 | 4 | 0.0013928 | [31 empty] | #N/A
Vrijstaand | Mini Vrijstaand | Nee | Jaga kleur | MINF.02322016.klr/AS | 23 | 220 | 16/AS | 18 | 2878 | 247.4635 | 1.0605 | [8 empty] | A03 | 1852 | MINF1.02322016/AX |  | 1852 | 0 | 2878 | 2878 | 2878 | H | 1.453 | 1.453 | 1.453 |  | 0.0002083 | 1.724 | 4 | 0.0013928 | [31 empty] | #N/A
Vrijstaand | Mini Vrijstaand | Nee | Jaga kleur | MINF.02322016.klr/FL | 23 | 220 | 16/FL | 18 | 2878 | 247.4635 | 1.0605 | [8 empty] | A03 | 1708 | MINF1.02322016/FX |  | 1708 | 0 | 2878 | 2878 | 2878 | H | 1.453 | 1.453 | 1.453 |  | 0.0002083 | 1.724 | 4 | 0.0013928 | [31 empty] | #N/A
Vrijstaand | Mini Vrijstaand | Nee | Jaga kleur | MINF.02322016.klr/FM | 23 | 220 | 16/FM | 18 | 2878 | 247.4635 | 1.0605 | [8 empty] | A03 | 1708 | MINF1.02322016/FX |  | 1708 | 0 | 2878 | 2878 | 2878 | H | 1.453 | 1.453 | 1.453 |  | 0.0002083 | 1.724 | 4 | 0.0013928 | [31 empty] | #N/A
Vrijstaand | Mini Vrijstaand | Nee | Jaga kleur | MINF.02322020.klr/AL | 23 | 220 | 20/AL | 23 | 3641 | 313.0696 | 0.46369 | [8 empty] | A03 | 1578 | MINF1.02322020/AX |  | 1578 | 0 | 3641 | 3641 | 3641 | H | 1.404 | 1.404 | 1.404 |  | 0.0001276 | 1.7219 | 2 | 0.00037661 | [31 empty] | #N/A
Vrijstaand | Mini Vrijstaand | Nee | Jaga kleur | MINF.02322020.klr/AS | 23 | 220 | 20/AS | 23 | 3641 | 313.0696 | 0.46369 | [8 empty] | A03 | 1578 | MINF1.02322020/AX |  | 1578 | 0 | 3641 | 3641 | 3641 | H | 1.404 | 1.404 | 1.404 |  | 0.0001276 | 1.7219 | 2 | 0.00037661 | [31 empty] | #N/A
Vrijstaand | Mini Vrijstaand | Nee | Jaga kleur | MINF.02322020.klr/FL | 23 | 220 | 20/FL | 23 | 3641 | 313.0696 | 0.46369 | [8 empty] | A03 | 1435 | MINF1.02322020/FX |  | 1435 | 0 | 3641 | 3641 | 3641 | H | 1.404 | 1.404 | 1.404 |  | 0.0001276 | 1.7219 | 2 | 0.00037661 | [31 empty] | #N/A
Vrijstaand | Mini Vrijstaand | Nee | Jaga kleur | MINF.02322020.klr/FM | 23 | 220 | 20/FM | 23 | 3641 | 313.0696 | 0.46369 | [8 empty] | A03 | 1435 | MINF1.02322020/FX |  | 1435 | 0 | 3641 | 3641 | 3641 | H | 1.404 | 1.404 | 1.404 |  | 0.0001276 | 1.7219 | 2 | 0.00037661 | [31 empty] | #N/A
Vrijstaand | Mini Vrijstaand | Nee | Jaga kleur | MINF.02322021.klr/AL | 23 | 220 | 21/AL | 23 | 3742 | 321.7541 | 0.73541 | [8 empty] | A03 | 1976 | MINF1.02322021/AX |  | 1976 | 0 | 3742 | 3742 | 3742 | H | 1.463 | 1.463 | 1.463 |  | 0.0001276 | 1.7219 | 4 | 0.0005142 | [31 empty] | #N/A
Vrijstaand | Mini Vrijstaand | Nee | Jaga kleur | MINF.02322021.klr/AS | 23 | 220 | 21/AS | 23 | 3742 | 321.7541 | 0.73541 | [8 empty] | A03 | 1976 | MINF1.02322021/AX |  | 1976 | 0 | 3742 | 3742 | 3742 | H | 1.463 | 1.463 | 1.463 |  | 0.0001276 | 1.7219 | 4 | 0.0005142 | [31 empty] | #N/A
Vrijstaand | Mini Vrijstaand | Nee | Jaga kleur | MINF.02322021.klr/FL | 23 | 220 | 21/FL | 23 | 3742 | 321.7541 | 0.73541 | [8 empty] | A03 | 1832 | MINF1.02322021/FX |  | 1832 | 0 | 3742 | 3742 | 3742 | H | 1.463 | 1.463 | 1.463 |  | 0.0001276 | 1.7219 | 4 | 0.0005142 | [31 empty] | #N/A
Vrijstaand | Mini Vrijstaand | Nee | Jaga kleur | MINF.02322021.klr/FM | 23 | 220 | 21/FM | 23 | 3742 | 321.7541 | 0.73541 | [8 empty] | A03 | 1832 | MINF1.02322021/FX |  | 1832 | 0 | 3742 | 3742 | 3742 | H | 1.463 | 1.463 | 1.463 |  | 0.0001276 | 1.7219 | 4 | 0.0005142 | [31 empty] | #N/A
Vrijstaand | Mini Vrijstaand | Nee | Jaga kleur | MINF.02324005.klr/AL | 23 | 240 | 05/AL | 8 | 1090 | 93.7231 | 0.17847 | [8 empty] | A03 | 1156 | MINF1.02324005/AX |  | 1156 | 0 | 1090 | 1090 | 1090 | H | 1.399 | 1.399 | 1.399 |  | 0.0009367 | 1.7898 | 2 | 0.0004456 | [31 empty] | #N/A
Vrijstaand | Mini Vrijstaand | Nee | Jaga kleur | MINF.02324005.klr/AS | 23 | 240 | 05/AS | 8 | 1090 | 93.7231 | 0.17847 | [8 empty] | A03 | 1156 | MINF1.02324005/AX |  | 1156 | 0 | 1090 | 1090 | 1090 | H | 1.399 | 1.399 | 1.399 |  | 0.0009367 | 1.7898 | 2 | 0.0004456 | [31 empty] | #N/A
Vrijstaand | Mini Vrijstaand | Nee | Jaga kleur | MINF.02324005.klr/FL | 23 | 240 | 05/FL | 8 | 1090 | 93.7231 | 0.17847 | [8 empty] | A03 | 1013 | MINF1.02324005/FX |  | 1013 | 0 | 1090 | 1090 | 1090 | H | 1.399 | 1.399 | 1.399 |  | 0.0009367 | 1.7898 | 2 | 0.0004456 | [31 empty] | #N/A
Vrijstaand | Mini Vrijstaand | Nee | Jaga kleur | MINF.02324005.klr/FM | 23 | 240 | 05/FM | 8 | 1090 | 93.7231 | 0.17847 | [8 empty] | A03 | 1013 | MINF1.02324005/FX |  | 1013 | 0 | 1090 | 1090 | 1090 | H | 1.399 | 1.399 | 1.399 |  | 0.0009367 | 1.7898 | 2 | 0.0004456 | [31 empty] | #N/A
Vrijstaand | Mini Vrijstaand | Nee | Jaga kleur | MINF.02324006.klr/AL | 23 | 240 | 06/AL | 8 | 1294 | 111.264 | 0.71972 | [8 empty] | A03 | 1397 | MINF1.02324006/AX |  | 1397 | 0 | 1294 | 1294 | 1294 | H | 1.411 | 1.411 | 1.411 |  | 0.0041689 | 1.4116 | 3 | 0.0041689 | [31 empty] | #N/A
Vrijstaand | Mini Vrijstaand | Nee | Jaga kleur | MINF.02324006.klr/AS | 23 | 240 | 06/AS | 8 | 1294 | 111.264 | 0.71972 | [8 empty] | A03 | 1397 | MINF1.02324006/AX |  | 1397 | 0 | 1294 | 1294 | 1294 | H | 1.411 | 1.411 | 1.411 |  | 0.0041689 | 1.4116 | 3 | 0.0041689 | [31 empty] | #N/A
Vrijstaand | Mini Vrijstaand | Nee | Jaga kleur | MINF.02324006.klr/FL | 23 | 240 | 06/FL | 8 | 1294 | 111.264 | 0.71972 | [8 empty] | A03 | 1253 | MINF1.02324006/FX |  | 1253 | 0 | 1294 | 1294 | 1294 | H | 1.411 | 1.411 | 1.411 |  | 0.0041689 | 1.4116 | 3 | 0.0041689 | [31 empty] | #N/A
Vrijstaand | Mini Vrijstaand | Nee | Jaga kleur | MINF.02324006.klr/FM | 23 | 240 | 06/FM | 8 | 1294 | 111.264 | 0.71972 | [8 empty] | A03 | 1253 | MINF1.02324006/FX |  | 1253 | 0 | 1294 | 1294 | 1294 | H | 1.411 | 1.411 | 1.411 |  | 0.0041689 | 1.4116 | 3 | 0.0041689 | [31 empty] | #N/A
Vrijstaand | Mini Vrijstaand | Nee | Jaga kleur | MINF.02324010.klr/AL | 23 | 240 | 10/AL | 13 | 1706 | 146.6896 | 0.17795 | [8 empty] | A03 | 1256 | MINF1.02324010/AX |  | 1256 | 0 | 1706 | 1706 | 1706 | H | 1.41 | 1.41 | 1.41 |  | 0.0003969 | 1.7346 | 2 | 0.00036735 | [31 empty] | #N/A
Vrijstaand | Mini Vrijstaand | Nee | Jaga kleur | MINF.02324010.klr/AS | 23 | 240 | 10/AS | 13 | 1706 | 146.6896 | 0.17795 | [8 empty] | A03 | 1256 | MINF1.02324010/AX |  | 1256 | 0 | 1706 | 1706 | 1706 | H | 1.41 | 1.41 | 1.41 |  | 0.0003969 | 1.7346 | 2 | 0.00036735 | [31 empty] | #N/A
Vrijstaand | Mini Vrijstaand | Nee | Jaga kleur | MINF.02324010.klr/FL | 23 | 240 | 10/FL | 13 | 1706 | 146.6896 | 0.17795 | [8 empty] | A03 | 1113 | MINF1.02324010/FX |  | 1113 | 0 | 1706 | 1706 | 1706 | H | 1.41 | 1.41 | 1.41 |  | 0.0003969 | 1.7346 | 2 | 0.00036735 | [31 empty] | #N/A
Vrijstaand | Mini Vrijstaand | Nee | Jaga kleur | MINF.02324010.klr/FM | 23 | 240 | 10/FM | 13 | 1706 | 146.6896 | 0.17795 | [8 empty] | A03 | 1113 | MINF1.02324010/FX |  | 1113 | 0 | 1706 | 1706 | 1706 | H | 1.41 | 1.41 | 1.41 |  | 0.0003969 | 1.7346 | 2 | 0.00036735 | [31 empty] | #N/A
Vrijstaand | Mini Vrijstaand | Nee | Jaga kleur | MINF.02324011.klr/AL | 23 | 240 | 11/AL | 13 | 2405 | 206.7928 | 0.60529 | [8 empty] | A03 | 1530 | MINF1.02324011/AX |  | 1530 | 0 | 2405 | 2405 | 2405 | H | 1.441 | 1.441 | 1.441 |  | 0.0003969 | 1.7346 | 4 | 0.00057429 | [31 empty] | #N/A
Vrijstaand | Mini Vrijstaand | Nee | Jaga kleur | MINF.02324011.klr/AS | 23 | 240 | 11/AS | 13 | 2405 | 206.7928 | 0.60529 | [8 empty] | A03 | 1530 | MINF1.02324011/AX |  | 1530 | 0 | 2405 | 2405 | 2405 | H | 1.441 | 1.441 | 1.441 |  | 0.0003969 | 1.7346 | 4 | 0.00057429 | [31 empty] | #N/A
Vrijstaand | Mini Vrijstaand | Nee | Jaga kleur | MINF.02324011.klr/FL | 23 | 240 | 11/FL | 13 | 2405 | 206.7928 | 0.60529 | [8 empty] | A03 | 1387 | MINF1.02324011/FX |  | 1387 | 0 | 2405 | 2405 | 2405 | H | 1.441 | 1.441 | 1.441 |  | 0.0003969 | 1.7346 | 4 | 0.00057429 | [31 empty] | #N/A
Vrijstaand | Mini Vrijstaand | Nee | Jaga kleur | MINF.02324011.klr/FM | 23 | 240 | 11/FM | 13 | 2405 | 206.7928 | 0.60529 | [8 empty] | A03 | 1387 | MINF1.02324011/FX |  | 1387 | 0 | 2405 | 2405 | 2405 | H | 1.441 | 1.441 | 1.441 |  | 0.0003969 | 1.7346 | 4 | 0.00057429 | [31 empty] | #N/A
Vrijstaand | Mini Vrijstaand | Nee | Jaga kleur | MINF.02324015.klr/AL | 23 | 240 | 15/AL | 18 | 2827 | 243.0782 | 0.38691 | [8 empty] | A03 | 1601 | MINF1.02324015/AX |  | 1601 | 0 | 2827 | 2827 | 2827 | H | 1.404 | 1.404 | 1.404 |  | 0.0002083 | 1.724 | 2 | 0.00046183 | [31 empty] | #N/A
Vrijstaand | Mini Vrijstaand | Nee | Jaga kleur | MINF.02324015.klr/AS | 23 | 240 | 15/AS | 18 | 2827 | 243.0782 | 0.38691 | [8 empty] | A03 | 1601 | MINF1.02324015/AX |  | 1601 | 0 | 2827 | 2827 | 2827 | H | 1.404 | 1.404 | 1.404 |  | 0.0002083 | 1.724 | 2 | 0.00046183 | [31 empty] | #N/A
Vrijstaand | Mini Vrijstaand | Nee | Jaga kleur | MINF.02324015.klr/FL | 23 | 240 | 15/FL | 18 | 2827 | 243.0782 | 0.38691 | [8 empty] | A03 | 1358 | MINF1.02324015/FX |  | 1358 | 0 | 2827 | 2827 | 2827 | H | 1.404 | 1.404 | 1.404 |  | 0.0002083 | 1.724 | 2 | 0.00046183 | [31 empty] | #N/A
Vrijstaand | Mini Vrijstaand | Nee | Jaga kleur | MINF.02324015.klr/FM | 23 | 240 | 15/FM | 18 | 2827 | 243.0782 | 0.38691 | [8 empty] | A03 | 1358 | MINF1.02324015/FX |  | 1358 | 0 | 2827 | 2827 | 2827 | H | 1.404 | 1.404 | 1.404 |  | 0.0002083 | 1.724 | 2 | 0.00046183 | [31 empty] | #N/A
Vrijstaand | Mini Vrijstaand | Nee | Jaga kleur | MINF.02324016.klr/AL | 23 | 240 | 16/AL | 18 | 3139 | 269.9054 | 1.2806 | [8 empty] | A03 | 1943 | MINF1.02324016/AX |  | 1943 | 0 | 3139 | 3139 | 3139 | H | 1.453 | 1.453 | 1.453 |  | 0.0002083 | 1.724 | 4 | 0.0013928 | [31 empty] | #N/A
Vrijstaand | Mini Vrijstaand | Nee | Jaga kleur | MINF.02324016.klr/AS | 23 | 240 | 16/AS | 18 | 3139 | 269.9054 | 1.2806 | [8 empty] | A03 | 1943 | MINF1.02324016/AX |  | 1943 | 0 | 3139 | 3139 | 3139 | H | 1.453 | 1.453 | 1.453 |  | 0.0002083 | 1.724 | 4 | 0.0013928 | [31 empty] | #N/A
Vrijstaand | Mini Vrijstaand | Nee | Jaga kleur | MINF.02324016.klr/FL | 23 | 240 | 16/FL | 18 | 3139 | 269.9054 | 1.2806 | [8 empty] | A03 | 1800 | MINF1.02324016/FX |  | 1800 | 0 | 3139 | 3139 | 3139 | H | 1.453 | 1.453 | 1.453 |  | 0.0002083 | 1.724 | 4 | 0.0013928 | [31 empty] | #N/A
Vrijstaand | Mini Vrijstaand | Nee | Jaga kleur | MINF.02324016.klr/FM | 23 | 240 | 16/FM | 18 | 3139 | 269.9054 | 1.2806 | [8 empty] | A03 | 1800 | MINF1.02324016/FX |  | 1800 | 0 | 3139 | 3139 | 3139 | H | 1.453 | 1.453 | 1.453 |  | 0.0002083 | 1.724 | 4 | 0.0013928 | [31 empty] | #N/A
Vrijstaand | Mini Vrijstaand | Nee | Jaga kleur | MINF.02324020.klr/AL | 23 | 240 | 20/AL | 23 | 3972 | 341.5305 | 0.56045 | [8 empty] | A03 | 1653 | MINF1.02324020/AX |  | 1653 | 0 | 3972 | 3972 | 3972 | H | 1.404 | 1.404 | 1.404 |  | 0.0001276 | 1.7219 | 2 | 0.00037661 | [31 empty] | #N/A
Vrijstaand | Mini Vrijstaand | Nee | Jaga kleur | MINF.02324020.klr/AS | 23 | 240 | 20/AS | 23 | 3972 | 341.5305 | 0.56045 | [8 empty] | A03 | 1653 | MINF1.02324020/AX |  | 1653 | 0 | 3972 | 3972 | 3972 | H | 1.404 | 1.404 | 1.404 |  | 0.0001276 | 1.7219 | 2 | 0.00037661 | [31 empty] | #N/A
Vrijstaand | Mini Vrijstaand | Nee | Jaga kleur | MINF.02324020.klr/FL | 23 | 240 | 20/FL | 23 | 3972 | 341.5305 | 0.56045 | [8 empty] | A03 | 1510 | MINF1.02324020/FX |  | 1510 | 0 | 3972 | 3972 | 3972 | H | 1.404 | 1.404 | 1.404 |  | 0.0001276 | 1.7219 | 2 | 0.00037661 | [31 empty] | #N/A
Vrijstaand | Mini Vrijstaand | Nee | Jaga kleur | MINF.02324020.klr/FM | 23 | 240 | 20/FM | 23 | 3972 | 341.5305 | 0.56045 | [8 empty] | A03 | 1510 | MINF1.02324020/FX |  | 1510 | 0 | 3972 | 3972 | 3972 | H | 1.404 | 1.404 | 1.404 |  | 0.0001276 | 1.7219 | 2 | 0.00037661 | [31 empty] | #N/A
Vrijstaand | Mini Vrijstaand | Nee | Jaga kleur | MINF.02324021.klr/AL | 23 | 240 | 21/AL | 23 | 4082 | 350.9888 | 0.8932 | [8 empty] | A03 | 2078 | MINF1.02324021/AX |  | 2078 | 0 | 4082 | 4082 | 4082 | H | 1.463 | 1.463 | 1.463 |  | 0.0001276 | 1.7219 | 4 | 0.0005142 | [31 empty] | #N/A
Vrijstaand | Mini Vrijstaand | Nee | Jaga kleur | MINF.02324021.klr/AS | 23 | 240 | 21/AS | 23 | 4082 | 350.9888 | 0.8932 | [8 empty] | A03 | 2078 | MINF1.02324021/AX |  | 2078 | 0 | 4082 | 4082 | 4082 | H | 1.463 | 1.463 | 1.463 |  | 0.0001276 | 1.7219 | 4 | 0.0005142 | [31 empty] | #N/A
Vrijstaand | Mini Vrijstaand | Nee | Jaga kleur | MINF.02324021.klr/FL | 23 | 240 | 21/FL | 23 | 4082 | 350.9888 | 0.8932 | [8 empty] | A03 | 1934 | MINF1.02324021/FX |  | 1934 | 0 | 4082 | 4082 | 4082 | H | 1.463 | 1.463 | 1.463 |  | 0.0001276 | 1.7219 | 4 | 0.0005142 | [31 empty] | #N/A
Vrijstaand | Mini Vrijstaand | Nee | Jaga kleur | MINF.02324021.klr/FM | 23 | 240 | 21/FM | 23 | 4082 | 350.9888 | 0.8932 | [8 empty] | A03 | 1934 | MINF1.02324021/FX |  | 1934 | 0 | 4082 | 4082 | 4082 | H | 1.463 | 1.463 | 1.463 |  | 0.0001276 | 1.7219 | 4 | 0.0005142 | [31 empty] | #N/A
Vrijstaand | Mini Vrijstaand | Nee | Jaga kleur | MINF.02326005.klr/AL | 23 | 260 | 05/AL | 8 | 1180 | 101.4617 | 0.22077 | [8 empty] | A03 | 1201 | MINF1.02326005/AX |  | 1201 | 0 | 1180 | 1180 | 1180 | H | 1.399 | 1.399 | 1.399 |  | 0.0009367 | 1.7898 | 2 | 0.0004456 | [31 empty] | #N/A
Vrijstaand | Mini Vrijstaand | Nee | Jaga kleur | MINF.02326005.klr/AS | 23 | 260 | 05/AS | 8 | 1180 | 101.4617 | 0.22077 | [8 empty] | A03 | 1201 | MINF1.02326005/AX |  | 1201 | 0 | 1180 | 1180 | 1180 | H | 1.399 | 1.399 | 1.399 |  | 0.0009367 | 1.7898 | 2 | 0.0004456 | [31 empty] | #N/A
Vrijstaand | Mini Vrijstaand | Nee | Jaga kleur | MINF.02326005.klr/FL | 23 | 260 | 05/FL | 8 | 1180 | 101.4617 | 0.22077 | [8 empty] | A03 | 1058 | MINF1.02326005/FX |  | 1058 | 0 | 1180 | 1180 | 1180 | H | 1.399 | 1.399 | 1.399 |  | 0.0009367 | 1.7898 | 2 | 0.0004456 | [31 empty] | #N/A
Vrijstaand | Mini Vrijstaand | Nee | Jaga kleur | MINF.02326005.klr/FM | 23 | 260 | 05/FM | 8 | 1180 | 101.4617 | 0.22077 | [8 empty] | A03 | 1058 | MINF1.02326005/FX |  | 1058 | 0 | 1180 | 1180 | 1180 | H | 1.399 | 1.399 | 1.399 |  | 0.0009367 | 1.7898 | 2 | 0.0004456 | [31 empty] | #N/A
Vrijstaand | Mini Vrijstaand | Nee | Jaga kleur | MINF.02326006.klr/AL | 23 | 260 | 06/AL | 8 | 1401 | 120.4643 | 0.85343 | [8 empty] | A03 | 1461 | MINF1.02326006/AX |  | 1461 | 0 | 1401 | 1401 | 1401 | H | 1.411 | 1.411 | 1.411 |  | 0.0041689 | 1.4116 | 3 | 0.0041689 | [31 empty] | #N/A
Vrijstaand | Mini Vrijstaand | Nee | Jaga kleur | MINF.02326006.klr/AS | 23 | 260 | 06/AS | 8 | 1401 | 120.4643 | 0.85343 | [8 empty] | A03 | 1461 | MINF1.02326006/AX |  | 1461 | 0 | 1401 | 1401 | 1401 | H | 1.411 | 1.411 | 1.411 |  | 0.0041689 | 1.4116 | 3 | 0.0041689 | [31 empty] | #N/A
Vrijstaand | Mini Vrijstaand | Nee | Jaga kleur | MINF.02326006.klr/FL | 23 | 260 | 06/FL | 8 | 1401 | 120.4643 | 0.85343 | [8 empty] | A03 | 1318 | MINF1.02326006/FX |  | 1318 | 0 | 1401 | 1401 | 1401 | H | 1.411 | 1.411 | 1.411 |  | 0.0041689 | 1.4116 | 3 | 0.0041689 | [31 empty] | #N/A
Vrijstaand | Mini Vrijstaand | Nee | Jaga kleur | MINF.02326006.klr/FM | 23 | 260 | 06/FM | 8 | 1401 | 120.4643 | 0.85343 | [8 empty] | A03 | 1318 | MINF1.02326006/FX |  | 1318 | 0 | 1401 | 1401 | 1401 | H | 1.411 | 1.411 | 1.411 |  | 0.0041689 | 1.4116 | 3 | 0.0041689 | [31 empty] | #N/A
Vrijstaand | Mini Vrijstaand | Nee | Jaga kleur | MINF.02326010.klr/AL | 23 | 260 | 10/AL | 13 | 1849 | 158.9854 | 0.21678 | [8 empty] | A03 | 1308 | MINF1.02326010/AX |  | 1308 | 0 | 1849 | 1849 | 1849 | H | 1.41 | 1.41 | 1.41 |  | 0.0003969 | 1.7346 | 2 | 0.00036735 | [31 empty] | #N/A
Vrijstaand | Mini Vrijstaand | Nee | Jaga kleur | MINF.02326010.klr/AS | 23 | 260 | 10/AS | 13 | 1849 | 158.9854 | 0.21678 | [8 empty] | A03 | 1308 | MINF1.02326010/AX |  | 1308 | 0 | 1849 | 1849 | 1849 | H | 1.41 | 1.41 | 1.41 |  | 0.0003969 | 1.7346 | 2 | 0.00036735 | [31 empty] | #N/A
Vrijstaand | Mini Vrijstaand | Nee | Jaga kleur | MINF.02326010.klr/FL | 23 | 260 | 10/FL | 13 | 1849 | 158.9854 | 0.21678 | [8 empty] | A03 | 1165 | MINF1.02326010/FX |  | 1165 | 0 | 1849 | 1849 | 1849 | H | 1.41 | 1.41 | 1.41 |  | 0.0003969 | 1.7346 | 2 | 0.00036735 | [31 empty] | #N/A
Vrijstaand | Mini Vrijstaand | Nee | Jaga kleur | MINF.02326010.klr/FM | 23 | 260 | 10/FM | 13 | 1849 | 158.9854 | 0.21678 | [8 empty] | A03 | 1165 | MINF1.02326010/FX |  | 1165 | 0 | 1849 | 1849 | 1849 | H | 1.41 | 1.41 | 1.41 |  | 0.0003969 | 1.7346 | 2 | 0.00036735 | [31 empty] | #N/A
Vrijstaand | Mini Vrijstaand | Nee | Jaga kleur | MINF.02326011.klr/AL | 23 | 260 | 11/AL | 13 | 2605 | 223.9897 | 0.7383 | [8 empty] | A03 | 1600 | MINF1.02326011/AX |  | 1600 | 0 | 2605 | 2605 | 2605 | H | 1.441 | 1.441 | 1.441 |  | 0.0003969 | 1.7346 | 4 | 0.00057429 | [31 empty] | #N/A
Vrijstaand | Mini Vrijstaand | Nee | Jaga kleur | MINF.02326011.klr/AS | 23 | 260 | 11/AS | 13 | 2605 | 223.9897 | 0.7383 | [8 empty] | A03 | 1600 | MINF1.02326011/AX |  | 1600 | 0 | 2605 | 2605 | 2605 | H | 1.441 | 1.441 | 1.441 |  | 0.0003969 | 1.7346 | 4 | 0.00057429 | [31 empty] | #N/A
Vrijstaand | Mini Vrijstaand | Nee | Jaga kleur | MINF.02326011.klr/FL | 23 | 260 | 11/FL | 13 | 2605 | 223.9897 | 0.7383 | [8 empty] | A03 | 1456 | MINF1.02326011/FX |  | 1456 | 0 | 2605 | 2605 | 2605 | H | 1.441 | 1.441 | 1.441 |  | 0.0003969 | 1.7346 | 4 | 0.00057429 | [31 empty] | #N/A
Vrijstaand | Mini Vrijstaand | Nee | Jaga kleur | MINF.02326011.klr/FM | 23 | 260 | 11/FM | 13 | 2605 | 223.9897 | 0.7383 | [8 empty] | A03 | 1456 | MINF1.02326011/FX |  | 1456 | 0 | 2605 | 2605 | 2605 | H | 1.441 | 1.441 | 1.441 |  | 0.0003969 | 1.7346 | 4 | 0.00057429 | [31 empty] | #N/A
Vrijstaand | Mini Vrijstaand | Nee | Jaga kleur | MINF.02326015.klr/AL | 23 | 260 | 15/AL | 18 | 3063 | 263.3706 | 0.4633 | [8 empty] | A03 | 1565 | MINF1.02326015/AX |  | 1565 | 0 | 3063 | 3063 | 3063 | H | 1.404 | 1.404 | 1.404 |  | 0.0002083 | 1.724 | 2 | 0.00046183 | [31 empty] | #N/A
Vrijstaand | Mini Vrijstaand | Nee | Jaga kleur | MINF.02326015.klr/AS | 23 | 260 | 15/AS | 18 | 3063 | 263.3706 | 0.4633 | [8 empty] | A03 | 1565 | MINF1.02326015/AX |  | 1565 | 0 | 3063 | 3063 | 3063 | H | 1.404 | 1.404 | 1.404 |  | 0.0002083 | 1.724 | 2 | 0.00046183 | [31 empty] | #N/A
Vrijstaand | Mini Vrijstaand | Nee | Jaga kleur | MINF.02326015.klr/FL | 23 | 260 | 15/FL | 18 | 3063 | 263.3706 | 0.4633 | [8 empty] | A03 | 1423 | MINF1.02326015/FX |  | 1423 | 0 | 3063 | 3063 | 3063 | H | 1.404 | 1.404 | 1.404 |  | 0.0002083 | 1.724 | 2 | 0.00046183 | [31 empty] | #N/A
Vrijstaand | Mini Vrijstaand | Nee | Jaga kleur | MINF.02326015.klr/FM | 23 | 260 | 15/FM | 18 | 3063 | 263.3706 | 0.4633 | [8 empty] | A03 | 1423 | MINF1.02326015/FX |  | 1423 | 0 | 3063 | 3063 | 3063 | H | 1.404 | 1.404 | 1.404 |  | 0.0002083 | 1.724 | 2 | 0.00046183 | [31 empty] | #N/A
Vrijstaand | Mini Vrijstaand | Nee | Jaga kleur | MINF.02326016.klr/AL | 23 | 260 | 16/AL | 18 | 3401 | 292.4334 | 1.5251 | [8 empty] | A03 | 2035 | MINF1.02326016/AX |  | 2035 | 0 | 3401 | 3401 | 3401 | H | 1.453 | 1.453 | 1.453 |  | 0.0002083 | 1.724 | 4 | 0.0013928 | [31 empty] | #N/A
Vrijstaand | Mini Vrijstaand | Nee | Jaga kleur | MINF.02326016.klr/AS | 23 | 260 | 16/AS | 18 | 3401 | 292.4334 | 1.5251 | [8 empty] | A03 | 2035 | MINF1.02326016/AX |  | 2035 | 0 | 3401 | 3401 | 3401 | H | 1.453 | 1.453 | 1.453 |  | 0.0002083 | 1.724 | 4 | 0.0013928 | [31 empty] | #N/A
Vrijstaand | Mini Vrijstaand | Nee | Jaga kleur | MINF.02326016.klr/FL | 23 | 260 | 16/FL | 18 | 3401 | 292.4334 | 1.5251 | [8 empty] | A03 | 1893 | MINF1.02326016/FX |  | 1893 | 0 | 3401 | 3401 | 3401 | H | 1.453 | 1.453 | 1.453 |  | 0.0002083 | 1.724 | 4 | 0.0013928 | [31 empty] | #N/A
Vrijstaand | Mini Vrijstaand | Nee | Jaga kleur | MINF.02326016.klr/FM | 23 | 260 | 16/FM | 18 | 3401 | 292.4334 | 1.5251 | [8 empty] | A03 | 1893 | MINF1.02326016/FX |  | 1893 | 0 | 3401 | 3401 | 3401 | H | 1.453 | 1.453 | 1.453 |  | 0.0002083 | 1.724 | 4 | 0.0013928 | [31 empty] | #N/A
Vrijstaand | Mini Vrijstaand | Nee | Jaga kleur | MINF.02326020.klr/AL | 23 | 260 | 20/AL | 23 | 4303 | 369.9914 | 0.66761 | [8 empty] | A03 | 1728 | MINF1.02326020/AX |  | 1728 | 0 | 4303 | 4303 | 4303 | H | 1.404 | 1.404 | 1.404 |  | 0.0001276 | 1.7219 | 2 | 0.00037661 | [31 empty] | #N/A
Vrijstaand | Mini Vrijstaand | Nee | Jaga kleur | MINF.02326020.klr/AS | 23 | 260 | 20/AS | 23 | 4303 | 369.9914 | 0.66761 | [8 empty] | A03 | 1728 | MINF1.02326020/AX |  | 1728 | 0 | 4303 | 4303 | 4303 | H | 1.404 | 1.404 | 1.404 |  | 0.0001276 | 1.7219 | 2 | 0.00037661 | [31 empty] | #N/A
Vrijstaand | Mini Vrijstaand | Nee | Jaga kleur | MINF.02326020.klr/FL | 23 | 260 | 20/FL | 23 | 4303 | 369.9914 | 0.66761 | [8 empty] | A03 | 1586 | MINF1.02326020/FX |  | 1586 | 0 | 4303 | 4303 | 4303 | H | 1.404 | 1.404 | 1.404 |  | 0.0001276 | 1.7219 | 2 | 0.00037661 | [31 empty] | #N/A
Vrijstaand | Mini Vrijstaand | Nee | Jaga kleur | MINF.02326020.klr/FM | 23 | 260 | 20/FM | 23 | 4303 | 369.9914 | 0.66761 | [8 empty] | A03 | 1586 | MINF1.02326020/FX |  | 1586 | 0 | 4303 | 4303 | 4303 | H | 1.404 | 1.404 | 1.404 |  | 0.0001276 | 1.7219 | 2 | 0.00037661 | [31 empty] | #N/A
Vrijstaand | Mini Vrijstaand | Nee | Jaga kleur | MINF.02326021.klr/AL | 23 | 260 | 21/AL | 23 | 4423 | 380.3095 | 1.0693 | [8 empty] | A03 | 2182 | MINF1.02326021/AX |  | 2182 | 0 | 4423 | 4423 | 4423 | H | 1.463 | 1.463 | 1.463 |  | 0.0001276 | 1.7219 | 4 | 0.0005142 | [31 empty] | #N/A
Vrijstaand | Mini Vrijstaand | Nee | Jaga kleur | MINF.02326021.klr/AS | 23 | 260 | 21/AS | 23 | 4423 | 380.3095 | 1.0693 | [8 empty] | A03 | 2182 | MINF1.02326021/AX |  | 2182 | 0 | 4423 | 4423 | 4423 | H | 1.463 | 1.463 | 1.463 |  | 0.0001276 | 1.7219 | 4 | 0.0005142 | [31 empty] | #N/A
Vrijstaand | Mini Vrijstaand | Nee | Jaga kleur | MINF.02326021.klr/FL | 23 | 260 | 21/FL | 23 | 4423 | 380.3095 | 1.0693 | [8 empty] | A03 | 2039 | MINF1.02326021/FX |  | 2039 | 0 | 4423 | 4423 | 4423 | H | 1.463 | 1.463 | 1.463 |  | 0.0001276 | 1.7219 | 4 | 0.0005142 | [31 empty] | #N/A
Vrijstaand | Mini Vrijstaand | Nee | Jaga kleur | MINF.02326021.klr/FM | 23 | 260 | 21/FM | 23 | 4423 | 380.3095 | 1.0693 | [8 empty] | A03 | 2039 | MINF1.02326021/FX |  | 2039 | 0 | 4423 | 4423 | 4423 | H | 1.463 | 1.463 | 1.463 |  | 0.0001276 | 1.7219 | 4 | 0.0005142 | [31 empty] | #N/A
Vrijstaand | Mini Vrijstaand | Nee | Jaga kleur | MINF.02328005.klr/AL | 23 | 280 | 05/AL | 8 | 1271 | 109.2863 | 0.26932 | [8 empty] | A03 | 1240 | MINF1.02328005/AX |  | 1240 | 0 | 1271 | 1271 | 1271 | H | 1.399 | 1.399 | 1.399 |  | 0.0009367 | 1.7898 | 2 | 0.0004456 | [31 empty] | #N/A
Vrijstaand | Mini Vrijstaand | Nee | Jaga kleur | MINF.02328005.klr/AS | 23 | 280 | 05/AS | 8 | 1271 | 109.2863 | 0.26932 | [8 empty] | A03 | 1240 | MINF1.02328005/AX |  | 1240 | 0 | 1271 | 1271 | 1271 | H | 1.399 | 1.399 | 1.399 |  | 0.0009367 | 1.7898 | 2 | 0.0004456 | [31 empty] | #N/A
Vrijstaand | Mini Vrijstaand | Nee | Jaga kleur | MINF.02328005.klr/FL | 23 | 280 | 05/FL | 8 | 1271 | 109.2863 | 0.26932 | [8 empty] | A03 | 1096 | MINF1.02328005/FX |  | 1096 | 0 | 1271 | 1271 | 1271 | H | 1.399 | 1.399 | 1.399 |  | 0.0009367 | 1.7898 | 2 | 0.0004456 | [31 empty] | #N/A
Vrijstaand | Mini Vrijstaand | Nee | Jaga kleur | MINF.02328005.klr/FM | 23 | 280 | 05/FM | 8 | 1271 | 109.2863 | 0.26932 | [8 empty] | A03 | 1096 | MINF1.02328005/FX |  | 1096 | 0 | 1271 | 1271 | 1271 | H | 1.399 | 1.399 | 1.399 |  | 0.0009367 | 1.7898 | 2 | 0.0004456 | [31 empty] | #N/A
Vrijstaand | Mini Vrijstaand | Nee | Jaga kleur | MINF.02328006.klr/AL | 23 | 280 | 06/AL | 8 | 1509 | 129.7506 | 1.0007 | [8 empty] | A03 | 1519 | MINF1.02328006/AX |  | 1519 | 0 | 1509 | 1509 | 1509 | H | 1.411 | 1.411 | 1.411 |  | 0.0041689 | 1.4116 | 3 | 0.0041689 | [31 empty] | #N/A
Vrijstaand | Mini Vrijstaand | Nee | Jaga kleur | MINF.02328006.klr/AS | 23 | 280 | 06/AS | 8 | 1509 | 129.7506 | 1.0007 | [8 empty] | A03 | 1519 | MINF1.02328006/AX |  | 1519 | 0 | 1509 | 1509 | 1509 | H | 1.411 | 1.411 | 1.411 |  | 0.0041689 | 1.4116 | 3 | 0.0041689 | [31 empty] | #N/A
Vrijstaand | Mini Vrijstaand | Nee | Jaga kleur | MINF.02328006.klr/FL | 23 | 280 | 06/FL | 8 | 1509 | 129.7506 | 1.0007 | [8 empty] | A03 | 1377 | MINF1.02328006/FX |  | 1377 | 0 | 1509 | 1509 | 1509 | H | 1.411 | 1.411 | 1.411 |  | 0.0041689 | 1.4116 | 3 | 0.0041689 | [31 empty] | #N/A
Vrijstaand | Mini Vrijstaand | Nee | Jaga kleur | MINF.02328006.klr/FM | 23 | 280 | 06/FM | 8 | 1509 | 129.7506 | 1.0007 | [8 empty] | A03 | 1377 | MINF1.02328006/FX |  | 1377 | 0 | 1509 | 1509 | 1509 | H | 1.411 | 1.411 | 1.411 |  | 0.0041689 | 1.4116 | 3 | 0.0041689 | [31 empty] | #N/A
Vrijstaand | Mini Vrijstaand | Nee | Jaga kleur | MINF.02328010.klr/AL | 23 | 280 | 10/AL | 13 | 1991 | 171.1952 | 0.26017 | [8 empty] | A03 | 1353 | MINF1.02328010/AX |  | 1353 | 0 | 1991 | 1991 | 1991 | H | 1.41 | 1.41 | 1.41 |  | 0.0003969 | 1.7346 | 2 | 0.00036735 | [31 empty] | #N/A
Vrijstaand | Mini Vrijstaand | Nee | Jaga kleur | MINF.02328010.klr/AS | 23 | 280 | 10/AS | 13 | 1991 | 171.1952 | 0.26017 | [8 empty] | A03 | 1353 | MINF1.02328010/AX |  | 1353 | 0 | 1991 | 1991 | 1991 | H | 1.41 | 1.41 | 1.41 |  | 0.0003969 | 1.7346 | 2 | 0.00036735 | [31 empty] | #N/A
Vrijstaand | Mini Vrijstaand | Nee | Jaga kleur | MINF.02328010.klr/FL | 23 | 280 | 10/FL | 13 | 1991 | 171.1952 | 0.26017 | [8 empty] | A03 | 1211 | MINF1.02328010/FX |  | 1211 | 0 | 1991 | 1991 | 1991 | H | 1.41 | 1.41 | 1.41 |  | 0.0003969 | 1.7346 | 2 | 0.00036735 | [31 empty] | #N/A
Vrijstaand | Mini Vrijstaand | Nee | Jaga kleur | MINF.02328010.klr/FM | 23 | 280 | 10/FM | 13 | 1991 | 171.1952 | 0.26017 | [8 empty] | A03 | 1211 | MINF1.02328010/FX |  | 1211 | 0 | 1991 | 1991 | 1991 | H | 1.41 | 1.41 | 1.41 |  | 0.0003969 | 1.7346 | 2 | 0.00036735 | [31 empty] | #N/A
Vrijstaand | Mini Vrijstaand | Nee | Jaga kleur | MINF.02328011.klr/AL | 23 | 280 | 11/AL | 13 | 2806 | 241.2726 | 0.88853 | [8 empty] | A03 | 1663 | MINF1.02328011/AX |  | 1663 | 0 | 2806 | 2806 | 2806 | H | 1.441 | 1.441 | 1.441 |  | 0.0003969 | 1.7346 | 4 | 0.00057429 | [31 empty] | #N/A
Vrijstaand | Mini Vrijstaand | Nee | Jaga kleur | MINF.02328011.klr/AS | 23 | 280 | 11/AS | 13 | 2806 | 241.2726 | 0.88853 | [8 empty] | A03 | 1663 | MINF1.02328011/AX |  | 1663 | 0 | 2806 | 2806 | 2806 | H | 1.441 | 1.441 | 1.441 |  | 0.0003969 | 1.7346 | 4 | 0.00057429 | [31 empty] | #N/A
Vrijstaand | Mini Vrijstaand | Nee | Jaga kleur | MINF.02328011.klr/FL | 23 | 280 | 11/FL | 13 | 2806 | 241.2726 | 0.88853 | [8 empty] | A03 | 1518 | MINF1.02328011/FX |  | 1518 | 0 | 2806 | 2806 | 2806 | H | 1.441 | 1.441 | 1.441 |  | 0.0003969 | 1.7346 | 4 | 0.00057429 | [31 empty] | #N/A
Vrijstaand | Mini Vrijstaand | Nee | Jaga kleur | MINF.02328011.klr/FM | 23 | 280 | 11/FM | 13 | 2806 | 241.2726 | 0.88853 | [8 empty] | A03 | 1518 | MINF1.02328011/FX |  | 1518 | 0 | 2806 | 2806 | 2806 | H | 1.441 | 1.441 | 1.441 |  | 0.0003969 | 1.7346 | 4 | 0.00057429 | [31 empty] | #N/A
Vrijstaand | Mini Vrijstaand | Nee | Jaga kleur | MINF.02328015.klr/AL | 23 | 280 | 15/AL | 18 | 3298 | 283.577 | 0.54743 | [8 empty] | A03 | 1627 | MINF1.02328015/AX |  | 1627 | 0 | 3298 | 3298 | 3298 | H | 1.404 | 1.404 | 1.404 |  | 0.0002083 | 1.724 | 2 | 0.00046183 | [31 empty] | #N/A
Vrijstaand | Mini Vrijstaand | Nee | Jaga kleur | MINF.02328015.klr/AS | 23 | 280 | 15/AS | 18 | 3298 | 283.577 | 0.54743 | [8 empty] | A03 | 1627 | MINF1.02328015/AX |  | 1627 | 0 | 3298 | 3298 | 3298 | H | 1.404 | 1.404 | 1.404 |  | 0.0002083 | 1.724 | 2 | 0.00046183 | [31 empty] | #N/A
Vrijstaand | Mini Vrijstaand | Nee | Jaga kleur | MINF.02328015.klr/FL | 23 | 280 | 15/FL | 18 | 3298 | 283.577 | 0.54743 | [8 empty] | A03 | 1483 | MINF1.02328015/FX |  | 1483 | 0 | 3298 | 3298 | 3298 | H | 1.404 | 1.404 | 1.404 |  | 0.0002083 | 1.724 | 2 | 0.00046183 | [31 empty] | #N/A
Vrijstaand | Mini Vrijstaand | Nee | Jaga kleur | MINF.02328015.klr/FM | 23 | 280 | 15/FM | 18 | 3298 | 283.577 | 0.54743 | [8 empty] | A03 | 1483 | MINF1.02328015/FX |  | 1483 | 0 | 3298 | 3298 | 3298 | H | 1.404 | 1.404 | 1.404 |  | 0.0002083 | 1.724 | 2 | 0.00046183 | [31 empty] | #N/A
Vrijstaand | Mini Vrijstaand | Nee | Jaga kleur | MINF.02328016.klr/AL | 23 | 280 | 16/AL | 18 | 3662 | 314.8753 | 1.7928 | [8 empty] | A03 | 2124 | MINF1.02328016/AX |  | 2124 | 0 | 3662 | 3662 | 3662 | H | 1.453 | 1.453 | 1.453 |  | 0.0002083 | 1.724 | 4 | 0.0013928 | [31 empty] | #N/A
Vrijstaand | Mini Vrijstaand | Nee | Jaga kleur | MINF.02328016.klr/AS | 23 | 280 | 16/AS | 18 | 3662 | 314.8753 | 1.7928 | [8 empty] | A03 | 2124 | MINF1.02328016/AX |  | 2124 | 0 | 3662 | 3662 | 3662 | H | 1.453 | 1.453 | 1.453 |  | 0.0002083 | 1.724 | 4 | 0.0013928 | [31 empty] | #N/A
Vrijstaand | Mini Vrijstaand | Nee | Jaga kleur | MINF.02328016.klr/FL | 23 | 280 | 16/FL | 18 | 3662 | 314.8753 | 1.7928 | [8 empty] | A03 | 1980 | MINF1.02328016/FX |  | 1980 | 0 | 3662 | 3662 | 3662 | H | 1.453 | 1.453 | 1.453 |  | 0.0002083 | 1.724 | 4 | 0.0013928 | [31 empty] | #N/A
Vrijstaand | Mini Vrijstaand | Nee | Jaga kleur | MINF.02328016.klr/FM | 23 | 280 | 16/FM | 18 | 3662 | 314.8753 | 1.7928 | [8 empty] | A03 | 1980 | MINF1.02328016/FX |  | 1980 | 0 | 3662 | 3662 | 3662 | H | 1.453 | 1.453 | 1.453 |  | 0.0002083 | 1.724 | 4 | 0.0013928 | [31 empty] | #N/A
Vrijstaand | Mini Vrijstaand | Nee | Jaga kleur | MINF.02328020.klr/AL | 23 | 280 | 20/AL | 23 | 4634 | 398.4523 | 0.78546 | [8 empty] | A03 | 1801 | MINF1.02328020/AX |  | 1801 | 0 | 4634 | 4634 | 4634 | H | 1.404 | 1.404 | 1.404 |  | 0.0001276 | 1.7219 | 2 | 0.00037661 | [31 empty] | #N/A
Vrijstaand | Mini Vrijstaand | Nee | Jaga kleur | MINF.02328020.klr/AS | 23 | 280 | 20/AS | 23 | 4634 | 398.4523 | 0.78546 | [8 empty] | A03 | 1801 | MINF1.02328020/AX |  | 1801 | 0 | 4634 | 4634 | 4634 | H | 1.404 | 1.404 | 1.404 |  | 0.0001276 | 1.7219 | 2 | 0.00037661 | [31 empty] | #N/A
Vrijstaand | Mini Vrijstaand | Nee | Jaga kleur | MINF.02328020.klr/FL | 23 | 280 | 20/FL | 23 | 4634 | 398.4523 | 0.78546 | [8 empty] | A03 | 1658 | MINF1.02328020/FX |  | 1658 | 0 | 4634 | 4634 | 4634 | H | 1.404 | 1.404 | 1.404 |  | 0.0001276 | 1.7219 | 2 | 0.00037661 | [31 empty] | #N/A
Vrijstaand | Mini Vrijstaand | Nee | Jaga kleur | MINF.02328020.klr/FM | 23 | 280 | 20/FM | 23 | 4634 | 398.4523 | 0.78546 | [8 empty] | A03 | 1658 | MINF1.02328020/FX |  | 1658 | 0 | 4634 | 4634 | 4634 | H | 1.404 | 1.404 | 1.404 |  | 0.0001276 | 1.7219 | 2 | 0.00037661 | [31 empty] | #N/A
Vrijstaand | Mini Vrijstaand | Nee | Jaga kleur | MINF.02328021.klr/AL | 23 | 280 | 21/AL | 23 | 4763 | 409.5443 | 1.2635 | [8 empty] | A03 | 2281 | MINF1.02328021/AX |  | 2281 | 0 | 4763 | 4763 | 4763 | H | 1.463 | 1.463 | 1.463 |  | 0.0001276 | 1.7219 | 4 | 0.0005142 | [31 empty] | #N/A
Vrijstaand | Mini Vrijstaand | Nee | Jaga kleur | MINF.02328021.klr/AS | 23 | 280 | 21/AS | 23 | 4763 | 409.5443 | 1.2635 | [8 empty] | A03 | 2281 | MINF1.02328021/AX |  | 2281 | 0 | 4763 | 4763 | 4763 | H | 1.463 | 1.463 | 1.463 |  | 0.0001276 | 1.7219 | 4 | 0.0005142 | [31 empty] | #N/A
Vrijstaand | Mini Vrijstaand | Nee | Jaga kleur | MINF.02328021.klr/FL | 23 | 280 | 21/FL | 23 | 4763 | 409.5443 | 1.2635 | [8 empty] | A03 | 2138 | MINF1.02328021/FX |  | 2138 | 0 | 4763 | 4763 | 4763 | H | 1.463 | 1.463 | 1.463 |  | 0.0001276 | 1.7219 | 4 | 0.0005142 | [31 empty] | #N/A
Vrijstaand | Mini Vrijstaand | Nee | Jaga kleur | MINF.02328021.klr/FM | 23 | 280 | 21/FM | 23 | 4763 | 409.5443 | 1.2635 | [8 empty] | A03 | 2138 | MINF1.02328021/FX |  | 2138 | 0 | 4763 | 4763 | 4763 | H | 1.463 | 1.463 | 1.463 |  | 0.0001276 | 1.7219 | 4 | 0.0005142 | [31 empty] | #N/A
Vrijstaand | Mini Vrijstaand | Nee | Jaga kleur | MINF.02330005.klr/AL | 23 | 300 | 05/AL | 8 | 1362 | 117.1109 | 0.32418 | [8 empty] | A03 | 1282 | MINF1.02330005/AX |  | 1282 | 0 | 1362 | 1362 | 1362 | H | 1.399 | 1.399 | 1.399 |  | 0.0009367 | 1.7898 | 2 | 0.0004456 | [31 empty] | #N/A
Vrijstaand | Mini Vrijstaand | Nee | Jaga kleur | MINF.02330005.klr/AS | 23 | 300 | 05/AS | 8 | 1362 | 117.1109 | 0.32418 | [8 empty] | A03 | 1282 | MINF1.02330005/AX |  | 1282 | 0 | 1362 | 1362 | 1362 | H | 1.399 | 1.399 | 1.399 |  | 0.0009367 | 1.7898 | 2 | 0.0004456 | [31 empty] | #N/A
Vrijstaand | Mini Vrijstaand | Nee | Jaga kleur | MINF.02330005.klr/FL | 23 | 300 | 05/FL | 8 | 1362 | 117.1109 | 0.32418 | [8 empty] | A03 | 1139 | MINF1.02330005/FX |  | 1139 | 0 | 1362 | 1362 | 1362 | H | 1.399 | 1.399 | 1.399 |  | 0.0009367 | 1.7898 | 2 | 0.0004456 | [31 empty] | #N/A
Vrijstaand | Mini Vrijstaand | Nee | Jaga kleur | MINF.02330005.klr/FM | 23 | 300 | 05/FM | 8 | 1362 | 117.1109 | 0.32418 | [8 empty] | A03 | 1139 | MINF1.02330005/FX |  | 1139 | 0 | 1362 | 1362 | 1362 | H | 1.399 | 1.399 | 1.399 |  | 0.0009367 | 1.7898 | 2 | 0.0004456 | [31 empty] | #N/A
Vrijstaand | Mini Vrijstaand | Nee | Jaga kleur | MINF.02330006.klr/AL | 23 | 300 | 06/AL | 8 | 1617 | 139.037 | 1.1607 | [8 empty] | A03 | 1581 | MINF1.02330006/AX |  | 1581 | 0 | 1617 | 1617 | 1617 | H | 1.411 | 1.411 | 1.411 |  | 0.0041689 | 1.4116 | 3 | 0.0041689 | [31 empty] | #N/A
Vrijstaand | Mini Vrijstaand | Nee | Jaga kleur | MINF.02330006.klr/AS | 23 | 300 | 06/AS | 8 | 1617 | 139.037 | 1.1607 | [8 empty] | A03 | 1581 | MINF1.02330006/AX |  | 1581 | 0 | 1617 | 1617 | 1617 | H | 1.411 | 1.411 | 1.411 |  | 0.0041689 | 1.4116 | 3 | 0.0041689 | [31 empty] | #N/A
Vrijstaand | Mini Vrijstaand | Nee | Jaga kleur | MINF.02330006.klr/FL | 23 | 300 | 06/FL | 8 | 1617 | 139.037 | 1.1607 | [8 empty] | A03 | 1438 | MINF1.02330006/FX |  | 1438 | 0 | 1617 | 1617 | 1617 | H | 1.411 | 1.411 | 1.411 |  | 0.0041689 | 1.4116 | 3 | 0.0041689 | [31 empty] | #N/A
Vrijstaand | Mini Vrijstaand | Nee | Jaga kleur | MINF.02330006.klr/FM | 23 | 300 | 06/FM | 8 | 1617 | 139.037 | 1.1607 | [8 empty] | A03 | 1438 | MINF1.02330006/FX |  | 1438 | 0 | 1617 | 1617 | 1617 | H | 1.411 | 1.411 | 1.411 |  | 0.0041689 | 1.4116 | 3 | 0.0041689 | [31 empty] | #N/A
Vrijstaand | Mini Vrijstaand | Nee | Jaga kleur | MINF.02330010.klr/AL | 23 | 300 | 10/AL | 13 | 2133 | 183.405 | 0.30851 | [8 empty] | A03 | 1401 | MINF1.02330010/AX |  | 1401 | 0 | 2133 | 2133 | 2133 | H | 1.41 | 1.41 | 1.41 |  | 0.0003969 | 1.7346 | 2 | 0.00036735 | [31 empty] | #N/A
Vrijstaand | Mini Vrijstaand | Nee | Jaga kleur | MINF.02330010.klr/AS | 23 | 300 | 10/AS | 13 | 2133 | 183.405 | 0.30851 | [8 empty] | A03 | 1401 | MINF1.02330010/AX |  | 1401 | 0 | 2133 | 2133 | 2133 | H | 1.41 | 1.41 | 1.41 |  | 0.0003969 | 1.7346 | 2 | 0.00036735 | [31 empty] | #N/A
Vrijstaand | Mini Vrijstaand | Nee | Jaga kleur | MINF.02330010.klr/FL | 23 | 300 | 10/FL | 13 | 2133 | 183.405 | 0.30851 | [8 empty] | A03 | 1258 | MINF1.02330010/FX |  | 1258 | 0 | 2133 | 2133 | 2133 | H | 1.41 | 1.41 | 1.41 |  | 0.0003969 | 1.7346 | 2 | 0.00036735 | [31 empty] | #N/A
Vrijstaand | Mini Vrijstaand | Nee | Jaga kleur | MINF.02330010.klr/FM | 23 | 300 | 10/FM | 13 | 2133 | 183.405 | 0.30851 | [8 empty] | A03 | 1258 | MINF1.02330010/FX |  | 1258 | 0 | 2133 | 2133 | 2133 | H | 1.41 | 1.41 | 1.41 |  | 0.0003969 | 1.7346 | 2 | 0.00036735 | [31 empty] | #N/A
Vrijstaand | Mini Vrijstaand | Nee | Jaga kleur | MINF.02330011.klr/AL | 23 | 300 | 11/AL | 13 | 3006 | 258.4695 | 1.0556 | [8 empty] | A03 | 1726 | MINF1.02330011/AX |  | 1726 | 0 | 3006 | 3006 | 3006 | H | 1.441 | 1.441 | 1.441 |  | 0.0003969 | 1.7346 | 4 | 0.00057429 | [31 empty] | #N/A
Vrijstaand | Mini Vrijstaand | Nee | Jaga kleur | MINF.02330011.klr/AS | 23 | 300 | 11/AS | 13 | 3006 | 258.4695 | 1.0556 | [8 empty] | A03 | 1726 | MINF1.02330011/AX |  | 1726 | 0 | 3006 | 3006 | 3006 | H | 1.441 | 1.441 | 1.441 |  | 0.0003969 | 1.7346 | 4 | 0.00057429 | [31 empty] | #N/A
Vrijstaand | Mini Vrijstaand | Nee | Jaga kleur | MINF.02330011.klr/FL | 23 | 300 | 11/FL | 13 | 3006 | 258.4695 | 1.0556 | [8 empty] | A03 | 1582 | MINF1.02330011/FX |  | 1582 | 0 | 3006 | 3006 | 3006 | H | 1.441 | 1.441 | 1.441 |  | 0.0003969 | 1.7346 | 4 | 0.00057429 | [31 empty] | #N/A
Vrijstaand | Mini Vrijstaand | Nee | Jaga kleur | MINF.02330011.klr/FM | 23 | 300 | 11/FM | 13 | 3006 | 258.4695 | 1.0556 | [8 empty] | A03 | 1582 | MINF1.02330011/FX |  | 1582 | 0 | 3006 | 3006 | 3006 | H | 1.441 | 1.441 | 1.441 |  | 0.0003969 | 1.7346 | 4 | 0.00057429 | [31 empty] | #N/A
Vrijstaand | Mini Vrijstaand | Nee | Jaga kleur | MINF.02330015.klr/AL | 23 | 300 | 15/AL | 18 | 3534 | 303.8693 | 0.64017 | [8 empty] | A03 | 1689 | MINF1.02330015/AX |  | 1689 | 0 | 3534 | 3534 | 3534 | H | 1.404 | 1.404 | 1.404 |  | 0.0002083 | 1.724 | 2 | 0.00046183 | [31 empty] | #N/A
Vrijstaand | Mini Vrijstaand | Nee | Jaga kleur | MINF.02330015.klr/AS | 23 | 300 | 15/AS | 18 | 3534 | 303.8693 | 0.64017 | [8 empty] | A03 | 1689 | MINF1.02330015/AX |  | 1689 | 0 | 3534 | 3534 | 3534 | H | 1.404 | 1.404 | 1.404 |  | 0.0002083 | 1.724 | 2 | 0.00046183 | [31 empty] | #N/A
Vrijstaand | Mini Vrijstaand | Nee | Jaga kleur | MINF.02330015.klr/FL | 23 | 300 | 15/FL | 18 | 3534 | 303.8693 | 0.64017 | [8 empty] | A03 | 1546 | MINF1.02330015/FX |  | 1546 | 0 | 3534 | 3534 | 3534 | H | 1.404 | 1.404 | 1.404 |  | 0.0002083 | 1.724 | 2 | 0.00046183 | [31 empty] | #N/A
Vrijstaand | Mini Vrijstaand | Nee | Jaga kleur | MINF.02330015.klr/FM | 23 | 300 | 15/FM | 18 | 3534 | 303.8693 | 0.64017 | [8 empty] | A03 | 1546 | MINF1.02330015/FX |  | 1546 | 0 | 3534 | 3534 | 3534 | H | 1.404 | 1.404 | 1.404 |  | 0.0002083 | 1.724 | 2 | 0.00046183 | [31 empty] | #N/A
Vrijstaand | Mini Vrijstaand | Nee | Jaga kleur | MINF.02330016.klr/AL | 23 | 300 | 16/AL | 18 | 3924 | 337.4033 | 2.0863 | [8 empty] | A03 | 2212 | MINF1.02330016/AX |  | 2212 | 0 | 3924 | 3924 | 3924 | H | 1.453 | 1.453 | 1.453 |  | 0.0002083 | 1.724 | 4 | 0.0013928 | [31 empty] | #N/A
Vrijstaand | Mini Vrijstaand | Nee | Jaga kleur | MINF.02330016.klr/AS | 23 | 300 | 16/AS | 18 | 3924 | 337.4033 | 2.0863 | [8 empty] | A03 | 2212 | MINF1.02330016/AX |  | 2212 | 0 | 3924 | 3924 | 3924 | H | 1.453 | 1.453 | 1.453 |  | 0.0002083 | 1.724 | 4 | 0.0013928 | [31 empty] | #N/A
Vrijstaand | Mini Vrijstaand | Nee | Jaga kleur | MINF.02330016.klr/FL | 23 | 300 | 16/FL | 18 | 3924 | 337.4033 | 2.0863 | [8 empty] | A03 | 2070 | MINF1.02330016/FX |  | 2070 | 0 | 3924 | 3924 | 3924 | H | 1.453 | 1.453 | 1.453 |  | 0.0002083 | 1.724 | 4 | 0.0013928 | [31 empty] | #N/A
Vrijstaand | Mini Vrijstaand | Nee | Jaga kleur | MINF.02330016.klr/FM | 23 | 300 | 16/FM | 18 | 3924 | 337.4033 | 2.0863 | [8 empty] | A03 | 2070 | MINF1.02330016/FX |  | 2070 | 0 | 3924 | 3924 | 3924 | H | 1.453 | 1.453 | 1.453 |  | 0.0002083 | 1.724 | 4 | 0.0013928 | [31 empty] | #N/A
Vrijstaand | Mini Vrijstaand | Nee | Jaga kleur | MINF.02330020.klr/AL | 23 | 300 | 20/AL | 23 | 4965 | 426.9132 | 0.91424 | [8 empty] | A03 | 1875 | MINF1.02330020/AX |  | 1875 | 0 | 4965 | 4965 | 4965 | H | 1.404 | 1.404 | 1.404 |  | 0.0001276 | 1.7219 | 2 | 0.00037661 | [31 empty] | #N/A
Vrijstaand | Mini Vrijstaand | Nee | Jaga kleur | MINF.02330020.klr/AS | 23 | 300 | 20/AS | 23 | 4965 | 426.9132 | 0.91424 | [8 empty] | A03 | 1875 | MINF1.02330020/AX |  | 1875 | 0 | 4965 | 4965 | 4965 | H | 1.404 | 1.404 | 1.404 |  | 0.0001276 | 1.7219 | 2 | 0.00037661 | [31 empty] | #N/A
Vrijstaand | Mini Vrijstaand | Nee | Jaga kleur | MINF.02330020.klr/FL | 23 | 300 | 20/FL | 23 | 4965 | 426.9132 | 0.91424 | [8 empty] | A03 | 1732 | MINF1.02330020/FX |  | 1732 | 0 | 4965 | 4965 | 4965 | H | 1.404 | 1.404 | 1.404 |  | 0.0001276 | 1.7219 | 2 | 0.00037661 | [31 empty] | #N/A
Vrijstaand | Mini Vrijstaand | Nee | Jaga kleur | MINF.02330020.klr/FM | 23 | 300 | 20/FM | 23 | 4965 | 426.9132 | 0.91424 | [8 empty] | A03 | 1732 | MINF1.02330020/FX |  | 1732 | 0 | 4965 | 4965 | 4965 | H | 1.404 | 1.404 | 1.404 |  | 0.0001276 | 1.7219 | 2 | 0.00037661 | [31 empty] | #N/A
Vrijstaand | Mini Vrijstaand | Nee | Jaga kleur | MINF.02330021.klr/AL | 23 | 300 | 21/AL | 23 | 5103 | 438.779 | 1.4767 | [8 empty] | A03 | 2382 | MINF1.02330021/AX |  | 2382 | 0 | 5103 | 5103 | 5103 | H | 1.463 | 1.463 | 1.463 |  | 0.0001276 | 1.7219 | 4 | 0.0005142 | [31 empty] | #N/A
Vrijstaand | Mini Vrijstaand | Nee | Jaga kleur | MINF.02330021.klr/AS | 23 | 300 | 21/AS | 23 | 5103 | 438.779 | 1.4767 | [8 empty] | A03 | 2382 | MINF1.02330021/AX |  | 2382 | 0 | 5103 | 5103 | 5103 | H | 1.463 | 1.463 | 1.463 |  | 0.0001276 | 1.7219 | 4 | 0.0005142 | [31 empty] | #N/A
Vrijstaand | Mini Vrijstaand | Nee | Jaga kleur | MINF.02330021.klr/FL | 23 | 300 | 21/FL | 23 | 5103 | 438.779 | 1.4767 | [8 empty] | A03 | 2239 | MINF1.02330021/FX |  | 2239 | 0 | 5103 | 5103 | 5103 | H | 1.463 | 1.463 | 1.463 |  | 0.0001276 | 1.7219 | 4 | 0.0005142 | [31 empty] | #N/A
Vrijstaand | Mini Vrijstaand | Nee | Jaga kleur | MINF.02330021.klr/FM | 23 | 300 | 21/FM | 23 | 5103 | 438.779 | 1.4767 | [8 empty] | A03 | 2239 | MINF1.02330021/FX |  | 2239 | 0 | 5103 | 5103 | 5103 | H | 1.463 | 1.463 | 1.463 |  | 0.0001276 | 1.7219 | 4 | 0.0005142 | [31 empty] | #N/A
Vrijstaand | Mini Vrijstaand | Nee | Jaga kleur | MINF.02806005.klr/AL | 28 | 60 | 05/AL | 8 | 302 | 25.9673 | 0.0057918 | [8 empty] | A03 | 515 | MINF1.02806005/AX |  | 515 | 0 | 302 | 302 | 302 | H | 1.392 | 1.392 | 1.392 |  | 0.0009367 | 1.7898 | 2 | 0.0004456 | [31 empty] | #N/A
Vrijstaand | Mini Vrijstaand | Nee | Jaga kleur | MINF.02806005.klr/AS | 28 | 60 | 05/AS | 8 | 302 | 25.9673 | 0.0057918 | [8 empty] | A03 | 515 | MINF1.02806005/AX |  | 515 | 0 | 302 | 302 | 302 | H | 1.392 | 1.392 | 1.392 |  | 0.0009367 | 1.7898 | 2 | 0.0004456 | [31 empty] | #N/A
Vrijstaand | Mini Vrijstaand | Nee | Jaga kleur | MINF.02806005.klr/FL | 28 | 60 | 05/FL | 8 | 302 | 25.9673 | 0.0057918 | [8 empty] | A03 | 419 | MINF1.02806005/FX |  | 419 | 0 | 302 | 302 | 302 | H | 1.392 | 1.392 | 1.392 |  | 0.0009367 | 1.7898 | 2 | 0.0004456 | [31 empty] | #N/A
Vrijstaand | Mini Vrijstaand | Nee | Jaga kleur | MINF.02806005.klr/FM | 28 | 60 | 05/FM | 8 | 302 | 25.9673 | 0.0057918 | [8 empty] | A03 | 419 | MINF1.02806005/FX |  | 419 | 0 | 302 | 302 | 302 | H | 1.392 | 1.392 | 1.392 |  | 0.0009367 | 1.7898 | 2 | 0.0004456 | [31 empty] | #N/A
Vrijstaand | Mini Vrijstaand | Nee | Jaga kleur | MINF.02806006.klr/AL | 28 | 60 | 06/AL | 8 | 342 | 29.4067 | 0.041939 | [8 empty] | A03 | 600 | MINF1.02806006/AX |  | 600 | 0 | 342 | 342 | 342 | H | 1.403 | 1.403 | 1.403 |  | 0.0041689 | 1.4116 | 3 | 0.0041689 | [31 empty] | #N/A
Vrijstaand | Mini Vrijstaand | Nee | Jaga kleur | MINF.02806006.klr/AS | 28 | 60 | 06/AS | 8 | 342 | 29.4067 | 0.041939 | [8 empty] | A03 | 600 | MINF1.02806006/AX |  | 600 | 0 | 342 | 342 | 342 | H | 1.403 | 1.403 | 1.403 |  | 0.0041689 | 1.4116 | 3 | 0.0041689 | [31 empty] | #N/A
Vrijstaand | Mini Vrijstaand | Nee | Jaga kleur | MINF.02806006.klr/FL | 28 | 60 | 06/FL | 8 | 342 | 29.4067 | 0.041939 | [8 empty] | A03 | 505 | MINF1.02806006/FX |  | 505 | 0 | 342 | 342 | 342 | H | 1.403 | 1.403 | 1.403 |  | 0.0041689 | 1.4116 | 3 | 0.0041689 | [31 empty] | #N/A
Vrijstaand | Mini Vrijstaand | Nee | Jaga kleur | MINF.02806006.klr/FM | 28 | 60 | 06/FM | 8 | 342 | 29.4067 | 0.041939 | [8 empty] | A03 | 505 | MINF1.02806006/FX |  | 505 | 0 | 342 | 342 | 342 | H | 1.403 | 1.403 | 1.403 |  | 0.0041689 | 1.4116 | 3 | 0.0041689 | [31 empty] | #N/A
Vrijstaand | Mini Vrijstaand | Nee | Jaga kleur | MINF.02806010.klr/AL | 28 | 60 | 10/AL | 13 | 477 | 41.0146 | 0.0082828 | [8 empty] | A03 | 551 | MINF1.02806010/AX |  | 551 | 0 | 477 | 477 | 477 | H | 1.405 | 1.405 | 1.405 |  | 0.0003969 | 1.7346 | 2 | 0.00036735 | [31 empty] | #N/A
Vrijstaand | Mini Vrijstaand | Nee | Jaga kleur | MINF.02806010.klr/AS | 28 | 60 | 10/AS | 13 | 477 | 41.0146 | 0.0082828 | [8 empty] | A03 | 551 | MINF1.02806010/AX |  | 551 | 0 | 477 | 477 | 477 | H | 1.405 | 1.405 | 1.405 |  | 0.0003969 | 1.7346 | 2 | 0.00036735 | [31 empty] | #N/A
Vrijstaand | Mini Vrijstaand | Nee | Jaga kleur | MINF.02806010.klr/FL | 28 | 60 | 10/FL | 13 | 477 | 41.0146 | 0.0082828 | [8 empty] | A03 | 456 | MINF1.02806010/FX |  | 456 | 0 | 477 | 477 | 477 | H | 1.405 | 1.405 | 1.405 |  | 0.0003969 | 1.7346 | 2 | 0.00036735 | [31 empty] | #N/A
Vrijstaand | Mini Vrijstaand | Nee | Jaga kleur | MINF.02806010.klr/FM | 28 | 60 | 10/FM | 13 | 477 | 41.0146 | 0.0082828 | [8 empty] | A03 | 456 | MINF1.02806010/FX |  | 456 | 0 | 477 | 477 | 477 | H | 1.405 | 1.405 | 1.405 |  | 0.0003969 | 1.7346 | 2 | 0.00036735 | [31 empty] | #N/A
Vrijstaand | Mini Vrijstaand | Nee | Jaga kleur | MINF.02806011.klr/AL | 28 | 60 | 11/AL | 13 | 653 | 56.1479 | 0.025422 | [8 empty] | A03 | 650 | MINF1.02806011/AX |  | 650 | 0 | 653 | 653 | 653 | H | 1.441 | 1.441 | 1.441 |  | 0.0003969 | 1.7346 | 4 | 0.00057429 | [31 empty] | #N/A
Vrijstaand | Mini Vrijstaand | Nee | Jaga kleur | MINF.02806011.klr/AS | 28 | 60 | 11/AS | 13 | 653 | 56.1479 | 0.025422 | [8 empty] | A03 | 650 | MINF1.02806011/AX |  | 650 | 0 | 653 | 653 | 653 | H | 1.441 | 1.441 | 1.441 |  | 0.0003969 | 1.7346 | 4 | 0.00057429 | [31 empty] | #N/A
Vrijstaand | Mini Vrijstaand | Nee | Jaga kleur | MINF.02806011.klr/FL | 28 | 60 | 11/FL | 13 | 653 | 56.1479 | 0.025422 | [8 empty] | A03 | 554 | MINF1.02806011/FX |  | 554 | 0 | 653 | 653 | 653 | H | 1.441 | 1.441 | 1.441 |  | 0.0003969 | 1.7346 | 4 | 0.00057429 | [31 empty] | #N/A
Vrijstaand | Mini Vrijstaand | Nee | Jaga kleur | MINF.02806011.klr/FM | 28 | 60 | 11/FM | 13 | 653 | 56.1479 | 0.025422 | [8 empty] | A03 | 554 | MINF1.02806011/FX |  | 554 | 0 | 653 | 653 | 653 | H | 1.441 | 1.441 | 1.441 |  | 0.0003969 | 1.7346 | 4 | 0.00057429 | [31 empty] | #N/A
Vrijstaand | Mini Vrijstaand | Nee | Jaga kleur | MINF.02806015.klr/AL | 28 | 60 | 15/AL | 18 | 787 | 67.6698 | 0.023389 | [8 empty] | A03 | 621 | MINF1.02806015/AX |  | 621 | 0 | 787 | 787 | 787 | H | 1.399 | 1.399 | 1.399 |  | 0.0002083 | 1.724 | 2 | 0.00046183 | [31 empty] | #N/A
Vrijstaand | Mini Vrijstaand | Nee | Jaga kleur | MINF.02806015.klr/AS | 28 | 60 | 15/AS | 18 | 787 | 67.6698 | 0.023389 | [8 empty] | A03 | 621 | MINF1.02806015/AX |  | 621 | 0 | 787 | 787 | 787 | H | 1.399 | 1.399 | 1.399 |  | 0.0002083 | 1.724 | 2 | 0.00046183 | [31 empty] | #N/A
Vrijstaand | Mini Vrijstaand | Nee | Jaga kleur | MINF.02806015.klr/FL | 28 | 60 | 15/FL | 18 | 787 | 67.6698 | 0.023389 | [8 empty] | A03 | 526 | MINF1.02806015/FX |  | 526 | 0 | 787 | 787 | 787 | H | 1.399 | 1.399 | 1.399 |  | 0.0002083 | 1.724 | 2 | 0.00046183 | [31 empty] | #N/A
Vrijstaand | Mini Vrijstaand | Nee | Jaga kleur | MINF.02806015.klr/FM | 28 | 60 | 15/FM | 18 | 787 | 67.6698 | 0.023389 | [8 empty] | A03 | 526 | MINF1.02806015/FX |  | 526 | 0 | 787 | 787 | 787 | H | 1.399 | 1.399 | 1.399 |  | 0.0002083 | 1.724 | 2 | 0.00046183 | [31 empty] | #N/A
Vrijstaand | Mini Vrijstaand | Nee | Jaga kleur | MINF.02806016.klr/AL | 28 | 60 | 16/AL | 18 | 860 | 73.9467 | 0.080845 | [8 empty] | A03 | 763 | MINF1.02806016/AX |  | 763 | 0 | 860 | 860 | 860 | H | 1.455 | 1.455 | 1.455 |  | 0.0002083 | 1.724 | 4 | 0.0013928 | [31 empty] | #N/A
Vrijstaand | Mini Vrijstaand | Nee | Jaga kleur | MINF.02806016.klr/AS | 28 | 60 | 16/AS | 18 | 860 | 73.9467 | 0.080845 | [8 empty] | A03 | 763 | MINF1.02806016/AX |  | 763 | 0 | 860 | 860 | 860 | H | 1.455 | 1.455 | 1.455 |  | 0.0002083 | 1.724 | 4 | 0.0013928 | [31 empty] | #N/A
Vrijstaand | Mini Vrijstaand | Nee | Jaga kleur | MINF.02806016.klr/FL | 28 | 60 | 16/FL | 18 | 860 | 73.9467 | 0.080845 | [8 empty] | A03 | 668 | MINF1.02806016/FX |  | 668 | 0 | 860 | 860 | 860 | H | 1.455 | 1.455 | 1.455 |  | 0.0002083 | 1.724 | 4 | 0.0013928 | [31 empty] | #N/A
Vrijstaand | Mini Vrijstaand | Nee | Jaga kleur | MINF.02806016.klr/FM | 28 | 60 | 16/FM | 18 | 860 | 73.9467 | 0.080845 | [8 empty] | A03 | 668 | MINF1.02806016/FX |  | 668 | 0 | 860 | 860 | 860 | H | 1.455 | 1.455 | 1.455 |  | 0.0002083 | 1.724 | 4 | 0.0013928 | [31 empty] | #N/A
Vrijstaand | Mini Vrijstaand | Nee | Jaga kleur | MINF.02806020.klr/AL | 28 | 60 | 20/AL | 23 | 1103 | 94.8409 | 0.03609 | [8 empty] | A03 | 653 | MINF1.02806020/AX |  | 653 | 0 | 1103 | 1103 | 1103 | H | 1.398 | 1.398 | 1.398 |  | 0.0001276 | 1.7219 | 2 | 0.00037661 | [31 empty] | #N/A
Vrijstaand | Mini Vrijstaand | Nee | Jaga kleur | MINF.02806020.klr/AS | 28 | 60 | 20/AS | 23 | 1103 | 94.8409 | 0.03609 | [8 empty] | A03 | 653 | MINF1.02806020/AX |  | 653 | 0 | 1103 | 1103 | 1103 | H | 1.398 | 1.398 | 1.398 |  | 0.0001276 | 1.7219 | 2 | 0.00037661 | [31 empty] | #N/A
Vrijstaand | Mini Vrijstaand | Nee | Jaga kleur | MINF.02806020.klr/FL | 28 | 60 | 20/FL | 23 | 1103 | 94.8409 | 0.03609 | [8 empty] | A03 | 557 | MINF1.02806020/FX |  | 557 | 0 | 1103 | 1103 | 1103 | H | 1.398 | 1.398 | 1.398 |  | 0.0001276 | 1.7219 | 2 | 0.00037661 | [31 empty] | #N/A
Vrijstaand | Mini Vrijstaand | Nee | Jaga kleur | MINF.02806020.klr/FM | 28 | 60 | 20/FM | 23 | 1103 | 94.8409 | 0.03609 | [8 empty] | A03 | 557 | MINF1.02806020/FX |  | 557 | 0 | 1103 | 1103 | 1103 | H | 1.398 | 1.398 | 1.398 |  | 0.0001276 | 1.7219 | 2 | 0.00037661 | [31 empty] | #N/A
Vrijstaand | Mini Vrijstaand | Nee | Jaga kleur | MINF.02806021.klr/AL | 28 | 60 | 21/AL | 23 | 1127 | 96.9046 | 0.053324 | [8 empty] | A03 | 774 | MINF1.02806021/AX |  | 774 | 0 | 1127 | 1127 | 1127 | H | 1.467 | 1.467 | 1.467 |  | 0.0001276 | 1.7219 | 4 | 0.0005142 | [31 empty] | #N/A
Vrijstaand | Mini Vrijstaand | Nee | Jaga kleur | MINF.02806021.klr/AS | 28 | 60 | 21/AS | 23 | 1127 | 96.9046 | 0.053324 | [8 empty] | A03 | 774 | MINF1.02806021/AX |  | 774 | 0 | 1127 | 1127 | 1127 | H | 1.467 | 1.467 | 1.467 |  | 0.0001276 | 1.7219 | 4 | 0.0005142 | [31 empty] | #N/A
Vrijstaand | Mini Vrijstaand | Nee | Jaga kleur | MINF.02806021.klr/FL | 28 | 60 | 21/FL | 23 | 1127 | 96.9046 | 0.053324 | [8 empty] | A03 | 680 | MINF1.02806021/FX |  | 680 | 0 | 1127 | 1127 | 1127 | H | 1.467 | 1.467 | 1.467 |  | 0.0001276 | 1.7219 | 4 | 0.0005142 | [31 empty] | #N/A
Vrijstaand | Mini Vrijstaand | Nee | Jaga kleur | MINF.02806021.klr/FM | 28 | 60 | 21/FM | 23 | 1127 | 96.9046 | 0.053324 | [8 empty] | A03 | 680 | MINF1.02806021/FX |  | 680 | 0 | 1127 | 1127 | 1127 | H | 1.467 | 1.467 | 1.467 |  | 0.0001276 | 1.7219 | 4 | 0.0005142 | [31 empty] | #N/A
Vrijstaand | Mini Vrijstaand | Nee | Jaga kleur | MINF.02807005.klr/AL | 28 | 70 | 05/AL | 8 | 352 | 30.2666 | 0.0085672 | [8 empty] | A03 | 532 | MINF1.02807005/AX |  | 532 | 0 | 352 | 352 | 352 | H | 1.392 | 1.392 | 1.392 |  | 0.0009367 | 1.7898 | 2 | 0.0004456 | [31 empty] | #N/A
Vrijstaand | Mini Vrijstaand | Nee | Jaga kleur | MINF.02807005.klr/AS | 28 | 70 | 05/AS | 8 | 352 | 30.2666 | 0.0085672 | [8 empty] | A03 | 532 | MINF1.02807005/AX |  | 532 | 0 | 352 | 352 | 352 | H | 1.392 | 1.392 | 1.392 |  | 0.0009367 | 1.7898 | 2 | 0.0004456 | [31 empty] | #N/A
Vrijstaand | Mini Vrijstaand | Nee | Jaga kleur | MINF.02807005.klr/FL | 28 | 70 | 05/FL | 8 | 352 | 30.2666 | 0.0085672 | [8 empty] | A03 | 438 | MINF1.02807005/FX |  | 438 | 0 | 352 | 352 | 352 | H | 1.392 | 1.392 | 1.392 |  | 0.0009367 | 1.7898 | 2 | 0.0004456 | [31 empty] | #N/A
Vrijstaand | Mini Vrijstaand | Nee | Jaga kleur | MINF.02807005.klr/FM | 28 | 70 | 05/FM | 8 | 352 | 30.2666 | 0.0085672 | [8 empty] | A03 | 438 | MINF1.02807005/FX |  | 438 | 0 | 352 | 352 | 352 | H | 1.392 | 1.392 | 1.392 |  | 0.0009367 | 1.7898 | 2 | 0.0004456 | [31 empty] | #N/A
Vrijstaand | Mini Vrijstaand | Nee | Jaga kleur | MINF.02807006.klr/AL | 28 | 70 | 06/AL | 8 | 399 | 34.3078 | 0.058105 | [8 empty] | A03 | 621 | MINF1.02807006/AX |  | 621 | 0 | 399 | 399 | 399 | H | 1.403 | 1.403 | 1.403 |  | 0.0041689 | 1.4116 | 3 | 0.0041689 | [31 empty] | #N/A
Vrijstaand | Mini Vrijstaand | Nee | Jaga kleur | MINF.02807006.klr/AS | 28 | 70 | 06/AS | 8 | 399 | 34.3078 | 0.058105 | [8 empty] | A03 | 621 | MINF1.02807006/AX |  | 621 | 0 | 399 | 399 | 399 | H | 1.403 | 1.403 | 1.403 |  | 0.0041689 | 1.4116 | 3 | 0.0041689 | [31 empty] | #N/A
Vrijstaand | Mini Vrijstaand | Nee | Jaga kleur | MINF.02807006.klr/FL | 28 | 70 | 06/FL | 8 | 399 | 34.3078 | 0.058105 | [8 empty] | A03 | 526 | MINF1.02807006/FX |  | 526 | 0 | 399 | 399 | 399 | H | 1.403 | 1.403 | 1.403 |  | 0.0041689 | 1.4116 | 3 | 0.0041689 | [31 empty] | #N/A
Vrijstaand | Mini Vrijstaand | Nee | Jaga kleur | MINF.02807006.klr/FM | 28 | 70 | 06/FM | 8 | 399 | 34.3078 | 0.058105 | [8 empty] | A03 | 526 | MINF1.02807006/FX |  | 526 | 0 | 399 | 399 | 399 | H | 1.403 | 1.403 | 1.403 |  | 0.0041689 | 1.4116 | 3 | 0.0041689 | [31 empty] | #N/A
Vrijstaand | Mini Vrijstaand | Nee | Jaga kleur | MINF.02807010.klr/AL | 28 | 70 | 10/AL | 13 | 557 | 47.8934 | 0.011811 | [8 empty] | A03 | 574 | MINF1.02807010/AX |  | 574 | 0 | 557 | 557 | 557 | H | 1.405 | 1.405 | 1.405 |  | 0.0003969 | 1.7346 | 2 | 0.00036735 | [31 empty] | #N/A
Vrijstaand | Mini Vrijstaand | Nee | Jaga kleur | MINF.02807010.klr/AS | 28 | 70 | 10/AS | 13 | 557 | 47.8934 | 0.011811 | [8 empty] | A03 | 574 | MINF1.02807010/AX |  | 574 | 0 | 557 | 557 | 557 | H | 1.405 | 1.405 | 1.405 |  | 0.0003969 | 1.7346 | 2 | 0.00036735 | [31 empty] | #N/A
Vrijstaand | Mini Vrijstaand | Nee | Jaga kleur | MINF.02807010.klr/FL | 28 | 70 | 10/FL | 13 | 557 | 47.8934 | 0.011811 | [8 empty] | A03 | 478 | MINF1.02807010/FX |  | 478 | 0 | 557 | 557 | 557 | H | 1.405 | 1.405 | 1.405 |  | 0.0003969 | 1.7346 | 2 | 0.00036735 | [31 empty] | #N/A
Vrijstaand | Mini Vrijstaand | Nee | Jaga kleur | MINF.02807010.klr/FM | 28 | 70 | 10/FM | 13 | 557 | 47.8934 | 0.011811 | [8 empty] | A03 | 478 | MINF1.02807010/FX |  | 478 | 0 | 557 | 557 | 557 | H | 1.405 | 1.405 | 1.405 |  | 0.0003969 | 1.7346 | 2 | 0.00036735 | [31 empty] | #N/A
Vrijstaand | Mini Vrijstaand | Nee | Jaga kleur | MINF.02807011.klr/AL | 28 | 70 | 11/AL | 13 | 762 | 65.5202 | 0.036399 | [8 empty] | A03 | 688 | MINF1.02807011/AX |  | 688 | 0 | 762 | 762 | 762 | H | 1.441 | 1.441 | 1.441 |  | 0.0003969 | 1.7346 | 4 | 0.00057429 | [31 empty] | #N/A
Vrijstaand | Mini Vrijstaand | Nee | Jaga kleur | MINF.02807011.klr/AS | 28 | 70 | 11/AS | 13 | 762 | 65.5202 | 0.036399 | [8 empty] | A03 | 688 | MINF1.02807011/AX |  | 688 | 0 | 762 | 762 | 762 | H | 1.441 | 1.441 | 1.441 |  | 0.0003969 | 1.7346 | 4 | 0.00057429 | [31 empty] | #N/A
Vrijstaand | Mini Vrijstaand | Nee | Jaga kleur | MINF.02807011.klr/FL | 28 | 70 | 11/FL | 13 | 762 | 65.5202 | 0.036399 | [8 empty] | A03 | 593 | MINF1.02807011/FX |  | 593 | 0 | 762 | 762 | 762 | H | 1.441 | 1.441 | 1.441 |  | 0.0003969 | 1.7346 | 4 | 0.00057429 | [31 empty] | #N/A
Vrijstaand | Mini Vrijstaand | Nee | Jaga kleur | MINF.02807011.klr/FM | 28 | 70 | 11/FM | 13 | 762 | 65.5202 | 0.036399 | [8 empty] | A03 | 593 | MINF1.02807011/FX |  | 593 | 0 | 762 | 762 | 762 | H | 1.441 | 1.441 | 1.441 |  | 0.0003969 | 1.7346 | 4 | 0.00057429 | [31 empty] | #N/A
Vrijstaand | Mini Vrijstaand | Nee | Jaga kleur | MINF.02807015.klr/AL | 28 | 70 | 15/AL | 18 | 918 | 78.9338 | 0.032434 | [8 empty] | A03 | 653 | MINF1.02807015/AX |  | 653 | 0 | 918 | 918 | 918 | H | 1.399 | 1.399 | 1.399 |  | 0.0002083 | 1.724 | 2 | 0.00046183 | [31 empty] | #N/A
Vrijstaand | Mini Vrijstaand | Nee | Jaga kleur | MINF.02807015.klr/AS | 28 | 70 | 15/AS | 18 | 918 | 78.9338 | 0.032434 | [8 empty] | A03 | 653 | MINF1.02807015/AX |  | 653 | 0 | 918 | 918 | 918 | H | 1.399 | 1.399 | 1.399 |  | 0.0002083 | 1.724 | 2 | 0.00046183 | [31 empty] | #N/A
Vrijstaand | Mini Vrijstaand | Nee | Jaga kleur | MINF.02807015.klr/FL | 28 | 70 | 15/FL | 18 | 918 | 78.9338 | 0.032434 | [8 empty] | A03 | 556 | MINF1.02807015/FX |  | 556 | 0 | 918 | 918 | 918 | H | 1.399 | 1.399 | 1.399 |  | 0.0002083 | 1.724 | 2 | 0.00046183 | [31 empty] | #N/A
Vrijstaand | Mini Vrijstaand | Nee | Jaga kleur | MINF.02807015.klr/FM | 28 | 70 | 15/FM | 18 | 918 | 78.9338 | 0.032434 | [8 empty] | A03 | 556 | MINF1.02807015/FX |  | 556 | 0 | 918 | 918 | 918 | H | 1.399 | 1.399 | 1.399 |  | 0.0002083 | 1.724 | 2 | 0.00046183 | [31 empty] | #N/A
Vrijstaand | Mini Vrijstaand | Nee | Jaga kleur | MINF.02807016.klr/AL | 28 | 70 | 16/AL | 18 | 1003 | 86.2425 | 0.11139 | [8 empty] | A03 | 817 | MINF1.02807016/AX |  | 817 | 0 | 1003 | 1003 | 1003 | H | 1.455 | 1.455 | 1.455 |  | 0.0002083 | 1.724 | 4 | 0.0013928 | [31 empty] | #N/A
Vrijstaand | Mini Vrijstaand | Nee | Jaga kleur | MINF.02807016.klr/AS | 28 | 70 | 16/AS | 18 | 1003 | 86.2425 | 0.11139 | [8 empty] | A03 | 817 | MINF1.02807016/AX |  | 817 | 0 | 1003 | 1003 | 1003 | H | 1.455 | 1.455 | 1.455 |  | 0.0002083 | 1.724 | 4 | 0.0013928 | [31 empty] | #N/A
Vrijstaand | Mini Vrijstaand | Nee | Jaga kleur | MINF.02807016.klr/FL | 28 | 70 | 16/FL | 18 | 1003 | 86.2425 | 0.11139 | [8 empty] | A03 | 722 | MINF1.02807016/FX |  | 722 | 0 | 1003 | 1003 | 1003 | H | 1.455 | 1.455 | 1.455 |  | 0.0002083 | 1.724 | 4 | 0.0013928 | [31 empty] | #N/A
Vrijstaand | Mini Vrijstaand | Nee | Jaga kleur | MINF.02807016.klr/FM | 28 | 70 | 16/FM | 18 | 1003 | 86.2425 | 0.11139 | [8 empty] | A03 | 722 | MINF1.02807016/FX |  | 722 | 0 | 1003 | 1003 | 1003 | H | 1.455 | 1.455 | 1.455 |  | 0.0002083 | 1.724 | 4 | 0.0013928 | [31 empty] | #N/A
Vrijstaand | Mini Vrijstaand | Nee | Jaga kleur | MINF.02807020.klr/AL | 28 | 70 | 20/AL | 23 | 1287 | 110.6621 | 0.049798 | [8 empty] | A03 | 693 | MINF1.02807020/AX |  | 693 | 0 | 1287 | 1287 | 1287 | H | 1.398 | 1.398 | 1.398 |  | 0.0001276 | 1.7219 | 2 | 0.00037661 | [31 empty] | #N/A
Vrijstaand | Mini Vrijstaand | Nee | Jaga kleur | MINF.02807020.klr/AS | 28 | 70 | 20/AS | 23 | 1287 | 110.6621 | 0.049798 | [8 empty] | A03 | 693 | MINF1.02807020/AX |  | 693 | 0 | 1287 | 1287 | 1287 | H | 1.398 | 1.398 | 1.398 |  | 0.0001276 | 1.7219 | 2 | 0.00037661 | [31 empty] | #N/A
Vrijstaand | Mini Vrijstaand | Nee | Jaga kleur | MINF.02807020.klr/FL | 28 | 70 | 20/FL | 23 | 1287 | 110.6621 | 0.049798 | [8 empty] | A03 | 597 | MINF1.02807020/FX |  | 597 | 0 | 1287 | 1287 | 1287 | H | 1.398 | 1.398 | 1.398 |  | 0.0001276 | 1.7219 | 2 | 0.00037661 | [31 empty] | #N/A
Vrijstaand | Mini Vrijstaand | Nee | Jaga kleur | MINF.02807020.klr/FM | 28 | 70 | 20/FM | 23 | 1287 | 110.6621 | 0.049798 | [8 empty] | A03 | 597 | MINF1.02807020/FX |  | 597 | 0 | 1287 | 1287 | 1287 | H | 1.398 | 1.398 | 1.398 |  | 0.0001276 | 1.7219 | 2 | 0.00037661 | [31 empty] | #N/A
Vrijstaand | Mini Vrijstaand | Nee | Jaga kleur | MINF.02807021.klr/AL | 28 | 70 | 21/AL | 23 | 1315 | 113.0696 | 0.073972 | [8 empty] | A03 | 836 | MINF1.02807021/AX |  | 836 | 0 | 1315 | 1315 | 1315 | H | 1.467 | 1.467 | 1.467 |  | 0.0001276 | 1.7219 | 4 | 0.0005142 | [31 empty] | #N/A
Vrijstaand | Mini Vrijstaand | Nee | Jaga kleur | MINF.02807021.klr/AS | 28 | 70 | 21/AS | 23 | 1315 | 113.0696 | 0.073972 | [8 empty] | A03 | 836 | MINF1.02807021/AX |  | 836 | 0 | 1315 | 1315 | 1315 | H | 1.467 | 1.467 | 1.467 |  | 0.0001276 | 1.7219 | 4 | 0.0005142 | [31 empty] | #N/A
Vrijstaand | Mini Vrijstaand | Nee | Jaga kleur | MINF.02807021.klr/FL | 28 | 70 | 21/FL | 23 | 1315 | 113.0696 | 0.073972 | [8 empty] | A03 | 742 | MINF1.02807021/FX |  | 742 | 0 | 1315 | 1315 | 1315 | H | 1.467 | 1.467 | 1.467 |  | 0.0001276 | 1.7219 | 4 | 0.0005142 | [31 empty] | #N/A
Vrijstaand | Mini Vrijstaand | Nee | Jaga kleur | MINF.02807021.klr/FM | 28 | 70 | 21/FM | 23 | 1315 | 113.0696 | 0.073972 | [8 empty] | A03 | 742 | MINF1.02807021/FX |  | 742 | 0 | 1315 | 1315 | 1315 | H | 1.467 | 1.467 | 1.467 |  | 0.0001276 | 1.7219 | 4 | 0.0005142 | [31 empty] | #N/A
Vrijstaand | Mini Vrijstaand | Nee | Jaga kleur | MINF.02808005.klr/AL | 28 | 80 | 05/AL | 8 | 402 | 34.5658 | 0.012052 | [8 empty] | A03 | 543 | MINF1.02808005/AX |  | 543 | 0 | 402 | 402 | 402 | H | 1.392 | 1.392 | 1.392 |  | 0.0009367 | 1.7898 | 2 | 0.0004456 | [31 empty] | #N/A
Vrijstaand | Mini Vrijstaand | Nee | Jaga kleur | MINF.02808005.klr/AS | 28 | 80 | 05/AS | 8 | 402 | 34.5658 | 0.012052 | [8 empty] | A03 | 543 | MINF1.02808005/AX |  | 543 | 0 | 402 | 402 | 402 | H | 1.392 | 1.392 | 1.392 |  | 0.0009367 | 1.7898 | 2 | 0.0004456 | [31 empty] | #N/A
Vrijstaand | Mini Vrijstaand | Nee | Jaga kleur | MINF.02808005.klr/FL | 28 | 80 | 05/FL | 8 | 402 | 34.5658 | 0.012052 | [8 empty] | A03 | 448 | MINF1.02808005/FX |  | 448 | 0 | 402 | 402 | 402 | H | 1.392 | 1.392 | 1.392 |  | 0.0009367 | 1.7898 | 2 | 0.0004456 | [31 empty] | #N/A
Vrijstaand | Mini Vrijstaand | Nee | Jaga kleur | MINF.02808005.klr/FM | 28 | 80 | 05/FM | 8 | 402 | 34.5658 | 0.012052 | [8 empty] | A03 | 448 | MINF1.02808005/FX |  | 448 | 0 | 402 | 402 | 402 | H | 1.392 | 1.392 | 1.392 |  | 0.0009367 | 1.7898 | 2 | 0.0004456 | [31 empty] | #N/A
Vrijstaand | Mini Vrijstaand | Nee | Jaga kleur | MINF.02808006.klr/AL | 28 | 80 | 06/AL | 8 | 456 | 39.2089 | 0.077079 | [8 empty] | A03 | 644 | MINF1.02808006/AX |  | 644 | 0 | 456 | 456 | 456 | H | 1.403 | 1.403 | 1.403 |  | 0.0041689 | 1.4116 | 3 | 0.0041689 | [31 empty] | #N/A
Vrijstaand | Mini Vrijstaand | Nee | Jaga kleur | MINF.02808006.klr/AS | 28 | 80 | 06/AS | 8 | 456 | 39.2089 | 0.077079 | [8 empty] | A03 | 644 | MINF1.02808006/AX |  | 644 | 0 | 456 | 456 | 456 | H | 1.403 | 1.403 | 1.403 |  | 0.0041689 | 1.4116 | 3 | 0.0041689 | [31 empty] | #N/A
Vrijstaand | Mini Vrijstaand | Nee | Jaga kleur | MINF.02808006.klr/FL | 28 | 80 | 06/FL | 8 | 456 | 39.2089 | 0.077079 | [8 empty] | A03 | 550 | MINF1.02808006/FX |  | 550 | 0 | 456 | 456 | 456 | H | 1.403 | 1.403 | 1.403 |  | 0.0041689 | 1.4116 | 3 | 0.0041689 | [31 empty] | #N/A
Vrijstaand | Mini Vrijstaand | Nee | Jaga kleur | MINF.02808006.klr/FM | 28 | 80 | 06/FM | 8 | 456 | 39.2089 | 0.077079 | [8 empty] | A03 | 550 | MINF1.02808006/FX |  | 550 | 0 | 456 | 456 | 456 | H | 1.403 | 1.403 | 1.403 |  | 0.0041689 | 1.4116 | 3 | 0.0041689 | [31 empty] | #N/A
Vrijstaand | Mini Vrijstaand | Nee | Jaga kleur | MINF.02808010.klr/AL | 28 | 80 | 10/AL | 13 | 636 | 54.6862 | 0.016043 | [8 empty] | A03 | 587 | MINF1.02808010/AX |  | 587 | 0 | 636 | 636 | 636 | H | 1.405 | 1.405 | 1.405 |  | 0.0003969 | 1.7346 | 2 | 0.00036735 | [31 empty] | #N/A
Vrijstaand | Mini Vrijstaand | Nee | Jaga kleur | MINF.02808010.klr/AS | 28 | 80 | 10/AS | 13 | 636 | 54.6862 | 0.016043 | [8 empty] | A03 | 587 | MINF1.02808010/AX |  | 587 | 0 | 636 | 636 | 636 | H | 1.405 | 1.405 | 1.405 |  | 0.0003969 | 1.7346 | 2 | 0.00036735 | [31 empty] | #N/A
Vrijstaand | Mini Vrijstaand | Nee | Jaga kleur | MINF.02808010.klr/FL | 28 | 80 | 10/FL | 13 | 636 | 54.6862 | 0.016043 | [8 empty] | A03 | 492 | MINF1.02808010/FX |  | 492 | 0 | 636 | 636 | 636 | H | 1.405 | 1.405 | 1.405 |  | 0.0003969 | 1.7346 | 2 | 0.00036735 | [31 empty] | #N/A
Vrijstaand | Mini Vrijstaand | Nee | Jaga kleur | MINF.02808010.klr/FM | 28 | 80 | 10/FM | 13 | 636 | 54.6862 | 0.016043 | [8 empty] | A03 | 492 | MINF1.02808010/FX |  | 492 | 0 | 636 | 636 | 636 | H | 1.405 | 1.405 | 1.405 |  | 0.0003969 | 1.7346 | 2 | 0.00036735 | [31 empty] | #N/A
Vrijstaand | Mini Vrijstaand | Nee | Jaga kleur | MINF.02808011.klr/AL | 28 | 80 | 11/AL | 13 | 871 | 74.8925 | 0.049775 | [8 empty] | A03 | 707 | MINF1.02808011/AX |  | 707 | 0 | 871 | 871 | 871 | H | 1.441 | 1.441 | 1.441 |  | 0.0003969 | 1.7346 | 4 | 0.00057429 | [31 empty] | #N/A
Vrijstaand | Mini Vrijstaand | Nee | Jaga kleur | MINF.02808011.klr/AS | 28 | 80 | 11/AS | 13 | 871 | 74.8925 | 0.049775 | [8 empty] | A03 | 707 | MINF1.02808011/AX |  | 707 | 0 | 871 | 871 | 871 | H | 1.441 | 1.441 | 1.441 |  | 0.0003969 | 1.7346 | 4 | 0.00057429 | [31 empty] | #N/A
Vrijstaand | Mini Vrijstaand | Nee | Jaga kleur | MINF.02808011.klr/FL | 28 | 80 | 11/FL | 13 | 871 | 74.8925 | 0.049775 | [8 empty] | A03 | 613 | MINF1.02808011/FX |  | 613 | 0 | 871 | 871 | 871 | H | 1.441 | 1.441 | 1.441 |  | 0.0003969 | 1.7346 | 4 | 0.00057429 | [31 empty] | #N/A
Vrijstaand | Mini Vrijstaand | Nee | Jaga kleur | MINF.02808011.klr/FM | 28 | 80 | 11/FM | 13 | 871 | 74.8925 | 0.049775 | [8 empty] | A03 | 613 | MINF1.02808011/FX |  | 613 | 0 | 871 | 871 | 871 | H | 1.441 | 1.441 | 1.441 |  | 0.0003969 | 1.7346 | 4 | 0.00057429 | [31 empty] | #N/A
Vrijstaand | Mini Vrijstaand | Nee | Jaga kleur | MINF.02808015.klr/AL | 28 | 80 | 15/AL | 18 | 1049 | 90.1978 | 0.043111 | [8 empty] | A03 | 672 | MINF1.02808015/AX |  | 672 | 0 | 1049 | 1049 | 1049 | H | 1.399 | 1.399 | 1.399 |  | 0.0002083 | 1.724 | 2 | 0.00046183 | [31 empty] | #N/A
Vrijstaand | Mini Vrijstaand | Nee | Jaga kleur | MINF.02808015.klr/AS | 28 | 80 | 15/AS | 18 | 1049 | 90.1978 | 0.043111 | [8 empty] | A03 | 672 | MINF1.02808015/AX |  | 672 | 0 | 1049 | 1049 | 1049 | H | 1.399 | 1.399 | 1.399 |  | 0.0002083 | 1.724 | 2 | 0.00046183 | [31 empty] | #N/A
Vrijstaand | Mini Vrijstaand | Nee | Jaga kleur | MINF.02808015.klr/FL | 28 | 80 | 15/FL | 18 | 1049 | 90.1978 | 0.043111 | [8 empty] | A03 | 577 | MINF1.02808015/FX |  | 577 | 0 | 1049 | 1049 | 1049 | H | 1.399 | 1.399 | 1.399 |  | 0.0002083 | 1.724 | 2 | 0.00046183 | [31 empty] | #N/A
Vrijstaand | Mini Vrijstaand | Nee | Jaga kleur | MINF.02808015.klr/FM | 28 | 80 | 15/FM | 18 | 1049 | 90.1978 | 0.043111 | [8 empty] | A03 | 577 | MINF1.02808015/FX |  | 577 | 0 | 1049 | 1049 | 1049 | H | 1.399 | 1.399 | 1.399 |  | 0.0002083 | 1.724 | 2 | 0.00046183 | [31 empty] | #N/A
Vrijstaand | Mini Vrijstaand | Nee | Jaga kleur | MINF.02808016.klr/AL | 28 | 80 | 16/AL | 18 | 1146 | 98.5383 | 0.14718 | [8 empty] | A03 | 848 | MINF1.02808016/AX |  | 848 | 0 | 1146 | 1146 | 1146 | H | 1.455 | 1.455 | 1.455 |  | 0.0002083 | 1.724 | 4 | 0.0013928 | [31 empty] | #N/A
Vrijstaand | Mini Vrijstaand | Nee | Jaga kleur | MINF.02808016.klr/AS | 28 | 80 | 16/AS | 18 | 1146 | 98.5383 | 0.14718 | [8 empty] | A03 | 848 | MINF1.02808016/AX |  | 848 | 0 | 1146 | 1146 | 1146 | H | 1.455 | 1.455 | 1.455 |  | 0.0002083 | 1.724 | 4 | 0.0013928 | [31 empty] | #N/A
Vrijstaand | Mini Vrijstaand | Nee | Jaga kleur | MINF.02808016.klr/FL | 28 | 80 | 16/FL | 18 | 1146 | 98.5383 | 0.14718 | [8 empty] | A03 | 753 | MINF1.02808016/FX |  | 753 | 0 | 1146 | 1146 | 1146 | H | 1.455 | 1.455 | 1.455 |  | 0.0002083 | 1.724 | 4 | 0.0013928 | [31 empty] | #N/A
Vrijstaand | Mini Vrijstaand | Nee | Jaga kleur | MINF.02808016.klr/FM | 28 | 80 | 16/FM | 18 | 1146 | 98.5383 | 0.14718 | [8 empty] | A03 | 753 | MINF1.02808016/FX |  | 753 | 0 | 1146 | 1146 | 1146 | H | 1.455 | 1.455 | 1.455 |  | 0.0002083 | 1.724 | 4 | 0.0013928 | [31 empty] | #N/A
Vrijstaand | Mini Vrijstaand | Nee | Jaga kleur | MINF.02808020.klr/AL | 28 | 80 | 20/AL | 23 | 1471 | 126.4832 | 0.065877 | [8 empty] | A03 | 718 | MINF1.02808020/AX |  | 718 | 0 | 1471 | 1471 | 1471 | H | 1.398 | 1.398 | 1.398 |  | 0.0001276 | 1.7219 | 2 | 0.00037661 | [31 empty] | #N/A
Vrijstaand | Mini Vrijstaand | Nee | Jaga kleur | MINF.02808020.klr/AS | 28 | 80 | 20/AS | 23 | 1471 | 126.4832 | 0.065877 | [8 empty] | A03 | 718 | MINF1.02808020/AX |  | 718 | 0 | 1471 | 1471 | 1471 | H | 1.398 | 1.398 | 1.398 |  | 0.0001276 | 1.7219 | 2 | 0.00037661 | [31 empty] | #N/A
Vrijstaand | Mini Vrijstaand | Nee | Jaga kleur | MINF.02808020.klr/FL | 28 | 80 | 20/FL | 23 | 1471 | 126.4832 | 0.065877 | [8 empty] | A03 | 622 | MINF1.02808020/FX |  | 622 | 0 | 1471 | 1471 | 1471 | H | 1.398 | 1.398 | 1.398 |  | 0.0001276 | 1.7219 | 2 | 0.00037661 | [31 empty] | #N/A
Vrijstaand | Mini Vrijstaand | Nee | Jaga kleur | MINF.02808020.klr/FM | 28 | 80 | 20/FM | 23 | 1471 | 126.4832 | 0.065877 | [8 empty] | A03 | 622 | MINF1.02808020/FX |  | 622 | 0 | 1471 | 1471 | 1471 | H | 1.398 | 1.398 | 1.398 |  | 0.0001276 | 1.7219 | 2 | 0.00037661 | [31 empty] | #N/A
Vrijstaand | Mini Vrijstaand | Nee | Jaga kleur | MINF.02808021.klr/AL | 28 | 80 | 21/AL | 23 | 1503 | 129.2347 | 0.098341 | [8 empty] | A03 | 872 | MINF1.02808021/AX |  | 872 | 0 | 1503 | 1503 | 1503 | H | 1.467 | 1.467 | 1.467 |  | 0.0001276 | 1.7219 | 4 | 0.0005142 | [31 empty] | #N/A
Vrijstaand | Mini Vrijstaand | Nee | Jaga kleur | MINF.02808021.klr/AS | 28 | 80 | 21/AS | 23 | 1503 | 129.2347 | 0.098341 | [8 empty] | A03 | 872 | MINF1.02808021/AX |  | 872 | 0 | 1503 | 1503 | 1503 | H | 1.467 | 1.467 | 1.467 |  | 0.0001276 | 1.7219 | 4 | 0.0005142 | [31 empty] | #N/A
Vrijstaand | Mini Vrijstaand | Nee | Jaga kleur | MINF.02808021.klr/FL | 28 | 80 | 21/FL | 23 | 1503 | 129.2347 | 0.098341 | [8 empty] | A03 | 777 | MINF1.02808021/FX |  | 777 | 0 | 1503 | 1503 | 1503 | H | 1.467 | 1.467 | 1.467 |  | 0.0001276 | 1.7219 | 4 | 0.0005142 | [31 empty] | #N/A
Vrijstaand | Mini Vrijstaand | Nee | Jaga kleur | MINF.02808021.klr/FM | 28 | 80 | 21/FM | 23 | 1503 | 129.2347 | 0.098341 | [8 empty] | A03 | 777 | MINF1.02808021/FX |  | 777 | 0 | 1503 | 1503 | 1503 | H | 1.467 | 1.467 | 1.467 |  | 0.0001276 | 1.7219 | 4 | 0.0005142 | [31 empty] | #N/A
Vrijstaand | Mini Vrijstaand | Nee | Jaga kleur | MINF.02809005.klr/AL | 28 | 90 | 05/AL | 8 | 453 | 38.951 | 0.016379 | [8 empty] | A03 | 553 | MINF1.02809005/AX |  | 553 | 0 | 453 | 453 | 453 | H | 1.392 | 1.392 | 1.392 |  | 0.0009367 | 1.7898 | 2 | 0.0004456 | [31 empty] | #N/A
Vrijstaand | Mini Vrijstaand | Nee | Jaga kleur | MINF.02809005.klr/AS | 28 | 90 | 05/AS | 8 | 453 | 38.951 | 0.016379 | [8 empty] | A03 | 553 | MINF1.02809005/AX |  | 553 | 0 | 453 | 453 | 453 | H | 1.392 | 1.392 | 1.392 |  | 0.0009367 | 1.7898 | 2 | 0.0004456 | [31 empty] | #N/A
Vrijstaand | Mini Vrijstaand | Nee | Jaga kleur | MINF.02809005.klr/FL | 28 | 90 | 05/FL | 8 | 453 | 38.951 | 0.016379 | [8 empty] | A03 | 458 | MINF1.02809005/FX |  | 458 | 0 | 453 | 453 | 453 | H | 1.392 | 1.392 | 1.392 |  | 0.0009367 | 1.7898 | 2 | 0.0004456 | [31 empty] | #N/A
Vrijstaand | Mini Vrijstaand | Nee | Jaga kleur | MINF.02809005.klr/FM | 28 | 90 | 05/FM | 8 | 453 | 38.951 | 0.016379 | [8 empty] | A03 | 458 | MINF1.02809005/FX |  | 458 | 0 | 453 | 453 | 453 | H | 1.392 | 1.392 | 1.392 |  | 0.0009367 | 1.7898 | 2 | 0.0004456 | [31 empty] | #N/A
Vrijstaand | Mini Vrijstaand | Nee | Jaga kleur | MINF.02809006.klr/AL | 28 | 90 | 06/AL | 8 | 513 | 44.1101 | 0.098913 | [8 empty] | A03 | 666 | MINF1.02809006/AX |  | 666 | 0 | 513 | 513 | 513 | H | 1.403 | 1.403 | 1.403 |  | 0.0041689 | 1.4116 | 3 | 0.0041689 | [31 empty] | #N/A
Vrijstaand | Mini Vrijstaand | Nee | Jaga kleur | MINF.02809006.klr/AS | 28 | 90 | 06/AS | 8 | 513 | 44.1101 | 0.098913 | [8 empty] | A03 | 666 | MINF1.02809006/AX |  | 666 | 0 | 513 | 513 | 513 | H | 1.403 | 1.403 | 1.403 |  | 0.0041689 | 1.4116 | 3 | 0.0041689 | [31 empty] | #N/A
Vrijstaand | Mini Vrijstaand | Nee | Jaga kleur | MINF.02809006.klr/FL | 28 | 90 | 06/FL | 8 | 513 | 44.1101 | 0.098913 | [8 empty] | A03 | 570 | MINF1.02809006/FX |  | 570 | 0 | 513 | 513 | 513 | H | 1.403 | 1.403 | 1.403 |  | 0.0041689 | 1.4116 | 3 | 0.0041689 | [31 empty] | #N/A
Vrijstaand | Mini Vrijstaand | Nee | Jaga kleur | MINF.02809006.klr/FM | 28 | 90 | 06/FM | 8 | 513 | 44.1101 | 0.098913 | [8 empty] | A03 | 570 | MINF1.02809006/FX |  | 570 | 0 | 513 | 513 | 513 | H | 1.403 | 1.403 | 1.403 |  | 0.0041689 | 1.4116 | 3 | 0.0041689 | [31 empty] | #N/A
Vrijstaand | Mini Vrijstaand | Nee | Jaga kleur | MINF.02809010.klr/AL | 28 | 90 | 10/AL | 13 | 716 | 61.5649 | 0.021113 | [8 empty] | A03 | 599 | MINF1.02809010/AX |  | 599 | 0 | 716 | 716 | 716 | H | 1.405 | 1.405 | 1.405 |  | 0.0003969 | 1.7346 | 2 | 0.00036735 | [31 empty] | #N/A
Vrijstaand | Mini Vrijstaand | Nee | Jaga kleur | MINF.02809010.klr/AS | 28 | 90 | 10/AS | 13 | 716 | 61.5649 | 0.021113 | [8 empty] | A03 | 599 | MINF1.02809010/AX |  | 599 | 0 | 716 | 716 | 716 | H | 1.405 | 1.405 | 1.405 |  | 0.0003969 | 1.7346 | 2 | 0.00036735 | [31 empty] | #N/A
Vrijstaand | Mini Vrijstaand | Nee | Jaga kleur | MINF.02809010.klr/FL | 28 | 90 | 10/FL | 13 | 716 | 61.5649 | 0.021113 | [8 empty] | A03 | 503 | MINF1.02809010/FX |  | 503 | 0 | 716 | 716 | 716 | H | 1.405 | 1.405 | 1.405 |  | 0.0003969 | 1.7346 | 2 | 0.00036735 | [31 empty] | #N/A
Vrijstaand | Mini Vrijstaand | Nee | Jaga kleur | MINF.02809010.klr/FM | 28 | 90 | 10/FM | 13 | 716 | 61.5649 | 0.021113 | [8 empty] | A03 | 503 | MINF1.02809010/FX |  | 503 | 0 | 716 | 716 | 716 | H | 1.405 | 1.405 | 1.405 |  | 0.0003969 | 1.7346 | 2 | 0.00036735 | [31 empty] | #N/A
Vrijstaand | Mini Vrijstaand | Nee | Jaga kleur | MINF.02809011.klr/AL | 28 | 90 | 11/AL | 13 | 980 | 84.2648 | 0.065708 | [8 empty] | A03 | 726 | MINF1.02809011/AX |  | 726 | 0 | 980 | 980 | 980 | H | 1.441 | 1.441 | 1.441 |  | 0.0003969 | 1.7346 | 4 | 0.00057429 | [31 empty] | #N/A
Vrijstaand | Mini Vrijstaand | Nee | Jaga kleur | MINF.02809011.klr/AS | 28 | 90 | 11/AS | 13 | 980 | 84.2648 | 0.065708 | [8 empty] | A03 | 726 | MINF1.02809011/AX |  | 726 | 0 | 980 | 980 | 980 | H | 1.441 | 1.441 | 1.441 |  | 0.0003969 | 1.7346 | 4 | 0.00057429 | [31 empty] | #N/A
Vrijstaand | Mini Vrijstaand | Nee | Jaga kleur | MINF.02809011.klr/FL | 28 | 90 | 11/FL | 13 | 980 | 84.2648 | 0.065708 | [8 empty] | A03 | 630 | MINF1.02809011/FX |  | 630 | 0 | 980 | 980 | 980 | H | 1.441 | 1.441 | 1.441 |  | 0.0003969 | 1.7346 | 4 | 0.00057429 | [31 empty] | #N/A
Vrijstaand | Mini Vrijstaand | Nee | Jaga kleur | MINF.02809011.klr/FM | 28 | 90 | 11/FM | 13 | 980 | 84.2648 | 0.065708 | [8 empty] | A03 | 630 | MINF1.02809011/FX |  | 630 | 0 | 980 | 980 | 980 | H | 1.441 | 1.441 | 1.441 |  | 0.0003969 | 1.7346 | 4 | 0.00057429 | [31 empty] | #N/A
Vrijstaand | Mini Vrijstaand | Nee | Jaga kleur | MINF.02809015.klr/AL | 28 | 90 | 15/AL | 18 | 1180 | 101.4617 | 0.05547 | [8 empty] | A03 | 688 | MINF1.02809015/AX |  | 688 | 0 | 1180 | 1180 | 1180 | H | 1.399 | 1.399 | 1.399 |  | 0.0002083 | 1.724 | 2 | 0.00046183 | [31 empty] | #N/A
Vrijstaand | Mini Vrijstaand | Nee | Jaga kleur | MINF.02809015.klr/AS | 28 | 90 | 15/AS | 18 | 1180 | 101.4617 | 0.05547 | [8 empty] | A03 | 688 | MINF1.02809015/AX |  | 688 | 0 | 1180 | 1180 | 1180 | H | 1.399 | 1.399 | 1.399 |  | 0.0002083 | 1.724 | 2 | 0.00046183 | [31 empty] | #N/A
Vrijstaand | Mini Vrijstaand | Nee | Jaga kleur | MINF.02809015.klr/FL | 28 | 90 | 15/FL | 18 | 1180 | 101.4617 | 0.05547 | [8 empty] | A03 | 593 | MINF1.02809015/FX |  | 593 | 0 | 1180 | 1180 | 1180 | H | 1.399 | 1.399 | 1.399 |  | 0.0002083 | 1.724 | 2 | 0.00046183 | [31 empty] | #N/A
Vrijstaand | Mini Vrijstaand | Nee | Jaga kleur | MINF.02809015.klr/FM | 28 | 90 | 15/FM | 18 | 1180 | 101.4617 | 0.05547 | [8 empty] | A03 | 593 | MINF1.02809015/FX |  | 593 | 0 | 1180 | 1180 | 1180 | H | 1.399 | 1.399 | 1.399 |  | 0.0002083 | 1.724 | 2 | 0.00046183 | [31 empty] | #N/A
Vrijstaand | Mini Vrijstaand | Nee | Jaga kleur | MINF.02809016.klr/AL | 28 | 90 | 16/AL | 18 | 1290 | 110.92 | 0.18864 | [8 empty] | A03 | 875 | MINF1.02809016/AX |  | 875 | 0 | 1290 | 1290 | 1290 | H | 1.455 | 1.455 | 1.455 |  | 0.0002083 | 1.724 | 4 | 0.0013928 | [31 empty] | #N/A
Vrijstaand | Mini Vrijstaand | Nee | Jaga kleur | MINF.02809016.klr/AS | 28 | 90 | 16/AS | 18 | 1290 | 110.92 | 0.18864 | [8 empty] | A03 | 875 | MINF1.02809016/AX |  | 875 | 0 | 1290 | 1290 | 1290 | H | 1.455 | 1.455 | 1.455 |  | 0.0002083 | 1.724 | 4 | 0.0013928 | [31 empty] | #N/A
Vrijstaand | Mini Vrijstaand | Nee | Jaga kleur | MINF.02809016.klr/FL | 28 | 90 | 16/FL | 18 | 1290 | 110.92 | 0.18864 | [8 empty] | A03 | 780 | MINF1.02809016/FX |  | 780 | 0 | 1290 | 1290 | 1290 | H | 1.455 | 1.455 | 1.455 |  | 0.0002083 | 1.724 | 4 | 0.0013928 | [31 empty] | #N/A
Vrijstaand | Mini Vrijstaand | Nee | Jaga kleur | MINF.02809016.klr/FM | 28 | 90 | 16/FM | 18 | 1290 | 110.92 | 0.18864 | [8 empty] | A03 | 780 | MINF1.02809016/FX |  | 780 | 0 | 1290 | 1290 | 1290 | H | 1.455 | 1.455 | 1.455 |  | 0.0002083 | 1.724 | 4 | 0.0013928 | [31 empty] | #N/A
Vrijstaand | Mini Vrijstaand | Nee | Jaga kleur | MINF.02809020.klr/AL | 28 | 90 | 20/AL | 23 | 1655 | 142.3044 | 0.084384 | [8 empty] | A03 | 738 | MINF1.02809020/AX |  | 738 | 0 | 1655 | 1655 | 1655 | H | 1.398 | 1.398 | 1.398 |  | 0.0001276 | 1.7219 | 2 | 0.00037661 | [31 empty] | #N/A
Vrijstaand | Mini Vrijstaand | Nee | Jaga kleur | MINF.02809020.klr/AS | 28 | 90 | 20/AS | 23 | 1655 | 142.3044 | 0.084384 | [8 empty] | A03 | 738 | MINF1.02809020/AX |  | 738 | 0 | 1655 | 1655 | 1655 | H | 1.398 | 1.398 | 1.398 |  | 0.0001276 | 1.7219 | 2 | 0.00037661 | [31 empty] | #N/A
Vrijstaand | Mini Vrijstaand | Nee | Jaga kleur | MINF.02809020.klr/FL | 28 | 90 | 20/FL | 23 | 1655 | 142.3044 | 0.084384 | [8 empty] | A03 | 643 | MINF1.02809020/FX |  | 643 | 0 | 1655 | 1655 | 1655 | H | 1.398 | 1.398 | 1.398 |  | 0.0001276 | 1.7219 | 2 | 0.00037661 | [31 empty] | #N/A
Vrijstaand | Mini Vrijstaand | Nee | Jaga kleur | MINF.02809020.klr/FM | 28 | 90 | 20/FM | 23 | 1655 | 142.3044 | 0.084384 | [8 empty] | A03 | 643 | MINF1.02809020/FX |  | 643 | 0 | 1655 | 1655 | 1655 | H | 1.398 | 1.398 | 1.398 |  | 0.0001276 | 1.7219 | 2 | 0.00037661 | [31 empty] | #N/A
Vrijstaand | Mini Vrijstaand | Nee | Jaga kleur | MINF.02809021.klr/AL | 28 | 90 | 21/AL | 23 | 1691 | 145.3998 | 0.12655 | [8 empty] | A03 | 903 | MINF1.02809021/AX |  | 903 | 0 | 1691 | 1691 | 1691 | H | 1.467 | 1.467 | 1.467 |  | 0.0001276 | 1.7219 | 4 | 0.0005142 | [31 empty] | #N/A
Vrijstaand | Mini Vrijstaand | Nee | Jaga kleur | MINF.02809021.klr/AS | 28 | 90 | 21/AS | 23 | 1691 | 145.3998 | 0.12655 | [8 empty] | A03 | 903 | MINF1.02809021/AX |  | 903 | 0 | 1691 | 1691 | 1691 | H | 1.467 | 1.467 | 1.467 |  | 0.0001276 | 1.7219 | 4 | 0.0005142 | [31 empty] | #N/A
Vrijstaand | Mini Vrijstaand | Nee | Jaga kleur | MINF.02809021.klr/FL | 28 | 90 | 21/FL | 23 | 1691 | 145.3998 | 0.12655 | [8 empty] | A03 | 808 | MINF1.02809021/FX |  | 808 | 0 | 1691 | 1691 | 1691 | H | 1.467 | 1.467 | 1.467 |  | 0.0001276 | 1.7219 | 4 | 0.0005142 | [31 empty] | #N/A
Vrijstaand | Mini Vrijstaand | Nee | Jaga kleur | MINF.02809021.klr/FM | 28 | 90 | 21/FM | 23 | 1691 | 145.3998 | 0.12655 | [8 empty] | A03 | 808 | MINF1.02809021/FX |  | 808 | 0 | 1691 | 1691 | 1691 | H | 1.467 | 1.467 | 1.467 |  | 0.0001276 | 1.7219 | 4 | 0.0005142 | [31 empty] | #N/A
Vrijstaand | Mini Vrijstaand | Nee | Jaga kleur | MINF.02810005.klr/AL | 28 | 100 | 05/AL | 8 | 503 | 43.2502 | 0.021488 | [8 empty] | A03 | 636 | MINF1.02810005/AX |  | 636 | 0 | 503 | 503 | 503 | H | 1.392 | 1.392 | 1.392 |  | 0.0009367 | 1.7898 | 2 | 0.0004456 | [31 empty] | #N/A
Vrijstaand | Mini Vrijstaand | Nee | Jaga kleur | MINF.02810005.klr/AS | 28 | 100 | 05/AS | 8 | 503 | 43.2502 | 0.021488 | [8 empty] | A03 | 636 | MINF1.02810005/AX |  | 636 | 0 | 503 | 503 | 503 | H | 1.392 | 1.392 | 1.392 |  | 0.0009367 | 1.7898 | 2 | 0.0004456 | [31 empty] | #N/A
Vrijstaand | Mini Vrijstaand | Nee | Jaga kleur | MINF.02810005.klr/FL | 28 | 100 | 05/FL | 8 | 503 | 43.2502 | 0.021488 | [8 empty] | A03 | 541 | MINF1.02810005/FX |  | 541 | 0 | 503 | 503 | 503 | H | 1.392 | 1.392 | 1.392 |  | 0.0009367 | 1.7898 | 2 | 0.0004456 | [31 empty] | #N/A
Vrijstaand | Mini Vrijstaand | Nee | Jaga kleur | MINF.02810005.klr/FM | 28 | 100 | 05/FM | 8 | 503 | 43.2502 | 0.021488 | [8 empty] | A03 | 541 | MINF1.02810005/FX |  | 541 | 0 | 503 | 503 | 503 | H | 1.392 | 1.392 | 1.392 |  | 0.0009367 | 1.7898 | 2 | 0.0004456 | [31 empty] | #N/A
Vrijstaand | Mini Vrijstaand | Nee | Jaga kleur | MINF.02810006.klr/AL | 28 | 100 | 06/AL | 8 | 570 | 49.0112 | 0.12365 | [8 empty] | A03 | 756 | MINF1.02810006/AX |  | 756 | 0 | 570 | 570 | 570 | H | 1.403 | 1.403 | 1.403 |  | 0.0041689 | 1.4116 | 3 | 0.0041689 | [31 empty] | #N/A
Vrijstaand | Mini Vrijstaand | Nee | Jaga kleur | MINF.02810006.klr/AS | 28 | 100 | 06/AS | 8 | 570 | 49.0112 | 0.12365 | [8 empty] | A03 | 756 | MINF1.02810006/AX |  | 756 | 0 | 570 | 570 | 570 | H | 1.403 | 1.403 | 1.403 |  | 0.0041689 | 1.4116 | 3 | 0.0041689 | [31 empty] | #N/A
Vrijstaand | Mini Vrijstaand | Nee | Jaga kleur | MINF.02810006.klr/FL | 28 | 100 | 06/FL | 8 | 570 | 49.0112 | 0.12365 | [8 empty] | A03 | 660 | MINF1.02810006/FX |  | 660 | 0 | 570 | 570 | 570 | H | 1.403 | 1.403 | 1.403 |  | 0.0041689 | 1.4116 | 3 | 0.0041689 | [31 empty] | #N/A
Vrijstaand | Mini Vrijstaand | Nee | Jaga kleur | MINF.02810006.klr/FM | 28 | 100 | 06/FM | 8 | 570 | 49.0112 | 0.12365 | [8 empty] | A03 | 660 | MINF1.02810006/FX |  | 660 | 0 | 570 | 570 | 570 | H | 1.403 | 1.403 | 1.403 |  | 0.0041689 | 1.4116 | 3 | 0.0041689 | [31 empty] | #N/A
Vrijstaand | Mini Vrijstaand | Nee | Jaga kleur | MINF.02810010.klr/AL | 28 | 100 | 10/AL | 13 | 795 | 68.3577 | 0.026962 | [8 empty] | A03 | 684 | MINF1.02810010/AX |  | 684 | 0 | 795 | 795 | 795 | H | 1.405 | 1.405 | 1.405 |  | 0.0003969 | 1.7346 | 2 | 0.00036735 | [31 empty] | #N/A
Vrijstaand | Mini Vrijstaand | Nee | Jaga kleur | MINF.02810010.klr/AS | 28 | 100 | 10/AS | 13 | 795 | 68.3577 | 0.026962 | [8 empty] | A03 | 684 | MINF1.02810010/AX |  | 684 | 0 | 795 | 795 | 795 | H | 1.405 | 1.405 | 1.405 |  | 0.0003969 | 1.7346 | 2 | 0.00036735 | [31 empty] | #N/A
Vrijstaand | Mini Vrijstaand | Nee | Jaga kleur | MINF.02810010.klr/FL | 28 | 100 | 10/FL | 13 | 795 | 68.3577 | 0.026962 | [8 empty] | A03 | 590 | MINF1.02810010/FX |  | 590 | 0 | 795 | 795 | 795 | H | 1.405 | 1.405 | 1.405 |  | 0.0003969 | 1.7346 | 2 | 0.00036735 | [31 empty] | #N/A
Vrijstaand | Mini Vrijstaand | Nee | Jaga kleur | MINF.02810010.klr/FM | 28 | 100 | 10/FM | 13 | 795 | 68.3577 | 0.026962 | [8 empty] | A03 | 590 | MINF1.02810010/FX |  | 590 | 0 | 795 | 795 | 795 | H | 1.405 | 1.405 | 1.405 |  | 0.0003969 | 1.7346 | 2 | 0.00036735 | [31 empty] | #N/A
Vrijstaand | Mini Vrijstaand | Nee | Jaga kleur | MINF.02810011.klr/AL | 28 | 100 | 11/AL | 13 | 1089 | 93.6371 | 0.08435 | [8 empty] | A03 | 824 | MINF1.02810011/AX |  | 824 | 0 | 1089 | 1089 | 1089 | H | 1.441 | 1.441 | 1.441 |  | 0.0003969 | 1.7346 | 4 | 0.00057429 | [31 empty] | #N/A
Vrijstaand | Mini Vrijstaand | Nee | Jaga kleur | MINF.02810011.klr/AS | 28 | 100 | 11/AS | 13 | 1089 | 93.6371 | 0.08435 | [8 empty] | A03 | 824 | MINF1.02810011/AX |  | 824 | 0 | 1089 | 1089 | 1089 | H | 1.441 | 1.441 | 1.441 |  | 0.0003969 | 1.7346 | 4 | 0.00057429 | [31 empty] | #N/A
Vrijstaand | Mini Vrijstaand | Nee | Jaga kleur | MINF.02810011.klr/FL | 28 | 100 | 11/FL | 13 | 1089 | 93.6371 | 0.08435 | [8 empty] | A03 | 728 | MINF1.02810011/FX |  | 728 | 0 | 1089 | 1089 | 1089 | H | 1.441 | 1.441 | 1.441 |  | 0.0003969 | 1.7346 | 4 | 0.00057429 | [31 empty] | #N/A
Vrijstaand | Mini Vrijstaand | Nee | Jaga kleur | MINF.02810011.klr/FM | 28 | 100 | 11/FM | 13 | 1089 | 93.6371 | 0.08435 | [8 empty] | A03 | 728 | MINF1.02810011/FX |  | 728 | 0 | 1089 | 1089 | 1089 | H | 1.441 | 1.441 | 1.441 |  | 0.0003969 | 1.7346 | 4 | 0.00057429 | [31 empty] | #N/A
Vrijstaand | Mini Vrijstaand | Nee | Jaga kleur | MINF.02810015.klr/AL | 28 | 100 | 15/AL | 18 | 1311 | 112.7257 | 0.069565 | [8 empty] | A03 | 783 | MINF1.02810015/AX |  | 783 | 0 | 1311 | 1311 | 1311 | H | 1.399 | 1.399 | 1.399 |  | 0.0002083 | 1.724 | 2 | 0.00046183 | [31 empty] | #N/A
Vrijstaand | Mini Vrijstaand | Nee | Jaga kleur | MINF.02810015.klr/AS | 28 | 100 | 15/AS | 18 | 1311 | 112.7257 | 0.069565 | [8 empty] | A03 | 783 | MINF1.02810015/AX |  | 783 | 0 | 1311 | 1311 | 1311 | H | 1.399 | 1.399 | 1.399 |  | 0.0002083 | 1.724 | 2 | 0.00046183 | [31 empty] | #N/A
Vrijstaand | Mini Vrijstaand | Nee | Jaga kleur | MINF.02810015.klr/FL | 28 | 100 | 15/FL | 18 | 1311 | 112.7257 | 0.069565 | [8 empty] | A03 | 687 | MINF1.02810015/FX |  | 687 | 0 | 1311 | 1311 | 1311 | H | 1.399 | 1.399 | 1.399 |  | 0.0002083 | 1.724 | 2 | 0.00046183 | [31 empty] | #N/A
Vrijstaand | Mini Vrijstaand | Nee | Jaga kleur | MINF.02810015.klr/FM | 28 | 100 | 15/FM | 18 | 1311 | 112.7257 | 0.069565 | [8 empty] | A03 | 687 | MINF1.02810015/FX |  | 687 | 0 | 1311 | 1311 | 1311 | H | 1.399 | 1.399 | 1.399 |  | 0.0002083 | 1.724 | 2 | 0.00046183 | [31 empty] | #N/A
Vrijstaand | Mini Vrijstaand | Nee | Jaga kleur | MINF.02810016.klr/AL | 28 | 100 | 16/AL | 18 | 1433 | 123.2158 | 0.23533 | [8 empty] | A03 | 988 | MINF1.02810016/AX |  | 988 | 0 | 1433 | 1433 | 1433 | H | 1.455 | 1.455 | 1.455 |  | 0.0002083 | 1.724 | 4 | 0.0013928 | [31 empty] | #N/A
Vrijstaand | Mini Vrijstaand | Nee | Jaga kleur | MINF.02810016.klr/AS | 28 | 100 | 16/AS | 18 | 1433 | 123.2158 | 0.23533 | [8 empty] | A03 | 988 | MINF1.02810016/AX |  | 988 | 0 | 1433 | 1433 | 1433 | H | 1.455 | 1.455 | 1.455 |  | 0.0002083 | 1.724 | 4 | 0.0013928 | [31 empty] | #N/A
Vrijstaand | Mini Vrijstaand | Nee | Jaga kleur | MINF.02810016.klr/FL | 28 | 100 | 16/FL | 18 | 1433 | 123.2158 | 0.23533 | [8 empty] | A03 | 893 | MINF1.02810016/FX |  | 893 | 0 | 1433 | 1433 | 1433 | H | 1.455 | 1.455 | 1.455 |  | 0.0002083 | 1.724 | 4 | 0.0013928 | [31 empty] | #N/A
Vrijstaand | Mini Vrijstaand | Nee | Jaga kleur | MINF.02810016.klr/FM | 28 | 100 | 16/FM | 18 | 1433 | 123.2158 | 0.23533 | [8 empty] | A03 | 893 | MINF1.02810016/FX |  | 893 | 0 | 1433 | 1433 | 1433 | H | 1.455 | 1.455 | 1.455 |  | 0.0002083 | 1.724 | 4 | 0.0013928 | [31 empty] | #N/A
Vrijstaand | Mini Vrijstaand | Nee | Jaga kleur | MINF.02810020.klr/AL | 28 | 100 | 20/AL | 23 | 1839 | 158.1255 | 0.10538 | [8 empty] | A03 | 840 | MINF1.02810020/AX |  | 840 | 0 | 1839 | 1839 | 1839 | H | 1.398 | 1.398 | 1.398 |  | 0.0001276 | 1.7219 | 2 | 0.00037661 | [31 empty] | #N/A
Vrijstaand | Mini Vrijstaand | Nee | Jaga kleur | MINF.02810020.klr/AS | 28 | 100 | 20/AS | 23 | 1839 | 158.1255 | 0.10538 | [8 empty] | A03 | 840 | MINF1.02810020/AX |  | 840 | 0 | 1839 | 1839 | 1839 | H | 1.398 | 1.398 | 1.398 |  | 0.0001276 | 1.7219 | 2 | 0.00037661 | [31 empty] | #N/A
Vrijstaand | Mini Vrijstaand | Nee | Jaga kleur | MINF.02810020.klr/FL | 28 | 100 | 20/FL | 23 | 1839 | 158.1255 | 0.10538 | [8 empty] | A03 | 746 | MINF1.02810020/FX |  | 746 | 0 | 1839 | 1839 | 1839 | H | 1.398 | 1.398 | 1.398 |  | 0.0001276 | 1.7219 | 2 | 0.00037661 | [31 empty] | #N/A
Vrijstaand | Mini Vrijstaand | Nee | Jaga kleur | MINF.02810020.klr/FM | 28 | 100 | 20/FM | 23 | 1839 | 158.1255 | 0.10538 | [8 empty] | A03 | 746 | MINF1.02810020/FX |  | 746 | 0 | 1839 | 1839 | 1839 | H | 1.398 | 1.398 | 1.398 |  | 0.0001276 | 1.7219 | 2 | 0.00037661 | [31 empty] | #N/A
Vrijstaand | Mini Vrijstaand | Nee | Jaga kleur | MINF.02810021.klr/AL | 28 | 100 | 21/AL | 23 | 1879 | 161.5649 | 0.15871 | [8 empty] | A03 | 1023 | MINF1.02810021/AX |  | 1023 | 0 | 1879 | 1879 | 1879 | H | 1.467 | 1.467 | 1.467 |  | 0.0001276 | 1.7219 | 4 | 0.0005142 | [31 empty] | #N/A
Vrijstaand | Mini Vrijstaand | Nee | Jaga kleur | MINF.02810021.klr/AS | 28 | 100 | 21/AS | 23 | 1879 | 161.5649 | 0.15871 | [8 empty] | A03 | 1023 | MINF1.02810021/AX |  | 1023 | 0 | 1879 | 1879 | 1879 | H | 1.467 | 1.467 | 1.467 |  | 0.0001276 | 1.7219 | 4 | 0.0005142 | [31 empty] | #N/A
Vrijstaand | Mini Vrijstaand | Nee | Jaga kleur | MINF.02810021.klr/FL | 28 | 100 | 21/FL | 23 | 1879 | 161.5649 | 0.15871 | [8 empty] | A03 | 928 | MINF1.02810021/FX |  | 928 | 0 | 1879 | 1879 | 1879 | H | 1.467 | 1.467 | 1.467 |  | 0.0001276 | 1.7219 | 4 | 0.0005142 | [31 empty] | #N/A
Vrijstaand | Mini Vrijstaand | Nee | Jaga kleur | MINF.02810021.klr/FM | 28 | 100 | 21/FM | 23 | 1879 | 161.5649 | 0.15871 | [8 empty] | A03 | 928 | MINF1.02810021/FX |  | 928 | 0 | 1879 | 1879 | 1879 | H | 1.467 | 1.467 | 1.467 |  | 0.0001276 | 1.7219 | 4 | 0.0005142 | [31 empty] | #N/A
Vrijstaand | Mini Vrijstaand | Nee | Jaga kleur | MINF.02811005.klr/AL | 28 | 110 | 05/AL | 8 | 553 | 47.5494 | 0.027499 | [8 empty] | A03 | 651 | MINF1.02811005/AX |  | 651 | 0 | 553 | 553 | 553 | H | 1.392 | 1.392 | 1.392 |  | 0.0009367 | 1.7898 | 2 | 0.0004456 | [31 empty] | #N/A
Vrijstaand | Mini Vrijstaand | Nee | Jaga kleur | MINF.02811005.klr/AS | 28 | 110 | 05/AS | 8 | 553 | 47.5494 | 0.027499 | [8 empty] | A03 | 651 | MINF1.02811005/AX |  | 651 | 0 | 553 | 553 | 553 | H | 1.392 | 1.392 | 1.392 |  | 0.0009367 | 1.7898 | 2 | 0.0004456 | [31 empty] | #N/A
Vrijstaand | Mini Vrijstaand | Nee | Jaga kleur | MINF.02811005.klr/FL | 28 | 110 | 05/FL | 8 | 553 | 47.5494 | 0.027499 | [8 empty] | A03 | 556 | MINF1.02811005/FX |  | 556 | 0 | 553 | 553 | 553 | H | 1.392 | 1.392 | 1.392 |  | 0.0009367 | 1.7898 | 2 | 0.0004456 | [31 empty] | #N/A
Vrijstaand | Mini Vrijstaand | Nee | Jaga kleur | MINF.02811005.klr/FM | 28 | 110 | 05/FM | 8 | 553 | 47.5494 | 0.027499 | [8 empty] | A03 | 556 | MINF1.02811005/FX |  | 556 | 0 | 553 | 553 | 553 | H | 1.392 | 1.392 | 1.392 |  | 0.0009367 | 1.7898 | 2 | 0.0004456 | [31 empty] | #N/A
Vrijstaand | Mini Vrijstaand | Nee | Jaga kleur | MINF.02811006.klr/AL | 28 | 110 | 06/AL | 8 | 627 | 53.9123 | 0.15135 | [8 empty] | A03 | 782 | MINF1.02811006/AX |  | 782 | 0 | 627 | 627 | 627 | H | 1.403 | 1.403 | 1.403 |  | 0.0041689 | 1.4116 | 3 | 0.0041689 | [31 empty] | #N/A
Vrijstaand | Mini Vrijstaand | Nee | Jaga kleur | MINF.02811006.klr/AS | 28 | 110 | 06/AS | 8 | 627 | 53.9123 | 0.15135 | [8 empty] | A03 | 782 | MINF1.02811006/AX |  | 782 | 0 | 627 | 627 | 627 | H | 1.403 | 1.403 | 1.403 |  | 0.0041689 | 1.4116 | 3 | 0.0041689 | [31 empty] | #N/A
Vrijstaand | Mini Vrijstaand | Nee | Jaga kleur | MINF.02811006.klr/FL | 28 | 110 | 06/FL | 8 | 627 | 53.9123 | 0.15135 | [8 empty] | A03 | 686 | MINF1.02811006/FX |  | 686 | 0 | 627 | 627 | 627 | H | 1.403 | 1.403 | 1.403 |  | 0.0041689 | 1.4116 | 3 | 0.0041689 | [31 empty] | #N/A
Vrijstaand | Mini Vrijstaand | Nee | Jaga kleur | MINF.02811006.klr/FM | 28 | 110 | 06/FM | 8 | 627 | 53.9123 | 0.15135 | [8 empty] | A03 | 686 | MINF1.02811006/FX |  | 686 | 0 | 627 | 627 | 627 | H | 1.403 | 1.403 | 1.403 |  | 0.0041689 | 1.4116 | 3 | 0.0041689 | [31 empty] | #N/A
Vrijstaand | Mini Vrijstaand | Nee | Jaga kleur | MINF.02811010.klr/AL | 28 | 110 | 10/AL | 13 | 875 | 75.2365 | 0.033751 | [8 empty] | A03 | 703 | MINF1.02811010/AX |  | 703 | 0 | 875 | 875 | 875 | H | 1.405 | 1.405 | 1.405 |  | 0.0003969 | 1.7346 | 2 | 0.00036735 | [31 empty] | #N/A
Vrijstaand | Mini Vrijstaand | Nee | Jaga kleur | MINF.02811010.klr/AS | 28 | 110 | 10/AS | 13 | 875 | 75.2365 | 0.033751 | [8 empty] | A03 | 703 | MINF1.02811010/AX |  | 703 | 0 | 875 | 875 | 875 | H | 1.405 | 1.405 | 1.405 |  | 0.0003969 | 1.7346 | 2 | 0.00036735 | [31 empty] | #N/A
Vrijstaand | Mini Vrijstaand | Nee | Jaga kleur | MINF.02811010.klr/FL | 28 | 110 | 10/FL | 13 | 875 | 75.2365 | 0.033751 | [8 empty] | A03 | 608 | MINF1.02811010/FX |  | 608 | 0 | 875 | 875 | 875 | H | 1.405 | 1.405 | 1.405 |  | 0.0003969 | 1.7346 | 2 | 0.00036735 | [31 empty] | #N/A
Vrijstaand | Mini Vrijstaand | Nee | Jaga kleur | MINF.02811010.klr/FM | 28 | 110 | 10/FM | 13 | 875 | 75.2365 | 0.033751 | [8 empty] | A03 | 608 | MINF1.02811010/FX |  | 608 | 0 | 875 | 875 | 875 | H | 1.405 | 1.405 | 1.405 |  | 0.0003969 | 1.7346 | 2 | 0.00036735 | [31 empty] | #N/A
Vrijstaand | Mini Vrijstaand | Nee | Jaga kleur | MINF.02811011.klr/AL | 28 | 110 | 11/AL | 13 | 1198 | 103.0095 | 0.10585 | [8 empty] | A03 | 850 | MINF1.02811011/AX |  | 850 | 0 | 1198 | 1198 | 1198 | H | 1.441 | 1.441 | 1.441 |  | 0.0003969 | 1.7346 | 4 | 0.00057429 | [31 empty] | #N/A
Vrijstaand | Mini Vrijstaand | Nee | Jaga kleur | MINF.02811011.klr/AS | 28 | 110 | 11/AS | 13 | 1198 | 103.0095 | 0.10585 | [8 empty] | A03 | 850 | MINF1.02811011/AX |  | 850 | 0 | 1198 | 1198 | 1198 | H | 1.441 | 1.441 | 1.441 |  | 0.0003969 | 1.7346 | 4 | 0.00057429 | [31 empty] | #N/A
Vrijstaand | Mini Vrijstaand | Nee | Jaga kleur | MINF.02811011.klr/FL | 28 | 110 | 11/FL | 13 | 1198 | 103.0095 | 0.10585 | [8 empty] | A03 | 755 | MINF1.02811011/FX |  | 755 | 0 | 1198 | 1198 | 1198 | H | 1.441 | 1.441 | 1.441 |  | 0.0003969 | 1.7346 | 4 | 0.00057429 | [31 empty] | #N/A
Vrijstaand | Mini Vrijstaand | Nee | Jaga kleur | MINF.02811011.klr/FM | 28 | 110 | 11/FM | 13 | 1198 | 103.0095 | 0.10585 | [8 empty] | A03 | 755 | MINF1.02811011/FX |  | 755 | 0 | 1198 | 1198 | 1198 | H | 1.441 | 1.441 | 1.441 |  | 0.0003969 | 1.7346 | 4 | 0.00057429 | [31 empty] | #N/A
Vrijstaand | Mini Vrijstaand | Nee | Jaga kleur | MINF.02811015.klr/AL | 28 | 110 | 15/AL | 18 | 1442 | 123.9897 | 0.085443 | [8 empty] | A03 | 810 | MINF1.02811015/AX |  | 810 | 0 | 1442 | 1442 | 1442 | H | 1.399 | 1.399 | 1.399 |  | 0.0002083 | 1.724 | 2 | 0.00046183 | [31 empty] | #N/A
Vrijstaand | Mini Vrijstaand | Nee | Jaga kleur | MINF.02811015.klr/AS | 28 | 110 | 15/AS | 18 | 1442 | 123.9897 | 0.085443 | [8 empty] | A03 | 810 | MINF1.02811015/AX |  | 810 | 0 | 1442 | 1442 | 1442 | H | 1.399 | 1.399 | 1.399 |  | 0.0002083 | 1.724 | 2 | 0.00046183 | [31 empty] | #N/A
Vrijstaand | Mini Vrijstaand | Nee | Jaga kleur | MINF.02811015.klr/FL | 28 | 110 | 15/FL | 18 | 1442 | 123.9897 | 0.085443 | [8 empty] | A03 | 713 | MINF1.02811015/FX |  | 713 | 0 | 1442 | 1442 | 1442 | H | 1.399 | 1.399 | 1.399 |  | 0.0002083 | 1.724 | 2 | 0.00046183 | [31 empty] | #N/A
Vrijstaand | Mini Vrijstaand | Nee | Jaga kleur | MINF.02811015.klr/FM | 28 | 110 | 15/FM | 18 | 1442 | 123.9897 | 0.085443 | [8 empty] | A03 | 713 | MINF1.02811015/FX |  | 713 | 0 | 1442 | 1442 | 1442 | H | 1.399 | 1.399 | 1.399 |  | 0.0002083 | 1.724 | 2 | 0.00046183 | [31 empty] | #N/A
Vrijstaand | Mini Vrijstaand | Nee | Jaga kleur | MINF.02811016.klr/AL | 28 | 110 | 16/AL | 18 | 1576 | 135.5116 | 0.28763 | [8 empty] | A03 | 1025 | MINF1.02811016/AX |  | 1025 | 0 | 1576 | 1576 | 1576 | H | 1.455 | 1.455 | 1.455 |  | 0.0002083 | 1.724 | 4 | 0.0013928 | [31 empty] | #N/A
Vrijstaand | Mini Vrijstaand | Nee | Jaga kleur | MINF.02811016.klr/AS | 28 | 110 | 16/AS | 18 | 1576 | 135.5116 | 0.28763 | [8 empty] | A03 | 1025 | MINF1.02811016/AX |  | 1025 | 0 | 1576 | 1576 | 1576 | H | 1.455 | 1.455 | 1.455 |  | 0.0002083 | 1.724 | 4 | 0.0013928 | [31 empty] | #N/A
Vrijstaand | Mini Vrijstaand | Nee | Jaga kleur | MINF.02811016.klr/FL | 28 | 110 | 16/FL | 18 | 1576 | 135.5116 | 0.28763 | [8 empty] | A03 | 930 | MINF1.02811016/FX |  | 930 | 0 | 1576 | 1576 | 1576 | H | 1.455 | 1.455 | 1.455 |  | 0.0002083 | 1.724 | 4 | 0.0013928 | [31 empty] | #N/A
Vrijstaand | Mini Vrijstaand | Nee | Jaga kleur | MINF.02811016.klr/FM | 28 | 110 | 16/FM | 18 | 1576 | 135.5116 | 0.28763 | [8 empty] | A03 | 930 | MINF1.02811016/FX |  | 930 | 0 | 1576 | 1576 | 1576 | H | 1.455 | 1.455 | 1.455 |  | 0.0002083 | 1.724 | 4 | 0.0013928 | [31 empty] | #N/A
Vrijstaand | Mini Vrijstaand | Nee | Jaga kleur | MINF.02811020.klr/AL | 28 | 110 | 20/AL | 23 | 2023 | 173.9467 | 0.12891 | [8 empty] | A03 | 873 | MINF1.02811020/AX |  | 873 | 0 | 2023 | 2023 | 2023 | H | 1.398 | 1.398 | 1.398 |  | 0.0001276 | 1.7219 | 2 | 0.00037661 | [31 empty] | #N/A
Vrijstaand | Mini Vrijstaand | Nee | Jaga kleur | MINF.02811020.klr/AS | 28 | 110 | 20/AS | 23 | 2023 | 173.9467 | 0.12891 | [8 empty] | A03 | 873 | MINF1.02811020/AX |  | 873 | 0 | 2023 | 2023 | 2023 | H | 1.398 | 1.398 | 1.398 |  | 0.0001276 | 1.7219 | 2 | 0.00037661 | [31 empty] | #N/A
Vrijstaand | Mini Vrijstaand | Nee | Jaga kleur | MINF.02811020.klr/FL | 28 | 110 | 20/FL | 23 | 2023 | 173.9467 | 0.12891 | [8 empty] | A03 | 777 | MINF1.02811020/FX |  | 777 | 0 | 2023 | 2023 | 2023 | H | 1.398 | 1.398 | 1.398 |  | 0.0001276 | 1.7219 | 2 | 0.00037661 | [31 empty] | #N/A
Vrijstaand | Mini Vrijstaand | Nee | Jaga kleur | MINF.02811020.klr/FM | 28 | 110 | 20/FM | 23 | 2023 | 173.9467 | 0.12891 | [8 empty] | A03 | 777 | MINF1.02811020/FX |  | 777 | 0 | 2023 | 2023 | 2023 | H | 1.398 | 1.398 | 1.398 |  | 0.0001276 | 1.7219 | 2 | 0.00037661 | [31 empty] | #N/A
Vrijstaand | Mini Vrijstaand | Nee | Jaga kleur | MINF.02811021.klr/AL | 28 | 110 | 21/AL | 23 | 2067 | 177.73 | 0.19494 | [8 empty] | A03 | 1067 | MINF1.02811021/AX |  | 1067 | 0 | 2067 | 2067 | 2067 | H | 1.467 | 1.467 | 1.467 |  | 0.0001276 | 1.7219 | 4 | 0.0005142 | [31 empty] | #N/A
Vrijstaand | Mini Vrijstaand | Nee | Jaga kleur | MINF.02811021.klr/AS | 28 | 110 | 21/AS | 23 | 2067 | 177.73 | 0.19494 | [8 empty] | A03 | 1067 | MINF1.02811021/AX |  | 1067 | 0 | 2067 | 2067 | 2067 | H | 1.467 | 1.467 | 1.467 |  | 0.0001276 | 1.7219 | 4 | 0.0005142 | [31 empty] | #N/A
Vrijstaand | Mini Vrijstaand | Nee | Jaga kleur | MINF.02811021.klr/FL | 28 | 110 | 21/FL | 23 | 2067 | 177.73 | 0.19494 | [8 empty] | A03 | 972 | MINF1.02811021/FX |  | 972 | 0 | 2067 | 2067 | 2067 | H | 1.467 | 1.467 | 1.467 |  | 0.0001276 | 1.7219 | 4 | 0.0005142 | [31 empty] | #N/A
Vrijstaand | Mini Vrijstaand | Nee | Jaga kleur | MINF.02811021.klr/FM | 28 | 110 | 21/FM | 23 | 2067 | 177.73 | 0.19494 | [8 empty] | A03 | 972 | MINF1.02811021/FX |  | 972 | 0 | 2067 | 2067 | 2067 | H | 1.467 | 1.467 | 1.467 |  | 0.0001276 | 1.7219 | 4 | 0.0005142 | [31 empty] | #N/A
Vrijstaand | Mini Vrijstaand | Nee | Jaga kleur | MINF.02812005.klr/AL | 28 | 120 | 05/AL | 8 | 604 | 51.9347 | 0.034577 | [8 empty] | A03 | 670 | MINF1.02812005/AX |  | 670 | 0 | 604 | 604 | 604 | H | 1.392 | 1.392 | 1.392 |  | 0.0009367 | 1.7898 | 2 | 0.0004456 | [31 empty] | #N/A
Vrijstaand | Mini Vrijstaand | Nee | Jaga kleur | MINF.02812005.klr/AS | 28 | 120 | 05/AS | 8 | 604 | 51.9347 | 0.034577 | [8 empty] | A03 | 670 | MINF1.02812005/AX |  | 670 | 0 | 604 | 604 | 604 | H | 1.392 | 1.392 | 1.392 |  | 0.0009367 | 1.7898 | 2 | 0.0004456 | [31 empty] | #N/A
Vrijstaand | Mini Vrijstaand | Nee | Jaga kleur | MINF.02812005.klr/FL | 28 | 120 | 05/FL | 8 | 604 | 51.9347 | 0.034577 | [8 empty] | A03 | 574 | MINF1.02812005/FX |  | 574 | 0 | 604 | 604 | 604 | H | 1.392 | 1.392 | 1.392 |  | 0.0009367 | 1.7898 | 2 | 0.0004456 | [31 empty] | #N/A
Vrijstaand | Mini Vrijstaand | Nee | Jaga kleur | MINF.02812005.klr/FM | 28 | 120 | 05/FM | 8 | 604 | 51.9347 | 0.034577 | [8 empty] | A03 | 574 | MINF1.02812005/FX |  | 574 | 0 | 604 | 604 | 604 | H | 1.392 | 1.392 | 1.392 |  | 0.0009367 | 1.7898 | 2 | 0.0004456 | [31 empty] | #N/A
Vrijstaand | Mini Vrijstaand | Nee | Jaga kleur | MINF.02812006.klr/AL | 28 | 120 | 06/AL | 8 | 684 | 58.8134 | 0.18204 | [8 empty] | A03 | 812 | MINF1.02812006/AX |  | 812 | 0 | 684 | 684 | 684 | H | 1.403 | 1.403 | 1.403 |  | 0.0041689 | 1.4116 | 3 | 0.0041689 | [31 empty] | #N/A
Vrijstaand | Mini Vrijstaand | Nee | Jaga kleur | MINF.02812006.klr/AS | 28 | 120 | 06/AS | 8 | 684 | 58.8134 | 0.18204 | [8 empty] | A03 | 812 | MINF1.02812006/AX |  | 812 | 0 | 684 | 684 | 684 | H | 1.403 | 1.403 | 1.403 |  | 0.0041689 | 1.4116 | 3 | 0.0041689 | [31 empty] | #N/A
Vrijstaand | Mini Vrijstaand | Nee | Jaga kleur | MINF.02812006.klr/FL | 28 | 120 | 06/FL | 8 | 684 | 58.8134 | 0.18204 | [8 empty] | A03 | 718 | MINF1.02812006/FX |  | 718 | 0 | 684 | 684 | 684 | H | 1.403 | 1.403 | 1.403 |  | 0.0041689 | 1.4116 | 3 | 0.0041689 | [31 empty] | #N/A
Vrijstaand | Mini Vrijstaand | Nee | Jaga kleur | MINF.02812006.klr/FM | 28 | 120 | 06/FM | 8 | 684 | 58.8134 | 0.18204 | [8 empty] | A03 | 718 | MINF1.02812006/FX |  | 718 | 0 | 684 | 684 | 684 | H | 1.403 | 1.403 | 1.403 |  | 0.0041689 | 1.4116 | 3 | 0.0041689 | [31 empty] | #N/A
Vrijstaand | Mini Vrijstaand | Nee | Jaga kleur | MINF.02812010.klr/AL | 28 | 120 | 10/AL | 13 | 954 | 82.0292 | 0.041386 | [8 empty] | A03 | 724 | MINF1.02812010/AX |  | 724 | 0 | 954 | 954 | 954 | H | 1.405 | 1.405 | 1.405 |  | 0.0003969 | 1.7346 | 2 | 0.00036735 | [31 empty] | #N/A
Vrijstaand | Mini Vrijstaand | Nee | Jaga kleur | MINF.02812010.klr/AS | 28 | 120 | 10/AS | 13 | 954 | 82.0292 | 0.041386 | [8 empty] | A03 | 724 | MINF1.02812010/AX |  | 724 | 0 | 954 | 954 | 954 | H | 1.405 | 1.405 | 1.405 |  | 0.0003969 | 1.7346 | 2 | 0.00036735 | [31 empty] | #N/A
Vrijstaand | Mini Vrijstaand | Nee | Jaga kleur | MINF.02812010.klr/FL | 28 | 120 | 10/FL | 13 | 954 | 82.0292 | 0.041386 | [8 empty] | A03 | 629 | MINF1.02812010/FX |  | 629 | 0 | 954 | 954 | 954 | H | 1.405 | 1.405 | 1.405 |  | 0.0003969 | 1.7346 | 2 | 0.00036735 | [31 empty] | #N/A
Vrijstaand | Mini Vrijstaand | Nee | Jaga kleur | MINF.02812010.klr/FM | 28 | 120 | 10/FM | 13 | 954 | 82.0292 | 0.041386 | [8 empty] | A03 | 629 | MINF1.02812010/FX |  | 629 | 0 | 954 | 954 | 954 | H | 1.405 | 1.405 | 1.405 |  | 0.0003969 | 1.7346 | 2 | 0.00036735 | [31 empty] | #N/A
Vrijstaand | Mini Vrijstaand | Nee | Jaga kleur | MINF.02812011.klr/AL | 28 | 120 | 11/AL | 13 | 1307 | 112.3818 | 0.13034 | [8 empty] | A03 | 876 | MINF1.02812011/AX |  | 876 | 0 | 1307 | 1307 | 1307 | H | 1.441 | 1.441 | 1.441 |  | 0.0003969 | 1.7346 | 4 | 0.00057429 | [31 empty] | #N/A
Vrijstaand | Mini Vrijstaand | Nee | Jaga kleur | MINF.02812011.klr/AS | 28 | 120 | 11/AS | 13 | 1307 | 112.3818 | 0.13034 | [8 empty] | A03 | 876 | MINF1.02812011/AX |  | 876 | 0 | 1307 | 1307 | 1307 | H | 1.441 | 1.441 | 1.441 |  | 0.0003969 | 1.7346 | 4 | 0.00057429 | [31 empty] | #N/A
Vrijstaand | Mini Vrijstaand | Nee | Jaga kleur | MINF.02812011.klr/FL | 28 | 120 | 11/FL | 13 | 1307 | 112.3818 | 0.13034 | [8 empty] | A03 | 781 | MINF1.02812011/FX |  | 781 | 0 | 1307 | 1307 | 1307 | H | 1.441 | 1.441 | 1.441 |  | 0.0003969 | 1.7346 | 4 | 0.00057429 | [31 empty] | #N/A
Vrijstaand | Mini Vrijstaand | Nee | Jaga kleur | MINF.02812011.klr/FM | 28 | 120 | 11/FM | 13 | 1307 | 112.3818 | 0.13034 | [8 empty] | A03 | 781 | MINF1.02812011/FX |  | 781 | 0 | 1307 | 1307 | 1307 | H | 1.441 | 1.441 | 1.441 |  | 0.0003969 | 1.7346 | 4 | 0.00057429 | [31 empty] | #N/A
Vrijstaand | Mini Vrijstaand | Nee | Jaga kleur | MINF.02812015.klr/AL | 28 | 120 | 15/AL | 18 | 1573 | 135.2537 | 0.10315 | [8 empty] | A03 | 836 | MINF1.02812015/AX |  | 836 | 0 | 1573 | 1573 | 1573 | H | 1.399 | 1.399 | 1.399 |  | 0.0002083 | 1.724 | 2 | 0.00046183 | [31 empty] | #N/A
Vrijstaand | Mini Vrijstaand | Nee | Jaga kleur | MINF.02812015.klr/AS | 28 | 120 | 15/AS | 18 | 1573 | 135.2537 | 0.10315 | [8 empty] | A03 | 836 | MINF1.02812015/AX |  | 836 | 0 | 1573 | 1573 | 1573 | H | 1.399 | 1.399 | 1.399 |  | 0.0002083 | 1.724 | 2 | 0.00046183 | [31 empty] | #N/A
Vrijstaand | Mini Vrijstaand | Nee | Jaga kleur | MINF.02812015.klr/FL | 28 | 120 | 15/FL | 18 | 1573 | 135.2537 | 0.10315 | [8 empty] | A03 | 740 | MINF1.02812015/FX |  | 740 | 0 | 1573 | 1573 | 1573 | H | 1.399 | 1.399 | 1.399 |  | 0.0002083 | 1.724 | 2 | 0.00046183 | [31 empty] | #N/A
Vrijstaand | Mini Vrijstaand | Nee | Jaga kleur | MINF.02812015.klr/FM | 28 | 120 | 15/FM | 18 | 1573 | 135.2537 | 0.10315 | [8 empty] | A03 | 740 | MINF1.02812015/FX |  | 740 | 0 | 1573 | 1573 | 1573 | H | 1.399 | 1.399 | 1.399 |  | 0.0002083 | 1.724 | 2 | 0.00046183 | [31 empty] | #N/A
Vrijstaand | Mini Vrijstaand | Nee | Jaga kleur | MINF.02812016.klr/AL | 28 | 120 | 16/AL | 18 | 1720 | 147.8934 | 0.34604 | [8 empty] | A03 | 1064 | MINF1.02812016/AX |  | 1064 | 0 | 1720 | 1720 | 1720 | H | 1.455 | 1.455 | 1.455 |  | 0.0002083 | 1.724 | 4 | 0.0013928 | [31 empty] | #N/A
Vrijstaand | Mini Vrijstaand | Nee | Jaga kleur | MINF.02812016.klr/AS | 28 | 120 | 16/AS | 18 | 1720 | 147.8934 | 0.34604 | [8 empty] | A03 | 1064 | MINF1.02812016/AX |  | 1064 | 0 | 1720 | 1720 | 1720 | H | 1.455 | 1.455 | 1.455 |  | 0.0002083 | 1.724 | 4 | 0.0013928 | [31 empty] | #N/A
Vrijstaand | Mini Vrijstaand | Nee | Jaga kleur | MINF.02812016.klr/FL | 28 | 120 | 16/FL | 18 | 1720 | 147.8934 | 0.34604 | [8 empty] | A03 | 969 | MINF1.02812016/FX |  | 969 | 0 | 1720 | 1720 | 1720 | H | 1.455 | 1.455 | 1.455 |  | 0.0002083 | 1.724 | 4 | 0.0013928 | [31 empty] | #N/A
Vrijstaand | Mini Vrijstaand | Nee | Jaga kleur | MINF.02812016.klr/FM | 28 | 120 | 16/FM | 18 | 1720 | 147.8934 | 0.34604 | [8 empty] | A03 | 969 | MINF1.02812016/FX |  | 969 | 0 | 1720 | 1720 | 1720 | H | 1.455 | 1.455 | 1.455 |  | 0.0002083 | 1.724 | 4 | 0.0013928 | [31 empty] | #N/A
Vrijstaand | Mini Vrijstaand | Nee | Jaga kleur | MINF.02812020.klr/AL | 28 | 120 | 20/AL | 23 | 2207 | 189.7678 | 0.15502 | [8 empty] | A03 | 903 | MINF1.02812020/AX |  | 903 | 0 | 2207 | 2207 | 2207 | H | 1.398 | 1.398 | 1.398 |  | 0.0001276 | 1.7219 | 2 | 0.00037661 | [31 empty] | #N/A
Vrijstaand | Mini Vrijstaand | Nee | Jaga kleur | MINF.02812020.klr/AS | 28 | 120 | 20/AS | 23 | 2207 | 189.7678 | 0.15502 | [8 empty] | A03 | 903 | MINF1.02812020/AX |  | 903 | 0 | 2207 | 2207 | 2207 | H | 1.398 | 1.398 | 1.398 |  | 0.0001276 | 1.7219 | 2 | 0.00037661 | [31 empty] | #N/A
Vrijstaand | Mini Vrijstaand | Nee | Jaga kleur | MINF.02812020.klr/FL | 28 | 120 | 20/FL | 23 | 2207 | 189.7678 | 0.15502 | [8 empty] | A03 | 808 | MINF1.02812020/FX |  | 808 | 0 | 2207 | 2207 | 2207 | H | 1.398 | 1.398 | 1.398 |  | 0.0001276 | 1.7219 | 2 | 0.00037661 | [31 empty] | #N/A
Vrijstaand | Mini Vrijstaand | Nee | Jaga kleur | MINF.02812020.klr/FM | 28 | 120 | 20/FM | 23 | 2207 | 189.7678 | 0.15502 | [8 empty] | A03 | 808 | MINF1.02812020/FX |  | 808 | 0 | 2207 | 2207 | 2207 | H | 1.398 | 1.398 | 1.398 |  | 0.0001276 | 1.7219 | 2 | 0.00037661 | [31 empty] | #N/A
Vrijstaand | Mini Vrijstaand | Nee | Jaga kleur | MINF.02812021.klr/AL | 28 | 120 | 21/AL | 23 | 2255 | 193.8951 | 0.23534 | [8 empty] | A03 | 1111 | MINF1.02812021/AX |  | 1111 | 0 | 2255 | 2255 | 2255 | H | 1.467 | 1.467 | 1.467 |  | 0.0001276 | 1.7219 | 4 | 0.0005142 | [31 empty] | #N/A
Vrijstaand | Mini Vrijstaand | Nee | Jaga kleur | MINF.02812021.klr/AS | 28 | 120 | 21/AS | 23 | 2255 | 193.8951 | 0.23534 | [8 empty] | A03 | 1111 | MINF1.02812021/AX |  | 1111 | 0 | 2255 | 2255 | 2255 | H | 1.467 | 1.467 | 1.467 |  | 0.0001276 | 1.7219 | 4 | 0.0005142 | [31 empty] | #N/A
Vrijstaand | Mini Vrijstaand | Nee | Jaga kleur | MINF.02812021.klr/FL | 28 | 120 | 21/FL | 23 | 2255 | 193.8951 | 0.23534 | [8 empty] | A03 | 1015 | MINF1.02812021/FX |  | 1015 | 0 | 2255 | 2255 | 2255 | H | 1.467 | 1.467 | 1.467 |  | 0.0001276 | 1.7219 | 4 | 0.0005142 | [31 empty] | #N/A
Vrijstaand | Mini Vrijstaand | Nee | Jaga kleur | MINF.02812021.klr/FM | 28 | 120 | 21/FM | 23 | 2255 | 193.8951 | 0.23534 | [8 empty] | A03 | 1015 | MINF1.02812021/FX |  | 1015 | 0 | 2255 | 2255 | 2255 | H | 1.467 | 1.467 | 1.467 |  | 0.0001276 | 1.7219 | 4 | 0.0005142 | [31 empty] | #N/A
Vrijstaand | Mini Vrijstaand | Nee | Jaga kleur | MINF.02814005.klr/AL | 28 | 140 | 05/AL | 8 | 704 | 60.5331 | 0.051674 | [8 empty] | A03 | 709 | MINF1.02814005/AX |  | 709 | 0 | 704 | 704 | 704 | H | 1.392 | 1.392 | 1.392 |  | 0.0009367 | 1.7898 | 2 | 0.0004456 | [31 empty] | #N/A
Vrijstaand | Mini Vrijstaand | Nee | Jaga kleur | MINF.02814005.klr/AS | 28 | 140 | 05/AS | 8 | 704 | 60.5331 | 0.051674 | [8 empty] | A03 | 709 | MINF1.02814005/AX |  | 709 | 0 | 704 | 704 | 704 | H | 1.392 | 1.392 | 1.392 |  | 0.0009367 | 1.7898 | 2 | 0.0004456 | [31 empty] | #N/A
Vrijstaand | Mini Vrijstaand | Nee | Jaga kleur | MINF.02814005.klr/FL | 28 | 140 | 05/FL | 8 | 704 | 60.5331 | 0.051674 | [8 empty] | A03 | 613 | MINF1.02814005/FX |  | 613 | 0 | 704 | 704 | 704 | H | 1.392 | 1.392 | 1.392 |  | 0.0009367 | 1.7898 | 2 | 0.0004456 | [31 empty] | #N/A
Vrijstaand | Mini Vrijstaand | Nee | Jaga kleur | MINF.02814005.klr/FM | 28 | 140 | 05/FM | 8 | 704 | 60.5331 | 0.051674 | [8 empty] | A03 | 613 | MINF1.02814005/FX |  | 613 | 0 | 704 | 704 | 704 | H | 1.392 | 1.392 | 1.392 |  | 0.0009367 | 1.7898 | 2 | 0.0004456 | [31 empty] | #N/A
Vrijstaand | Mini Vrijstaand | Nee | Jaga kleur | MINF.02814006.klr/AL | 28 | 140 | 06/AL | 8 | 798 | 68.6156 | 0.25255 | [8 empty] | A03 | 874 | MINF1.02814006/AX |  | 874 | 0 | 798 | 798 | 798 | H | 1.403 | 1.403 | 1.403 |  | 0.0041689 | 1.4116 | 3 | 0.0041689 | [31 empty] | #N/A
Vrijstaand | Mini Vrijstaand | Nee | Jaga kleur | MINF.02814006.klr/AS | 28 | 140 | 06/AS | 8 | 798 | 68.6156 | 0.25255 | [8 empty] | A03 | 874 | MINF1.02814006/AX |  | 874 | 0 | 798 | 798 | 798 | H | 1.403 | 1.403 | 1.403 |  | 0.0041689 | 1.4116 | 3 | 0.0041689 | [31 empty] | #N/A
Vrijstaand | Mini Vrijstaand | Nee | Jaga kleur | MINF.02814006.klr/FL | 28 | 140 | 06/FL | 8 | 798 | 68.6156 | 0.25255 | [8 empty] | A03 | 778 | MINF1.02814006/FX |  | 778 | 0 | 798 | 798 | 798 | H | 1.403 | 1.403 | 1.403 |  | 0.0041689 | 1.4116 | 3 | 0.0041689 | [31 empty] | #N/A
Vrijstaand | Mini Vrijstaand | Nee | Jaga kleur | MINF.02814006.klr/FM | 28 | 140 | 06/FM | 8 | 798 | 68.6156 | 0.25255 | [8 empty] | A03 | 778 | MINF1.02814006/FX |  | 778 | 0 | 798 | 798 | 798 | H | 1.403 | 1.403 | 1.403 |  | 0.0041689 | 1.4116 | 3 | 0.0041689 | [31 empty] | #N/A
Vrijstaand | Mini Vrijstaand | Nee | Jaga kleur | MINF.02814010.klr/AL | 28 | 140 | 10/AL | 13 | 1113 | 95.7008 | 0.059641 | [8 empty] | A03 | 771 | MINF1.02814010/AX |  | 771 | 0 | 1113 | 1113 | 1113 | H | 1.405 | 1.405 | 1.405 |  | 0.0003969 | 1.7346 | 2 | 0.00036735 | [31 empty] | #N/A
Vrijstaand | Mini Vrijstaand | Nee | Jaga kleur | MINF.02814010.klr/AS | 28 | 140 | 10/AS | 13 | 1113 | 95.7008 | 0.059641 | [8 empty] | A03 | 771 | MINF1.02814010/AX |  | 771 | 0 | 1113 | 1113 | 1113 | H | 1.405 | 1.405 | 1.405 |  | 0.0003969 | 1.7346 | 2 | 0.00036735 | [31 empty] | #N/A
Vrijstaand | Mini Vrijstaand | Nee | Jaga kleur | MINF.02814010.klr/FL | 28 | 140 | 10/FL | 13 | 1113 | 95.7008 | 0.059641 | [8 empty] | A03 | 675 | MINF1.02814010/FX |  | 675 | 0 | 1113 | 1113 | 1113 | H | 1.405 | 1.405 | 1.405 |  | 0.0003969 | 1.7346 | 2 | 0.00036735 | [31 empty] | #N/A
Vrijstaand | Mini Vrijstaand | Nee | Jaga kleur | MINF.02814010.klr/FM | 28 | 140 | 10/FM | 13 | 1113 | 95.7008 | 0.059641 | [8 empty] | A03 | 675 | MINF1.02814010/FX |  | 675 | 0 | 1113 | 1113 | 1113 | H | 1.405 | 1.405 | 1.405 |  | 0.0003969 | 1.7346 | 2 | 0.00036735 | [31 empty] | #N/A
Vrijstaand | Mini Vrijstaand | Nee | Jaga kleur | MINF.02814011.klr/AL | 28 | 140 | 11/AL | 13 | 1525 | 131.1264 | 0.18888 | [8 empty] | A03 | 936 | MINF1.02814011/AX |  | 936 | 0 | 1525 | 1525 | 1525 | H | 1.441 | 1.441 | 1.441 |  | 0.0003969 | 1.7346 | 4 | 0.00057429 | [31 empty] | #N/A
Vrijstaand | Mini Vrijstaand | Nee | Jaga kleur | MINF.02814011.klr/AS | 28 | 140 | 11/AS | 13 | 1525 | 131.1264 | 0.18888 | [8 empty] | A03 | 936 | MINF1.02814011/AX |  | 936 | 0 | 1525 | 1525 | 1525 | H | 1.441 | 1.441 | 1.441 |  | 0.0003969 | 1.7346 | 4 | 0.00057429 | [31 empty] | #N/A
Vrijstaand | Mini Vrijstaand | Nee | Jaga kleur | MINF.02814011.klr/FL | 28 | 140 | 11/FL | 13 | 1525 | 131.1264 | 0.18888 | [8 empty] | A03 | 840 | MINF1.02814011/FX |  | 840 | 0 | 1525 | 1525 | 1525 | H | 1.441 | 1.441 | 1.441 |  | 0.0003969 | 1.7346 | 4 | 0.00057429 | [31 empty] | #N/A
Vrijstaand | Mini Vrijstaand | Nee | Jaga kleur | MINF.02814011.klr/FM | 28 | 140 | 11/FM | 13 | 1525 | 131.1264 | 0.18888 | [8 empty] | A03 | 840 | MINF1.02814011/FX |  | 840 | 0 | 1525 | 1525 | 1525 | H | 1.441 | 1.441 | 1.441 |  | 0.0003969 | 1.7346 | 4 | 0.00057429 | [31 empty] | #N/A
Vrijstaand | Mini Vrijstaand | Nee | Jaga kleur | MINF.02814015.klr/AL | 28 | 140 | 15/AL | 18 | 1835 | 157.7816 | 0.14425 | [8 empty] | A03 | 894 | MINF1.02814015/AX |  | 894 | 0 | 1835 | 1835 | 1835 | H | 1.399 | 1.399 | 1.399 |  | 0.0002083 | 1.724 | 2 | 0.00046183 | [31 empty] | #N/A
Vrijstaand | Mini Vrijstaand | Nee | Jaga kleur | MINF.02814015.klr/AS | 28 | 140 | 15/AS | 18 | 1835 | 157.7816 | 0.14425 | [8 empty] | A03 | 894 | MINF1.02814015/AX |  | 894 | 0 | 1835 | 1835 | 1835 | H | 1.399 | 1.399 | 1.399 |  | 0.0002083 | 1.724 | 2 | 0.00046183 | [31 empty] | #N/A
Vrijstaand | Mini Vrijstaand | Nee | Jaga kleur | MINF.02814015.klr/FL | 28 | 140 | 15/FL | 18 | 1835 | 157.7816 | 0.14425 | [8 empty] | A03 | 799 | MINF1.02814015/FX |  | 799 | 0 | 1835 | 1835 | 1835 | H | 1.399 | 1.399 | 1.399 |  | 0.0002083 | 1.724 | 2 | 0.00046183 | [31 empty] | #N/A
Vrijstaand | Mini Vrijstaand | Nee | Jaga kleur | MINF.02814015.klr/FM | 28 | 140 | 15/FM | 18 | 1835 | 157.7816 | 0.14425 | [8 empty] | A03 | 799 | MINF1.02814015/FX |  | 799 | 0 | 1835 | 1835 | 1835 | H | 1.399 | 1.399 | 1.399 |  | 0.0002083 | 1.724 | 2 | 0.00046183 | [31 empty] | #N/A
Vrijstaand | Mini Vrijstaand | Nee | Jaga kleur | MINF.02814016.klr/AL | 28 | 140 | 16/AL | 18 | 2006 | 172.485 | 0.47973 | [8 empty] | A03 | 1143 | MINF1.02814016/AX |  | 1143 | 0 | 2006 | 2006 | 2006 | H | 1.455 | 1.455 | 1.455 |  | 0.0002083 | 1.724 | 4 | 0.0013928 | [31 empty] | #N/A
Vrijstaand | Mini Vrijstaand | Nee | Jaga kleur | MINF.02814016.klr/AS | 28 | 140 | 16/AS | 18 | 2006 | 172.485 | 0.47973 | [8 empty] | A03 | 1143 | MINF1.02814016/AX |  | 1143 | 0 | 2006 | 2006 | 2006 | H | 1.455 | 1.455 | 1.455 |  | 0.0002083 | 1.724 | 4 | 0.0013928 | [31 empty] | #N/A
Vrijstaand | Mini Vrijstaand | Nee | Jaga kleur | MINF.02814016.klr/FL | 28 | 140 | 16/FL | 18 | 2006 | 172.485 | 0.47973 | [8 empty] | A03 | 1048 | MINF1.02814016/FX |  | 1048 | 0 | 2006 | 2006 | 2006 | H | 1.455 | 1.455 | 1.455 |  | 0.0002083 | 1.724 | 4 | 0.0013928 | [31 empty] | #N/A
Vrijstaand | Mini Vrijstaand | Nee | Jaga kleur | MINF.02814016.klr/FM | 28 | 140 | 16/FM | 18 | 2006 | 172.485 | 0.47973 | [8 empty] | A03 | 1048 | MINF1.02814016/FX |  | 1048 | 0 | 2006 | 2006 | 2006 | H | 1.455 | 1.455 | 1.455 |  | 0.0002083 | 1.724 | 4 | 0.0013928 | [31 empty] | #N/A
Vrijstaand | Mini Vrijstaand | Nee | Jaga kleur | MINF.02814020.klr/AL | 28 | 140 | 20/AL | 23 | 2575 | 221.4101 | 0.21523 | [8 empty] | A03 | 997 | MINF1.02814020/AX |  | 997 | 0 | 2575 | 2575 | 2575 | H | 1.398 | 1.398 | 1.398 |  | 0.0001276 | 1.7219 | 2 | 0.00037661 | [31 empty] | #N/A
Vrijstaand | Mini Vrijstaand | Nee | Jaga kleur | MINF.02814020.klr/AS | 28 | 140 | 20/AS | 23 | 2575 | 221.4101 | 0.21523 | [8 empty] | A03 | 997 | MINF1.02814020/AX |  | 997 | 0 | 2575 | 2575 | 2575 | H | 1.398 | 1.398 | 1.398 |  | 0.0001276 | 1.7219 | 2 | 0.00037661 | [31 empty] | #N/A
Vrijstaand | Mini Vrijstaand | Nee | Jaga kleur | MINF.02814020.klr/FL | 28 | 140 | 20/FL | 23 | 2575 | 221.4101 | 0.21523 | [8 empty] | A03 | 902 | MINF1.02814020/FX |  | 902 | 0 | 2575 | 2575 | 2575 | H | 1.398 | 1.398 | 1.398 |  | 0.0001276 | 1.7219 | 2 | 0.00037661 | [31 empty] | #N/A
Vrijstaand | Mini Vrijstaand | Nee | Jaga kleur | MINF.02814020.klr/FM | 28 | 140 | 20/FM | 23 | 2575 | 221.4101 | 0.21523 | [8 empty] | A03 | 902 | MINF1.02814020/FX |  | 902 | 0 | 2575 | 2575 | 2575 | H | 1.398 | 1.398 | 1.398 |  | 0.0001276 | 1.7219 | 2 | 0.00037661 | [31 empty] | #N/A
Vrijstaand | Mini Vrijstaand | Nee | Jaga kleur | MINF.02814021.klr/AL | 28 | 140 | 21/AL | 23 | 2631 | 226.2253 | 0.32908 | [8 empty] | A03 | 1242 | MINF1.02814021/AX |  | 1242 | 0 | 2631 | 2631 | 2631 | H | 1.467 | 1.467 | 1.467 |  | 0.0001276 | 1.7219 | 4 | 0.0005142 | [31 empty] | #N/A
Vrijstaand | Mini Vrijstaand | Nee | Jaga kleur | MINF.02814021.klr/AS | 28 | 140 | 21/AS | 23 | 2631 | 226.2253 | 0.32908 | [8 empty] | A03 | 1242 | MINF1.02814021/AX |  | 1242 | 0 | 2631 | 2631 | 2631 | H | 1.467 | 1.467 | 1.467 |  | 0.0001276 | 1.7219 | 4 | 0.0005142 | [31 empty] | #N/A
Vrijstaand | Mini Vrijstaand | Nee | Jaga kleur | MINF.02814021.klr/FL | 28 | 140 | 21/FL | 23 | 2631 | 226.2253 | 0.32908 | [8 empty] | A03 | 1148 | MINF1.02814021/FX |  | 1148 | 0 | 2631 | 2631 | 2631 | H | 1.467 | 1.467 | 1.467 |  | 0.0001276 | 1.7219 | 4 | 0.0005142 | [31 empty] | #N/A
Vrijstaand | Mini Vrijstaand | Nee | Jaga kleur | MINF.02814021.klr/FM | 28 | 140 | 21/FM | 23 | 2631 | 226.2253 | 0.32908 | [8 empty] | A03 | 1148 | MINF1.02814021/FX |  | 1148 | 0 | 2631 | 2631 | 2631 | H | 1.467 | 1.467 | 1.467 |  | 0.0001276 | 1.7219 | 4 | 0.0005142 | [31 empty] | #N/A
Vrijstaand | Mini Vrijstaand | Nee | Jaga kleur | MINF.02816005.klr/AL | 28 | 160 | 05/AL | 8 | 805 | 69.2175 | 0.073489 | [8 empty] | A03 | 790 | MINF1.02816005/AX |  | 790 | 0 | 805 | 805 | 805 | H | 1.392 | 1.392 | 1.392 |  | 0.0009367 | 1.7898 | 2 | 0.0004456 | [31 empty] | #N/A
Vrijstaand | Mini Vrijstaand | Nee | Jaga kleur | MINF.02816005.klr/AS | 28 | 160 | 05/AS | 8 | 805 | 69.2175 | 0.073489 | [8 empty] | A03 | 790 | MINF1.02816005/AX |  | 790 | 0 | 805 | 805 | 805 | H | 1.392 | 1.392 | 1.392 |  | 0.0009367 | 1.7898 | 2 | 0.0004456 | [31 empty] | #N/A
Vrijstaand | Mini Vrijstaand | Nee | Jaga kleur | MINF.02816005.klr/FL | 28 | 160 | 05/FL | 8 | 805 | 69.2175 | 0.073489 | [8 empty] | A03 | 696 | MINF1.02816005/FX |  | 696 | 0 | 805 | 805 | 805 | H | 1.392 | 1.392 | 1.392 |  | 0.0009367 | 1.7898 | 2 | 0.0004456 | [31 empty] | #N/A
Vrijstaand | Mini Vrijstaand | Nee | Jaga kleur | MINF.02816005.klr/FM | 28 | 160 | 05/FM | 8 | 805 | 69.2175 | 0.073489 | [8 empty] | A03 | 696 | MINF1.02816005/FX |  | 696 | 0 | 805 | 805 | 805 | H | 1.392 | 1.392 | 1.392 |  | 0.0009367 | 1.7898 | 2 | 0.0004456 | [31 empty] | #N/A
Vrijstaand | Mini Vrijstaand | Nee | Jaga kleur | MINF.02816006.klr/AL | 28 | 160 | 06/AL | 8 | 912 | 78.4179 | 0.3355 | [8 empty] | A03 | 962 | MINF1.02816006/AX |  | 962 | 0 | 912 | 912 | 912 | H | 1.403 | 1.403 | 1.403 |  | 0.0041689 | 1.4116 | 3 | 0.0041689 | [31 empty] | #N/A
Vrijstaand | Mini Vrijstaand | Nee | Jaga kleur | MINF.02816006.klr/AS | 28 | 160 | 06/AS | 8 | 912 | 78.4179 | 0.3355 | [8 empty] | A03 | 962 | MINF1.02816006/AX |  | 962 | 0 | 912 | 912 | 912 | H | 1.403 | 1.403 | 1.403 |  | 0.0041689 | 1.4116 | 3 | 0.0041689 | [31 empty] | #N/A
Vrijstaand | Mini Vrijstaand | Nee | Jaga kleur | MINF.02816006.klr/FL | 28 | 160 | 06/FL | 8 | 912 | 78.4179 | 0.3355 | [8 empty] | A03 | 866 | MINF1.02816006/FX |  | 866 | 0 | 912 | 912 | 912 | H | 1.403 | 1.403 | 1.403 |  | 0.0041689 | 1.4116 | 3 | 0.0041689 | [31 empty] | #N/A
Vrijstaand | Mini Vrijstaand | Nee | Jaga kleur | MINF.02816006.klr/FM | 28 | 160 | 06/FM | 8 | 912 | 78.4179 | 0.3355 | [8 empty] | A03 | 866 | MINF1.02816006/FX |  | 866 | 0 | 912 | 912 | 912 | H | 1.403 | 1.403 | 1.403 |  | 0.0041689 | 1.4116 | 3 | 0.0041689 | [31 empty] | #N/A
Vrijstaand | Mini Vrijstaand | Nee | Jaga kleur | MINF.02816010.klr/AL | 28 | 160 | 10/AL | 13 | 1272 | 109.3723 | 0.082039 | [8 empty] | A03 | 862 | MINF1.02816010/AX |  | 862 | 0 | 1272 | 1272 | 1272 | H | 1.405 | 1.405 | 1.405 |  | 0.0003969 | 1.7346 | 2 | 0.00036735 | [31 empty] | #N/A
Vrijstaand | Mini Vrijstaand | Nee | Jaga kleur | MINF.02816010.klr/AS | 28 | 160 | 10/AS | 13 | 1272 | 109.3723 | 0.082039 | [8 empty] | A03 | 862 | MINF1.02816010/AX |  | 862 | 0 | 1272 | 1272 | 1272 | H | 1.405 | 1.405 | 1.405 |  | 0.0003969 | 1.7346 | 2 | 0.00036735 | [31 empty] | #N/A
Vrijstaand | Mini Vrijstaand | Nee | Jaga kleur | MINF.02816010.klr/FL | 28 | 160 | 10/FL | 13 | 1272 | 109.3723 | 0.082039 | [8 empty] | A03 | 765 | MINF1.02816010/FX |  | 765 | 0 | 1272 | 1272 | 1272 | H | 1.405 | 1.405 | 1.405 |  | 0.0003969 | 1.7346 | 2 | 0.00036735 | [31 empty] | #N/A
Vrijstaand | Mini Vrijstaand | Nee | Jaga kleur | MINF.02816010.klr/FM | 28 | 160 | 10/FM | 13 | 1272 | 109.3723 | 0.082039 | [8 empty] | A03 | 765 | MINF1.02816010/FX |  | 765 | 0 | 1272 | 1272 | 1272 | H | 1.405 | 1.405 | 1.405 |  | 0.0003969 | 1.7346 | 2 | 0.00036735 | [31 empty] | #N/A
Vrijstaand | Mini Vrijstaand | Nee | Jaga kleur | MINF.02816011.klr/AL | 28 | 160 | 11/AL | 13 | 1742 | 149.785 | 0.26076 | [8 empty] | A03 | 1059 | MINF1.02816011/AX |  | 1059 | 0 | 1742 | 1742 | 1742 | H | 1.441 | 1.441 | 1.441 |  | 0.0003969 | 1.7346 | 4 | 0.00057429 | [31 empty] | #N/A
Vrijstaand | Mini Vrijstaand | Nee | Jaga kleur | MINF.02816011.klr/AS | 28 | 160 | 11/AS | 13 | 1742 | 149.785 | 0.26076 | [8 empty] | A03 | 1059 | MINF1.02816011/AX |  | 1059 | 0 | 1742 | 1742 | 1742 | H | 1.441 | 1.441 | 1.441 |  | 0.0003969 | 1.7346 | 4 | 0.00057429 | [31 empty] | #N/A
Vrijstaand | Mini Vrijstaand | Nee | Jaga kleur | MINF.02816011.klr/FL | 28 | 160 | 11/FL | 13 | 1742 | 149.785 | 0.26076 | [8 empty] | A03 | 963 | MINF1.02816011/FX |  | 963 | 0 | 1742 | 1742 | 1742 | H | 1.441 | 1.441 | 1.441 |  | 0.0003969 | 1.7346 | 4 | 0.00057429 | [31 empty] | #N/A
Vrijstaand | Mini Vrijstaand | Nee | Jaga kleur | MINF.02816011.klr/FM | 28 | 160 | 11/FM | 13 | 1742 | 149.785 | 0.26076 | [8 empty] | A03 | 963 | MINF1.02816011/FX |  | 963 | 0 | 1742 | 1742 | 1742 | H | 1.441 | 1.441 | 1.441 |  | 0.0003969 | 1.7346 | 4 | 0.00057429 | [31 empty] | #N/A
Vrijstaand | Mini Vrijstaand | Nee | Jaga kleur | MINF.02816015.klr/AL | 28 | 160 | 15/AL | 18 | 2098 | 180.3955 | 0.1934 | [8 empty] | A03 | 1009 | MINF1.02816015/AX |  | 1009 | 0 | 2098 | 2098 | 2098 | H | 1.399 | 1.399 | 1.399 |  | 0.0002083 | 1.724 | 2 | 0.00046183 | [31 empty] | #N/A
Vrijstaand | Mini Vrijstaand | Nee | Jaga kleur | MINF.02816015.klr/AS | 28 | 160 | 15/AS | 18 | 2098 | 180.3955 | 0.1934 | [8 empty] | A03 | 1009 | MINF1.02816015/AX |  | 1009 | 0 | 2098 | 2098 | 2098 | H | 1.399 | 1.399 | 1.399 |  | 0.0002083 | 1.724 | 2 | 0.00046183 | [31 empty] | #N/A
Vrijstaand | Mini Vrijstaand | Nee | Jaga kleur | MINF.02816015.klr/FL | 28 | 160 | 15/FL | 18 | 2098 | 180.3955 | 0.1934 | [8 empty] | A03 | 913 | MINF1.02816015/FX |  | 913 | 0 | 2098 | 2098 | 2098 | H | 1.399 | 1.399 | 1.399 |  | 0.0002083 | 1.724 | 2 | 0.00046183 | [31 empty] | #N/A
Vrijstaand | Mini Vrijstaand | Nee | Jaga kleur | MINF.02816015.klr/FM | 28 | 160 | 15/FM | 18 | 2098 | 180.3955 | 0.1934 | [8 empty] | A03 | 913 | MINF1.02816015/FX |  | 913 | 0 | 2098 | 2098 | 2098 | H | 1.399 | 1.399 | 1.399 |  | 0.0002083 | 1.724 | 2 | 0.00046183 | [31 empty] | #N/A
Vrijstaand | Mini Vrijstaand | Nee | Jaga kleur | MINF.02816016.klr/AL | 28 | 160 | 16/AL | 18 | 2293 | 197.1625 | 0.6381 | [8 empty] | A03 | 1295 | MINF1.02816016/AX |  | 1295 | 0 | 2293 | 2293 | 2293 | H | 1.455 | 1.455 | 1.455 |  | 0.0002083 | 1.724 | 4 | 0.0013928 | [31 empty] | #N/A
Vrijstaand | Mini Vrijstaand | Nee | Jaga kleur | MINF.02816016.klr/AS | 28 | 160 | 16/AS | 18 | 2293 | 197.1625 | 0.6381 | [8 empty] | A03 | 1295 | MINF1.02816016/AX |  | 1295 | 0 | 2293 | 2293 | 2293 | H | 1.455 | 1.455 | 1.455 |  | 0.0002083 | 1.724 | 4 | 0.0013928 | [31 empty] | #N/A
Vrijstaand | Mini Vrijstaand | Nee | Jaga kleur | MINF.02816016.klr/FL | 28 | 160 | 16/FL | 18 | 2293 | 197.1625 | 0.6381 | [8 empty] | A03 | 1200 | MINF1.02816016/FX |  | 1200 | 0 | 2293 | 2293 | 2293 | H | 1.455 | 1.455 | 1.455 |  | 0.0002083 | 1.724 | 4 | 0.0013928 | [31 empty] | #N/A
Vrijstaand | Mini Vrijstaand | Nee | Jaga kleur | MINF.02816016.klr/FM | 28 | 160 | 16/FM | 18 | 2293 | 197.1625 | 0.6381 | [8 empty] | A03 | 1200 | MINF1.02816016/FX |  | 1200 | 0 | 2293 | 2293 | 2293 | H | 1.455 | 1.455 | 1.455 |  | 0.0002083 | 1.724 | 4 | 0.0013928 | [31 empty] | #N/A
Vrijstaand | Mini Vrijstaand | Nee | Jaga kleur | MINF.02816020.klr/AL | 28 | 160 | 20/AL | 23 | 2942 | 252.9665 | 0.2862 | [8 empty] | A03 | 1134 | MINF1.02816020/AX |  | 1134 | 0 | 2942 | 2942 | 2942 | H | 1.398 | 1.398 | 1.398 |  | 0.0001276 | 1.7219 | 2 | 0.00037661 | [31 empty] | #N/A
Vrijstaand | Mini Vrijstaand | Nee | Jaga kleur | MINF.02816020.klr/AS | 28 | 160 | 20/AS | 23 | 2942 | 252.9665 | 0.2862 | [8 empty] | A03 | 1134 | MINF1.02816020/AX |  | 1134 | 0 | 2942 | 2942 | 2942 | H | 1.398 | 1.398 | 1.398 |  | 0.0001276 | 1.7219 | 2 | 0.00037661 | [31 empty] | #N/A
Vrijstaand | Mini Vrijstaand | Nee | Jaga kleur | MINF.02816020.klr/FL | 28 | 160 | 20/FL | 23 | 2942 | 252.9665 | 0.2862 | [8 empty] | A03 | 1038 | MINF1.02816020/FX |  | 1038 | 0 | 2942 | 2942 | 2942 | H | 1.398 | 1.398 | 1.398 |  | 0.0001276 | 1.7219 | 2 | 0.00037661 | [31 empty] | #N/A
Vrijstaand | Mini Vrijstaand | Nee | Jaga kleur | MINF.02816020.klr/FM | 28 | 160 | 20/FM | 23 | 2942 | 252.9665 | 0.2862 | [8 empty] | A03 | 1038 | MINF1.02816020/FX |  | 1038 | 0 | 2942 | 2942 | 2942 | H | 1.398 | 1.398 | 1.398 |  | 0.0001276 | 1.7219 | 2 | 0.00037661 | [31 empty] | #N/A
Vrijstaand | Mini Vrijstaand | Nee | Jaga kleur | MINF.02816021.klr/AL | 28 | 160 | 21/AL | 23 | 3006 | 258.4695 | 0.44046 | [8 empty] | A03 | 1427 | MINF1.02816021/AX |  | 1427 | 0 | 3006 | 3006 | 3006 | H | 1.467 | 1.467 | 1.467 |  | 0.0001276 | 1.7219 | 4 | 0.0005142 | [31 empty] | #N/A
Vrijstaand | Mini Vrijstaand | Nee | Jaga kleur | MINF.02816021.klr/AS | 28 | 160 | 21/AS | 23 | 3006 | 258.4695 | 0.44046 | [8 empty] | A03 | 1427 | MINF1.02816021/AX |  | 1427 | 0 | 3006 | 3006 | 3006 | H | 1.467 | 1.467 | 1.467 |  | 0.0001276 | 1.7219 | 4 | 0.0005142 | [31 empty] | #N/A
Vrijstaand | Mini Vrijstaand | Nee | Jaga kleur | MINF.02816021.klr/FL | 28 | 160 | 21/FL | 23 | 3006 | 258.4695 | 0.44046 | [8 empty] | A03 | 1331 | MINF1.02816021/FX |  | 1331 | 0 | 3006 | 3006 | 3006 | H | 1.467 | 1.467 | 1.467 |  | 0.0001276 | 1.7219 | 4 | 0.0005142 | [31 empty] | #N/A
Vrijstaand | Mini Vrijstaand | Nee | Jaga kleur | MINF.02816021.klr/FM | 28 | 160 | 21/FM | 23 | 3006 | 258.4695 | 0.44046 | [8 empty] | A03 | 1331 | MINF1.02816021/FX |  | 1331 | 0 | 3006 | 3006 | 3006 | H | 1.467 | 1.467 | 1.467 |  | 0.0001276 | 1.7219 | 4 | 0.0005142 | [31 empty] | #N/A
Vrijstaand | Mini Vrijstaand | Nee | Jaga kleur | MINF.02818005.klr/AL | 28 | 180 | 05/AL | 8 | 905 | 77.816 | 0.10017 | [8 empty] | A03 | 902 | MINF1.02818005/AX |  | 902 | 0 | 905 | 905 | 905 | H | 1.392 | 1.392 | 1.392 |  | 0.0009367 | 1.7898 | 2 | 0.0004456 | [31 empty] | #N/A
Vrijstaand | Mini Vrijstaand | Nee | Jaga kleur | MINF.02818005.klr/AS | 28 | 180 | 05/AS | 8 | 905 | 77.816 | 0.10017 | [8 empty] | A03 | 902 | MINF1.02818005/AX |  | 902 | 0 | 905 | 905 | 905 | H | 1.392 | 1.392 | 1.392 |  | 0.0009367 | 1.7898 | 2 | 0.0004456 | [31 empty] | #N/A
Vrijstaand | Mini Vrijstaand | Nee | Jaga kleur | MINF.02818005.klr/FL | 28 | 180 | 05/FL | 8 | 905 | 77.816 | 0.10017 | [8 empty] | A03 | 759 | MINF1.02818005/FX |  | 759 | 0 | 905 | 905 | 905 | H | 1.392 | 1.392 | 1.392 |  | 0.0009367 | 1.7898 | 2 | 0.0004456 | [31 empty] | #N/A
Vrijstaand | Mini Vrijstaand | Nee | Jaga kleur | MINF.02818005.klr/FM | 28 | 180 | 05/FM | 8 | 905 | 77.816 | 0.10017 | [8 empty] | A03 | 759 | MINF1.02818005/FX |  | 759 | 0 | 905 | 905 | 905 | H | 1.392 | 1.392 | 1.392 |  | 0.0009367 | 1.7898 | 2 | 0.0004456 | [31 empty] | #N/A
Vrijstaand | Mini Vrijstaand | Nee | Jaga kleur | MINF.02818006.klr/AL | 28 | 180 | 06/AL | 8 | 1026 | 88.2201 | 0.43114 | [8 empty] | A03 | 1096 | MINF1.02818006/AX |  | 1096 | 0 | 1026 | 1026 | 1026 | H | 1.403 | 1.403 | 1.403 |  | 0.0041689 | 1.4116 | 3 | 0.0041689 | [31 empty] | #N/A
Vrijstaand | Mini Vrijstaand | Nee | Jaga kleur | MINF.02818006.klr/AS | 28 | 180 | 06/AS | 8 | 1026 | 88.2201 | 0.43114 | [8 empty] | A03 | 1096 | MINF1.02818006/AX |  | 1096 | 0 | 1026 | 1026 | 1026 | H | 1.403 | 1.403 | 1.403 |  | 0.0041689 | 1.4116 | 3 | 0.0041689 | [31 empty] | #N/A
Vrijstaand | Mini Vrijstaand | Nee | Jaga kleur | MINF.02818006.klr/FL | 28 | 180 | 06/FL | 8 | 1026 | 88.2201 | 0.43114 | [8 empty] | A03 | 953 | MINF1.02818006/FX |  | 953 | 0 | 1026 | 1026 | 1026 | H | 1.403 | 1.403 | 1.403 |  | 0.0041689 | 1.4116 | 3 | 0.0041689 | [31 empty] | #N/A
Vrijstaand | Mini Vrijstaand | Nee | Jaga kleur | MINF.02818006.klr/FM | 28 | 180 | 06/FM | 8 | 1026 | 88.2201 | 0.43114 | [8 empty] | A03 | 953 | MINF1.02818006/FX |  | 953 | 0 | 1026 | 1026 | 1026 | H | 1.403 | 1.403 | 1.403 |  | 0.0041689 | 1.4116 | 3 | 0.0041689 | [31 empty] | #N/A
Vrijstaand | Mini Vrijstaand | Nee | Jaga kleur | MINF.02818010.klr/AL | 28 | 180 | 10/AL | 13 | 1431 | 123.0439 | 0.10888 | [8 empty] | A03 | 982 | MINF1.02818010/AX |  | 982 | 0 | 1431 | 1431 | 1431 | H | 1.405 | 1.405 | 1.405 |  | 0.0003969 | 1.7346 | 2 | 0.00036735 | [31 empty] | #N/A
Vrijstaand | Mini Vrijstaand | Nee | Jaga kleur | MINF.02818010.klr/AS | 28 | 180 | 10/AS | 13 | 1431 | 123.0439 | 0.10888 | [8 empty] | A03 | 982 | MINF1.02818010/AX |  | 982 | 0 | 1431 | 1431 | 1431 | H | 1.405 | 1.405 | 1.405 |  | 0.0003969 | 1.7346 | 2 | 0.00036735 | [31 empty] | #N/A
Vrijstaand | Mini Vrijstaand | Nee | Jaga kleur | MINF.02818010.klr/FL | 28 | 180 | 10/FL | 13 | 1431 | 123.0439 | 0.10888 | [8 empty] | A03 | 838 | MINF1.02818010/FX |  | 838 | 0 | 1431 | 1431 | 1431 | H | 1.405 | 1.405 | 1.405 |  | 0.0003969 | 1.7346 | 2 | 0.00036735 | [31 empty] | #N/A
Vrijstaand | Mini Vrijstaand | Nee | Jaga kleur | MINF.02818010.klr/FM | 28 | 180 | 10/FM | 13 | 1431 | 123.0439 | 0.10888 | [8 empty] | A03 | 838 | MINF1.02818010/FX |  | 838 | 0 | 1431 | 1431 | 1431 | H | 1.405 | 1.405 | 1.405 |  | 0.0003969 | 1.7346 | 2 | 0.00036735 | [31 empty] | #N/A
Vrijstaand | Mini Vrijstaand | Nee | Jaga kleur | MINF.02818011.klr/AL | 28 | 180 | 11/AL | 13 | 1960 | 168.5297 | 0.34753 | [8 empty] | A03 | 1191 | MINF1.02818011/AX |  | 1191 | 0 | 1960 | 1960 | 1960 | H | 1.441 | 1.441 | 1.441 |  | 0.0003969 | 1.7346 | 4 | 0.00057429 | [31 empty] | #N/A
Vrijstaand | Mini Vrijstaand | Nee | Jaga kleur | MINF.02818011.klr/AS | 28 | 180 | 11/AS | 13 | 1960 | 168.5297 | 0.34753 | [8 empty] | A03 | 1191 | MINF1.02818011/AX |  | 1191 | 0 | 1960 | 1960 | 1960 | H | 1.441 | 1.441 | 1.441 |  | 0.0003969 | 1.7346 | 4 | 0.00057429 | [31 empty] | #N/A
Vrijstaand | Mini Vrijstaand | Nee | Jaga kleur | MINF.02818011.klr/FL | 28 | 180 | 11/FL | 13 | 1960 | 168.5297 | 0.34753 | [8 empty] | A03 | 1048 | MINF1.02818011/FX |  | 1048 | 0 | 1960 | 1960 | 1960 | H | 1.441 | 1.441 | 1.441 |  | 0.0003969 | 1.7346 | 4 | 0.00057429 | [31 empty] | #N/A
Vrijstaand | Mini Vrijstaand | Nee | Jaga kleur | MINF.02818011.klr/FM | 28 | 180 | 11/FM | 13 | 1960 | 168.5297 | 0.34753 | [8 empty] | A03 | 1048 | MINF1.02818011/FX |  | 1048 | 0 | 1960 | 1960 | 1960 | H | 1.441 | 1.441 | 1.441 |  | 0.0003969 | 1.7346 | 4 | 0.00057429 | [31 empty] | #N/A
Vrijstaand | Mini Vrijstaand | Nee | Jaga kleur | MINF.02818015.klr/AL | 28 | 180 | 15/AL | 18 | 2360 | 202.9235 | 0.25061 | [8 empty] | A03 | 1141 | MINF1.02818015/AX |  | 1141 | 0 | 2360 | 2360 | 2360 | H | 1.399 | 1.399 | 1.399 |  | 0.0002083 | 1.724 | 2 | 0.00046183 | [31 empty] | #N/A
Vrijstaand | Mini Vrijstaand | Nee | Jaga kleur | MINF.02818015.klr/AS | 28 | 180 | 15/AS | 18 | 2360 | 202.9235 | 0.25061 | [8 empty] | A03 | 1141 | MINF1.02818015/AX |  | 1141 | 0 | 2360 | 2360 | 2360 | H | 1.399 | 1.399 | 1.399 |  | 0.0002083 | 1.724 | 2 | 0.00046183 | [31 empty] | #N/A
Vrijstaand | Mini Vrijstaand | Nee | Jaga kleur | MINF.02818015.klr/FL | 28 | 180 | 15/FL | 18 | 2360 | 202.9235 | 0.25061 | [8 empty] | A03 | 998 | MINF1.02818015/FX |  | 998 | 0 | 2360 | 2360 | 2360 | H | 1.399 | 1.399 | 1.399 |  | 0.0002083 | 1.724 | 2 | 0.00046183 | [31 empty] | #N/A
Vrijstaand | Mini Vrijstaand | Nee | Jaga kleur | MINF.02818015.klr/FM | 28 | 180 | 15/FM | 18 | 2360 | 202.9235 | 0.25061 | [8 empty] | A03 | 998 | MINF1.02818015/FX |  | 998 | 0 | 2360 | 2360 | 2360 | H | 1.399 | 1.399 | 1.399 |  | 0.0002083 | 1.724 | 2 | 0.00046183 | [31 empty] | #N/A
Vrijstaand | Mini Vrijstaand | Nee | Jaga kleur | MINF.02818016.klr/AL | 28 | 180 | 16/AL | 18 | 2579 | 221.7541 | 0.82094 | [8 empty] | A03 | 1452 | MINF1.02818016/AX |  | 1452 | 0 | 2579 | 2579 | 2579 | H | 1.455 | 1.455 | 1.455 |  | 0.0002083 | 1.724 | 4 | 0.0013928 | [31 empty] | #N/A
Vrijstaand | Mini Vrijstaand | Nee | Jaga kleur | MINF.02818016.klr/AS | 28 | 180 | 16/AS | 18 | 2579 | 221.7541 | 0.82094 | [8 empty] | A03 | 1452 | MINF1.02818016/AX |  | 1452 | 0 | 2579 | 2579 | 2579 | H | 1.455 | 1.455 | 1.455 |  | 0.0002083 | 1.724 | 4 | 0.0013928 | [31 empty] | #N/A
Vrijstaand | Mini Vrijstaand | Nee | Jaga kleur | MINF.02818016.klr/FL | 28 | 180 | 16/FL | 18 | 2579 | 221.7541 | 0.82094 | [8 empty] | A03 | 1309 | MINF1.02818016/FX |  | 1309 | 0 | 2579 | 2579 | 2579 | H | 1.455 | 1.455 | 1.455 |  | 0.0002083 | 1.724 | 4 | 0.0013928 | [31 empty] | #N/A
Vrijstaand | Mini Vrijstaand | Nee | Jaga kleur | MINF.02818016.klr/FM | 28 | 180 | 16/FM | 18 | 2579 | 221.7541 | 0.82094 | [8 empty] | A03 | 1309 | MINF1.02818016/FX |  | 1309 | 0 | 2579 | 2579 | 2579 | H | 1.455 | 1.455 | 1.455 |  | 0.0002083 | 1.724 | 4 | 0.0013928 | [31 empty] | #N/A
Vrijstaand | Mini Vrijstaand | Nee | Jaga kleur | MINF.02818020.klr/AL | 28 | 180 | 20/AL | 23 | 3310 | 284.6088 | 0.36865 | [8 empty] | A03 | 1277 | MINF1.02818020/AX |  | 1277 | 0 | 3310 | 3310 | 3310 | H | 1.398 | 1.398 | 1.398 |  | 0.0001276 | 1.7219 | 2 | 0.00037661 | [31 empty] | #N/A
Vrijstaand | Mini Vrijstaand | Nee | Jaga kleur | MINF.02818020.klr/AS | 28 | 180 | 20/AS | 23 | 3310 | 284.6088 | 0.36865 | [8 empty] | A03 | 1277 | MINF1.02818020/AX |  | 1277 | 0 | 3310 | 3310 | 3310 | H | 1.398 | 1.398 | 1.398 |  | 0.0001276 | 1.7219 | 2 | 0.00037661 | [31 empty] | #N/A
Vrijstaand | Mini Vrijstaand | Nee | Jaga kleur | MINF.02818020.klr/FL | 28 | 180 | 20/FL | 23 | 3310 | 284.6088 | 0.36865 | [8 empty] | A03 | 1135 | MINF1.02818020/FX |  | 1135 | 0 | 3310 | 3310 | 3310 | H | 1.398 | 1.398 | 1.398 |  | 0.0001276 | 1.7219 | 2 | 0.00037661 | [31 empty] | #N/A
Vrijstaand | Mini Vrijstaand | Nee | Jaga kleur | MINF.02818020.klr/FM | 28 | 180 | 20/FM | 23 | 3310 | 284.6088 | 0.36865 | [8 empty] | A03 | 1135 | MINF1.02818020/FX |  | 1135 | 0 | 3310 | 3310 | 3310 | H | 1.398 | 1.398 | 1.398 |  | 0.0001276 | 1.7219 | 2 | 0.00037661 | [31 empty] | #N/A
Vrijstaand | Mini Vrijstaand | Nee | Jaga kleur | MINF.02818021.klr/AL | 28 | 180 | 21/AL | 23 | 3382 | 290.7997 | 0.57076 | [8 empty] | A03 | 1595 | MINF1.02818021/AX |  | 1595 | 0 | 3382 | 3382 | 3382 | H | 1.467 | 1.467 | 1.467 |  | 0.0001276 | 1.7219 | 4 | 0.0005142 | [31 empty] | #N/A
Vrijstaand | Mini Vrijstaand | Nee | Jaga kleur | MINF.02818021.klr/AS | 28 | 180 | 21/AS | 23 | 3382 | 290.7997 | 0.57076 | [8 empty] | A03 | 1595 | MINF1.02818021/AX |  | 1595 | 0 | 3382 | 3382 | 3382 | H | 1.467 | 1.467 | 1.467 |  | 0.0001276 | 1.7219 | 4 | 0.0005142 | [31 empty] | #N/A
Vrijstaand | Mini Vrijstaand | Nee | Jaga kleur | MINF.02818021.klr/FL | 28 | 180 | 21/FL | 23 | 3382 | 290.7997 | 0.57076 | [8 empty] | A03 | 1453 | MINF1.02818021/FX |  | 1453 | 0 | 3382 | 3382 | 3382 | H | 1.467 | 1.467 | 1.467 |  | 0.0001276 | 1.7219 | 4 | 0.0005142 | [31 empty] | #N/A
Vrijstaand | Mini Vrijstaand | Nee | Jaga kleur | MINF.02818021.klr/FM | 28 | 180 | 21/FM | 23 | 3382 | 290.7997 | 0.57076 | [8 empty] | A03 | 1453 | MINF1.02818021/FX |  | 1453 | 0 | 3382 | 3382 | 3382 | H | 1.467 | 1.467 | 1.467 |  | 0.0001276 | 1.7219 | 4 | 0.0005142 | [31 empty] | #N/A
Vrijstaand | Mini Vrijstaand | Nee | Jaga kleur | MINF.02820005.klr/AL | 28 | 200 | 05/AL | 8 | 1006 | 86.5004 | 0.13253 | [8 empty] | A03 | 1091 | MINF1.02820005/AX |  | 1091 | 0 | 1006 | 1006 | 1006 | H | 1.392 | 1.392 | 1.392 |  | 0.0009367 | 1.7898 | 2 | 0.0004456 | [31 empty] | #N/A
Vrijstaand | Mini Vrijstaand | Nee | Jaga kleur | MINF.02820005.klr/AS | 28 | 200 | 05/AS | 8 | 1006 | 86.5004 | 0.13253 | [8 empty] | A03 | 1091 | MINF1.02820005/AX |  | 1091 | 0 | 1006 | 1006 | 1006 | H | 1.392 | 1.392 | 1.392 |  | 0.0009367 | 1.7898 | 2 | 0.0004456 | [31 empty] | #N/A
Vrijstaand | Mini Vrijstaand | Nee | Jaga kleur | MINF.02820005.klr/FL | 28 | 200 | 05/FL | 8 | 1006 | 86.5004 | 0.13253 | [8 empty] | A03 | 948 | MINF1.02820005/FX |  | 948 | 0 | 1006 | 1006 | 1006 | H | 1.392 | 1.392 | 1.392 |  | 0.0009367 | 1.7898 | 2 | 0.0004456 | [31 empty] | #N/A
Vrijstaand | Mini Vrijstaand | Nee | Jaga kleur | MINF.02820005.klr/FM | 28 | 200 | 05/FM | 8 | 1006 | 86.5004 | 0.13253 | [8 empty] | A03 | 948 | MINF1.02820005/FX |  | 948 | 0 | 1006 | 1006 | 1006 | H | 1.392 | 1.392 | 1.392 |  | 0.0009367 | 1.7898 | 2 | 0.0004456 | [31 empty] | #N/A
Vrijstaand | Mini Vrijstaand | Nee | Jaga kleur | MINF.02820006.klr/AL | 28 | 200 | 06/AL | 8 | 1140 | 98.0224 | 0.53974 | [8 empty] | A03 | 1307 | MINF1.02820006/AX |  | 1307 | 0 | 1140 | 1140 | 1140 | H | 1.403 | 1.403 | 1.403 |  | 0.0041689 | 1.4116 | 3 | 0.0041689 | [31 empty] | #N/A
Vrijstaand | Mini Vrijstaand | Nee | Jaga kleur | MINF.02820006.klr/AS | 28 | 200 | 06/AS | 8 | 1140 | 98.0224 | 0.53974 | [8 empty] | A03 | 1307 | MINF1.02820006/AX |  | 1307 | 0 | 1140 | 1140 | 1140 | H | 1.403 | 1.403 | 1.403 |  | 0.0041689 | 1.4116 | 3 | 0.0041689 | [31 empty] | #N/A
Vrijstaand | Mini Vrijstaand | Nee | Jaga kleur | MINF.02820006.klr/FL | 28 | 200 | 06/FL | 8 | 1140 | 98.0224 | 0.53974 | [8 empty] | A03 | 1164 | MINF1.02820006/FX |  | 1164 | 0 | 1140 | 1140 | 1140 | H | 1.403 | 1.403 | 1.403 |  | 0.0041689 | 1.4116 | 3 | 0.0041689 | [31 empty] | #N/A
Vrijstaand | Mini Vrijstaand | Nee | Jaga kleur | MINF.02820006.klr/FM | 28 | 200 | 06/FM | 8 | 1140 | 98.0224 | 0.53974 | [8 empty] | A03 | 1164 | MINF1.02820006/FX |  | 1164 | 0 | 1140 | 1140 | 1140 | H | 1.403 | 1.403 | 1.403 |  | 0.0041689 | 1.4116 | 3 | 0.0041689 | [31 empty] | #N/A
Vrijstaand | Mini Vrijstaand | Nee | Jaga kleur | MINF.02820010.klr/AL | 28 | 200 | 10/AL | 13 | 1590 | 136.7154 | 0.14045 | [8 empty] | A03 | 1176 | MINF1.02820010/AX |  | 1176 | 0 | 1590 | 1590 | 1590 | H | 1.405 | 1.405 | 1.405 |  | 0.0003969 | 1.7346 | 2 | 0.00036735 | [31 empty] | #N/A
Vrijstaand | Mini Vrijstaand | Nee | Jaga kleur | MINF.02820010.klr/AS | 28 | 200 | 10/AS | 13 | 1590 | 136.7154 | 0.14045 | [8 empty] | A03 | 1176 | MINF1.02820010/AX |  | 1176 | 0 | 1590 | 1590 | 1590 | H | 1.405 | 1.405 | 1.405 |  | 0.0003969 | 1.7346 | 2 | 0.00036735 | [31 empty] | #N/A
Vrijstaand | Mini Vrijstaand | Nee | Jaga kleur | MINF.02820010.klr/FL | 28 | 200 | 10/FL | 13 | 1590 | 136.7154 | 0.14045 | [8 empty] | A03 | 1034 | MINF1.02820010/FX |  | 1034 | 0 | 1590 | 1590 | 1590 | H | 1.405 | 1.405 | 1.405 |  | 0.0003969 | 1.7346 | 2 | 0.00036735 | [31 empty] | #N/A
Vrijstaand | Mini Vrijstaand | Nee | Jaga kleur | MINF.02820010.klr/FM | 28 | 200 | 10/FM | 13 | 1590 | 136.7154 | 0.14045 | [8 empty] | A03 | 1034 | MINF1.02820010/FX |  | 1034 | 0 | 1590 | 1590 | 1590 | H | 1.405 | 1.405 | 1.405 |  | 0.0003969 | 1.7346 | 2 | 0.00036735 | [31 empty] | #N/A
Vrijstaand | Mini Vrijstaand | Nee | Jaga kleur | MINF.02820011.klr/AL | 28 | 200 | 11/AL | 13 | 2178 | 187.2743 | 0.44996 | [8 empty] | A03 | 1401 | MINF1.02820011/AX |  | 1401 | 0 | 2178 | 2178 | 2178 | H | 1.441 | 1.441 | 1.441 |  | 0.0003969 | 1.7346 | 4 | 0.00057429 | [31 empty] | #N/A
Vrijstaand | Mini Vrijstaand | Nee | Jaga kleur | MINF.02820011.klr/AS | 28 | 200 | 11/AS | 13 | 2178 | 187.2743 | 0.44996 | [8 empty] | A03 | 1401 | MINF1.02820011/AX |  | 1401 | 0 | 2178 | 2178 | 2178 | H | 1.441 | 1.441 | 1.441 |  | 0.0003969 | 1.7346 | 4 | 0.00057429 | [31 empty] | #N/A
Vrijstaand | Mini Vrijstaand | Nee | Jaga kleur | MINF.02820011.klr/FL | 28 | 200 | 11/FL | 13 | 2178 | 187.2743 | 0.44996 | [8 empty] | A03 | 1258 | MINF1.02820011/FX |  | 1258 | 0 | 2178 | 2178 | 2178 | H | 1.441 | 1.441 | 1.441 |  | 0.0003969 | 1.7346 | 4 | 0.00057429 | [31 empty] | #N/A
Vrijstaand | Mini Vrijstaand | Nee | Jaga kleur | MINF.02820011.klr/FM | 28 | 200 | 11/FM | 13 | 2178 | 187.2743 | 0.44996 | [8 empty] | A03 | 1258 | MINF1.02820011/FX |  | 1258 | 0 | 2178 | 2178 | 2178 | H | 1.441 | 1.441 | 1.441 |  | 0.0003969 | 1.7346 | 4 | 0.00057429 | [31 empty] | #N/A
Vrijstaand | Mini Vrijstaand | Nee | Jaga kleur | MINF.02820015.klr/AL | 28 | 200 | 15/AL | 18 | 2622 | 225.4514 | 0.31638 | [8 empty] | A03 | 1380 | MINF1.02820015/AX |  | 1380 | 0 | 2622 | 2622 | 2622 | H | 1.399 | 1.399 | 1.399 |  | 0.0002083 | 1.724 | 2 | 0.00046183 | [31 empty] | #N/A
Vrijstaand | Mini Vrijstaand | Nee | Jaga kleur | MINF.02820015.klr/AS | 28 | 200 | 15/AS | 18 | 2622 | 225.4514 | 0.31638 | [8 empty] | A03 | 1380 | MINF1.02820015/AX |  | 1380 | 0 | 2622 | 2622 | 2622 | H | 1.399 | 1.399 | 1.399 |  | 0.0002083 | 1.724 | 2 | 0.00046183 | [31 empty] | #N/A
Vrijstaand | Mini Vrijstaand | Nee | Jaga kleur | MINF.02820015.klr/FL | 28 | 200 | 15/FL | 18 | 2622 | 225.4514 | 0.31638 | [8 empty] | A03 | 1238 | MINF1.02820015/FX |  | 1238 | 0 | 2622 | 2622 | 2622 | H | 1.399 | 1.399 | 1.399 |  | 0.0002083 | 1.724 | 2 | 0.00046183 | [31 empty] | #N/A
Vrijstaand | Mini Vrijstaand | Nee | Jaga kleur | MINF.02820015.klr/FM | 28 | 200 | 15/FM | 18 | 2622 | 225.4514 | 0.31638 | [8 empty] | A03 | 1238 | MINF1.02820015/FX |  | 1238 | 0 | 2622 | 2622 | 2622 | H | 1.399 | 1.399 | 1.399 |  | 0.0002083 | 1.724 | 2 | 0.00046183 | [31 empty] | #N/A
Vrijstaand | Mini Vrijstaand | Nee | Jaga kleur | MINF.02820016.klr/AL | 28 | 200 | 16/AL | 18 | 2866 | 246.4316 | 1.0302 | [8 empty] | A03 | 1740 | MINF1.02820016/AX |  | 1740 | 0 | 2866 | 2866 | 2866 | H | 1.455 | 1.455 | 1.455 |  | 0.0002083 | 1.724 | 4 | 0.0013928 | [31 empty] | #N/A
Vrijstaand | Mini Vrijstaand | Nee | Jaga kleur | MINF.02820016.klr/AS | 28 | 200 | 16/AS | 18 | 2866 | 246.4316 | 1.0302 | [8 empty] | A03 | 1740 | MINF1.02820016/AX |  | 1740 | 0 | 2866 | 2866 | 2866 | H | 1.455 | 1.455 | 1.455 |  | 0.0002083 | 1.724 | 4 | 0.0013928 | [31 empty] | #N/A
Vrijstaand | Mini Vrijstaand | Nee | Jaga kleur | MINF.02820016.klr/FL | 28 | 200 | 16/FL | 18 | 2866 | 246.4316 | 1.0302 | [8 empty] | A03 | 1597 | MINF1.02820016/FX |  | 1597 | 0 | 2866 | 2866 | 2866 | H | 1.455 | 1.455 | 1.455 |  | 0.0002083 | 1.724 | 4 | 0.0013928 | [31 empty] | #N/A
Vrijstaand | Mini Vrijstaand | Nee | Jaga kleur | MINF.02820016.klr/FM | 28 | 200 | 16/FM | 18 | 2866 | 246.4316 | 1.0302 | [8 empty] | A03 | 1597 | MINF1.02820016/FX |  | 1597 | 0 | 2866 | 2866 | 2866 | H | 1.455 | 1.455 | 1.455 |  | 0.0002083 | 1.724 | 4 | 0.0013928 | [31 empty] | #N/A
Vrijstaand | Mini Vrijstaand | Nee | Jaga kleur | MINF.02820020.klr/AL | 28 | 200 | 20/AL | 23 | 3678 | 316.2511 | 0.46278 | [8 empty] | A03 | 1497 | MINF1.02820020/AX |  | 1497 | 0 | 3678 | 3678 | 3678 | H | 1.398 | 1.398 | 1.398 |  | 0.0001276 | 1.7219 | 2 | 0.00037661 | [31 empty] | #N/A
Vrijstaand | Mini Vrijstaand | Nee | Jaga kleur | MINF.02820020.klr/AS | 28 | 200 | 20/AS | 23 | 3678 | 316.2511 | 0.46278 | [8 empty] | A03 | 1497 | MINF1.02820020/AX |  | 1497 | 0 | 3678 | 3678 | 3678 | H | 1.398 | 1.398 | 1.398 |  | 0.0001276 | 1.7219 | 2 | 0.00037661 | [31 empty] | #N/A
Vrijstaand | Mini Vrijstaand | Nee | Jaga kleur | MINF.02820020.klr/FL | 28 | 200 | 20/FL | 23 | 3678 | 316.2511 | 0.46278 | [8 empty] | A03 | 1353 | MINF1.02820020/FX |  | 1353 | 0 | 3678 | 3678 | 3678 | H | 1.398 | 1.398 | 1.398 |  | 0.0001276 | 1.7219 | 2 | 0.00037661 | [31 empty] | #N/A
Vrijstaand | Mini Vrijstaand | Nee | Jaga kleur | MINF.02820020.klr/FM | 28 | 200 | 20/FM | 23 | 3678 | 316.2511 | 0.46278 | [8 empty] | A03 | 1353 | MINF1.02820020/FX |  | 1353 | 0 | 3678 | 3678 | 3678 | H | 1.398 | 1.398 | 1.398 |  | 0.0001276 | 1.7219 | 2 | 0.00037661 | [31 empty] | #N/A
Vrijstaand | Mini Vrijstaand | Nee | Jaga kleur | MINF.02820021.klr/AL | 28 | 200 | 21/AL | 23 | 3758 | 323.1298 | 0.72052 | [8 empty] | A03 | 1839 | MINF1.02820021/AX |  | 1839 | 0 | 3758 | 3758 | 3758 | H | 1.467 | 1.467 | 1.467 |  | 0.0001276 | 1.7219 | 4 | 0.0005142 | [31 empty] | #N/A
Vrijstaand | Mini Vrijstaand | Nee | Jaga kleur | MINF.02820021.klr/AS | 28 | 200 | 21/AS | 23 | 3758 | 323.1298 | 0.72052 | [8 empty] | A03 | 1839 | MINF1.02820021/AX |  | 1839 | 0 | 3758 | 3758 | 3758 | H | 1.467 | 1.467 | 1.467 |  | 0.0001276 | 1.7219 | 4 | 0.0005142 | [31 empty] | #N/A
Vrijstaand | Mini Vrijstaand | Nee | Jaga kleur | MINF.02820021.klr/FL | 28 | 200 | 21/FL | 23 | 3758 | 323.1298 | 0.72052 | [8 empty] | A03 | 1695 | MINF1.02820021/FX |  | 1695 | 0 | 3758 | 3758 | 3758 | H | 1.467 | 1.467 | 1.467 |  | 0.0001276 | 1.7219 | 4 | 0.0005142 | [31 empty] | #N/A
Vrijstaand | Mini Vrijstaand | Nee | Jaga kleur | MINF.02820021.klr/FM | 28 | 200 | 21/FM | 23 | 3758 | 323.1298 | 0.72052 | [8 empty] | A03 | 1695 | MINF1.02820021/FX |  | 1695 | 0 | 3758 | 3758 | 3758 | H | 1.467 | 1.467 | 1.467 |  | 0.0001276 | 1.7219 | 4 | 0.0005142 | [31 empty] | #N/A
Vrijstaand | Mini Vrijstaand | Nee | Jaga kleur | MINF.02822005.klr/AL | 28 | 220 | 05/AL | 8 | 1107 | 95.1849 | 0.17085 | [8 empty] | A03 | 1198 | MINF1.02822005/AX |  | 1198 | 0 | 1107 | 1107 | 1107 | H | 1.392 | 1.392 | 1.392 |  | 0.0009367 | 1.7898 | 2 | 0.0004456 | [31 empty] | #N/A
Vrijstaand | Mini Vrijstaand | Nee | Jaga kleur | MINF.02822005.klr/AS | 28 | 220 | 05/AS | 8 | 1107 | 95.1849 | 0.17085 | [8 empty] | A03 | 1198 | MINF1.02822005/AX |  | 1198 | 0 | 1107 | 1107 | 1107 | H | 1.392 | 1.392 | 1.392 |  | 0.0009367 | 1.7898 | 2 | 0.0004456 | [31 empty] | #N/A
Vrijstaand | Mini Vrijstaand | Nee | Jaga kleur | MINF.02822005.klr/FL | 28 | 220 | 05/FL | 8 | 1107 | 95.1849 | 0.17085 | [8 empty] | A03 | 1055 | MINF1.02822005/FX |  | 1055 | 0 | 1107 | 1107 | 1107 | H | 1.392 | 1.392 | 1.392 |  | 0.0009367 | 1.7898 | 2 | 0.0004456 | [31 empty] | #N/A
Vrijstaand | Mini Vrijstaand | Nee | Jaga kleur | MINF.02822005.klr/FM | 28 | 220 | 05/FM | 8 | 1107 | 95.1849 | 0.17085 | [8 empty] | A03 | 1055 | MINF1.02822005/FX |  | 1055 | 0 | 1107 | 1107 | 1107 | H | 1.392 | 1.392 | 1.392 |  | 0.0009367 | 1.7898 | 2 | 0.0004456 | [31 empty] | #N/A
Vrijstaand | Mini Vrijstaand | Nee | Jaga kleur | MINF.02822006.klr/AL | 28 | 220 | 06/AL | 8 | 1254 | 107.8246 | 0.66151 | [8 empty] | A03 | 1416 | MINF1.02822006/AX |  | 1416 | 0 | 1254 | 1254 | 1254 | H | 1.403 | 1.403 | 1.403 |  | 0.0041689 | 1.4116 | 3 | 0.0041689 | [31 empty] | #N/A
Vrijstaand | Mini Vrijstaand | Nee | Jaga kleur | MINF.02822006.klr/AS | 28 | 220 | 06/AS | 8 | 1254 | 107.8246 | 0.66151 | [8 empty] | A03 | 1416 | MINF1.02822006/AX |  | 1416 | 0 | 1254 | 1254 | 1254 | H | 1.403 | 1.403 | 1.403 |  | 0.0041689 | 1.4116 | 3 | 0.0041689 | [31 empty] | #N/A
Vrijstaand | Mini Vrijstaand | Nee | Jaga kleur | MINF.02822006.klr/FL | 28 | 220 | 06/FL | 8 | 1254 | 107.8246 | 0.66151 | [8 empty] | A03 | 1274 | MINF1.02822006/FX |  | 1274 | 0 | 1254 | 1254 | 1254 | H | 1.403 | 1.403 | 1.403 |  | 0.0041689 | 1.4116 | 3 | 0.0041689 | [31 empty] | #N/A
Vrijstaand | Mini Vrijstaand | Nee | Jaga kleur | MINF.02822006.klr/FM | 28 | 220 | 06/FM | 8 | 1254 | 107.8246 | 0.66151 | [8 empty] | A03 | 1274 | MINF1.02822006/FX |  | 1274 | 0 | 1254 | 1254 | 1254 | H | 1.403 | 1.403 | 1.403 |  | 0.0041689 | 1.4116 | 3 | 0.0041689 | [31 empty] | #N/A
Vrijstaand | Mini Vrijstaand | Nee | Jaga kleur | MINF.02822010.klr/AL | 28 | 220 | 10/AL | 13 | 1749 | 150.3869 | 0.17704 | [8 empty] | A03 | 1296 | MINF1.02822010/AX |  | 1296 | 0 | 1749 | 1749 | 1749 | H | 1.405 | 1.405 | 1.405 |  | 0.0003969 | 1.7346 | 2 | 0.00036735 | [31 empty] | #N/A
Vrijstaand | Mini Vrijstaand | Nee | Jaga kleur | MINF.02822010.klr/AS | 28 | 220 | 10/AS | 13 | 1749 | 150.3869 | 0.17704 | [8 empty] | A03 | 1296 | MINF1.02822010/AX |  | 1296 | 0 | 1749 | 1749 | 1749 | H | 1.405 | 1.405 | 1.405 |  | 0.0003969 | 1.7346 | 2 | 0.00036735 | [31 empty] | #N/A
Vrijstaand | Mini Vrijstaand | Nee | Jaga kleur | MINF.02822010.klr/FL | 28 | 220 | 10/FL | 13 | 1749 | 150.3869 | 0.17704 | [8 empty] | A03 | 1152 | MINF1.02822010/FX |  | 1152 | 0 | 1749 | 1749 | 1749 | H | 1.405 | 1.405 | 1.405 |  | 0.0003969 | 1.7346 | 2 | 0.00036735 | [31 empty] | #N/A
Vrijstaand | Mini Vrijstaand | Nee | Jaga kleur | MINF.02822010.klr/FM | 28 | 220 | 10/FM | 13 | 1749 | 150.3869 | 0.17704 | [8 empty] | A03 | 1152 | MINF1.02822010/FX |  | 1152 | 0 | 1749 | 1749 | 1749 | H | 1.405 | 1.405 | 1.405 |  | 0.0003969 | 1.7346 | 2 | 0.00036735 | [31 empty] | #N/A
Vrijstaand | Mini Vrijstaand | Nee | Jaga kleur | MINF.02822011.klr/AL | 28 | 220 | 11/AL | 13 | 2396 | 206.0189 | 0.56901 | [8 empty] | A03 | 1554 | MINF1.02822011/AX |  | 1554 | 0 | 2396 | 2396 | 2396 | H | 1.441 | 1.441 | 1.441 |  | 0.0003969 | 1.7346 | 4 | 0.00057429 | [31 empty] | #N/A
Vrijstaand | Mini Vrijstaand | Nee | Jaga kleur | MINF.02822011.klr/AS | 28 | 220 | 11/AS | 13 | 2396 | 206.0189 | 0.56901 | [8 empty] | A03 | 1554 | MINF1.02822011/AX |  | 1554 | 0 | 2396 | 2396 | 2396 | H | 1.441 | 1.441 | 1.441 |  | 0.0003969 | 1.7346 | 4 | 0.00057429 | [31 empty] | #N/A
Vrijstaand | Mini Vrijstaand | Nee | Jaga kleur | MINF.02822011.klr/FL | 28 | 220 | 11/FL | 13 | 2396 | 206.0189 | 0.56901 | [8 empty] | A03 | 1411 | MINF1.02822011/FX |  | 1411 | 0 | 2396 | 2396 | 2396 | H | 1.441 | 1.441 | 1.441 |  | 0.0003969 | 1.7346 | 4 | 0.00057429 | [31 empty] | #N/A
Vrijstaand | Mini Vrijstaand | Nee | Jaga kleur | MINF.02822011.klr/FM | 28 | 220 | 11/FM | 13 | 2396 | 206.0189 | 0.56901 | [8 empty] | A03 | 1411 | MINF1.02822011/FX |  | 1411 | 0 | 2396 | 2396 | 2396 | H | 1.441 | 1.441 | 1.441 |  | 0.0003969 | 1.7346 | 4 | 0.00057429 | [31 empty] | #N/A
Vrijstaand | Mini Vrijstaand | Nee | Jaga kleur | MINF.02822015.klr/AL | 28 | 220 | 15/AL | 18 | 2884 | 247.9794 | 0.39102 | [8 empty] | A03 | 1529 | MINF1.02822015/AX |  | 1529 | 0 | 2884 | 2884 | 2884 | H | 1.399 | 1.399 | 1.399 |  | 0.0002083 | 1.724 | 2 | 0.00046183 | [31 empty] | #N/A
Vrijstaand | Mini Vrijstaand | Nee | Jaga kleur | MINF.02822015.klr/AS | 28 | 220 | 15/AS | 18 | 2884 | 247.9794 | 0.39102 | [8 empty] | A03 | 1529 | MINF1.02822015/AX |  | 1529 | 0 | 2884 | 2884 | 2884 | H | 1.399 | 1.399 | 1.399 |  | 0.0002083 | 1.724 | 2 | 0.00046183 | [31 empty] | #N/A
Vrijstaand | Mini Vrijstaand | Nee | Jaga kleur | MINF.02822015.klr/FL | 28 | 220 | 15/FL | 18 | 2884 | 247.9794 | 0.39102 | [8 empty] | A03 | 1385 | MINF1.02822015/FX |  | 1385 | 0 | 2884 | 2884 | 2884 | H | 1.399 | 1.399 | 1.399 |  | 0.0002083 | 1.724 | 2 | 0.00046183 | [31 empty] | #N/A
Vrijstaand | Mini Vrijstaand | Nee | Jaga kleur | MINF.02822015.klr/FM | 28 | 220 | 15/FM | 18 | 2884 | 247.9794 | 0.39102 | [8 empty] | A03 | 1385 | MINF1.02822015/FX |  | 1385 | 0 | 2884 | 2884 | 2884 | H | 1.399 | 1.399 | 1.399 |  | 0.0002083 | 1.724 | 2 | 0.00046183 | [31 empty] | #N/A
Vrijstaand | Mini Vrijstaand | Nee | Jaga kleur | MINF.02822016.klr/AL | 28 | 220 | 16/AL | 18 | 3153 | 271.1092 | 1.2661 | [8 empty] | A03 | 1944 | MINF1.02822016/AX |  | 1944 | 0 | 3153 | 3153 | 3153 | H | 1.455 | 1.455 | 1.455 |  | 0.0002083 | 1.724 | 4 | 0.0013928 | [31 empty] | #N/A
Vrijstaand | Mini Vrijstaand | Nee | Jaga kleur | MINF.02822016.klr/AS | 28 | 220 | 16/AS | 18 | 3153 | 271.1092 | 1.2661 | [8 empty] | A03 | 1944 | MINF1.02822016/AX |  | 1944 | 0 | 3153 | 3153 | 3153 | H | 1.455 | 1.455 | 1.455 |  | 0.0002083 | 1.724 | 4 | 0.0013928 | [31 empty] | #N/A
Vrijstaand | Mini Vrijstaand | Nee | Jaga kleur | MINF.02822016.klr/FL | 28 | 220 | 16/FL | 18 | 3153 | 271.1092 | 1.2661 | [8 empty] | A03 | 1801 | MINF1.02822016/FX |  | 1801 | 0 | 3153 | 3153 | 3153 | H | 1.455 | 1.455 | 1.455 |  | 0.0002083 | 1.724 | 4 | 0.0013928 | [31 empty] | #N/A
Vrijstaand | Mini Vrijstaand | Nee | Jaga kleur | MINF.02822016.klr/FM | 28 | 220 | 16/FM | 18 | 3153 | 271.1092 | 1.2661 | [8 empty] | A03 | 1801 | MINF1.02822016/FX |  | 1801 | 0 | 3153 | 3153 | 3153 | H | 1.455 | 1.455 | 1.455 |  | 0.0002083 | 1.724 | 4 | 0.0013928 | [31 empty] | #N/A
Vrijstaand | Mini Vrijstaand | Nee | Jaga kleur | MINF.02822020.klr/AL | 28 | 220 | 20/AL | 23 | 4046 | 347.8934 | 0.56894 | [8 empty] | A03 | 1670 | MINF1.02822020/AX |  | 1670 | 0 | 4046 | 4046 | 4046 | H | 1.398 | 1.398 | 1.398 |  | 0.0001276 | 1.7219 | 2 | 0.00037661 | [31 empty] | #N/A
Vrijstaand | Mini Vrijstaand | Nee | Jaga kleur | MINF.02822020.klr/AS | 28 | 220 | 20/AS | 23 | 4046 | 347.8934 | 0.56894 | [8 empty] | A03 | 1670 | MINF1.02822020/AX |  | 1670 | 0 | 4046 | 4046 | 4046 | H | 1.398 | 1.398 | 1.398 |  | 0.0001276 | 1.7219 | 2 | 0.00037661 | [31 empty] | #N/A
Vrijstaand | Mini Vrijstaand | Nee | Jaga kleur | MINF.02822020.klr/FL | 28 | 220 | 20/FL | 23 | 4046 | 347.8934 | 0.56894 | [8 empty] | A03 | 1528 | MINF1.02822020/FX |  | 1528 | 0 | 4046 | 4046 | 4046 | H | 1.398 | 1.398 | 1.398 |  | 0.0001276 | 1.7219 | 2 | 0.00037661 | [31 empty] | #N/A
Vrijstaand | Mini Vrijstaand | Nee | Jaga kleur | MINF.02822020.klr/FM | 28 | 220 | 20/FM | 23 | 4046 | 347.8934 | 0.56894 | [8 empty] | A03 | 1528 | MINF1.02822020/FX |  | 1528 | 0 | 4046 | 4046 | 4046 | H | 1.398 | 1.398 | 1.398 |  | 0.0001276 | 1.7219 | 2 | 0.00037661 | [31 empty] | #N/A
Vrijstaand | Mini Vrijstaand | Nee | Jaga kleur | MINF.02822021.klr/AL | 28 | 220 | 21/AL | 23 | 4134 | 355.46 | 0.89044 | [8 empty] | A03 | 2068 | MINF1.02822021/AX |  | 2068 | 0 | 4134 | 4134 | 4134 | H | 1.467 | 1.467 | 1.467 |  | 0.0001276 | 1.7219 | 4 | 0.0005142 | [31 empty] | #N/A
Vrijstaand | Mini Vrijstaand | Nee | Jaga kleur | MINF.02822021.klr/AS | 28 | 220 | 21/AS | 23 | 4134 | 355.46 | 0.89044 | [8 empty] | A03 | 2068 | MINF1.02822021/AX |  | 2068 | 0 | 4134 | 4134 | 4134 | H | 1.467 | 1.467 | 1.467 |  | 0.0001276 | 1.7219 | 4 | 0.0005142 | [31 empty] | #N/A
Vrijstaand | Mini Vrijstaand | Nee | Jaga kleur | MINF.02822021.klr/FL | 28 | 220 | 21/FL | 23 | 4134 | 355.46 | 0.89044 | [8 empty] | A03 | 1926 | MINF1.02822021/FX |  | 1926 | 0 | 4134 | 4134 | 4134 | H | 1.467 | 1.467 | 1.467 |  | 0.0001276 | 1.7219 | 4 | 0.0005142 | [31 empty] | #N/A
Vrijstaand | Mini Vrijstaand | Nee | Jaga kleur | MINF.02822021.klr/FM | 28 | 220 | 21/FM | 23 | 4134 | 355.46 | 0.89044 | [8 empty] | A03 | 1926 | MINF1.02822021/FX |  | 1926 | 0 | 4134 | 4134 | 4134 | H | 1.467 | 1.467 | 1.467 |  | 0.0001276 | 1.7219 | 4 | 0.0005142 | [31 empty] | #N/A
Vrijstaand | Mini Vrijstaand | Nee | Jaga kleur | MINF.02824005.klr/AL | 28 | 240 | 05/AL | 8 | 1207 | 103.7833 | 0.2152 | [8 empty] | A03 | 1245 | MINF1.02824005/AX |  | 1245 | 0 | 1207 | 1207 | 1207 | H | 1.392 | 1.392 | 1.392 |  | 0.0009367 | 1.7898 | 2 | 0.0004456 | [31 empty] | #N/A
Vrijstaand | Mini Vrijstaand | Nee | Jaga kleur | MINF.02824005.klr/AS | 28 | 240 | 05/AS | 8 | 1207 | 103.7833 | 0.2152 | [8 empty] | A03 | 1245 | MINF1.02824005/AX |  | 1245 | 0 | 1207 | 1207 | 1207 | H | 1.392 | 1.392 | 1.392 |  | 0.0009367 | 1.7898 | 2 | 0.0004456 | [31 empty] | #N/A
Vrijstaand | Mini Vrijstaand | Nee | Jaga kleur | MINF.02824005.klr/FL | 28 | 240 | 05/FL | 8 | 1207 | 103.7833 | 0.2152 | [8 empty] | A03 | 1101 | MINF1.02824005/FX |  | 1101 | 0 | 1207 | 1207 | 1207 | H | 1.392 | 1.392 | 1.392 |  | 0.0009367 | 1.7898 | 2 | 0.0004456 | [31 empty] | #N/A
Vrijstaand | Mini Vrijstaand | Nee | Jaga kleur | MINF.02824005.klr/FM | 28 | 240 | 05/FM | 8 | 1207 | 103.7833 | 0.2152 | [8 empty] | A03 | 1101 | MINF1.02824005/FX |  | 1101 | 0 | 1207 | 1207 | 1207 | H | 1.392 | 1.392 | 1.392 |  | 0.0009367 | 1.7898 | 2 | 0.0004456 | [31 empty] | #N/A
Vrijstaand | Mini Vrijstaand | Nee | Jaga kleur | MINF.02824006.klr/AL | 28 | 240 | 06/AL | 8 | 1368 | 117.6268 | 0.79669 | [8 empty] | A03 | 1485 | MINF1.02824006/AX |  | 1485 | 0 | 1368 | 1368 | 1368 | H | 1.403 | 1.403 | 1.403 |  | 0.0041689 | 1.4116 | 3 | 0.0041689 | [31 empty] | #N/A
Vrijstaand | Mini Vrijstaand | Nee | Jaga kleur | MINF.02824006.klr/AS | 28 | 240 | 06/AS | 8 | 1368 | 117.6268 | 0.79669 | [8 empty] | A03 | 1485 | MINF1.02824006/AX |  | 1485 | 0 | 1368 | 1368 | 1368 | H | 1.403 | 1.403 | 1.403 |  | 0.0041689 | 1.4116 | 3 | 0.0041689 | [31 empty] | #N/A
Vrijstaand | Mini Vrijstaand | Nee | Jaga kleur | MINF.02824006.klr/FL | 28 | 240 | 06/FL | 8 | 1368 | 117.6268 | 0.79669 | [8 empty] | A03 | 1342 | MINF1.02824006/FX |  | 1342 | 0 | 1368 | 1368 | 1368 | H | 1.403 | 1.403 | 1.403 |  | 0.0041689 | 1.4116 | 3 | 0.0041689 | [31 empty] | #N/A
Vrijstaand | Mini Vrijstaand | Nee | Jaga kleur | MINF.02824006.klr/FM | 28 | 240 | 06/FM | 8 | 1368 | 117.6268 | 0.79669 | [8 empty] | A03 | 1342 | MINF1.02824006/FX |  | 1342 | 0 | 1368 | 1368 | 1368 | H | 1.403 | 1.403 | 1.403 |  | 0.0041689 | 1.4116 | 3 | 0.0041689 | [31 empty] | #N/A
Vrijstaand | Mini Vrijstaand | Nee | Jaga kleur | MINF.02824010.klr/AL | 28 | 240 | 10/AL | 13 | 1908 | 164.0585 | 0.21891 | [8 empty] | A03 | 1348 | MINF1.02824010/AX |  | 1348 | 0 | 1908 | 1908 | 1908 | H | 1.405 | 1.405 | 1.405 |  | 0.0003969 | 1.7346 | 2 | 0.00036735 | [31 empty] | #N/A
Vrijstaand | Mini Vrijstaand | Nee | Jaga kleur | MINF.02824010.klr/AS | 28 | 240 | 10/AS | 13 | 1908 | 164.0585 | 0.21891 | [8 empty] | A03 | 1348 | MINF1.02824010/AX |  | 1348 | 0 | 1908 | 1908 | 1908 | H | 1.405 | 1.405 | 1.405 |  | 0.0003969 | 1.7346 | 2 | 0.00036735 | [31 empty] | #N/A
Vrijstaand | Mini Vrijstaand | Nee | Jaga kleur | MINF.02824010.klr/FL | 28 | 240 | 10/FL | 13 | 1908 | 164.0585 | 0.21891 | [8 empty] | A03 | 1204 | MINF1.02824010/FX |  | 1204 | 0 | 1908 | 1908 | 1908 | H | 1.405 | 1.405 | 1.405 |  | 0.0003969 | 1.7346 | 2 | 0.00036735 | [31 empty] | #N/A
Vrijstaand | Mini Vrijstaand | Nee | Jaga kleur | MINF.02824010.klr/FM | 28 | 240 | 10/FM | 13 | 1908 | 164.0585 | 0.21891 | [8 empty] | A03 | 1204 | MINF1.02824010/FX |  | 1204 | 0 | 1908 | 1908 | 1908 | H | 1.405 | 1.405 | 1.405 |  | 0.0003969 | 1.7346 | 2 | 0.00036735 | [31 empty] | #N/A
Vrijstaand | Mini Vrijstaand | Nee | Jaga kleur | MINF.02824011.klr/AL | 28 | 240 | 11/AL | 13 | 2614 | 224.7635 | 0.70564 | [8 empty] | A03 | 1622 | MINF1.02824011/AX |  | 1622 | 0 | 2614 | 2614 | 2614 | H | 1.441 | 1.441 | 1.441 |  | 0.0003969 | 1.7346 | 4 | 0.00057429 | [31 empty] | #N/A
Vrijstaand | Mini Vrijstaand | Nee | Jaga kleur | MINF.02824011.klr/AS | 28 | 240 | 11/AS | 13 | 2614 | 224.7635 | 0.70564 | [8 empty] | A03 | 1622 | MINF1.02824011/AX |  | 1622 | 0 | 2614 | 2614 | 2614 | H | 1.441 | 1.441 | 1.441 |  | 0.0003969 | 1.7346 | 4 | 0.00057429 | [31 empty] | #N/A
Vrijstaand | Mini Vrijstaand | Nee | Jaga kleur | MINF.02824011.klr/FL | 28 | 240 | 11/FL | 13 | 2614 | 224.7635 | 0.70564 | [8 empty] | A03 | 1479 | MINF1.02824011/FX |  | 1479 | 0 | 2614 | 2614 | 2614 | H | 1.441 | 1.441 | 1.441 |  | 0.0003969 | 1.7346 | 4 | 0.00057429 | [31 empty] | #N/A
Vrijstaand | Mini Vrijstaand | Nee | Jaga kleur | MINF.02824011.klr/FM | 28 | 240 | 11/FM | 13 | 2614 | 224.7635 | 0.70564 | [8 empty] | A03 | 1479 | MINF1.02824011/FX |  | 1479 | 0 | 2614 | 2614 | 2614 | H | 1.441 | 1.441 | 1.441 |  | 0.0003969 | 1.7346 | 4 | 0.00057429 | [31 empty] | #N/A
Vrijstaand | Mini Vrijstaand | Nee | Jaga kleur | MINF.02824015.klr/AL | 28 | 240 | 15/AL | 18 | 3146 | 270.5073 | 0.47485 | [8 empty] | A03 | 1600 | MINF1.02824015/AX |  | 1600 | 0 | 3146 | 3146 | 3146 | H | 1.399 | 1.399 | 1.399 |  | 0.0002083 | 1.724 | 2 | 0.00046183 | [31 empty] | #N/A
Vrijstaand | Mini Vrijstaand | Nee | Jaga kleur | MINF.02824015.klr/AS | 28 | 240 | 15/AS | 18 | 3146 | 270.5073 | 0.47485 | [8 empty] | A03 | 1600 | MINF1.02824015/AX |  | 1600 | 0 | 3146 | 3146 | 3146 | H | 1.399 | 1.399 | 1.399 |  | 0.0002083 | 1.724 | 2 | 0.00046183 | [31 empty] | #N/A
Vrijstaand | Mini Vrijstaand | Nee | Jaga kleur | MINF.02824015.klr/FL | 28 | 240 | 15/FL | 18 | 3146 | 270.5073 | 0.47485 | [8 empty] | A03 | 1456 | MINF1.02824015/FX |  | 1456 | 0 | 3146 | 3146 | 3146 | H | 1.399 | 1.399 | 1.399 |  | 0.0002083 | 1.724 | 2 | 0.00046183 | [31 empty] | #N/A
Vrijstaand | Mini Vrijstaand | Nee | Jaga kleur | MINF.02824015.klr/FM | 28 | 240 | 15/FM | 18 | 3146 | 270.5073 | 0.47485 | [8 empty] | A03 | 1456 | MINF1.02824015/FX |  | 1456 | 0 | 3146 | 3146 | 3146 | H | 1.399 | 1.399 | 1.399 |  | 0.0002083 | 1.724 | 2 | 0.00046183 | [31 empty] | #N/A
Vrijstaand | Mini Vrijstaand | Nee | Jaga kleur | MINF.02824016.klr/AL | 28 | 240 | 16/AL | 18 | 3439 | 295.7008 | 1.5285 | [8 empty] | A03 | 2042 | MINF1.02824016/AX |  | 2042 | 0 | 3439 | 3439 | 3439 | H | 1.455 | 1.455 | 1.455 |  | 0.0002083 | 1.724 | 4 | 0.0013928 | [31 empty] | #N/A
Vrijstaand | Mini Vrijstaand | Nee | Jaga kleur | MINF.02824016.klr/AS | 28 | 240 | 16/AS | 18 | 3439 | 295.7008 | 1.5285 | [8 empty] | A03 | 2042 | MINF1.02824016/AX |  | 2042 | 0 | 3439 | 3439 | 3439 | H | 1.455 | 1.455 | 1.455 |  | 0.0002083 | 1.724 | 4 | 0.0013928 | [31 empty] | #N/A
Vrijstaand | Mini Vrijstaand | Nee | Jaga kleur | MINF.02824016.klr/FL | 28 | 240 | 16/FL | 18 | 3439 | 295.7008 | 1.5285 | [8 empty] | A03 | 1899 | MINF1.02824016/FX |  | 1899 | 0 | 3439 | 3439 | 3439 | H | 1.455 | 1.455 | 1.455 |  | 0.0002083 | 1.724 | 4 | 0.0013928 | [31 empty] | #N/A
Vrijstaand | Mini Vrijstaand | Nee | Jaga kleur | MINF.02824016.klr/FM | 28 | 240 | 16/FM | 18 | 3439 | 295.7008 | 1.5285 | [8 empty] | A03 | 1899 | MINF1.02824016/FX |  | 1899 | 0 | 3439 | 3439 | 3439 | H | 1.455 | 1.455 | 1.455 |  | 0.0002083 | 1.724 | 4 | 0.0013928 | [31 empty] | #N/A
Vrijstaand | Mini Vrijstaand | Nee | Jaga kleur | MINF.02824020.klr/AL | 28 | 240 | 20/AL | 23 | 4414 | 379.5357 | 0.68748 | [8 empty] | A03 | 1750 | MINF1.02824020/AX |  | 1750 | 0 | 4414 | 4414 | 4414 | H | 1.398 | 1.398 | 1.398 |  | 0.0001276 | 1.7219 | 2 | 0.00037661 | [31 empty] | #N/A
Vrijstaand | Mini Vrijstaand | Nee | Jaga kleur | MINF.02824020.klr/AS | 28 | 240 | 20/AS | 23 | 4414 | 379.5357 | 0.68748 | [8 empty] | A03 | 1750 | MINF1.02824020/AX |  | 1750 | 0 | 4414 | 4414 | 4414 | H | 1.398 | 1.398 | 1.398 |  | 0.0001276 | 1.7219 | 2 | 0.00037661 | [31 empty] | #N/A
Vrijstaand | Mini Vrijstaand | Nee | Jaga kleur | MINF.02824020.klr/FL | 28 | 240 | 20/FL | 23 | 4414 | 379.5357 | 0.68748 | [8 empty] | A03 | 1607 | MINF1.02824020/FX |  | 1607 | 0 | 4414 | 4414 | 4414 | H | 1.398 | 1.398 | 1.398 |  | 0.0001276 | 1.7219 | 2 | 0.00037661 | [31 empty] | #N/A
Vrijstaand | Mini Vrijstaand | Nee | Jaga kleur | MINF.02824020.klr/FM | 28 | 240 | 20/FM | 23 | 4414 | 379.5357 | 0.68748 | [8 empty] | A03 | 1607 | MINF1.02824020/FX |  | 1607 | 0 | 4414 | 4414 | 4414 | H | 1.398 | 1.398 | 1.398 |  | 0.0001276 | 1.7219 | 2 | 0.00037661 | [31 empty] | #N/A
Vrijstaand | Mini Vrijstaand | Nee | Jaga kleur | MINF.02824021.klr/AL | 28 | 240 | 21/AL | 23 | 4510 | 387.7902 | 1.0812 | [8 empty] | A03 | 2176 | MINF1.02824021/AX |  | 2176 | 0 | 4510 | 4510 | 4510 | H | 1.467 | 1.467 | 1.467 |  | 0.0001276 | 1.7219 | 4 | 0.0005142 | [31 empty] | #N/A
Vrijstaand | Mini Vrijstaand | Nee | Jaga kleur | MINF.02824021.klr/AS | 28 | 240 | 21/AS | 23 | 4510 | 387.7902 | 1.0812 | [8 empty] | A03 | 2176 | MINF1.02824021/AX |  | 2176 | 0 | 4510 | 4510 | 4510 | H | 1.467 | 1.467 | 1.467 |  | 0.0001276 | 1.7219 | 4 | 0.0005142 | [31 empty] | #N/A
Vrijstaand | Mini Vrijstaand | Nee | Jaga kleur | MINF.02824021.klr/FL | 28 | 240 | 21/FL | 23 | 4510 | 387.7902 | 1.0812 | [8 empty] | A03 | 2032 | MINF1.02824021/FX |  | 2032 | 0 | 4510 | 4510 | 4510 | H | 1.467 | 1.467 | 1.467 |  | 0.0001276 | 1.7219 | 4 | 0.0005142 | [31 empty] | #N/A
Vrijstaand | Mini Vrijstaand | Nee | Jaga kleur | MINF.02824021.klr/FM | 28 | 240 | 21/FM | 23 | 4510 | 387.7902 | 1.0812 | [8 empty] | A03 | 2032 | MINF1.02824021/FX |  | 2032 | 0 | 4510 | 4510 | 4510 | H | 1.467 | 1.467 | 1.467 |  | 0.0001276 | 1.7219 | 4 | 0.0005142 | [31 empty] | #N/A
Vrijstaand | Mini Vrijstaand | Nee | Jaga kleur | MINF.02826005.klr/AL | 28 | 260 | 05/AL | 8 | 1308 | 112.4678 | 0.26663 | [8 empty] | A03 | 1295 | MINF1.02826005/AX |  | 1295 | 0 | 1308 | 1308 | 1308 | H | 1.392 | 1.392 | 1.392 |  | 0.0009367 | 1.7898 | 2 | 0.0004456 | [31 empty] | #N/A
Vrijstaand | Mini Vrijstaand | Nee | Jaga kleur | MINF.02826005.klr/AS | 28 | 260 | 05/AS | 8 | 1308 | 112.4678 | 0.26663 | [8 empty] | A03 | 1295 | MINF1.02826005/AX |  | 1295 | 0 | 1308 | 1308 | 1308 | H | 1.392 | 1.392 | 1.392 |  | 0.0009367 | 1.7898 | 2 | 0.0004456 | [31 empty] | #N/A
Vrijstaand | Mini Vrijstaand | Nee | Jaga kleur | MINF.02826005.klr/FL | 28 | 260 | 05/FL | 8 | 1308 | 112.4678 | 0.26663 | [8 empty] | A03 | 1151 | MINF1.02826005/FX |  | 1151 | 0 | 1308 | 1308 | 1308 | H | 1.392 | 1.392 | 1.392 |  | 0.0009367 | 1.7898 | 2 | 0.0004456 | [31 empty] | #N/A
Vrijstaand | Mini Vrijstaand | Nee | Jaga kleur | MINF.02826005.klr/FM | 28 | 260 | 05/FM | 8 | 1308 | 112.4678 | 0.26663 | [8 empty] | A03 | 1151 | MINF1.02826005/FX |  | 1151 | 0 | 1308 | 1308 | 1308 | H | 1.392 | 1.392 | 1.392 |  | 0.0009367 | 1.7898 | 2 | 0.0004456 | [31 empty] | #N/A
Vrijstaand | Mini Vrijstaand | Nee | Jaga kleur | MINF.02826006.klr/AL | 28 | 260 | 06/AL | 8 | 1482 | 127.4291 | 0.94548 | [8 empty] | A03 | 1554 | MINF1.02826006/AX |  | 1554 | 0 | 1482 | 1482 | 1482 | H | 1.403 | 1.403 | 1.403 |  | 0.0041689 | 1.4116 | 3 | 0.0041689 | [31 empty] | #N/A
Vrijstaand | Mini Vrijstaand | Nee | Jaga kleur | MINF.02826006.klr/AS | 28 | 260 | 06/AS | 8 | 1482 | 127.4291 | 0.94548 | [8 empty] | A03 | 1554 | MINF1.02826006/AX |  | 1554 | 0 | 1482 | 1482 | 1482 | H | 1.403 | 1.403 | 1.403 |  | 0.0041689 | 1.4116 | 3 | 0.0041689 | [31 empty] | #N/A
Vrijstaand | Mini Vrijstaand | Nee | Jaga kleur | MINF.02826006.klr/FL | 28 | 260 | 06/FL | 8 | 1482 | 127.4291 | 0.94548 | [8 empty] | A03 | 1411 | MINF1.02826006/FX |  | 1411 | 0 | 1482 | 1482 | 1482 | H | 1.403 | 1.403 | 1.403 |  | 0.0041689 | 1.4116 | 3 | 0.0041689 | [31 empty] | #N/A
Vrijstaand | Mini Vrijstaand | Nee | Jaga kleur | MINF.02826006.klr/FM | 28 | 260 | 06/FM | 8 | 1482 | 127.4291 | 0.94548 | [8 empty] | A03 | 1411 | MINF1.02826006/FX |  | 1411 | 0 | 1482 | 1482 | 1482 | H | 1.403 | 1.403 | 1.403 |  | 0.0041689 | 1.4116 | 3 | 0.0041689 | [31 empty] | #N/A
Vrijstaand | Mini Vrijstaand | Nee | Jaga kleur | MINF.02826010.klr/AL | 28 | 260 | 10/AL | 13 | 2067 | 177.73 | 0.26633 | [8 empty] | A03 | 1405 | MINF1.02826010/AX |  | 1405 | 0 | 2067 | 2067 | 2067 | H | 1.405 | 1.405 | 1.405 |  | 0.0003969 | 1.7346 | 2 | 0.00036735 | [31 empty] | #N/A
Vrijstaand | Mini Vrijstaand | Nee | Jaga kleur | MINF.02826010.klr/AS | 28 | 260 | 10/AS | 13 | 2067 | 177.73 | 0.26633 | [8 empty] | A03 | 1405 | MINF1.02826010/AX |  | 1405 | 0 | 2067 | 2067 | 2067 | H | 1.405 | 1.405 | 1.405 |  | 0.0003969 | 1.7346 | 2 | 0.00036735 | [31 empty] | #N/A
Vrijstaand | Mini Vrijstaand | Nee | Jaga kleur | MINF.02826010.klr/FL | 28 | 260 | 10/FL | 13 | 2067 | 177.73 | 0.26633 | [8 empty] | A03 | 1263 | MINF1.02826010/FX |  | 1263 | 0 | 2067 | 2067 | 2067 | H | 1.405 | 1.405 | 1.405 |  | 0.0003969 | 1.7346 | 2 | 0.00036735 | [31 empty] | #N/A
Vrijstaand | Mini Vrijstaand | Nee | Jaga kleur | MINF.02826010.klr/FM | 28 | 260 | 10/FM | 13 | 2067 | 177.73 | 0.26633 | [8 empty] | A03 | 1263 | MINF1.02826010/FX |  | 1263 | 0 | 2067 | 2067 | 2067 | H | 1.405 | 1.405 | 1.405 |  | 0.0003969 | 1.7346 | 2 | 0.00036735 | [31 empty] | #N/A
Vrijstaand | Mini Vrijstaand | Nee | Jaga kleur | MINF.02826011.klr/AL | 28 | 260 | 11/AL | 13 | 2831 | 243.4222 | 0.8602 | [8 empty] | A03 | 1697 | MINF1.02826011/AX |  | 1697 | 0 | 2831 | 2831 | 2831 | H | 1.441 | 1.441 | 1.441 |  | 0.0003969 | 1.7346 | 4 | 0.00057429 | [31 empty] | #N/A
Vrijstaand | Mini Vrijstaand | Nee | Jaga kleur | MINF.02826011.klr/AS | 28 | 260 | 11/AS | 13 | 2831 | 243.4222 | 0.8602 | [8 empty] | A03 | 1697 | MINF1.02826011/AX |  | 1697 | 0 | 2831 | 2831 | 2831 | H | 1.441 | 1.441 | 1.441 |  | 0.0003969 | 1.7346 | 4 | 0.00057429 | [31 empty] | #N/A
Vrijstaand | Mini Vrijstaand | Nee | Jaga kleur | MINF.02826011.klr/FL | 28 | 260 | 11/FL | 13 | 2831 | 243.4222 | 0.8602 | [8 empty] | A03 | 1554 | MINF1.02826011/FX |  | 1554 | 0 | 2831 | 2831 | 2831 | H | 1.441 | 1.441 | 1.441 |  | 0.0003969 | 1.7346 | 4 | 0.00057429 | [31 empty] | #N/A
Vrijstaand | Mini Vrijstaand | Nee | Jaga kleur | MINF.02826011.klr/FM | 28 | 260 | 11/FM | 13 | 2831 | 243.4222 | 0.8602 | [8 empty] | A03 | 1554 | MINF1.02826011/FX |  | 1554 | 0 | 2831 | 2831 | 2831 | H | 1.441 | 1.441 | 1.441 |  | 0.0003969 | 1.7346 | 4 | 0.00057429 | [31 empty] | #N/A
Vrijstaand | Mini Vrijstaand | Nee | Jaga kleur | MINF.02826015.klr/AL | 28 | 260 | 15/AL | 18 | 3409 | 293.1212 | 0.56849 | [8 empty] | A03 | 1668 | MINF1.02826015/AX |  | 1668 | 0 | 3409 | 3409 | 3409 | H | 1.399 | 1.399 | 1.399 |  | 0.0002083 | 1.724 | 2 | 0.00046183 | [31 empty] | #N/A
Vrijstaand | Mini Vrijstaand | Nee | Jaga kleur | MINF.02826015.klr/AS | 28 | 260 | 15/AS | 18 | 3409 | 293.1212 | 0.56849 | [8 empty] | A03 | 1668 | MINF1.02826015/AX |  | 1668 | 0 | 3409 | 3409 | 3409 | H | 1.399 | 1.399 | 1.399 |  | 0.0002083 | 1.724 | 2 | 0.00046183 | [31 empty] | #N/A
Vrijstaand | Mini Vrijstaand | Nee | Jaga kleur | MINF.02826015.klr/FL | 28 | 260 | 15/FL | 18 | 3409 | 293.1212 | 0.56849 | [8 empty] | A03 | 1526 | MINF1.02826015/FX |  | 1526 | 0 | 3409 | 3409 | 3409 | H | 1.399 | 1.399 | 1.399 |  | 0.0002083 | 1.724 | 2 | 0.00046183 | [31 empty] | #N/A
Vrijstaand | Mini Vrijstaand | Nee | Jaga kleur | MINF.02826015.klr/FM | 28 | 260 | 15/FM | 18 | 3409 | 293.1212 | 0.56849 | [8 empty] | A03 | 1526 | MINF1.02826015/FX |  | 1526 | 0 | 3409 | 3409 | 3409 | H | 1.399 | 1.399 | 1.399 |  | 0.0002083 | 1.724 | 2 | 0.00046183 | [31 empty] | #N/A
Vrijstaand | Mini Vrijstaand | Nee | Jaga kleur | MINF.02826016.klr/AL | 28 | 260 | 16/AL | 18 | 3726 | 320.3783 | 1.8198 | [8 empty] | A03 | 2138 | MINF1.02826016/AX |  | 2138 | 0 | 3726 | 3726 | 3726 | H | 1.455 | 1.455 | 1.455 |  | 0.0002083 | 1.724 | 4 | 0.0013928 | [31 empty] | #N/A
Vrijstaand | Mini Vrijstaand | Nee | Jaga kleur | MINF.02826016.klr/AS | 28 | 260 | 16/AS | 18 | 3726 | 320.3783 | 1.8198 | [8 empty] | A03 | 2138 | MINF1.02826016/AX |  | 2138 | 0 | 3726 | 3726 | 3726 | H | 1.455 | 1.455 | 1.455 |  | 0.0002083 | 1.724 | 4 | 0.0013928 | [31 empty] | #N/A
Vrijstaand | Mini Vrijstaand | Nee | Jaga kleur | MINF.02826016.klr/FL | 28 | 260 | 16/FL | 18 | 3726 | 320.3783 | 1.8198 | [8 empty] | A03 | 1996 | MINF1.02826016/FX |  | 1996 | 0 | 3726 | 3726 | 3726 | H | 1.455 | 1.455 | 1.455 |  | 0.0002083 | 1.724 | 4 | 0.0013928 | [31 empty] | #N/A
Vrijstaand | Mini Vrijstaand | Nee | Jaga kleur | MINF.02826016.klr/FM | 28 | 260 | 16/FM | 18 | 3726 | 320.3783 | 1.8198 | [8 empty] | A03 | 1996 | MINF1.02826016/FX |  | 1996 | 0 | 3726 | 3726 | 3726 | H | 1.455 | 1.455 | 1.455 |  | 0.0002083 | 1.724 | 4 | 0.0013928 | [31 empty] | #N/A
Vrijstaand | Mini Vrijstaand | Nee | Jaga kleur | MINF.02826020.klr/AL | 28 | 260 | 20/AL | 23 | 4781 | 411.092 | 0.81839 | [8 empty] | A03 | 1832 | MINF1.02826020/AX |  | 1832 | 0 | 4781 | 4781 | 4781 | H | 1.398 | 1.398 | 1.398 |  | 0.0001276 | 1.7219 | 2 | 0.00037661 | [31 empty] | #N/A
Vrijstaand | Mini Vrijstaand | Nee | Jaga kleur | MINF.02826020.klr/AS | 28 | 260 | 20/AS | 23 | 4781 | 411.092 | 0.81839 | [8 empty] | A03 | 1832 | MINF1.02826020/AX |  | 1832 | 0 | 4781 | 4781 | 4781 | H | 1.398 | 1.398 | 1.398 |  | 0.0001276 | 1.7219 | 2 | 0.00037661 | [31 empty] | #N/A
Vrijstaand | Mini Vrijstaand | Nee | Jaga kleur | MINF.02826020.klr/FL | 28 | 260 | 20/FL | 23 | 4781 | 411.092 | 0.81839 | [8 empty] | A03 | 1689 | MINF1.02826020/FX |  | 1689 | 0 | 4781 | 4781 | 4781 | H | 1.398 | 1.398 | 1.398 |  | 0.0001276 | 1.7219 | 2 | 0.00037661 | [31 empty] | #N/A
Vrijstaand | Mini Vrijstaand | Nee | Jaga kleur | MINF.02826020.klr/FM | 28 | 260 | 20/FM | 23 | 4781 | 411.092 | 0.81839 | [8 empty] | A03 | 1689 | MINF1.02826020/FX |  | 1689 | 0 | 4781 | 4781 | 4781 | H | 1.398 | 1.398 | 1.398 |  | 0.0001276 | 1.7219 | 2 | 0.00037661 | [31 empty] | #N/A
Vrijstaand | Mini Vrijstaand | Nee | Jaga kleur | MINF.02826021.klr/AL | 28 | 260 | 21/AL | 23 | 4885 | 420.0344 | 1.2931 | [8 empty] | A03 | 2285 | MINF1.02826021/AX |  | 2285 | 0 | 4885 | 4885 | 4885 | H | 1.467 | 1.467 | 1.467 |  | 0.0001276 | 1.7219 | 4 | 0.0005142 | [31 empty] | #N/A
Vrijstaand | Mini Vrijstaand | Nee | Jaga kleur | MINF.02826021.klr/AS | 28 | 260 | 21/AS | 23 | 4885 | 420.0344 | 1.2931 | [8 empty] | A03 | 2285 | MINF1.02826021/AX |  | 2285 | 0 | 4885 | 4885 | 4885 | H | 1.467 | 1.467 | 1.467 |  | 0.0001276 | 1.7219 | 4 | 0.0005142 | [31 empty] | #N/A
Vrijstaand | Mini Vrijstaand | Nee | Jaga kleur | MINF.02826021.klr/FL | 28 | 260 | 21/FL | 23 | 4885 | 420.0344 | 1.2931 | [8 empty] | A03 | 2142 | MINF1.02826021/FX |  | 2142 | 0 | 4885 | 4885 | 4885 | H | 1.467 | 1.467 | 1.467 |  | 0.0001276 | 1.7219 | 4 | 0.0005142 | [31 empty] | #N/A
Vrijstaand | Mini Vrijstaand | Nee | Jaga kleur | MINF.02826021.klr/FM | 28 | 260 | 21/FM | 23 | 4885 | 420.0344 | 1.2931 | [8 empty] | A03 | 2142 | MINF1.02826021/FX |  | 2142 | 0 | 4885 | 4885 | 4885 | H | 1.467 | 1.467 | 1.467 |  | 0.0001276 | 1.7219 | 4 | 0.0005142 | [31 empty] | #N/A
Vrijstaand | Mini Vrijstaand | Nee | Jaga kleur | MINF.02828005.klr/AL | 28 | 280 | 05/AL | 8 | 1408 | 121.0662 | 0.32484 | [8 empty] | A03 | 1336 | MINF1.02828005/AX |  | 1336 | 0 | 1408 | 1408 | 1408 | H | 1.392 | 1.392 | 1.392 |  | 0.0009367 | 1.7898 | 2 | 0.0004456 | [31 empty] | #N/A
Vrijstaand | Mini Vrijstaand | Nee | Jaga kleur | MINF.02828005.klr/AS | 28 | 280 | 05/AS | 8 | 1408 | 121.0662 | 0.32484 | [8 empty] | A03 | 1336 | MINF1.02828005/AX |  | 1336 | 0 | 1408 | 1408 | 1408 | H | 1.392 | 1.392 | 1.392 |  | 0.0009367 | 1.7898 | 2 | 0.0004456 | [31 empty] | #N/A
Vrijstaand | Mini Vrijstaand | Nee | Jaga kleur | MINF.02828005.klr/FL | 28 | 280 | 05/FL | 8 | 1408 | 121.0662 | 0.32484 | [8 empty] | A03 | 1194 | MINF1.02828005/FX |  | 1194 | 0 | 1408 | 1408 | 1408 | H | 1.392 | 1.392 | 1.392 |  | 0.0009367 | 1.7898 | 2 | 0.0004456 | [31 empty] | #N/A
Vrijstaand | Mini Vrijstaand | Nee | Jaga kleur | MINF.02828005.klr/FM | 28 | 280 | 05/FM | 8 | 1408 | 121.0662 | 0.32484 | [8 empty] | A03 | 1194 | MINF1.02828005/FX |  | 1194 | 0 | 1408 | 1408 | 1408 | H | 1.392 | 1.392 | 1.392 |  | 0.0009367 | 1.7898 | 2 | 0.0004456 | [31 empty] | #N/A
Vrijstaand | Mini Vrijstaand | Nee | Jaga kleur | MINF.02828006.klr/AL | 28 | 280 | 06/AL | 8 | 1596 | 137.2313 | 1.1081 | [8 empty] | A03 | 1616 | MINF1.02828006/AX |  | 1616 | 0 | 1596 | 1596 | 1596 | H | 1.403 | 1.403 | 1.403 |  | 0.0041689 | 1.4116 | 3 | 0.0041689 | [31 empty] | #N/A
Vrijstaand | Mini Vrijstaand | Nee | Jaga kleur | MINF.02828006.klr/AS | 28 | 280 | 06/AS | 8 | 1596 | 137.2313 | 1.1081 | [8 empty] | A03 | 1616 | MINF1.02828006/AX |  | 1616 | 0 | 1596 | 1596 | 1596 | H | 1.403 | 1.403 | 1.403 |  | 0.0041689 | 1.4116 | 3 | 0.0041689 | [31 empty] | #N/A
Vrijstaand | Mini Vrijstaand | Nee | Jaga kleur | MINF.02828006.klr/FL | 28 | 280 | 06/FL | 8 | 1596 | 137.2313 | 1.1081 | [8 empty] | A03 | 1474 | MINF1.02828006/FX |  | 1474 | 0 | 1596 | 1596 | 1596 | H | 1.403 | 1.403 | 1.403 |  | 0.0041689 | 1.4116 | 3 | 0.0041689 | [31 empty] | #N/A
Vrijstaand | Mini Vrijstaand | Nee | Jaga kleur | MINF.02828006.klr/FM | 28 | 280 | 06/FM | 8 | 1596 | 137.2313 | 1.1081 | [8 empty] | A03 | 1474 | MINF1.02828006/FX |  | 1474 | 0 | 1596 | 1596 | 1596 | H | 1.403 | 1.403 | 1.403 |  | 0.0041689 | 1.4116 | 3 | 0.0041689 | [31 empty] | #N/A
Vrijstaand | Mini Vrijstaand | Nee | Jaga kleur | MINF.02828010.klr/AL | 28 | 280 | 10/AL | 13 | 2226 | 191.4015 | 0.31957 | [8 empty] | A03 | 1455 | MINF1.02828010/AX |  | 1455 | 0 | 2226 | 2226 | 2226 | H | 1.405 | 1.405 | 1.405 |  | 0.0003969 | 1.7346 | 2 | 0.00036735 | [31 empty] | #N/A
Vrijstaand | Mini Vrijstaand | Nee | Jaga kleur | MINF.02828010.klr/AS | 28 | 280 | 10/AS | 13 | 2226 | 191.4015 | 0.31957 | [8 empty] | A03 | 1455 | MINF1.02828010/AX |  | 1455 | 0 | 2226 | 2226 | 2226 | H | 1.405 | 1.405 | 1.405 |  | 0.0003969 | 1.7346 | 2 | 0.00036735 | [31 empty] | #N/A
Vrijstaand | Mini Vrijstaand | Nee | Jaga kleur | MINF.02828010.klr/FL | 28 | 280 | 10/FL | 13 | 2226 | 191.4015 | 0.31957 | [8 empty] | A03 | 1312 | MINF1.02828010/FX |  | 1312 | 0 | 2226 | 2226 | 2226 | H | 1.405 | 1.405 | 1.405 |  | 0.0003969 | 1.7346 | 2 | 0.00036735 | [31 empty] | #N/A
Vrijstaand | Mini Vrijstaand | Nee | Jaga kleur | MINF.02828010.klr/FM | 28 | 280 | 10/FM | 13 | 2226 | 191.4015 | 0.31957 | [8 empty] | A03 | 1312 | MINF1.02828010/FX |  | 1312 | 0 | 2226 | 2226 | 2226 | H | 1.405 | 1.405 | 1.405 |  | 0.0003969 | 1.7346 | 2 | 0.00036735 | [31 empty] | #N/A
Vrijstaand | Mini Vrijstaand | Nee | Jaga kleur | MINF.02828011.klr/AL | 28 | 280 | 11/AL | 13 | 3049 | 262.1668 | 1.0347 | [8 empty] | A03 | 1764 | MINF1.02828011/AX |  | 1764 | 0 | 3049 | 3049 | 3049 | H | 1.441 | 1.441 | 1.441 |  | 0.0003969 | 1.7346 | 4 | 0.00057429 | [31 empty] | #N/A
Vrijstaand | Mini Vrijstaand | Nee | Jaga kleur | MINF.02828011.klr/AS | 28 | 280 | 11/AS | 13 | 3049 | 262.1668 | 1.0347 | [8 empty] | A03 | 1764 | MINF1.02828011/AX |  | 1764 | 0 | 3049 | 3049 | 3049 | H | 1.441 | 1.441 | 1.441 |  | 0.0003969 | 1.7346 | 4 | 0.00057429 | [31 empty] | #N/A
Vrijstaand | Mini Vrijstaand | Nee | Jaga kleur | MINF.02828011.klr/FL | 28 | 280 | 11/FL | 13 | 3049 | 262.1668 | 1.0347 | [8 empty] | A03 | 1621 | MINF1.02828011/FX |  | 1621 | 0 | 3049 | 3049 | 3049 | H | 1.441 | 1.441 | 1.441 |  | 0.0003969 | 1.7346 | 4 | 0.00057429 | [31 empty] | #N/A
Vrijstaand | Mini Vrijstaand | Nee | Jaga kleur | MINF.02828011.klr/FM | 28 | 280 | 11/FM | 13 | 3049 | 262.1668 | 1.0347 | [8 empty] | A03 | 1621 | MINF1.02828011/FX |  | 1621 | 0 | 3049 | 3049 | 3049 | H | 1.441 | 1.441 | 1.441 |  | 0.0003969 | 1.7346 | 4 | 0.00057429 | [31 empty] | #N/A
Vrijstaand | Mini Vrijstaand | Nee | Jaga kleur | MINF.02828015.klr/AL | 28 | 280 | 15/AL | 18 | 3671 | 315.6492 | 0.67164 | [8 empty] | A03 | 1735 | MINF1.02828015/AX |  | 1735 | 0 | 3671 | 3671 | 3671 | H | 1.399 | 1.399 | 1.399 |  | 0.0002083 | 1.724 | 2 | 0.00046183 | [31 empty] | #N/A
Vrijstaand | Mini Vrijstaand | Nee | Jaga kleur | MINF.02828015.klr/AS | 28 | 280 | 15/AS | 18 | 3671 | 315.6492 | 0.67164 | [8 empty] | A03 | 1735 | MINF1.02828015/AX |  | 1735 | 0 | 3671 | 3671 | 3671 | H | 1.399 | 1.399 | 1.399 |  | 0.0002083 | 1.724 | 2 | 0.00046183 | [31 empty] | #N/A
Vrijstaand | Mini Vrijstaand | Nee | Jaga kleur | MINF.02828015.klr/FL | 28 | 280 | 15/FL | 18 | 3671 | 315.6492 | 0.67164 | [8 empty] | A03 | 1591 | MINF1.02828015/FX |  | 1591 | 0 | 3671 | 3671 | 3671 | H | 1.399 | 1.399 | 1.399 |  | 0.0002083 | 1.724 | 2 | 0.00046183 | [31 empty] | #N/A
Vrijstaand | Mini Vrijstaand | Nee | Jaga kleur | MINF.02828015.klr/FM | 28 | 280 | 15/FM | 18 | 3671 | 315.6492 | 0.67164 | [8 empty] | A03 | 1591 | MINF1.02828015/FX |  | 1591 | 0 | 3671 | 3671 | 3671 | H | 1.399 | 1.399 | 1.399 |  | 0.0002083 | 1.724 | 2 | 0.00046183 | [31 empty] | #N/A
Vrijstaand | Mini Vrijstaand | Nee | Jaga kleur | MINF.02828016.klr/AL | 28 | 280 | 16/AL | 18 | 4012 | 344.9699 | 2.1388 | [8 empty] | A03 | 2231 | MINF1.02828016/AX |  | 2231 | 0 | 4012 | 4012 | 4012 | H | 1.455 | 1.455 | 1.455 |  | 0.0002083 | 1.724 | 4 | 0.0013928 | [31 empty] | #N/A
Vrijstaand | Mini Vrijstaand | Nee | Jaga kleur | MINF.02828016.klr/AS | 28 | 280 | 16/AS | 18 | 4012 | 344.9699 | 2.1388 | [8 empty] | A03 | 2231 | MINF1.02828016/AX |  | 2231 | 0 | 4012 | 4012 | 4012 | H | 1.455 | 1.455 | 1.455 |  | 0.0002083 | 1.724 | 4 | 0.0013928 | [31 empty] | #N/A
Vrijstaand | Mini Vrijstaand | Nee | Jaga kleur | MINF.02828016.klr/FL | 28 | 280 | 16/FL | 18 | 4012 | 344.9699 | 2.1388 | [8 empty] | A03 | 2089 | MINF1.02828016/FX |  | 2089 | 0 | 4012 | 4012 | 4012 | H | 1.455 | 1.455 | 1.455 |  | 0.0002083 | 1.724 | 4 | 0.0013928 | [31 empty] | #N/A
Vrijstaand | Mini Vrijstaand | Nee | Jaga kleur | MINF.02828016.klr/FM | 28 | 280 | 16/FM | 18 | 4012 | 344.9699 | 2.1388 | [8 empty] | A03 | 2089 | MINF1.02828016/FX |  | 2089 | 0 | 4012 | 4012 | 4012 | H | 1.455 | 1.455 | 1.455 |  | 0.0002083 | 1.724 | 4 | 0.0013928 | [31 empty] | #N/A
Vrijstaand | Mini Vrijstaand | Nee | Jaga kleur | MINF.02828020.klr/AL | 28 | 280 | 20/AL | 23 | 5149 | 442.7343 | 0.96263 | [8 empty] | A03 | 1908 | MINF1.02828020/AX |  | 1908 | 0 | 5149 | 5149 | 5149 | H | 1.398 | 1.398 | 1.398 |  | 0.0001276 | 1.7219 | 2 | 0.00037661 | [31 empty] | #N/A
Vrijstaand | Mini Vrijstaand | Nee | Jaga kleur | MINF.02828020.klr/AS | 28 | 280 | 20/AS | 23 | 5149 | 442.7343 | 0.96263 | [8 empty] | A03 | 1908 | MINF1.02828020/AX |  | 1908 | 0 | 5149 | 5149 | 5149 | H | 1.398 | 1.398 | 1.398 |  | 0.0001276 | 1.7219 | 2 | 0.00037661 | [31 empty] | #N/A
Vrijstaand | Mini Vrijstaand | Nee | Jaga kleur | MINF.02828020.klr/FL | 28 | 280 | 20/FL | 23 | 5149 | 442.7343 | 0.96263 | [8 empty] | A03 | 1766 | MINF1.02828020/FX |  | 1766 | 0 | 5149 | 5149 | 5149 | H | 1.398 | 1.398 | 1.398 |  | 0.0001276 | 1.7219 | 2 | 0.00037661 | [31 empty] | #N/A
Vrijstaand | Mini Vrijstaand | Nee | Jaga kleur | MINF.02828020.klr/FM | 28 | 280 | 20/FM | 23 | 5149 | 442.7343 | 0.96263 | [8 empty] | A03 | 1766 | MINF1.02828020/FX |  | 1766 | 0 | 5149 | 5149 | 5149 | H | 1.398 | 1.398 | 1.398 |  | 0.0001276 | 1.7219 | 2 | 0.00037661 | [31 empty] | #N/A
Vrijstaand | Mini Vrijstaand | Nee | Jaga kleur | MINF.02828021.klr/AL | 28 | 280 | 21/AL | 23 | 5261 | 452.3646 | 1.5276 | [8 empty] | A03 | 2388 | MINF1.02828021/AX |  | 2388 | 0 | 5261 | 5261 | 5261 | H | 1.467 | 1.467 | 1.467 |  | 0.0001276 | 1.7219 | 4 | 0.0005142 | [31 empty] | #N/A
Vrijstaand | Mini Vrijstaand | Nee | Jaga kleur | MINF.02828021.klr/AS | 28 | 280 | 21/AS | 23 | 5261 | 452.3646 | 1.5276 | [8 empty] | A03 | 2388 | MINF1.02828021/AX |  | 2388 | 0 | 5261 | 5261 | 5261 | H | 1.467 | 1.467 | 1.467 |  | 0.0001276 | 1.7219 | 4 | 0.0005142 | [31 empty] | #N/A
Vrijstaand | Mini Vrijstaand | Nee | Jaga kleur | MINF.02828021.klr/FL | 28 | 280 | 21/FL | 23 | 5261 | 452.3646 | 1.5276 | [8 empty] | A03 | 2245 | MINF1.02828021/FX |  | 2245 | 0 | 5261 | 5261 | 5261 | H | 1.467 | 1.467 | 1.467 |  | 0.0001276 | 1.7219 | 4 | 0.0005142 | [31 empty] | #N/A
Vrijstaand | Mini Vrijstaand | Nee | Jaga kleur | MINF.02828021.klr/FM | 28 | 280 | 21/FM | 23 | 5261 | 452.3646 | 1.5276 | [8 empty] | A03 | 2245 | MINF1.02828021/FX |  | 2245 | 0 | 5261 | 5261 | 5261 | H | 1.467 | 1.467 | 1.467 |  | 0.0001276 | 1.7219 | 4 | 0.0005142 | [31 empty] | #N/A
Vrijstaand | Mini Vrijstaand | Nee | Jaga kleur | MINF.02830005.klr/AL | 28 | 300 | 05/AL | 8 | 1509 | 129.7506 | 0.39102 | [8 empty] | A03 | 1384 | MINF1.02830005/AX |  | 1384 | 0 | 1509 | 1509 | 1509 | H | 1.392 | 1.392 | 1.392 |  | 0.0009367 | 1.7898 | 2 | 0.0004456 | [31 empty] | #N/A
Vrijstaand | Mini Vrijstaand | Nee | Jaga kleur | MINF.02830005.klr/AS | 28 | 300 | 05/AS | 8 | 1509 | 129.7506 | 0.39102 | [8 empty] | A03 | 1384 | MINF1.02830005/AX |  | 1384 | 0 | 1509 | 1509 | 1509 | H | 1.392 | 1.392 | 1.392 |  | 0.0009367 | 1.7898 | 2 | 0.0004456 | [31 empty] | #N/A
Vrijstaand | Mini Vrijstaand | Nee | Jaga kleur | MINF.02830005.klr/FL | 28 | 300 | 05/FL | 8 | 1509 | 129.7506 | 0.39102 | [8 empty] | A03 | 1241 | MINF1.02830005/FX |  | 1241 | 0 | 1509 | 1509 | 1509 | H | 1.392 | 1.392 | 1.392 |  | 0.0009367 | 1.7898 | 2 | 0.0004456 | [31 empty] | #N/A
Vrijstaand | Mini Vrijstaand | Nee | Jaga kleur | MINF.02830005.klr/FM | 28 | 300 | 05/FM | 8 | 1509 | 129.7506 | 0.39102 | [8 empty] | A03 | 1241 | MINF1.02830005/FX |  | 1241 | 0 | 1509 | 1509 | 1509 | H | 1.392 | 1.392 | 1.392 |  | 0.0009367 | 1.7898 | 2 | 0.0004456 | [31 empty] | #N/A
Vrijstaand | Mini Vrijstaand | Nee | Jaga kleur | MINF.02830006.klr/AL | 28 | 300 | 06/AL | 8 | 1710 | 147.0335 | 1.2847 | [8 empty] | A03 | 1682 | MINF1.02830006/AX |  | 1682 | 0 | 1710 | 1710 | 1710 | H | 1.403 | 1.403 | 1.403 |  | 0.0041689 | 1.4116 | 3 | 0.0041689 | [31 empty] | #N/A
Vrijstaand | Mini Vrijstaand | Nee | Jaga kleur | MINF.02830006.klr/AS | 28 | 300 | 06/AS | 8 | 1710 | 147.0335 | 1.2847 | [8 empty] | A03 | 1682 | MINF1.02830006/AX |  | 1682 | 0 | 1710 | 1710 | 1710 | H | 1.403 | 1.403 | 1.403 |  | 0.0041689 | 1.4116 | 3 | 0.0041689 | [31 empty] | #N/A
Vrijstaand | Mini Vrijstaand | Nee | Jaga kleur | MINF.02830006.klr/FL | 28 | 300 | 06/FL | 8 | 1710 | 147.0335 | 1.2847 | [8 empty] | A03 | 1539 | MINF1.02830006/FX |  | 1539 | 0 | 1710 | 1710 | 1710 | H | 1.403 | 1.403 | 1.403 |  | 0.0041689 | 1.4116 | 3 | 0.0041689 | [31 empty] | #N/A
Vrijstaand | Mini Vrijstaand | Nee | Jaga kleur | MINF.02830006.klr/FM | 28 | 300 | 06/FM | 8 | 1710 | 147.0335 | 1.2847 | [8 empty] | A03 | 1539 | MINF1.02830006/FX |  | 1539 | 0 | 1710 | 1710 | 1710 | H | 1.403 | 1.403 | 1.403 |  | 0.0041689 | 1.4116 | 3 | 0.0041689 | [31 empty] | #N/A
Vrijstaand | Mini Vrijstaand | Nee | Jaga kleur | MINF.02830010.klr/AL | 28 | 300 | 10/AL | 13 | 2385 | 205.0731 | 0.37887 | [8 empty] | A03 | 1609 | MINF1.02830010/AX |  | 1609 | 0 | 2385 | 2385 | 2385 | H | 1.405 | 1.405 | 1.405 |  | 0.0003969 | 1.7346 | 2 | 0.00036735 | [31 empty] | #N/A
Vrijstaand | Mini Vrijstaand | Nee | Jaga kleur | MINF.02830010.klr/AS | 28 | 300 | 10/AS | 13 | 2385 | 205.0731 | 0.37887 | [8 empty] | A03 | 1609 | MINF1.02830010/AX |  | 1609 | 0 | 2385 | 2385 | 2385 | H | 1.405 | 1.405 | 1.405 |  | 0.0003969 | 1.7346 | 2 | 0.00036735 | [31 empty] | #N/A
Vrijstaand | Mini Vrijstaand | Nee | Jaga kleur | MINF.02830010.klr/FL | 28 | 300 | 10/FL | 13 | 2385 | 205.0731 | 0.37887 | [8 empty] | A03 | 1364 | MINF1.02830010/FX |  | 1364 | 0 | 2385 | 2385 | 2385 | H | 1.405 | 1.405 | 1.405 |  | 0.0003969 | 1.7346 | 2 | 0.00036735 | [31 empty] | #N/A
Vrijstaand | Mini Vrijstaand | Nee | Jaga kleur | MINF.02830010.klr/FM | 28 | 300 | 10/FM | 13 | 2385 | 205.0731 | 0.37887 | [8 empty] | A03 | 1364 | MINF1.02830010/FX |  | 1364 | 0 | 2385 | 2385 | 2385 | H | 1.405 | 1.405 | 1.405 |  | 0.0003969 | 1.7346 | 2 | 0.00036735 | [31 empty] | #N/A
Vrijstaand | Mini Vrijstaand | Nee | Jaga kleur | MINF.02830011.klr/AL | 28 | 300 | 11/AL | 13 | 3267 | 280.9114 | 1.2294 | [8 empty] | A03 | 1832 | MINF1.02830011/AX |  | 1832 | 0 | 3267 | 3267 | 3267 | H | 1.441 | 1.441 | 1.441 |  | 0.0003969 | 1.7346 | 4 | 0.00057429 | [31 empty] | #N/A
Vrijstaand | Mini Vrijstaand | Nee | Jaga kleur | MINF.02830011.klr/AS | 28 | 300 | 11/AS | 13 | 3267 | 280.9114 | 1.2294 | [8 empty] | A03 | 1832 | MINF1.02830011/AX |  | 1832 | 0 | 3267 | 3267 | 3267 | H | 1.441 | 1.441 | 1.441 |  | 0.0003969 | 1.7346 | 4 | 0.00057429 | [31 empty] | #N/A
Vrijstaand | Mini Vrijstaand | Nee | Jaga kleur | MINF.02830011.klr/FL | 28 | 300 | 11/FL | 13 | 3267 | 280.9114 | 1.2294 | [8 empty] | A03 | 1690 | MINF1.02830011/FX |  | 1690 | 0 | 3267 | 3267 | 3267 | H | 1.441 | 1.441 | 1.441 |  | 0.0003969 | 1.7346 | 4 | 0.00057429 | [31 empty] | #N/A
Vrijstaand | Mini Vrijstaand | Nee | Jaga kleur | MINF.02830011.klr/FM | 28 | 300 | 11/FM | 13 | 3267 | 280.9114 | 1.2294 | [8 empty] | A03 | 1690 | MINF1.02830011/FX |  | 1690 | 0 | 3267 | 3267 | 3267 | H | 1.441 | 1.441 | 1.441 |  | 0.0003969 | 1.7346 | 4 | 0.00057429 | [31 empty] | #N/A
Vrijstaand | Mini Vrijstaand | Nee | Jaga kleur | MINF.02830015.klr/AL | 28 | 300 | 15/AL | 18 | 3933 | 338.1771 | 0.78487 | [8 empty] | A03 | 1803 | MINF1.02830015/AX |  | 1803 | 0 | 3933 | 3933 | 3933 | H | 1.399 | 1.399 | 1.399 |  | 0.0002083 | 1.724 | 2 | 0.00046183 | [31 empty] | #N/A
Vrijstaand | Mini Vrijstaand | Nee | Jaga kleur | MINF.02830015.klr/AS | 28 | 300 | 15/AS | 18 | 3933 | 338.1771 | 0.78487 | [8 empty] | A03 | 1803 | MINF1.02830015/AX |  | 1803 | 0 | 3933 | 3933 | 3933 | H | 1.399 | 1.399 | 1.399 |  | 0.0002083 | 1.724 | 2 | 0.00046183 | [31 empty] | #N/A
Vrijstaand | Mini Vrijstaand | Nee | Jaga kleur | MINF.02830015.klr/FL | 28 | 300 | 15/FL | 18 | 3933 | 338.1771 | 0.78487 | [8 empty] | A03 | 1661 | MINF1.02830015/FX |  | 1661 | 0 | 3933 | 3933 | 3933 | H | 1.399 | 1.399 | 1.399 |  | 0.0002083 | 1.724 | 2 | 0.00046183 | [31 empty] | #N/A
Vrijstaand | Mini Vrijstaand | Nee | Jaga kleur | MINF.02830015.klr/FM | 28 | 300 | 15/FM | 18 | 3933 | 338.1771 | 0.78487 | [8 empty] | A03 | 1661 | MINF1.02830015/FX |  | 1661 | 0 | 3933 | 3933 | 3933 | H | 1.399 | 1.399 | 1.399 |  | 0.0002083 | 1.724 | 2 | 0.00046183 | [31 empty] | #N/A
Vrijstaand | Mini Vrijstaand | Nee | Jaga kleur | MINF.02830016.klr/AL | 28 | 300 | 16/AL | 18 | 4299 | 369.6475 | 2.4882 | [8 empty] | A03 | 2325 | MINF1.02830016/AX |  | 2325 | 0 | 4299 | 4299 | 4299 | H | 1.455 | 1.455 | 1.455 |  | 0.0002083 | 1.724 | 4 | 0.0013928 | [31 empty] | #N/A
Vrijstaand | Mini Vrijstaand | Nee | Jaga kleur | MINF.02830016.klr/AS | 28 | 300 | 16/AS | 18 | 4299 | 369.6475 | 2.4882 | [8 empty] | A03 | 2325 | MINF1.02830016/AX |  | 2325 | 0 | 4299 | 4299 | 4299 | H | 1.455 | 1.455 | 1.455 |  | 0.0002083 | 1.724 | 4 | 0.0013928 | [31 empty] | #N/A
Vrijstaand | Mini Vrijstaand | Nee | Jaga kleur | MINF.02830016.klr/FL | 28 | 300 | 16/FL | 18 | 4299 | 369.6475 | 2.4882 | [8 empty] | A03 | 2184 | MINF1.02830016/FX |  | 2184 | 0 | 4299 | 4299 | 4299 | H | 1.455 | 1.455 | 1.455 |  | 0.0002083 | 1.724 | 4 | 0.0013928 | [31 empty] | #N/A
Vrijstaand | Mini Vrijstaand | Nee | Jaga kleur | MINF.02830016.klr/FM | 28 | 300 | 16/FM | 18 | 4299 | 369.6475 | 2.4882 | [8 empty] | A03 | 2184 | MINF1.02830016/FX |  | 2184 | 0 | 4299 | 4299 | 4299 | H | 1.455 | 1.455 | 1.455 |  | 0.0002083 | 1.724 | 4 | 0.0013928 | [31 empty] | #N/A
Vrijstaand | Mini Vrijstaand | Nee | Jaga kleur | MINF.02830020.klr/AL | 28 | 300 | 20/AL | 23 | 5517 | 474.3766 | 1.1202 | [8 empty] | A03 | 1988 | MINF1.02830020/AX |  | 1988 | 0 | 5517 | 5517 | 5517 | H | 1.398 | 1.398 | 1.398 |  | 0.0001276 | 1.7219 | 2 | 0.00037661 | [31 empty] | #N/A
Vrijstaand | Mini Vrijstaand | Nee | Jaga kleur | MINF.02830020.klr/AS | 28 | 300 | 20/AS | 23 | 5517 | 474.3766 | 1.1202 | [8 empty] | A03 | 1988 | MINF1.02830020/AX |  | 1988 | 0 | 5517 | 5517 | 5517 | H | 1.398 | 1.398 | 1.398 |  | 0.0001276 | 1.7219 | 2 | 0.00037661 | [31 empty] | #N/A
Vrijstaand | Mini Vrijstaand | Nee | Jaga kleur | MINF.02830020.klr/FL | 28 | 300 | 20/FL | 23 | 5517 | 474.3766 | 1.1202 | [8 empty] | A03 | 1845 | MINF1.02830020/FX |  | 1845 | 0 | 5517 | 5517 | 5517 | H | 1.398 | 1.398 | 1.398 |  | 0.0001276 | 1.7219 | 2 | 0.00037661 | [31 empty] | #N/A
Vrijstaand | Mini Vrijstaand | Nee | Jaga kleur | MINF.02830020.klr/FM | 28 | 300 | 20/FM | 23 | 5517 | 474.3766 | 1.1202 | [8 empty] | A03 | 1845 | MINF1.02830020/FX |  | 1845 | 0 | 5517 | 5517 | 5517 | H | 1.398 | 1.398 | 1.398 |  | 0.0001276 | 1.7219 | 2 | 0.00037661 | [31 empty] | #N/A
Vrijstaand | Mini Vrijstaand | Nee | Jaga kleur | MINF.02830021.klr/AL | 28 | 300 | 21/AL | 23 | 5637 | 484.6948 | 1.785 | [8 empty] | A03 | 2495 | MINF1.02830021/AX |  | 2495 | 0 | 5637 | 5637 | 5637 | H | 1.467 | 1.467 | 1.467 |  | 0.0001276 | 1.7219 | 4 | 0.0005142 | [31 empty] | #N/A
Vrijstaand | Mini Vrijstaand | Nee | Jaga kleur | MINF.02830021.klr/AS | 28 | 300 | 21/AS | 23 | 5637 | 484.6948 | 1.785 | [8 empty] | A03 | 2495 | MINF1.02830021/AX |  | 2495 | 0 | 5637 | 5637 | 5637 | H | 1.467 | 1.467 | 1.467 |  | 0.0001276 | 1.7219 | 4 | 0.0005142 | [31 empty] | #N/A
Vrijstaand | Mini Vrijstaand | Nee | Jaga kleur | MINF.02830021.klr/FL | 28 | 300 | 21/FL | 23 | 5637 | 484.6948 | 1.785 | [8 empty] | A03 | 2354 | MINF1.02830021/FX |  | 2354 | 0 | 5637 | 5637 | 5637 | H | 1.467 | 1.467 | 1.467 |  | 0.0001276 | 1.7219 | 4 | 0.0005142 | [31 empty] | #N/A
Vrijstaand | Mini Vrijstaand | Nee | Jaga kleur | MINF.02830021.klr/FM | 28 | 300 | 21/FM | 23 | 5637 | 484.6948 | 1.785 | [8 empty] | A03 | 2354 | MINF1.02830021/FX |  | 2354 | 0 | 5637 | 5637 | 5637 | H | 1.467 | 1.467 | 1.467 |  | 0.0001276 | 1.7219 | 4 | 0.0005142 | [31 empty] | #N/A
Horizontaal Wand | Mini | Nee | Jaga kleur | MINW.00806009.klr | 8 | 60 | 09 | 13 | 255 | 21.9261 | 0.0018657 | [8 empty] | A03 | 338 | MINW1.00806009 |  | 338 | 0 | 255 | 255 | 255 | H | 1.418 | 1.418 | 1.418 |  | 0.0001872 | 1.8444 | 1 | 0.0003432 | [31 empty] | #N/A
Horizontaal Wand | Mini | Nee | Jaga kleur | MINW.00806014.klr | 8 | 60 | 14 | 18 | 416 | 35.7696 | 0.0054469 | [8 empty] | A03 | 388 | MINW1.00806014 |  | 388 | 0 | 416 | 416 | 416 | H | 1.418 | 1.418 | 1.418 |  | 0.0001625 | 1.76 | 1 | 0.000403 | [31 empty] | #N/A
Horizontaal Wand | Mini | Nee | Jaga kleur | MINW.00806019.klr | 8 | 60 | 19 | 23 | 572 | 49.1831 | 0.0079254 | [8 empty] | A03 | 414 | MINW1.00806019 |  | 414 | 0 | 572 | 572 | 572 | H | 1.418 | 1.418 | 1.418 |  | 0.0001058 | 1.7486 | 1 | 0.0003162 | [31 empty] | #N/A
Horizontaal Wand | Mini | Nee | Jaga kleur | MINW.00807009.klr | 8 | 70 | 09 | 13 | 298 | 25.6234 | 0.0026126 | [8 empty] | A03 | 355 | MINW1.00807009 |  | 355 | 0 | 298 | 298 | 298 | H | 1.418 | 1.418 | 1.418 |  | 0.0001872 | 1.8444 | 1 | 0.0003432 | [31 empty] | #N/A
Horizontaal Wand | Mini | Nee | Jaga kleur | MINW.00807014.klr | 8 | 70 | 14 | 18 | 486 | 41.7885 | 0.007528 | [8 empty] | A03 | 413 | MINW1.00807014 |  | 413 | 0 | 486 | 486 | 486 | H | 1.418 | 1.418 | 1.418 |  | 0.0001625 | 1.76 | 1 | 0.000403 | [31 empty] | #N/A
Horizontaal Wand | Mini | Nee | Jaga kleur | MINW.00807019.klr | 8 | 70 | 19 | 23 | 667 | 57.3517 | 0.010878 | [8 empty] | A03 | 443 | MINW1.00807019 |  | 443 | 0 | 667 | 667 | 667 | H | 1.418 | 1.418 | 1.418 |  | 0.0001058 | 1.7486 | 1 | 0.0003162 | [31 empty] | #N/A
Horizontaal Wand | Mini | Nee | Jaga kleur | MINW.00808009.klr | 8 | 80 | 09 | 13 | 340 | 29.2347 | 0.0034829 | [8 empty] | A03 | 365 | MINW1.00808009 |  | 365 | 0 | 340 | 340 | 340 | H | 1.418 | 1.418 | 1.418 |  | 0.0001872 | 1.8444 | 1 | 0.0003432 | [31 empty] | #N/A
Horizontaal Wand | Mini | Nee | Jaga kleur | MINW.00808014.klr | 8 | 80 | 14 | 18 | 555 | 47.7214 | 0.0099349 | [8 empty] | A03 | 426 | MINW1.00808014 |  | 426 | 0 | 555 | 555 | 555 | H | 1.418 | 1.418 | 1.418 |  | 0.0001625 | 1.76 | 1 | 0.000403 | [31 empty] | #N/A
Horizontaal Wand | Mini | Nee | Jaga kleur | MINW.00808019.klr | 8 | 80 | 19 | 23 | 762 | 65.5202 | 0.014323 | [8 empty] | A03 | 462 | MINW1.00808019 |  | 462 | 0 | 762 | 762 | 762 | H | 1.418 | 1.418 | 1.418 |  | 0.0001058 | 1.7486 | 1 | 0.0003162 | [31 empty] | #N/A
Horizontaal Wand | Mini | Nee | Jaga kleur | MINW.00809009.klr | 8 | 90 | 09 | 13 | 383 | 32.9321 | 0.004521 | [8 empty] | A03 | 374 | MINW1.00809009 |  | 374 | 0 | 383 | 383 | 383 | H | 1.418 | 1.418 | 1.418 |  | 0.0001872 | 1.8444 | 1 | 0.0003432 | [31 empty] | #N/A
Horizontaal Wand | Mini | Nee | Jaga kleur | MINW.00809014.klr | 8 | 90 | 14 | 18 | 625 | 53.7403 | 0.012742 | [8 empty] | A03 | 440 | MINW1.00809014 |  | 440 | 0 | 625 | 625 | 625 | H | 1.418 | 1.418 | 1.418 |  | 0.0001625 | 1.76 | 1 | 0.000403 | [31 empty] | #N/A
Horizontaal Wand | Mini | Nee | Jaga kleur | MINW.00809019.klr | 8 | 90 | 19 | 23 | 858 | 73.7747 | 0.018313 | [8 empty] | A03 | 478 | MINW1.00809019 |  | 478 | 0 | 858 | 858 | 858 | H | 1.418 | 1.418 | 1.418 |  | 0.0001058 | 1.7486 | 1 | 0.0003162 | [31 empty] | #N/A
Horizontaal Wand | Mini | Nee | Jaga kleur | MINW.00810009.klr | 8 | 100 | 09 | 13 | 425 | 36.5434 | 0.0056896 | [8 empty] | A03 | 458 | MINW1.00810009 |  | 458 | 0 | 425 | 425 | 425 | H | 1.418 | 1.418 | 1.418 |  | 0.0001872 | 1.8444 | 1 | 0.0003432 | [31 empty] | #N/A
Horizontaal Wand | Mini | Nee | Jaga kleur | MINW.00810014.klr | 8 | 100 | 14 | 18 | 694 | 59.6733 | 0.015883 | [8 empty] | A03 | 529 | MINW1.00810014 |  | 529 | 0 | 694 | 694 | 694 | H | 1.418 | 1.418 | 1.418 |  | 0.0001625 | 1.76 | 1 | 0.000403 | [31 empty] | #N/A
Horizontaal Wand | Mini | Nee | Jaga kleur | MINW.00810019.klr | 8 | 100 | 19 | 23 | 953 | 81.9433 | 0.022776 | [8 empty] | A03 | 571 | MINW1.00810019 |  | 571 | 0 | 953 | 953 | 953 | H | 1.418 | 1.418 | 1.418 |  | 0.0001058 | 1.7486 | 1 | 0.0003162 | [31 empty] | #N/A
Horizontaal Wand | Mini | Nee | Jaga kleur | MINW.00811009.klr | 8 | 110 | 09 | 13 | 468 | 40.2408 | 0.0070447 | [8 empty] | A03 | 470 | MINW1.00811009 |  | 470 | 0 | 468 | 468 | 468 | H | 1.418 | 1.418 | 1.418 |  | 0.0001872 | 1.8444 | 1 | 0.0003432 | [31 empty] | #N/A
Horizontaal Wand | Mini | Nee | Jaga kleur | MINW.00811014.klr | 8 | 110 | 14 | 18 | 763 | 65.6062 | 0.0194 | [8 empty] | A03 | 547 | MINW1.00811014 |  | 547 | 0 | 763 | 763 | 763 | H | 1.418 | 1.418 | 1.418 |  | 0.0001625 | 1.76 | 1 | 0.000403 | [31 empty] | #N/A
Horizontaal Wand | Mini | Nee | Jaga kleur | MINW.00811019.klr | 8 | 110 | 19 | 23 | 1048 | 90.1118 | 0.027758 | [8 empty] | A03 | 595 | MINW1.00811019 |  | 595 | 0 | 1048 | 1048 | 1048 | H | 1.418 | 1.418 | 1.418 |  | 0.0001058 | 1.7486 | 1 | 0.0003162 | [31 empty] | #N/A
Horizontaal Wand | Mini | Nee | Jaga kleur | MINW.00812009.klr | 8 | 120 | 09 | 13 | 510 | 43.8521 | 0.0085365 | [8 empty] | A03 | 484 | MINW1.00812009 |  | 484 | 0 | 510 | 510 | 510 | H | 1.418 | 1.418 | 1.418 |  | 0.0001872 | 1.8444 | 1 | 0.0003432 | [31 empty] | #N/A
Horizontaal Wand | Mini | Nee | Jaga kleur | MINW.00812014.klr | 8 | 120 | 14 | 18 | 833 | 71.6251 | 0.023356 | [8 empty] | A03 | 564 | MINW1.00812014 |  | 564 | 0 | 833 | 833 | 833 | H | 1.418 | 1.418 | 1.418 |  | 0.0001625 | 1.76 | 1 | 0.000403 | [31 empty] | #N/A
Horizontaal Wand | Mini | Nee | Jaga kleur | MINW.00812019.klr | 8 | 120 | 19 | 23 | 1144 | 98.3663 | 0.033326 | [8 empty] | A03 | 617 | MINW1.00812019 |  | 617 | 0 | 1144 | 1144 | 1144 | H | 1.418 | 1.418 | 1.418 |  | 0.0001058 | 1.7486 | 1 | 0.0003162 | [31 empty] | #N/A
Horizontaal Wand | Mini | Nee | Jaga kleur | MINW.00814009.klr | 8 | 140 | 09 | 13 | 595 | 51.1608 | 0.012073 | [8 empty] | A03 | 511 | MINW1.00814009 |  | 511 | 0 | 595 | 595 | 595 | H | 1.418 | 1.418 | 1.418 |  | 0.0001872 | 1.8444 | 1 | 0.0003432 | [31 empty] | #N/A
Horizontaal Wand | Mini | Nee | Jaga kleur | MINW.00814014.klr | 8 | 140 | 14 | 18 | 972 | 83.577 | 0.032417 | [8 empty] | A03 | 604 | MINW1.00814014 |  | 604 | 0 | 972 | 972 | 972 | H | 1.418 | 1.418 | 1.418 |  | 0.0001625 | 1.76 | 1 | 0.000403 | [31 empty] | #N/A
Horizontaal Wand | Mini | Nee | Jaga kleur | MINW.00814019.klr | 8 | 140 | 19 | 23 | 1334 | 114.7034 | 0.045971 | [8 empty] | A03 | 680 | MINW1.00814019 |  | 680 | 0 | 1334 | 1334 | 1334 | H | 1.418 | 1.418 | 1.418 |  | 0.0001058 | 1.7486 | 1 | 0.0003162 | [31 empty] | #N/A
Horizontaal Wand | Mini | Nee | Jaga kleur | MINW.00816009.klr | 8 | 160 | 09 | 13 | 680 | 58.4695 | 0.016347 | [8 empty] | A03 | 576 | MINW1.00816009 |  | 576 | 0 | 680 | 680 | 680 | H | 1.418 | 1.418 | 1.418 |  | 0.0001872 | 1.8444 | 1 | 0.0003432 | [31 empty] | #N/A
Horizontaal Wand | Mini | Nee | Jaga kleur | MINW.00816014.klr | 8 | 160 | 14 | 18 | 1110 | 95.4428 | 0.043049 | [8 empty] | A03 | 684 | MINW1.00816014 |  | 684 | 0 | 1110 | 1110 | 1110 | H | 1.418 | 1.418 | 1.418 |  | 0.0001625 | 1.76 | 1 | 0.000403 | [31 empty] | #N/A
Horizontaal Wand | Mini | Nee | Jaga kleur | MINW.00816019.klr | 8 | 160 | 19 | 23 | 1525 | 131.1264 | 0.060899 | [8 empty] | A03 | 778 | MINW1.00816019 |  | 778 | 0 | 1525 | 1525 | 1525 | H | 1.418 | 1.418 | 1.418 |  | 0.0001058 | 1.7486 | 1 | 0.0003162 | [31 empty] | #N/A
Horizontaal Wand | Mini | Nee | Jaga kleur | MINW.00818009.klr | 8 | 180 | 09 | 13 | 765 | 65.7782 | 0.021406 | [8 empty] | A03 | 626 | MINW1.00818009 |  | 626 | 0 | 765 | 765 | 765 | H | 1.418 | 1.418 | 1.418 |  | 0.0001872 | 1.8444 | 1 | 0.0003432 | [31 empty] | #N/A
Horizontaal Wand | Mini | Nee | Jaga kleur | MINW.00818014.klr | 8 | 180 | 14 | 18 | 1249 | 107.3947 | 0.055452 | [8 empty] | A03 | 746 | MINW1.00818014 |  | 746 | 0 | 1249 | 1249 | 1249 | H | 1.418 | 1.418 | 1.418 |  | 0.0001625 | 1.76 | 1 | 0.000403 | [31 empty] | #N/A
Horizontaal Wand | Mini | Nee | Jaga kleur | MINW.00818019.klr | 8 | 180 | 19 | 23 | 1715 | 147.4635 | 0.078024 | [8 empty] | A03 | 850 | MINW1.00818019 |  | 850 | 0 | 1715 | 1715 | 1715 | H | 1.418 | 1.418 | 1.418 |  | 0.0001058 | 1.7486 | 1 | 0.0003162 | [31 empty] | #N/A
Horizontaal Wand | Mini | Nee | Jaga kleur | MINW.00820009.klr | 8 | 200 | 09 | 13 | 850 | 73.0868 | 0.027294 | [8 empty] | A03 | 804 | MINW1.00820009 |  | 804 | 0 | 850 | 850 | 850 | H | 1.418 | 1.418 | 1.418 |  | 0.0001872 | 1.8444 | 1 | 0.0003432 | [31 empty] | #N/A
Horizontaal Wand | Mini | Nee | Jaga kleur | MINW.00820014.klr | 8 | 200 | 14 | 18 | 1388 | 119.3465 | 0.069615 | [8 empty] | A03 | 953 | MINW1.00820014 |  | 953 | 0 | 1388 | 1388 | 1388 | H | 1.418 | 1.418 | 1.418 |  | 0.0001625 | 1.76 | 1 | 0.000403 | [31 empty] | #N/A
Horizontaal Wand | Mini | Nee | Jaga kleur | MINW.00820019.klr | 8 | 200 | 19 | 23 | 1906 | 163.8865 | 0.097572 | [8 empty] | A03 | 1043 | MINW1.00820019 |  | 1043 | 0 | 1906 | 1906 | 1906 | H | 1.418 | 1.418 | 1.418 |  | 0.0001058 | 1.7486 | 1 | 0.0003162 | [31 empty] | #N/A
Horizontaal Wand | Mini | Nee | Jaga kleur | MINW.00822009.klr | 8 | 220 | 09 | 13 | 935 | 80.3955 | 0.034059 | [8 empty] | A03 | 891 | MINW1.00822009 |  | 891 | 0 | 935 | 935 | 935 | H | 1.418 | 1.418 | 1.418 |  | 0.0001872 | 1.8444 | 1 | 0.0003432 | [31 empty] | #N/A
Horizontaal Wand | Mini | Nee | Jaga kleur | MINW.00822014.klr | 8 | 220 | 14 | 18 | 1527 | 131.2984 | 0.085593 | [8 empty] | A03 | 1063 | MINW1.00822014 |  | 1063 | 0 | 1527 | 1527 | 1527 | H | 1.418 | 1.418 | 1.418 |  | 0.0001625 | 1.76 | 1 | 0.000403 | [31 empty] | #N/A
Horizontaal Wand | Mini | Nee | Jaga kleur | MINW.00822019.klr | 8 | 220 | 19 | 23 | 2097 | 180.3095 | 0.11952 | [8 empty] | A03 | 1169 | MINW1.00822019 |  | 1169 | 0 | 2097 | 2097 | 2097 | H | 1.418 | 1.418 | 1.418 |  | 0.0001058 | 1.7486 | 1 | 0.0003162 | [31 empty] | #N/A
Horizontaal Wand | Mini | Nee | Jaga kleur | MINW.00824009.klr | 8 | 240 | 09 | 13 | 1020 | 87.7042 | 0.041742 | [8 empty] | A03 | 925 | MINW1.00824009 |  | 925 | 0 | 1020 | 1020 | 1020 | H | 1.418 | 1.418 | 1.418 |  | 0.0001872 | 1.8444 | 1 | 0.0003432 | [31 empty] | #N/A
Horizontaal Wand | Mini | Nee | Jaga kleur | MINW.00824014.klr | 8 | 240 | 14 | 18 | 1666 | 143.2502 | 0.10344 | [8 empty] | A03 | 1110 | MINW1.00824014 |  | 1110 | 0 | 1666 | 1666 | 1666 | H | 1.418 | 1.418 | 1.418 |  | 0.0001625 | 1.76 | 1 | 0.000403 | [31 empty] | #N/A
Horizontaal Wand | Mini | Nee | Jaga kleur | MINW.00824019.klr | 8 | 240 | 19 | 23 | 2287 | 196.6466 | 0.14381 | [8 empty] | A03 | 1224 | MINW1.00824019 |  | 1224 | 0 | 2287 | 2287 | 2287 | H | 1.418 | 1.418 | 1.418 |  | 0.0001058 | 1.7486 | 1 | 0.0003162 | [31 empty] | #N/A
Horizontaal Wand | Mini | Nee | Jaga kleur | MINW.00826009.klr | 8 | 260 | 09 | 13 | 1105 | 95.0129 | 0.05039 | [8 empty] | A03 | 962 | MINW1.00826009 |  | 962 | 0 | 1105 | 1105 | 1105 | H | 1.418 | 1.418 | 1.418 |  | 0.0001872 | 1.8444 | 1 | 0.0003432 | [31 empty] | #N/A
Horizontaal Wand | Mini | Nee | Jaga kleur | MINW.00826014.klr | 8 | 260 | 14 | 18 | 1804 | 155.1161 | 0.12307 | [8 empty] | A03 | 1158 | MINW1.00826014 |  | 1158 | 0 | 1804 | 1804 | 1804 | H | 1.418 | 1.418 | 1.418 |  | 0.0001625 | 1.76 | 1 | 0.000403 | [31 empty] | #N/A
Horizontaal Wand | Mini | Nee | Jaga kleur | MINW.00826019.klr | 8 | 260 | 19 | 23 | 2478 | 213.0696 | 0.17071 | [8 empty] | A03 | 1279 | MINW1.00826019 |  | 1279 | 0 | 2478 | 2478 | 2478 | H | 1.418 | 1.418 | 1.418 |  | 0.0001058 | 1.7486 | 1 | 0.0003162 | [31 empty] | #N/A
Horizontaal Wand | Mini | Nee | Jaga kleur | MINW.00828009.klr | 8 | 280 | 09 | 13 | 1190 | 102.3216 | 0.060044 | [8 empty] | A03 | 996 | MINW1.00828009 |  | 996 | 0 | 1190 | 1190 | 1190 | H | 1.418 | 1.418 | 1.418 |  | 0.0001872 | 1.8444 | 1 | 0.0003432 | [31 empty] | #N/A
Horizontaal Wand | Mini | Nee | Jaga kleur | MINW.00828014.klr | 8 | 280 | 14 | 18 | 1943 | 167.0679 | 0.1448 | [8 empty] | A03 | 1202 | MINW1.00828014 |  | 1202 | 0 | 1943 | 1943 | 1943 | H | 1.418 | 1.418 | 1.418 |  | 0.0001625 | 1.76 | 1 | 0.000403 | [31 empty] | #N/A
Horizontaal Wand | Mini | Nee | Jaga kleur | MINW.00828019.klr | 8 | 280 | 19 | 23 | 2668 | 229.4067 | 0.20004 | [8 empty] | A03 | 1334 | MINW1.00828019 |  | 1334 | 0 | 2668 | 2668 | 2668 | H | 1.418 | 1.418 | 1.418 |  | 0.0001058 | 1.7486 | 1 | 0.0003162 | [31 empty] | #N/A
Horizontaal Wand | Mini | Nee | Jaga kleur | MINW.00830009.klr | 8 | 300 | 09 | 13 | 1275 | 109.6303 | 0.070747 | [8 empty] | A03 | 1032 | MINW1.00830009 |  | 1032 | 0 | 1275 | 1275 | 1275 | H | 1.418 | 1.418 | 1.418 |  | 0.0001872 | 1.8444 | 1 | 0.0003432 | [31 empty] | #N/A
Horizontaal Wand | Mini | Nee | Jaga kleur | MINW.00830014.klr | 8 | 300 | 14 | 18 | 2082 | 179.0198 | 0.16854 | [8 empty] | A03 | 1256 | MINW1.00830014 |  | 1256 | 0 | 2082 | 2082 | 2082 | H | 1.418 | 1.418 | 1.418 |  | 0.0001625 | 1.76 | 1 | 0.000403 | [31 empty] | #N/A
Horizontaal Wand | Mini | Nee | Jaga kleur | MINW.00830019.klr | 8 | 300 | 19 | 23 | 2859 | 245.8298 | 0.23211 | [8 empty] | A03 | 1402 | MINW1.00830019 |  | 1402 | 0 | 2859 | 2859 | 2859 | H | 1.418 | 1.418 | 1.418 |  | 0.0001058 | 1.7486 | 1 | 0.0003162 | [31 empty] | #N/A
Horizontaal Wand | Mini | Nee | Jaga kleur | MINW.01306005.klr | 13 | 60 | 05 | 8 | 197 | 16.939 | 0.0025783 | [8 empty] | A03 | 342 | MINW1.01306005 |  | 342 | 0 | 197 | 197 | 197 | H | 1.413 | 1.413 | 1.413 |  | 0.0009367 | 1.7898 | 2 | 0.0004456 | [31 empty] | #N/A
Horizontaal Wand | Mini | Nee | Jaga kleur | MINW.01306010.klr | 13 | 60 | 10 | 13 | 303 | 26.0533 | 0.0034572 | [8 empty] | A03 | 378 | MINW1.01306010 |  | 378 | 0 | 303 | 303 | 303 | H | 1.419 | 1.419 | 1.419 |  | 0.0003969 | 1.7346 | 2 | 0.00036735 | [31 empty] | #N/A
Horizontaal Wand | Mini | Nee | Jaga kleur | MINW.01306015.klr | 13 | 60 | 15 | 18 | 508 | 43.6801 | 0.0098877 | [8 empty] | A03 | 439 | MINW1.01306015 |  | 439 | 0 | 508 | 508 | 508 | H | 1.416 | 1.416 | 1.416 |  | 0.0002083 | 1.724 | 2 | 0.00046183 | [31 empty] | #N/A
Horizontaal Wand | Mini | Nee | Jaga kleur | MINW.01306020.klr | 13 | 60 | 20 | 23 | 717 | 61.6509 | 0.015406 | [8 empty] | A03 | 471 | MINW1.01306020 |  | 471 | 0 | 717 | 717 | 717 | H | 1.416 | 1.416 | 1.416 |  | 0.0001276 | 1.7219 | 2 | 0.00037661 | [31 empty] | #N/A
Horizontaal Wand | Mini | Nee | Jaga kleur | MINW.01307005.klr | 13 | 70 | 05 | 8 | 230 | 19.7764 | 0.0038401 | [8 empty] | A03 | 360 | MINW1.01307005 |  | 360 | 0 | 230 | 230 | 230 | H | 1.413 | 1.413 | 1.413 |  | 0.0009367 | 1.7898 | 2 | 0.0004456 | [31 empty] | #N/A
Horizontaal Wand | Mini | Nee | Jaga kleur | MINW.01307010.klr | 13 | 70 | 10 | 13 | 354 | 30.4385 | 0.0049541 | [8 empty] | A03 | 398 | MINW1.01307010 |  | 398 | 0 | 354 | 354 | 354 | H | 1.419 | 1.419 | 1.419 |  | 0.0003969 | 1.7346 | 2 | 0.00036735 | [31 empty] | #N/A
Horizontaal Wand | Mini | Nee | Jaga kleur | MINW.01307015.klr | 13 | 70 | 15 | 18 | 593 | 50.9888 | 0.013761 | [8 empty] | A03 | 470 | MINW1.01307015 |  | 470 | 0 | 593 | 593 | 593 | H | 1.416 | 1.416 | 1.416 |  | 0.0002083 | 1.724 | 2 | 0.00046183 | [31 empty] | #N/A
Horizontaal Wand | Mini | Nee | Jaga kleur | MINW.01307020.klr | 13 | 70 | 20 | 23 | 837 | 71.969 | 0.021309 | [8 empty] | A03 | 512 | MINW1.01307020 |  | 512 | 0 | 837 | 837 | 837 | H | 1.416 | 1.416 | 1.416 |  | 0.0001276 | 1.7219 | 2 | 0.00037661 | [31 empty] | #N/A
Horizontaal Wand | Mini | Nee | Jaga kleur | MINW.01308005.klr | 13 | 80 | 05 | 8 | 263 | 22.6139 | 0.0054312 | [8 empty] | A03 | 369 | MINW1.01308005 |  | 369 | 0 | 263 | 263 | 263 | H | 1.413 | 1.413 | 1.413 |  | 0.0009367 | 1.7898 | 2 | 0.0004456 | [31 empty] | #N/A
Horizontaal Wand | Mini | Nee | Jaga kleur | MINW.01308010.klr | 13 | 80 | 10 | 13 | 404 | 34.7377 | 0.0067458 | [8 empty] | A03 | 411 | MINW1.01308010 |  | 411 | 0 | 404 | 404 | 404 | H | 1.419 | 1.419 | 1.419 |  | 0.0003969 | 1.7346 | 2 | 0.00036735 | [31 empty] | #N/A
Horizontaal Wand | Mini | Nee | Jaga kleur | MINW.01308015.klr | 13 | 80 | 15 | 18 | 678 | 58.2975 | 0.018345 | [8 empty] | A03 | 489 | MINW1.01308015 |  | 489 | 0 | 678 | 678 | 678 | H | 1.416 | 1.416 | 1.416 |  | 0.0002083 | 1.724 | 2 | 0.00046183 | [31 empty] | #N/A
Horizontaal Wand | Mini | Nee | Jaga kleur | MINW.01308020.klr | 13 | 80 | 20 | 23 | 956 | 82.2012 | 0.028191 | [8 empty] | A03 | 534 | MINW1.01308020 |  | 534 | 0 | 956 | 956 | 956 | H | 1.416 | 1.416 | 1.416 |  | 0.0001276 | 1.7219 | 2 | 0.00037661 | [31 empty] | #N/A
Horizontaal Wand | Mini | Nee | Jaga kleur | MINW.01309005.klr | 13 | 90 | 05 | 8 | 296 | 25.4514 | 0.0073826 | [8 empty] | A03 | 379 | MINW1.01309005 |  | 379 | 0 | 296 | 296 | 296 | H | 1.413 | 1.413 | 1.413 |  | 0.0009367 | 1.7898 | 2 | 0.0004456 | [31 empty] | #N/A
Horizontaal Wand | Mini | Nee | Jaga kleur | MINW.01309010.klr | 13 | 90 | 10 | 13 | 455 | 39.123 | 0.0089118 | [8 empty] | A03 | 421 | MINW1.01309010 |  | 421 | 0 | 455 | 455 | 455 | H | 1.419 | 1.419 | 1.419 |  | 0.0003969 | 1.7346 | 2 | 0.00036735 | [31 empty] | #N/A
Horizontaal Wand | Mini | Nee | Jaga kleur | MINW.01309015.klr | 13 | 90 | 15 | 18 | 762 | 65.5202 | 0.023607 | [8 empty] | A03 | 504 | MINW1.01309015 |  | 504 | 0 | 762 | 762 | 762 | H | 1.416 | 1.416 | 1.416 |  | 0.0002083 | 1.724 | 2 | 0.00046183 | [31 empty] | #N/A
Horizontaal Wand | Mini | Nee | Jaga kleur | MINW.01309020.klr | 13 | 90 | 20 | 23 | 1076 | 92.5193 | 0.036188 | [8 empty] | A03 | 554 | MINW1.01309020 |  | 554 | 0 | 1076 | 1076 | 1076 | H | 1.416 | 1.416 | 1.416 |  | 0.0001276 | 1.7219 | 2 | 0.00037661 | [31 empty] | #N/A
Horizontaal Wand | Mini | Nee | Jaga kleur | MINW.01310005.klr | 13 | 100 | 05 | 8 | 329 | 28.2889 | 0.0097247 | [8 empty] | A03 | 461 | MINW1.01310005 |  | 461 | 0 | 329 | 329 | 329 | H | 1.413 | 1.413 | 1.413 |  | 0.0009367 | 1.7898 | 2 | 0.0004456 | [31 empty] | #N/A
Horizontaal Wand | Mini | Nee | Jaga kleur | MINW.01310010.klr | 13 | 100 | 10 | 13 | 505 | 43.4222 | 0.011403 | [8 empty] | A03 | 508 | MINW1.01310010 |  | 508 | 0 | 505 | 505 | 505 | H | 1.419 | 1.419 | 1.419 |  | 0.0003969 | 1.7346 | 2 | 0.00036735 | [31 empty] | #N/A
Horizontaal Wand | Mini | Nee | Jaga kleur | MINW.01310015.klr | 13 | 100 | 15 | 18 | 847 | 72.8289 | 0.029682 | [8 empty] | A03 | 599 | MINW1.01310015 |  | 599 | 0 | 847 | 847 | 847 | H | 1.416 | 1.416 | 1.416 |  | 0.0002083 | 1.724 | 2 | 0.00046183 | [31 empty] | #N/A
Horizontaal Wand | Mini | Nee | Jaga kleur | MINW.01310020.klr | 13 | 100 | 20 | 23 | 1195 | 102.7515 | 0.0452 | [8 empty] | A03 | 656 | MINW1.01310020 |  | 656 | 0 | 1195 | 1195 | 1195 | H | 1.416 | 1.416 | 1.416 |  | 0.0001276 | 1.7219 | 2 | 0.00037661 | [31 empty] | #N/A
Horizontaal Wand | Mini | Nee | Jaga kleur | MINW.01311005.klr | 13 | 110 | 05 | 8 | 362 | 31.1264 | 0.012487 | [8 empty] | A03 | 472 | MINW1.01311005 |  | 472 | 0 | 362 | 362 | 362 | H | 1.413 | 1.413 | 1.413 |  | 0.0009367 | 1.7898 | 2 | 0.0004456 | [31 empty] | #N/A
Horizontaal Wand | Mini | Nee | Jaga kleur | MINW.01311010.klr | 13 | 110 | 10 | 13 | 556 | 47.8074 | 0.014318 | [8 empty] | A03 | 523 | MINW1.01311010 |  | 523 | 0 | 556 | 556 | 556 | H | 1.419 | 1.419 | 1.419 |  | 0.0003969 | 1.7346 | 2 | 0.00036735 | [31 empty] | #N/A
Horizontaal Wand | Mini | Nee | Jaga kleur | MINW.01311015.klr | 13 | 110 | 15 | 18 | 932 | 80.1376 | 0.036541 | [8 empty] | A03 | 622 | MINW1.01311015 |  | 622 | 0 | 932 | 932 | 932 | H | 1.416 | 1.416 | 1.416 |  | 0.0002083 | 1.724 | 2 | 0.00046183 | [31 empty] | #N/A
Horizontaal Wand | Mini | Nee | Jaga kleur | MINW.01311020.klr | 13 | 110 | 20 | 23 | 1315 | 113.0696 | 0.055393 | [8 empty] | A03 | 684 | MINW1.01311020 |  | 684 | 0 | 1315 | 1315 | 1315 | H | 1.416 | 1.416 | 1.416 |  | 0.0001276 | 1.7219 | 2 | 0.00037661 | [31 empty] | #N/A
Horizontaal Wand | Mini | Nee | Jaga kleur | MINW.01312005.klr | 13 | 120 | 05 | 8 | 395 | 33.9639 | 0.015698 | [8 empty] | A03 | 487 | MINW1.01312005 |  | 487 | 0 | 395 | 395 | 395 | H | 1.413 | 1.413 | 1.413 |  | 0.0009367 | 1.7898 | 2 | 0.0004456 | [31 empty] | #N/A
Horizontaal Wand | Mini | Nee | Jaga kleur | MINW.01312010.klr | 13 | 120 | 10 | 13 | 606 | 52.1066 | 0.017586 | [8 empty] | A03 | 539 | MINW1.01312010 |  | 539 | 0 | 606 | 606 | 606 | H | 1.419 | 1.419 | 1.419 |  | 0.0003969 | 1.7346 | 2 | 0.00036735 | [31 empty] | #N/A
Horizontaal Wand | Mini | Nee | Jaga kleur | MINW.01312015.klr | 13 | 120 | 15 | 18 | 1016 | 87.3603 | 0.044123 | [8 empty] | A03 | 644 | MINW1.01312015 |  | 644 | 0 | 1016 | 1016 | 1016 | H | 1.416 | 1.416 | 1.416 |  | 0.0002083 | 1.724 | 2 | 0.00046183 | [31 empty] | #N/A
Horizontaal Wand | Mini | Nee | Jaga kleur | MINW.01312020.klr | 13 | 120 | 20 | 23 | 1434 | 123.3018 | 0.066637 | [8 empty] | A03 | 711 | MINW1.01312020 |  | 711 | 0 | 1434 | 1434 | 1434 | H | 1.416 | 1.416 | 1.416 |  | 0.0001276 | 1.7219 | 2 | 0.00037661 | [31 empty] | #N/A
Horizontaal Wand | Mini | Nee | Jaga kleur | MINW.01314005.klr | 13 | 140 | 05 | 8 | 461 | 39.6389 | 0.023581 | [8 empty] | A03 | 514 | MINW1.01314005 |  | 514 | 0 | 461 | 461 | 461 | H | 1.413 | 1.413 | 1.413 |  | 0.0009367 | 1.7898 | 2 | 0.0004456 | [31 empty] | #N/A
Horizontaal Wand | Mini | Nee | Jaga kleur | MINW.01314010.klr | 13 | 140 | 10 | 13 | 707 | 60.7911 | 0.025443 | [8 empty] | A03 | 574 | MINW1.01314010 |  | 574 | 0 | 707 | 707 | 707 | H | 1.419 | 1.419 | 1.419 |  | 0.0003969 | 1.7346 | 2 | 0.00036735 | [31 empty] | #N/A
Horizontaal Wand | Mini | Nee | Jaga kleur | MINW.01314015.klr | 13 | 140 | 15 | 18 | 1186 | 101.9776 | 0.061947 | [8 empty] | A03 | 692 | MINW1.01314015 |  | 692 | 0 | 1186 | 1186 | 1186 | H | 1.416 | 1.416 | 1.416 |  | 0.0002083 | 1.724 | 2 | 0.00046183 | [31 empty] | #N/A
Horizontaal Wand | Mini | Nee | Jaga kleur | MINW.01314020.klr | 13 | 140 | 20 | 23 | 1673 | 143.8521 | 0.092699 | [8 empty] | A03 | 795 | MINW1.01314020 |  | 795 | 0 | 1673 | 1673 | 1673 | H | 1.416 | 1.416 | 1.416 |  | 0.0001276 | 1.7219 | 2 | 0.00037661 | [31 empty] | #N/A
Horizontaal Wand | Mini | Nee | Jaga kleur | MINW.01316005.klr | 13 | 160 | 05 | 8 | 526 | 45.2279 | 0.033476 | [8 empty] | A03 | 583 | MINW1.01316005 |  | 583 | 0 | 526 | 526 | 526 | H | 1.413 | 1.413 | 1.413 |  | 0.0009367 | 1.7898 | 2 | 0.0004456 | [31 empty] | #N/A
Horizontaal Wand | Mini | Nee | Jaga kleur | MINW.01316010.klr | 13 | 160 | 10 | 13 | 808 | 69.4755 | 0.035116 | [8 empty] | A03 | 651 | MINW1.01316010 |  | 651 | 0 | 808 | 808 | 808 | H | 1.419 | 1.419 | 1.419 |  | 0.0003969 | 1.7346 | 2 | 0.00036735 | [31 empty] | #N/A
Horizontaal Wand | Mini | Nee | Jaga kleur | MINW.01316015.klr | 13 | 160 | 15 | 18 | 1355 | 116.509 | 0.083139 | [8 empty] | A03 | 789 | MINW1.01316015 |  | 789 | 0 | 1355 | 1355 | 1355 | H | 1.416 | 1.416 | 1.416 |  | 0.0002083 | 1.724 | 2 | 0.00046183 | [31 empty] | #N/A
Horizontaal Wand | Mini | Nee | Jaga kleur | MINW.01316020.klr | 13 | 160 | 20 | 23 | 1912 | 164.4024 | 0.12357 | [8 empty] | A03 | 915 | MINW1.01316020 |  | 915 | 0 | 1912 | 1912 | 1912 | H | 1.416 | 1.416 | 1.416 |  | 0.0001276 | 1.7219 | 2 | 0.00037661 | [31 empty] | #N/A
Horizontaal Wand | Mini | Nee | Jaga kleur | MINW.01318005.klr | 13 | 180 | 05 | 8 | 592 | 50.9028 | 0.045807 | [8 empty] | A03 | 634 | MINW1.01318005 |  | 634 | 0 | 592 | 592 | 592 | H | 1.413 | 1.413 | 1.413 |  | 0.0009367 | 1.7898 | 2 | 0.0004456 | [31 empty] | #N/A
Horizontaal Wand | Mini | Nee | Jaga kleur | MINW.01318010.klr | 13 | 180 | 10 | 13 | 909 | 78.1599 | 0.046742 | [8 empty] | A03 | 710 | MINW1.01318010 |  | 710 | 0 | 909 | 909 | 909 | H | 1.419 | 1.419 | 1.419 |  | 0.0003969 | 1.7346 | 2 | 0.00036735 | [31 empty] | #N/A
Horizontaal Wand | Mini | Nee | Jaga kleur | MINW.01318015.klr | 13 | 180 | 15 | 18 | 1525 | 131.1264 | 0.10808 | [8 empty] | A03 | 863 | MINW1.01318015 |  | 863 | 0 | 1525 | 1525 | 1525 | H | 1.416 | 1.416 | 1.416 |  | 0.0002083 | 1.724 | 2 | 0.00046183 | [31 empty] | #N/A
Horizontaal Wand | Mini | Nee | Jaga kleur | MINW.01318020.klr | 13 | 180 | 20 | 23 | 2151 | 184.9527 | 0.15943 | [8 empty] | A03 | 999 | MINW1.01318020 |  | 999 | 0 | 2151 | 2151 | 2151 | H | 1.416 | 1.416 | 1.416 |  | 0.0001276 | 1.7219 | 2 | 0.00037661 | [31 empty] | #N/A
Horizontaal Wand | Mini | Nee | Jaga kleur | MINW.01320005.klr | 13 | 200 | 05 | 8 | 658 | 56.5778 | 0.060687 | [8 empty] | A03 | 810 | MINW1.01320005 |  | 810 | 0 | 658 | 658 | 658 | H | 1.413 | 1.413 | 1.413 |  | 0.0009367 | 1.7898 | 2 | 0.0004456 | [31 empty] | #N/A
Horizontaal Wand | Mini | Nee | Jaga kleur | MINW.01320010.klr | 13 | 200 | 10 | 13 | 1010 | 86.8444 | 0.060452 | [8 empty] | A03 | 893 | MINW1.01320010 |  | 893 | 0 | 1010 | 1010 | 1010 | H | 1.419 | 1.419 | 1.419 |  | 0.0003969 | 1.7346 | 2 | 0.00036735 | [31 empty] | #N/A
Horizontaal Wand | Mini | Nee | Jaga kleur | MINW.01320015.klr | 13 | 200 | 15 | 18 | 1694 | 145.6578 | 0.13668 | [8 empty] | A03 | 1088 | MINW1.01320015 |  | 1088 | 0 | 1694 | 1694 | 1694 | H | 1.416 | 1.416 | 1.416 |  | 0.0002083 | 1.724 | 2 | 0.00046183 | [31 empty] | #N/A
Horizontaal Wand | Mini | Nee | Jaga kleur | MINW.01320020.klr | 13 | 200 | 20 | 23 | 2390 | 205.503 | 0.20045 | [8 empty] | A03 | 1204 | MINW1.01320020 |  | 1204 | 0 | 2390 | 2390 | 2390 | H | 1.416 | 1.416 | 1.416 |  | 0.0001276 | 1.7219 | 2 | 0.00037661 | [31 empty] | #N/A
Horizontaal Wand | Mini | Nee | Jaga kleur | MINW.01322005.klr | 13 | 220 | 05 | 8 | 724 | 62.2528 | 0.078319 | [8 empty] | A03 | 902 | MINW1.01322005 |  | 902 | 0 | 724 | 724 | 724 | H | 1.413 | 1.413 | 1.413 |  | 0.0009367 | 1.7898 | 2 | 0.0004456 | [31 empty] | #N/A
Horizontaal Wand | Mini | Nee | Jaga kleur | MINW.01322010.klr | 13 | 220 | 10 | 13 | 1111 | 95.5288 | 0.076374 | [8 empty] | A03 | 996 | MINW1.01322010 |  | 996 | 0 | 1111 | 1111 | 1111 | H | 1.419 | 1.419 | 1.419 |  | 0.0003969 | 1.7346 | 2 | 0.00036735 | [31 empty] | #N/A
Horizontaal Wand | Mini | Nee | Jaga kleur | MINW.01322015.klr | 13 | 220 | 15 | 18 | 1863 | 160.1892 | 0.1692 | [8 empty] | A03 | 1221 | MINW1.01322015 |  | 1221 | 0 | 1863 | 1863 | 1863 | H | 1.416 | 1.416 | 1.416 |  | 0.0002083 | 1.724 | 2 | 0.00046183 | [31 empty] | #N/A
Horizontaal Wand | Mini | Nee | Jaga kleur | MINW.01322020.klr | 13 | 220 | 20 | 23 | 2629 | 226.0533 | 0.24679 | [8 empty] | A03 | 1361 | MINW1.01322020 |  | 1361 | 0 | 2629 | 2629 | 2629 | H | 1.416 | 1.416 | 1.416 |  | 0.0001276 | 1.7219 | 2 | 0.00037661 | [31 empty] | #N/A
Horizontaal Wand | Mini | Nee | Jaga kleur | MINW.01324005.klr | 13 | 240 | 05 | 8 | 790 | 67.9278 | 0.098903 | [8 empty] | A03 | 937 | MINW1.01324005 |  | 937 | 0 | 790 | 790 | 790 | H | 1.413 | 1.413 | 1.413 |  | 0.0009367 | 1.7898 | 2 | 0.0004456 | [31 empty] | #N/A
Horizontaal Wand | Mini | Nee | Jaga kleur | MINW.01324010.klr | 13 | 240 | 10 | 13 | 1212 | 104.2132 | 0.094632 | [8 empty] | A03 | 1038 | MINW1.01324010 |  | 1038 | 0 | 1212 | 1212 | 1212 | H | 1.419 | 1.419 | 1.419 |  | 0.0003969 | 1.7346 | 2 | 0.00036735 | [31 empty] | #N/A
Horizontaal Wand | Mini | Nee | Jaga kleur | MINW.01324015.klr | 13 | 240 | 15 | 18 | 2033 | 174.8065 | 0.20598 | [8 empty] | A03 | 1278 | MINW1.01324015 |  | 1278 | 0 | 2033 | 2033 | 2033 | H | 1.416 | 1.416 | 1.416 |  | 0.0002083 | 1.724 | 2 | 0.00046183 | [31 empty] | #N/A
Horizontaal Wand | Mini | Nee | Jaga kleur | MINW.01324020.klr | 13 | 240 | 20 | 23 | 2868 | 246.6036 | 0.29862 | [8 empty] | A03 | 1431 | MINW1.01324020 |  | 1431 | 0 | 2868 | 2868 | 2868 | H | 1.416 | 1.416 | 1.416 |  | 0.0001276 | 1.7219 | 2 | 0.00037661 | [31 empty] | #N/A
Horizontaal Wand | Mini | Nee | Jaga kleur | MINW.01326005.klr | 13 | 260 | 05 | 8 | 855 | 73.5168 | 0.12237 | [8 empty] | A03 | 976 | MINW1.01326005 |  | 976 | 0 | 855 | 855 | 855 | H | 1.413 | 1.413 | 1.413 |  | 0.0009367 | 1.7898 | 2 | 0.0004456 | [31 empty] | #N/A
Horizontaal Wand | Mini | Nee | Jaga kleur | MINW.01326010.klr | 13 | 260 | 10 | 13 | 1313 | 112.8977 | 0.11535 | [8 empty] | A03 | 1083 | MINW1.01326010 |  | 1083 | 0 | 1313 | 1313 | 1313 | H | 1.419 | 1.419 | 1.419 |  | 0.0003969 | 1.7346 | 2 | 0.00036735 | [31 empty] | #N/A
Horizontaal Wand | Mini | Nee | Jaga kleur | MINW.01326015.klr | 13 | 260 | 15 | 18 | 2202 | 189.3379 | 0.2468 | [8 empty] | A03 | 1337 | MINW1.01326015 |  | 1337 | 0 | 2202 | 2202 | 2202 | H | 1.416 | 1.416 | 1.416 |  | 0.0002083 | 1.724 | 2 | 0.00046183 | [31 empty] | #N/A
Horizontaal Wand | Mini | Nee | Jaga kleur | MINW.01326020.klr | 13 | 260 | 20 | 23 | 3107 | 267.1539 | 0.35609 | [8 empty] | A03 | 1601 | MINW1.01326020 |  | 1601 | 0 | 3107 | 3107 | 3107 | H | 1.416 | 1.416 | 1.416 |  | 0.0001276 | 1.7219 | 2 | 0.00037661 | [31 empty] | #N/A
Horizontaal Wand | Mini | Nee | Jaga kleur | MINW.01328005.klr | 13 | 280 | 05 | 8 | 921 | 79.1917 | 0.1494 | [8 empty] | A03 | 1010 | MINW1.01328005 |  | 1010 | 0 | 921 | 921 | 921 | H | 1.413 | 1.413 | 1.413 |  | 0.0009367 | 1.7898 | 2 | 0.0004456 | [31 empty] | #N/A
Horizontaal Wand | Mini | Nee | Jaga kleur | MINW.01328010.klr | 13 | 280 | 10 | 13 | 1414 | 121.5821 | 0.13864 | [8 empty] | A03 | 1124 | MINW1.01328010 |  | 1124 | 0 | 1414 | 1414 | 1414 | H | 1.419 | 1.419 | 1.419 |  | 0.0003969 | 1.7346 | 2 | 0.00036735 | [31 empty] | #N/A
Horizontaal Wand | Mini | Nee | Jaga kleur | MINW.01328015.klr | 13 | 280 | 15 | 18 | 2372 | 203.9553 | 0.29222 | [8 empty] | A03 | 1393 | MINW1.01328015 |  | 1393 | 0 | 2372 | 2372 | 2372 | H | 1.416 | 1.416 | 1.416 |  | 0.0002083 | 1.724 | 2 | 0.00046183 | [31 empty] | #N/A
Horizontaal Wand | Mini | Nee | Jaga kleur | MINW.01328020.klr | 13 | 280 | 20 | 23 | 3346 | 287.7042 | 0.41937 | [8 empty] | A03 | 1568 | MINW1.01328020 |  | 1568 | 0 | 3346 | 3346 | 3346 | H | 1.416 | 1.416 | 1.416 |  | 0.0001276 | 1.7219 | 2 | 0.00037661 | [31 empty] | #N/A
Horizontaal Wand | Mini | Nee | Jaga kleur | MINW.01330005.klr | 13 | 300 | 05 | 8 | 987 | 84.8667 | 0.17996 | [8 empty] | A03 | 1047 | MINW1.01330005 |  | 1047 | 0 | 987 | 987 | 987 | H | 1.413 | 1.413 | 1.413 |  | 0.0009367 | 1.7898 | 2 | 0.0004456 | [31 empty] | #N/A
Horizontaal Wand | Mini | Nee | Jaga kleur | MINW.01330010.klr | 13 | 300 | 10 | 13 | 1515 | 130.2666 | 0.16462 | [8 empty] | A03 | 1165 | MINW1.01330010 |  | 1165 | 0 | 1515 | 1515 | 1515 | H | 1.419 | 1.419 | 1.419 |  | 0.0003969 | 1.7346 | 2 | 0.00036735 | [31 empty] | #N/A
Horizontaal Wand | Mini | Nee | Jaga kleur | MINW.01330015.klr | 13 | 300 | 15 | 18 | 2541 | 218.4867 | 0.34191 | [8 empty] | A03 | 1451 | MINW1.01330015 |  | 1451 | 0 | 2541 | 2541 | 2541 | H | 1.416 | 1.416 | 1.416 |  | 0.0002083 | 1.724 | 2 | 0.00046183 | [31 empty] | #N/A
Horizontaal Wand | Mini | Nee | Jaga kleur | MINW.01330020.klr | 13 | 300 | 20 | 23 | 3585 | 308.2545 | 0.48859 | [8 empty] | A03 | 1637 | MINW1.01330020 |  | 1637 | 0 | 3585 | 3585 | 3585 | H | 1.416 | 1.416 | 1.416 |  | 0.0001276 | 1.7219 | 2 | 0.00037661 | [31 empty] | #N/A
Horizontaal Wand | Mini | Nee | Jaga kleur | MINW.02306006.klr | 23 | 60 | 06 | 8 | 323 | 27.773 | 0.010198 | [8 empty] | A03 | 463 | MINW1.02306006 |  | 463 | 0 | 323 | 323 | 323 | H | 1.411 | 1.411 | 1.411 |  | 0.0041689 | 1.4116 | 3 | 0.00054247 | [31 empty] | #N/A
Horizontaal Wand | Mini | Nee | Jaga kleur | MINW.02306011.klr | 23 | 60 | 11 | 13 | 601 | 51.6767 | 0.021679 | [8 empty] | A03 | 511 | MINW1.02306011 |  | 511 | 0 | 601 | 601 | 601 | H | 1.441 | 1.441 | 1.441 |  | 0.0003969 | 1.7346 | 4 | 0.00057429 | [31 empty] | #N/A
Horizontaal Wand | Mini | Nee | Jaga kleur | MINW.02306016.klr | 23 | 60 | 16 | 18 | 785 | 67.4979 | 0.067491 | [8 empty] | A03 | 619 | MINW1.02306016 |  | 619 | 0 | 785 | 785 | 785 | H | 1.453 | 1.453 | 1.453 |  | 0.0002083 | 1.724 | 4 | 0.0013928 | [31 empty] | #N/A
Horizontaal Wand | Mini | Nee | Jaga kleur | MINW.02306021.klr | 23 | 60 | 21 | 23 | 1021 | 87.7902 | 0.043902 | [8 empty] | A03 | 631 | MINW1.02306021 |  | 631 | 0 | 1021 | 1021 | 1021 | H | 1.463 | 1.463 | 1.463 |  | 0.0001276 | 1.7219 | 4 | 0.0005142 | [31 empty] | #N/A
Horizontaal Wand | Mini | Nee | Jaga kleur | MINW.02307006.klr | 23 | 70 | 06 | 8 | 377 | 32.4162 | 0.014833 | [8 empty] | A03 | 483 | MINW1.02307006 |  | 483 | 0 | 377 | 377 | 377 | H | 1.411 | 1.411 | 1.411 |  | 0.0041689 | 1.4116 | 3 | 0.00054247 | [31 empty] | #N/A
Horizontaal Wand | Mini | Nee | Jaga kleur | MINW.02307011.klr | 23 | 70 | 11 | 13 | 701 | 60.2752 | 0.031036 | [8 empty] | A03 | 546 | MINW1.02307011 |  | 546 | 0 | 701 | 701 | 701 | H | 1.441 | 1.441 | 1.441 |  | 0.0003969 | 1.7346 | 4 | 0.00057429 | [31 empty] | #N/A
Horizontaal Wand | Mini | Nee | Jaga kleur | MINW.02307016.klr | 23 | 70 | 16 | 18 | 916 | 78.7618 | 0.093112 | [8 empty] | A03 | 673 | MINW1.02307016 |  | 673 | 0 | 916 | 916 | 916 | H | 1.453 | 1.453 | 1.453 |  | 0.0002083 | 1.724 | 4 | 0.0013928 | [31 empty] | #N/A
Horizontaal Wand | Mini | Nee | Jaga kleur | MINW.02307021.klr | 23 | 70 | 21 | 23 | 1191 | 102.4076 | 0.060897 | [8 empty] | A03 | 692 | MINW1.02307021 |  | 692 | 0 | 1191 | 1191 | 1191 | H | 1.463 | 1.463 | 1.463 |  | 0.0001276 | 1.7219 | 4 | 0.0005142 | [31 empty] | #N/A
Horizontaal Wand | Mini | Nee | Jaga kleur | MINW.02308006.klr | 23 | 80 | 06 | 8 | 431 | 37.0593 | 0.020481 | [8 empty] | A03 | 505 | MINW1.02308006 |  | 505 | 0 | 431 | 431 | 431 | H | 1.411 | 1.411 | 1.411 |  | 0.0041689 | 1.4116 | 3 | 0.00054247 | [31 empty] | #N/A
Horizontaal Wand | Mini | Nee | Jaga kleur | MINW.02308011.klr | 23 | 80 | 11 | 13 | 802 | 68.9596 | 0.042543 | [8 empty] | A03 | 567 | MINW1.02308011 |  | 567 | 0 | 802 | 802 | 802 | H | 1.441 | 1.441 | 1.441 |  | 0.0003969 | 1.7346 | 4 | 0.00057429 | [31 empty] | #N/A
Horizontaal Wand | Mini | Nee | Jaga kleur | MINW.02308016.klr | 23 | 80 | 16 | 18 | 1046 | 89.9398 | 0.12293 | [8 empty] | A03 | 702 | MINW1.02308016 |  | 702 | 0 | 1046 | 1046 | 1046 | H | 1.453 | 1.453 | 1.453 |  | 0.0002083 | 1.724 | 4 | 0.0013928 | [31 empty] | #N/A
Horizontaal Wand | Mini | Nee | Jaga kleur | MINW.02308021.klr | 23 | 80 | 21 | 23 | 1361 | 117.0249 | 0.080962 | [8 empty] | A03 | 726 | MINW1.02308021 |  | 726 | 0 | 1361 | 1361 | 1361 | H | 1.463 | 1.463 | 1.463 |  | 0.0001276 | 1.7219 | 4 | 0.0005142 | [31 empty] | #N/A
Horizontaal Wand | Mini | Nee | Jaga kleur | MINW.02309006.klr | 23 | 90 | 06 | 8 | 485 | 41.7025 | 0.027188 | [8 empty] | A03 | 526 | MINW1.02309006 |  | 526 | 0 | 485 | 485 | 485 | H | 1.411 | 1.411 | 1.411 |  | 0.0041689 | 1.4116 | 3 | 0.00054247 | [31 empty] | #N/A
Horizontaal Wand | Mini | Nee | Jaga kleur | MINW.02309011.klr | 23 | 90 | 11 | 13 | 902 | 77.558 | 0.05615 | [8 empty] | A03 | 583 | MINW1.02309011 |  | 583 | 0 | 902 | 902 | 902 | H | 1.441 | 1.441 | 1.441 |  | 0.0003969 | 1.7346 | 4 | 0.00057429 | [31 empty] | #N/A
Horizontaal Wand | Mini | Nee | Jaga kleur | MINW.02309016.klr | 23 | 90 | 16 | 18 | 1177 | 101.2038 | 0.15748 | [8 empty] | A03 | 729 | MINW1.02309016 |  | 729 | 0 | 1177 | 1177 | 1177 | H | 1.453 | 1.453 | 1.453 |  | 0.0002083 | 1.724 | 4 | 0.0013928 | [31 empty] | #N/A
Horizontaal Wand | Mini | Nee | Jaga kleur | MINW.02309021.klr | 23 | 90 | 21 | 23 | 1531 | 131.6423 | 0.10419 | [8 empty] | A03 | 757 | MINW1.02309021 |  | 757 | 0 | 1531 | 1531 | 1531 | H | 1.463 | 1.463 | 1.463 |  | 0.0001276 | 1.7219 | 4 | 0.0005142 | [31 empty] | #N/A
Horizontaal Wand | Mini | Nee | Jaga kleur | MINW.02310006.klr | 23 | 100 | 06 | 8 | 539 | 46.3457 | 0.034999 | [8 empty] | A03 | 615 | MINW1.02310006 |  | 615 | 0 | 539 | 539 | 539 | H | 1.411 | 1.411 | 1.411 |  | 0.0041689 | 1.4116 | 3 | 0.00054247 | [31 empty] | #N/A
Horizontaal Wand | Mini | Nee | Jaga kleur | MINW.02310011.klr | 23 | 100 | 11 | 13 | 1002 | 86.1565 | 0.072073 | [8 empty] | A03 | 681 | MINW1.02310011 |  | 681 | 0 | 1002 | 1002 | 1002 | H | 1.441 | 1.441 | 1.441 |  | 0.0003969 | 1.7346 | 4 | 0.00057429 | [31 empty] | #N/A
Horizontaal Wand | Mini | Nee | Jaga kleur | MINW.02310016.klr | 23 | 100 | 16 | 18 | 1308 | 112.4678 | 0.19666 | [8 empty] | A03 | 841 | MINW1.02310016 |  | 841 | 0 | 1308 | 1308 | 1308 | H | 1.453 | 1.453 | 1.453 |  | 0.0002083 | 1.724 | 4 | 0.0013928 | [31 empty] | #N/A
Horizontaal Wand | Mini | Nee | Jaga kleur | MINW.02310021.klr | 23 | 100 | 21 | 23 | 1701 | 146.2597 | 0.13069 | [8 empty] | A03 | 877 | MINW1.02310021 |  | 877 | 0 | 1701 | 1701 | 1701 | H | 1.463 | 1.463 | 1.463 |  | 0.0001276 | 1.7219 | 4 | 0.0005142 | [31 empty] | #N/A
Horizontaal Wand | Mini | Nee | Jaga kleur | MINW.02311006.klr | 23 | 110 | 06 | 8 | 593 | 50.9888 | 0.043956 | [8 empty] | A03 | 640 | MINW1.02311006 |  | 640 | 0 | 593 | 593 | 593 | H | 1.411 | 1.411 | 1.411 |  | 0.0041689 | 1.4116 | 3 | 0.00054247 | [31 empty] | #N/A
Horizontaal Wand | Mini | Nee | Jaga kleur | MINW.02311011.klr | 23 | 110 | 11 | 13 | 1102 | 94.7549 | 0.090437 | [8 empty] | A03 | 706 | MINW1.02311011 |  | 706 | 0 | 1102 | 1102 | 1102 | H | 1.441 | 1.441 | 1.441 |  | 0.0003969 | 1.7346 | 4 | 0.00057429 | [31 empty] | #N/A
Horizontaal Wand | Mini | Nee | Jaga kleur | MINW.02311016.klr | 23 | 110 | 16 | 18 | 1439 | 123.7317 | 0.24058 | [8 empty] | A03 | 877 | MINW1.02311016 |  | 877 | 0 | 1439 | 1439 | 1439 | H | 1.453 | 1.453 | 1.453 |  | 0.0002083 | 1.724 | 4 | 0.0013928 | [31 empty] | #N/A
Horizontaal Wand | Mini | Nee | Jaga kleur | MINW.02311021.klr | 23 | 110 | 21 | 23 | 1871 | 160.877 | 0.16055 | [8 empty] | A03 | 918 | MINW1.02311021 |  | 918 | 0 | 1871 | 1871 | 1871 | H | 1.463 | 1.463 | 1.463 |  | 0.0001276 | 1.7219 | 4 | 0.0005142 | [31 empty] | #N/A
Horizontaal Wand | Mini | Nee | Jaga kleur | MINW.02312006.klr | 23 | 120 | 06 | 8 | 647 | 55.632 | 0.054098 | [8 empty] | A03 | 669 | MINW1.02312006 |  | 669 | 0 | 647 | 647 | 647 | H | 1.411 | 1.411 | 1.411 |  | 0.0041689 | 1.4116 | 3 | 0.00054247 | [31 empty] | #N/A
Horizontaal Wand | Mini | Nee | Jaga kleur | MINW.02312011.klr | 23 | 120 | 11 | 13 | 1202 | 103.3534 | 0.11137 | [8 empty] | A03 | 732 | MINW1.02312011 |  | 732 | 0 | 1202 | 1202 | 1202 | H | 1.441 | 1.441 | 1.441 |  | 0.0003969 | 1.7346 | 4 | 0.00057429 | [31 empty] | #N/A
Horizontaal Wand | Mini | Nee | Jaga kleur | MINW.02312016.klr | 23 | 120 | 16 | 18 | 1570 | 134.9957 | 0.28932 | [8 empty] | A03 | 913 | MINW1.02312016 |  | 913 | 0 | 1570 | 1570 | 1570 | H | 1.453 | 1.453 | 1.453 |  | 0.0002083 | 1.724 | 4 | 0.0013928 | [31 empty] | #N/A
Horizontaal Wand | Mini | Nee | Jaga kleur | MINW.02312021.klr | 23 | 120 | 21 | 23 | 2041 | 175.4944 | 0.19385 | [8 empty] | A03 | 960 | MINW1.02312021 |  | 960 | 0 | 2041 | 2041 | 2041 | H | 1.463 | 1.463 | 1.463 |  | 0.0001276 | 1.7219 | 4 | 0.0005142 | [31 empty] | #N/A
Horizontaal Wand | Mini | Nee | Jaga kleur | MINW.02314006.klr | 23 | 140 | 06 | 8 | 755 | 64.9183 | 0.07808 | [8 empty] | A03 | 726 | MINW1.02314006 |  | 726 | 0 | 755 | 755 | 755 | H | 1.411 | 1.411 | 1.411 |  | 0.0041689 | 1.4116 | 3 | 0.00054247 | [31 empty] | #N/A
Horizontaal Wand | Mini | Nee | Jaga kleur | MINW.02314011.klr | 23 | 140 | 11 | 13 | 1403 | 120.6363 | 0.16161 | [8 empty] | A03 | 785 | MINW1.02314011 |  | 785 | 0 | 1403 | 1403 | 1403 | H | 1.441 | 1.441 | 1.441 |  | 0.0003969 | 1.7346 | 4 | 0.00057429 | [31 empty] | #N/A
Horizontaal Wand | Mini | Nee | Jaga kleur | MINW.02314016.klr | 23 | 140 | 16 | 18 | 1831 | 157.4377 | 0.40124 | [8 empty] | A03 | 989 | MINW1.02314016 |  | 989 | 0 | 1831 | 1831 | 1831 | H | 1.453 | 1.453 | 1.453 |  | 0.0002083 | 1.724 | 4 | 0.0013928 | [31 empty] | #N/A
Horizontaal Wand | Mini | Nee | Jaga kleur | MINW.02314021.klr | 23 | 140 | 21 | 23 | 2381 | 204.7291 | 0.27116 | [8 empty] | A03 | 1089 | MINW1.02314021 |  | 1089 | 0 | 2381 | 2381 | 2381 | H | 1.463 | 1.463 | 1.463 |  | 0.0001276 | 1.7219 | 4 | 0.0005142 | [31 empty] | #N/A
Horizontaal Wand | Mini | Nee | Jaga kleur | MINW.02316006.klr | 23 | 160 | 06 | 8 | 862 | 74.1187 | 0.10702 | [8 empty] | A03 | 806 | MINW1.02316006 |  | 806 | 0 | 862 | 862 | 862 | H | 1.411 | 1.411 | 1.411 |  | 0.0041689 | 1.4116 | 3 | 0.00054247 | [31 empty] | #N/A
Horizontaal Wand | Mini | Nee | Jaga kleur | MINW.02316011.klr | 23 | 160 | 11 | 13 | 1603 | 137.8332 | 0.22335 | [8 empty] | A03 | 901 | MINW1.02316011 |  | 901 | 0 | 1603 | 1603 | 1603 | H | 1.441 | 1.441 | 1.441 |  | 0.0003969 | 1.7346 | 4 | 0.00057429 | [31 empty] | #N/A
Horizontaal Wand | Mini | Nee | Jaga kleur | MINW.02316016.klr | 23 | 160 | 16 | 18 | 2093 | 179.9656 | 0.53392 | [8 empty] | A03 | 1133 | MINW1.02316016 |  | 1133 | 0 | 2093 | 2093 | 2093 | H | 1.453 | 1.453 | 1.453 |  | 0.0002083 | 1.724 | 4 | 0.0013928 | [31 empty] | #N/A
Horizontaal Wand | Mini | Nee | Jaga kleur | MINW.02316021.klr | 23 | 160 | 21 | 23 | 2722 | 234.0499 | 0.36354 | [8 empty] | A03 | 1263 | MINW1.02316021 |  | 1263 | 0 | 2722 | 2722 | 2722 | H | 1.463 | 1.463 | 1.463 |  | 0.0001276 | 1.7219 | 4 | 0.0005142 | [31 empty] | #N/A
Horizontaal Wand | Mini | Nee | Jaga kleur | MINW.02318006.klr | 23 | 180 | 06 | 8 | 970 | 83.405 | 0.14154 | [8 empty] | A03 | 887 | MINW1.02318006 |  | 887 | 0 | 970 | 970 | 970 | H | 1.411 | 1.411 | 1.411 |  | 0.0041689 | 1.4116 | 3 | 0.00054247 | [31 empty] | #N/A
Horizontaal Wand | Mini | Nee | Jaga kleur | MINW.02318011.klr | 23 | 180 | 11 | 13 | 1804 | 155.1161 | 0.29795 | [8 empty] | A03 | 979 | MINW1.02318011 |  | 979 | 0 | 1804 | 1804 | 1804 | H | 1.441 | 1.441 | 1.441 |  | 0.0003969 | 1.7346 | 4 | 0.00057429 | [31 empty] | #N/A
Horizontaal Wand | Mini | Nee | Jaga kleur | MINW.02318016.klr | 23 | 180 | 16 | 18 | 2354 | 202.4076 | 0.68713 | [8 empty] | A03 | 1236 | MINW1.02318016 |  | 1236 | 0 | 2354 | 2354 | 2354 | H | 1.453 | 1.453 | 1.453 |  | 0.0002083 | 1.724 | 4 | 0.0013928 | [31 empty] | #N/A
Horizontaal Wand | Mini | Nee | Jaga kleur | MINW.02318021.klr | 23 | 180 | 21 | 23 | 3062 | 263.2846 | 0.47119 | [8 empty] | A03 | 1379 | MINW1.02318021 |  | 1379 | 0 | 3062 | 3062 | 3062 | H | 1.463 | 1.463 | 1.463 |  | 0.0001276 | 1.7219 | 4 | 0.0005142 | [31 empty] | #N/A
Horizontaal Wand | Mini | Nee | Jaga kleur | MINW.02320006.klr | 23 | 200 | 06 | 8 | 1078 | 92.6913 | 0.18169 | [8 empty] | A03 | 1093 | MINW1.02320006 |  | 1093 | 0 | 1078 | 1078 | 1078 | H | 1.411 | 1.411 | 1.411 |  | 0.0041689 | 1.4116 | 3 | 0.00054247 | [31 empty] | #N/A
Horizontaal Wand | Mini | Nee | Jaga kleur | MINW.02320011.klr | 23 | 200 | 11 | 13 | 2004 | 172.313 | 0.38571 | [8 empty] | A03 | 1184 | MINW1.02320011 |  | 1184 | 0 | 2004 | 2004 | 2004 | H | 1.441 | 1.441 | 1.441 |  | 0.0003969 | 1.7346 | 4 | 0.00057429 | [31 empty] | #N/A
Horizontaal Wand | Mini | Nee | Jaga kleur | MINW.02320016.klr | 23 | 200 | 16 | 18 | 2616 | 224.9355 | 0.86259 | [8 empty] | A03 | 1516 | MINW1.02320016 |  | 1516 | 0 | 2616 | 2616 | 2616 | H | 1.453 | 1.453 | 1.453 |  | 0.0002083 | 1.724 | 4 | 0.0013928 | [31 empty] | #N/A
Horizontaal Wand | Mini | Nee | Jaga kleur | MINW.02320021.klr | 23 | 200 | 21 | 23 | 3402 | 292.5193 | 0.59494 | [8 empty] | A03 | 1616 | MINW1.02320021 |  | 1616 | 0 | 3402 | 3402 | 3402 | H | 1.463 | 1.463 | 1.463 |  | 0.0001276 | 1.7219 | 4 | 0.0005142 | [31 empty] | #N/A
Horizontaal Wand | Mini | Nee | Jaga kleur | MINW.02322006.klr | 23 | 220 | 06 | 8 | 1186 | 101.9776 | 0.22769 | [8 empty] | A03 | 1192 | MINW1.02322006 |  | 1192 | 0 | 1186 | 1186 | 1186 | H | 1.411 | 1.411 | 1.411 |  | 0.0041689 | 1.4116 | 3 | 0.00054247 | [31 empty] | #N/A
Horizontaal Wand | Mini | Nee | Jaga kleur | MINW.02322011.klr | 23 | 220 | 11 | 13 | 2204 | 189.5099 | 0.48773 | [8 empty] | A03 | 1325 | MINW1.02322011 |  | 1325 | 0 | 2204 | 2204 | 2204 | H | 1.441 | 1.441 | 1.441 |  | 0.0003969 | 1.7346 | 4 | 0.00057429 | [31 empty] | #N/A
Horizontaal Wand | Mini | Nee | Jaga kleur | MINW.02322016.klr | 23 | 220 | 16 | 18 | 2878 | 247.4635 | 1.0605 | [8 empty] | A03 | 1708 | MINW1.02322016 |  | 1708 | 0 | 2878 | 2878 | 2878 | H | 1.453 | 1.453 | 1.453 |  | 0.0002083 | 1.724 | 4 | 0.0013928 | [31 empty] | #N/A
Horizontaal Wand | Mini | Nee | Jaga kleur | MINW.02322021.klr | 23 | 220 | 21 | 23 | 3742 | 321.7541 | 0.73541 | [8 empty] | A03 | 1832 | MINW1.02322021 |  | 1832 | 0 | 3742 | 3742 | 3742 | H | 1.463 | 1.463 | 1.463 |  | 0.0001276 | 1.7219 | 4 | 0.0005142 | [31 empty] | #N/A
Horizontaal Wand | Mini | Nee | Jaga kleur | MINW.02324006.klr | 23 | 240 | 06 | 8 | 1294 | 111.264 | 0.27976 | [8 empty] | A03 | 1253 | MINW1.02324006 |  | 1253 | 0 | 1294 | 1294 | 1294 | H | 1.411 | 1.411 | 1.411 |  | 0.0041689 | 1.4116 | 3 | 0.00054247 | [31 empty] | #N/A
Horizontaal Wand | Mini | Nee | Jaga kleur | MINW.02324011.klr | 23 | 240 | 11 | 13 | 2405 | 206.7928 | 0.60529 | [8 empty] | A03 | 1387 | MINW1.02324011 |  | 1387 | 0 | 2405 | 2405 | 2405 | H | 1.441 | 1.441 | 1.441 |  | 0.0003969 | 1.7346 | 4 | 0.00057429 | [31 empty] | #N/A
Horizontaal Wand | Mini | Nee | Jaga kleur | MINW.02324016.klr | 23 | 240 | 16 | 18 | 3139 | 269.9054 | 1.2806 | [8 empty] | A03 | 1800 | MINW1.02324016 |  | 1800 | 0 | 3139 | 3139 | 3139 | H | 1.453 | 1.453 | 1.453 |  | 0.0002083 | 1.724 | 4 | 0.0013928 | [31 empty] | #N/A
Horizontaal Wand | Mini | Nee | Jaga kleur | MINW.02324021.klr | 23 | 240 | 21 | 23 | 4082 | 350.9888 | 0.8932 | [8 empty] | A03 | 1934 | MINW1.02324021 |  | 1934 | 0 | 4082 | 4082 | 4082 | H | 1.463 | 1.463 | 1.463 |  | 0.0001276 | 1.7219 | 4 | 0.0005142 | [31 empty] | #N/A
Horizontaal Wand | Mini | Nee | Jaga kleur | MINW.02326006.klr | 23 | 260 | 06 | 8 | 1401 | 120.4643 | 0.3377 | [8 empty] | A03 | 1318 | MINW1.02326006 |  | 1318 | 0 | 1401 | 1401 | 1401 | H | 1.411 | 1.411 | 1.411 |  | 0.0041689 | 1.4116 | 3 | 0.00054247 | [31 empty] | #N/A
Horizontaal Wand | Mini | Nee | Jaga kleur | MINW.02326011.klr | 23 | 260 | 11 | 13 | 2605 | 223.9897 | 0.7383 | [8 empty] | A03 | 1456 | MINW1.02326011 |  | 1456 | 0 | 2605 | 2605 | 2605 | H | 1.441 | 1.441 | 1.441 |  | 0.0003969 | 1.7346 | 4 | 0.00057429 | [31 empty] | #N/A
Horizontaal Wand | Mini | Nee | Jaga kleur | MINW.02326016.klr | 23 | 260 | 16 | 18 | 3401 | 292.4334 | 1.5251 | [8 empty] | A03 | 1893 | MINW1.02326016 |  | 1893 | 0 | 3401 | 3401 | 3401 | H | 1.453 | 1.453 | 1.453 |  | 0.0002083 | 1.724 | 4 | 0.0013928 | [31 empty] | #N/A
Horizontaal Wand | Mini | Nee | Jaga kleur | MINW.02326021.klr | 23 | 260 | 21 | 23 | 4423 | 380.3095 | 1.0693 | [8 empty] | A03 | 2039 | MINW1.02326021 |  | 2039 | 0 | 4423 | 4423 | 4423 | H | 1.463 | 1.463 | 1.463 |  | 0.0001276 | 1.7219 | 4 | 0.0005142 | [31 empty] | #N/A
Horizontaal Wand | Mini | Nee | Jaga kleur | MINW.02328006.klr | 23 | 280 | 06 | 8 | 1509 | 129.7506 | 0.40241 | [8 empty] | A03 | 1377 | MINW1.02328006 |  | 1377 | 0 | 1509 | 1509 | 1509 | H | 1.411 | 1.411 | 1.411 |  | 0.0041689 | 1.4116 | 3 | 0.00054247 | [31 empty] | #N/A
Horizontaal Wand | Mini | Nee | Jaga kleur | MINW.02328011.klr | 23 | 280 | 11 | 13 | 2806 | 241.2726 | 0.88853 | [8 empty] | A03 | 1518 | MINW1.02328011 |  | 1518 | 0 | 2806 | 2806 | 2806 | H | 1.441 | 1.441 | 1.441 |  | 0.0003969 | 1.7346 | 4 | 0.00057429 | [31 empty] | #N/A
Horizontaal Wand | Mini | Nee | Jaga kleur | MINW.02328016.klr | 23 | 280 | 16 | 18 | 3662 | 314.8753 | 1.7928 | [8 empty] | A03 | 1980 | MINW1.02328016 |  | 1980 | 0 | 3662 | 3662 | 3662 | H | 1.453 | 1.453 | 1.453 |  | 0.0002083 | 1.724 | 4 | 0.0013928 | [31 empty] | #N/A
Horizontaal Wand | Mini | Nee | Jaga kleur | MINW.02328021.klr | 23 | 280 | 21 | 23 | 4763 | 409.5443 | 1.2635 | [8 empty] | A03 | 2138 | MINW1.02328021 |  | 2138 | 0 | 4763 | 4763 | 4763 | H | 1.463 | 1.463 | 1.463 |  | 0.0001276 | 1.7219 | 4 | 0.0005142 | [31 empty] | #N/A
Horizontaal Wand | Mini | Nee | Jaga kleur | MINW.02330006.klr | 23 | 300 | 06 | 8 | 1617 | 139.037 | 0.47373 | [8 empty] | A03 | 1438 | MINW1.02330006 |  | 1438 | 0 | 1617 | 1617 | 1617 | H | 1.411 | 1.411 | 1.411 |  | 0.0041689 | 1.4116 | 3 | 0.00054247 | [31 empty] | #N/A
Horizontaal Wand | Mini | Nee | Jaga kleur | MINW.02330011.klr | 23 | 300 | 11 | 13 | 3006 | 258.4695 | 1.0556 | [8 empty] | A03 | 1582 | MINW1.02330011 |  | 1582 | 0 | 3006 | 3006 | 3006 | H | 1.441 | 1.441 | 1.441 |  | 0.0003969 | 1.7346 | 4 | 0.00057429 | [31 empty] | #N/A
Horizontaal Wand | Mini | Nee | Jaga kleur | MINW.02330016.klr | 23 | 300 | 16 | 18 | 3924 | 337.4033 | 2.0863 | [8 empty] | A03 | 2070 | MINW1.02330016 |  | 2070 | 0 | 3924 | 3924 | 3924 | H | 1.453 | 1.453 | 1.453 |  | 0.0002083 | 1.724 | 4 | 0.0013928 | [31 empty] | #N/A
Horizontaal Wand | Mini | Nee | Jaga kleur | MINW.02330021.klr | 23 | 300 | 21 | 23 | 5103 | 438.779 | 1.4767 | [8 empty] | A03 | 2239 | MINW1.02330021 |  | 2239 | 0 | 5103 | 5103 | 5103 | H | 1.463 | 1.463 | 1.463 |  | 0.0001276 | 1.7219 | 4 | 0.0005142 | [31 empty] | #N/A
Horizontaal Wand | Mini | Nee | Jaga kleur | MINW.02806006.klr | 28 | 60 | 06 | 8 | 342 | 29.4067 | 0.011207 | [8 empty] | A03 | 505 | MINW1.02806006 |  | 505 | 0 | 342 | 342 | 342 | H | 1.403 | 1.403 | 1.403 |  | 0.0041689 | 1.4116 | 3 | 0.00054247 | [31 empty] | #N/A
Horizontaal Wand | Mini | Nee | Jaga kleur | MINW.02806011.klr | 28 | 60 | 11 | 13 | 653 | 56.1479 | 0.025422 | [8 empty] | A03 | 554 | MINW1.02806011 |  | 554 | 0 | 653 | 653 | 653 | H | 1.441 | 1.441 | 1.441 |  | 0.0003969 | 1.7346 | 4 | 0.00057429 | [31 empty] | #N/A
Horizontaal Wand | Mini | Nee | Jaga kleur | MINW.02806016.klr | 28 | 60 | 16 | 18 | 860 | 73.9467 | 0.080845 | [8 empty] | A03 | 668 | MINW1.02806016 |  | 668 | 0 | 860 | 860 | 860 | H | 1.455 | 1.455 | 1.455 |  | 0.0002083 | 1.724 | 4 | 0.0013928 | [31 empty] | #N/A
Horizontaal Wand | Mini | Nee | Jaga kleur | MINW.02806021.klr | 28 | 60 | 21 | 23 | 1127 | 96.9046 | 0.053324 | [8 empty] | A03 | 680 | MINW1.02806021 |  | 680 | 0 | 1127 | 1127 | 1127 | H | 1.467 | 1.467 | 1.467 |  | 0.0001276 | 1.7219 | 4 | 0.0005142 | [31 empty] | #N/A
Horizontaal Wand | Mini | Nee | Jaga kleur | MINW.02807006.klr | 28 | 70 | 06 | 8 | 399 | 34.3078 | 0.016275 | [8 empty] | A03 | 526 | MINW1.02807006 |  | 526 | 0 | 399 | 399 | 399 | H | 1.403 | 1.403 | 1.403 |  | 0.0041689 | 1.4116 | 3 | 0.00054247 | [31 empty] | #N/A
Horizontaal Wand | Mini | Nee | Jaga kleur | MINW.02807011.klr | 28 | 70 | 11 | 13 | 762 | 65.5202 | 0.036399 | [8 empty] | A03 | 593 | MINW1.02807011 |  | 593 | 0 | 762 | 762 | 762 | H | 1.441 | 1.441 | 1.441 |  | 0.0003969 | 1.7346 | 4 | 0.00057429 | [31 empty] | #N/A
Horizontaal Wand | Mini | Nee | Jaga kleur | MINW.02807016.klr | 28 | 70 | 16 | 18 | 1003 | 86.2425 | 0.11139 | [8 empty] | A03 | 722 | MINW1.02807016 |  | 722 | 0 | 1003 | 1003 | 1003 | H | 1.455 | 1.455 | 1.455 |  | 0.0002083 | 1.724 | 4 | 0.0013928 | [31 empty] | #N/A
Horizontaal Wand | Mini | Nee | Jaga kleur | MINW.02807021.klr | 28 | 70 | 21 | 23 | 1315 | 113.0696 | 0.073972 | [8 empty] | A03 | 742 | MINW1.02807021 |  | 742 | 0 | 1315 | 1315 | 1315 | H | 1.467 | 1.467 | 1.467 |  | 0.0001276 | 1.7219 | 4 | 0.0005142 | [31 empty] | #N/A
Horizontaal Wand | Mini | Nee | Jaga kleur | MINW.02808006.klr | 28 | 80 | 06 | 8 | 456 | 39.2089 | 0.022444 | [8 empty] | A03 | 550 | MINW1.02808006 |  | 550 | 0 | 456 | 456 | 456 | H | 1.403 | 1.403 | 1.403 |  | 0.0041689 | 1.4116 | 3 | 0.00054247 | [31 empty] | #N/A
Horizontaal Wand | Mini | Nee | Jaga kleur | MINW.02808011.klr | 28 | 80 | 11 | 13 | 871 | 74.8925 | 0.049775 | [8 empty] | A03 | 613 | MINW1.02808011 |  | 613 | 0 | 871 | 871 | 871 | H | 1.441 | 1.441 | 1.441 |  | 0.0003969 | 1.7346 | 4 | 0.00057429 | [31 empty] | #N/A
Horizontaal Wand | Mini | Nee | Jaga kleur | MINW.02808016.klr | 28 | 80 | 16 | 18 | 1146 | 98.5383 | 0.14718 | [8 empty] | A03 | 753 | MINW1.02808016 |  | 753 | 0 | 1146 | 1146 | 1146 | H | 1.455 | 1.455 | 1.455 |  | 0.0002083 | 1.724 | 4 | 0.0013928 | [31 empty] | #N/A
Horizontaal Wand | Mini | Nee | Jaga kleur | MINW.02808021.klr | 28 | 80 | 21 | 23 | 1503 | 129.2347 | 0.098341 | [8 empty] | A03 | 777 | MINW1.02808021 |  | 777 | 0 | 1503 | 1503 | 1503 | H | 1.467 | 1.467 | 1.467 |  | 0.0001276 | 1.7219 | 4 | 0.0005142 | [31 empty] | #N/A
Horizontaal Wand | Mini | Nee | Jaga kleur | MINW.02809006.klr | 28 | 90 | 06 | 8 | 513 | 44.1101 | 0.029766 | [8 empty] | A03 | 570 | MINW1.02809006 |  | 570 | 0 | 513 | 513 | 513 | H | 1.403 | 1.403 | 1.403 |  | 0.0041689 | 1.4116 | 3 | 0.00054247 | [31 empty] | #N/A
Horizontaal Wand | Mini | Nee | Jaga kleur | MINW.02809011.klr | 28 | 90 | 11 | 13 | 980 | 84.2648 | 0.065708 | [8 empty] | A03 | 630 | MINW1.02809011 |  | 630 | 0 | 980 | 980 | 980 | H | 1.441 | 1.441 | 1.441 |  | 0.0003969 | 1.7346 | 4 | 0.00057429 | [31 empty] | #N/A
Horizontaal Wand | Mini | Nee | Jaga kleur | MINW.02809016.klr | 28 | 90 | 16 | 18 | 1290 | 110.92 | 0.18864 | [8 empty] | A03 | 780 | MINW1.02809016 |  | 780 | 0 | 1290 | 1290 | 1290 | H | 1.455 | 1.455 | 1.455 |  | 0.0002083 | 1.724 | 4 | 0.0013928 | [31 empty] | #N/A
Horizontaal Wand | Mini | Nee | Jaga kleur | MINW.02809021.klr | 28 | 90 | 21 | 23 | 1691 | 145.3998 | 0.12655 | [8 empty] | A03 | 808 | MINW1.02809021 |  | 808 | 0 | 1691 | 1691 | 1691 | H | 1.467 | 1.467 | 1.467 |  | 0.0001276 | 1.7219 | 4 | 0.0005142 | [31 empty] | #N/A
Horizontaal Wand | Mini | Nee | Jaga kleur | MINW.02810006.klr | 28 | 100 | 06 | 8 | 570 | 49.0112 | 0.038287 | [8 empty] | A03 | 660 | MINW1.02810006 |  | 660 | 0 | 570 | 570 | 570 | H | 1.403 | 1.403 | 1.403 |  | 0.0041689 | 1.4116 | 3 | 0.00054247 | [31 empty] | #N/A
Horizontaal Wand | Mini | Nee | Jaga kleur | MINW.02810011.klr | 28 | 100 | 11 | 13 | 1089 | 93.6371 | 0.08435 | [8 empty] | A03 | 728 | MINW1.02810011 |  | 728 | 0 | 1089 | 1089 | 1089 | H | 1.441 | 1.441 | 1.441 |  | 0.0003969 | 1.7346 | 4 | 0.00057429 | [31 empty] | #N/A
Horizontaal Wand | Mini | Nee | Jaga kleur | MINW.02810016.klr | 28 | 100 | 16 | 18 | 1433 | 123.2158 | 0.23533 | [8 empty] | A03 | 893 | MINW1.02810016 |  | 893 | 0 | 1433 | 1433 | 1433 | H | 1.455 | 1.455 | 1.455 |  | 0.0002083 | 1.724 | 4 | 0.0013928 | [31 empty] | #N/A
Horizontaal Wand | Mini | Nee | Jaga kleur | MINW.02810021.klr | 28 | 100 | 21 | 23 | 1879 | 161.5649 | 0.15871 | [8 empty] | A03 | 928 | MINW1.02810021 |  | 928 | 0 | 1879 | 1879 | 1879 | H | 1.467 | 1.467 | 1.467 |  | 0.0001276 | 1.7219 | 4 | 0.0005142 | [31 empty] | #N/A
Horizontaal Wand | Mini | Nee | Jaga kleur | MINW.02811006.klr | 28 | 110 | 06 | 8 | 627 | 53.9123 | 0.048054 | [8 empty] | A03 | 686 | MINW1.02811006 |  | 686 | 0 | 627 | 627 | 627 | H | 1.403 | 1.403 | 1.403 |  | 0.0041689 | 1.4116 | 3 | 0.00054247 | [31 empty] | #N/A
Horizontaal Wand | Mini | Nee | Jaga kleur | MINW.02811011.klr | 28 | 110 | 11 | 13 | 1198 | 103.0095 | 0.10585 | [8 empty] | A03 | 755 | MINW1.02811011 |  | 755 | 0 | 1198 | 1198 | 1198 | H | 1.441 | 1.441 | 1.441 |  | 0.0003969 | 1.7346 | 4 | 0.00057429 | [31 empty] | #N/A
Horizontaal Wand | Mini | Nee | Jaga kleur | MINW.02811016.klr | 28 | 110 | 16 | 18 | 1576 | 135.5116 | 0.28763 | [8 empty] | A03 | 930 | MINW1.02811016 |  | 930 | 0 | 1576 | 1576 | 1576 | H | 1.455 | 1.455 | 1.455 |  | 0.0002083 | 1.724 | 4 | 0.0013928 | [31 empty] | #N/A
Horizontaal Wand | Mini | Nee | Jaga kleur | MINW.02811021.klr | 28 | 110 | 21 | 23 | 2067 | 177.73 | 0.19494 | [8 empty] | A03 | 972 | MINW1.02811021 |  | 972 | 0 | 2067 | 2067 | 2067 | H | 1.467 | 1.467 | 1.467 |  | 0.0001276 | 1.7219 | 4 | 0.0005142 | [31 empty] | #N/A
Horizontaal Wand | Mini | Nee | Jaga kleur | MINW.02812006.klr | 28 | 120 | 06 | 8 | 684 | 58.8134 | 0.059107 | [8 empty] | A03 | 718 | MINW1.02812006 |  | 718 | 0 | 684 | 684 | 684 | H | 1.403 | 1.403 | 1.403 |  | 0.0041689 | 1.4116 | 3 | 0.00054247 | [31 empty] | #N/A
Horizontaal Wand | Mini | Nee | Jaga kleur | MINW.02812011.klr | 28 | 120 | 11 | 13 | 1307 | 112.3818 | 0.13034 | [8 empty] | A03 | 781 | MINW1.02812011 |  | 781 | 0 | 1307 | 1307 | 1307 | H | 1.441 | 1.441 | 1.441 |  | 0.0003969 | 1.7346 | 4 | 0.00057429 | [31 empty] | #N/A
Horizontaal Wand | Mini | Nee | Jaga kleur | MINW.02812016.klr | 28 | 120 | 16 | 18 | 1720 | 147.8934 | 0.34604 | [8 empty] | A03 | 969 | MINW1.02812016 |  | 969 | 0 | 1720 | 1720 | 1720 | H | 1.455 | 1.455 | 1.455 |  | 0.0002083 | 1.724 | 4 | 0.0013928 | [31 empty] | #N/A
Horizontaal Wand | Mini | Nee | Jaga kleur | MINW.02812021.klr | 28 | 120 | 21 | 23 | 2255 | 193.8951 | 0.23534 | [8 empty] | A03 | 1015 | MINW1.02812021 |  | 1015 | 0 | 2255 | 2255 | 2255 | H | 1.467 | 1.467 | 1.467 |  | 0.0001276 | 1.7219 | 4 | 0.0005142 | [31 empty] | #N/A
Horizontaal Wand | Mini | Nee | Jaga kleur | MINW.02814006.klr | 28 | 140 | 06 | 8 | 798 | 68.6156 | 0.085232 | [8 empty] | A03 | 778 | MINW1.02814006 |  | 778 | 0 | 798 | 798 | 798 | H | 1.403 | 1.403 | 1.403 |  | 0.0041689 | 1.4116 | 3 | 0.00054247 | [31 empty] | #N/A
Horizontaal Wand | Mini | Nee | Jaga kleur | MINW.02814011.klr | 28 | 140 | 11 | 13 | 1525 | 131.1264 | 0.18888 | [8 empty] | A03 | 840 | MINW1.02814011 |  | 840 | 0 | 1525 | 1525 | 1525 | H | 1.441 | 1.441 | 1.441 |  | 0.0003969 | 1.7346 | 4 | 0.00057429 | [31 empty] | #N/A
Horizontaal Wand | Mini | Nee | Jaga kleur | MINW.02814016.klr | 28 | 140 | 16 | 18 | 2006 | 172.485 | 0.47973 | [8 empty] | A03 | 1048 | MINW1.02814016 |  | 1048 | 0 | 2006 | 2006 | 2006 | H | 1.455 | 1.455 | 1.455 |  | 0.0002083 | 1.724 | 4 | 0.0013928 | [31 empty] | #N/A
Horizontaal Wand | Mini | Nee | Jaga kleur | MINW.02814021.klr | 28 | 140 | 21 | 23 | 2631 | 226.2253 | 0.32908 | [8 empty] | A03 | 1148 | MINW1.02814021 |  | 1148 | 0 | 2631 | 2631 | 2631 | H | 1.467 | 1.467 | 1.467 |  | 0.0001276 | 1.7219 | 4 | 0.0005142 | [31 empty] | #N/A
Horizontaal Wand | Mini | Nee | Jaga kleur | MINW.02816006.klr | 28 | 160 | 06 | 8 | 912 | 78.4179 | 0.11696 | [8 empty] | A03 | 866 | MINW1.02816006 |  | 866 | 0 | 912 | 912 | 912 | H | 1.403 | 1.403 | 1.403 |  | 0.0041689 | 1.4116 | 3 | 0.00054247 | [31 empty] | #N/A
Horizontaal Wand | Mini | Nee | Jaga kleur | MINW.02816011.klr | 28 | 160 | 11 | 13 | 1742 | 149.785 | 0.26076 | [8 empty] | A03 | 963 | MINW1.02816011 |  | 963 | 0 | 1742 | 1742 | 1742 | H | 1.441 | 1.441 | 1.441 |  | 0.0003969 | 1.7346 | 4 | 0.00057429 | [31 empty] | #N/A
Horizontaal Wand | Mini | Nee | Jaga kleur | MINW.02816016.klr | 28 | 160 | 16 | 18 | 2293 | 197.1625 | 0.6381 | [8 empty] | A03 | 1200 | MINW1.02816016 |  | 1200 | 0 | 2293 | 2293 | 2293 | H | 1.455 | 1.455 | 1.455 |  | 0.0002083 | 1.724 | 4 | 0.0013928 | [31 empty] | #N/A
Horizontaal Wand | Mini | Nee | Jaga kleur | MINW.02816021.klr | 28 | 160 | 21 | 23 | 3006 | 258.4695 | 0.44046 | [8 empty] | A03 | 1331 | MINW1.02816021 |  | 1331 | 0 | 3006 | 3006 | 3006 | H | 1.467 | 1.467 | 1.467 |  | 0.0001276 | 1.7219 | 4 | 0.0005142 | [31 empty] | #N/A
Horizontaal Wand | Mini | Nee | Jaga kleur | MINW.02818006.klr | 28 | 180 | 06 | 8 | 1026 | 88.2201 | 0.15455 | [8 empty] | A03 | 953 | MINW1.02818006 |  | 953 | 0 | 1026 | 1026 | 1026 | H | 1.403 | 1.403 | 1.403 |  | 0.0041689 | 1.4116 | 3 | 0.00054247 | [31 empty] | #N/A
Horizontaal Wand | Mini | Nee | Jaga kleur | MINW.02818011.klr | 28 | 180 | 11 | 13 | 1960 | 168.5297 | 0.34753 | [8 empty] | A03 | 1048 | MINW1.02818011 |  | 1048 | 0 | 1960 | 1960 | 1960 | H | 1.441 | 1.441 | 1.441 |  | 0.0003969 | 1.7346 | 4 | 0.00057429 | [31 empty] | #N/A
Horizontaal Wand | Mini | Nee | Jaga kleur | MINW.02818016.klr | 28 | 180 | 16 | 18 | 2579 | 221.7541 | 0.82094 | [8 empty] | A03 | 1309 | MINW1.02818016 |  | 1309 | 0 | 2579 | 2579 | 2579 | H | 1.455 | 1.455 | 1.455 |  | 0.0002083 | 1.724 | 4 | 0.0013928 | [31 empty] | #N/A
Horizontaal Wand | Mini | Nee | Jaga kleur | MINW.02818021.klr | 28 | 180 | 21 | 23 | 3382 | 290.7997 | 0.57076 | [8 empty] | A03 | 1453 | MINW1.02818021 |  | 1453 | 0 | 3382 | 3382 | 3382 | H | 1.467 | 1.467 | 1.467 |  | 0.0001276 | 1.7219 | 4 | 0.0005142 | [31 empty] | #N/A
Horizontaal Wand | Mini | Nee | Jaga kleur | MINW.02820006.klr | 28 | 200 | 06 | 8 | 1140 | 98.0224 | 0.19827 | [8 empty] | A03 | 1164 | MINW1.02820006 |  | 1164 | 0 | 1140 | 1140 | 1140 | H | 1.403 | 1.403 | 1.403 |  | 0.0041689 | 1.4116 | 3 | 0.00054247 | [31 empty] | #N/A
Horizontaal Wand | Mini | Nee | Jaga kleur | MINW.02820011.klr | 28 | 200 | 11 | 13 | 2178 | 187.2743 | 0.44996 | [8 empty] | A03 | 1258 | MINW1.02820011 |  | 1258 | 0 | 2178 | 2178 | 2178 | H | 1.441 | 1.441 | 1.441 |  | 0.0003969 | 1.7346 | 4 | 0.00057429 | [31 empty] | #N/A
Horizontaal Wand | Mini | Nee | Jaga kleur | MINW.02820016.klr | 28 | 200 | 16 | 18 | 2866 | 246.4316 | 1.0302 | [8 empty] | A03 | 1597 | MINW1.02820016 |  | 1597 | 0 | 2866 | 2866 | 2866 | H | 1.455 | 1.455 | 1.455 |  | 0.0002083 | 1.724 | 4 | 0.0013928 | [31 empty] | #N/A
Horizontaal Wand | Mini | Nee | Jaga kleur | MINW.02820021.klr | 28 | 200 | 21 | 23 | 3758 | 323.1298 | 0.72052 | [8 empty] | A03 | 1695 | MINW1.02820021 |  | 1695 | 0 | 3758 | 3758 | 3758 | H | 1.467 | 1.467 | 1.467 |  | 0.0001276 | 1.7219 | 4 | 0.0005142 | [31 empty] | #N/A
Horizontaal Wand | Mini | Nee | Jaga kleur | MINW.02822006.klr | 28 | 220 | 06 | 8 | 1254 | 107.8246 | 0.24833 | [8 empty] | A03 | 1274 | MINW1.02822006 |  | 1274 | 0 | 1254 | 1254 | 1254 | H | 1.403 | 1.403 | 1.403 |  | 0.0041689 | 1.4116 | 3 | 0.00054247 | [31 empty] | #N/A
Horizontaal Wand | Mini | Nee | Jaga kleur | MINW.02822011.klr | 28 | 220 | 11 | 13 | 2396 | 206.0189 | 0.56901 | [8 empty] | A03 | 1411 | MINW1.02822011 |  | 1411 | 0 | 2396 | 2396 | 2396 | H | 1.441 | 1.441 | 1.441 |  | 0.0003969 | 1.7346 | 4 | 0.00057429 | [31 empty] | #N/A
Horizontaal Wand | Mini | Nee | Jaga kleur | MINW.02822016.klr | 28 | 220 | 16 | 18 | 3153 | 271.1092 | 1.2661 | [8 empty] | A03 | 1801 | MINW1.02822016 |  | 1801 | 0 | 3153 | 3153 | 3153 | H | 1.455 | 1.455 | 1.455 |  | 0.0002083 | 1.724 | 4 | 0.0013928 | [31 empty] | #N/A
Horizontaal Wand | Mini | Nee | Jaga kleur | MINW.02822021.klr | 28 | 220 | 21 | 23 | 4134 | 355.46 | 0.89044 | [8 empty] | A03 | 1926 | MINW1.02822021 |  | 1926 | 0 | 4134 | 4134 | 4134 | H | 1.467 | 1.467 | 1.467 |  | 0.0001276 | 1.7219 | 4 | 0.0005142 | [31 empty] | #N/A
Horizontaal Wand | Mini | Nee | Jaga kleur | MINW.02824006.klr | 28 | 240 | 06 | 8 | 1368 | 117.6268 | 0.30497 | [8 empty] | A03 | 1342 | MINW1.02824006 |  | 1342 | 0 | 1368 | 1368 | 1368 | H | 1.403 | 1.403 | 1.403 |  | 0.0041689 | 1.4116 | 3 | 0.00054247 | [31 empty] | #N/A
Horizontaal Wand | Mini | Nee | Jaga kleur | MINW.02824011.klr | 28 | 240 | 11 | 13 | 2614 | 224.7635 | 0.70564 | [8 empty] | A03 | 1479 | MINW1.02824011 |  | 1479 | 0 | 2614 | 2614 | 2614 | H | 1.441 | 1.441 | 1.441 |  | 0.0003969 | 1.7346 | 4 | 0.00057429 | [31 empty] | #N/A
Horizontaal Wand | Mini | Nee | Jaga kleur | MINW.02824016.klr | 28 | 240 | 16 | 18 | 3439 | 295.7008 | 1.5285 | [8 empty] | A03 | 1899 | MINW1.02824016 |  | 1899 | 0 | 3439 | 3439 | 3439 | H | 1.455 | 1.455 | 1.455 |  | 0.0002083 | 1.724 | 4 | 0.0013928 | [31 empty] | #N/A
Horizontaal Wand | Mini | Nee | Jaga kleur | MINW.02824021.klr | 28 | 240 | 21 | 23 | 4510 | 387.7902 | 1.0812 | [8 empty] | A03 | 2032 | MINW1.02824021 |  | 2032 | 0 | 4510 | 4510 | 4510 | H | 1.467 | 1.467 | 1.467 |  | 0.0001276 | 1.7219 | 4 | 0.0005142 | [31 empty] | #N/A
Horizontaal Wand | Mini | Nee | Jaga kleur | MINW.02826006.klr | 28 | 260 | 06 | 8 | 1482 | 127.4291 | 0.36839 | [8 empty] | A03 | 1411 | MINW1.02826006 |  | 1411 | 0 | 1482 | 1482 | 1482 | H | 1.403 | 1.403 | 1.403 |  | 0.0041689 | 1.4116 | 3 | 0.00054247 | [31 empty] | #N/A
Horizontaal Wand | Mini | Nee | Jaga kleur | MINW.02826011.klr | 28 | 260 | 11 | 13 | 2831 | 243.4222 | 0.8602 | [8 empty] | A03 | 1554 | MINW1.02826011 |  | 1554 | 0 | 2831 | 2831 | 2831 | H | 1.441 | 1.441 | 1.441 |  | 0.0003969 | 1.7346 | 4 | 0.00057429 | [31 empty] | #N/A
Horizontaal Wand | Mini | Nee | Jaga kleur | MINW.02826016.klr | 28 | 260 | 16 | 18 | 3726 | 320.3783 | 1.8198 | [8 empty] | A03 | 1996 | MINW1.02826016 |  | 1996 | 0 | 3726 | 3726 | 3726 | H | 1.455 | 1.455 | 1.455 |  | 0.0002083 | 1.724 | 4 | 0.0013928 | [31 empty] | #N/A
Horizontaal Wand | Mini | Nee | Jaga kleur | MINW.02826021.klr | 28 | 260 | 21 | 23 | 4885 | 420.0344 | 1.2931 | [8 empty] | A03 | 2142 | MINW1.02826021 |  | 2142 | 0 | 4885 | 4885 | 4885 | H | 1.467 | 1.467 | 1.467 |  | 0.0001276 | 1.7219 | 4 | 0.0005142 | [31 empty] | #N/A
Horizontaal Wand | Mini | Nee | Jaga kleur | MINW.02828006.klr | 28 | 280 | 06 | 8 | 1596 | 137.2313 | 0.43879 | [8 empty] | A03 | 1474 | MINW1.02828006 |  | 1474 | 0 | 1596 | 1596 | 1596 | H | 1.403 | 1.403 | 1.403 |  | 0.0041689 | 1.4116 | 3 | 0.00054247 | [31 empty] | #N/A
Horizontaal Wand | Mini | Nee | Jaga kleur | MINW.02828011.klr | 28 | 280 | 11 | 13 | 3049 | 262.1668 | 1.0347 | [8 empty] | A03 | 1621 | MINW1.02828011 |  | 1621 | 0 | 3049 | 3049 | 3049 | H | 1.441 | 1.441 | 1.441 |  | 0.0003969 | 1.7346 | 4 | 0.00057429 | [31 empty] | #N/A
Horizontaal Wand | Mini | Nee | Jaga kleur | MINW.02828016.klr | 28 | 280 | 16 | 18 | 4012 | 344.9699 | 2.1388 | [8 empty] | A03 | 2089 | MINW1.02828016 |  | 2089 | 0 | 4012 | 4012 | 4012 | H | 1.455 | 1.455 | 1.455 |  | 0.0002083 | 1.724 | 4 | 0.0013928 | [31 empty] | #N/A
Horizontaal Wand | Mini | Nee | Jaga kleur | MINW.02828021.klr | 28 | 280 | 21 | 23 | 5261 | 452.3646 | 1.5276 | [8 empty] | A03 | 2245 | MINW1.02828021 |  | 2245 | 0 | 5261 | 5261 | 5261 | H | 1.467 | 1.467 | 1.467 |  | 0.0001276 | 1.7219 | 4 | 0.0005142 | [31 empty] | #N/A
Horizontaal Wand | Mini | Nee | Jaga kleur | MINW.02830006.klr | 28 | 300 | 06 | 8 | 1710 | 147.0335 | 0.51636 | [8 empty] | A03 | 1539 | MINW1.02830006 |  | 1539 | 0 | 1710 | 1710 | 1710 | H | 1.403 | 1.403 | 1.403 |  | 0.0041689 | 1.4116 | 3 | 0.00054247 | [31 empty] | #N/A
Horizontaal Wand | Mini | Nee | Jaga kleur | MINW.02830011.klr | 28 | 300 | 11 | 13 | 3267 | 280.9114 | 1.2294 | [8 empty] | A03 | 1690 | MINW1.02830011 |  | 1690 | 0 | 3267 | 3267 | 3267 | H | 1.441 | 1.441 | 1.441 |  | 0.0003969 | 1.7346 | 4 | 0.00057429 | [31 empty] | #N/A
Horizontaal Wand | Mini | Nee | Jaga kleur | MINW.02830016.klr | 28 | 300 | 16 | 18 | 4299 | 369.6475 | 2.4882 | [8 empty] | A03 | 2184 | MINW1.02830016 |  | 2184 | 0 | 4299 | 4299 | 4299 | H | 1.455 | 1.455 | 1.455 |  | 0.0002083 | 1.724 | 4 | 0.0013928 | [31 empty] | #N/A
Horizontaal Wand | Mini | Nee | Jaga kleur | MINW.02830021.klr | 28 | 300 | 21 | 23 | 5637 | 484.6948 | 1.785 | [8 empty] | A03 | 2354 | MINW1.02830021 |  | 2354 | 0 | 5637 | 5637 | 5637 | H | 1.467 | 1.467 | 1.467 |  | 0.0001276 | 1.7219 | 4 | 0.0005142 | [31 empty] | #N/A
Vloerput | Micro Canal | Ja | Jaga kleur | MIRF.00606014/SSCklr | 6 | 60 | SSC | 14 | 390 | 33.534 | 0.0017725 | 29.3 | 18 | [6 empty] | D05 | 1124 | MIRF0.00606014/SSC |  | 1124 | 0 | 390 | 390 | 390 | H+C-3sp | 1 | 1 | 1 |  | 2.6466e-05 | 1.1969 | [10 empty] | 47: 18; 48: 18; 49: 18; 51: 26; 52: 26; 53: 26; 55: 29.3; 57: 29.3; 59: 29.3; 61: 1.6; 62: 1.6; 63: 1.6 | #N/A
Vloerput | Micro Canal | Ja | Jaga kleur | MIRF.00609514/SSCklr | 6 | 95 | SSC | 14 | 780 | 67.0679 | 0.22484 | 58.5 | 21 | [6 empty] | D05 | 1650 | MIRF0.00609514/SSC |  | 1650 | 0 | 780 | 780 | 780 | H+C-3sp | 1 | 1 | 1 |  | 0.00015111 | 1.737 | [10 empty] | 47: 21; 48: 21; 49: 21; 51: 29; 52: 29; 53: 29; 55: 58.5; 57: 58.5; 59: 58.5; 61: 1.9; 62: 1.9; 63: 1.9 | #N/A
Vloerput | Micro Canal | Ja | Jaga kleur | MIRF.00613014/SSCklr | 6 | 130 | SSC | 14 | 1170 | 100.6019 | 0.60677 | 88 | 22.8 | [6 empty] | D05 | 2204 | MIRF0.00613014/SSC |  | 2204 | 0 | 1170 | 1170 | 1170 | H+C-3sp | 1 | 1 | 1 |  | 0.00010995 | 1.8685 | [10 empty] | 47: 22.8; 48: 22.8; 49: 22.8; 51: 30.8; 52: 30.8; 53: 30.8; 55: 88; 57: 88; 59: 88; 61: 2.2; 62: 2.2; 63: 2.2 | #N/A
Vloerput | Micro Canal | Ja | Jaga kleur | MIRF.00616514/SSCklr | 6 | 165 | SSC | 14 | 1560 | 134.1359 | 0.55201 | 117 | 24 | [6 empty] | D05 | 2766 | MIRF0.00616514/SSC |  | 2766 | 0 | 1560 | 1560 | 1560 | H+C-3sp | 1 | 1 | 1 |  | 2.6168e-06 | 2.5025 | [10 empty] | 47: 24; 48: 24; 49: 24; 51: 32; 52: 32; 53: 32; 55: 117; 57: 117; 59: 117; 61: 3.1; 62: 3.1; 63: 3.1 | #N/A
Vloerput | Micro Canal | Ja | Jaga kleur | MIRF.00620014/SSCklr | 6 | 200 | SSC | 14 | 1950 | 167.6698 | 2.4788 | 146.5 | 25 | [6 empty] | D05 | 3310 | MIRF0.00620014/SSC |  | 3310 | 0 | 1950 | 1950 | 1950 | H+C-3sp | 1 | 1 | 1 |  | 0.00030694 | 1.7565 | [10 empty] | 47: 25; 48: 25; 49: 25; 51: 33; 52: 33; 53: 33; 55: 146.5; 57: 146.5; 59: 146.5; 61: 3.5; 62: 3.5; 63: 3.5 | #N/A
Vrijstaand | Panel Plus | Nee | Jaga kleur | PPHF.01210011.klr/GR | 12 | 100 | 11 | 5 | 261 | 22.442 | [9 empty] | C05 | 517 | PPHF1.01210011/GR |  | 517 | 0 | 261 | 261 | 261 | H | 1.224 | 1.224 | 1.224 | [36 empty] | #N/A
Vrijstaand | Panel Plus | Nee | Jaga kleur | PPHF.01210022.klr/GR | 12 | 100 | 22 | 9 | 454 | 39.037 | [9 empty] | C05 | 864 | PPHF1.01210022/GR |  | 864 | 0 | 454 | 454 | 454 | H | 1.206 | 1.206 | 1.206 | [36 empty] | #N/A
Vrijstaand | Panel Plus | Nee | Jaga kleur | PPHF.01210034.klr/GR | 12 | 100 | 34 | 17 | 752 | 64.6604 | [9 empty] | C05 | 1330 | PPHF1.01210034/GR |  | 1330 | 0 | 752 | 752 | 752 | H | 1.452 | 1.452 | 1.452 | [36 empty] | #N/A
Vrijstaand | Panel Plus | Nee | Jaga kleur | PPHF.01212011.klr/GR | 12 | 120 | 11 | 5 | 313 | 26.9132 | [9 empty] | C05 | 565 | PPHF1.01212011/GR |  | 565 | 0 | 313 | 313 | 313 | H | 1.224 | 1.224 | 1.224 | [36 empty] | #N/A
Vrijstaand | Panel Plus | Nee | Jaga kleur | PPHF.01212022.klr/GR | 12 | 120 | 22 | 9 | 545 | 46.8616 | [9 empty] | C05 | 937 | PPHF1.01212022/GR |  | 937 | 0 | 545 | 545 | 545 | H | 1.206 | 1.206 | 1.206 | [36 empty] | #N/A
Vrijstaand | Panel Plus | Nee | Jaga kleur | PPHF.01212034.klr/GR | 12 | 120 | 34 | 17 | 903 | 77.644 | [9 empty] | C05 | 1462 | PPHF1.01212034/GR |  | 1462 | 0 | 903 | 903 | 903 | H | 1.452 | 1.452 | 1.452 | [36 empty] | #N/A
Vrijstaand | Panel Plus | Nee | Jaga kleur | PPHF.01214011.klr/GR | 12 | 140 | 11 | 5 | 365 | 31.3844 | [9 empty] | C05 | 615 | PPHF1.01214011/GR |  | 615 | 0 | 365 | 365 | 365 | H | 1.224 | 1.224 | 1.224 | [36 empty] | #N/A
Vrijstaand | Panel Plus | Nee | Jaga kleur | PPHF.01214022.klr/GR | 12 | 140 | 22 | 9 | 635 | 54.6002 | [9 empty] | C05 | 1020 | PPHF1.01214022/GR |  | 1020 | 0 | 635 | 635 | 635 | H | 1.206 | 1.206 | 1.206 | [36 empty] | #N/A
Vrijstaand | Panel Plus | Nee | Jaga kleur | PPHF.01214034.klr/GR | 12 | 140 | 34 | 17 | 1053 | 90.5417 | [9 empty] | C05 | 1600 | PPHF1.01214034/GR |  | 1600 | 0 | 1053 | 1053 | 1053 | H | 1.452 | 1.452 | 1.452 | [36 empty] | #N/A
Vrijstaand | Panel Plus | Nee | Jaga kleur | PPHF.01216011.klr/GR | 12 | 160 | 11 | 5 | 417 | 35.8555 | [9 empty] | C05 | 664 | PPHF1.01216011/GR |  | 664 | 0 | 417 | 417 | 417 | H | 1.224 | 1.224 | 1.224 | [36 empty] | #N/A
Vrijstaand | Panel Plus | Nee | Jaga kleur | PPHF.01216022.klr/GR | 12 | 160 | 22 | 9 | 726 | 62.4248 | [9 empty] | C05 | 1098 | PPHF1.01216022/GR |  | 1098 | 0 | 726 | 726 | 726 | H | 1.206 | 1.206 | 1.206 | [36 empty] | #N/A
Vrijstaand | Panel Plus | Nee | Jaga kleur | PPHF.01216034.klr/GR | 12 | 160 | 34 | 17 | 1204 | 103.5254 | [9 empty] | C05 | 1738 | PPHF1.01216034/GR |  | 1738 | 0 | 1204 | 1204 | 1204 | H | 1.452 | 1.452 | 1.452 | [36 empty] | #N/A
Vrijstaand | Panel Plus | Nee | Jaga kleur | PPHF.01218011.klr/GR | 12 | 180 | 11 | 5 | 469 | 40.3267 | [9 empty] | C05 | 713 | PPHF1.01218011/GR |  | 713 | 0 | 469 | 469 | 469 | H | 1.224 | 1.224 | 1.224 | [36 empty] | #N/A
Vrijstaand | Panel Plus | Nee | Jaga kleur | PPHF.01218022.klr/GR | 12 | 180 | 22 | 9 | 817 | 70.2494 | [9 empty] | C05 | 1180 | PPHF1.01218022/GR |  | 1180 | 0 | 817 | 817 | 817 | H | 1.206 | 1.206 | 1.206 | [36 empty] | #N/A
Vrijstaand | Panel Plus | Nee | Jaga kleur | PPHF.01218034.klr/GR | 12 | 180 | 34 | 17 | 1354 | 116.423 | [9 empty] | C05 | 1875 | PPHF1.01218034/GR |  | 1875 | 0 | 1354 | 1354 | 1354 | H | 1.452 | 1.452 | 1.452 | [36 empty] | #N/A
Vrijstaand | Panel Plus | Nee | Jaga kleur | PPHF.01220011.klr/GR | 12 | 200 | 11 | 5 | 521 | 44.7979 | [9 empty] | C05 | 759 | PPHF1.01220011/GR |  | 759 | 0 | 521 | 521 | 521 | H | 1.224 | 1.224 | 1.224 | [36 empty] | #N/A
Vrijstaand | Panel Plus | Nee | Jaga kleur | PPHF.01220022.klr/GR | 12 | 200 | 22 | 9 | 908 | 78.0739 | [9 empty] | C05 | 1257 | PPHF1.01220022/GR |  | 1257 | 0 | 908 | 908 | 908 | H | 1.206 | 1.206 | 1.206 | [36 empty] | #N/A
Vrijstaand | Panel Plus | Nee | Jaga kleur | PPHF.01220034.klr/GR | 12 | 200 | 34 | 17 | 1505 | 129.4067 | [9 empty] | C05 | 2008 | PPHF1.01220034/GR |  | 2008 | 0 | 1505 | 1505 | 1505 | H | 1.452 | 1.452 | 1.452 | [36 empty] | #N/A
Vrijstaand | Panel Plus | Nee | Jaga kleur | PPHF.01222011.klr/GR | 12 | 220 | 11 | 5 | 573 | 49.2691 | [9 empty] | C05 | 852 | PPHF1.01222011/GR |  | 852 | 0 | 573 | 573 | 573 | H | 1.224 | 1.224 | 1.224 | [36 empty] | #N/A
Vrijstaand | Panel Plus | Nee | Jaga kleur | PPHF.01222022.klr/GR | 12 | 220 | 22 | 9 | 998 | 85.8126 | [9 empty] | C05 | 1377 | PPHF1.01222022/GR |  | 1377 | 0 | 998 | 998 | 998 | H | 1.206 | 1.206 | 1.206 | [36 empty] | #N/A
Vrijstaand | Panel Plus | Nee | Jaga kleur | PPHF.01222034.klr/GR | 12 | 220 | 34 | 17 | 1655 | 142.3044 | [9 empty] | C05 | 2189 | PPHF1.01222034/GR |  | 2189 | 0 | 1655 | 1655 | 1655 | H | 1.452 | 1.452 | 1.452 | [36 empty] | #N/A
Vrijstaand | Panel Plus | Nee | Jaga kleur | PPHF.01224011.klr/GR | 12 | 240 | 11 | 5 | 625 | 53.7403 | [9 empty] | C05 | 903 | PPHF1.01224011/GR |  | 903 | 0 | 625 | 625 | 625 | H | 1.224 | 1.224 | 1.224 | [36 empty] | #N/A
Vrijstaand | Panel Plus | Nee | Jaga kleur | PPHF.01224022.klr/GR | 12 | 240 | 22 | 9 | 1089 | 93.6371 | [9 empty] | C05 | 1460 | PPHF1.01224022/GR |  | 1460 | 0 | 1089 | 1089 | 1089 | H | 1.206 | 1.206 | 1.206 | [36 empty] | #N/A
Vrijstaand | Panel Plus | Nee | Jaga kleur | PPHF.01224034.klr/GR | 12 | 240 | 34 | 17 | 1806 | 155.288 | [9 empty] | C05 | 2325 | PPHF1.01224034/GR |  | 2325 | 0 | 1806 | 1806 | 1806 | H | 1.452 | 1.452 | 1.452 | [36 empty] | #N/A
Vrijstaand | Panel Plus | Nee | Jaga kleur | PPHF.01226011.klr/GR | 12 | 260 | 11 | 5 | 677 | 58.2115 | [9 empty] | C05 | 952 | PPHF1.01226011/GR |  | 952 | 0 | 677 | 677 | 677 | H | 1.224 | 1.224 | 1.224 | [36 empty] | #N/A
Vrijstaand | Panel Plus | Nee | Jaga kleur | PPHF.01226022.klr/GR | 12 | 260 | 22 | 9 | 1180 | 101.4617 | [9 empty] | C05 | 1539 | PPHF1.01226022/GR |  | 1539 | 0 | 1180 | 1180 | 1180 | H | 1.206 | 1.206 | 1.206 | [36 empty] | #N/A
Vrijstaand | Panel Plus | Nee | Jaga kleur | PPHF.01226034.klr/GR | 12 | 260 | 34 | 17 | 1956 | 168.1857 | [9 empty] | C05 | 2466 | PPHF1.01226034/GR |  | 2466 | 0 | 1956 | 1956 | 1956 | H | 1.452 | 1.452 | 1.452 | [36 empty] | #N/A
Vrijstaand | Panel Plus | Nee | Jaga kleur | PPHF.01228011.klr/GR | 12 | 280 | 11 | 5 | 729 | 62.6827 | [9 empty] | C05 | 998 | PPHF1.01228011/GR |  | 998 | 0 | 729 | 729 | 729 | H | 1.224 | 1.224 | 1.224 | [36 empty] | #N/A
Vrijstaand | Panel Plus | Nee | Jaga kleur | PPHF.01228022.klr/GR | 12 | 280 | 22 | 9 | 1271 | 109.2863 | [9 empty] | C05 | 1616 | PPHF1.01228022/GR |  | 1616 | 0 | 1271 | 1271 | 1271 | H | 1.206 | 1.206 | 1.206 | [36 empty] | #N/A
Vrijstaand | Panel Plus | Nee | Jaga kleur | PPHF.01228034.klr/GR | 12 | 280 | 34 | 17 | 2106 | 181.0834 | [9 empty] | C05 | 2596 | PPHF1.01228034/GR |  | 2596 | 0 | 2106 | 2106 | 2106 | H | 1.452 | 1.452 | 1.452 | [36 empty] | #N/A
Vrijstaand | Panel Plus | Nee | Jaga kleur | PPHF.01230011.klr/GR | 12 | 300 | 11 | 5 | 782 | 67.2399 | [9 empty] | C05 | 1048 | PPHF1.01230011/GR |  | 1048 | 0 | 782 | 782 | 782 | H | 1.224 | 1.224 | 1.224 | [36 empty] | #N/A
Vrijstaand | Panel Plus | Nee | Jaga kleur | PPHF.01230022.klr/GR | 12 | 300 | 22 | 9 | 1361 | 117.0249 | [9 empty] | C05 | 1696 | PPHF1.01230022/GR |  | 1696 | 0 | 1361 | 1361 | 1361 | H | 1.206 | 1.206 | 1.206 | [36 empty] | #N/A
Vrijstaand | Panel Plus | Nee | Jaga kleur | PPHF.01230034.klr/GR | 12 | 300 | 34 | 17 | 2257 | 194.0671 | [9 empty] | C05 | 2735 | PPHF1.01230034/GR |  | 2735 | 0 | 2257 | 2257 | 2257 | H | 1.452 | 1.452 | 1.452 | [36 empty] | #N/A
Vrijstaand | Panel Plus | Nee | Jaga kleur | PPHF.01810011.klr/GR | 18 | 100 | 11 | 5 | 389 | 33.448 | [9 empty] | C05 | 589 | PPHF1.01810011/GR |  | 589 | 0 | 389 | 389 | 389 | H | 1.248 | 1.248 | 1.248 | [36 empty] | #N/A
Vrijstaand | Panel Plus | Nee | Jaga kleur | PPHF.01810022.klr/GR | 18 | 100 | 22 | 9 | 626 | 53.8263 | [9 empty] | C05 | 1010 | PPHF1.01810022/GR |  | 1010 | 0 | 626 | 626 | 626 | H | 1.349 | 1.349 | 1.349 | [36 empty] | #N/A
Vrijstaand | Panel Plus | Nee | Jaga kleur | PPHF.01810034.klr/GR | 18 | 100 | 34 | 17 | 1140 | 98.0224 | [9 empty] | C05 | 1559 | PPHF1.01810034/GR |  | 1559 | 0 | 1140 | 1140 | 1140 | H | 1.452 | 1.452 | 1.452 | [36 empty] | #N/A
Vrijstaand | Panel Plus | Nee | Jaga kleur | PPHF.01812011.klr/GR | 18 | 120 | 11 | 5 | 466 | 40.0688 | [9 empty] | C05 | 646 | PPHF1.01812011/GR |  | 646 | 0 | 466 | 466 | 466 | H | 1.248 | 1.248 | 1.248 | [36 empty] | #N/A
Vrijstaand | Panel Plus | Nee | Jaga kleur | PPHF.01812022.klr/GR | 18 | 120 | 22 | 9 | 751 | 64.5744 | [9 empty] | C05 | 1106 | PPHF1.01812022/GR |  | 1106 | 0 | 751 | 751 | 751 | H | 1.349 | 1.349 | 1.349 | [36 empty] | #N/A
Vrijstaand | Panel Plus | Nee | Jaga kleur | PPHF.01812034.klr/GR | 18 | 120 | 34 | 17 | 1369 | 117.7128 | [9 empty] | C05 | 1717 | PPHF1.01812034/GR |  | 1717 | 0 | 1369 | 1369 | 1369 | H | 1.452 | 1.452 | 1.452 | [36 empty] | #N/A
Vrijstaand | Panel Plus | Nee | Jaga kleur | PPHF.01814011.klr/GR | 18 | 140 | 11 | 5 | 544 | 46.7756 | [9 empty] | C05 | 702 | PPHF1.01814011/GR |  | 702 | 0 | 544 | 544 | 544 | H | 1.248 | 1.248 | 1.248 | [36 empty] | #N/A
Vrijstaand | Panel Plus | Nee | Jaga kleur | PPHF.01814022.klr/GR | 18 | 140 | 22 | 9 | 876 | 75.3224 | [9 empty] | C05 | 1198 | PPHF1.01814022/GR |  | 1198 | 0 | 876 | 876 | 876 | H | 1.349 | 1.349 | 1.349 | [36 empty] | #N/A
Vrijstaand | Panel Plus | Nee | Jaga kleur | PPHF.01814034.klr/GR | 18 | 140 | 34 | 17 | 1597 | 137.3173 | [9 empty] | C05 | 1876 | PPHF1.01814034/GR |  | 1876 | 0 | 1597 | 1597 | 1597 | H | 1.452 | 1.452 | 1.452 | [36 empty] | #N/A
Vrijstaand | Panel Plus | Nee | Jaga kleur | PPHF.01816011.klr/GR | 18 | 160 | 11 | 5 | 622 | 53.4824 | [9 empty] | C05 | 757 | PPHF1.01816011/GR |  | 757 | 0 | 622 | 622 | 622 | H | 1.248 | 1.248 | 1.248 | [36 empty] | #N/A
Vrijstaand | Panel Plus | Nee | Jaga kleur | PPHF.01816022.klr/GR | 18 | 160 | 22 | 9 | 1001 | 86.0705 | [9 empty] | C05 | 1292 | PPHF1.01816022/GR |  | 1292 | 0 | 1001 | 1001 | 1001 | H | 1.349 | 1.349 | 1.349 | [36 empty] | #N/A
Vrijstaand | Panel Plus | Nee | Jaga kleur | PPHF.01816034.klr/GR | 18 | 160 | 34 | 17 | 1825 | 156.9218 | [9 empty] | C05 | 2042 | PPHF1.01816034/GR |  | 2042 | 0 | 1825 | 1825 | 1825 | H | 1.452 | 1.452 | 1.452 | [36 empty] | #N/A
Vrijstaand | Panel Plus | Nee | Jaga kleur | PPHF.01818011.klr/GR | 18 | 180 | 11 | 5 | 699 | 60.1032 | [9 empty] | C05 | 811 | PPHF1.01818011/GR |  | 811 | 0 | 699 | 699 | 699 | H | 1.248 | 1.248 | 1.248 | [36 empty] | #N/A
Vrijstaand | Panel Plus | Nee | Jaga kleur | PPHF.01818022.klr/GR | 18 | 180 | 22 | 9 | 1126 | 96.8186 | [9 empty] | C05 | 1383 | PPHF1.01818022/GR |  | 1383 | 0 | 1126 | 1126 | 1126 | H | 1.349 | 1.349 | 1.349 | [36 empty] | #N/A
Vrijstaand | Panel Plus | Nee | Jaga kleur | PPHF.01818034.klr/GR | 18 | 180 | 34 | 17 | 2053 | 176.5262 | [9 empty] | C05 | 2200 | PPHF1.01818034/GR |  | 2200 | 0 | 2053 | 2053 | 2053 | H | 1.452 | 1.452 | 1.452 | [36 empty] | #N/A
Vrijstaand | Panel Plus | Nee | Jaga kleur | PPHF.01820011.klr/GR | 18 | 200 | 11 | 5 | 777 | 66.81 | [9 empty] | C05 | 866 | PPHF1.01820011/GR |  | 866 | 0 | 777 | 777 | 777 | H | 1.248 | 1.248 | 1.248 | [36 empty] | #N/A
Vrijstaand | Panel Plus | Nee | Jaga kleur | PPHF.01820022.klr/GR | 18 | 200 | 22 | 9 | 1252 | 107.6526 | [9 empty] | C05 | 1475 | PPHF1.01820022/GR |  | 1475 | 0 | 1252 | 1252 | 1252 | H | 1.349 | 1.349 | 1.349 | [36 empty] | #N/A
Vrijstaand | Panel Plus | Nee | Jaga kleur | PPHF.01820034.klr/GR | 18 | 200 | 34 | 17 | 2281 | 196.1307 | [9 empty] | C05 | 2354 | PPHF1.01820034/GR |  | 2354 | 0 | 2281 | 2281 | 2281 | H | 1.452 | 1.452 | 1.452 | [36 empty] | #N/A
Vrijstaand | Panel Plus | Nee | Jaga kleur | PPHF.01822011.klr/GR | 18 | 220 | 11 | 5 | 855 | 73.5168 | [9 empty] | C05 | 968 | PPHF1.01822011/GR |  | 968 | 0 | 855 | 855 | 855 | H | 1.248 | 1.248 | 1.248 | [36 empty] | #N/A
Vrijstaand | Panel Plus | Nee | Jaga kleur | PPHF.01822022.klr/GR | 18 | 220 | 22 | 9 | 1377 | 118.4007 | [9 empty] | C05 | 1614 | PPHF1.01822022/GR |  | 1614 | 0 | 1377 | 1377 | 1377 | H | 1.349 | 1.349 | 1.349 | [36 empty] | #N/A
Vrijstaand | Panel Plus | Nee | Jaga kleur | PPHF.01822034.klr/GR | 18 | 220 | 34 | 17 | 2509 | 215.7352 | [9 empty] | C05 | 2559 | PPHF1.01822034/GR |  | 2559 | 0 | 2509 | 2509 | 2509 | H | 1.452 | 1.452 | 1.452 | [36 empty] | #N/A
Vrijstaand | Panel Plus | Nee | Jaga kleur | PPHF.01824011.klr/GR | 18 | 240 | 11 | 5 | 932 | 80.1376 | [9 empty] | C05 | 1023 | PPHF1.01824011/GR |  | 1023 | 0 | 932 | 932 | 932 | H | 1.248 | 1.248 | 1.248 | [36 empty] | #N/A
Vrijstaand | Panel Plus | Nee | Jaga kleur | PPHF.01824022.klr/GR | 18 | 240 | 22 | 9 | 1502 | 129.1488 | [9 empty] | C05 | 1709 | PPHF1.01824022/GR |  | 1709 | 0 | 1502 | 1502 | 1502 | H | 1.349 | 1.349 | 1.349 | [36 empty] | #N/A
Vrijstaand | Panel Plus | Nee | Jaga kleur | PPHF.01824034.klr/GR | 18 | 240 | 34 | 17 | 2737 | 235.3396 | [9 empty] | C05 | 2719 | PPHF1.01824034/GR |  | 2719 | 0 | 2737 | 2737 | 2737 | H | 1.452 | 1.452 | 1.452 | [36 empty] | #N/A
Vrijstaand | Panel Plus | Nee | Jaga kleur | PPHF.01826011.klr/GR | 18 | 260 | 11 | 5 | 1010 | 86.8444 | [9 empty] | C05 | 1077 | PPHF1.01826011/GR |  | 1077 | 0 | 1010 | 1010 | 1010 | H | 1.248 | 1.248 | 1.248 | [36 empty] | #N/A
Vrijstaand | Panel Plus | Nee | Jaga kleur | PPHF.01826022.klr/GR | 18 | 260 | 22 | 9 | 1627 | 139.8968 | [9 empty] | C05 | 1797 | PPHF1.01826022/GR |  | 1797 | 0 | 1627 | 1627 | 1627 | H | 1.349 | 1.349 | 1.349 | [36 empty] | #N/A
Vrijstaand | Panel Plus | Nee | Jaga kleur | PPHF.01826034.klr/GR | 18 | 260 | 34 | 17 | 2965 | 254.9441 | [9 empty] | C05 | 2879 | PPHF1.01826034/GR |  | 2879 | 0 | 2965 | 2965 | 2965 | H | 1.452 | 1.452 | 1.452 | [36 empty] | #N/A
Vrijstaand | Panel Plus | Nee | Jaga kleur | PPHF.01828011.klr/GR | 18 | 280 | 11 | 5 | 1088 | 93.5512 | [9 empty] | C05 | 1133 | PPHF1.01828011/GR |  | 1133 | 0 | 1088 | 1088 | 1088 | H | 1.248 | 1.248 | 1.248 | [36 empty] | #N/A
Vrijstaand | Panel Plus | Nee | Jaga kleur | PPHF.01828022.klr/GR | 18 | 280 | 22 | 9 | 1752 | 150.6449 | [9 empty] | C05 | 1890 | PPHF1.01828022/GR |  | 1890 | 0 | 1752 | 1752 | 1752 | H | 1.349 | 1.349 | 1.349 | [36 empty] | #N/A
Vrijstaand | Panel Plus | Nee | Jaga kleur | PPHF.01828034.klr/GR | 18 | 280 | 34 | 17 | 3193 | 274.5486 | [9 empty] | C05 | 3037 | PPHF1.01828034/GR |  | 3037 | 0 | 3193 | 3193 | 3193 | H | 1.452 | 1.452 | 1.452 | [36 empty] | #N/A
Vrijstaand | Panel Plus | Nee | Jaga kleur | PPHF.01830011.klr/GR | 18 | 300 | 11 | 5 | 1166 | 100.258 | [9 empty] | C05 | 1187 | PPHF1.01830011/GR |  | 1187 | 0 | 1166 | 1166 | 1166 | H | 1.248 | 1.248 | 1.248 | [36 empty] | #N/A
Vrijstaand | Panel Plus | Nee | Jaga kleur | PPHF.01830022.klr/GR | 18 | 300 | 22 | 9 | 1877 | 161.3929 | [9 empty] | C05 | 1981 | PPHF1.01830022/GR |  | 1981 | 0 | 1877 | 1877 | 1877 | H | 1.349 | 1.349 | 1.349 | [36 empty] | #N/A
Vrijstaand | Panel Plus | Nee | Jaga kleur | PPHF.01830034.klr/GR | 18 | 300 | 34 | 17 | 3421 | 294.1531 | [9 empty] | C05 | 3191 | PPHF1.01830034/GR |  | 3191 | 0 | 3421 | 3421 | 3421 | H | 1.452 | 1.452 | 1.452 | [36 empty] | #N/A
Vrijstaand | Panel Plus | Nee | Jaga kleur | PPHF.02406011.klr/GR | 24 | 60 | 11 | 5 | 285 | 24.5056 | [9 empty] | C05 | 521 | PPHF1.02406011/GR |  | 521 | 0 | 285 | 285 | 285 | H | 1.248 | 1.248 | 1.248 | [36 empty] | #N/A
Vrijstaand | Panel Plus | Nee | Jaga kleur | PPHF.02406022.klr/GR | 24 | 60 | 22 | 9 | 477 | 41.0146 | [9 empty] | C05 | 911 | PPHF1.02406022/GR |  | 911 | 0 | 477 | 477 | 477 | H | 1.349 | 1.349 | 1.349 | [36 empty] | #N/A
Vrijstaand | Panel Plus | Nee | Jaga kleur | PPHF.02406034.klr/GR | 24 | 60 | 34 | 17 | 875 | 75.2365 | [9 empty] | C05 | 1454 | PPHF1.02406034/GR |  | 1454 | 0 | 875 | 875 | 875 | H | 1.452 | 1.452 | 1.452 | [36 empty] | #N/A
Vrijstaand | Panel Plus | Nee | Jaga kleur | PPHF.02408011.klr/GR | 24 | 80 | 11 | 5 | 380 | 32.6741 | [9 empty] | C05 | 587 | PPHF1.02408011/GR |  | 587 | 0 | 380 | 380 | 380 | H | 1.248 | 1.248 | 1.248 | [36 empty] | #N/A
Vrijstaand | Panel Plus | Nee | Jaga kleur | PPHF.02408022.klr/GR | 24 | 80 | 22 | 9 | 636 | 54.6862 | [9 empty] | C05 | 1024 | PPHF1.02408022/GR |  | 1024 | 0 | 636 | 636 | 636 | H | 1.349 | 1.349 | 1.349 | [36 empty] | #N/A
Vrijstaand | Panel Plus | Nee | Jaga kleur | PPHF.02408034.klr/GR | 24 | 80 | 34 | 17 | 1166 | 100.258 | [9 empty] | C05 | 1637 | PPHF1.02408034/GR |  | 1637 | 0 | 1166 | 1166 | 1166 | H | 1.452 | 1.452 | 1.452 | [36 empty] | #N/A
Vrijstaand | Panel Plus | Nee | Jaga kleur | PPHF.02410011.klr/GR | 24 | 100 | 11 | 5 | 475 | 40.8426 | [9 empty] | C05 | 651 | PPHF1.02410011/GR |  | 651 | 0 | 475 | 475 | 475 | H | 1.248 | 1.248 | 1.248 | [36 empty] | #N/A
Vrijstaand | Panel Plus | Nee | Jaga kleur | PPHF.02410022.klr/GR | 24 | 100 | 22 | 9 | 794 | 68.2717 | [9 empty] | C05 | 1137 | PPHF1.02410022/GR |  | 1137 | 0 | 794 | 794 | 794 | H | 1.349 | 1.349 | 1.349 | [36 empty] | #N/A
Vrijstaand | Panel Plus | Nee | Jaga kleur | PPHF.02410034.klr/GR | 24 | 100 | 34 | 17 | 1458 | 125.3654 | [9 empty] | C05 | 1821 | PPHF1.02410034/GR |  | 1821 | 0 | 1458 | 1458 | 1458 | H | 1.452 | 1.452 | 1.452 | [36 empty] | #N/A
Vrijstaand | Panel Plus | Nee | Jaga kleur | PPHF.02412011.klr/GR | 24 | 120 | 11 | 5 | 570 | 49.0112 | [9 empty] | C05 | 710 | PPHF1.02412011/GR |  | 710 | 0 | 570 | 570 | 570 | H | 1.248 | 1.248 | 1.248 | [36 empty] | #N/A
Vrijstaand | Panel Plus | Nee | Jaga kleur | PPHF.02412022.klr/GR | 24 | 120 | 22 | 9 | 953 | 81.9433 | [9 empty] | C05 | 1237 | PPHF1.02412022/GR |  | 1237 | 0 | 953 | 953 | 953 | H | 1.349 | 1.349 | 1.349 | [36 empty] | #N/A
Vrijstaand | Panel Plus | Nee | Jaga kleur | PPHF.02412034.klr/GR | 24 | 120 | 34 | 17 | 1749 | 150.3869 | [9 empty] | C05 | 2003 | PPHF1.02412034/GR |  | 2003 | 0 | 1749 | 1749 | 1749 | H | 1.452 | 1.452 | 1.452 | [36 empty] | #N/A
Vrijstaand | Panel Plus | Nee | Jaga kleur | PPHF.02414011.klr/GR | 24 | 140 | 11 | 5 | 665 | 57.1797 | [9 empty] | C05 | 770 | PPHF1.02414011/GR |  | 770 | 0 | 665 | 665 | 665 | H | 1.248 | 1.248 | 1.248 | [36 empty] | #N/A
Vrijstaand | Panel Plus | Nee | Jaga kleur | PPHF.02414022.klr/GR | 24 | 140 | 22 | 9 | 1112 | 95.6148 | [9 empty] | C05 | 1337 | PPHF1.02414022/GR |  | 1337 | 0 | 1112 | 1112 | 1112 | H | 1.349 | 1.349 | 1.349 | [36 empty] | #N/A
Vrijstaand | Panel Plus | Nee | Jaga kleur | PPHF.02414034.klr/GR | 24 | 140 | 34 | 17 | 2041 | 175.4944 | [9 empty] | C05 | 2186 | PPHF1.02414034/GR |  | 2186 | 0 | 2041 | 2041 | 2041 | H | 1.452 | 1.452 | 1.452 | [36 empty] | #N/A
Vrijstaand | Panel Plus | Nee | Jaga kleur | PPHF.02416011.klr/GR | 24 | 160 | 11 | 5 | 760 | 65.3482 | [9 empty] | C05 | 829 | PPHF1.02416011/GR |  | 829 | 0 | 760 | 760 | 760 | H | 1.248 | 1.248 | 1.248 | [36 empty] | #N/A
Vrijstaand | Panel Plus | Nee | Jaga kleur | PPHF.02416022.klr/GR | 24 | 160 | 22 | 9 | 1271 | 109.2863 | [9 empty] | C05 | 1439 | PPHF1.02416022/GR |  | 1439 | 0 | 1271 | 1271 | 1271 | H | 1.349 | 1.349 | 1.349 | [36 empty] | #N/A
Vrijstaand | Panel Plus | Nee | Jaga kleur | PPHF.02416034.klr/GR | 24 | 160 | 34 | 17 | 2332 | 200.5159 | [9 empty] | C05 | 2368 | PPHF1.02416034/GR |  | 2368 | 0 | 2332 | 2332 | 2332 | H | 1.452 | 1.452 | 1.452 | [36 empty] | #N/A
Vrijstaand | Panel Plus | Nee | Jaga kleur | PPHF.02418011.klr/GR | 24 | 180 | 11 | 5 | 855 | 73.5168 | [9 empty] | C05 | 891 | PPHF1.02418011/GR |  | 891 | 0 | 855 | 855 | 855 | H | 1.248 | 1.248 | 1.248 | [36 empty] | #N/A
Vrijstaand | Panel Plus | Nee | Jaga kleur | PPHF.02418022.klr/GR | 24 | 180 | 22 | 9 | 1430 | 122.9579 | [9 empty] | C05 | 1542 | PPHF1.02418022/GR |  | 1542 | 0 | 1430 | 1430 | 1430 | H | 1.349 | 1.349 | 1.349 | [36 empty] | #N/A
Vrijstaand | Panel Plus | Nee | Jaga kleur | PPHF.02418034.klr/GR | 24 | 180 | 34 | 17 | 2624 | 225.6234 | [9 empty] | C05 | 2551 | PPHF1.02418034/GR |  | 2551 | 0 | 2624 | 2624 | 2624 | H | 1.452 | 1.452 | 1.452 | [36 empty] | #N/A
Vrijstaand | Panel Plus | Nee | Jaga kleur | PPHF.02420011.klr/GR | 24 | 200 | 11 | 5 | 950 | 81.6853 | [9 empty] | C05 | 947 | PPHF1.02420011/GR |  | 947 | 0 | 950 | 950 | 950 | H | 1.248 | 1.248 | 1.248 | [36 empty] | #N/A
Vrijstaand | Panel Plus | Nee | Jaga kleur | PPHF.02420022.klr/GR | 24 | 200 | 22 | 9 | 1589 | 136.6294 | [9 empty] | C05 | 1640 | PPHF1.02420022/GR |  | 1640 | 0 | 1589 | 1589 | 1589 | H | 1.349 | 1.349 | 1.349 | [36 empty] | #N/A
Vrijstaand | Panel Plus | Nee | Jaga kleur | PPHF.02420034.klr/GR | 24 | 200 | 34 | 17 | 2915 | 250.6449 | [9 empty] | C05 | 2733 | PPHF1.02420034/GR |  | 2733 | 0 | 2915 | 2915 | 2915 | H | 1.452 | 1.452 | 1.452 | [36 empty] | #N/A
Vrijstaand | Panel Plus | Nee | Jaga kleur | PPHF.02422011.klr/GR | 24 | 220 | 11 | 5 | 1045 | 89.8538 | [9 empty] | C05 | 1052 | PPHF1.02422011/GR |  | 1052 | 0 | 1045 | 1045 | 1045 | H | 1.248 | 1.248 | 1.248 | [36 empty] | #N/A
Vrijstaand | Panel Plus | Nee | Jaga kleur | PPHF.02422022.klr/GR | 24 | 220 | 22 | 9 | 1748 | 150.3009 | [9 empty] | C05 | 1789 | PPHF1.02422022/GR |  | 1789 | 0 | 1748 | 1748 | 1748 | H | 1.349 | 1.349 | 1.349 | [36 empty] | #N/A
Vrijstaand | Panel Plus | Nee | Jaga kleur | PPHF.02422034.klr/GR | 24 | 220 | 34 | 17 | 3207 | 275.7524 | [9 empty] | C05 | 2960 | PPHF1.02422034/GR |  | 2960 | 0 | 3207 | 3207 | 3207 | H | 1.452 | 1.452 | 1.452 | [36 empty] | #N/A
Vrijstaand | Panel Plus | Nee | Jaga kleur | PPHF.02424011.klr/GR | 24 | 240 | 11 | 5 | 1140 | 98.0224 | [9 empty] | C05 | 1113 | PPHF1.02424011/GR |  | 1113 | 0 | 1140 | 1140 | 1140 | H | 1.248 | 1.248 | 1.248 | [36 empty] | #N/A
Vrijstaand | Panel Plus | Nee | Jaga kleur | PPHF.02424022.klr/GR | 24 | 240 | 22 | 9 | 1907 | 163.9725 | [9 empty] | C05 | 1893 | PPHF1.02424022/GR |  | 1893 | 0 | 1907 | 1907 | 1907 | H | 1.349 | 1.349 | 1.349 | [36 empty] | #N/A
Vrijstaand | Panel Plus | Nee | Jaga kleur | PPHF.02424034.klr/GR | 24 | 240 | 34 | 17 | 3498 | 300.7739 | [9 empty] | C05 | 3142 | PPHF1.02424034/GR |  | 3142 | 0 | 3498 | 3498 | 3498 | H | 1.452 | 1.452 | 1.452 | [36 empty] | #N/A
Vrijstaand | Panel Plus | Nee | Jaga kleur | PPHF.02426011.klr/GR | 24 | 260 | 11 | 5 | 1235 | 106.1909 | [9 empty] | C05 | 1171 | PPHF1.02426011/GR |  | 1171 | 0 | 1235 | 1235 | 1235 | H | 1.248 | 1.248 | 1.248 | [36 empty] | #N/A
Vrijstaand | Panel Plus | Nee | Jaga kleur | PPHF.02426022.klr/GR | 24 | 260 | 22 | 9 | 2065 | 177.558 | [9 empty] | C05 | 1988 | PPHF1.02426022/GR |  | 1988 | 0 | 2065 | 2065 | 2065 | H | 1.349 | 1.349 | 1.349 | [36 empty] | #N/A
Vrijstaand | Panel Plus | Nee | Jaga kleur | PPHF.02426034.klr/GR | 24 | 260 | 34 | 17 | 3790 | 325.8813 | [9 empty] | C05 | 3325 | PPHF1.02426034/GR |  | 3325 | 0 | 3790 | 3790 | 3790 | H | 1.452 | 1.452 | 1.452 | [36 empty] | #N/A
Vrijstaand | Panel Plus | Nee | Jaga kleur | PPHF.02428011.klr/GR | 24 | 280 | 11 | 5 | 1330 | 114.3594 | [9 empty] | C05 | 1229 | PPHF1.02428011/GR |  | 1229 | 0 | 1330 | 1330 | 1330 | H | 1.248 | 1.248 | 1.248 | [36 empty] | #N/A
Vrijstaand | Panel Plus | Nee | Jaga kleur | PPHF.02428022.klr/GR | 24 | 280 | 22 | 9 | 2224 | 191.2296 | [9 empty] | C05 | 2089 | PPHF1.02428022/GR |  | 2089 | 0 | 2224 | 2224 | 2224 | H | 1.349 | 1.349 | 1.349 | [36 empty] | #N/A
Vrijstaand | Panel Plus | Nee | Jaga kleur | PPHF.02428034.klr/GR | 24 | 280 | 34 | 17 | 4081 | 350.9028 | [9 empty] | C05 | 3507 | PPHF1.02428034/GR |  | 3507 | 0 | 4081 | 4081 | 4081 | H | 1.452 | 1.452 | 1.452 | [36 empty] | #N/A
Vrijstaand | Panel Plus | Nee | Jaga kleur | PPHF.02430011.klr/GR | 24 | 300 | 11 | 5 | 1425 | 122.5279 | [9 empty] | C05 | 1292 | PPHF1.02430011/GR |  | 1292 | 0 | 1425 | 1425 | 1425 | H | 1.248 | 1.248 | 1.248 | [36 empty] | #N/A
Vrijstaand | Panel Plus | Nee | Jaga kleur | PPHF.02430022.klr/GR | 24 | 300 | 22 | 9 | 2383 | 204.9011 | [9 empty] | C05 | 2191 | PPHF1.02430022/GR |  | 2191 | 0 | 2383 | 2383 | 2383 | H | 1.349 | 1.349 | 1.349 | [36 empty] | #N/A
Vrijstaand | Panel Plus | Nee | Jaga kleur | PPHF.02430034.klr/GR | 24 | 300 | 34 | 17 | 4373 | 376.0103 | [9 empty] | C05 | 3691 | PPHF1.02430034/GR |  | 3691 | 0 | 4373 | 4373 | 4373 | H | 1.452 | 1.452 | 1.452 | [36 empty] | #N/A
Vrijstaand | Panel Plus | Nee | Jaga kleur | PPHF.03106011.klr/GR | 31 | 60 | 11 | 5 | 334 | 28.7188 | [9 empty] | C05 | 593 | PPHF1.03106011/GR |  | 593 | 0 | 334 | 334 | 334 | H | 1.248 | 1.248 | 1.248 | [36 empty] | #N/A
Vrijstaand | Panel Plus | Nee | Jaga kleur | PPHF.03106022.klr/GR | 31 | 60 | 22 | 9 | 571 | 49.0972 | [9 empty] | C05 | 1057 | PPHF1.03106022/GR |  | 1057 | 0 | 571 | 571 | 571 | H | 1.349 | 1.349 | 1.349 | [36 empty] | #N/A
Vrijstaand | Panel Plus | Nee | Jaga kleur | PPHF.03106034.klr/GR | 31 | 60 | 34 | 17 | 1018 | 87.5322 | [9 empty] | C05 | 1663 | PPHF1.03106034/GR |  | 1663 | 0 | 1018 | 1018 | 1018 | H | 1.451 | 1.451 | 1.451 | [36 empty] | #N/A
Vrijstaand | Panel Plus | Nee | Jaga kleur | PPHF.03108011.klr/GR | 31 | 80 | 11 | 5 | 445 | 38.2631 | [9 empty] | C05 | 668 | PPHF1.03108011/GR |  | 668 | 0 | 445 | 445 | 445 | H | 1.248 | 1.248 | 1.248 | [36 empty] | #N/A
Vrijstaand | Panel Plus | Nee | Jaga kleur | PPHF.03108022.klr/GR | 31 | 80 | 22 | 9 | 761 | 65.4342 | [9 empty] | C05 | 1191 | PPHF1.03108022/GR |  | 1191 | 0 | 761 | 761 | 761 | H | 1.349 | 1.349 | 1.349 | [36 empty] | #N/A
Vrijstaand | Panel Plus | Nee | Jaga kleur | PPHF.03108034.klr/GR | 31 | 80 | 34 | 17 | 1357 | 116.681 | [9 empty] | C05 | 1867 | PPHF1.03108034/GR |  | 1867 | 0 | 1357 | 1357 | 1357 | H | 1.451 | 1.451 | 1.451 | [36 empty] | #N/A
Vrijstaand | Panel Plus | Nee | Jaga kleur | PPHF.03110011.klr/GR | 31 | 100 | 11 | 5 | 556 | 47.8074 | [9 empty] | C05 | 744 | PPHF1.03110011/GR |  | 744 | 0 | 556 | 556 | 556 | H | 1.248 | 1.248 | 1.248 | [36 empty] | #N/A
Vrijstaand | Panel Plus | Nee | Jaga kleur | PPHF.03110022.klr/GR | 31 | 100 | 22 | 9 | 951 | 81.7713 | [9 empty] | C05 | 1324 | PPHF1.03110022/GR |  | 1324 | 0 | 951 | 951 | 951 | H | 1.349 | 1.349 | 1.349 | [36 empty] | #N/A
Vrijstaand | Panel Plus | Nee | Jaga kleur | PPHF.03110034.klr/GR | 31 | 100 | 34 | 17 | 1697 | 145.9157 | [9 empty] | C05 | 2075 | PPHF1.03110034/GR |  | 2075 | 0 | 1697 | 1697 | 1697 | H | 1.451 | 1.451 | 1.451 | [36 empty] | #N/A
Vrijstaand | Panel Plus | Nee | Jaga kleur | PPHF.03112011.klr/GR | 31 | 120 | 11 | 5 | 668 | 57.4377 | [9 empty] | C05 | 811 | PPHF1.03112011/GR |  | 811 | 0 | 668 | 668 | 668 | H | 1.248 | 1.248 | 1.248 | [36 empty] | #N/A
Vrijstaand | Panel Plus | Nee | Jaga kleur | PPHF.03112022.klr/GR | 31 | 120 | 22 | 9 | 1142 | 98.1943 | [9 empty] | C05 | 1444 | PPHF1.03112022/GR |  | 1444 | 0 | 1142 | 1142 | 1142 | H | 1.349 | 1.349 | 1.349 | [36 empty] | #N/A
Vrijstaand | Panel Plus Bankradiator | Nee | Jaga kleur | PPHF.03112034.klr/BE | 31 | 120 | 34 | 17 | 2199 | 189.08 | [9 empty] | C05 | 2395 | PPHF1.03112034/BE |  | 2395 | 0 | 2199 | 2199 | 2199 | H | 1.256 | 1.256 | 1.256 | [36 empty] | #N/A
Vrijstaand | Panel Plus | Nee | Jaga kleur | PPHF.03112034.klr/GR | 31 | 120 | 34 | 17 | 2036 | 175.0645 | [9 empty] | C05 | 2280 | PPHF1.03112034/GR |  | 2280 | 0 | 2036 | 2036 | 2036 | H | 1.451 | 1.451 | 1.451 | [36 empty] | #N/A
Vrijstaand | Panel Plus | Nee | Jaga kleur | PPHF.03114011.klr/GR | 31 | 140 | 11 | 5 | 779 | 66.9819 | [9 empty] | C05 | 887 | PPHF1.03114011/GR |  | 887 | 0 | 779 | 779 | 779 | H | 1.248 | 1.248 | 1.248 | [36 empty] | #N/A
Vrijstaand | Panel Plus | Nee | Jaga kleur | PPHF.03114022.klr/GR | 31 | 140 | 22 | 9 | 1332 | 114.5314 | [9 empty] | C05 | 1578 | PPHF1.03114022/GR |  | 1578 | 0 | 1332 | 1332 | 1332 | H | 1.349 | 1.349 | 1.349 | [36 empty] | #N/A
Vrijstaand | Panel Plus | Nee | Jaga kleur | PPHF.03114034.klr/GR | 31 | 140 | 34 | 17 | 2375 | 204.2132 | [9 empty] | C05 | 2486 | PPHF1.03114034/GR |  | 2486 | 0 | 2375 | 2375 | 2375 | H | 1.451 | 1.451 | 1.451 | [36 empty] | #N/A
Vrijstaand | Panel Plus | Nee | Jaga kleur | PPHF.03116011.klr/GR | 31 | 160 | 11 | 5 | 890 | 76.5262 | [9 empty] | C05 | 960 | PPHF1.03116011/GR |  | 960 | 0 | 890 | 890 | 890 | H | 1.248 | 1.248 | 1.248 | [36 empty] | #N/A
Vrijstaand | Panel Plus | Nee | Jaga kleur | PPHF.03116022.klr/GR | 31 | 160 | 22 | 9 | 1522 | 130.8684 | [9 empty] | C05 | 1704 | PPHF1.03116022/GR |  | 1704 | 0 | 1522 | 1522 | 1522 | H | 1.349 | 1.349 | 1.349 | [36 empty] | #N/A
Vrijstaand | Panel Plus Bankradiator | Nee | Jaga kleur | PPHF.03116034.klr/BE | 31 | 160 | 34 | 17 | 2932 | 252.1066 | [9 empty] | C05 | 2852 | PPHF1.03116034/BE |  | 2852 | 0 | 2932 | 2932 | 2932 | H | 1.256 | 1.256 | 1.256 | [36 empty] | #N/A
Vrijstaand | Panel Plus | Nee | Jaga kleur | PPHF.03116034.klr/GR | 31 | 160 | 34 | 17 | 2715 | 233.448 | [9 empty] | C05 | 2693 | PPHF1.03116034/GR |  | 2693 | 0 | 2715 | 2715 | 2715 | H | 1.451 | 1.451 | 1.451 | [36 empty] | #N/A
Vrijstaand | Panel Plus | Nee | Jaga kleur | PPHF.03118011.klr/GR | 31 | 180 | 11 | 5 | 1001 | 86.0705 | [9 empty] | C05 | 1032 | PPHF1.03118011/GR |  | 1032 | 0 | 1001 | 1001 | 1001 | H | 1.248 | 1.248 | 1.248 | [36 empty] | #N/A
Vrijstaand | Panel Plus | Nee | Jaga kleur | PPHF.03118022.klr/GR | 31 | 180 | 22 | 9 | 1713 | 147.2915 | [9 empty] | C05 | 1830 | PPHF1.03118022/GR |  | 1830 | 0 | 1713 | 1713 | 1713 | H | 1.349 | 1.349 | 1.349 | [36 empty] | #N/A
Vrijstaand | Panel Plus | Nee | Jaga kleur | PPHF.03118034.klr/GR | 31 | 180 | 34 | 17 | 3054 | 262.5967 | [9 empty] | C05 | 2898 | PPHF1.03118034/GR |  | 2898 | 0 | 3054 | 3054 | 3054 | H | 1.451 | 1.451 | 1.451 | [36 empty] | #N/A
Vrijstaand | Panel Plus | Nee | Jaga kleur | PPHF.03120011.klr/GR | 31 | 200 | 11 | 5 | 1113 | 95.7008 | [9 empty] | C05 | 1103 | PPHF1.03120011/GR |  | 1103 | 0 | 1113 | 1113 | 1113 | H | 1.248 | 1.248 | 1.248 | [36 empty] | #N/A
Vrijstaand | Panel Plus | Nee | Jaga kleur | PPHF.03120022.klr/GR | 31 | 200 | 22 | 9 | 1903 | 163.6285 | [9 empty] | C05 | 1957 | PPHF1.03120022/GR |  | 1957 | 0 | 1903 | 1903 | 1903 | H | 1.349 | 1.349 | 1.349 | [36 empty] | #N/A
Vrijstaand | Panel Plus Bankradiator | Nee | Jaga kleur | PPHF.03120034.klr/BE | 31 | 200 | 34 | 17 | 3665 | 315.1333 | [9 empty] | C05 | 3264 | PPHF1.03120034/BE |  | 3264 | 0 | 3665 | 3665 | 3665 | H | 1.256 | 1.256 | 1.256 | [36 empty] | #N/A
Vrijstaand | Panel Plus | Nee | Jaga kleur | PPHF.03120034.klr/GR | 31 | 200 | 34 | 17 | 3393 | 291.7455 | [9 empty] | C05 | 3105 | PPHF1.03120034/GR |  | 3105 | 0 | 3393 | 3393 | 3393 | H | 1.451 | 1.451 | 1.451 | [36 empty] | #N/A
Vrijstaand | Panel Plus | Nee | Jaga kleur | PPHF.03122011.klr/GR | 31 | 220 | 11 | 5 | 1224 | 105.2451 | [9 empty] | C05 | 1221 | PPHF1.03122011/GR |  | 1221 | 0 | 1224 | 1224 | 1224 | H | 1.248 | 1.248 | 1.248 | [36 empty] | #N/A
Vrijstaand | Panel Plus | Nee | Jaga kleur | PPHF.03122022.klr/GR | 31 | 220 | 22 | 9 | 2093 | 179.9656 | [9 empty] | C05 | 2130 | PPHF1.03122022/GR |  | 2130 | 0 | 2093 | 2093 | 2093 | H | 1.349 | 1.349 | 1.349 | [36 empty] | #N/A
Vrijstaand | Panel Plus | Nee | Jaga kleur | PPHF.03122034.klr/GR | 31 | 220 | 34 | 17 | 3733 | 320.9802 | [9 empty] | C05 | 3353 | PPHF1.03122034/GR |  | 3353 | 0 | 3733 | 3733 | 3733 | H | 1.451 | 1.451 | 1.451 | [36 empty] | #N/A
Vrijstaand | Panel Plus | Nee | Jaga kleur | PPHF.03124011.klr/GR | 31 | 240 | 11 | 5 | 1335 | 114.7893 | [9 empty] | C05 | 1293 | PPHF1.03124011/GR |  | 1293 | 0 | 1335 | 1335 | 1335 | H | 1.248 | 1.248 | 1.248 | [36 empty] | #N/A
Vrijstaand | Panel Plus | Nee | Jaga kleur | PPHF.03124022.klr/GR | 31 | 240 | 22 | 9 | 2283 | 196.3027 | [9 empty] | C05 | 2258 | PPHF1.03124022/GR |  | 2258 | 0 | 2283 | 2283 | 2283 | H | 1.349 | 1.349 | 1.349 | [36 empty] | #N/A
Vrijstaand | Panel Plus Bankradiator | Nee | Jaga kleur | PPHF.03124034.klr/BE | 31 | 240 | 34 | 17 | 4398 | 378.1599 | [9 empty] | C05 | 3719 | PPHF1.03124034/BE |  | 3719 | 0 | 4398 | 4398 | 4398 | H | 1.256 | 1.256 | 1.256 | [36 empty] | #N/A
Vrijstaand | Panel Plus | Nee | Jaga kleur | PPHF.03124034.klr/GR | 31 | 240 | 34 | 17 | 4072 | 350.129 | [9 empty] | C05 | 3560 | PPHF1.03124034/GR |  | 3560 | 0 | 4072 | 4072 | 4072 | H | 1.451 | 1.451 | 1.451 | [36 empty] | #N/A
Vrijstaand | Panel Plus | Nee | Jaga kleur | PPHF.03126011.klr/GR | 31 | 260 | 11 | 5 | 1446 | 124.3336 | [9 empty] | C05 | 1361 | PPHF1.03126011/GR |  | 1361 | 0 | 1446 | 1446 | 1446 | H | 1.248 | 1.248 | 1.248 | [36 empty] | #N/A
Vrijstaand | Panel Plus | Nee | Jaga kleur | PPHF.03126022.klr/GR | 31 | 260 | 22 | 9 | 2474 | 212.7257 | [9 empty] | C05 | 2381 | PPHF1.03126022/GR |  | 2381 | 0 | 2474 | 2474 | 2474 | H | 1.349 | 1.349 | 1.349 | [36 empty] | #N/A
Vrijstaand | Panel Plus | Nee | Jaga kleur | PPHF.03126034.klr/GR | 31 | 260 | 34 | 17 | 4411 | 379.2777 | [9 empty] | C05 | 3766 | PPHF1.03126034/GR |  | 3766 | 0 | 4411 | 4411 | 4411 | H | 1.451 | 1.451 | 1.451 | [36 empty] | #N/A
Vrijstaand | Panel Plus | Nee | Jaga kleur | PPHF.03128011.klr/GR | 31 | 280 | 11 | 5 | 1558 | 133.9639 | [9 empty] | C05 | 1434 | PPHF1.03128011/GR |  | 1434 | 0 | 1558 | 1558 | 1558 | H | 1.248 | 1.248 | 1.248 | [36 empty] | #N/A
Vrijstaand | Panel Plus | Nee | Jaga kleur | PPHF.03128022.klr/GR | 31 | 280 | 22 | 9 | 2664 | 229.0628 | [9 empty] | C05 | 2507 | PPHF1.03128022/GR |  | 2507 | 0 | 2664 | 2664 | 2664 | H | 1.349 | 1.349 | 1.349 | [36 empty] | #N/A
Vrijstaand | Panel Plus Bankradiator | Nee | Jaga kleur | PPHF.03128034.klr/BE | 31 | 280 | 34 | 17 | 5131 | 441.1866 | [9 empty] | C05 | 4177 | PPHF1.03128034/BE |  | 4177 | 0 | 5131 | 5131 | 5131 | H | 1.256 | 1.256 | 1.256 | [36 empty] | #N/A
Vrijstaand | Panel Plus | Nee | Jaga kleur | PPHF.03128034.klr/GR | 31 | 280 | 34 | 17 | 4751 | 408.5125 | [9 empty] | C05 | 3971 | PPHF1.03128034/GR |  | 3971 | 0 | 4751 | 4751 | 4751 | H | 1.451 | 1.451 | 1.451 | [36 empty] | #N/A
Vrijstaand | Panel Plus | Nee | Jaga kleur | PPHF.03130011.klr/GR | 31 | 300 | 11 | 5 | 1669 | 143.5082 | [9 empty] | C05 | 1608 | PPHF1.03130011/GR |  | 1608 | 0 | 1669 | 1669 | 1669 | H | 1.248 | 1.248 | 1.248 | [36 empty] | #N/A
Vrijstaand | Panel Plus | Nee | Jaga kleur | PPHF.03130022.klr/GR | 31 | 300 | 22 | 9 | 2854 | 245.3998 | [9 empty] | C05 | 2633 | PPHF1.03130022/GR |  | 2633 | 0 | 2854 | 2854 | 2854 | H | 1.349 | 1.349 | 1.349 | [36 empty] | #N/A
Vrijstaand | Panel Plus | Nee | Jaga kleur | PPHF.03130034.klr/GR | 31 | 300 | 34 | 17 | 5090 | 437.6612 | [9 empty] | C05 | 4179 | PPHF1.03130034/GR |  | 4179 | 0 | 5090 | 5090 | 5090 | H | 1.451 | 1.451 | 1.451 | [36 empty] | #N/A
Horizontaal Wand | Panel Plus | Nee | Jaga kleur | PPHW.01210011.klr/GR | 12 | 100 | 11 | 5 | 261 | 22.442 | [9 empty] | C05 | 474 | PPHW1.01210011/GR |  | 474 | 0 | 261 | 261 | 261 | H | 1.224 | 1.224 | 1.224 | [36 empty] | #N/A
Horizontaal Wand | Panel Plus | Nee | Jaga kleur | PPHW.01210022.klr/GR | 12 | 100 | 22 | 9 | 454 | 39.037 | [9 empty] | C05 | 855 | PPHW1.01210022/GR |  | 855 | 0 | 454 | 454 | 454 | H | 1.206 | 1.206 | 1.206 | [36 empty] | #N/A
Horizontaal Wand | Panel Plus | Nee | Jaga kleur | PPHW.01210034.klr/GR | 12 | 100 | 34 | 17 | 752 | 64.6604 | [9 empty] | C05 | 1369 | PPHW1.01210034/GR |  | 1369 | 0 | 752 | 752 | 752 | H | 1.452 | 1.452 | 1.452 | [36 empty] | #N/A
Horizontaal Wand | Panel Plus | Nee | Jaga kleur | PPHW.01212011.klr/GR | 12 | 120 | 11 | 5 | 313 | 26.9132 | [9 empty] | C05 | 525 | PPHW1.01212011/GR |  | 525 | 0 | 313 | 313 | 313 | H | 1.224 | 1.224 | 1.224 | [36 empty] | #N/A
Horizontaal Wand | Panel Plus | Nee | Jaga kleur | PPHW.01212022.klr/GR | 12 | 120 | 22 | 9 | 545 | 46.8616 | [9 empty] | C05 | 936 | PPHW1.01212022/GR |  | 936 | 0 | 545 | 545 | 545 | H | 1.206 | 1.206 | 1.206 | [36 empty] | #N/A
Horizontaal Wand | Panel Plus | Nee | Jaga kleur | PPHW.01212034.klr/GR | 12 | 120 | 34 | 17 | 903 | 77.644 | [9 empty] | C05 | 1513 | PPHW1.01212034/GR |  | 1513 | 0 | 903 | 903 | 903 | H | 1.452 | 1.452 | 1.452 | [36 empty] | #N/A
Horizontaal Wand | Panel Plus | Nee | Jaga kleur | PPHW.01214011.klr/GR | 12 | 140 | 11 | 5 | 365 | 31.3844 | [9 empty] | C05 | 580 | PPHW1.01214011/GR |  | 580 | 0 | 365 | 365 | 365 | H | 1.224 | 1.224 | 1.224 | [36 empty] | #N/A
Horizontaal Wand | Panel Plus | Nee | Jaga kleur | PPHW.01214022.klr/GR | 12 | 140 | 22 | 9 | 635 | 54.6002 | [9 empty] | C05 | 1028 | PPHW1.01214022/GR |  | 1028 | 0 | 635 | 635 | 635 | H | 1.206 | 1.206 | 1.206 | [36 empty] | #N/A
Horizontaal Wand | Panel Plus | Nee | Jaga kleur | PPHW.01214034.klr/GR | 12 | 140 | 34 | 17 | 1053 | 90.5417 | [9 empty] | C05 | 1664 | PPHW1.01214034/GR |  | 1664 | 0 | 1053 | 1053 | 1053 | H | 1.452 | 1.452 | 1.452 | [36 empty] | #N/A
Horizontaal Wand | Panel Plus | Nee | Jaga kleur | PPHW.01216011.klr/GR | 12 | 160 | 11 | 5 | 417 | 35.8555 | [9 empty] | C05 | 633 | PPHW1.01216011/GR |  | 633 | 0 | 417 | 417 | 417 | H | 1.224 | 1.224 | 1.224 | [36 empty] | #N/A
Horizontaal Wand | Panel Plus | Nee | Jaga kleur | PPHW.01216022.klr/GR | 12 | 160 | 22 | 9 | 726 | 62.4248 | [9 empty] | C05 | 1112 | PPHW1.01216022/GR |  | 1112 | 0 | 726 | 726 | 726 | H | 1.206 | 1.206 | 1.206 | [36 empty] | #N/A
Horizontaal Wand | Panel Plus | Nee | Jaga kleur | PPHW.01216034.klr/GR | 12 | 160 | 34 | 17 | 1204 | 103.5254 | [9 empty] | C05 | 1816 | PPHW1.01216034/GR |  | 1816 | 0 | 1204 | 1204 | 1204 | H | 1.452 | 1.452 | 1.452 | [36 empty] | #N/A
Horizontaal Wand | Panel Plus | Nee | Jaga kleur | PPHW.01218011.klr/GR | 12 | 180 | 11 | 5 | 469 | 40.3267 | [9 empty] | C05 | 690 | PPHW1.01218011/GR |  | 690 | 0 | 469 | 469 | 469 | H | 1.224 | 1.224 | 1.224 | [36 empty] | #N/A
Horizontaal Wand | Panel Plus | Nee | Jaga kleur | PPHW.01218022.klr/GR | 12 | 180 | 22 | 9 | 817 | 70.2494 | [9 empty] | C05 | 1202 | PPHW1.01218022/GR |  | 1202 | 0 | 817 | 817 | 817 | H | 1.206 | 1.206 | 1.206 | [36 empty] | #N/A
Horizontaal Wand | Panel Plus | Nee | Jaga kleur | PPHW.01218034.klr/GR | 12 | 180 | 34 | 17 | 1354 | 116.423 | [9 empty] | C05 | 1967 | PPHW1.01218034/GR |  | 1967 | 0 | 1354 | 1354 | 1354 | H | 1.452 | 1.452 | 1.452 | [36 empty] | #N/A
Horizontaal Wand | Panel Plus | Nee | Jaga kleur | PPHW.01220011.klr/GR | 12 | 200 | 11 | 5 | 521 | 44.7979 | [9 empty] | C05 | 740 | PPHW1.01220011/GR |  | 740 | 0 | 521 | 521 | 521 | H | 1.224 | 1.224 | 1.224 | [36 empty] | #N/A
Horizontaal Wand | Panel Plus | Nee | Jaga kleur | PPHW.01220022.klr/GR | 12 | 200 | 22 | 9 | 908 | 78.0739 | [9 empty] | C05 | 1288 | PPHW1.01220022/GR |  | 1288 | 0 | 908 | 908 | 908 | H | 1.206 | 1.206 | 1.206 | [36 empty] | #N/A
Horizontaal Wand | Panel Plus | Nee | Jaga kleur | PPHW.01220034.klr/GR | 12 | 200 | 34 | 17 | 1505 | 129.4067 | [9 empty] | C05 | 2114 | PPHW1.01220034/GR |  | 2114 | 0 | 1505 | 1505 | 1505 | H | 1.452 | 1.452 | 1.452 | [36 empty] | #N/A
Horizontaal Wand | Panel Plus | Nee | Jaga kleur | PPHW.01222011.klr/GR | 12 | 220 | 11 | 5 | 573 | 49.2691 | [9 empty] | C05 | 794 | PPHW1.01222011/GR |  | 794 | 0 | 573 | 573 | 573 | H | 1.224 | 1.224 | 1.224 | [36 empty] | #N/A
Horizontaal Wand | Panel Plus | Nee | Jaga kleur | PPHW.01222022.klr/GR | 12 | 220 | 22 | 9 | 998 | 85.8126 | [9 empty] | C05 | 1372 | PPHW1.01222022/GR |  | 1372 | 0 | 998 | 998 | 998 | H | 1.206 | 1.206 | 1.206 | [36 empty] | #N/A
Horizontaal Wand | Panel Plus | Nee | Jaga kleur | PPHW.01222034.klr/GR | 12 | 220 | 34 | 17 | 1655 | 142.3044 | [9 empty] | C05 | 2265 | PPHW1.01222034/GR |  | 2265 | 0 | 1655 | 1655 | 1655 | H | 1.452 | 1.452 | 1.452 | [36 empty] | #N/A
Horizontaal Wand | Panel Plus | Nee | Jaga kleur | PPHW.01224011.klr/GR | 12 | 240 | 11 | 5 | 625 | 53.7403 | [9 empty] | C05 | 849 | PPHW1.01224011/GR |  | 849 | 0 | 625 | 625 | 625 | H | 1.224 | 1.224 | 1.224 | [36 empty] | #N/A
Horizontaal Wand | Panel Plus | Nee | Jaga kleur | PPHW.01224022.klr/GR | 12 | 240 | 22 | 9 | 1089 | 93.6371 | [9 empty] | C05 | 1462 | PPHW1.01224022/GR |  | 1462 | 0 | 1089 | 1089 | 1089 | H | 1.206 | 1.206 | 1.206 | [36 empty] | #N/A
Horizontaal Wand | Panel Plus | Nee | Jaga kleur | PPHW.01224034.klr/GR | 12 | 240 | 34 | 17 | 1806 | 155.288 | [9 empty] | C05 | 2416 | PPHW1.01224034/GR |  | 2416 | 0 | 1806 | 1806 | 1806 | H | 1.452 | 1.452 | 1.452 | [36 empty] | #N/A
Horizontaal Wand | Panel Plus | Nee | Jaga kleur | PPHW.01226011.klr/GR | 12 | 260 | 11 | 5 | 677 | 58.2115 | [9 empty] | C05 | 903 | PPHW1.01226011/GR |  | 903 | 0 | 677 | 677 | 677 | H | 1.224 | 1.224 | 1.224 | [36 empty] | #N/A
Horizontaal Wand | Panel Plus | Nee | Jaga kleur | PPHW.01226022.klr/GR | 12 | 260 | 22 | 9 | 1180 | 101.4617 | [9 empty] | C05 | 1551 | PPHW1.01226022/GR |  | 1551 | 0 | 1180 | 1180 | 1180 | H | 1.206 | 1.206 | 1.206 | [36 empty] | #N/A
Horizontaal Wand | Panel Plus | Nee | Jaga kleur | PPHW.01226034.klr/GR | 12 | 260 | 34 | 17 | 1956 | 168.1857 | [9 empty] | C05 | 2569 | PPHW1.01226034/GR |  | 2569 | 0 | 1956 | 1956 | 1956 | H | 1.452 | 1.452 | 1.452 | [36 empty] | #N/A
Horizontaal Wand | Panel Plus | Nee | Jaga kleur | PPHW.01228011.klr/GR | 12 | 280 | 11 | 5 | 729 | 62.6827 | [9 empty] | C05 | 956 | PPHW1.01228011/GR |  | 956 | 0 | 729 | 729 | 729 | H | 1.224 | 1.224 | 1.224 | [36 empty] | #N/A
Horizontaal Wand | Panel Plus | Nee | Jaga kleur | PPHW.01228022.klr/GR | 12 | 280 | 22 | 9 | 1271 | 109.2863 | [9 empty] | C05 | 1635 | PPHW1.01228022/GR |  | 1635 | 0 | 1271 | 1271 | 1271 | H | 1.206 | 1.206 | 1.206 | [36 empty] | #N/A
Horizontaal Wand | Panel Plus | Nee | Jaga kleur | PPHW.01228034.klr/GR | 12 | 280 | 34 | 17 | 2106 | 181.0834 | [9 empty] | C05 | 2712 | PPHW1.01228034/GR |  | 2712 | 0 | 2106 | 2106 | 2106 | H | 1.452 | 1.452 | 1.452 | [36 empty] | #N/A
Horizontaal Wand | Panel Plus | Nee | Jaga kleur | PPHW.01230011.klr/GR | 12 | 300 | 11 | 5 | 782 | 67.2399 | [9 empty] | C05 | 1010 | PPHW1.01230011/GR |  | 1010 | 0 | 782 | 782 | 782 | H | 1.224 | 1.224 | 1.224 | [36 empty] | #N/A
Horizontaal Wand | Panel Plus | Nee | Jaga kleur | PPHW.01230022.klr/GR | 12 | 300 | 22 | 9 | 1361 | 117.0249 | [9 empty] | C05 | 1723 | PPHW1.01230022/GR |  | 1723 | 0 | 1361 | 1361 | 1361 | H | 1.206 | 1.206 | 1.206 | [36 empty] | #N/A
Horizontaal Wand | Panel Plus | Nee | Jaga kleur | PPHW.01230034.klr/GR | 12 | 300 | 34 | 17 | 2257 | 194.0671 | [9 empty] | C05 | 2866 | PPHW1.01230034/GR |  | 2866 | 0 | 2257 | 2257 | 2257 | H | 1.452 | 1.452 | 1.452 | [36 empty] | #N/A
Horizontaal Wand | Panel Plus | Nee | Jaga kleur | PPHW.01810011.klr/GR | 18 | 100 | 11 | 5 | 389 | 33.448 | [9 empty] | C05 | 552 | PPHW1.01810011/GR |  | 552 | 0 | 389 | 389 | 389 | H | 1.248 | 1.248 | 1.248 | [36 empty] | #N/A
Horizontaal Wand | Panel Plus | Nee | Jaga kleur | PPHW.01810022.klr/GR | 18 | 100 | 22 | 9 | 626 | 53.8263 | [9 empty] | C05 | 1016 | PPHW1.01810022/GR |  | 1016 | 0 | 626 | 626 | 626 | H | 1.349 | 1.349 | 1.349 | [36 empty] | #N/A
Horizontaal Wand | Panel Plus | Nee | Jaga kleur | PPHW.01810034.klr/GR | 18 | 100 | 34 | 17 | 1140 | 98.0224 | [9 empty] | C05 | 1619 | PPHW1.01810034/GR |  | 1619 | 0 | 1140 | 1140 | 1140 | H | 1.452 | 1.452 | 1.452 | [36 empty] | #N/A
Horizontaal Wand | Panel Plus | Nee | Jaga kleur | PPHW.01812011.klr/GR | 18 | 120 | 11 | 5 | 466 | 40.0688 | [9 empty] | C05 | 616 | PPHW1.01812011/GR |  | 616 | 0 | 466 | 466 | 466 | H | 1.248 | 1.248 | 1.248 | [36 empty] | #N/A
Horizontaal Wand | Panel Plus | Nee | Jaga kleur | PPHW.01812022.klr/GR | 18 | 120 | 22 | 9 | 751 | 64.5744 | [9 empty] | C05 | 1120 | PPHW1.01812022/GR |  | 1120 | 0 | 751 | 751 | 751 | H | 1.349 | 1.349 | 1.349 | [36 empty] | #N/A
Horizontaal Wand | Panel Plus | Nee | Jaga kleur | PPHW.01812034.klr/GR | 18 | 120 | 34 | 17 | 1369 | 117.7128 | [9 empty] | C05 | 1793 | PPHW1.01812034/GR |  | 1793 | 0 | 1369 | 1369 | 1369 | H | 1.452 | 1.452 | 1.452 | [36 empty] | #N/A
Horizontaal Wand | Panel Plus | Nee | Jaga kleur | PPHW.01814011.klr/GR | 18 | 140 | 11 | 5 | 544 | 46.7756 | [9 empty] | C05 | 676 | PPHW1.01814011/GR |  | 676 | 0 | 544 | 544 | 544 | H | 1.248 | 1.248 | 1.248 | [36 empty] | #N/A
Horizontaal Wand | Panel Plus | Nee | Jaga kleur | PPHW.01814022.klr/GR | 18 | 140 | 22 | 9 | 876 | 75.3224 | [9 empty] | C05 | 1223 | PPHW1.01814022/GR |  | 1223 | 0 | 876 | 876 | 876 | H | 1.349 | 1.349 | 1.349 | [36 empty] | #N/A
Horizontaal Wand | Panel Plus | Nee | Jaga kleur | PPHW.01814034.klr/GR | 18 | 140 | 34 | 17 | 1597 | 137.3173 | [9 empty] | C05 | 1968 | PPHW1.01814034/GR |  | 1968 | 0 | 1597 | 1597 | 1597 | H | 1.452 | 1.452 | 1.452 | [36 empty] | #N/A
Horizontaal Wand | Panel Plus | Nee | Jaga kleur | PPHW.01816011.klr/GR | 18 | 160 | 11 | 5 | 622 | 53.4824 | [9 empty] | C05 | 737 | PPHW1.01816011/GR |  | 737 | 0 | 622 | 622 | 622 | H | 1.248 | 1.248 | 1.248 | [36 empty] | #N/A
Horizontaal Wand | Panel Plus | Nee | Jaga kleur | PPHW.01816022.klr/GR | 18 | 160 | 22 | 9 | 1001 | 86.0705 | [9 empty] | C05 | 1324 | PPHW1.01816022/GR |  | 1324 | 0 | 1001 | 1001 | 1001 | H | 1.349 | 1.349 | 1.349 | [36 empty] | #N/A
Horizontaal Wand | Panel Plus | Nee | Jaga kleur | PPHW.01816034.klr/GR | 18 | 160 | 34 | 17 | 1825 | 156.9218 | [9 empty] | C05 | 2151 | PPHW1.01816034/GR |  | 2151 | 0 | 1825 | 1825 | 1825 | H | 1.452 | 1.452 | 1.452 | [36 empty] | #N/A
Horizontaal Wand | Panel Plus | Nee | Jaga kleur | PPHW.01818011.klr/GR | 18 | 180 | 11 | 5 | 699 | 60.1032 | [9 empty] | C05 | 798 | PPHW1.01818011/GR |  | 798 | 0 | 699 | 699 | 699 | H | 1.248 | 1.248 | 1.248 | [36 empty] | #N/A
Horizontaal Wand | Panel Plus | Nee | Jaga kleur | PPHW.01818022.klr/GR | 18 | 180 | 22 | 9 | 1126 | 96.8186 | [9 empty] | C05 | 1426 | PPHW1.01818022/GR |  | 1426 | 0 | 1126 | 1126 | 1126 | H | 1.349 | 1.349 | 1.349 | [36 empty] | #N/A
Horizontaal Wand | Panel Plus | Nee | Jaga kleur | PPHW.01818034.klr/GR | 18 | 180 | 34 | 17 | 2053 | 176.5262 | [9 empty] | C05 | 2322 | PPHW1.01818034/GR |  | 2322 | 0 | 2053 | 2053 | 2053 | H | 1.452 | 1.452 | 1.452 | [36 empty] | #N/A
Horizontaal Wand | Panel Plus | Nee | Jaga kleur | PPHW.01820011.klr/GR | 18 | 200 | 11 | 5 | 777 | 66.81 | [9 empty] | C05 | 857 | PPHW1.01820011/GR |  | 857 | 0 | 777 | 777 | 777 | H | 1.248 | 1.248 | 1.248 | [36 empty] | #N/A
Horizontaal Wand | Panel Plus | Nee | Jaga kleur | PPHW.01820022.klr/GR | 18 | 200 | 22 | 9 | 1252 | 107.6526 | [9 empty] | C05 | 1527 | PPHW1.01820022/GR |  | 1527 | 0 | 1252 | 1252 | 1252 | H | 1.349 | 1.349 | 1.349 | [36 empty] | #N/A
Horizontaal Wand | Panel Plus | Nee | Jaga kleur | PPHW.01820034.klr/GR | 18 | 200 | 34 | 17 | 2281 | 196.1307 | [9 empty] | C05 | 2493 | PPHW1.01820034/GR |  | 2493 | 0 | 2281 | 2281 | 2281 | H | 1.452 | 1.452 | 1.452 | [36 empty] | #N/A
Horizontaal Wand | Panel Plus | Nee | Jaga kleur | PPHW.01822011.klr/GR | 18 | 220 | 11 | 5 | 855 | 73.5168 | [9 empty] | C05 | 921 | PPHW1.01822011/GR |  | 921 | 0 | 855 | 855 | 855 | H | 1.248 | 1.248 | 1.248 | [36 empty] | #N/A
Horizontaal Wand | Panel Plus | Nee | Jaga kleur | PPHW.01822022.klr/GR | 18 | 220 | 22 | 9 | 1377 | 118.4007 | [9 empty] | C05 | 1634 | PPHW1.01822022/GR |  | 1634 | 0 | 1377 | 1377 | 1377 | H | 1.349 | 1.349 | 1.349 | [36 empty] | #N/A
Horizontaal Wand | Panel Plus | Nee | Jaga kleur | PPHW.01822034.klr/GR | 18 | 220 | 34 | 17 | 2509 | 215.7352 | [9 empty] | C05 | 2673 | PPHW1.01822034/GR |  | 2673 | 0 | 2509 | 2509 | 2509 | H | 1.452 | 1.452 | 1.452 | [36 empty] | #N/A
Horizontaal Wand | Panel Plus | Nee | Jaga kleur | PPHW.01824011.klr/GR | 18 | 240 | 11 | 5 | 932 | 80.1376 | [9 empty] | C05 | 983 | PPHW1.01824011/GR |  | 983 | 0 | 932 | 932 | 932 | H | 1.248 | 1.248 | 1.248 | [36 empty] | #N/A
Horizontaal Wand | Panel Plus | Nee | Jaga kleur | PPHW.01824022.klr/GR | 18 | 240 | 22 | 9 | 1502 | 129.1488 | [9 empty] | C05 | 1737 | PPHW1.01824022/GR |  | 1737 | 0 | 1502 | 1502 | 1502 | H | 1.349 | 1.349 | 1.349 | [36 empty] | #N/A
Horizontaal Wand | Panel Plus | Nee | Jaga kleur | PPHW.01824034.klr/GR | 18 | 240 | 34 | 17 | 2737 | 235.3396 | [9 empty] | C05 | 2846 | PPHW1.01824034/GR |  | 2846 | 0 | 2737 | 2737 | 2737 | H | 1.452 | 1.452 | 1.452 | [36 empty] | #N/A
Horizontaal Wand | Panel Plus | Nee | Jaga kleur | PPHW.01826011.klr/GR | 18 | 260 | 11 | 5 | 1010 | 86.8444 | [9 empty] | C05 | 1041 | PPHW1.01826011/GR |  | 1041 | 0 | 1010 | 1010 | 1010 | H | 1.248 | 1.248 | 1.248 | [36 empty] | #N/A
Horizontaal Wand | Panel Plus | Nee | Jaga kleur | PPHW.01826022.klr/GR | 18 | 260 | 22 | 9 | 1627 | 139.8968 | [9 empty] | C05 | 1834 | PPHW1.01826022/GR |  | 1834 | 0 | 1627 | 1627 | 1627 | H | 1.349 | 1.349 | 1.349 | [36 empty] | #N/A
Horizontaal Wand | Panel Plus | Nee | Jaga kleur | PPHW.01826034.klr/GR | 18 | 260 | 34 | 17 | 2965 | 254.9441 | [9 empty] | C05 | 3023 | PPHW1.01826034/GR |  | 3023 | 0 | 2965 | 2965 | 2965 | H | 1.452 | 1.452 | 1.452 | [36 empty] | #N/A
Horizontaal Wand | Panel Plus | Nee | Jaga kleur | PPHW.01828011.klr/GR | 18 | 280 | 11 | 5 | 1088 | 93.5512 | [9 empty] | C05 | 1101 | PPHW1.01828011/GR |  | 1101 | 0 | 1088 | 1088 | 1088 | H | 1.248 | 1.248 | 1.248 | [36 empty] | #N/A
Horizontaal Wand | Panel Plus | Nee | Jaga kleur | PPHW.01828022.klr/GR | 18 | 280 | 22 | 9 | 1752 | 150.6449 | [9 empty] | C05 | 1935 | PPHW1.01828022/GR |  | 1935 | 0 | 1752 | 1752 | 1752 | H | 1.349 | 1.349 | 1.349 | [36 empty] | #N/A
Horizontaal Wand | Panel Plus | Nee | Jaga kleur | PPHW.01828034.klr/GR | 18 | 280 | 34 | 17 | 3193 | 274.5486 | [9 empty] | C05 | 3197 | PPHW1.01828034/GR |  | 3197 | 0 | 3193 | 3193 | 3193 | H | 1.452 | 1.452 | 1.452 | [36 empty] | #N/A
Horizontaal Wand | Panel Plus | Nee | Jaga kleur | PPHW.01830011.klr/GR | 18 | 300 | 11 | 5 | 1166 | 100.258 | [9 empty] | C05 | 1162 | PPHW1.01830011/GR |  | 1162 | 0 | 1166 | 1166 | 1166 | H | 1.248 | 1.248 | 1.248 | [36 empty] | #N/A
Horizontaal Wand | Panel Plus | Nee | Jaga kleur | PPHW.01830022.klr/GR | 18 | 300 | 22 | 9 | 1877 | 161.3929 | [9 empty] | C05 | 2036 | PPHW1.01830022/GR |  | 2036 | 0 | 1877 | 1877 | 1877 | H | 1.349 | 1.349 | 1.349 | [36 empty] | #N/A
Horizontaal Wand | Panel Plus | Nee | Jaga kleur | PPHW.01830034.klr/GR | 18 | 300 | 34 | 17 | 3421 | 294.1531 | [9 empty] | C05 | 3366 | PPHW1.01830034/GR |  | 3366 | 0 | 3421 | 3421 | 3421 | H | 1.452 | 1.452 | 1.452 | [36 empty] | #N/A
Horizontaal Wand | Panel Plus | Nee | Jaga kleur | PPHW.02406011.klr/GR | 24 | 60 | 11 | 5 | 285 | 24.5056 | [9 empty] | C05 | 477 | PPHW1.02406011/GR |  | 477 | 0 | 285 | 285 | 285 | H | 1.248 | 1.248 | 1.248 | [36 empty] | #N/A
Horizontaal Wand | Panel Plus | Nee | Jaga kleur | PPHW.02406022.klr/GR | 24 | 60 | 22 | 9 | 477 | 41.0146 | [9 empty] | C05 | 907 | PPHW1.02406022/GR |  | 907 | 0 | 477 | 477 | 477 | H | 1.349 | 1.349 | 1.349 | [36 empty] | #N/A
Horizontaal Wand | Panel Plus | Nee | Jaga kleur | PPHW.02406034.klr/GR | 24 | 60 | 34 | 17 | 875 | 75.2365 | [9 empty] | C05 | 1604 | PPHW1.02406034/GR |  | 1604 | 0 | 875 | 875 | 875 | H | 1.452 | 1.452 | 1.452 | [36 empty] | #N/A
Horizontaal Wand | Panel Plus | Nee | Jaga kleur | PPHW.02408011.klr/GR | 24 | 80 | 11 | 5 | 380 | 32.6741 | [9 empty] | C05 | 549 | PPHW1.02408011/GR |  | 549 | 0 | 380 | 380 | 380 | H | 1.248 | 1.248 | 1.248 | [36 empty] | #N/A
Horizontaal Wand | Panel Plus | Nee | Jaga kleur | PPHW.02408022.klr/GR | 24 | 80 | 22 | 9 | 636 | 54.6862 | [9 empty] | C05 | 1032 | PPHW1.02408022/GR |  | 1032 | 0 | 636 | 636 | 636 | H | 1.349 | 1.349 | 1.349 | [36 empty] | #N/A
Horizontaal Wand | Panel Plus | Nee | Jaga kleur | PPHW.02408034.klr/GR | 24 | 80 | 34 | 17 | 1166 | 100.258 | [9 empty] | C05 | 1705 | PPHW1.02408034/GR |  | 1705 | 0 | 1166 | 1166 | 1166 | H | 1.452 | 1.452 | 1.452 | [36 empty] | #N/A
Horizontaal Wand | Panel Plus | Nee | Jaga kleur | PPHW.02410011.klr/GR | 24 | 100 | 11 | 5 | 475 | 40.8426 | [9 empty] | C05 | 620 | PPHW1.02410011/GR |  | 620 | 0 | 475 | 475 | 475 | H | 1.248 | 1.248 | 1.248 | [36 empty] | #N/A
Horizontaal Wand | Panel Plus | Nee | Jaga kleur | PPHW.02410022.klr/GR | 24 | 100 | 22 | 9 | 794 | 68.2717 | [9 empty] | C05 | 1155 | PPHW1.02410022/GR |  | 1155 | 0 | 794 | 794 | 794 | H | 1.349 | 1.349 | 1.349 | [36 empty] | #N/A
Horizontaal Wand | Panel Plus | Nee | Jaga kleur | PPHW.02410034.klr/GR | 24 | 100 | 34 | 17 | 1458 | 125.3654 | [9 empty] | C05 | 1906 | PPHW1.02410034/GR |  | 1906 | 0 | 1458 | 1458 | 1458 | H | 1.452 | 1.452 | 1.452 | [36 empty] | #N/A
Horizontaal Wand | Panel Plus | Nee | Jaga kleur | PPHW.02412011.klr/GR | 24 | 120 | 11 | 5 | 570 | 49.0112 | [9 empty] | C05 | 687 | PPHW1.02412011/GR |  | 687 | 0 | 570 | 570 | 570 | H | 1.248 | 1.248 | 1.248 | [36 empty] | #N/A
Horizontaal Wand | Panel Plus | Nee | Jaga kleur | PPHW.02412022.klr/GR | 24 | 120 | 22 | 9 | 953 | 81.9433 | [9 empty] | C05 | 1265 | PPHW1.02412022/GR |  | 1265 | 0 | 953 | 953 | 953 | H | 1.349 | 1.349 | 1.349 | [36 empty] | #N/A
Horizontaal Wand | Panel Plus | Nee | Jaga kleur | PPHW.02412034.klr/GR | 24 | 120 | 34 | 17 | 1749 | 150.3869 | [9 empty] | C05 | 2107 | PPHW1.02412034/GR |  | 2107 | 0 | 1749 | 1749 | 1749 | H | 1.452 | 1.452 | 1.452 | [36 empty] | #N/A
Horizontaal Wand | Panel Plus | Nee | Jaga kleur | PPHW.02414011.klr/GR | 24 | 140 | 11 | 5 | 665 | 57.1797 | [9 empty] | C05 | 752 | PPHW1.02414011/GR |  | 752 | 0 | 665 | 665 | 665 | H | 1.248 | 1.248 | 1.248 | [36 empty] | #N/A
Horizontaal Wand | Panel Plus | Nee | Jaga kleur | PPHW.02414022.klr/GR | 24 | 140 | 22 | 9 | 1112 | 95.6148 | [9 empty] | C05 | 1376 | PPHW1.02414022/GR |  | 1376 | 0 | 1112 | 1112 | 1112 | H | 1.349 | 1.349 | 1.349 | [36 empty] | #N/A
Horizontaal Wand | Panel Plus | Nee | Jaga kleur | PPHW.02414034.klr/GR | 24 | 140 | 34 | 17 | 2041 | 175.4944 | [9 empty] | C05 | 2308 | PPHW1.02414034/GR |  | 2308 | 0 | 2041 | 2041 | 2041 | H | 1.452 | 1.452 | 1.452 | [36 empty] | #N/A
Horizontaal Wand | Panel Plus | Nee | Jaga kleur | PPHW.02416011.klr/GR | 24 | 160 | 11 | 5 | 760 | 65.3482 | [9 empty] | C05 | 816 | PPHW1.02416011/GR |  | 816 | 0 | 760 | 760 | 760 | H | 1.248 | 1.248 | 1.248 | [36 empty] | #N/A
Horizontaal Wand | Panel Plus | Nee | Jaga kleur | PPHW.02416022.klr/GR | 24 | 160 | 22 | 9 | 1271 | 109.2863 | [9 empty] | C05 | 1487 | PPHW1.02416022/GR |  | 1487 | 0 | 1271 | 1271 | 1271 | H | 1.349 | 1.349 | 1.349 | [36 empty] | #N/A
Horizontaal Wand | Panel Plus | Nee | Jaga kleur | PPHW.02416034.klr/GR | 24 | 160 | 34 | 17 | 2332 | 200.5159 | [9 empty] | C05 | 2510 | PPHW1.02416034/GR |  | 2510 | 0 | 2332 | 2332 | 2332 | H | 1.452 | 1.452 | 1.452 | [36 empty] | #N/A
Horizontaal Wand | Panel Plus | Nee | Jaga kleur | PPHW.02418011.klr/GR | 24 | 180 | 11 | 5 | 855 | 73.5168 | [9 empty] | C05 | 884 | PPHW1.02418011/GR |  | 884 | 0 | 855 | 855 | 855 | H | 1.248 | 1.248 | 1.248 | [36 empty] | #N/A
Horizontaal Wand | Panel Plus | Nee | Jaga kleur | PPHW.02418022.klr/GR | 24 | 180 | 22 | 9 | 1430 | 122.9579 | [9 empty] | C05 | 1601 | PPHW1.02418022/GR |  | 1601 | 0 | 1430 | 1430 | 1430 | H | 1.349 | 1.349 | 1.349 | [36 empty] | #N/A
Horizontaal Wand | Panel Plus | Nee | Jaga kleur | PPHW.02418034.klr/GR | 24 | 180 | 34 | 17 | 2624 | 225.6234 | [9 empty] | C05 | 2710 | PPHW1.02418034/GR |  | 2710 | 0 | 2624 | 2624 | 2624 | H | 1.452 | 1.452 | 1.452 | [36 empty] | #N/A
Horizontaal Wand | Panel Plus | Nee | Jaga kleur | PPHW.02420011.klr/GR | 24 | 200 | 11 | 5 | 950 | 81.6853 | [9 empty] | C05 | 946 | PPHW1.02420011/GR |  | 946 | 0 | 950 | 950 | 950 | H | 1.248 | 1.248 | 1.248 | [36 empty] | #N/A
Horizontaal Wand | Panel Plus | Nee | Jaga kleur | PPHW.02420022.klr/GR | 24 | 200 | 22 | 9 | 1589 | 136.6294 | [9 empty] | C05 | 1710 | PPHW1.02420022/GR |  | 1710 | 0 | 1589 | 1589 | 1589 | H | 1.349 | 1.349 | 1.349 | [36 empty] | #N/A
Horizontaal Wand | Panel Plus | Nee | Jaga kleur | PPHW.02420034.klr/GR | 24 | 200 | 34 | 17 | 2915 | 250.6449 | [9 empty] | C05 | 2912 | PPHW1.02420034/GR |  | 2912 | 0 | 2915 | 2915 | 2915 | H | 1.452 | 1.452 | 1.452 | [36 empty] | #N/A
Horizontaal Wand | Panel Plus | Nee | Jaga kleur | PPHW.02422011.klr/GR | 24 | 220 | 11 | 5 | 1045 | 89.8538 | [9 empty] | C05 | 1013 | PPHW1.02422011/GR |  | 1013 | 0 | 1045 | 1045 | 1045 | H | 1.248 | 1.248 | 1.248 | [36 empty] | #N/A
Horizontaal Wand | Panel Plus | Nee | Jaga kleur | PPHW.02422022.klr/GR | 24 | 220 | 22 | 9 | 1748 | 150.3009 | [9 empty] | C05 | 1824 | PPHW1.02422022/GR |  | 1824 | 0 | 1748 | 1748 | 1748 | H | 1.349 | 1.349 | 1.349 | [36 empty] | #N/A
Horizontaal Wand | Panel Plus | Nee | Jaga kleur | PPHW.02422034.klr/GR | 24 | 220 | 34 | 17 | 3207 | 275.7524 | [9 empty] | C05 | 3112 | PPHW1.02422034/GR |  | 3112 | 0 | 3207 | 3207 | 3207 | H | 1.452 | 1.452 | 1.452 | [36 empty] | #N/A
Horizontaal Wand | Panel Plus | Nee | Jaga kleur | PPHW.02424011.klr/GR | 24 | 240 | 11 | 5 | 1140 | 98.0224 | [9 empty] | C05 | 1082 | PPHW1.02424011/GR |  | 1082 | 0 | 1140 | 1140 | 1140 | H | 1.248 | 1.248 | 1.248 | [36 empty] | #N/A
Horizontaal Wand | Panel Plus | Nee | Jaga kleur | PPHW.02424022.klr/GR | 24 | 240 | 22 | 9 | 1907 | 163.9725 | [9 empty] | C05 | 1940 | PPHW1.02424022/GR |  | 1940 | 0 | 1907 | 1907 | 1907 | H | 1.349 | 1.349 | 1.349 | [36 empty] | #N/A
Horizontaal Wand | Panel Plus | Nee | Jaga kleur | PPHW.02424034.klr/GR | 24 | 240 | 34 | 17 | 3498 | 300.7739 | [9 empty] | C05 | 3312 | PPHW1.02424034/GR |  | 3312 | 0 | 3498 | 3498 | 3498 | H | 1.452 | 1.452 | 1.452 | [36 empty] | #N/A
Horizontaal Wand | Panel Plus | Nee | Jaga kleur | PPHW.02426011.klr/GR | 24 | 260 | 11 | 5 | 1235 | 106.1909 | [9 empty] | C05 | 1145 | PPHW1.02426011/GR |  | 1145 | 0 | 1235 | 1235 | 1235 | H | 1.248 | 1.248 | 1.248 | [36 empty] | #N/A
Horizontaal Wand | Panel Plus | Nee | Jaga kleur | PPHW.02426022.klr/GR | 24 | 260 | 22 | 9 | 2065 | 177.558 | [9 empty] | C05 | 2044 | PPHW1.02426022/GR |  | 2044 | 0 | 2065 | 2065 | 2065 | H | 1.349 | 1.349 | 1.349 | [36 empty] | #N/A
Horizontaal Wand | Panel Plus | Nee | Jaga kleur | PPHW.02426034.klr/GR | 24 | 260 | 34 | 17 | 3790 | 325.8813 | [9 empty] | C05 | 3514 | PPHW1.02426034/GR |  | 3514 | 0 | 3790 | 3790 | 3790 | H | 1.452 | 1.452 | 1.452 | [36 empty] | #N/A
Horizontaal Wand | Panel Plus | Nee | Jaga kleur | PPHW.02428011.klr/GR | 24 | 280 | 11 | 5 | 1330 | 114.3594 | [9 empty] | C05 | 1208 | PPHW1.02428011/GR |  | 1208 | 0 | 1330 | 1330 | 1330 | H | 1.248 | 1.248 | 1.248 | [36 empty] | #N/A
Horizontaal Wand | Panel Plus | Nee | Jaga kleur | PPHW.02428022.klr/GR | 24 | 280 | 22 | 9 | 2224 | 191.2296 | [9 empty] | C05 | 2155 | PPHW1.02428022/GR |  | 2155 | 0 | 2224 | 2224 | 2224 | H | 1.349 | 1.349 | 1.349 | [36 empty] | #N/A
Horizontaal Wand | Panel Plus | Nee | Jaga kleur | PPHW.02428034.klr/GR | 24 | 280 | 34 | 17 | 4081 | 350.9028 | [9 empty] | C05 | 3715 | PPHW1.02428034/GR |  | 3715 | 0 | 4081 | 4081 | 4081 | H | 1.452 | 1.452 | 1.452 | [36 empty] | #N/A
Horizontaal Wand | Panel Plus | Nee | Jaga kleur | PPHW.02430011.klr/GR | 24 | 300 | 11 | 5 | 1425 | 122.5279 | [9 empty] | C05 | 1276 | PPHW1.02430011/GR |  | 1276 | 0 | 1425 | 1425 | 1425 | H | 1.248 | 1.248 | 1.248 | [36 empty] | #N/A
Horizontaal Wand | Panel Plus | Nee | Jaga kleur | PPHW.02430022.klr/GR | 24 | 300 | 22 | 9 | 2383 | 204.9011 | [9 empty] | C05 | 2267 | PPHW1.02430022/GR |  | 2267 | 0 | 2383 | 2383 | 2383 | H | 1.349 | 1.349 | 1.349 | [36 empty] | #N/A
Horizontaal Wand | Panel Plus | Nee | Jaga kleur | PPHW.02430034.klr/GR | 24 | 300 | 34 | 17 | 4373 | 376.0103 | [9 empty] | C05 | 3917 | PPHW1.02430034/GR |  | 3917 | 0 | 4373 | 4373 | 4373 | H | 1.452 | 1.452 | 1.452 | [36 empty] | #N/A
Horizontaal Wand | Panel Plus | Nee | Jaga kleur | PPHW.03106011.klr/GR | 31 | 60 | 11 | 5 | 334 | 28.7188 | [9 empty] | C05 | 556 | PPHW1.03106011/GR |  | 556 | 0 | 334 | 334 | 334 | H | 1.248 | 1.248 | 1.248 | [36 empty] | #N/A
Horizontaal Wand | Panel Plus | Nee | Jaga kleur | PPHW.03106022.klr/GR | 31 | 60 | 22 | 9 | 571 | 49.0972 | [9 empty] | C05 | 1067 | PPHW1.03106022/GR |  | 1067 | 0 | 571 | 571 | 571 | H | 1.349 | 1.349 | 1.349 | [36 empty] | #N/A
Horizontaal Wand | Panel Plus | Nee | Jaga kleur | PPHW.03106034.klr/GR | 31 | 60 | 34 | 17 | 1018 | 87.5322 | [9 empty] | C05 | 1734 | PPHW1.03106034/GR |  | 1734 | 0 | 1018 | 1018 | 1018 | H | 1.451 | 1.451 | 1.451 | [36 empty] | #N/A
Horizontaal Wand | Panel Plus | Nee | Jaga kleur | PPHW.03108011.klr/GR | 31 | 80 | 11 | 5 | 445 | 38.2631 | [9 empty] | C05 | 640 | PPHW1.03108011/GR |  | 640 | 0 | 445 | 445 | 445 | H | 1.248 | 1.248 | 1.248 | [36 empty] | #N/A
Horizontaal Wand | Panel Plus | Nee | Jaga kleur | PPHW.03108022.klr/GR | 31 | 80 | 22 | 9 | 761 | 65.4342 | [9 empty] | C05 | 1214 | PPHW1.03108022/GR |  | 1214 | 0 | 761 | 761 | 761 | H | 1.349 | 1.349 | 1.349 | [36 empty] | #N/A
Horizontaal Wand | Panel Plus | Nee | Jaga kleur | PPHW.03108034.klr/GR | 31 | 80 | 34 | 17 | 1357 | 116.681 | [9 empty] | C05 | 1959 | PPHW1.03108034/GR |  | 1959 | 0 | 1357 | 1357 | 1357 | H | 1.451 | 1.451 | 1.451 | [36 empty] | #N/A
Horizontaal Wand | Panel Plus | Nee | Jaga kleur | PPHW.03110011.klr/GR | 31 | 100 | 11 | 5 | 556 | 47.8074 | [9 empty] | C05 | 723 | PPHW1.03110011/GR |  | 723 | 0 | 556 | 556 | 556 | H | 1.248 | 1.248 | 1.248 | [36 empty] | #N/A
Horizontaal Wand | Panel Plus | Nee | Jaga kleur | PPHW.03110022.klr/GR | 31 | 100 | 22 | 9 | 951 | 81.7713 | [9 empty] | C05 | 1361 | PPHW1.03110022/GR |  | 1361 | 0 | 951 | 951 | 951 | H | 1.349 | 1.349 | 1.349 | [36 empty] | #N/A
Horizontaal Wand | Panel Plus | Nee | Jaga kleur | PPHW.03110034.klr/GR | 31 | 100 | 34 | 17 | 1697 | 145.9157 | [9 empty] | C05 | 2186 | PPHW1.03110034/GR |  | 2186 | 0 | 1697 | 1697 | 1697 | H | 1.451 | 1.451 | 1.451 | [36 empty] | #N/A
Horizontaal Wand | Panel Plus | Nee | Jaga kleur | PPHW.03112011.klr/GR | 31 | 120 | 11 | 5 | 668 | 57.4377 | [9 empty] | C05 | 797 | PPHW1.03112011/GR |  | 797 | 0 | 668 | 668 | 668 | H | 1.248 | 1.248 | 1.248 | [36 empty] | #N/A
Horizontaal Wand | Panel Plus | Nee | Jaga kleur | PPHW.03112022.klr/GR | 31 | 120 | 22 | 9 | 1142 | 98.1943 | [9 empty] | C05 | 1491 | PPHW1.03112022/GR |  | 1491 | 0 | 1142 | 1142 | 1142 | H | 1.349 | 1.349 | 1.349 | [36 empty] | #N/A
Horizontaal Wand | Panel Plus | Nee | Jaga kleur | PPHW.03112034.klr/GR | 31 | 120 | 34 | 17 | 2036 | 175.0645 | [9 empty] | C05 | 2413 | PPHW1.03112034/GR |  | 2413 | 0 | 2036 | 2036 | 2036 | H | 1.451 | 1.451 | 1.451 | [36 empty] | #N/A
Horizontaal Wand | Panel Plus | Nee | Jaga kleur | PPHW.03114011.klr/GR | 31 | 140 | 11 | 5 | 779 | 66.9819 | [9 empty] | C05 | 881 | PPHW1.03114011/GR |  | 881 | 0 | 779 | 779 | 779 | H | 1.248 | 1.248 | 1.248 | [36 empty] | #N/A
Horizontaal Wand | Panel Plus | Nee | Jaga kleur | PPHW.03114022.klr/GR | 31 | 140 | 22 | 9 | 1332 | 114.5314 | [9 empty] | C05 | 1640 | PPHW1.03114022/GR |  | 1640 | 0 | 1332 | 1332 | 1332 | H | 1.349 | 1.349 | 1.349 | [36 empty] | #N/A
Horizontaal Wand | Panel Plus | Nee | Jaga kleur | PPHW.03114034.klr/GR | 31 | 140 | 34 | 17 | 2375 | 204.2132 | [9 empty] | C05 | 2640 | PPHW1.03114034/GR |  | 2640 | 0 | 2375 | 2375 | 2375 | H | 1.451 | 1.451 | 1.451 | [36 empty] | #N/A
Horizontaal Wand | Panel Plus | Nee | Jaga kleur | PPHW.03116011.klr/GR | 31 | 160 | 11 | 5 | 890 | 76.5262 | [9 empty] | C05 | 960 | PPHW1.03116011/GR |  | 960 | 0 | 890 | 890 | 890 | H | 1.248 | 1.248 | 1.248 | [36 empty] | #N/A
Horizontaal Wand | Panel Plus | Nee | Jaga kleur | PPHW.03116022.klr/GR | 31 | 160 | 22 | 9 | 1522 | 130.8684 | [9 empty] | C05 | 1778 | PPHW1.03116022/GR |  | 1778 | 0 | 1522 | 1522 | 1522 | H | 1.349 | 1.349 | 1.349 | [36 empty] | #N/A
Horizontaal Wand | Panel Plus | Nee | Jaga kleur | PPHW.03116034.klr/GR | 31 | 160 | 34 | 17 | 2715 | 233.448 | [9 empty] | C05 | 2867 | PPHW1.03116034/GR |  | 2867 | 0 | 2715 | 2715 | 2715 | H | 1.451 | 1.451 | 1.451 | [36 empty] | #N/A
Horizontaal Wand | Panel Plus | Nee | Jaga kleur | PPHW.03118011.klr/GR | 31 | 180 | 11 | 5 | 1001 | 86.0705 | [9 empty] | C05 | 1041 | PPHW1.03118011/GR |  | 1041 | 0 | 1001 | 1001 | 1001 | H | 1.248 | 1.248 | 1.248 | [36 empty] | #N/A
Horizontaal Wand | Panel Plus | Nee | Jaga kleur | PPHW.03118022.klr/GR | 31 | 180 | 22 | 9 | 1713 | 147.2915 | [9 empty] | C05 | 1918 | PPHW1.03118022/GR |  | 1918 | 0 | 1713 | 1713 | 1713 | H | 1.349 | 1.349 | 1.349 | [36 empty] | #N/A
Horizontaal Wand | Panel Plus | Nee | Jaga kleur | PPHW.03118034.klr/GR | 31 | 180 | 34 | 17 | 3054 | 262.5967 | [9 empty] | C05 | 3093 | PPHW1.03118034/GR |  | 3093 | 0 | 3054 | 3054 | 3054 | H | 1.451 | 1.451 | 1.451 | [36 empty] | #N/A
Horizontaal Wand | Panel Plus | Nee | Jaga kleur | PPHW.03120011.klr/GR | 31 | 200 | 11 | 5 | 1113 | 95.7008 | [9 empty] | C05 | 1118 | PPHW1.03120011/GR |  | 1118 | 0 | 1113 | 1113 | 1113 | H | 1.248 | 1.248 | 1.248 | [36 empty] | #N/A
Horizontaal Wand | Panel Plus | Nee | Jaga kleur | PPHW.03120022.klr/GR | 31 | 200 | 22 | 9 | 1903 | 163.6285 | [9 empty] | C05 | 2057 | PPHW1.03120022/GR |  | 2057 | 0 | 1903 | 1903 | 1903 | H | 1.349 | 1.349 | 1.349 | [36 empty] | #N/A
Horizontaal Wand | Panel Plus | Nee | Jaga kleur | PPHW.03120034.klr/GR | 31 | 200 | 34 | 17 | 3393 | 291.7455 | [9 empty] | C05 | 3320 | PPHW1.03120034/GR |  | 3320 | 0 | 3393 | 3393 | 3393 | H | 1.451 | 1.451 | 1.451 | [36 empty] | #N/A
Horizontaal Wand | Panel Plus | Nee | Jaga kleur | PPHW.03122011.klr/GR | 31 | 220 | 11 | 5 | 1224 | 105.2451 | [9 empty] | C05 | 1199 | PPHW1.03122011/GR |  | 1199 | 0 | 1224 | 1224 | 1224 | H | 1.248 | 1.248 | 1.248 | [36 empty] | #N/A
Horizontaal Wand | Panel Plus | Nee | Jaga kleur | PPHW.03122022.klr/GR | 31 | 220 | 22 | 9 | 2093 | 179.9656 | [9 empty] | C05 | 2201 | PPHW1.03122022/GR |  | 2201 | 0 | 2093 | 2093 | 2093 | H | 1.349 | 1.349 | 1.349 | [36 empty] | #N/A
Horizontaal Wand | Panel Plus | Nee | Jaga kleur | PPHW.03122034.klr/GR | 31 | 220 | 34 | 17 | 3733 | 320.9802 | [9 empty] | C05 | 3546 | PPHW1.03122034/GR |  | 3546 | 0 | 3733 | 3733 | 3733 | H | 1.451 | 1.451 | 1.451 | [36 empty] | #N/A
Horizontaal Wand | Panel Plus | Nee | Jaga kleur | PPHW.03124011.klr/GR | 31 | 240 | 11 | 5 | 1335 | 114.7893 | [9 empty] | C05 | 1279 | PPHW1.03124011/GR |  | 1279 | 0 | 1335 | 1335 | 1335 | H | 1.248 | 1.248 | 1.248 | [36 empty] | #N/A
Horizontaal Wand | Panel Plus | Nee | Jaga kleur | PPHW.03124022.klr/GR | 31 | 240 | 22 | 9 | 2283 | 196.3027 | [9 empty] | C05 | 2341 | PPHW1.03124022/GR |  | 2341 | 0 | 2283 | 2283 | 2283 | H | 1.349 | 1.349 | 1.349 | [36 empty] | #N/A
Horizontaal Wand | Panel Plus | Nee | Jaga kleur | PPHW.03124034.klr/GR | 31 | 240 | 34 | 17 | 4072 | 350.129 | [9 empty] | C05 | 3771 | PPHW1.03124034/GR |  | 3771 | 0 | 4072 | 4072 | 4072 | H | 1.451 | 1.451 | 1.451 | [36 empty] | #N/A
Horizontaal Wand | Panel Plus | Nee | Jaga kleur | PPHW.03126011.klr/GR | 31 | 260 | 11 | 5 | 1446 | 124.3336 | [9 empty] | C05 | 1355 | PPHW1.03126011/GR |  | 1355 | 0 | 1446 | 1446 | 1446 | H | 1.248 | 1.248 | 1.248 | [36 empty] | #N/A
Horizontaal Wand | Panel Plus | Nee | Jaga kleur | PPHW.03126022.klr/GR | 31 | 260 | 22 | 9 | 2474 | 212.7257 | [9 empty] | C05 | 2476 | PPHW1.03126022/GR |  | 2476 | 0 | 2474 | 2474 | 2474 | H | 1.349 | 1.349 | 1.349 | [36 empty] | #N/A
Horizontaal Wand | Panel Plus | Nee | Jaga kleur | PPHW.03126034.klr/GR | 31 | 260 | 34 | 17 | 4411 | 379.2777 | [9 empty] | C05 | 4000 | PPHW1.03126034/GR |  | 4000 | 0 | 4411 | 4411 | 4411 | H | 1.451 | 1.451 | 1.451 | [36 empty] | #N/A
Horizontaal Wand | Panel Plus | Nee | Jaga kleur | PPHW.03128011.klr/GR | 31 | 280 | 11 | 5 | 1558 | 133.9639 | [9 empty] | C05 | 1434 | PPHW1.03128011/GR |  | 1434 | 0 | 1558 | 1558 | 1558 | H | 1.248 | 1.248 | 1.248 | [36 empty] | #N/A
Horizontaal Wand | Panel Plus | Nee | Jaga kleur | PPHW.03128022.klr/GR | 31 | 280 | 22 | 9 | 2664 | 229.0628 | [9 empty] | C05 | 2616 | PPHW1.03128022/GR |  | 2616 | 0 | 2664 | 2664 | 2664 | H | 1.349 | 1.349 | 1.349 | [36 empty] | #N/A
Horizontaal Wand | Panel Plus | Nee | Jaga kleur | PPHW.03128034.klr/GR | 31 | 280 | 34 | 17 | 4751 | 408.5125 | [9 empty] | C05 | 4224 | PPHW1.03128034/GR |  | 4224 | 0 | 4751 | 4751 | 4751 | H | 1.451 | 1.451 | 1.451 | [36 empty] | #N/A
Horizontaal Wand | Panel Plus | Nee | Jaga kleur | PPHW.03130011.klr/GR | 31 | 300 | 11 | 5 | 1669 | 143.5082 | [9 empty] | C05 | 1514 | PPHW1.03130011/GR |  | 1514 | 0 | 1669 | 1669 | 1669 | H | 1.248 | 1.248 | 1.248 | [36 empty] | #N/A
Horizontaal Wand | Panel Plus | Nee | Jaga kleur | PPHW.03130022.klr/GR | 31 | 300 | 22 | 9 | 2854 | 245.3998 | [9 empty] | C05 | 2754 | PPHW1.03130022/GR |  | 2754 | 0 | 2854 | 2854 | 2854 | H | 1.349 | 1.349 | 1.349 | [36 empty] | #N/A
Horizontaal Wand | Panel Plus | Nee | Jaga kleur | PPHW.03130034.klr/GR | 31 | 300 | 34 | 17 | 5090 | 437.6612 | [9 empty] | C05 | 4453 | PPHW1.03130034/GR |  | 4453 | 0 | 5090 | 5090 | 5090 | H | 1.451 | 1.451 | 1.451 | [36 empty] | #N/A
Horizontaal Wand | Panel Plus | Nee | Jaga kleur | PPHW.03706011.klr/GR | 37 | 60 | 11 | 5 | 380 | 32.6741 | [9 empty] | C05 | 634 | PPHW1.03706011/GR |  | 634 | 0 | 380 | 380 | 380 | H | 1.248 | 1.248 | 1.248 | [36 empty] | #N/A
Horizontaal Wand | Panel Plus | Nee | Jaga kleur | PPHW.03706022.klr/GR | 37 | 60 | 22 | 9 | 659 | 56.6638 | [9 empty] | C05 | 1227 | PPHW1.03706022/GR |  | 1227 | 0 | 659 | 659 | 659 | H | 1.349 | 1.349 | 1.349 | [36 empty] | #N/A
Horizontaal Wand | Panel Plus | Nee | Jaga kleur | PPHW.03708011.klr/GR | 37 | 80 | 11 | 5 | 507 | 43.5942 | [9 empty] | C05 | 729 | PPHW1.03708011/GR |  | 729 | 0 | 507 | 507 | 507 | H | 1.248 | 1.248 | 1.248 | [36 empty] | #N/A
Horizontaal Wand | Panel Plus | Nee | Jaga kleur | PPHW.03708022.klr/GR | 37 | 80 | 22 | 9 | 879 | 75.5804 | [9 empty] | C05 | 1401 | PPHW1.03708022/GR |  | 1401 | 0 | 879 | 879 | 879 | H | 1.349 | 1.349 | 1.349 | [36 empty] | #N/A
Horizontaal Wand | Panel Plus | Nee | Jaga kleur | PPHW.03710011.klr/GR | 37 | 100 | 11 | 5 | 633 | 54.4282 | [9 empty] | C05 | 827 | PPHW1.03710011/GR |  | 827 | 0 | 633 | 633 | 633 | H | 1.248 | 1.248 | 1.248 | [36 empty] | #N/A
Horizontaal Wand | Panel Plus | Nee | Jaga kleur | PPHW.03710022.klr/GR | 37 | 100 | 22 | 9 | 1098 | 94.411 | [9 empty] | C05 | 1571 | PPHW1.03710022/GR |  | 1571 | 0 | 1098 | 1098 | 1098 | H | 1.349 | 1.349 | 1.349 | [36 empty] | #N/A
Horizontaal Wand | Panel Plus | Nee | Jaga kleur | PPHW.03712011.klr/GR | 37 | 120 | 11 | 5 | 760 | 65.3482 | [9 empty] | C05 | 917 | PPHW1.03712011/GR |  | 917 | 0 | 760 | 760 | 760 | H | 1.248 | 1.248 | 1.248 | [36 empty] | #N/A
Horizontaal Wand | Panel Plus | Nee | Jaga kleur | PPHW.03712022.klr/GR | 37 | 120 | 22 | 9 | 1318 | 113.3276 | [9 empty] | C05 | 1736 | PPHW1.03712022/GR |  | 1736 | 0 | 1318 | 1318 | 1318 | H | 1.349 | 1.349 | 1.349 | [36 empty] | #N/A
Horizontaal Wand | Panel Plus | Nee | Jaga kleur | PPHW.03714011.klr/GR | 37 | 140 | 11 | 5 | 887 | 76.2683 | [9 empty] | C05 | 1010 | PPHW1.03714011/GR |  | 1010 | 0 | 887 | 887 | 887 | H | 1.248 | 1.248 | 1.248 | [36 empty] | #N/A
Horizontaal Wand | Panel Plus | Nee | Jaga kleur | PPHW.03714022.klr/GR | 37 | 140 | 22 | 9 | 1538 | 132.2442 | [9 empty] | C05 | 1903 | PPHW1.03714022/GR |  | 1903 | 0 | 1538 | 1538 | 1538 | H | 1.349 | 1.349 | 1.349 | [36 empty] | #N/A
Horizontaal Wand | Panel Plus | Nee | Jaga kleur | PPHW.03716011.klr/GR | 37 | 160 | 11 | 5 | 1013 | 87.1023 | [9 empty] | C05 | 1101 | PPHW1.03716011/GR |  | 1101 | 0 | 1013 | 1013 | 1013 | H | 1.248 | 1.248 | 1.248 | [36 empty] | #N/A
Horizontaal Wand | Panel Plus | Nee | Jaga kleur | PPHW.03716022.klr/GR | 37 | 160 | 22 | 9 | 1757 | 151.0748 | [9 empty] | C05 | 2068 | PPHW1.03716022/GR |  | 2068 | 0 | 1757 | 1757 | 1757 | H | 1.349 | 1.349 | 1.349 | [36 empty] | #N/A
Horizontaal Wand | Panel Plus | Nee | Jaga kleur | PPHW.03718011.klr/GR | 37 | 180 | 11 | 5 | 1140 | 98.0224 | [9 empty] | C05 | 1196 | PPHW1.03718011/GR |  | 1196 | 0 | 1140 | 1140 | 1140 | H | 1.248 | 1.248 | 1.248 | [36 empty] | #N/A
Horizontaal Wand | Panel Plus | Nee | Jaga kleur | PPHW.03718022.klr/GR | 37 | 180 | 22 | 9 | 1977 | 169.9914 | [9 empty] | C05 | 2239 | PPHW1.03718022/GR |  | 2239 | 0 | 1977 | 1977 | 1977 | H | 1.349 | 1.349 | 1.349 | [36 empty] | #N/A
Horizontaal Wand | Panel Plus | Nee | Jaga kleur | PPHW.03720011.klr/GR | 37 | 200 | 11 | 5 | 1267 | 108.9424 | [9 empty] | C05 | 1289 | PPHW1.03720011/GR |  | 1289 | 0 | 1267 | 1267 | 1267 | H | 1.248 | 1.248 | 1.248 | [36 empty] | #N/A
Horizontaal Wand | Panel Plus | Nee | Jaga kleur | PPHW.03720022.klr/GR | 37 | 200 | 22 | 9 | 2197 | 188.908 | [9 empty] | C05 | 2407 | PPHW1.03720022/GR |  | 2407 | 0 | 2197 | 2197 | 2197 | H | 1.349 | 1.349 | 1.349 | [36 empty] | #N/A
Horizontaal Wand | Panel Plus | Nee | Jaga kleur | PPHW.03722011.klr/GR | 37 | 220 | 11 | 5 | 1394 | 119.8624 | [9 empty] | C05 | 1383 | PPHW1.03722011/GR |  | 1383 | 0 | 1394 | 1394 | 1394 | H | 1.248 | 1.248 | 1.248 | [36 empty] | #N/A
Horizontaal Wand | Panel Plus | Nee | Jaga kleur | PPHW.03722022.klr/GR | 37 | 220 | 22 | 9 | 2416 | 207.7386 | [9 empty] | C05 | 2575 | PPHW1.03722022/GR |  | 2575 | 0 | 2416 | 2416 | 2416 | H | 1.349 | 1.349 | 1.349 | [36 empty] | #N/A
Horizontaal Wand | Panel Plus | Nee | Jaga kleur | PPHW.03724011.klr/GR | 37 | 240 | 11 | 5 | 1520 | 130.6965 | [9 empty] | C05 | 1476 | PPHW1.03724011/GR |  | 1476 | 0 | 1520 | 1520 | 1520 | H | 1.248 | 1.248 | 1.248 | [36 empty] | #N/A
Horizontaal Wand | Panel Plus | Nee | Jaga kleur | PPHW.03724022.klr/GR | 37 | 240 | 22 | 9 | 2636 | 226.6552 | [9 empty] | C05 | 2741 | PPHW1.03724022/GR |  | 2741 | 0 | 2636 | 2636 | 2636 | H | 1.349 | 1.349 | 1.349 | [36 empty] | #N/A
Horizontaal Wand | Panel Plus | Nee | Jaga kleur | PPHW.03726011.klr/GR | 37 | 260 | 11 | 5 | 1647 | 141.6165 | [9 empty] | C05 | 1567 | PPHW1.03726011/GR |  | 1567 | 0 | 1647 | 1647 | 1647 | H | 1.248 | 1.248 | 1.248 | [36 empty] | #N/A
Horizontaal Wand | Panel Plus | Nee | Jaga kleur | PPHW.03726022.klr/GR | 37 | 260 | 22 | 9 | 2856 | 245.5718 | [9 empty] | C05 | 2906 | PPHW1.03726022/GR |  | 2906 | 0 | 2856 | 2856 | 2856 | H | 1.349 | 1.349 | 1.349 | [36 empty] | #N/A
Horizontaal Wand | Panel Plus | Nee | Jaga kleur | PPHW.03728011.klr/GR | 37 | 280 | 11 | 5 | 1774 | 152.5365 | [9 empty] | C05 | 1660 | PPHW1.03728011/GR |  | 1660 | 0 | 1774 | 1774 | 1774 | H | 1.248 | 1.248 | 1.248 | [36 empty] | #N/A
Horizontaal Wand | Panel Plus | Nee | Jaga kleur | PPHW.03728022.klr/GR | 37 | 280 | 22 | 9 | 3075 | 264.4024 | [9 empty] | C05 | 3072 | PPHW1.03728022/GR |  | 3072 | 0 | 3075 | 3075 | 3075 | H | 1.349 | 1.349 | 1.349 | [36 empty] | #N/A
Horizontaal Wand | Panel Plus | Nee | Jaga kleur | PPHW.03730011.klr/GR | 37 | 300 | 11 | 5 | 1900 | 163.3706 | [9 empty] | C05 | 1752 | PPHW1.03730011/GR |  | 1752 | 0 | 1900 | 1900 | 1900 | H | 1.248 | 1.248 | 1.248 | [36 empty] | #N/A
Horizontaal Wand | Panel Plus | Nee | Jaga kleur | PPHW.03730022.klr/GR | 37 | 300 | 22 | 9 | 3295 | 283.319 | [9 empty] | C05 | 3241 | PPHW1.03730022/GR |  | 3241 | 0 | 3295 | 3295 | 3295 | H | 1.349 | 1.349 | 1.349 | [36 empty] | #N/A
Horizontaal Wand | Panel Plus | Nee | Jaga kleur | PPHW.04306011.klr/GR | 43 | 60 | 11 | 5 | 425 | 36.5434 | [9 empty] | C05 | 717 | PPHW1.04306011/GR |  | 717 | 0 | 425 | 425 | 425 | H | 1.248 | 1.248 | 1.248 | [36 empty] | #N/A
Horizontaal Wand | Panel Plus | Nee | Jaga kleur | PPHW.04306022.klr/GR | 43 | 60 | 22 | 9 | 742 | 63.8005 | [9 empty] | C05 | 1393 | PPHW1.04306022/GR |  | 1393 | 0 | 742 | 742 | 742 | H | 1.349 | 1.349 | 1.349 | [36 empty] | #N/A
Horizontaal Wand | Panel Plus | Nee | Jaga kleur | PPHW.04308011.klr/GR | 43 | 80 | 11 | 5 | 566 | 48.6672 | [9 empty] | C05 | 820 | PPHW1.04308011/GR |  | 820 | 0 | 566 | 566 | 566 | H | 1.248 | 1.248 | 1.248 | [36 empty] | #N/A
Horizontaal Wand | Panel Plus | Nee | Jaga kleur | PPHW.04308022.klr/GR | 43 | 80 | 22 | 9 | 989 | 85.0387 | [9 empty] | C05 | 1584 | PPHW1.04308022/GR |  | 1584 | 0 | 989 | 989 | 989 | H | 1.349 | 1.349 | 1.349 | [36 empty] | #N/A
Horizontaal Wand | Panel Plus | Nee | Jaga kleur | PPHW.04310011.klr/GR | 43 | 100 | 11 | 5 | 708 | 60.877 | [9 empty] | C05 | 928 | PPHW1.04310011/GR |  | 928 | 0 | 708 | 708 | 708 | H | 1.248 | 1.248 | 1.248 | [36 empty] | #N/A
Horizontaal Wand | Panel Plus | Nee | Jaga kleur | PPHW.04310022.klr/GR | 43 | 100 | 22 | 9 | 1236 | 106.2769 | [9 empty] | C05 | 1777 | PPHW1.04310022/GR |  | 1777 | 0 | 1236 | 1236 | 1236 | H | 1.349 | 1.349 | 1.349 | [36 empty] | #N/A
Horizontaal Wand | Panel Plus | Nee | Jaga kleur | PPHW.04312011.klr/GR | 43 | 120 | 11 | 5 | 849 | 73.0009 | [9 empty] | C05 | 1034 | PPHW1.04312011/GR |  | 1034 | 0 | 849 | 849 | 849 | H | 1.248 | 1.248 | 1.248 | [36 empty] | #N/A
Horizontaal Wand | Panel Plus | Nee | Jaga kleur | PPHW.04312022.klr/GR | 43 | 120 | 22 | 9 | 1483 | 127.515 | [9 empty] | C05 | 1976 | PPHW1.04312022/GR |  | 1976 | 0 | 1483 | 1483 | 1483 | H | 1.349 | 1.349 | 1.349 | [36 empty] | #N/A
Horizontaal Wand | Panel Plus | Nee | Jaga kleur | PPHW.04314011.klr/GR | 43 | 140 | 11 | 5 | 991 | 85.2107 | [9 empty] | C05 | 1141 | PPHW1.04314011/GR |  | 1141 | 0 | 991 | 991 | 991 | H | 1.248 | 1.248 | 1.248 | [36 empty] | #N/A
Horizontaal Wand | Panel Plus | Nee | Jaga kleur | PPHW.04314022.klr/GR | 43 | 140 | 22 | 9 | 1730 | 148.7532 | [9 empty] | C05 | 2168 | PPHW1.04314022/GR |  | 2168 | 0 | 1730 | 1730 | 1730 | H | 1.349 | 1.349 | 1.349 | [36 empty] | #N/A
Horizontaal Wand | Panel Plus | Nee | Jaga kleur | PPHW.04316011.klr/GR | 43 | 160 | 11 | 5 | 1132 | 97.3345 | [9 empty] | C05 | 1246 | PPHW1.04316011/GR |  | 1246 | 0 | 1132 | 1132 | 1132 | H | 1.248 | 1.248 | 1.248 | [36 empty] | #N/A
Horizontaal Wand | Panel Plus | Nee | Jaga kleur | PPHW.04316022.klr/GR | 43 | 160 | 22 | 9 | 1978 | 170.0774 | [9 empty] | C05 | 2365 | PPHW1.04316022/GR |  | 2365 | 0 | 1978 | 1978 | 1978 | H | 1.349 | 1.349 | 1.349 | [36 empty] | #N/A
Horizontaal Wand | Panel Plus | Nee | Jaga kleur | PPHW.04318011.klr/GR | 43 | 180 | 11 | 5 | 1274 | 109.5443 | [9 empty] | C05 | 1353 | PPHW1.04318011/GR |  | 1353 | 0 | 1274 | 1274 | 1274 | H | 1.248 | 1.248 | 1.248 | [36 empty] | #N/A
Horizontaal Wand | Panel Plus | Nee | Jaga kleur | PPHW.04318022.klr/GR | 43 | 180 | 22 | 9 | 2225 | 191.3156 | [9 empty] | C05 | 2558 | PPHW1.04318022/GR |  | 2558 | 0 | 2225 | 2225 | 2225 | H | 1.349 | 1.349 | 1.349 | [36 empty] | #N/A
Horizontaal Wand | Panel Plus | Nee | Jaga kleur | PPHW.04320011.klr/GR | 43 | 200 | 11 | 5 | 1415 | 121.6681 | [9 empty] | C05 | 1460 | PPHW1.04320011/GR |  | 1460 | 0 | 1415 | 1415 | 1415 | H | 1.248 | 1.248 | 1.248 | [36 empty] | #N/A
Horizontaal Wand | Panel Plus | Nee | Jaga kleur | PPHW.04320022.klr/GR | 43 | 200 | 22 | 9 | 2472 | 212.5537 | [9 empty] | C05 | 2753 | PPHW1.04320022/GR |  | 2753 | 0 | 2472 | 2472 | 2472 | H | 1.349 | 1.349 | 1.349 | [36 empty] | #N/A
Horizontaal Wand | Panel Plus | Nee | Jaga kleur | PPHW.04322011.klr/GR | 43 | 220 | 11 | 5 | 1557 | 133.8779 | [9 empty] | C05 | 1566 | PPHW1.04322011/GR |  | 1566 | 0 | 1557 | 1557 | 1557 | H | 1.248 | 1.248 | 1.248 | [36 empty] | #N/A
Horizontaal Wand | Panel Plus | Nee | Jaga kleur | PPHW.04322022.klr/GR | 43 | 220 | 22 | 9 | 2719 | 233.7919 | [9 empty] | C05 | 2952 | PPHW1.04322022/GR |  | 2952 | 0 | 2719 | 2719 | 2719 | H | 1.349 | 1.349 | 1.349 | [36 empty] | #N/A
Horizontaal Wand | Panel Plus | Nee | Jaga kleur | PPHW.04324011.klr/GR | 43 | 240 | 11 | 5 | 1698 | 146.0017 | [9 empty] | C05 | 1672 | PPHW1.04324011/GR |  | 1672 | 0 | 1698 | 1698 | 1698 | H | 1.248 | 1.248 | 1.248 | [36 empty] | #N/A
Horizontaal Wand | Panel Plus | Nee | Jaga kleur | PPHW.04324022.klr/GR | 43 | 240 | 22 | 9 | 2966 | 255.0301 | [9 empty] | C05 | 3142 | PPHW1.04324022/GR |  | 3142 | 0 | 2966 | 2966 | 2966 | H | 1.349 | 1.349 | 1.349 | [36 empty] | #N/A
Horizontaal Wand | Panel Plus | Nee | Jaga kleur | PPHW.04326011.klr/GR | 43 | 260 | 11 | 5 | 1840 | 158.2115 | [9 empty] | C05 | 1777 | PPHW1.04326011/GR |  | 1777 | 0 | 1840 | 1840 | 1840 | H | 1.248 | 1.248 | 1.248 | [36 empty] | #N/A
Horizontaal Wand | Panel Plus | Nee | Jaga kleur | PPHW.04326022.klr/GR | 43 | 260 | 22 | 9 | 3214 | 276.3543 | [9 empty] | C05 | 3335 | PPHW1.04326022/GR |  | 3335 | 0 | 3214 | 3214 | 3214 | H | 1.349 | 1.349 | 1.349 | [36 empty] | #N/A
Horizontaal Wand | Panel Plus | Nee | Jaga kleur | PPHW.04328011.klr/GR | 43 | 280 | 11 | 5 | 1981 | 170.3353 | [9 empty] | C05 | 1886 | PPHW1.04328011/GR |  | 1886 | 0 | 1981 | 1981 | 1981 | H | 1.248 | 1.248 | 1.248 | [36 empty] | #N/A
Horizontaal Wand | Panel Plus | Nee | Jaga kleur | PPHW.04328022.klr/GR | 43 | 280 | 22 | 9 | 3461 | 297.5924 | [9 empty] | C05 | 3530 | PPHW1.04328022/GR |  | 3530 | 0 | 3461 | 3461 | 3461 | H | 1.349 | 1.349 | 1.349 | [36 empty] | #N/A
Horizontaal Wand | Panel Plus | Nee | Jaga kleur | PPHW.04330011.klr/GR | 43 | 300 | 11 | 5 | 2123 | 182.5451 | [9 empty] | C05 | 1992 | PPHW1.04330011/GR |  | 1992 | 0 | 2123 | 2123 | 2123 | H | 1.248 | 1.248 | 1.248 | [36 empty] | #N/A
Horizontaal Wand | Panel Plus | Nee | Jaga kleur | PPHW.04330022.klr/GR | 43 | 300 | 22 | 9 | 3708 | 318.8306 | [9 empty] | C05 | 3729 | PPHW1.04330022/GR |  | 3729 | 0 | 3708 | 3708 | 3708 | H | 1.349 | 1.349 | 1.349 | [36 empty] | #N/A
Horizontaal Wand | Panel Plus | Nee | Jaga kleur | PPHW.05006011.klr/GR | 50 | 60 | 11 | 5 | 468 | 40.2408 | [9 empty] | C05 | 797 | PPHW1.05006011/GR |  | 797 | 0 | 468 | 468 | 468 | H | 1.248 | 1.248 | 1.248 | [36 empty] | #N/A
Horizontaal Wand | Panel Plus | Nee | Jaga kleur | PPHW.05006022.klr/GR | 50 | 60 | 22 | 9 | 819 | 70.4213 | [9 empty] | C05 | 1559 | PPHW1.05006022/GR |  | 1559 | 0 | 819 | 819 | 819 | H | 1.349 | 1.349 | 1.349 | [36 empty] | #N/A
Horizontaal Wand | Panel Plus | Nee | Jaga kleur | PPHW.05008011.klr/GR | 50 | 80 | 11 | 5 | 624 | 53.6543 | [9 empty] | C05 | 914 | PPHW1.05008011/GR |  | 914 | 0 | 624 | 624 | 624 | H | 1.248 | 1.248 | 1.248 | [36 empty] | #N/A
Horizontaal Wand | Panel Plus | Nee | Jaga kleur | PPHW.05008022.klr/GR | 50 | 80 | 22 | 9 | 1092 | 93.8951 | [9 empty] | C05 | 1775 | PPHW1.05008022/GR |  | 1775 | 0 | 1092 | 1092 | 1092 | H | 1.349 | 1.349 | 1.349 | [36 empty] | #N/A
Horizontaal Wand | Panel Plus | Nee | Jaga kleur | PPHW.05010011.klr/GR | 50 | 100 | 11 | 5 | 780 | 67.0679 | [9 empty] | C05 | 1033 | PPHW1.05010011/GR |  | 1033 | 0 | 780 | 780 | 780 | H | 1.248 | 1.248 | 1.248 | [36 empty] | #N/A
Horizontaal Wand | Panel Plus | Nee | Jaga kleur | PPHW.05010022.klr/GR | 50 | 100 | 22 | 9 | 1365 | 117.3689 | [9 empty] | C05 | 1995 | PPHW1.05010022/GR |  | 1995 | 0 | 1365 | 1365 | 1365 | H | 1.349 | 1.349 | 1.349 | [36 empty] | #N/A
Horizontaal Wand | Panel Plus | Nee | Jaga kleur | PPHW.05012011.klr/GR | 50 | 120 | 11 | 5 | 936 | 80.4815 | [9 empty] | C05 | 1151 | PPHW1.05012011/GR |  | 1151 | 0 | 936 | 936 | 936 | H | 1.248 | 1.248 | 1.248 | [36 empty] | #N/A
Horizontaal Wand | Panel Plus | Nee | Jaga kleur | PPHW.05012022.klr/GR | 50 | 120 | 22 | 9 | 1638 | 140.8426 | [9 empty] | C05 | 2216 | PPHW1.05012022/GR |  | 2216 | 0 | 1638 | 1638 | 1638 | H | 1.349 | 1.349 | 1.349 | [36 empty] | #N/A
Horizontaal Wand | Panel Plus | Nee | Jaga kleur | PPHW.05014011.klr/GR | 50 | 140 | 11 | 5 | 1091 | 93.8091 | [9 empty] | C05 | 1273 | PPHW1.05014011/GR |  | 1273 | 0 | 1091 | 1091 | 1091 | H | 1.248 | 1.248 | 1.248 | [36 empty] | #N/A
Horizontaal Wand | Panel Plus | Nee | Jaga kleur | PPHW.05014022.klr/GR | 50 | 140 | 22 | 9 | 1911 | 164.3164 | [9 empty] | C05 | 2441 | PPHW1.05014022/GR |  | 2441 | 0 | 1911 | 1911 | 1911 | H | 1.349 | 1.349 | 1.349 | [36 empty] | #N/A
Horizontaal Wand | Panel Plus | Nee | Jaga kleur | PPHW.05016011.klr/GR | 50 | 160 | 11 | 5 | 1247 | 107.2227 | [9 empty] | C05 | 1395 | PPHW1.05016011/GR |  | 1395 | 0 | 1247 | 1247 | 1247 | H | 1.248 | 1.248 | 1.248 | [36 empty] | #N/A
Horizontaal Wand | Panel Plus | Nee | Jaga kleur | PPHW.05016022.klr/GR | 50 | 160 | 22 | 9 | 2185 | 187.8762 | [9 empty] | C05 | 2666 | PPHW1.05016022/GR |  | 2666 | 0 | 2185 | 2185 | 2185 | H | 1.349 | 1.349 | 1.349 | [36 empty] | #N/A
Horizontaal Wand | Panel Plus | Nee | Jaga kleur | PPHW.05018011.klr/GR | 50 | 180 | 11 | 5 | 1403 | 120.6363 | [9 empty] | C05 | 1513 | PPHW1.05018011/GR |  | 1513 | 0 | 1403 | 1403 | 1403 | H | 1.248 | 1.248 | 1.248 | [36 empty] | #N/A
Horizontaal Wand | Panel Plus | Nee | Jaga kleur | PPHW.05018022.klr/GR | 50 | 180 | 22 | 9 | 2458 | 211.35 | [9 empty] | C05 | 2885 | PPHW1.05018022/GR |  | 2885 | 0 | 2458 | 2458 | 2458 | H | 1.349 | 1.349 | 1.349 | [36 empty] | #N/A
Horizontaal Wand | Panel Plus | Nee | Jaga kleur | PPHW.05020011.klr/GR | 50 | 200 | 11 | 5 | 1559 | 134.0499 | [9 empty] | C05 | 1634 | PPHW1.05020011/GR |  | 1634 | 0 | 1559 | 1559 | 1559 | H | 1.248 | 1.248 | 1.248 | [36 empty] | #N/A
Horizontaal Wand | Panel Plus | Nee | Jaga kleur | PPHW.05020022.klr/GR | 50 | 200 | 22 | 9 | 2731 | 234.8237 | [9 empty] | C05 | 3110 | PPHW1.05020022/GR |  | 3110 | 0 | 2731 | 2731 | 2731 | H | 1.349 | 1.349 | 1.349 | [36 empty] | #N/A
Horizontaal Wand | Panel Plus | Nee | Jaga kleur | PPHW.05022011.klr/GR | 50 | 220 | 11 | 5 | 1715 | 147.4635 | [9 empty] | C05 | 1752 | PPHW1.05022011/GR |  | 1752 | 0 | 1715 | 1715 | 1715 | H | 1.248 | 1.248 | 1.248 | [36 empty] | #N/A
Horizontaal Wand | Panel Plus | Nee | Jaga kleur | PPHW.05022022.klr/GR | 50 | 220 | 22 | 9 | 3004 | 258.2975 | [9 empty] | C05 | 3327 | PPHW1.05022022/GR |  | 3327 | 0 | 3004 | 3004 | 3004 | H | 1.349 | 1.349 | 1.349 | [36 empty] | #N/A
Horizontaal Wand | Panel Plus | Nee | Jaga kleur | PPHW.05024011.klr/GR | 50 | 240 | 11 | 5 | 1871 | 160.877 | [9 empty] | C05 | 1876 | PPHW1.05024011/GR |  | 1876 | 0 | 1871 | 1871 | 1871 | H | 1.248 | 1.248 | 1.248 | [36 empty] | #N/A
Horizontaal Wand | Panel Plus | Nee | Jaga kleur | PPHW.05024022.klr/GR | 50 | 240 | 22 | 9 | 3277 | 281.7713 | [9 empty] | C05 | 3560 | PPHW1.05024022/GR |  | 3560 | 0 | 3277 | 3277 | 3277 | H | 1.349 | 1.349 | 1.349 | [36 empty] | #N/A
Horizontaal Wand | Panel Plus | Nee | Jaga kleur | PPHW.05026011.klr/GR | 50 | 260 | 11 | 5 | 2027 | 174.2906 | [9 empty] | C05 | 1995 | PPHW1.05026011/GR |  | 1995 | 0 | 2027 | 2027 | 2027 | H | 1.248 | 1.248 | 1.248 | [36 empty] | #N/A
Horizontaal Wand | Panel Plus | Nee | Jaga kleur | PPHW.05026022.klr/GR | 50 | 260 | 22 | 9 | 3550 | 305.2451 | [9 empty] | C05 | 3776 | PPHW1.05026022/GR |  | 3776 | 0 | 3550 | 3550 | 3550 | H | 1.349 | 1.349 | 1.349 | [36 empty] | #N/A
Horizontaal Wand | Panel Plus | Nee | Jaga kleur | PPHW.05028011.klr/GR | 50 | 280 | 11 | 5 | 2183 | 187.7042 | [9 empty] | C05 | 2114 | PPHW1.05028011/GR |  | 2114 | 0 | 2183 | 2183 | 2183 | H | 1.248 | 1.248 | 1.248 | [36 empty] | #N/A
Horizontaal Wand | Panel Plus | Nee | Jaga kleur | PPHW.05028022.klr/GR | 50 | 280 | 22 | 9 | 3823 | 328.7188 | [9 empty] | C05 | 3996 | PPHW1.05028022/GR |  | 3996 | 0 | 3823 | 3823 | 3823 | H | 1.349 | 1.349 | 1.349 | [36 empty] | #N/A
Horizontaal Wand | Panel Plus | Nee | Jaga kleur | PPHW.05030011.klr/GR | 50 | 300 | 11 | 5 | 2339 | 201.1178 | [9 empty] | C05 | 2233 | PPHW1.05030011/GR |  | 2233 | 0 | 2339 | 2339 | 2339 | H | 1.248 | 1.248 | 1.248 | [36 empty] | #N/A
Horizontaal Wand | Panel Plus | Nee | Jaga kleur | PPHW.05030022.klr/GR | 50 | 300 | 22 | 9 | 4096 | 352.1926 | [9 empty] | C05 | 4217 | PPHW1.05030022/GR |  | 4217 | 0 | 4096 | 4096 | 4096 | H | 1.349 | 1.349 | 1.349 | [36 empty] | #N/A
Horizontaal Wand | Panel Plus | Nee | Jaga kleur | PPHW.05606011.klr/GR | 56 | 60 | 11 | 5 | 510 | 43.8521 | [9 empty] | C05 | 872 | PPHW1.05606011/GR |  | 872 | 0 | 510 | 510 | 510 | H | 1.248 | 1.248 | 1.248 | [36 empty] | #N/A
Horizontaal Wand | Panel Plus | Nee | Jaga kleur | PPHW.05606022.klr/GR | 56 | 60 | 22 | 9 | 892 | 76.6982 | [9 empty] | C05 | 1713 | PPHW1.05606022/GR |  | 1713 | 0 | 892 | 892 | 892 | H | 1.349 | 1.349 | 1.349 | [36 empty] | #N/A
Horizontaal Wand | Panel Plus | Nee | Jaga kleur | PPHW.05608011.klr/GR | 56 | 80 | 11 | 5 | 680 | 58.4695 | [9 empty] | C05 | 1004 | PPHW1.05608011/GR |  | 1004 | 0 | 680 | 680 | 680 | H | 1.248 | 1.248 | 1.248 | [36 empty] | #N/A
Horizontaal Wand | Panel Plus | Nee | Jaga kleur | PPHW.05608022.klr/GR | 56 | 80 | 22 | 9 | 1190 | 102.3216 | [9 empty] | C05 | 1955 | PPHW1.05608022/GR |  | 1955 | 0 | 1190 | 1190 | 1190 | H | 1.349 | 1.349 | 1.349 | [36 empty] | #N/A
Horizontaal Wand | Panel Plus | Nee | Jaga kleur | PPHW.05610011.klr/GR | 56 | 100 | 11 | 5 | 850 | 73.0868 | [9 empty] | C05 | 1133 | PPHW1.05610011/GR |  | 1133 | 0 | 850 | 850 | 850 | H | 1.248 | 1.248 | 1.248 | [36 empty] | #N/A
Horizontaal Wand | Panel Plus | Nee | Jaga kleur | PPHW.05610022.klr/GR | 56 | 100 | 22 | 9 | 1487 | 127.859 | [9 empty] | C05 | 2199 | PPHW1.05610022/GR |  | 2199 | 0 | 1487 | 1487 | 1487 | H | 1.349 | 1.349 | 1.349 | [36 empty] | #N/A
Horizontaal Wand | Panel Plus | Nee | Jaga kleur | PPHW.05612011.klr/GR | 56 | 120 | 11 | 5 | 1020 | 87.7042 | [9 empty] | C05 | 1267 | PPHW1.05612011/GR |  | 1267 | 0 | 1020 | 1020 | 1020 | H | 1.248 | 1.248 | 1.248 | [36 empty] | #N/A
Horizontaal Wand | Panel Plus | Nee | Jaga kleur | PPHW.05612022.klr/GR | 56 | 120 | 22 | 9 | 1784 | 153.3964 | [9 empty] | C05 | 2451 | PPHW1.05612022/GR |  | 2451 | 0 | 1784 | 1784 | 1784 | H | 1.349 | 1.349 | 1.349 | [36 empty] | #N/A
Horizontaal Wand | Panel Plus | Nee | Jaga kleur | PPHW.05614011.klr/GR | 56 | 140 | 11 | 5 | 1190 | 102.3216 | [9 empty] | C05 | 1402 | PPHW1.05614011/GR |  | 1402 | 0 | 1190 | 1190 | 1190 | H | 1.248 | 1.248 | 1.248 | [36 empty] | #N/A
Horizontaal Wand | Panel Plus | Nee | Jaga kleur | PPHW.05614022.klr/GR | 56 | 140 | 22 | 9 | 2082 | 179.0198 | [9 empty] | C05 | 2703 | PPHW1.05614022/GR |  | 2703 | 0 | 2082 | 2082 | 2082 | H | 1.349 | 1.349 | 1.349 | [36 empty] | #N/A
Horizontaal Wand | Panel Plus | Nee | Jaga kleur | PPHW.05616011.klr/GR | 56 | 160 | 11 | 5 | 1360 | 116.939 | [9 empty] | C05 | 1535 | PPHW1.05616011/GR |  | 1535 | 0 | 1360 | 1360 | 1360 | H | 1.248 | 1.248 | 1.248 | [36 empty] | #N/A
Horizontaal Wand | Panel Plus | Nee | Jaga kleur | PPHW.05616022.klr/GR | 56 | 160 | 22 | 9 | 2379 | 204.5572 | [9 empty] | C05 | 2952 | PPHW1.05616022/GR |  | 2952 | 0 | 2379 | 2379 | 2379 | H | 1.349 | 1.349 | 1.349 | [36 empty] | #N/A
Horizontaal Wand | Panel Plus | Nee | Jaga kleur | PPHW.05618011.klr/GR | 56 | 180 | 11 | 5 | 1530 | 131.5563 | [9 empty] | C05 | 1670 | PPHW1.05618011/GR |  | 1670 | 0 | 1530 | 1530 | 1530 | H | 1.248 | 1.248 | 1.248 | [36 empty] | #N/A
Horizontaal Wand | Panel Plus | Nee | Jaga kleur | PPHW.05618022.klr/GR | 56 | 180 | 22 | 9 | 2676 | 230.0946 | [9 empty] | C05 | 3206 | PPHW1.05618022/GR |  | 3206 | 0 | 2676 | 2676 | 2676 | H | 1.349 | 1.349 | 1.349 | [36 empty] | #N/A
Horizontaal Wand | Panel Plus | Nee | Jaga kleur | PPHW.05620011.klr/GR | 56 | 200 | 11 | 5 | 1700 | 146.1737 | [9 empty] | C05 | 1804 | PPHW1.05620011/GR |  | 1804 | 0 | 1700 | 1700 | 1700 | H | 1.248 | 1.248 | 1.248 | [36 empty] | #N/A
Horizontaal Wand | Panel Plus | Nee | Jaga kleur | PPHW.05620022.klr/GR | 56 | 200 | 22 | 9 | 2974 | 255.718 | [9 empty] | C05 | 3459 | PPHW1.05620022/GR |  | 3459 | 0 | 2974 | 2974 | 2974 | H | 1.349 | 1.349 | 1.349 | [36 empty] | #N/A
Horizontaal Wand | Panel Plus | Nee | Jaga kleur | PPHW.05622011.klr/GR | 56 | 220 | 11 | 5 | 1870 | 160.7911 | [9 empty] | C05 | 1936 | PPHW1.05622011/GR |  | 1936 | 0 | 1870 | 1870 | 1870 | H | 1.248 | 1.248 | 1.248 | [36 empty] | #N/A
Horizontaal Wand | Panel Plus | Nee | Jaga kleur | PPHW.05622022.klr/GR | 56 | 220 | 22 | 9 | 3271 | 281.2554 | [9 empty] | C05 | 3707 | PPHW1.05622022/GR |  | 3707 | 0 | 3271 | 3271 | 3271 | H | 1.349 | 1.349 | 1.349 | [36 empty] | #N/A
Horizontaal Wand | Panel Plus | Nee | Jaga kleur | PPHW.05624011.klr/GR | 56 | 240 | 11 | 5 | 2040 | 175.4084 | [9 empty] | C05 | 2073 | PPHW1.05624011/GR |  | 2073 | 0 | 2040 | 2040 | 2040 | H | 1.248 | 1.248 | 1.248 | [36 empty] | #N/A
Horizontaal Wand | Panel Plus | Nee | Jaga kleur | PPHW.05624022.klr/GR | 56 | 240 | 22 | 9 | 3569 | 306.8788 | [9 empty] | C05 | 3958 | PPHW1.05624022/GR |  | 3958 | 0 | 3569 | 3569 | 3569 | H | 1.349 | 1.349 | 1.349 | [36 empty] | #N/A
Horizontaal Wand | Panel Plus | Nee | Jaga kleur | PPHW.05626011.klr/GR | 56 | 260 | 11 | 5 | 2210 | 190.0258 | [9 empty] | C05 | 2206 | PPHW1.05626011/GR |  | 2206 | 0 | 2210 | 2210 | 2210 | H | 1.248 | 1.248 | 1.248 | [36 empty] | #N/A
Horizontaal Wand | Panel Plus | Nee | Jaga kleur | PPHW.05626022.klr/GR | 56 | 260 | 22 | 9 | 3866 | 332.4162 | [9 empty] | C05 | 4212 | PPHW1.05626022/GR |  | 4212 | 0 | 3866 | 3866 | 3866 | H | 1.349 | 1.349 | 1.349 | [36 empty] | #N/A
Horizontaal Wand | Panel Plus | Nee | Jaga kleur | PPHW.05628011.klr/GR | 56 | 280 | 11 | 5 | 2380 | 204.6432 | [9 empty] | C05 | 2343 | PPHW1.05628011/GR |  | 2343 | 0 | 2380 | 2380 | 2380 | H | 1.248 | 1.248 | 1.248 | [36 empty] | #N/A
Horizontaal Wand | Panel Plus | Nee | Jaga kleur | PPHW.05628022.klr/GR | 56 | 280 | 22 | 9 | 4163 | 357.9536 | [9 empty] | C05 | 4466 | PPHW1.05628022/GR |  | 4466 | 0 | 4163 | 4163 | 4163 | H | 1.349 | 1.349 | 1.349 | [36 empty] | #N/A
Horizontaal Wand | Panel Plus | Nee | Jaga kleur | PPHW.05630011.klr/GR | 56 | 300 | 11 | 5 | 2549 | 219.1745 | [9 empty] | C05 | 2477 | PPHW1.05630011/GR |  | 2477 | 0 | 2549 | 2549 | 2549 | H | 1.248 | 1.248 | 1.248 | [36 empty] | #N/A
Horizontaal Wand | Panel Plus | Nee | Jaga kleur | PPHW.05630022.klr/GR | 56 | 300 | 22 | 9 | 4461 | 383.577 | [9 empty] | C05 | 4718 | PPHW1.05630022/GR |  | 4718 | 0 | 4461 | 4461 | 4461 | H | 1.349 | 1.349 | 1.349 | [36 empty] | #N/A
Horizontaal Wand | Panel Plus | Nee | Jaga kleur | PPHW.06206011.klr/GR | 62 | 60 | 11 | 5 | 551 | 47.3775 | [9 empty] | C05 | 953 | PPHW1.06206011/GR |  | 953 | 0 | 551 | 551 | 551 | H | 1.248 | 1.248 | 1.248 | [36 empty] | #N/A
Horizontaal Wand | Panel Plus | Nee | Jaga kleur | PPHW.06206022.klr/GR | 62 | 60 | 22 | 9 | 961 | 82.6311 | [9 empty] | C05 | 1876 | PPHW1.06206022/GR |  | 1876 | 0 | 961 | 961 | 961 | H | 1.349 | 1.349 | 1.349 | [36 empty] | #N/A
Horizontaal Wand | Panel Plus | Nee | Jaga kleur | PPHW.06208011.klr/GR | 62 | 80 | 11 | 5 | 735 | 63.1986 | [9 empty] | C05 | 1094 | PPHW1.06208011/GR |  | 1094 | 0 | 735 | 735 | 735 | H | 1.248 | 1.248 | 1.248 | [36 empty] | #N/A
Horizontaal Wand | Panel Plus | Nee | Jaga kleur | PPHW.06208022.klr/GR | 62 | 80 | 22 | 9 | 1281 | 110.1462 | [9 empty] | C05 | 2142 | PPHW1.06208022/GR |  | 2142 | 0 | 1281 | 1281 | 1281 | H | 1.349 | 1.349 | 1.349 | [36 empty] | #N/A
Horizontaal Wand | Panel Plus | Nee | Jaga kleur | PPHW.06210011.klr/GR | 62 | 100 | 11 | 5 | 919 | 79.0198 | [9 empty] | C05 | 1236 | PPHW1.06210011/GR |  | 1236 | 0 | 919 | 919 | 919 | H | 1.248 | 1.248 | 1.248 | [36 empty] | #N/A
Horizontaal Wand | Panel Plus | Nee | Jaga kleur | PPHW.06210022.klr/GR | 62 | 100 | 22 | 9 | 1601 | 137.6612 | [9 empty] | C05 | 2409 | PPHW1.06210022/GR |  | 2409 | 0 | 1601 | 1601 | 1601 | H | 1.349 | 1.349 | 1.349 | [36 empty] | #N/A
Horizontaal Wand | Panel Plus | Nee | Jaga kleur | PPHW.06212011.klr/GR | 62 | 120 | 11 | 5 | 1102 | 94.7549 | [9 empty] | C05 | 1384 | PPHW1.06212011/GR |  | 1384 | 0 | 1102 | 1102 | 1102 | H | 1.248 | 1.248 | 1.248 | [36 empty] | #N/A
Horizontaal Wand | Panel Plus | Nee | Jaga kleur | PPHW.06212022.klr/GR | 62 | 120 | 22 | 9 | 1922 | 165.2623 | [9 empty] | C05 | 2688 | PPHW1.06212022/GR |  | 2688 | 0 | 1922 | 1922 | 1922 | H | 1.349 | 1.349 | 1.349 | [36 empty] | #N/A
Horizontaal Wand | Panel Plus | Nee | Jaga kleur | PPHW.06214011.klr/GR | 62 | 140 | 11 | 5 | 1286 | 110.5761 | [9 empty] | C05 | 1533 | PPHW1.06214011/GR |  | 1533 | 0 | 1286 | 1286 | 1286 | H | 1.248 | 1.248 | 1.248 | [36 empty] | #N/A
Horizontaal Wand | Panel Plus | Nee | Jaga kleur | PPHW.06214022.klr/GR | 62 | 140 | 22 | 9 | 2242 | 192.7773 | [9 empty] | C05 | 2968 | PPHW1.06214022/GR |  | 2968 | 0 | 2242 | 2242 | 2242 | H | 1.349 | 1.349 | 1.349 | [36 empty] | #N/A
Horizontaal Wand | Panel Plus | Nee | Jaga kleur | PPHW.06216011.klr/GR | 62 | 160 | 11 | 5 | 1470 | 126.3972 | [9 empty] | C05 | 1679 | PPHW1.06216011/GR |  | 1679 | 0 | 1470 | 1470 | 1470 | H | 1.248 | 1.248 | 1.248 | [36 empty] | #N/A
Horizontaal Wand | Panel Plus | Nee | Jaga kleur | PPHW.06216022.klr/GR | 62 | 160 | 22 | 9 | 2562 | 220.2923 | [9 empty] | C05 | 3248 | PPHW1.06216022/GR |  | 3248 | 0 | 2562 | 2562 | 2562 | H | 1.349 | 1.349 | 1.349 | [36 empty] | #N/A
Horizontaal Wand | Panel Plus | Nee | Jaga kleur | PPHW.06218011.klr/GR | 62 | 180 | 11 | 5 | 1653 | 142.1324 | [9 empty] | C05 | 1824 | PPHW1.06218011/GR |  | 1824 | 0 | 1653 | 1653 | 1653 | H | 1.248 | 1.248 | 1.248 | [36 empty] | #N/A
Horizontaal Wand | Panel Plus | Nee | Jaga kleur | PPHW.06218022.klr/GR | 62 | 180 | 22 | 9 | 2882 | 247.8074 | [9 empty] | C05 | 3521 | PPHW1.06218022/GR |  | 3521 | 0 | 2882 | 2882 | 2882 | H | 1.349 | 1.349 | 1.349 | [36 empty] | #N/A
Horizontaal Wand | Panel Plus | Nee | Jaga kleur | PPHW.06220011.klr/GR | 62 | 200 | 11 | 5 | 1837 | 157.9536 | [9 empty] | C05 | 1974 | PPHW1.06220011/GR |  | 1974 | 0 | 1837 | 1837 | 1837 | H | 1.248 | 1.248 | 1.248 | [36 empty] | #N/A
Horizontaal Wand | Panel Plus | Nee | Jaga kleur | PPHW.06220022.klr/GR | 62 | 200 | 22 | 9 | 3203 | 275.4084 | [9 empty] | C05 | 3801 | PPHW1.06220022/GR |  | 3801 | 0 | 3203 | 3203 | 3203 | H | 1.349 | 1.349 | 1.349 | [36 empty] | #N/A
Horizontaal Wand | Panel Plus | Nee | Jaga kleur | PPHW.06222011.klr/GR | 62 | 220 | 11 | 5 | 2021 | 173.7747 | [9 empty] | C05 | 2122 | PPHW1.06222011/GR |  | 2122 | 0 | 2021 | 2021 | 2021 | H | 1.248 | 1.248 | 1.248 | [36 empty] | #N/A
Horizontaal Wand | Panel Plus | Nee | Jaga kleur | PPHW.06222022.klr/GR | 62 | 220 | 22 | 9 | 3523 | 302.9235 | [9 empty] | C05 | 4083 | PPHW1.06222022/GR |  | 4083 | 0 | 3523 | 3523 | 3523 | H | 1.349 | 1.349 | 1.349 | [36 empty] | #N/A
Horizontaal Wand | Panel Plus | Nee | Jaga kleur | PPHW.06224011.klr/GR | 62 | 240 | 11 | 5 | 2205 | 189.5959 | [9 empty] | C05 | 2270 | PPHW1.06224011/GR |  | 2270 | 0 | 2205 | 2205 | 2205 | H | 1.248 | 1.248 | 1.248 | [36 empty] | #N/A
Horizontaal Wand | Panel Plus | Nee | Jaga kleur | PPHW.06224022.klr/GR | 62 | 240 | 22 | 9 | 3843 | 330.4385 | [9 empty] | C05 | 4360 | PPHW1.06224022/GR |  | 4360 | 0 | 3843 | 3843 | 3843 | H | 1.349 | 1.349 | 1.349 | [36 empty] | #N/A
Horizontaal Wand | Panel Plus | Nee | Jaga kleur | PPHW.06226011.klr/GR | 62 | 260 | 11 | 5 | 2388 | 205.331 | [9 empty] | C05 | 2419 | PPHW1.06226011/GR |  | 2419 | 0 | 2388 | 2388 | 2388 | H | 1.248 | 1.248 | 1.248 | [36 empty] | #N/A
Horizontaal Wand | Panel Plus | Nee | Jaga kleur | PPHW.06226022.klr/GR | 62 | 260 | 22 | 9 | 4163 | 357.9536 | [9 empty] | C05 | 4644 | PPHW1.06226022/GR |  | 4644 | 0 | 4163 | 4163 | 4163 | H | 1.349 | 1.349 | 1.349 | [36 empty] | #N/A
Horizontaal Wand | Panel Plus | Nee | Jaga kleur | PPHW.06228011.klr/GR | 62 | 280 | 11 | 5 | 2572 | 221.1522 | [9 empty] | C05 | 2566 | PPHW1.06228011/GR |  | 2566 | 0 | 2572 | 2572 | 2572 | H | 1.248 | 1.248 | 1.248 | [36 empty] | #N/A
Horizontaal Wand | Panel Plus | Nee | Jaga kleur | PPHW.06228022.klr/GR | 62 | 280 | 22 | 9 | 4484 | 385.5546 | [9 empty] | C05 | 4923 | PPHW1.06228022/GR |  | 4923 | 0 | 4484 | 4484 | 4484 | H | 1.349 | 1.349 | 1.349 | [36 empty] | #N/A
Horizontaal Wand | Panel Plus | Nee | Jaga kleur | PPHW.06230011.klr/GR | 62 | 300 | 11 | 5 | 2756 | 236.9733 | [9 empty] | C05 | 2716 | PPHW1.06230011/GR |  | 2716 | 0 | 2756 | 2756 | 2756 | H | 1.248 | 1.248 | 1.248 | [36 empty] | #N/A
Horizontaal Wand | Panel Plus | Nee | Jaga kleur | PPHW.06230022.klr/GR | 62 | 300 | 22 | 9 | 4804 | 413.0696 | [9 empty] | C05 | 5203 | PPHW1.06230022/GR |  | 5203 | 0 | 4804 | 4804 | 4804 | H | 1.349 | 1.349 | 1.349 | [36 empty] | #N/A
Horizontaal Wand | Panel Plus | Nee | Jaga kleur | PPHW.06906011.klr/GR | 69 | 60 | 11 | 5 | 592 | 50.9028 | [9 empty] | C05 | 1015 | PPHW1.06906011/GR |  | 1015 | 0 | 592 | 592 | 592 | H | 1.249 | 1.249 | 1.249 | [36 empty] | #N/A
Horizontaal Wand | Panel Plus | Nee | Jaga kleur | PPHW.06906022.klr/GR | 69 | 60 | 22 | 9 | 1025 | 88.1341 | [9 empty] | C05 | 2000 | PPHW1.06906022/GR |  | 2000 | 0 | 1025 | 1025 | 1025 | H | 1.349 | 1.349 | 1.349 | [36 empty] | #N/A
Horizontaal Wand | Panel Plus | Nee | Jaga kleur | PPHW.06908011.klr/GR | 69 | 80 | 11 | 5 | 789 | 67.8418 | [9 empty] | C05 | 1161 | PPHW1.06908011/GR |  | 1161 | 0 | 789 | 789 | 789 | H | 1.249 | 1.249 | 1.249 | [36 empty] | #N/A
Horizontaal Wand | Panel Plus | Nee | Jaga kleur | PPHW.06908022.klr/GR | 69 | 80 | 22 | 9 | 1367 | 117.5408 | [9 empty] | C05 | 2282 | PPHW1.06908022/GR |  | 2282 | 0 | 1367 | 1367 | 1367 | H | 1.349 | 1.349 | 1.349 | [36 empty] | #N/A
Horizontaal Wand | Panel Plus | Nee | Jaga kleur | PPHW.06910011.klr/GR | 69 | 100 | 11 | 5 | 986 | 84.7807 | [9 empty] | C05 | 1308 | PPHW1.06910011/GR |  | 1308 | 0 | 986 | 986 | 986 | H | 1.249 | 1.249 | 1.249 | [36 empty] | #N/A
Horizontaal Wand | Panel Plus | Nee | Jaga kleur | PPHW.06910022.klr/GR | 69 | 100 | 22 | 9 | 1709 | 146.9475 | [9 empty] | C05 | 2558 | PPHW1.06910022/GR |  | 2558 | 0 | 1709 | 1709 | 1709 | H | 1.349 | 1.349 | 1.349 | [36 empty] | #N/A
Horizontaal Wand | Panel Plus | Nee | Jaga kleur | PPHW.06912011.klr/GR | 69 | 120 | 11 | 5 | 1183 | 101.7197 | [9 empty] | C05 | 1463 | PPHW1.06912011/GR |  | 1463 | 0 | 1183 | 1183 | 1183 | H | 1.249 | 1.249 | 1.249 | [36 empty] | #N/A
Horizontaal Wand | Panel Plus | Nee | Jaga kleur | PPHW.06912022.klr/GR | 69 | 120 | 22 | 9 | 2051 | 176.3543 | [9 empty] | C05 | 2852 | PPHW1.06912022/GR |  | 2852 | 0 | 2051 | 2051 | 2051 | H | 1.349 | 1.349 | 1.349 | [36 empty] | #N/A
Horizontaal Wand | Panel Plus | Nee | Jaga kleur | PPHW.06914011.klr/GR | 69 | 140 | 11 | 5 | 1381 | 118.7446 | [9 empty] | C05 | 1617 | PPHW1.06914011/GR |  | 1617 | 0 | 1381 | 1381 | 1381 | H | 1.249 | 1.249 | 1.249 | [36 empty] | #N/A
Horizontaal Wand | Panel Plus | Nee | Jaga kleur | PPHW.06914022.klr/GR | 69 | 140 | 22 | 9 | 2392 | 205.675 | [9 empty] | C05 | 3146 | PPHW1.06914022/GR |  | 3146 | 0 | 2392 | 2392 | 2392 | H | 1.349 | 1.349 | 1.349 | [36 empty] | #N/A
Horizontaal Wand | Panel Plus | Nee | Jaga kleur | PPHW.06916011.klr/GR | 69 | 160 | 11 | 5 | 1578 | 135.6836 | [9 empty] | C05 | 1775 | PPHW1.06916011/GR |  | 1775 | 0 | 1578 | 1578 | 1578 | H | 1.249 | 1.249 | 1.249 | [36 empty] | #N/A
Horizontaal Wand | Panel Plus | Nee | Jaga kleur | PPHW.06916022.klr/GR | 69 | 160 | 22 | 9 | 2734 | 235.0817 | [9 empty] | C05 | 3442 | PPHW1.06916022/GR |  | 3442 | 0 | 2734 | 2734 | 2734 | H | 1.349 | 1.349 | 1.349 | [36 empty] | #N/A
Horizontaal Wand | Panel Plus | Nee | Jaga kleur | PPHW.06918011.klr/GR | 69 | 180 | 11 | 5 | 1775 | 152.6225 | [9 empty] | C05 | 1929 | PPHW1.06918011/GR |  | 1929 | 0 | 1775 | 1775 | 1775 | H | 1.249 | 1.249 | 1.249 | [36 empty] | #N/A
Horizontaal Wand | Panel Plus | Nee | Jaga kleur | PPHW.06918022.klr/GR | 69 | 180 | 22 | 9 | 3076 | 264.4884 | [9 empty] | C05 | 3737 | PPHW1.06918022/GR |  | 3737 | 0 | 3076 | 3076 | 3076 | H | 1.349 | 1.349 | 1.349 | [36 empty] | #N/A
Horizontaal Wand | Panel Plus | Nee | Jaga kleur | PPHW.06920011.klr/GR | 69 | 200 | 11 | 5 | 1972 | 169.5615 | [9 empty] | C05 | 2085 | PPHW1.06920011/GR |  | 2085 | 0 | 1972 | 1972 | 1972 | H | 1.249 | 1.249 | 1.249 | [36 empty] | #N/A
Horizontaal Wand | Panel Plus | Nee | Jaga kleur | PPHW.06920022.klr/GR | 69 | 200 | 22 | 9 | 3418 | 293.8951 | [9 empty] | C05 | 4031 | PPHW1.06920022/GR |  | 4031 | 0 | 3418 | 3418 | 3418 | H | 1.349 | 1.349 | 1.349 | [36 empty] | #N/A
Horizontaal Wand | Panel Plus | Nee | Jaga kleur | PPHW.06922011.klr/GR | 69 | 220 | 11 | 5 | 2169 | 186.5004 | [9 empty] | C05 | 2239 | PPHW1.06922011/GR |  | 2239 | 0 | 2169 | 2169 | 2169 | H | 1.249 | 1.249 | 1.249 | [36 empty] | #N/A
Horizontaal Wand | Panel Plus | Nee | Jaga kleur | PPHW.06922022.klr/GR | 69 | 220 | 22 | 9 | 3760 | 323.3018 | [9 empty] | C05 | 4322 | PPHW1.06922022/GR |  | 4322 | 0 | 3760 | 3760 | 3760 | H | 1.349 | 1.349 | 1.349 | [36 empty] | #N/A
Horizontaal Wand | Panel Plus | Nee | Jaga kleur | PPHW.06924011.klr/GR | 69 | 240 | 11 | 5 | 2367 | 203.5254 | [9 empty] | C05 | 2393 | PPHW1.06924011/GR |  | 2393 | 0 | 2367 | 2367 | 2367 | H | 1.249 | 1.249 | 1.249 | [36 empty] | #N/A
Horizontaal Wand | Panel Plus | Nee | Jaga kleur | PPHW.06924022.klr/GR | 69 | 240 | 22 | 9 | 4101 | 352.6225 | [9 empty] | C05 | 4614 | PPHW1.06924022/GR |  | 4614 | 0 | 4101 | 4101 | 4101 | H | 1.349 | 1.349 | 1.349 | [36 empty] | #N/A
Horizontaal Wand | Panel Plus | Nee | Jaga kleur | PPHW.06926011.klr/GR | 69 | 260 | 11 | 5 | 2564 | 220.4643 | [9 empty] | C05 | 2552 | PPHW1.06926011/GR |  | 2552 | 0 | 2564 | 2564 | 2564 | H | 1.249 | 1.249 | 1.249 | [36 empty] | #N/A
Horizontaal Wand | Panel Plus | Nee | Jaga kleur | PPHW.06926022.klr/GR | 69 | 260 | 22 | 9 | 4443 | 382.0292 | [9 empty] | C05 | 4915 | PPHW1.06926022/GR |  | 4915 | 0 | 4443 | 4443 | 4443 | H | 1.349 | 1.349 | 1.349 | [36 empty] | #N/A
Horizontaal Wand | Panel Plus | Nee | Jaga kleur | PPHW.06928011.klr/GR | 69 | 280 | 11 | 5 | 2761 | 237.4033 | [9 empty] | C05 | 2708 | PPHW1.06928011/GR |  | 2708 | 0 | 2761 | 2761 | 2761 | H | 1.249 | 1.249 | 1.249 | [36 empty] | #N/A
Horizontaal Wand | Panel Plus | Nee | Jaga kleur | PPHW.06928022.klr/GR | 69 | 280 | 22 | 9 | 4785 | 411.4359 | [9 empty] | C05 | 5210 | PPHW1.06928022/GR |  | 5210 | 0 | 4785 | 4785 | 4785 | H | 1.349 | 1.349 | 1.349 | [36 empty] | #N/A
Horizontaal Wand | Panel Plus | Nee | Jaga kleur | PPHW.06930011.klr/GR | 69 | 300 | 11 | 5 | 2958 | 254.3422 | [9 empty] | C05 | 2864 | PPHW1.06930011/GR |  | 2864 | 0 | 2958 | 2958 | 2958 | H | 1.249 | 1.249 | 1.249 | [36 empty] | #N/A
Horizontaal Wand | Panel Plus | Nee | Jaga kleur | PPHW.06930022.klr/GR | 69 | 300 | 22 | 9 | 5127 | 440.8426 | [9 empty] | C05 | 5508 | PPHW1.06930022/GR |  | 5508 | 0 | 5127 | 5127 | 5127 | H | 1.349 | 1.349 | 1.349 | [36 empty] | #N/A
Horizontaal Wand | Panel Plus | Nee | Jaga kleur | PPHW.07506011.klr/GR | 75 | 60 | 11 | 5 | 632 | 54.3422 | [9 empty] | C05 | 1074 | PPHW1.07506011/GR |  | 1074 | 0 | 632 | 632 | 632 | H | 1.249 | 1.249 | 1.249 | [36 empty] | #N/A
Horizontaal Wand | Panel Plus | Nee | Jaga kleur | PPHW.07506022.klr/GR | 75 | 60 | 22 | 9 | 1086 | 93.3792 | [9 empty] | C05 | 2126 | PPHW1.07506022/GR |  | 2126 | 0 | 1086 | 1086 | 1086 | H | 1.348 | 1.348 | 1.348 | [36 empty] | #N/A
Horizontaal Wand | Panel Plus | Nee | Jaga kleur | PPHW.07508011.klr/GR | 75 | 80 | 11 | 5 | 842 | 72.399 | [9 empty] | C05 | 1226 | PPHW1.07508011/GR |  | 1226 | 0 | 842 | 842 | 842 | H | 1.249 | 1.249 | 1.249 | [36 empty] | #N/A
Horizontaal Wand | Panel Plus | Nee | Jaga kleur | PPHW.07508022.klr/GR | 75 | 80 | 22 | 9 | 1448 | 124.5056 | [9 empty] | C05 | 2415 | PPHW1.07508022/GR |  | 2415 | 0 | 1448 | 1448 | 1448 | H | 1.348 | 1.348 | 1.348 | [36 empty] | #N/A
Horizontaal Wand | Panel Plus | Nee | Jaga kleur | PPHW.07510011.klr/GR | 75 | 100 | 11 | 5 | 1053 | 90.5417 | [9 empty] | C05 | 1380 | PPHW1.07510011/GR |  | 1380 | 0 | 1053 | 1053 | 1053 | H | 1.249 | 1.249 | 1.249 | [36 empty] | #N/A
Horizontaal Wand | Panel Plus | Nee | Jaga kleur | PPHW.07510022.klr/GR | 75 | 100 | 22 | 9 | 1810 | 155.632 | [9 empty] | C05 | 2705 | PPHW1.07510022/GR |  | 2705 | 0 | 1810 | 1810 | 1810 | H | 1.348 | 1.348 | 1.348 | [36 empty] | #N/A
Horizontaal Wand | Panel Plus | Nee | Jaga kleur | PPHW.07512011.klr/GR | 75 | 120 | 11 | 5 | 1263 | 108.5985 | [9 empty] | C05 | 1544 | PPHW1.07512011/GR |  | 1544 | 0 | 1263 | 1263 | 1263 | H | 1.249 | 1.249 | 1.249 | [36 empty] | #N/A
Horizontaal Wand | Panel Plus | Nee | Jaga kleur | PPHW.07512022.klr/GR | 75 | 120 | 22 | 9 | 2172 | 186.7584 | [9 empty] | C05 | 3013 | PPHW1.07512022/GR |  | 3013 | 0 | 2172 | 2172 | 2172 | H | 1.348 | 1.348 | 1.348 | [36 empty] | #N/A
Horizontaal Wand | Panel Plus | Nee | Jaga kleur | PPHW.07514011.klr/GR | 75 | 140 | 11 | 5 | 1474 | 126.7412 | [9 empty] | C05 | 1706 | PPHW1.07514011/GR |  | 1706 | 0 | 1474 | 1474 | 1474 | H | 1.249 | 1.249 | 1.249 | [36 empty] | #N/A
Horizontaal Wand | Panel Plus | Nee | Jaga kleur | PPHW.07514022.klr/GR | 75 | 140 | 22 | 9 | 2534 | 217.8848 | [9 empty] | C05 | 3324 | PPHW1.07514022/GR |  | 3324 | 0 | 2534 | 2534 | 2534 | H | 1.348 | 1.348 | 1.348 | [36 empty] | #N/A
Horizontaal Wand | Panel Plus | Nee | Jaga kleur | PPHW.07516011.klr/GR | 75 | 160 | 11 | 5 | 1684 | 144.7979 | [9 empty] | C05 | 1869 | PPHW1.07516011/GR |  | 1869 | 0 | 1684 | 1684 | 1684 | H | 1.249 | 1.249 | 1.249 | [36 empty] | #N/A
Horizontaal Wand | Panel Plus | Nee | Jaga kleur | PPHW.07516022.klr/GR | 75 | 160 | 22 | 9 | 2896 | 249.0112 | [9 empty] | C05 | 3633 | PPHW1.07516022/GR |  | 3633 | 0 | 2896 | 2896 | 2896 | H | 1.348 | 1.348 | 1.348 | [36 empty] | #N/A
Horizontaal Wand | Panel Plus | Nee | Jaga kleur | PPHW.07518011.klr/GR | 75 | 180 | 11 | 5 | 1895 | 162.9407 | [9 empty] | C05 | 2031 | PPHW1.07518011/GR |  | 2031 | 0 | 1895 | 1895 | 1895 | H | 1.249 | 1.249 | 1.249 | [36 empty] | #N/A
Horizontaal Wand | Panel Plus | Nee | Jaga kleur | PPHW.07518022.klr/GR | 75 | 180 | 22 | 9 | 3258 | 280.1376 | [9 empty] | C05 | 3944 | PPHW1.07518022/GR |  | 3944 | 0 | 3258 | 3258 | 3258 | H | 1.348 | 1.348 | 1.348 | [36 empty] | #N/A
Horizontaal Wand | Panel Plus | Nee | Jaga kleur | PPHW.07520011.klr/GR | 75 | 200 | 11 | 5 | 2105 | 180.9974 | [9 empty] | C05 | 2196 | PPHW1.07520011/GR |  | 2196 | 0 | 2105 | 2105 | 2105 | H | 1.249 | 1.249 | 1.249 | [36 empty] | #N/A
Horizontaal Wand | Panel Plus | Nee | Jaga kleur | PPHW.07520022.klr/GR | 75 | 200 | 22 | 9 | 3620 | 311.264 | [9 empty] | C05 | 4258 | PPHW1.07520022/GR |  | 4258 | 0 | 3620 | 3620 | 3620 | H | 1.348 | 1.348 | 1.348 | [36 empty] | #N/A
Horizontaal Wand | Panel Plus | Nee | Jaga kleur | PPHW.07522011.klr/GR | 75 | 220 | 11 | 5 | 2316 | 199.1402 | [9 empty] | C05 | 2359 | PPHW1.07522011/GR |  | 2359 | 0 | 2316 | 2316 | 2316 | H | 1.249 | 1.249 | 1.249 | [36 empty] | #N/A
Horizontaal Wand | Panel Plus | Nee | Jaga kleur | PPHW.07522022.klr/GR | 75 | 220 | 22 | 9 | 3982 | 342.3904 | [9 empty] | C05 | 4569 | PPHW1.07522022/GR |  | 4569 | 0 | 3982 | 3982 | 3982 | H | 1.348 | 1.348 | 1.348 | [36 empty] | #N/A
Horizontaal Wand | Panel Plus | Nee | Jaga kleur | PPHW.07524011.klr/GR | 75 | 240 | 11 | 5 | 2526 | 217.1969 | [9 empty] | C05 | 2521 | PPHW1.07524011/GR |  | 2521 | 0 | 2526 | 2526 | 2526 | H | 1.249 | 1.249 | 1.249 | [36 empty] | #N/A
Horizontaal Wand | Panel Plus | Nee | Jaga kleur | PPHW.07524022.klr/GR | 75 | 240 | 22 | 9 | 4344 | 373.5168 | [9 empty] | C05 | 4877 | PPHW1.07524022/GR |  | 4877 | 0 | 4344 | 4344 | 4344 | H | 1.348 | 1.348 | 1.348 | [36 empty] | #N/A
Horizontaal Wand | Panel Plus | Nee | Jaga kleur | PPHW.07526011.klr/GR | 75 | 260 | 11 | 5 | 2737 | 235.3396 | [9 empty] | C05 | 2685 | PPHW1.07526011/GR |  | 2685 | 0 | 2737 | 2737 | 2737 | H | 1.249 | 1.249 | 1.249 | [36 empty] | #N/A
Horizontaal Wand | Panel Plus | Nee | Jaga kleur | PPHW.07526022.klr/GR | 75 | 260 | 22 | 9 | 4706 | 404.6432 | [9 empty] | C05 | 5185 | PPHW1.07526022/GR |  | 5185 | 0 | 4706 | 4706 | 4706 | H | 1.348 | 1.348 | 1.348 | [36 empty] | #N/A
Horizontaal Wand | Panel Plus | Nee | Jaga kleur | PPHW.07528011.klr/GR | 75 | 280 | 11 | 5 | 2948 | 253.4824 | [9 empty] | C05 | 2848 | PPHW1.07528011/GR |  | 2848 | 0 | 2948 | 2948 | 2948 | H | 1.249 | 1.249 | 1.249 | [36 empty] | #N/A
Horizontaal Wand | Panel Plus | Nee | Jaga kleur | PPHW.07528022.klr/GR | 75 | 280 | 22 | 9 | 5068 | 435.7696 | [9 empty] | C05 | 5495 | PPHW1.07528022/GR |  | 5495 | 0 | 5068 | 5068 | 5068 | H | 1.348 | 1.348 | 1.348 | [36 empty] | #N/A
Horizontaal Wand | Panel Plus | Nee | Jaga kleur | PPHW.07530011.klr/GR | 75 | 300 | 11 | 5 | 3158 | 271.5391 | [9 empty] | C05 | 3011 | PPHW1.07530011/GR |  | 3011 | 0 | 3158 | 3158 | 3158 | H | 1.249 | 1.249 | 1.249 | [36 empty] | #N/A
Horizontaal Wand | Panel Plus | Nee | Jaga kleur | PPHW.07530022.klr/GR | 75 | 300 | 22 | 9 | 5430 | 466.896 | [9 empty] | C05 | 5805 | PPHW1.07530022/GR |  | 5805 | 0 | 5430 | 5430 | 5430 | H | 1.348 | 1.348 | 1.348 | [36 empty] | #N/A
Horizontaal Wand | Panel Plus | Nee | Jaga kleur | PPHW.08106011.klr/GR | 81 | 60 | 11 | 5 | 671 | 57.6956 | [9 empty] | C05 | 1135 | PPHW1.08106011/GR |  | 1135 | 0 | 671 | 671 | 671 | H | 1.249 | 1.249 | 1.249 | [36 empty] | #N/A
Horizontaal Wand | Panel Plus | Nee | Jaga kleur | PPHW.08106022.klr/GR | 81 | 60 | 22 | 9 | 1143 | 98.2803 | [9 empty] | C05 | 2250 | PPHW1.08106022/GR |  | 2250 | 0 | 1143 | 1143 | 1143 | H | 1.348 | 1.348 | 1.348 | [36 empty] | #N/A
Horizontaal Wand | Panel Plus | Nee | Jaga kleur | PPHW.08108011.klr/GR | 81 | 80 | 11 | 5 | 895 | 76.9561 | [9 empty] | C05 | 1293 | PPHW1.08108011/GR |  | 1293 | 0 | 895 | 895 | 895 | H | 1.249 | 1.249 | 1.249 | [36 empty] | #N/A
Horizontaal Wand | Panel Plus | Nee | Jaga kleur | PPHW.08108022.klr/GR | 81 | 80 | 22 | 9 | 1524 | 131.0404 | [9 empty] | C05 | 2547 | PPHW1.08108022/GR |  | 2547 | 0 | 1524 | 1524 | 1524 | H | 1.348 | 1.348 | 1.348 | [36 empty] | #N/A
Horizontaal Wand | Panel Plus | Nee | Jaga kleur | PPHW.08110011.klr/GR | 81 | 100 | 11 | 5 | 1119 | 96.2167 | [9 empty] | C05 | 1453 | PPHW1.08110011/GR |  | 1453 | 0 | 1119 | 1119 | 1119 | H | 1.249 | 1.249 | 1.249 | [36 empty] | #N/A
Horizontaal Wand | Panel Plus | Nee | Jaga kleur | PPHW.08110022.klr/GR | 81 | 100 | 22 | 9 | 1905 | 163.8005 | [9 empty] | C05 | 2851 | PPHW1.08110022/GR |  | 2851 | 0 | 1905 | 1905 | 1905 | H | 1.348 | 1.348 | 1.348 | [36 empty] | #N/A
Horizontaal Wand | Panel Plus | Nee | Jaga kleur | PPHW.08112011.klr/GR | 81 | 120 | 11 | 5 | 1342 | 115.3912 | [9 empty] | C05 | 1624 | PPHW1.08112011/GR |  | 1624 | 0 | 1342 | 1342 | 1342 | H | 1.249 | 1.249 | 1.249 | [36 empty] | #N/A
Horizontaal Wand | Panel Plus | Nee | Jaga kleur | PPHW.08112022.klr/GR | 81 | 120 | 22 | 9 | 2286 | 196.5606 | [9 empty] | C05 | 3181 | PPHW1.08112022/GR |  | 3181 | 0 | 2286 | 2286 | 2286 | H | 1.348 | 1.348 | 1.348 | [36 empty] | #N/A
Horizontaal Wand | Panel Plus | Nee | Jaga kleur | PPHW.08114011.klr/GR | 81 | 140 | 11 | 5 | 1566 | 134.6518 | [9 empty] | C05 | 1794 | PPHW1.08114011/GR |  | 1794 | 0 | 1566 | 1566 | 1566 | H | 1.249 | 1.249 | 1.249 | [36 empty] | #N/A
Horizontaal Wand | Panel Plus | Nee | Jaga kleur | PPHW.08114022.klr/GR | 81 | 140 | 22 | 9 | 2667 | 229.3207 | [9 empty] | C05 | 3503 | PPHW1.08114022/GR |  | 3503 | 0 | 2667 | 2667 | 2667 | H | 1.348 | 1.348 | 1.348 | [36 empty] | #N/A
Horizontaal Wand | Panel Plus | Nee | Jaga kleur | PPHW.08116011.klr/GR | 81 | 160 | 11 | 5 | 1790 | 153.9123 | [9 empty] | C05 | 1965 | PPHW1.08116011/GR |  | 1965 | 0 | 1790 | 1790 | 1790 | H | 1.249 | 1.249 | 1.249 | [36 empty] | #N/A
Horizontaal Wand | Panel Plus | Nee | Jaga kleur | PPHW.08116022.klr/GR | 81 | 160 | 22 | 9 | 3048 | 262.0808 | [9 empty] | C05 | 3828 | PPHW1.08116022/GR |  | 3828 | 0 | 3048 | 3048 | 3048 | H | 1.348 | 1.348 | 1.348 | [36 empty] | #N/A
Horizontaal Wand | Panel Plus | Nee | Jaga kleur | PPHW.08118011.klr/GR | 81 | 180 | 11 | 5 | 2013 | 173.0868 | [9 empty] | C05 | 2136 | PPHW1.08118011/GR |  | 2136 | 0 | 2013 | 2013 | 2013 | H | 1.249 | 1.249 | 1.249 | [36 empty] | #N/A
Horizontaal Wand | Panel Plus | Nee | Jaga kleur | PPHW.08118022.klr/GR | 81 | 180 | 22 | 9 | 3430 | 294.9269 | [9 empty] | C05 | 4154 | PPHW1.08118022/GR |  | 4154 | 0 | 3430 | 3430 | 3430 | H | 1.348 | 1.348 | 1.348 | [36 empty] | #N/A
Horizontaal Wand | Panel Plus | Nee | Jaga kleur | PPHW.08120011.klr/GR | 81 | 200 | 11 | 5 | 2237 | 192.3474 | [9 empty] | C05 | 2306 | PPHW1.08120011/GR |  | 2306 | 0 | 2237 | 2237 | 2237 | H | 1.249 | 1.249 | 1.249 | [36 empty] | #N/A
Horizontaal Wand | Panel Plus | Nee | Jaga kleur | PPHW.08120022.klr/GR | 81 | 200 | 22 | 9 | 3811 | 327.687 | [9 empty] | C05 | 4480 | PPHW1.08120022/GR |  | 4480 | 0 | 3811 | 3811 | 3811 | H | 1.348 | 1.348 | 1.348 | [36 empty] | #N/A
Horizontaal Wand | Panel Plus | Nee | Jaga kleur | PPHW.08122011.klr/GR | 81 | 220 | 11 | 5 | 2461 | 211.6079 | [9 empty] | C05 | 2477 | PPHW1.08122011/GR |  | 2477 | 0 | 2461 | 2461 | 2461 | H | 1.249 | 1.249 | 1.249 | [36 empty] | #N/A
Horizontaal Wand | Panel Plus | Nee | Jaga kleur | PPHW.08122022.klr/GR | 81 | 220 | 22 | 9 | 4192 | 360.4471 | [9 empty] | C05 | 4807 | PPHW1.08122022/GR |  | 4807 | 0 | 4192 | 4192 | 4192 | H | 1.348 | 1.348 | 1.348 | [36 empty] | #N/A
Horizontaal Wand | Panel Plus | Nee | Jaga kleur | PPHW.08124011.klr/GR | 81 | 240 | 11 | 5 | 2684 | 230.7825 | [9 empty] | C05 | 2647 | PPHW1.08124011/GR |  | 2647 | 0 | 2684 | 2684 | 2684 | H | 1.249 | 1.249 | 1.249 | [36 empty] | #N/A
Horizontaal Wand | Panel Plus | Nee | Jaga kleur | PPHW.08124022.klr/GR | 81 | 240 | 22 | 9 | 4573 | 393.2072 | [9 empty] | C05 | 5131 | PPHW1.08124022/GR |  | 5131 | 0 | 4573 | 4573 | 4573 | H | 1.348 | 1.348 | 1.348 | [36 empty] | #N/A
Horizontaal Wand | Panel Plus | Nee | Jaga kleur | PPHW.08126011.klr/GR | 81 | 260 | 11 | 5 | 2908 | 250.043 | [9 empty] | C05 | 2817 | PPHW1.08126011/GR |  | 2817 | 0 | 2908 | 2908 | 2908 | H | 1.249 | 1.249 | 1.249 | [36 empty] | #N/A
Horizontaal Wand | Panel Plus | Nee | Jaga kleur | PPHW.08126022.klr/GR | 81 | 260 | 22 | 9 | 4954 | 425.9673 | [9 empty] | C05 | 5454 | PPHW1.08126022/GR |  | 5454 | 0 | 4954 | 4954 | 4954 | H | 1.348 | 1.348 | 1.348 | [36 empty] | #N/A
Horizontaal Wand | Panel Plus | Nee | Jaga kleur | PPHW.08128011.klr/GR | 81 | 280 | 11 | 5 | 3132 | 269.3035 | [9 empty] | C05 | 2985 | PPHW1.08128011/GR |  | 2985 | 0 | 3132 | 3132 | 3132 | H | 1.249 | 1.249 | 1.249 | [36 empty] | #N/A
Horizontaal Wand | Panel Plus | Nee | Jaga kleur | PPHW.08128022.klr/GR | 81 | 280 | 22 | 9 | 5335 | 458.7274 | [9 empty] | C05 | 5774 | PPHW1.08128022/GR |  | 5774 | 0 | 5335 | 5335 | 5335 | H | 1.348 | 1.348 | 1.348 | [36 empty] | #N/A
Horizontaal Wand | Panel Plus | Nee | Jaga kleur | PPHW.08130011.klr/GR | 81 | 300 | 11 | 5 | 3356 | 288.5641 | [9 empty] | C05 | 3152 | PPHW1.08130011/GR |  | 3152 | 0 | 3356 | 3356 | 3356 | H | 1.249 | 1.249 | 1.249 | [36 empty] | #N/A
Horizontaal Wand | Panel Plus | Nee | Jaga kleur | PPHW.08130022.klr/GR | 81 | 300 | 22 | 9 | 5716 | 491.4875 | [9 empty] | C05 | 6098 | PPHW1.08130022/GR |  | 6098 | 0 | 5716 | 5716 | 5716 | H | 1.348 | 1.348 | 1.348 | [36 empty] | #N/A
Horizontaal Wand | Panel Plus | Nee | Jaga kleur | PPHW.08706011.klr/GR | 87 | 60 | 11 | 5 | 710 | 61.049 | [9 empty] | C05 | 1196 | PPHW1.08706011/GR |  | 1196 | 0 | 710 | 710 | 710 | H | 1.249 | 1.249 | 1.249 | [36 empty] | #N/A
Horizontaal Wand | Panel Plus | Nee | Jaga kleur | PPHW.08706022.klr/GR | 87 | 60 | 22 | 9 | 1197 | 102.9235 | [9 empty] | C05 | 2375 | PPHW1.08706022/GR |  | 2375 | 0 | 1197 | 1197 | 1197 | H | 1.348 | 1.348 | 1.348 | [36 empty] | #N/A
Horizontaal Wand | Panel Plus | Nee | Jaga kleur | PPHW.08708011.klr/GR | 87 | 80 | 11 | 5 | 947 | 81.4273 | [9 empty] | C05 | 1360 | PPHW1.08708011/GR |  | 1360 | 0 | 947 | 947 | 947 | H | 1.249 | 1.249 | 1.249 | [36 empty] | #N/A
Horizontaal Wand | Panel Plus | Nee | Jaga kleur | PPHW.08708022.klr/GR | 87 | 80 | 22 | 9 | 1596 | 137.2313 | [9 empty] | C05 | 2686 | PPHW1.08708022/GR |  | 2686 | 0 | 1596 | 1596 | 1596 | H | 1.348 | 1.348 | 1.348 | [36 empty] | #N/A
Horizontaal Wand | Panel Plus | Nee | Jaga kleur | PPHW.08710011.klr/GR | 87 | 100 | 11 | 5 | 1184 | 101.8057 | [9 empty] | C05 | 1527 | PPHW1.08710011/GR |  | 1527 | 0 | 1184 | 1184 | 1184 | H | 1.249 | 1.249 | 1.249 | [36 empty] | #N/A
Horizontaal Wand | Panel Plus | Nee | Jaga kleur | PPHW.08710022.klr/GR | 87 | 100 | 22 | 9 | 1995 | 171.5391 | [9 empty] | C05 | 3001 | PPHW1.08710022/GR |  | 3001 | 0 | 1995 | 1995 | 1995 | H | 1.348 | 1.348 | 1.348 | [36 empty] | #N/A
Horizontaal Wand | Panel Plus | Nee | Jaga kleur | PPHW.08712011.klr/GR | 87 | 120 | 11 | 5 | 1420 | 122.098 | [9 empty] | C05 | 1705 | PPHW1.08712011/GR |  | 1705 | 0 | 1420 | 1420 | 1420 | H | 1.249 | 1.249 | 1.249 | [36 empty] | #N/A
Horizontaal Wand | Panel Plus | Nee | Jaga kleur | PPHW.08712022.klr/GR | 87 | 120 | 22 | 9 | 2394 | 205.8469 | [9 empty] | C05 | 3345 | PPHW1.08712022/GR |  | 3345 | 0 | 2394 | 2394 | 2394 | H | 1.348 | 1.348 | 1.348 | [36 empty] | #N/A
Horizontaal Wand | Panel Plus | Nee | Jaga kleur | PPHW.08714011.klr/GR | 87 | 140 | 11 | 5 | 1657 | 142.4764 | [9 empty] | C05 | 1880 | PPHW1.08714011/GR |  | 1880 | 0 | 1657 | 1657 | 1657 | H | 1.249 | 1.249 | 1.249 | [36 empty] | #N/A
Horizontaal Wand | Panel Plus | Nee | Jaga kleur | PPHW.08714022.klr/GR | 87 | 140 | 22 | 9 | 2793 | 240.1548 | [9 empty] | C05 | 3682 | PPHW1.08714022/GR |  | 3682 | 0 | 2793 | 2793 | 2793 | H | 1.348 | 1.348 | 1.348 | [36 empty] | #N/A
Horizontaal Wand | Panel Plus | Nee | Jaga kleur | PPHW.08716011.klr/GR | 87 | 160 | 11 | 5 | 1894 | 162.8547 | [9 empty] | C05 | 2060 | PPHW1.08716011/GR |  | 2060 | 0 | 1894 | 1894 | 1894 | H | 1.249 | 1.249 | 1.249 | [36 empty] | #N/A
Horizontaal Wand | Panel Plus | Nee | Jaga kleur | PPHW.08716022.klr/GR | 87 | 160 | 22 | 9 | 3192 | 274.4626 | [9 empty] | C05 | 4023 | PPHW1.08716022/GR |  | 4023 | 0 | 3192 | 3192 | 3192 | H | 1.348 | 1.348 | 1.348 | [36 empty] | #N/A
Horizontaal Wand | Panel Plus | Nee | Jaga kleur | PPHW.08718011.klr/GR | 87 | 180 | 11 | 5 | 2131 | 183.233 | [9 empty] | C05 | 2239 | PPHW1.08718011/GR |  | 2239 | 0 | 2131 | 2131 | 2131 | H | 1.249 | 1.249 | 1.249 | [36 empty] | #N/A
Horizontaal Wand | Panel Plus | Nee | Jaga kleur | PPHW.08718022.klr/GR | 87 | 180 | 22 | 9 | 3591 | 308.7704 | [9 empty] | C05 | 4366 | PPHW1.08718022/GR |  | 4366 | 0 | 3591 | 3591 | 3591 | H | 1.348 | 1.348 | 1.348 | [36 empty] | #N/A
Horizontaal Wand | Panel Plus | Nee | Jaga kleur | PPHW.08720011.klr/GR | 87 | 200 | 11 | 5 | 2367 | 203.5254 | [9 empty] | C05 | 2417 | PPHW1.08720011/GR |  | 2417 | 0 | 2367 | 2367 | 2367 | H | 1.249 | 1.249 | 1.249 | [36 empty] | #N/A
Horizontaal Wand | Panel Plus | Nee | Jaga kleur | PPHW.08720022.klr/GR | 87 | 200 | 22 | 9 | 3990 | 343.0782 | [9 empty] | C05 | 4707 | PPHW1.08720022/GR |  | 4707 | 0 | 3990 | 3990 | 3990 | H | 1.348 | 1.348 | 1.348 | [36 empty] | #N/A
Horizontaal Wand | Panel Plus | Nee | Jaga kleur | PPHW.08722011.klr/GR | 87 | 220 | 11 | 5 | 2604 | 223.9037 | [9 empty] | C05 | 2594 | PPHW1.08722011/GR |  | 2594 | 0 | 2604 | 2604 | 2604 | H | 1.249 | 1.249 | 1.249 | [36 empty] | #N/A
Horizontaal Wand | Panel Plus | Nee | Jaga kleur | PPHW.08722022.klr/GR | 87 | 220 | 22 | 9 | 4389 | 377.3861 | [9 empty] | C05 | 5045 | PPHW1.08722022/GR |  | 5045 | 0 | 4389 | 4389 | 4389 | H | 1.348 | 1.348 | 1.348 | [36 empty] | #N/A
Horizontaal Wand | Panel Plus | Nee | Jaga kleur | PPHW.08724011.klr/GR | 87 | 240 | 11 | 5 | 2841 | 244.282 | [9 empty] | C05 | 2773 | PPHW1.08724011/GR |  | 2773 | 0 | 2841 | 2841 | 2841 | H | 1.249 | 1.249 | 1.249 | [36 empty] | #N/A
Horizontaal Wand | Panel Plus | Nee | Jaga kleur | PPHW.08724022.klr/GR | 87 | 240 | 22 | 9 | 4788 | 411.6939 | [9 empty] | C05 | 5389 | PPHW1.08724022/GR |  | 5389 | 0 | 4788 | 4788 | 4788 | H | 1.348 | 1.348 | 1.348 | [36 empty] | #N/A
Horizontaal Wand | Panel Plus | Nee | Jaga kleur | PPHW.08726011.klr/GR | 87 | 260 | 11 | 5 | 3077 | 264.5744 | [9 empty] | C05 | 2950 | PPHW1.08726011/GR |  | 2950 | 0 | 3077 | 3077 | 3077 | H | 1.249 | 1.249 | 1.249 | [36 empty] | #N/A
Horizontaal Wand | Panel Plus | Nee | Jaga kleur | PPHW.08726022.klr/GR | 87 | 260 | 22 | 9 | 5186 | 445.9157 | [9 empty] | C05 | 5726 | PPHW1.08726022/GR |  | 5726 | 0 | 5186 | 5186 | 5186 | H | 1.348 | 1.348 | 1.348 | [36 empty] | #N/A
Horizontaal Wand | Panel Plus | Nee | Jaga kleur | PPHW.08728011.klr/GR | 87 | 280 | 11 | 5 | 3314 | 284.9527 | [9 empty] | C05 | 3125 | PPHW1.08728011/GR |  | 3125 | 0 | 3314 | 3314 | 3314 | H | 1.249 | 1.249 | 1.249 | [36 empty] | #N/A
Horizontaal Wand | Panel Plus | Nee | Jaga kleur | PPHW.08728022.klr/GR | 87 | 280 | 22 | 9 | 5585 | 480.2236 | [9 empty] | C05 | 6063 | PPHW1.08728022/GR |  | 6063 | 0 | 5585 | 5585 | 5585 | H | 1.348 | 1.348 | 1.348 | [36 empty] | #N/A
Horizontaal Wand | Panel Plus | Nee | Jaga kleur | PPHW.08730011.klr/GR | 87 | 300 | 11 | 5 | 3551 | 305.331 | [9 empty] | C05 | 3303 | PPHW1.08730011/GR |  | 3303 | 0 | 3551 | 3551 | 3551 | H | 1.249 | 1.249 | 1.249 | [36 empty] | #N/A
Horizontaal Wand | Panel Plus | Nee | Jaga kleur | PPHW.08730022.klr/GR | 87 | 300 | 22 | 9 | 5984 | 514.5314 | [9 empty] | C05 | 6401 | PPHW1.08730022/GR |  | 6401 | 0 | 5984 | 5984 | 5984 | H | 1.348 | 1.348 | 1.348 | [36 empty] | #N/A
Horizontaal Wand | Panel Plus | Nee | Jaga kleur | PPHW.09406011.klr/GR | 94 | 60 | 11 | 5 | 749 | 64.4024 | [9 empty] | C05 | 1257 | PPHW1.09406011/GR |  | 1257 | 0 | 749 | 749 | 749 | H | 1.249 | 1.249 | 1.249 | [36 empty] | #N/A
Horizontaal Wand | Panel Plus | Nee | Jaga kleur | PPHW.09406022.klr/GR | 94 | 60 | 22 | 9 | 1247 | 107.2227 | [9 empty] | C05 | 2495 | PPHW1.09406022/GR |  | 2495 | 0 | 1247 | 1247 | 1247 | H | 1.348 | 1.348 | 1.348 | [36 empty] | #N/A
Horizontaal Wand | Panel Plus | Nee | Jaga kleur | PPHW.09408011.klr/GR | 94 | 80 | 11 | 5 | 999 | 85.8985 | [9 empty] | C05 | 1425 | PPHW1.09408011/GR |  | 1425 | 0 | 999 | 999 | 999 | H | 1.249 | 1.249 | 1.249 | [36 empty] | #N/A
Horizontaal Wand | Panel Plus | Nee | Jaga kleur | PPHW.09408022.klr/GR | 94 | 80 | 22 | 9 | 1663 | 142.9923 | [9 empty] | C05 | 2823 | PPHW1.09408022/GR |  | 2823 | 0 | 1663 | 1663 | 1663 | H | 1.348 | 1.348 | 1.348 | [36 empty] | #N/A
Horizontaal Wand | Panel Plus | Nee | Jaga kleur | PPHW.09410011.klr/GR | 94 | 100 | 11 | 5 | 1248 | 107.3087 | [9 empty] | C05 | 1598 | PPHW1.09410011/GR |  | 1598 | 0 | 1248 | 1248 | 1248 | H | 1.249 | 1.249 | 1.249 | [36 empty] | #N/A
Horizontaal Wand | Panel Plus | Nee | Jaga kleur | PPHW.09410022.klr/GR | 94 | 100 | 22 | 9 | 2079 | 178.7618 | [9 empty] | C05 | 3148 | PPHW1.09410022/GR |  | 3148 | 0 | 2079 | 2079 | 2079 | H | 1.348 | 1.348 | 1.348 | [36 empty] | #N/A
Horizontaal Wand | Panel Plus | Nee | Jaga kleur | PPHW.09412011.klr/GR | 94 | 120 | 11 | 5 | 1498 | 128.8048 | [9 empty] | C05 | 1782 | PPHW1.09412011/GR |  | 1782 | 0 | 1498 | 1498 | 1498 | H | 1.249 | 1.249 | 1.249 | [36 empty] | #N/A
Horizontaal Wand | Panel Plus | Nee | Jaga kleur | PPHW.09412022.klr/GR | 94 | 120 | 22 | 9 | 2495 | 214.5314 | [9 empty] | C05 | 3502 | PPHW1.09412022/GR |  | 3502 | 0 | 2495 | 2495 | 2495 | H | 1.348 | 1.348 | 1.348 | [36 empty] | #N/A
Horizontaal Wand | Panel Plus | Nee | Jaga kleur | PPHW.09414011.klr/GR | 94 | 140 | 11 | 5 | 1748 | 150.3009 | [9 empty] | C05 | 1969 | PPHW1.09414011/GR |  | 1969 | 0 | 1748 | 1748 | 1748 | H | 1.249 | 1.249 | 1.249 | [36 empty] | #N/A
Horizontaal Wand | Panel Plus | Nee | Jaga kleur | PPHW.09414022.klr/GR | 94 | 140 | 22 | 9 | 2910 | 250.215 | [9 empty] | C05 | 3862 | PPHW1.09414022/GR |  | 3862 | 0 | 2910 | 2910 | 2910 | H | 1.348 | 1.348 | 1.348 | [36 empty] | #N/A
Horizontaal Wand | Panel Plus | Nee | Jaga kleur | PPHW.09416011.klr/GR | 94 | 160 | 11 | 5 | 1997 | 171.7111 | [9 empty] | C05 | 2156 | PPHW1.09416011/GR |  | 2156 | 0 | 1997 | 1997 | 1997 | H | 1.249 | 1.249 | 1.249 | [36 empty] | #N/A
Horizontaal Wand | Panel Plus | Nee | Jaga kleur | PPHW.09416022.klr/GR | 94 | 160 | 22 | 9 | 3326 | 285.9845 | [9 empty] | C05 | 4218 | PPHW1.09416022/GR |  | 4218 | 0 | 3326 | 3326 | 3326 | H | 1.348 | 1.348 | 1.348 | [36 empty] | #N/A
Horizontaal Wand | Panel Plus | Nee | Jaga kleur | PPHW.09418011.klr/GR | 94 | 180 | 11 | 5 | 2247 | 193.2072 | [9 empty] | C05 | 2342 | PPHW1.09418011/GR |  | 2342 | 0 | 2247 | 2247 | 2247 | H | 1.249 | 1.249 | 1.249 | [36 empty] | #N/A
Horizontaal Wand | Panel Plus | Nee | Jaga kleur | PPHW.09418022.klr/GR | 94 | 180 | 22 | 9 | 3742 | 321.7541 | [9 empty] | C05 | 4575 | PPHW1.09418022/GR |  | 4575 | 0 | 3742 | 3742 | 3742 | H | 1.348 | 1.348 | 1.348 | [36 empty] | #N/A
Horizontaal Wand | Panel Plus | Nee | Jaga kleur | PPHW.09420011.klr/GR | 94 | 200 | 11 | 5 | 2496 | 214.6174 | [9 empty] | C05 | 2528 | PPHW1.09420011/GR |  | 2528 | 0 | 2496 | 2496 | 2496 | H | 1.249 | 1.249 | 1.249 | [36 empty] | #N/A
Horizontaal Wand | Panel Plus | Nee | Jaga kleur | PPHW.09420022.klr/GR | 94 | 200 | 22 | 9 | 4158 | 357.5236 | [9 empty] | C05 | 4930 | PPHW1.09420022/GR |  | 4930 | 0 | 4158 | 4158 | 4158 | H | 1.348 | 1.348 | 1.348 | [36 empty] | #N/A
Horizontaal Wand | Panel Plus | Nee | Jaga kleur | PPHW.09422011.klr/GR | 94 | 220 | 11 | 5 | 2746 | 236.1135 | [9 empty] | C05 | 2713 | PPHW1.09422011/GR |  | 2713 | 0 | 2746 | 2746 | 2746 | H | 1.249 | 1.249 | 1.249 | [36 empty] | #N/A
Horizontaal Wand | Panel Plus | Nee | Jaga kleur | PPHW.09422022.klr/GR | 94 | 220 | 22 | 9 | 4574 | 393.2932 | [9 empty] | C05 | 5288 | PPHW1.09422022/GR |  | 5288 | 0 | 4574 | 4574 | 4574 | H | 1.348 | 1.348 | 1.348 | [36 empty] | #N/A
Horizontaal Wand | Panel Plus | Nee | Jaga kleur | PPHW.09424011.klr/GR | 94 | 240 | 11 | 5 | 2996 | 257.6096 | [9 empty] | C05 | 2898 | PPHW1.09424011/GR |  | 2898 | 0 | 2996 | 2996 | 2996 | H | 1.249 | 1.249 | 1.249 | [36 empty] | #N/A
Horizontaal Wand | Panel Plus | Nee | Jaga kleur | PPHW.09424022.klr/GR | 94 | 240 | 22 | 9 | 4989 | 428.9768 | [9 empty] | C05 | 5642 | PPHW1.09424022/GR |  | 5642 | 0 | 4989 | 4989 | 4989 | H | 1.348 | 1.348 | 1.348 | [36 empty] | #N/A
Horizontaal Wand | Panel Plus | Nee | Jaga kleur | PPHW.09426011.klr/GR | 94 | 260 | 11 | 5 | 3245 | 279.0198 | [9 empty] | C05 | 3085 | PPHW1.09426011/GR |  | 3085 | 0 | 3245 | 3245 | 3245 | H | 1.249 | 1.249 | 1.249 | [36 empty] | #N/A
Horizontaal Wand | Panel Plus | Nee | Jaga kleur | PPHW.09426022.klr/GR | 94 | 260 | 22 | 9 | 5405 | 464.7463 | [9 empty] | C05 | 6001 | PPHW1.09426022/GR |  | 6001 | 0 | 5405 | 5405 | 5405 | H | 1.348 | 1.348 | 1.348 | [36 empty] | #N/A
Horizontaal Wand | Panel Plus | Nee | Jaga kleur | PPHW.09428011.klr/GR | 94 | 280 | 11 | 5 | 3495 | 300.5159 | [9 empty] | C05 | 3272 | PPHW1.09428011/GR |  | 3272 | 0 | 3495 | 3495 | 3495 | H | 1.249 | 1.249 | 1.249 | [36 empty] | #N/A
Horizontaal Wand | Panel Plus | Nee | Jaga kleur | PPHW.09428022.klr/GR | 94 | 280 | 22 | 9 | 5821 | 500.5159 | [9 empty] | C05 | 6361 | PPHW1.09428022/GR |  | 6361 | 0 | 5821 | 5821 | 5821 | H | 1.348 | 1.348 | 1.348 | [36 empty] | #N/A
Horizontaal Wand | Panel Plus | Nee | Jaga kleur | PPHW.09430011.klr/GR | 94 | 300 | 11 | 5 | 3745 | 322.012 | [9 empty] | C05 | 3459 | PPHW1.09430011/GR |  | 3459 | 0 | 3745 | 3745 | 3745 | H | 1.249 | 1.249 | 1.249 | [36 empty] | #N/A
Horizontaal Wand | Panel Plus | Nee | Jaga kleur | PPHW.09430022.klr/GR | 94 | 300 | 22 | 9 | 6237 | 536.2855 | [9 empty] | C05 | 6718 | PPHW1.09430022/GR |  | 6718 | 0 | 6237 | 6237 | 6237 | H | 1.348 | 1.348 | 1.348 | [36 empty] | #N/A
Verticaal Wand | Panel Plus | Nee | Jaga kleur | PPVW.18002411.klr/MM | 180 | 24 | 11 | 5 | 584 | 50.215 | [9 empty] | C05 | 942 | PPVW1.18002411 |  | 942 | 0 | 584 | 584 | 584 | H | 1.326 | 1.326 | 1.326 | [36 empty] | #N/A
Verticaal Wand | Panel Plus | Nee | Jaga kleur | PPVW.18003111.klr/MM | 180 | 31 | 11 | 5 | 730 | 62.7687 | [9 empty] | C05 | 1154 | PPVW1.18003111 |  | 1154 | 0 | 730 | 730 | 730 | H | 1.326 | 1.326 | 1.326 | [36 empty] | #N/A
Verticaal Wand | Panel Plus | Nee | Jaga kleur | PPVW.18003711.klr/MM | 180 | 37 | 11 | 5 | 875 | 75.2365 | [9 empty] | C05 | 1368 | PPVW1.18003711 |  | 1368 | 0 | 875 | 875 | 875 | H | 1.326 | 1.326 | 1.326 | [36 empty] | #N/A
Verticaal Wand | Panel Plus | Nee | Jaga kleur | PPVW.18004311.klr/MM | 180 | 43 | 11 | 5 | 1021 | 87.7902 | [9 empty] | C05 | 1583 | PPVW1.18004311 |  | 1583 | 0 | 1021 | 1021 | 1021 | H | 1.326 | 1.326 | 1.326 | [36 empty] | #N/A
Verticaal Wand | Panel Plus | Nee | Jaga kleur | PPVW.18005011.klr/MM | 180 | 50 | 11 | 5 | 1167 | 100.3439 | [9 empty] | C05 | 1799 | PPVW1.18005011 |  | 1799 | 0 | 1167 | 1167 | 1167 | H | 1.326 | 1.326 | 1.326 | [36 empty] | #N/A
Verticaal Wand | Panel Plus | Nee | Jaga kleur | PPVW.18005611.klr/MM | 180 | 56 | 11 | 5 | 1313 | 112.8977 | [9 empty] | C05 | 2014 | PPVW1.18005611 |  | 2014 | 0 | 1313 | 1313 | 1313 | H | 1.326 | 1.326 | 1.326 | [36 empty] | #N/A
Verticaal Wand | Panel Plus | Nee | Jaga kleur | PPVW.18006211.klr/MM | 180 | 62 | 11 | 5 | 1459 | 125.4514 | [9 empty] | C05 | 2225 | PPVW1.18006211 |  | 2225 | 0 | 1459 | 1459 | 1459 | H | 1.326 | 1.326 | 1.326 | [36 empty] | #N/A
Verticaal Wand | Panel Plus | Nee | Jaga kleur | PPVW.18006911.klr/MM | 180 | 69 | 11 | 5 | 1605 | 138.0052 | [9 empty] | C05 | 2367 | PPVW1.18006911 |  | 2367 | 0 | 1605 | 1605 | 1605 | H | 1.326 | 1.326 | 1.326 | [36 empty] | #N/A
Verticaal Wand | Panel Plus | Nee | Jaga kleur | PPVW.18007511.klr/MM | 180 | 75 | 11 | 5 | 1751 | 150.5589 | [9 empty] | C05 | 2505 | PPVW1.18007511 |  | 2505 | 0 | 1751 | 1751 | 1751 | H | 1.326 | 1.326 | 1.326 | [36 empty] | #N/A
Verticaal Wand | Panel Plus | Nee | Jaga kleur | PPVW.18008111.klr/MM | 180 | 81 | 11 | 5 | 1897 | 163.1126 | [9 empty] | C05 | 2648 | PPVW1.18008111 |  | 2648 | 0 | 1897 | 1897 | 1897 | H | 1.326 | 1.326 | 1.326 | [36 empty] | #N/A
Verticaal Wand | Panel Plus | Nee | Jaga kleur | PPVW.18008711.klr/MM | 180 | 87 | 11 | 5 | 2043 | 175.6664 | [9 empty] | C05 | 2789 | PPVW1.18008711 |  | 2789 | 0 | 2043 | 2043 | 2043 | H | 1.326 | 1.326 | 1.326 | [36 empty] | #N/A
Verticaal Wand | Panel Plus | Nee | Jaga kleur | PPVW.18009411.klr/MM | 180 | 94 | 11 | 5 | 2189 | 188.2201 | [9 empty] | C05 | 2931 | PPVW1.18009411 |  | 2931 | 0 | 2189 | 2189 | 2189 | H | 1.326 | 1.326 | 1.326 | [36 empty] | #N/A
Verticaal Wand | Panel Plus | Nee | Jaga kleur | PPVW.20002411.klr/MM | 200 | 24 | 11 | 5 | 644 | 55.374 | [9 empty] | C05 | 998 | PPVW1.20002411 |  | 998 | 0 | 644 | 644 | 644 | H | 1.316 | 1.316 | 1.316 | [36 empty] | #N/A
Verticaal Wand | Panel Plus | Nee | Jaga kleur | PPVW.20003111.klr/MM | 200 | 31 | 11 | 5 | 805 | 69.2175 | [9 empty] | C05 | 1231 | PPVW1.20003111 |  | 1231 | 0 | 805 | 805 | 805 | H | 1.316 | 1.316 | 1.316 | [36 empty] | #N/A
Verticaal Wand | Panel Plus | Nee | Jaga kleur | PPVW.20003711.klr/MM | 200 | 37 | 11 | 5 | 965 | 82.9751 | [9 empty] | C05 | 1463 | PPVW1.20003711 |  | 1463 | 0 | 965 | 965 | 965 | H | 1.316 | 1.316 | 1.316 | [36 empty] | #N/A
Verticaal Wand | Panel Plus | Nee | Jaga kleur | PPVW.20004311.klr/MM | 200 | 43 | 11 | 5 | 1126 | 96.8186 | [9 empty] | C05 | 1697 | PPVW1.20004311 |  | 1697 | 0 | 1126 | 1126 | 1126 | H | 1.316 | 1.316 | 1.316 | [36 empty] | #N/A
Verticaal Wand | Panel Plus | Nee | Jaga kleur | PPVW.20005011.klr/MM | 200 | 50 | 11 | 5 | 1287 | 110.6621 | [9 empty] | C05 | 1934 | PPVW1.20005011 |  | 1934 | 0 | 1287 | 1287 | 1287 | H | 1.316 | 1.316 | 1.316 | [36 empty] | #N/A
Verticaal Wand | Panel Plus | Nee | Jaga kleur | PPVW.20005611.klr/MM | 200 | 56 | 11 | 5 | 1448 | 124.5056 | [9 empty] | C05 | 2167 | PPVW1.20005611 |  | 2167 | 0 | 1448 | 1448 | 1448 | H | 1.316 | 1.316 | 1.316 | [36 empty] | #N/A
Verticaal Wand | Panel Plus | Nee | Jaga kleur | PPVW.20006211.klr/MM | 200 | 62 | 11 | 5 | 1609 | 138.3491 | [9 empty] | C05 | 2397 | PPVW1.20006211 |  | 2397 | 0 | 1609 | 1609 | 1609 | H | 1.316 | 1.316 | 1.316 | [36 empty] | #N/A
Verticaal Wand | Panel Plus | Nee | Jaga kleur | PPVW.20006911.klr/MM | 200 | 69 | 11 | 5 | 1770 | 152.1926 | [9 empty] | C05 | 2549 | PPVW1.20006911 |  | 2549 | 0 | 1770 | 1770 | 1770 | H | 1.316 | 1.316 | 1.316 | [36 empty] | #N/A
Verticaal Wand | Panel Plus | Nee | Jaga kleur | PPVW.20007511.klr/MM | 200 | 75 | 11 | 5 | 1931 | 166.0361 | [9 empty] | C05 | 2704 | PPVW1.20007511 |  | 2704 | 0 | 1931 | 1931 | 1931 | H | 1.316 | 1.316 | 1.316 | [36 empty] | #N/A
Verticaal Wand | Panel Plus | Nee | Jaga kleur | PPVW.20008111.klr/MM | 200 | 81 | 11 | 5 | 2092 | 179.8796 | [9 empty] | C05 | 2851 | PPVW1.20008111 |  | 2851 | 0 | 2092 | 2092 | 2092 | H | 1.316 | 1.316 | 1.316 | [36 empty] | #N/A
Verticaal Wand | Panel Plus | Nee | Jaga kleur | PPVW.20008711.klr/MM | 200 | 87 | 11 | 5 | 2253 | 193.7231 | [9 empty] | C05 | 3001 | PPVW1.20008711 |  | 3001 | 0 | 2253 | 2253 | 2253 | H | 1.316 | 1.316 | 1.316 | [36 empty] | #N/A
Verticaal Wand | Panel Plus | Nee | Jaga kleur | PPVW.20009411.klr/MM | 200 | 94 | 11 | 5 | 2414 | 207.5666 | [9 empty] | C05 | 3152 | PPVW1.20009411 |  | 3152 | 0 | 2414 | 2414 | 2414 | H | 1.316 | 1.316 | 1.316 | [36 empty] | #N/A
Verticaal Wand | Panel Plus | Nee | Jaga kleur | PPVW.22002411.klr/MM | 220 | 24 | 11 | 5 | 700 | 60.1892 | [9 empty] | C05 | 1060 | PPVW1.22002411 |  | 1060 | 0 | 700 | 700 | 700 | H | 1.306 | 1.306 | 1.306 | [36 empty] | #N/A
Verticaal Wand | Panel Plus | Nee | Jaga kleur | PPVW.22003111.klr/MM | 220 | 31 | 11 | 5 | 876 | 75.3224 | [9 empty] | C05 | 1312 | PPVW1.22003111 |  | 1312 | 0 | 876 | 876 | 876 | H | 1.306 | 1.306 | 1.306 | [36 empty] | #N/A
Verticaal Wand | Panel Plus | Nee | Jaga kleur | PPVW.22003711.klr/MM | 220 | 37 | 11 | 5 | 1051 | 90.3697 | [9 empty] | C05 | 1563 | PPVW1.22003711 |  | 1563 | 0 | 1051 | 1051 | 1051 | H | 1.306 | 1.306 | 1.306 | [36 empty] | #N/A
Verticaal Wand | Panel Plus | Nee | Jaga kleur | PPVW.22004311.klr/MM | 220 | 43 | 11 | 5 | 1226 | 105.417 | [9 empty] | C05 | 1814 | PPVW1.22004311 |  | 1814 | 0 | 1226 | 1226 | 1226 | H | 1.306 | 1.306 | 1.306 | [36 empty] | #N/A
Verticaal Wand | Panel Plus | Nee | Jaga kleur | PPVW.22005011.klr/MM | 220 | 50 | 11 | 5 | 1401 | 120.4643 | [9 empty] | C05 | 2068 | PPVW1.22005011 |  | 2068 | 0 | 1401 | 1401 | 1401 | H | 1.306 | 1.306 | 1.306 | [36 empty] | #N/A
Verticaal Wand | Panel Plus | Nee | Jaga kleur | PPVW.22005611.klr/MM | 220 | 56 | 11 | 5 | 1576 | 135.5116 | [9 empty] | C05 | 2318 | PPVW1.22005611 |  | 2318 | 0 | 1576 | 1576 | 1576 | H | 1.306 | 1.306 | 1.306 | [36 empty] | #N/A
Verticaal Wand | Panel Plus | Nee | Jaga kleur | PPVW.22006211.klr/MM | 220 | 62 | 11 | 5 | 1751 | 150.5589 | [9 empty] | C05 | 2572 | PPVW1.22006211 |  | 2572 | 0 | 1751 | 1751 | 1751 | H | 1.306 | 1.306 | 1.306 | [36 empty] | #N/A
Verticaal Wand | Panel Plus | Nee | Jaga kleur | PPVW.22006911.klr/MM | 220 | 69 | 11 | 5 | 1926 | 165.6062 | [9 empty] | C05 | 2731 | PPVW1.22006911 |  | 2731 | 0 | 1926 | 1926 | 1926 | H | 1.306 | 1.306 | 1.306 | [36 empty] | #N/A
Verticaal Wand | Panel Plus | Nee | Jaga kleur | PPVW.22007511.klr/MM | 220 | 75 | 11 | 5 | 2101 | 180.6535 | [9 empty] | C05 | 2894 | PPVW1.22007511 |  | 2894 | 0 | 2101 | 2101 | 2101 | H | 1.306 | 1.306 | 1.306 | [36 empty] | #N/A
Verticaal Wand | Panel Plus | Nee | Jaga kleur | PPVW.22008111.klr/MM | 220 | 81 | 11 | 5 | 2276 | 195.7008 | [9 empty] | C05 | 3056 | PPVW1.22008111 |  | 3056 | 0 | 2276 | 2276 | 2276 | H | 1.306 | 1.306 | 1.306 | [36 empty] | #N/A
Verticaal Wand | Panel Plus | Nee | Jaga kleur | PPVW.22008711.klr/MM | 220 | 87 | 11 | 5 | 2451 | 210.7481 | [9 empty] | C05 | 3214 | PPVW1.22008711 |  | 3214 | 0 | 2451 | 2451 | 2451 | H | 1.306 | 1.306 | 1.306 | [36 empty] | #N/A
Verticaal Wand | Panel Plus | Nee | Jaga kleur | PPVW.22009411.klr/MM | 220 | 94 | 11 | 5 | 2627 | 225.8813 | [9 empty] | C05 | 3378 | PPVW1.22009411 |  | 3378 | 0 | 2627 | 2627 | 2627 | H | 1.306 | 1.306 | 1.306 | [36 empty] | #N/A
Verticaal Wand | Panel Plus | Nee | Jaga kleur | PPVW.24002411.klr/MM | 240 | 24 | 11 | 5 | 754 | 64.8323 | [9 empty] | C05 | 1123 | PPVW1.24002411 |  | 1123 | 0 | 754 | 754 | 754 | H | 1.297 | 1.297 | 1.297 | [36 empty] | #N/A
Verticaal Wand | Panel Plus | Nee | Jaga kleur | PPVW.24003111.klr/MM | 240 | 31 | 11 | 5 | 943 | 81.0834 | [9 empty] | C05 | 1393 | PPVW1.24003111 |  | 1393 | 0 | 943 | 943 | 943 | H | 1.297 | 1.297 | 1.297 | [36 empty] | #N/A
Verticaal Wand | Panel Plus | Nee | Jaga kleur | PPVW.24003711.klr/MM | 240 | 37 | 11 | 5 | 1131 | 97.2485 | [9 empty] | C05 | 1661 | PPVW1.24003711 |  | 1661 | 0 | 1131 | 1131 | 1131 | H | 1.297 | 1.297 | 1.297 | [36 empty] | #N/A
Verticaal Wand | Panel Plus | Nee | Jaga kleur | PPVW.24004311.klr/MM | 240 | 43 | 11 | 5 | 1320 | 113.4996 | [9 empty] | C05 | 1929 | PPVW1.24004311 |  | 1929 | 0 | 1320 | 1320 | 1320 | H | 1.297 | 1.297 | 1.297 | [36 empty] | #N/A
Verticaal Wand | Panel Plus | Nee | Jaga kleur | PPVW.24005011.klr/MM | 240 | 50 | 11 | 5 | 1508 | 129.6647 | [9 empty] | C05 | 2206 | PPVW1.24005011 |  | 2206 | 0 | 1508 | 1508 | 1508 | H | 1.297 | 1.297 | 1.297 | [36 empty] | #N/A
Verticaal Wand | Panel Plus | Nee | Jaga kleur | PPVW.24005611.klr/MM | 240 | 56 | 11 | 5 | 1697 | 145.9157 | [9 empty] | C05 | 2474 | PPVW1.24005611 |  | 2474 | 0 | 1697 | 1697 | 1697 | H | 1.297 | 1.297 | 1.297 | [36 empty] | #N/A
Verticaal Wand | Panel Plus | Nee | Jaga kleur | PPVW.24006211.klr/MM | 240 | 62 | 11 | 5 | 1885 | 162.0808 | [9 empty] | C05 | 2744 | PPVW1.24006211 |  | 2744 | 0 | 1885 | 1885 | 1885 | H | 1.297 | 1.297 | 1.297 | [36 empty] | #N/A
Verticaal Wand | Panel Plus | Nee | Jaga kleur | PPVW.24006911.klr/MM | 240 | 69 | 11 | 5 | 2074 | 178.3319 | [9 empty] | C05 | 2912 | PPVW1.24006911 |  | 2912 | 0 | 2074 | 2074 | 2074 | H | 1.297 | 1.297 | 1.297 | [36 empty] | #N/A
Verticaal Wand | Panel Plus | Nee | Jaga kleur | PPVW.24007511.klr/MM | 240 | 75 | 11 | 5 | 2262 | 194.497 | [9 empty] | C05 | 3087 | PPVW1.24007511 |  | 3087 | 0 | 2262 | 2262 | 2262 | H | 1.297 | 1.297 | 1.297 | [36 empty] | #N/A
Verticaal Wand | Panel Plus | Nee | Jaga kleur | PPVW.24008111.klr/MM | 240 | 81 | 11 | 5 | 2451 | 210.7481 | [9 empty] | C05 | 3257 | PPVW1.24008111 |  | 3257 | 0 | 2451 | 2451 | 2451 | H | 1.297 | 1.297 | 1.297 | [36 empty] | #N/A
Verticaal Wand | Panel Plus | Nee | Jaga kleur | PPVW.24008711.klr/MM | 240 | 87 | 11 | 5 | 2639 | 226.9132 | [9 empty] | C05 | 3429 | PPVW1.24008711 |  | 3429 | 0 | 2639 | 2639 | 2639 | H | 1.297 | 1.297 | 1.297 | [36 empty] | #N/A
Verticaal Wand | Panel Plus | Nee | Jaga kleur | PPVW.24009411.klr/MM | 240 | 94 | 11 | 5 | 2828 | 243.1642 | [9 empty] | C05 | 3600 | PPVW1.24009411 |  | 3600 | 0 | 2828 | 2828 | 2828 | H | 1.297 | 1.297 | 1.297 | [36 empty] | #N/A
Verticaal Wand | Panel Plus | Nee | Jaga kleur | PPVW.26002411.klr/MM | 260 | 24 | 11 | 5 | 805 | 69.2175 | [9 empty] | C05 | 1180 | PPVW1.26002411 |  | 1180 | 0 | 805 | 805 | 805 | H | 1.287 | 1.287 | 1.287 | [36 empty] | #N/A
Verticaal Wand | Panel Plus | Nee | Jaga kleur | PPVW.26003111.klr/MM | 260 | 31 | 11 | 5 | 1006 | 86.5004 | [9 empty] | C05 | 1465 | PPVW1.26003111 |  | 1465 | 0 | 1006 | 1006 | 1006 | H | 1.287 | 1.287 | 1.287 | [36 empty] | #N/A
Verticaal Wand | Panel Plus | Nee | Jaga kleur | PPVW.26003711.klr/MM | 260 | 37 | 11 | 5 | 1207 | 103.7833 | [9 empty] | C05 | 1756 | PPVW1.26003711 |  | 1756 | 0 | 1207 | 1207 | 1207 | H | 1.287 | 1.287 | 1.287 | [36 empty] | #N/A
Verticaal Wand | Panel Plus | Nee | Jaga kleur | PPVW.26004311.klr/MM | 260 | 43 | 11 | 5 | 1408 | 121.0662 | [9 empty] | C05 | 2042 | PPVW1.26004311 |  | 2042 | 0 | 1408 | 1408 | 1408 | H | 1.287 | 1.287 | 1.287 | [36 empty] | #N/A
Verticaal Wand | Panel Plus | Nee | Jaga kleur | PPVW.26005011.klr/MM | 260 | 50 | 11 | 5 | 1610 | 138.4351 | [9 empty] | C05 | 2339 | PPVW1.26005011 |  | 2339 | 0 | 1610 | 1610 | 1610 | H | 1.287 | 1.287 | 1.287 | [36 empty] | #N/A
Verticaal Wand | Panel Plus | Nee | Jaga kleur | PPVW.26005611.klr/MM | 260 | 56 | 11 | 5 | 1811 | 155.718 | [9 empty] | C05 | 2628 | PPVW1.26005611 |  | 2628 | 0 | 1811 | 1811 | 1811 | H | 1.287 | 1.287 | 1.287 | [36 empty] | #N/A
Verticaal Wand | Panel Plus | Nee | Jaga kleur | PPVW.26006211.klr/MM | 260 | 62 | 11 | 5 | 2012 | 173.0009 | [9 empty] | C05 | 2918 | PPVW1.26006211 |  | 2918 | 0 | 2012 | 2012 | 2012 | H | 1.287 | 1.287 | 1.287 | [36 empty] | #N/A
Verticaal Wand | Panel Plus | Nee | Jaga kleur | PPVW.26006911.klr/MM | 260 | 69 | 11 | 5 | 2213 | 190.2837 | [9 empty] | C05 | 3099 | PPVW1.26006911 |  | 3099 | 0 | 2213 | 2213 | 2213 | H | 1.287 | 1.287 | 1.287 | [36 empty] | #N/A
Verticaal Wand | Panel Plus | Nee | Jaga kleur | PPVW.26007511.klr/MM | 260 | 75 | 11 | 5 | 2414 | 207.5666 | [9 empty] | C05 | 3280 | PPVW1.26007511 |  | 3280 | 0 | 2414 | 2414 | 2414 | H | 1.287 | 1.287 | 1.287 | [36 empty] | #N/A
Verticaal Wand | Panel Plus | Nee | Jaga kleur | PPVW.26008111.klr/MM | 260 | 81 | 11 | 5 | 2616 | 224.9355 | [9 empty] | C05 | 3460 | PPVW1.26008111 |  | 3460 | 0 | 2616 | 2616 | 2616 | H | 1.287 | 1.287 | 1.287 | [36 empty] | #N/A
Verticaal Wand | Panel Plus | Nee | Jaga kleur | PPVW.26008711.klr/MM | 260 | 87 | 11 | 5 | 2817 | 242.2184 | [9 empty] | C05 | 3641 | PPVW1.26008711 |  | 3641 | 0 | 2817 | 2817 | 2817 | H | 1.287 | 1.287 | 1.287 | [36 empty] | #N/A
Verticaal Wand | Panel Plus | Nee | Jaga kleur | PPVW.26009411.klr/MM | 260 | 94 | 11 | 5 | 3018 | 259.5013 | [9 empty] | C05 | 3826 | PPVW1.26009411 |  | 3826 | 0 | 3018 | 3018 | 3018 | H | 1.287 | 1.287 | 1.287 | [36 empty] | #N/A
Verticaal Wand | Panel Plus | Nee | Jaga kleur | PPVW.28002411.klr/MM | 280 | 24 | 11 | 5 | 852 | 73.2588 | [9 empty] | C05 | 1238 | PPVW1.28002411 |  | 1238 | 0 | 852 | 852 | 852 | H | 1.277 | 1.277 | 1.277 | [36 empty] | #N/A
Verticaal Wand | Panel Plus | Nee | Jaga kleur | PPVW.28003111.klr/MM | 280 | 31 | 11 | 5 | 1066 | 91.6595 | [9 empty] | C05 | 1545 | PPVW1.28003111 |  | 1545 | 0 | 1066 | 1066 | 1066 | H | 1.277 | 1.277 | 1.277 | [36 empty] | #N/A
Verticaal Wand | Panel Plus | Nee | Jaga kleur | PPVW.28003711.klr/MM | 280 | 37 | 11 | 5 | 1279 | 109.9742 | [9 empty] | C05 | 1853 | PPVW1.28003711 |  | 1853 | 0 | 1279 | 1279 | 1279 | H | 1.277 | 1.277 | 1.277 | [36 empty] | #N/A
Verticaal Wand | Panel Plus | Nee | Jaga kleur | PPVW.28004311.klr/MM | 280 | 43 | 11 | 5 | 1492 | 128.2889 | [9 empty] | C05 | 2159 | PPVW1.28004311 |  | 2159 | 0 | 1492 | 1492 | 1492 | H | 1.277 | 1.277 | 1.277 | [36 empty] | #N/A
Verticaal Wand | Panel Plus | Nee | Jaga kleur | PPVW.28005011.klr/MM | 280 | 50 | 11 | 5 | 1705 | 146.6036 | [9 empty] | C05 | 2472 | PPVW1.28005011 |  | 2472 | 0 | 1705 | 1705 | 1705 | H | 1.277 | 1.277 | 1.277 | [36 empty] | #N/A
Verticaal Wand | Panel Plus | Nee | Jaga kleur | PPVW.28005611.klr/MM | 280 | 56 | 11 | 5 | 1918 | 164.9183 | [9 empty] | C05 | 2784 | PPVW1.28005611 |  | 2784 | 0 | 1918 | 1918 | 1918 | H | 1.277 | 1.277 | 1.277 | [36 empty] | #N/A
Verticaal Wand | Panel Plus | Nee | Jaga kleur | PPVW.28006211.klr/MM | 280 | 62 | 11 | 5 | 2131 | 183.233 | [9 empty] | C05 | 3089 | PPVW1.28006211 |  | 3089 | 0 | 2131 | 2131 | 2131 | H | 1.277 | 1.277 | 1.277 | [36 empty] | #N/A
Verticaal Wand | Panel Plus | Nee | Jaga kleur | PPVW.28006911.klr/MM | 280 | 69 | 11 | 5 | 2344 | 201.5477 | [9 empty] | C05 | 3283 | PPVW1.28006911 |  | 3283 | 0 | 2344 | 2344 | 2344 | H | 1.277 | 1.277 | 1.277 | [36 empty] | #N/A
Verticaal Wand | Panel Plus | Nee | Jaga kleur | PPVW.28007511.klr/MM | 280 | 75 | 11 | 5 | 2557 | 219.8624 | [9 empty] | C05 | 3473 | PPVW1.28007511 |  | 3473 | 0 | 2557 | 2557 | 2557 | H | 1.277 | 1.277 | 1.277 | [36 empty] | #N/A
Verticaal Wand | Panel Plus | Nee | Jaga kleur | PPVW.28008111.klr/MM | 280 | 81 | 11 | 5 | 2770 | 238.1771 | [9 empty] | C05 | 3660 | PPVW1.28008111 |  | 3660 | 0 | 2770 | 2770 | 2770 | H | 1.277 | 1.277 | 1.277 | [36 empty] | #N/A
Verticaal Wand | Panel Plus | Nee | Jaga kleur | PPVW.28008711.klr/MM | 280 | 87 | 11 | 5 | 2983 | 256.4918 | [9 empty] | C05 | 3852 | PPVW1.28008711 |  | 3852 | 0 | 2983 | 2983 | 2983 | H | 1.277 | 1.277 | 1.277 | [36 empty] | #N/A
Verticaal Wand | Panel Plus | Nee | Jaga kleur | PPVW.28009411.klr/MM | 280 | 94 | 11 | 5 | 3197 | 274.8925 | [9 empty] | C05 | 4052 | PPVW1.28009411 |  | 4052 | 0 | 3197 | 3197 | 3197 | H | 1.277 | 1.277 | 1.277 | [36 empty] | #N/A
Verticaal Wand | Panel Plus | Nee | Jaga kleur | PPVW.30002411.klr/MM | 300 | 24 | 11 | 5 | 897 | 77.1281 | [9 empty] | C05 | 1300 | PPVW1.30002411 |  | 1300 | 0 | 897 | 897 | 897 | H | 1.267 | 1.267 | 1.267 | [36 empty] | #N/A
Verticaal Wand | Panel Plus | Nee | Jaga kleur | PPVW.30003111.klr/MM | 300 | 31 | 11 | 5 | 1121 | 96.3887 | [9 empty] | C05 | 1626 | PPVW1.30003111 |  | 1626 | 0 | 1121 | 1121 | 1121 | H | 1.267 | 1.267 | 1.267 | [36 empty] | #N/A
Verticaal Wand | Panel Plus | Nee | Jaga kleur | PPVW.30003711.klr/MM | 300 | 37 | 11 | 5 | 1345 | 115.6492 | [9 empty] | C05 | 1950 | PPVW1.30003711 |  | 1950 | 0 | 1345 | 1345 | 1345 | H | 1.267 | 1.267 | 1.267 | [36 empty] | #N/A
Verticaal Wand | Panel Plus | Nee | Jaga kleur | PPVW.30004311.klr/MM | 300 | 43 | 11 | 5 | 1569 | 134.9097 | [9 empty] | C05 | 2276 | PPVW1.30004311 |  | 2276 | 0 | 1569 | 1569 | 1569 | H | 1.267 | 1.267 | 1.267 | [36 empty] | #N/A
Verticaal Wand | Panel Plus | Nee | Jaga kleur | PPVW.30005011.klr/MM | 300 | 50 | 11 | 5 | 1794 | 154.2562 | [9 empty] | C05 | 2605 | PPVW1.30005011 |  | 2605 | 0 | 1794 | 1794 | 1794 | H | 1.267 | 1.267 | 1.267 | [36 empty] | #N/A
Verticaal Wand | Panel Plus | Nee | Jaga kleur | PPVW.30005611.klr/MM | 300 | 56 | 11 | 5 | 2018 | 173.5168 | [9 empty] | C05 | 2938 | PPVW1.30005611 |  | 2938 | 0 | 2018 | 2018 | 2018 | H | 1.267 | 1.267 | 1.267 | [36 empty] | #N/A
Verticaal Wand | Panel Plus | Nee | Jaga kleur | PPVW.30006211.klr/MM | 300 | 62 | 11 | 5 | 2242 | 192.7773 | [9 empty] | C05 | 3262 | PPVW1.30006211 |  | 3262 | 0 | 2242 | 2242 | 2242 | H | 1.267 | 1.267 | 1.267 | [36 empty] | #N/A
Verticaal Wand | Panel Plus | Nee | Jaga kleur | PPVW.30006911.klr/MM | 300 | 69 | 11 | 5 | 2466 | 212.0378 | [9 empty] | C05 | 3466 | PPVW1.30006911 |  | 3466 | 0 | 2466 | 2466 | 2466 | H | 1.267 | 1.267 | 1.267 | [36 empty] | #N/A
Verticaal Wand | Panel Plus | Nee | Jaga kleur | PPVW.30007511.klr/MM | 300 | 75 | 11 | 5 | 2690 | 231.2984 | [9 empty] | C05 | 3665 | PPVW1.30007511 |  | 3665 | 0 | 2690 | 2690 | 2690 | H | 1.267 | 1.267 | 1.267 | [36 empty] | #N/A
Verticaal Wand | Panel Plus | Nee | Jaga kleur | PPVW.30008111.klr/MM | 300 | 81 | 11 | 5 | 2915 | 250.6449 | [9 empty] | C05 | 3858 | PPVW1.30008111 |  | 3858 | 0 | 2915 | 2915 | 2915 | H | 1.267 | 1.267 | 1.267 | [36 empty] | #N/A
Verticaal Wand | Panel Plus | Nee | Jaga kleur | PPVW.30008711.klr/MM | 300 | 87 | 11 | 5 | 3139 | 269.9054 | [9 empty] | C05 | 4064 | PPVW1.30008711 |  | 4064 | 0 | 3139 | 3139 | 3139 | H | 1.267 | 1.267 | 1.267 | [36 empty] | #N/A
Verticaal Wand | Panel Plus | Nee | Jaga kleur | PPVW.30009411.klr/MM | 300 | 94 | 11 | 5 | 3363 | 289.166 | [9 empty] | C05 | 4275 | PPVW1.30009411 |  | 4275 | 0 | 3363 | 3363 | 3363 | H | 1.267 | 1.267 | 1.267 | [36 empty] | #N/A
Handdoekradiator | Sani Ronda | Nee | Jaga kleur | SROW.063040.klr/18 | 63 | 40 | /18 | 4 | 268 | 23.0439 | [9 empty] | C08 | 765 | SROW1.063040 |  | 765 | 0 | 268 | 268 | 268 | H | 1.256 | 1.256 | 1.256 | [36 empty] | #N/A
Handdoekradiator | Sani Ronda | Nee | Jaga kleur | SROW.063040.klr/MM | 63 | 40 | /MM | 4 | 268 | 23.0439 | [9 empty] | C08 | 765 | SROW1.063040 |  | 765 | 0 | 268 | 268 | 268 | H | 1.256 | 1.256 | 1.256 | [36 empty] | #N/A
Handdoekradiator | Sani Ronda | Nee | Jaga kleur | SROW.063050.klr/18 | 63 | 50 | /18 | 4 | 322 | 27.687 | [9 empty] | C08 | 779 | SROW1.063050 |  | 779 | 0 | 322 | 322 | 322 | H | 1.267 | 1.267 | 1.267 | [36 empty] | #N/A
Handdoekradiator | Sani Ronda | Nee | Jaga kleur | SROW.063050.klr/MM | 63 | 50 | /MM | 4 | 322 | 27.687 | [9 empty] | C08 | 779 | SROW1.063050 |  | 779 | 0 | 322 | 322 | 322 | H | 1.267 | 1.267 | 1.267 | [36 empty] | #N/A
Handdoekradiator | Sani Ronda | Nee | Jaga kleur | SROW.063060.klr/18 | 63 | 60 | /18 | 4 | 376 | 32.3302 | [9 empty] | C08 | 808 | SROW1.063060 |  | 808 | 0 | 376 | 376 | 376 | H | 1.274 | 1.274 | 1.274 | [36 empty] | #N/A
Handdoekradiator | Sani Ronda | Nee | Jaga kleur | SROW.063060.klr/MM | 63 | 60 | /MM | 4 | 376 | 32.3302 | [9 empty] | C08 | 808 | SROW1.063060 |  | 808 | 0 | 376 | 376 | 376 | H | 1.274 | 1.274 | 1.274 | [36 empty] | #N/A
Handdoekradiator | Sani Ronda | Nee | Jaga kleur | SROW.063070.klr/18 | 63 | 70 | /18 | 4 | 429 | 36.8874 | [9 empty] | C08 | 853 | SROW1.063070 |  | 853 | 0 | 429 | 429 | 429 | H | 1.28 | 1.28 | 1.28 | [36 empty] | #N/A
Handdoekradiator | Sani Ronda | Nee | Jaga kleur | SROW.063070.klr/MM | 63 | 70 | /MM | 4 | 429 | 36.8874 | [9 empty] | C08 | 853 | SROW1.063070 |  | 853 | 0 | 429 | 429 | 429 | H | 1.28 | 1.28 | 1.28 | [36 empty] | #N/A
Handdoekradiator | Sani Ronda | Nee | Jaga kleur | SROW.063080.klr/18 | 63 | 80 | /18 | 4 | 483 | 41.5305 | [9 empty] | C08 | 884 | SROW1.063080 |  | 884 | 0 | 483 | 483 | 483 | H | 1.284 | 1.284 | 1.284 | [36 empty] | #N/A
Handdoekradiator | Sani Ronda | Nee | Jaga kleur | SROW.063080.klr/MM | 63 | 80 | /MM | 4 | 483 | 41.5305 | [9 empty] | C08 | 884 | SROW1.063080 |  | 884 | 0 | 483 | 483 | 483 | H | 1.284 | 1.284 | 1.284 | [36 empty] | #N/A
Handdoekradiator | Sani Ronda | Nee | Jaga kleur | SROW.063100.klr/18 | 63 | 100 | /18 | 4 | 590 | 50.7309 | [9 empty] | C08 | 947 | SROW1.063100 |  | 947 | 0 | 590 | 590 | 590 | H | 1.29 | 1.29 | 1.29 | [36 empty] | #N/A
Handdoekradiator | Sani Ronda | Nee | Jaga kleur | SROW.063100.klr/MM | 63 | 100 | /MM | 4 | 590 | 50.7309 | [9 empty] | C08 | 947 | SROW1.063100 |  | 947 | 0 | 590 | 590 | 590 | H | 1.29 | 1.29 | 1.29 | [36 empty] | #N/A
Handdoekradiator | Sani Ronda | Nee | Jaga kleur | SROW.093040.klr/18 | 93 | 40 | /18 | 4 | 407 | 34.9957 | [9 empty] | C08 | 875 | SROW1.093040 |  | 875 | 0 | 407 | 407 | 407 | H | 1.272 | 1.272 | 1.272 | [36 empty] | #N/A
Handdoekradiator | Sani Ronda | Nee | Jaga kleur | SROW.093040.klr/MM | 93 | 40 | /MM | 4 | 407 | 34.9957 | [9 empty] | C08 | 875 | SROW1.093040 |  | 875 | 0 | 407 | 407 | 407 | H | 1.272 | 1.272 | 1.272 | [36 empty] | #N/A
Handdoekradiator | Sani Ronda | Nee | Jaga kleur | SROW.093050.klr/18 | 93 | 50 | /18 | 4 | 494 | 42.4764 | [9 empty] | C08 | 894 | SROW1.093050 |  | 894 | 0 | 494 | 494 | 494 | H | 1.279 | 1.279 | 1.279 | [36 empty] | #N/A
Handdoekradiator | Sani Ronda | Nee | Jaga kleur | SROW.093050.klr/MM | 93 | 50 | /MM | 4 | 494 | 42.4764 | [9 empty] | C08 | 894 | SROW1.093050 |  | 894 | 0 | 494 | 494 | 494 | H | 1.279 | 1.279 | 1.279 | [36 empty] | #N/A
Handdoekradiator | Sani Ronda | Nee | Jaga kleur | SROW.093060.klr/18 | 93 | 60 | /18 | 4 | 581 | 49.957 | [9 empty] | C08 | 955 | SROW1.093060 |  | 955 | 0 | 581 | 581 | 581 | H | 1.284 | 1.284 | 1.284 | [36 empty] | #N/A
Handdoekradiator | Sani Ronda | Nee | Jaga kleur | SROW.093060.klr/MM | 93 | 60 | /MM | 4 | 581 | 49.957 | [9 empty] | C08 | 955 | SROW1.093060 |  | 955 | 0 | 581 | 581 | 581 | H | 1.284 | 1.284 | 1.284 | [36 empty] | #N/A
Handdoekradiator | Sani Ronda | Nee | Jaga kleur | SROW.093070.klr/18 | 93 | 70 | /18 | 4 | 668 | 57.4377 | [9 empty] | C08 | 966 | SROW1.093070 |  | 966 | 0 | 668 | 668 | 668 | H | 1.288 | 1.288 | 1.288 | [36 empty] | #N/A
Handdoekradiator | Sani Ronda | Nee | Jaga kleur | SROW.093070.klr/MM | 93 | 70 | /MM | 4 | 668 | 57.4377 | [9 empty] | C08 | 966 | SROW1.093070 |  | 966 | 0 | 668 | 668 | 668 | H | 1.288 | 1.288 | 1.288 | [36 empty] | #N/A
Handdoekradiator | Sani Ronda | Nee | Jaga kleur | SROW.093080.klr/18 | 93 | 80 | /18 | 4 | 755 | 64.9183 | [9 empty] | C08 | 1000 | SROW1.093080 |  | 1000 | 0 | 755 | 755 | 755 | H | 1.291 | 1.291 | 1.291 | [36 empty] | #N/A
Handdoekradiator | Sani Ronda | Nee | Jaga kleur | SROW.093080.klr/MM | 93 | 80 | /MM | 4 | 755 | 64.9183 | [9 empty] | C08 | 1000 | SROW1.093080 |  | 1000 | 0 | 755 | 755 | 755 | H | 1.291 | 1.291 | 1.291 | [36 empty] | #N/A
Handdoekradiator | Sani Ronda | Nee | Jaga kleur | SROW.093100.klr/18 | 93 | 100 | /18 | 4 | 929 | 79.8796 | [9 empty] | C08 | 1075 | SROW1.093100 |  | 1075 | 0 | 929 | 929 | 929 | H | 1.295 | 1.295 | 1.295 | [36 empty] | #N/A
Handdoekradiator | Sani Ronda | Nee | Jaga kleur | SROW.093100.klr/MM | 93 | 100 | /MM | 4 | 929 | 79.8796 | [9 empty] | C08 | 1075 | SROW1.093100 |  | 1075 | 0 | 929 | 929 | 929 | H | 1.295 | 1.295 | 1.295 | [36 empty] | #N/A
Handdoekradiator | Sani Ronda | Nee | Jaga kleur | SROW.122040.klr/18 | 122 | 40 | /18 | 4 | 546 | 46.9475 | [9 empty] | C08 | 985 | SROW1.122040 |  | 985 | 0 | 546 | 546 | 546 | H | 1.287 | 1.287 | 1.287 | [36 empty] | #N/A
Handdoekradiator | Sani Ronda | Nee | Jaga kleur | SROW.122040.klr/MM | 122 | 40 | /MM | 4 | 546 | 46.9475 | [9 empty] | C08 | 985 | SROW1.122040 |  | 985 | 0 | 546 | 546 | 546 | H | 1.287 | 1.287 | 1.287 | [36 empty] | #N/A
Handdoekradiator | Sani Ronda | Nee | Jaga kleur | SROW.122050.klr/18 | 122 | 50 | /18 | 4 | 665 | 57.1797 | [9 empty] | C08 | 1012 | SROW1.122050 |  | 1012 | 0 | 665 | 665 | 665 | H | 1.291 | 1.291 | 1.291 | [36 empty] | #N/A
Handdoekradiator | Sani Ronda | Nee | Jaga kleur | SROW.122050.klr/MM | 122 | 50 | /MM | 4 | 665 | 57.1797 | [9 empty] | C08 | 1012 | SROW1.122050 |  | 1012 | 0 | 665 | 665 | 665 | H | 1.291 | 1.291 | 1.291 | [36 empty] | #N/A
Handdoekradiator | Sani Ronda | Nee | Jaga kleur | SROW.122060.klr/18 | 122 | 60 | /18 | 4 | 784 | 67.4119 | [9 empty] | C08 | 1057 | SROW1.122060 |  | 1057 | 0 | 784 | 784 | 784 | H | 1.294 | 1.294 | 1.294 | [36 empty] | #N/A
Handdoekradiator | Sani Ronda | Nee | Jaga kleur | SROW.122060.klr/MM | 122 | 60 | /MM | 4 | 784 | 67.4119 | [9 empty] | C08 | 1057 | SROW1.122060 |  | 1057 | 0 | 784 | 784 | 784 | H | 1.294 | 1.294 | 1.294 | [36 empty] | #N/A
Handdoekradiator | Sani Ronda | Nee | Jaga kleur | SROW.122070.klr/18 | 122 | 70 | /18 | 4 | 903 | 77.644 | [9 empty] | C08 | 1101 | SROW1.122070 |  | 1101 | 0 | 903 | 903 | 903 | H | 1.296 | 1.296 | 1.296 | [36 empty] | #N/A
Handdoekradiator | Sani Ronda | Nee | Jaga kleur | SROW.122070.klr/MM | 122 | 70 | /MM | 4 | 903 | 77.644 | [9 empty] | C08 | 1101 | SROW1.122070 |  | 1101 | 0 | 903 | 903 | 903 | H | 1.296 | 1.296 | 1.296 | [36 empty] | #N/A
Handdoekradiator | Sani Ronda | Nee | Jaga kleur | SROW.122080.klr/18 | 122 | 80 | /18 | 4 | 1023 | 87.9622 | [9 empty] | C08 | 1146 | SROW1.122080 |  | 1146 | 0 | 1023 | 1023 | 1023 | H | 1.298 | 1.298 | 1.298 | [36 empty] | #N/A
Handdoekradiator | Sani Ronda | Nee | Jaga kleur | SROW.122080.klr/MM | 122 | 80 | /MM | 4 | 1023 | 87.9622 | [9 empty] | C08 | 1146 | SROW1.122080 |  | 1146 | 0 | 1023 | 1023 | 1023 | H | 1.298 | 1.298 | 1.298 | [36 empty] | #N/A
Handdoekradiator | Sani Ronda | Nee | Jaga kleur | SROW.122100.klr/18 | 122 | 100 | /18 | 4 | 1261 | 108.4265 | [9 empty] | C08 | 1236 | SROW1.122100 |  | 1236 | 0 | 1261 | 1261 | 1261 | H | 1.301 | 1.301 | 1.301 | [36 empty] | #N/A
Handdoekradiator | Sani Ronda | Nee | Jaga kleur | SROW.122100.klr/MM | 122 | 100 | /MM | 4 | 1261 | 108.4265 | [9 empty] | C08 | 1236 | SROW1.122100 |  | 1236 | 0 | 1261 | 1261 | 1261 | H | 1.301 | 1.301 | 1.301 | [36 empty] | #N/A
Handdoekradiator | Sani Ronda | Nee | Jaga kleur | SROW.137040.klr/18 | 137 | 40 | /18 | 4 | 617 | 53.0525 | [9 empty] | C08 | 1058 | SROW1.137040 |  | 1058 | 0 | 617 | 617 | 617 | H | 1.295 | 1.295 | 1.295 | [36 empty] | #N/A
Handdoekradiator | Sani Ronda | Nee | Jaga kleur | SROW.137040.klr/MM | 137 | 40 | /MM | 4 | 617 | 53.0525 | [9 empty] | C08 | 1058 | SROW1.137040 |  | 1058 | 0 | 617 | 617 | 617 | H | 1.295 | 1.295 | 1.295 | [36 empty] | #N/A
Handdoekradiator | Sani Ronda | Nee | Jaga kleur | SROW.137050.klr/18 | 137 | 50 | /18 | 4 | 752 | 64.6604 | [9 empty] | C08 | 1088 | SROW1.137050 |  | 1088 | 0 | 752 | 752 | 752 | H | 1.297 | 1.297 | 1.297 | [36 empty] | #N/A
Handdoekradiator | Sani Ronda | Nee | Jaga kleur | SROW.137050.klr/MM | 137 | 50 | /MM | 4 | 752 | 64.6604 | [9 empty] | C08 | 1088 | SROW1.137050 |  | 1088 | 0 | 752 | 752 | 752 | H | 1.297 | 1.297 | 1.297 | [36 empty] | #N/A
Handdoekradiator | Sani Ronda | Nee | Jaga kleur | SROW.137060.klr/18 | 137 | 60 | /18 | 4 | 887 | 76.2683 | [9 empty] | C08 | 1137 | SROW1.137060 |  | 1137 | 0 | 887 | 887 | 887 | H | 1.299 | 1.299 | 1.299 | [36 empty] | #N/A
Handdoekradiator | Sani Ronda | Nee | Jaga kleur | SROW.137060.klr/MM | 137 | 60 | /MM | 4 | 887 | 76.2683 | [9 empty] | C08 | 1137 | SROW1.137060 |  | 1137 | 0 | 887 | 887 | 887 | H | 1.299 | 1.299 | 1.299 | [36 empty] | #N/A
Handdoekradiator | Sani Ronda | Nee | Jaga kleur | SROW.137070.klr/18 | 137 | 70 | /18 | 4 | 1022 | 87.8762 | [9 empty] | C08 | 1185 | SROW1.137070 |  | 1185 | 0 | 1022 | 1022 | 1022 | H | 1.3 | 1.3 | 1.3 | [36 empty] | #N/A
Handdoekradiator | Sani Ronda | Nee | Jaga kleur | SROW.137070.klr/MM | 137 | 70 | /MM | 4 | 1022 | 87.8762 | [9 empty] | C08 | 1185 | SROW1.137070 |  | 1185 | 0 | 1022 | 1022 | 1022 | H | 1.3 | 1.3 | 1.3 | [36 empty] | #N/A
Handdoekradiator | Sani Ronda | Nee | Jaga kleur | SROW.137080.klr/18 | 137 | 80 | /18 | 4 | 1157 | 99.4841 | [9 empty] | C08 | 1232 | SROW1.137080 |  | 1232 | 0 | 1157 | 1157 | 1157 | H | 1.302 | 1.302 | 1.302 | [36 empty] | #N/A
Handdoekradiator | Sani Ronda | Nee | Jaga kleur | SROW.137080.klr/MM | 137 | 80 | /MM | 4 | 1157 | 99.4841 | [9 empty] | C08 | 1232 | SROW1.137080 |  | 1232 | 0 | 1157 | 1157 | 1157 | H | 1.302 | 1.302 | 1.302 | [36 empty] | #N/A
Handdoekradiator | Sani Ronda | Nee | Jaga kleur | SROW.137100.klr/18 | 137 | 100 | /18 | 4 | 1427 | 122.6999 | [9 empty] | C08 | 1325 | SROW1.137100 |  | 1325 | 0 | 1427 | 1427 | 1427 | H | 1.303 | 1.303 | 1.303 | [36 empty] | #N/A
Handdoekradiator | Sani Ronda | Nee | Jaga kleur | SROW.137100.klr/MM | 137 | 100 | /MM | 4 | 1427 | 122.6999 | [9 empty] | C08 | 1325 | SROW1.137100 |  | 1325 | 0 | 1427 | 1427 | 1427 | H | 1.303 | 1.303 | 1.303 | [36 empty] | #N/A
Handdoekradiator | Sani Ronda | Nee | Jaga kleur | SROW.175040.klr/18 | 175 | 40 | /18 | 4 | 766 | 65.8641 | [9 empty] | C08 | 1249 | SROW1.175040 |  | 1249 | 0 | 766 | 766 | 766 | H | 1.31 | 1.31 | 1.31 | [36 empty] | #N/A
Handdoekradiator | Sani Ronda | Nee | Jaga kleur | SROW.175040.klr/MM | 175 | 40 | /MM | 4 | 766 | 65.8641 | [9 empty] | C08 | 1249 | SROW1.175040 |  | 1249 | 0 | 766 | 766 | 766 | H | 1.31 | 1.31 | 1.31 | [36 empty] | #N/A
Handdoekradiator | Sani Ronda | Nee | Jaga kleur | SROW.175050.klr/18 | 175 | 50 | /18 | 4 | 931 | 80.0516 | [9 empty] | C08 | 1290 | SROW1.175050 |  | 1290 | 0 | 931 | 931 | 931 | H | 1.309 | 1.309 | 1.309 | [36 empty] | #N/A
Handdoekradiator | Sani Ronda | Nee | Jaga kleur | SROW.175050.klr/MM | 175 | 50 | /MM | 4 | 931 | 80.0516 | [9 empty] | C08 | 1290 | SROW1.175050 |  | 1290 | 0 | 931 | 931 | 931 | H | 1.309 | 1.309 | 1.309 | [36 empty] | #N/A
Handdoekradiator | Sani Ronda | Nee | Jaga kleur | SROW.175060.klr/18 | 175 | 60 | /18 | 4 | 1097 | 94.325 | [9 empty] | C08 | 1346 | SROW1.175060 |  | 1346 | 0 | 1097 | 1097 | 1097 | H | 1.309 | 1.309 | 1.309 | [36 empty] | #N/A
Handdoekradiator | Sani Ronda | Nee | Jaga kleur | SROW.175060.klr/MM | 175 | 60 | /MM | 4 | 1097 | 94.325 | [9 empty] | C08 | 1346 | SROW1.175060 |  | 1346 | 0 | 1097 | 1097 | 1097 | H | 1.309 | 1.309 | 1.309 | [36 empty] | #N/A
Handdoekradiator | Sani Ronda | Nee | Jaga kleur | SROW.175070.klr/18 | 175 | 70 | /18 | 4 | 1262 | 108.5125 | [9 empty] | C08 | 1410 | SROW1.175070 |  | 1410 | 0 | 1262 | 1262 | 1262 | H | 1.309 | 1.309 | 1.309 | [36 empty] | #N/A
Handdoekradiator | Sani Ronda | Nee | Jaga kleur | SROW.175070.klr/MM | 175 | 70 | /MM | 4 | 1262 | 108.5125 | [9 empty] | C08 | 1410 | SROW1.175070 |  | 1410 | 0 | 1262 | 1262 | 1262 | H | 1.309 | 1.309 | 1.309 | [36 empty] | #N/A
Handdoekradiator | Sani Ronda | Nee | Jaga kleur | SROW.175080.klr/18 | 175 | 80 | /18 | 4 | 1428 | 122.7859 | [9 empty] | C08 | 1477 | SROW1.175080 |  | 1477 | 0 | 1428 | 1428 | 1428 | H | 1.309 | 1.309 | 1.309 | [36 empty] | #N/A
Handdoekradiator | Sani Ronda | Nee | Jaga kleur | SROW.175080.klr/MM | 175 | 80 | /MM | 4 | 1428 | 122.7859 | [9 empty] | C08 | 1477 | SROW1.175080 |  | 1477 | 0 | 1428 | 1428 | 1428 | H | 1.309 | 1.309 | 1.309 | [36 empty] | #N/A
Handdoekradiator | Sani Ronda | Nee | Jaga kleur | SROW.175100.klr/18 | 175 | 100 | /18 | 4 | 1759 | 151.2468 | [9 empty] | C08 | 1607 | SROW1.175100 |  | 1607 | 0 | 1759 | 1759 | 1759 | H | 1.308 | 1.308 | 1.308 | [36 empty] | #N/A
Handdoekradiator | Sani Ronda | Nee | Jaga kleur | SROW.175100.klr/MM | 175 | 100 | /MM | 4 | 1759 | 151.2468 | [9 empty] | C08 | 1607 | SROW1.175100 |  | 1607 | 0 | 1759 | 1759 | 1759 | H | 1.308 | 1.308 | 1.308 | [36 empty] | #N/A
Handdoekradiator | Sani Ronda | Nee | Jaga kleur | SROW.205040.klr/18 | 205 | 40 | /18 | 4 | 923 | 79.3637 | [9 empty] | C08 | 1425 | SROW1.205040 |  | 1425 | 0 | 923 | 923 | 923 | H | 1.325 | 1.325 | 1.325 | [36 empty] | #N/A
Handdoekradiator | Sani Ronda | Nee | Jaga kleur | SROW.205040.klr/MM | 205 | 40 | /MM | 4 | 923 | 79.3637 | [9 empty] | C08 | 1425 | SROW1.205040 |  | 1425 | 0 | 923 | 923 | 923 | H | 1.325 | 1.325 | 1.325 | [36 empty] | #N/A
Handdoekradiator | Sani Ronda | Nee | Jaga kleur | SROW.205050.klr/18 | 205 | 50 | /18 | 4 | 1118 | 96.1307 | [9 empty] | C08 | 1474 | SROW1.205050 |  | 1474 | 0 | 1118 | 1118 | 1118 | H | 1.321 | 1.321 | 1.321 | [36 empty] | #N/A
Handdoekradiator | Sani Ronda | Nee | Jaga kleur | SROW.205050.klr/MM | 205 | 50 | /MM | 4 | 1118 | 96.1307 | [9 empty] | C08 | 1474 | SROW1.205050 |  | 1474 | 0 | 1118 | 1118 | 1118 | H | 1.321 | 1.321 | 1.321 | [36 empty] | #N/A
Handdoekradiator | Sani Ronda | Nee | Jaga kleur | SROW.205060.klr/18 | 205 | 60 | /18 | 4 | 1314 | 112.9837 | [9 empty] | C08 | 1561 | SROW1.205060 |  | 1561 | 0 | 1314 | 1314 | 1314 | H | 1.319 | 1.319 | 1.319 | [36 empty] | #N/A
Handdoekradiator | Sani Ronda | Nee | Jaga kleur | SROW.205060.klr/MM | 205 | 60 | /MM | 4 | 1314 | 112.9837 | [9 empty] | C08 | 1561 | SROW1.205060 |  | 1561 | 0 | 1314 | 1314 | 1314 | H | 1.319 | 1.319 | 1.319 | [36 empty] | #N/A
Handdoekradiator | Sani Ronda | Nee | Jaga kleur | SROW.205070.klr/18 | 205 | 70 | /18 | 4 | 1509 | 129.7506 | [9 empty] | C08 | 1646 | SROW1.205070 |  | 1646 | 0 | 1509 | 1509 | 1509 | H | 1.317 | 1.317 | 1.317 | [36 empty] | #N/A
Handdoekradiator | Sani Ronda | Nee | Jaga kleur | SROW.205070.klr/MM | 205 | 70 | /MM | 4 | 1509 | 129.7506 | [9 empty] | C08 | 1646 | SROW1.205070 |  | 1646 | 0 | 1509 | 1509 | 1509 | H | 1.317 | 1.317 | 1.317 | [36 empty] | #N/A
Handdoekradiator | Sani Ronda | Nee | Jaga kleur | SROW.205080.klr/18 | 205 | 80 | /18 | 4 | 1705 | 146.6036 | [9 empty] | C08 | 1733 | SROW1.205080 |  | 1733 | 0 | 1705 | 1705 | 1705 | H | 1.316 | 1.316 | 1.316 | [36 empty] | #N/A
Handdoekradiator | Sani Ronda | Nee | Jaga kleur | SROW.205080.klr/MM | 205 | 80 | /MM | 4 | 1705 | 146.6036 | [9 empty] | C08 | 1733 | SROW1.205080 |  | 1733 | 0 | 1705 | 1705 | 1705 | H | 1.316 | 1.316 | 1.316 | [36 empty] | #N/A
Handdoekradiator | Sani Ronda | Nee | Jaga kleur | SROW.205100.klr/18 | 205 | 100 | /18 | 4 | 2096 | 180.2236 | [9 empty] | C08 | 1905 | SROW1.205100 |  | 1905 | 0 | 2096 | 2096 | 2096 | H | 1.313 | 1.313 | 1.313 | [36 empty] | #N/A
Handdoekradiator | Sani Ronda | Nee | Jaga kleur | SROW.205100.klr/MM | 205 | 100 | /MM | 4 | 2096 | 180.2236 | [9 empty] | C08 | 1905 | SROW1.205100 |  | 1905 | 0 | 2096 | 2096 | 2096 | H | 1.313 | 1.313 | 1.313 | [36 empty] | #N/A
Horizontaal Wand | Strada | Nee | Jaga kleur | STRW.02005006.klr | 20 | 50 | 06 | 9 | 269 | 23.1298 | 0.0065208 | [8 empty] | A09 | 319 | STRW1.02005006 |  | 319 | 0 | 269 | 269 | 269 | H | 1.41 | 1.41 | 1.41 |  | 0.0041689 | 1.4116 | 3 | 0.00054247 | [31 empty] | #N/A
Horizontaal Wand | Strada | Nee | Jaga kleur | STRW.02005010.klr | 20 | 50 | 10 | 12 | 328 | 28.2029 | 0.0037714 | [8 empty] | A09 | 311 | STRW1.02005010 |  | 311 | 0 | 328 | 328 | 328 | H | 1.413 | 1.413 | 1.413 |  | 0.0003969 | 1.7346 | 2 | 0.00036735 | [31 empty] | #N/A
Horizontaal Wand | Strada | Nee | Jaga kleur | STRW.02005015.klr | 20 | 50 | 15 | 17 | 545 | 46.8616 | 0.011043 | [8 empty] | A09 | 358 | STRW1.02005015 |  | 358 | 0 | 545 | 545 | 545 | H | 1.408 | 1.408 | 1.408 |  | 0.0002083 | 1.724 | 2 | 0.00046183 | [31 empty] | #N/A
Horizontaal Wand | Strada | Nee | Jaga kleur | STRW.02005020.klr | 20 | 50 | 20 | 22 | 766 | 65.8641 | 0.017216 | [8 empty] | A09 | 395 | STRW1.02005020 |  | 395 | 0 | 766 | 766 | 766 | H | 1.408 | 1.408 | 1.408 |  | 0.0001276 | 1.7219 | 2 | 0.00037661 | [31 empty] | #N/A
Horizontaal Wand | Strada | Nee | Jaga kleur | STRW.02006006.klr | 20 | 60 | 06 | 9 | 323 | 27.773 | 0.010198 | [8 empty] | A09 | 337 | STRW1.02006006 |  | 337 | 0 | 323 | 323 | 323 | H | 1.41 | 1.41 | 1.41 |  | 0.0041689 | 1.4116 | 3 | 0.00054247 | [31 empty] | #N/A
Horizontaal Wand | Strada | Nee | Jaga kleur | STRW.02006010.klr | 20 | 60 | 10 | 12 | 393 | 33.7919 | 0.0057022 | [8 empty] | A09 | 323 | STRW1.02006010 |  | 323 | 0 | 393 | 393 | 393 | H | 1.413 | 1.413 | 1.413 |  | 0.0003969 | 1.7346 | 2 | 0.00036735 | [31 empty] | #N/A
Horizontaal Wand | Strada | Nee | Jaga kleur | STRW.02006015.klr | 20 | 60 | 15 | 17 | 654 | 56.2339 | 0.016248 | [8 empty] | A09 | 376 | STRW1.02006015 |  | 376 | 0 | 654 | 654 | 654 | H | 1.408 | 1.408 | 1.408 |  | 0.0002083 | 1.724 | 2 | 0.00046183 | [31 empty] | #N/A
Horizontaal Wand | Strada | Nee | Jaga kleur | STRW.02006020.klr | 20 | 60 | 20 | 22 | 919 | 79.0198 | 0.025158 | [8 empty] | A09 | 420 | STRW1.02006020 |  | 420 | 0 | 919 | 919 | 919 | H | 1.408 | 1.408 | 1.408 |  | 0.0001276 | 1.7219 | 2 | 0.00037661 | [31 empty] | #N/A
Horizontaal Wand | Strada | Nee | Jaga kleur | STRW.02007006.klr | 20 | 70 | 06 | 9 | 377 | 32.4162 | 0.014833 | [8 empty] | A09 | 354 | STRW1.02007006 |  | 354 | 0 | 377 | 377 | 377 | H | 1.41 | 1.41 | 1.41 |  | 0.0041689 | 1.4116 | 3 | 0.00054247 | [31 empty] | #N/A
Horizontaal Wand | Strada | Nee | Jaga kleur | STRW.02007010.klr | 20 | 70 | 10 | 12 | 459 | 39.4669 | 0.0081475 | [8 empty] | A09 | 347 | STRW1.02007010 |  | 347 | 0 | 459 | 459 | 459 | H | 1.413 | 1.413 | 1.413 |  | 0.0003969 | 1.7346 | 2 | 0.00036735 | [31 empty] | #N/A
Horizontaal Wand | Strada | Nee | Jaga kleur | STRW.02007015.klr | 20 | 70 | 15 | 17 | 763 | 65.6062 | 0.02256 | [8 empty] | A09 | 414 | STRW1.02007015 |  | 414 | 0 | 763 | 763 | 763 | H | 1.408 | 1.408 | 1.408 |  | 0.0002083 | 1.724 | 2 | 0.00046183 | [31 empty] | #N/A
Horizontaal Wand | Strada | Nee | Jaga kleur | STRW.02007020.klr | 20 | 70 | 20 | 22 | 1072 | 92.1754 | 0.034716 | [8 empty] | A09 | 467 | STRW1.02007020 |  | 467 | 0 | 1072 | 1072 | 1072 | H | 1.408 | 1.408 | 1.408 |  | 0.0001276 | 1.7219 | 2 | 0.00037661 | [31 empty] | #N/A
Horizontaal Wand | Strada | Nee | Jaga kleur | STRW.02008006.klr | 20 | 80 | 06 | 9 | 430 | 36.9733 | 0.020404 | [8 empty] | A09 | 376 | STRW1.02008006 |  | 376 | 0 | 430 | 430 | 430 | H | 1.41 | 1.41 | 1.41 |  | 0.0041689 | 1.4116 | 3 | 0.00054247 | [31 empty] | #N/A
Horizontaal Wand | Strada | Nee | Jaga kleur | STRW.02008010.klr | 20 | 80 | 10 | 12 | 524 | 45.0559 | 0.011079 | [8 empty] | A09 | 366 | STRW1.02008010 |  | 366 | 0 | 524 | 524 | 524 | H | 1.413 | 1.413 | 1.413 |  | 0.0003969 | 1.7346 | 2 | 0.00036735 | [31 empty] | #N/A
Horizontaal Wand | Strada | Nee | Jaga kleur | STRW.02008015.klr | 20 | 80 | 15 | 17 | 872 | 74.9785 | 0.030017 | [8 empty] | A09 | 440 | STRW1.02008015 |  | 440 | 0 | 872 | 872 | 872 | H | 1.408 | 1.408 | 1.408 |  | 0.0002083 | 1.724 | 2 | 0.00046183 | [31 empty] | #N/A
Horizontaal Wand | Strada | Nee | Jaga kleur | STRW.02008020.klr | 20 | 80 | 20 | 22 | 1226 | 105.417 | 0.046007 | [8 empty] | A09 | 496 | STRW1.02008020 |  | 496 | 0 | 1226 | 1226 | 1226 | H | 1.408 | 1.408 | 1.408 |  | 0.0001276 | 1.7219 | 2 | 0.00037661 | [31 empty] | #N/A
Horizontaal Wand | Strada | Nee | Jaga kleur | STRW.02009006.klr | 20 | 90 | 06 | 9 | 484 | 41.6165 | 0.027098 | [8 empty] | A09 | 397 | STRW1.02009006 |  | 397 | 0 | 484 | 484 | 484 | H | 1.41 | 1.41 | 1.41 |  | 0.0041689 | 1.4116 | 3 | 0.00054247 | [31 empty] | #N/A
Horizontaal Wand | Strada | Nee | Jaga kleur | STRW.02009010.klr | 20 | 90 | 10 | 12 | 590 | 50.7309 | 0.014604 | [8 empty] | A09 | 381 | STRW1.02009010 |  | 381 | 0 | 590 | 590 | 590 | H | 1.413 | 1.413 | 1.413 |  | 0.0003969 | 1.7346 | 2 | 0.00036735 | [31 empty] | #N/A
Horizontaal Wand | Strada | Nee | Jaga kleur | STRW.02009015.klr | 20 | 90 | 15 | 17 | 981 | 84.3508 | 0.038659 | [8 empty] | A09 | 463 | STRW1.02009015 |  | 463 | 0 | 981 | 981 | 981 | H | 1.408 | 1.408 | 1.408 |  | 0.0002083 | 1.724 | 2 | 0.00046183 | [31 empty] | #N/A
Horizontaal Wand | Strada | Nee | Jaga kleur | STRW.02009020.klr | 20 | 90 | 20 | 22 | 1379 | 118.5727 | 0.058935 | [8 empty] | A09 | 522 | STRW1.02009020 |  | 522 | 0 | 1379 | 1379 | 1379 | H | 1.408 | 1.408 | 1.408 |  | 0.0001276 | 1.7219 | 2 | 0.00037661 | [31 empty] | #N/A
Horizontaal Wand | Strada | Nee | Jaga kleur | STRW.02010006.klr | 20 | 100 | 06 | 9 | 538 | 46.2597 | 0.034895 | [8 empty] | A09 | 483 | STRW1.02010006 |  | 483 | 0 | 538 | 538 | 538 | H | 1.41 | 1.41 | 1.41 |  | 0.0041689 | 1.4116 | 3 | 0.00054247 | [31 empty] | #N/A
Horizontaal Wand | Strada | Nee | Jaga kleur | STRW.02010010.klr | 20 | 100 | 10 | 12 | 655 | 56.3199 | 0.018665 | [8 empty] | A09 | 472 | STRW1.02010010 |  | 472 | 0 | 655 | 655 | 655 | H | 1.413 | 1.413 | 1.413 |  | 0.0003969 | 1.7346 | 2 | 0.00036735 | [31 empty] | #N/A
Horizontaal Wand | Strada | Nee | Jaga kleur | STRW.02010015.klr | 20 | 100 | 15 | 17 | 1090 | 93.7231 | 0.048523 | [8 empty] | A09 | 563 | STRW1.02010015 |  | 563 | 0 | 1090 | 1090 | 1090 | H | 1.408 | 1.408 | 1.408 |  | 0.0002083 | 1.724 | 2 | 0.00046183 | [31 empty] | #N/A
Horizontaal Wand | Strada | Nee | Jaga kleur | STRW.02010020.klr | 20 | 100 | 20 | 22 | 1532 | 131.7283 | 0.073604 | [8 empty] | A09 | 633 | STRW1.02010020 |  | 633 | 0 | 1532 | 1532 | 1532 | H | 1.408 | 1.408 | 1.408 |  | 0.0001276 | 1.7219 | 2 | 0.00037661 | [31 empty] | #N/A
Horizontaal Wand | Strada | Nee | Jaga kleur | STRW.02011006.klr | 20 | 110 | 06 | 9 | 592 | 50.9028 | 0.043838 | [8 empty] | A09 | 501 | STRW1.02011006 |  | 501 | 0 | 592 | 592 | 592 | H | 1.41 | 1.41 | 1.41 |  | 0.0041689 | 1.4116 | 3 | 0.00054247 | [31 empty] | #N/A
Horizontaal Wand | Strada | Nee | Jaga kleur | STRW.02011010.klr | 20 | 110 | 10 | 12 | 721 | 61.9948 | 0.023395 | [8 empty] | A09 | 486 | STRW1.02011010 |  | 486 | 0 | 721 | 721 | 721 | H | 1.413 | 1.413 | 1.413 |  | 0.0003969 | 1.7346 | 2 | 0.00036735 | [31 empty] | #N/A
Horizontaal Wand | Strada | Nee | Jaga kleur | STRW.02011015.klr | 20 | 110 | 15 | 17 | 1199 | 103.0954 | 0.059645 | [8 empty] | A09 | 584 | STRW1.02011015 |  | 584 | 0 | 1199 | 1199 | 1199 | H | 1.408 | 1.408 | 1.408 |  | 0.0002083 | 1.724 | 2 | 0.00046183 | [31 empty] | #N/A
Horizontaal Wand | Strada | Nee | Jaga kleur | STRW.02011020.klr | 20 | 110 | 20 | 22 | 1685 | 144.8839 | 0.090053 | [8 empty] | A09 | 661 | STRW1.02011020 |  | 661 | 0 | 1685 | 1685 | 1685 | H | 1.408 | 1.408 | 1.408 |  | 0.0001276 | 1.7219 | 2 | 0.00037661 | [31 empty] | #N/A
Horizontaal Wand | Strada | Nee | Jaga kleur | STRW.02012006.klr | 20 | 120 | 06 | 9 | 646 | 55.546 | 0.053965 | [8 empty] | A09 | 526 | STRW1.02012006 |  | 526 | 0 | 646 | 646 | 646 | H | 1.41 | 1.41 | 1.41 |  | 0.0041689 | 1.4116 | 3 | 0.00054247 | [31 empty] | #N/A
Horizontaal Wand | Strada | Nee | Jaga kleur | STRW.02012010.klr | 20 | 120 | 10 | 12 | 786 | 67.5838 | 0.028708 | [8 empty] | A09 | 511 | STRW1.02012010 |  | 511 | 0 | 786 | 786 | 786 | H | 1.413 | 1.413 | 1.413 |  | 0.0003969 | 1.7346 | 2 | 0.00036735 | [31 empty] | #N/A
Horizontaal Wand | Strada | Nee | Jaga kleur | STRW.02012015.klr | 20 | 120 | 15 | 17 | 1308 | 112.4678 | 0.072059 | [8 empty] | A09 | 621 | STRW1.02012015 |  | 621 | 0 | 1308 | 1308 | 1308 | H | 1.408 | 1.408 | 1.408 |  | 0.0002083 | 1.724 | 2 | 0.00046183 | [31 empty] | #N/A
Horizontaal Wand | Strada | Nee | Jaga kleur | STRW.02012020.klr | 20 | 120 | 20 | 22 | 1838 | 158.0396 | 0.10832 | [8 empty] | A09 | 707 | STRW1.02012020 |  | 707 | 0 | 1838 | 1838 | 1838 | H | 1.408 | 1.408 | 1.408 |  | 0.0001276 | 1.7219 | 2 | 0.00037661 | [31 empty] | #N/A
Horizontaal Wand | Strada | Nee | Jaga kleur | STRW.02014006.klr | 20 | 140 | 06 | 9 | 753 | 64.7463 | 0.077753 | [8 empty] | A09 | 564 | STRW1.02014006 |  | 564 | 0 | 753 | 753 | 753 | H | 1.41 | 1.41 | 1.41 |  | 0.0041689 | 1.4116 | 3 | 0.00054247 | [31 empty] | #N/A
Horizontaal Wand | Strada | Nee | Jaga kleur | STRW.02014010.klr | 20 | 140 | 10 | 12 | 917 | 78.8478 | 0.04144 | [8 empty] | A09 | 539 | STRW1.02014010 |  | 539 | 0 | 917 | 917 | 917 | H | 1.413 | 1.413 | 1.413 |  | 0.0003969 | 1.7346 | 2 | 0.00036735 | [31 empty] | #N/A
Horizontaal Wand | Strada | Nee | Jaga kleur | STRW.02014015.klr | 20 | 140 | 15 | 17 | 1526 | 131.2124 | 0.1009 | [8 empty] | A09 | 664 | STRW1.02014015 |  | 664 | 0 | 1526 | 1526 | 1526 | H | 1.408 | 1.408 | 1.408 |  | 0.0002083 | 1.724 | 2 | 0.00046183 | [31 empty] | #N/A
Horizontaal Wand | Strada | Nee | Jaga kleur | STRW.02014020.klr | 20 | 140 | 20 | 22 | 2145 | 184.4368 | 0.15059 | [8 empty] | A09 | 786 | STRW1.02014020 |  | 786 | 0 | 2145 | 2145 | 2145 | H | 1.408 | 1.408 | 1.408 |  | 0.0001276 | 1.7219 | 2 | 0.00037661 | [31 empty] | #N/A
Horizontaal Wand | Strada | Nee | Jaga kleur | STRW.02016006.klr | 20 | 160 | 06 | 9 | 861 | 74.0327 | 0.10683 | [8 empty] | A09 | 620 | STRW1.02016006 |  | 620 | 0 | 861 | 861 | 861 | H | 1.41 | 1.41 | 1.41 |  | 0.0041689 | 1.4116 | 3 | 0.00054247 | [31 empty] | #N/A
Horizontaal Wand | Strada | Nee | Jaga kleur | STRW.02016010.klr | 20 | 160 | 10 | 12 | 1048 | 90.1118 | 0.057085 | [8 empty] | A09 | 609 | STRW1.02016010 |  | 609 | 0 | 1048 | 1048 | 1048 | H | 1.413 | 1.413 | 1.413 |  | 0.0003969 | 1.7346 | 2 | 0.00036735 | [31 empty] | #N/A
Horizontaal Wand | Strada | Nee | Jaga kleur | STRW.02016015.klr | 20 | 160 | 15 | 17 | 1744 | 149.957 | 0.13531 | [8 empty] | A09 | 756 | STRW1.02016015 |  | 756 | 0 | 1744 | 1744 | 1744 | H | 1.408 | 1.408 | 1.408 |  | 0.0002083 | 1.724 | 2 | 0.00046183 | [31 empty] | #N/A
Horizontaal Wand | Strada | Nee | Jaga kleur | STRW.02016020.klr | 20 | 160 | 20 | 22 | 2451 | 210.7481 | 0.20045 | [8 empty] | A09 | 907 | STRW1.02016020 |  | 907 | 0 | 2451 | 2451 | 2451 | H | 1.408 | 1.408 | 1.408 |  | 0.0001276 | 1.7219 | 2 | 0.00037661 | [31 empty] | #N/A
Horizontaal Wand | Strada | Nee | Jaga kleur | STRW.02018006.klr | 20 | 180 | 06 | 9 | 968 | 83.233 | 0.14108 | [8 empty] | A09 | 662 | STRW1.02018006 |  | 662 | 0 | 968 | 968 | 968 | H | 1.41 | 1.41 | 1.41 |  | 0.0041689 | 1.4116 | 3 | 0.00054247 | [31 empty] | #N/A
Horizontaal Wand | Strada | Nee | Jaga kleur | STRW.02018010.klr | 20 | 180 | 10 | 12 | 1179 | 101.3758 | 0.075856 | [8 empty] | A09 | 646 | STRW1.02018010 |  | 646 | 0 | 1179 | 1179 | 1179 | H | 1.413 | 1.413 | 1.413 |  | 0.0003969 | 1.7346 | 2 | 0.00036735 | [31 empty] | #N/A
Horizontaal Wand | Strada | Nee | Jaga kleur | STRW.02018015.klr | 20 | 180 | 15 | 17 | 1962 | 168.7016 | 0.17553 | [8 empty] | A09 | 808 | STRW1.02018015 |  | 808 | 0 | 1962 | 1962 | 1962 | H | 1.408 | 1.408 | 1.408 |  | 0.0002083 | 1.724 | 2 | 0.00046183 | [31 empty] | #N/A
Horizontaal Wand | Strada | Nee | Jaga kleur | STRW.02018020.klr | 20 | 180 | 20 | 22 | 2758 | 237.1453 | 0.25846 | [8 empty] | A09 | 971 | STRW1.02018020 |  | 971 | 0 | 2758 | 2758 | 2758 | H | 1.408 | 1.408 | 1.408 |  | 0.0001276 | 1.7219 | 2 | 0.00037661 | [31 empty] | #N/A
Horizontaal Wand | Strada | Nee | Jaga kleur | STRW.02020006.klr | 20 | 200 | 06 | 9 | 1076 | 92.5193 | 0.18116 | [8 empty] | A09 | 846 | STRW1.02020006 |  | 846 | 0 | 1076 | 1076 | 1076 | H | 1.41 | 1.41 | 1.41 |  | 0.0041689 | 1.4116 | 3 | 0.00054247 | [31 empty] | #N/A
Horizontaal Wand | Strada | Nee | Jaga kleur | STRW.02020010.klr | 20 | 200 | 10 | 12 | 1310 | 112.6397 | 0.097961 | [8 empty] | A09 | 823 | STRW1.02020010 |  | 823 | 0 | 1310 | 1310 | 1310 | H | 1.413 | 1.413 | 1.413 |  | 0.0003969 | 1.7346 | 2 | 0.00036735 | [31 empty] | #N/A
Horizontaal Wand | Strada | Nee | Jaga kleur | STRW.02020015.klr | 20 | 200 | 15 | 17 | 2180 | 187.4463 | 0.22182 | [8 empty] | A09 | 1034 | STRW1.02020015 |  | 1034 | 0 | 2180 | 2180 | 2180 | H | 1.408 | 1.408 | 1.408 |  | 0.0002083 | 1.724 | 2 | 0.00046183 | [31 empty] | #N/A
Horizontaal Wand | Strada | Nee | Jaga kleur | STRW.02020020.klr | 20 | 200 | 20 | 22 | 3064 | 263.4566 | 0.32455 | [8 empty] | A09 | 1175 | STRW1.02020020 |  | 1175 | 0 | 3064 | 3064 | 3064 | H | 1.408 | 1.408 | 1.408 |  | 0.0001276 | 1.7219 | 2 | 0.00037661 | [31 empty] | #N/A
Horizontaal Wand | Strada | Nee | Jaga kleur | STRW.02022006.klr | 20 | 220 | 06 | 9 | 1183.5 | 101.7627 | 2.8438 | [8 empty] | A09 | 898 | STRW1.02022006 |  | 898 | 0 | 1183.5 | 1183.5 | 1183.5 | H | 1.41 | 1.41 | 1.41 |  | 0.0041689 | 1.4116 | 3 | 0.00054247 | [31 empty] | #N/A
Horizontaal Wand | Strada | Nee | Jaga kleur | STRW.02022010.klr | 20 | 220 | 10 | 12 | 1441 | 123.9037 | 1.6957 | [8 empty] | A09 | 895 | STRW1.02022010 |  | 895 | 0 | 1441 | 1441 | 1441 | H | 1.413 | 1.413 | 1.413 |  | 0.0003969 | 1.7346 | 2 | 0.00036735 | [31 empty] | #N/A
Horizontaal Wand | Strada | Nee | Jaga kleur | STRW.02022015.klr | 20 | 220 | 15 | 17 | 2398 | 206.1909 | 2.0347 | [8 empty] | A09 | 1140 | STRW1.02022015 |  | 1140 | 0 | 2398 | 2398 | 2398 | H | 1.408 | 1.408 | 1.408 |  | 0.0002083 | 1.724 | 2 | 0.00046183 | [31 empty] | #N/A
Horizontaal Wand | Strada | Nee | Jaga kleur | STRW.02022020.klr | 20 | 220 | 20 | 22 | 3370 | 289.7678 | 2.2144 | [8 empty] | A09 | 1307 | STRW1.02022020 |  | 1307 | 0 | 3370 | 3370 | 3370 | H | 1.408 | 1.408 | 1.408 |  | 0.0001276 | 1.7219 | 2 | 0.00037661 | [31 empty] | #N/A
Horizontaal Wand | Strada | Nee | Jaga kleur | STRW.02024006.klr | 20 | 240 | 06 | 9 | 1291 | 111.006 | 0.27875 | [8 empty] | A09 | 953 | STRW1.02024006 |  | 953 | 0 | 1291 | 1291 | 1291 | H | 1.41 | 1.41 | 1.41 |  | 0.0041689 | 1.4116 | 3 | 0.00054247 | [31 empty] | #N/A
Horizontaal Wand | Strada | Nee | Jaga kleur | STRW.02024010.klr | 20 | 240 | 10 | 12 | 1572 | 135.1677 | 0.15297 | [8 empty] | A09 | 948 | STRW1.02024010 |  | 948 | 0 | 1572 | 1572 | 1572 | H | 1.413 | 1.413 | 1.413 |  | 0.0003969 | 1.7346 | 2 | 0.00036735 | [31 empty] | #N/A
Horizontaal Wand | Strada | Nee | Jaga kleur | STRW.02024015.klr | 20 | 240 | 15 | 17 | 2616 | 224.9355 | 0.33352 | [8 empty] | A09 | 1212 | STRW1.02024015 |  | 1212 | 0 | 2616 | 2616 | 2616 | H | 1.408 | 1.408 | 1.408 |  | 0.0002083 | 1.724 | 2 | 0.00046183 | [31 empty] | #N/A
Horizontaal Wand | Strada | Nee | Jaga kleur | STRW.02024020.klr | 20 | 240 | 20 | 22 | 3677 | 316.1651 | 0.48271 | [8 empty] | A09 | 1397 | STRW1.02024020 |  | 1397 | 0 | 3677 | 3677 | 3677 | H | 1.408 | 1.408 | 1.408 |  | 0.0001276 | 1.7219 | 2 | 0.00037661 | [31 empty] | #N/A
Horizontaal Wand | Strada | Nee | Jaga kleur | STRW.02026006.klr | 20 | 260 | 06 | 9 | 1398.5 | 120.2494 | 3.5994 | [8 empty] | A09 | 995 | STRW1.02026006 |  | 995 | 0 | 1398.5 | 1398.5 | 1398.5 | H | 1.41 | 1.41 | 1.41 |  | 0.0041689 | 1.4116 | 3 | 0.00054247 | [31 empty] | #N/A
Horizontaal Wand | Strada | Nee | Jaga kleur | STRW.02026010.klr | 20 | 260 | 10 | 12 | 1703 | 146.4316 | 2.2656 | [8 empty] | A09 | 989 | STRW1.02026010 |  | 989 | 0 | 1703 | 1703 | 1703 | H | 1.413 | 1.413 | 1.413 |  | 0.0003969 | 1.7346 | 2 | 0.00036735 | [31 empty] | #N/A
Horizontaal Wand | Strada | Nee | Jaga kleur | STRW.02026015.klr | 20 | 260 | 15 | 17 | 2834 | 243.6801 | 2.7137 | [8 empty] | A09 | 1267 | STRW1.02026015 |  | 1267 | 0 | 2834 | 2834 | 2834 | H | 1.408 | 1.408 | 1.408 |  | 0.0002083 | 1.724 | 2 | 0.00046183 | [31 empty] | #N/A
Horizontaal Wand | Strada | Nee | Jaga kleur | STRW.02026020.klr | 20 | 260 | 20 | 22 | 3983 | 342.4764 | 2.9528 | [8 empty] | A09 | 1465 | STRW1.02026020 |  | 1465 | 0 | 3983 | 3983 | 3983 | H | 1.408 | 1.408 | 1.408 |  | 0.0001276 | 1.7219 | 2 | 0.00037661 | [31 empty] | #N/A
Horizontaal Wand | Strada | Nee | Jaga kleur | STRW.02028006.klr | 20 | 280 | 06 | 9 | 1506 | 129.4927 | 0.40118 | [8 empty] | A09 | 1037 | STRW1.02028006 |  | 1037 | 0 | 1506 | 1506 | 1506 | H | 1.41 | 1.41 | 1.41 |  | 0.0041689 | 1.4116 | 3 | 0.00054247 | [31 empty] | #N/A
Horizontaal Wand | Strada | Nee | Jaga kleur | STRW.02028010.klr | 20 | 280 | 10 | 12 | 1834 | 157.6956 | 0.22365 | [8 empty] | A09 | 1028 | STRW1.02028010 |  | 1028 | 0 | 1834 | 1834 | 1834 | H | 1.413 | 1.413 | 1.413 |  | 0.0003969 | 1.7346 | 2 | 0.00036735 | [31 empty] | #N/A
Horizontaal Wand | Strada | Nee | Jaga kleur | STRW.02028015.klr | 20 | 280 | 15 | 17 | 3052 | 262.4248 | 0.47221 | [8 empty] | A09 | 1323 | STRW1.02028015 |  | 1323 | 0 | 3052 | 3052 | 3052 | H | 1.408 | 1.408 | 1.408 |  | 0.0002083 | 1.724 | 2 | 0.00046183 | [31 empty] | #N/A
Horizontaal Wand | Strada | Nee | Jaga kleur | STRW.02028020.klr | 20 | 280 | 20 | 22 | 4290 | 368.8736 | 0.67688 | [8 empty] | A09 | 1532 | STRW1.02028020 |  | 1532 | 0 | 4290 | 4290 | 4290 | H | 1.408 | 1.408 | 1.408 |  | 0.0001276 | 1.7219 | 2 | 0.00037661 | [31 empty] | #N/A
Horizontaal Wand | Strada | Nee | Jaga kleur | STRW.03505006.klr | 35 | 50 | 06 | 9 | 395 | 33.9639 | 0.020073 | [8 empty] | A09 | 379 | STRW1.03505006 |  | 379 | 0 | 395 | 395 | 395 | H | 1.393 | 1.393 | 1.393 |  | 0.00016126 | 2.1459 | 4 | 0.0013916 | [31 empty] | #N/A
Horizontaal Wand | Strada | Nee | Jaga kleur | STRW.03505010.klr | 35 | 50 | 10 | 12 | 449 | 38.6071 | 0.0069312 | [8 empty] | A09 | 336 | STRW1.03505010 |  | 336 | 0 | 449 | 449 | 449 | H | 1.399 | 1.399 | 1.399 |  | 0.0003969 | 1.7346 | 2 | 0.00036735 | [31 empty] | #N/A
Horizontaal Wand | Strada | Nee | Jaga kleur | STRW.03505011.klr | 35 | 50 | 11 | 12 | 598 | 51.4187 | 0.020027 | [8 empty] | A09 | 438 | STRW1.03505011 |  | 438 | 0 | 598 | 598 | 598 | H | 1.44 | 1.44 | 1.44 |  | 0.0003969 | 1.7346 | 4 | 0.00057429 | [31 empty] | #N/A
Horizontaal Wand | Strada | Nee | Jaga kleur | STRW.03505015.klr | 35 | 50 | 15 | 17 | 735 | 63.1986 | 0.019925 | [8 empty] | A09 | 385 | STRW1.03505015 |  | 385 | 0 | 735 | 735 | 735 | H | 1.39 | 1.39 | 1.39 |  | 0.0002083 | 1.724 | 2 | 0.00046183 | [31 empty] | #N/A
Horizontaal Wand | Strada | Nee | Jaga kleur | STRW.03505016.klr | 35 | 50 | 16 | 17 | 797 | 68.5297 | 0.068353 | [8 empty] | A09 | 517 | STRW1.03505016 |  | 517 | 0 | 797 | 797 | 797 | H | 1.458 | 1.458 | 1.458 |  | 0.0002083 | 1.724 | 4 | 0.0013928 | [31 empty] | #N/A
Horizontaal Wand | Strada | Nee | Jaga kleur | STRW.03505020.klr | 35 | 50 | 20 | 22 | 1030 | 88.5641 | 0.030956 | [8 empty] | A09 | 421 | STRW1.03505020 |  | 421 | 0 | 1030 | 1030 | 1030 | H | 1.39 | 1.39 | 1.39 |  | 0.0001276 | 1.7219 | 2 | 0.00037661 | [31 empty] | #N/A
Horizontaal Wand | Strada | Nee | Jaga kleur | STRW.03505021.klr | 35 | 50 | 21 | 22 | 1057 | 90.8856 | 0.045821 | [8 empty] | A09 | 546 | STRW1.03505021 |  | 546 | 0 | 1057 | 1057 | 1057 | H | 1.472 | 1.472 | 1.472 |  | 0.0001276 | 1.7219 | 4 | 0.0005142 | [31 empty] | #N/A
Horizontaal Wand | Strada | Nee | Jaga kleur | STRW.03506006.klr | 35 | 60 | 06 | 9 | 474 | 40.7567 | 0.030877 | [8 empty] | A09 | 400 | STRW1.03506006 |  | 400 | 0 | 474 | 474 | 474 | H | 1.393 | 1.393 | 1.393 |  | 0.00016126 | 2.1459 | 4 | 0.0013916 | [31 empty] | #N/A
Horizontaal Wand | Strada | Nee | Jaga kleur | STRW.03506010.klr | 35 | 60 | 10 | 12 | 539 | 46.3457 | 0.010485 | [8 empty] | A09 | 348 | STRW1.03506010 |  | 348 | 0 | 539 | 539 | 539 | H | 1.399 | 1.399 | 1.399 |  | 0.0003969 | 1.7346 | 2 | 0.00036735 | [8 empty] | 44: 0.0003969; 45: 1.7346 | #N/A
Horizontaal Wand | Strada Hybrid | Ja | Jaga kleur | STRW.03506010.klrACO | 35 | 60 | 10DBH | 12 | 901.3595 | 77.503 | 0.02834 |  | 30 | 116.6899 | 116.6899 | 50.1676 | 0.35338 |  | 26 | A09* | 675 | STRW1.03506010/HYB |  | 675 | 0 | 1066.38 | 901.3595 | 841.6923 | H+C-3sp | 1.08 | 1.08 | 1.08 |  | 0.0003969 | 1.7346 | 2 | 0.00036735 |  | 147.84 | 124.962 | 116.6899 |  | 0.98 | 0.98 | 0.98 | 44: 0.0003969; 45: 1.7346; 47: 40; 48: 30; 49: 26; 51: 48; 52: 38; 53: 34; 61: 6.8; 62: 5.4; 63: 4.8 | #N/A
Horizontaal Wand | Strada | Nee | Jaga kleur | STRW.03506011.klr | 35 | 60 | 11 | 12 | 718 | 61.7369 | 0.030504 | [8 empty] | A09 | 456 | STRW1.03506011 |  | 456 | 0 | 718 | 718 | 718 | H | 1.44 | 1.44 | 1.44 |  | 0.0003969 | 1.7346 | 4 | 0.00057429 | [8 empty] | 44: 0.0002083; 45: 1.724 | #N/A
Horizontaal Wand | Strada Hybrid | Ja | Jaga kleur | STRW.03506011.klrACO | 35 | 60 | 11DBH | 12 | 1222.9947 | 105.1586 | 0.085041 |  | 30 | 191.2786 | 191.2786 | 82.235 | 0.41711 |  | 26 | A09* | 774 | STRW1.03506011/HYB |  | 774 | 0 | 1446.9 | 1222.9947 | 1142.0362 | H+C-3sp | 1.1 | 1.1 | 1.1 |  | 0.0003969 | 1.7346 | 4 | 0.00057429 |  | 242.34 | 204.8383 | 191.2786 |  | 0.95 | 0.95 | 0.95 | 44: 0.0002083; 45: 1.724; 47: 40; 48: 30; 49: 26; 51: 48; 52: 38; 53: 34; 61: 6.8; 62: 5.4; 63: 4.8 | #N/A
Horizontaal Wand | Strada | Nee | Jaga kleur | STRW.03506015.klr | 35 | 60 | 15 | 17 | 882 | 75.8383 | 0.029273 | [8 empty] | A09 | 404 | STRW1.03506015 |  | 404 | 0 | 882 | 882 | 882 | H | 1.39 | 1.39 | 1.39 |  | 0.0002083 | 1.724 | 2 | 0.00046183 | [8 empty] | 44: 0.0001276; 45: 1.7219 | #N/A
Horizontaal Wand | Strada Hybrid | Ja | Jaga kleur | STRW.03506015.klrACO | 35 | 60 | 15DBH | 17 | 1027.5251 | 88.3513 | 0.039548 |  | 30 | 130.6606 | 130.6606 | 56.174 | 0.13133 |  | 26 | A09* | 727 | STRW1.03506015/HYB |  | 727 | 0 | 1359.96 | 1027.5251 | 957.1926 | H+C-3sp | 1.08 | 1.08 | 1.08 |  | 0.0002083 | 1.724 | 2 | 0.00046183 |  | 185.64 | 140.2613 | 130.6606 |  | 1.01 | 1.01 | 1.01 | 44: 0.0001276; 45: 1.7219; 47: 41.1; 48: 30; 49: 26; 51: 49.1; 52: 38; 53: 34; 61: 7.2; 62: 5.5; 63: 4.8 | #N/A
Horizontaal Wand | Strada | Nee | Jaga kleur | STRW.03506016.klr | 35 | 60 | 16 | 17 | 956 | 82.2012 | 0.09968 | [8 empty] | A09 | 556 | STRW1.03506016 |  | 556 | 0 | 956 | 956 | 956 | H | 1.458 | 1.458 | 1.458 |  | 0.0002083 | 1.724 | 4 | 0.0013928 | [8 empty] | 44: 0.0003969; 45: 1.7346 | #N/A
Horizontaal Wand | Strada Hybrid | Ja | Jaga kleur | STRW.03506016.klrACO | 35 | 60 | 16DBH | 17 | 1502.5729 | 129.198 | 0.24408 |  | 30 | 214.3189 | 214.3189 | 92.1405 | 1.0144 |  | 26 | A09* | 868 | STRW1.03506016/HYB |  | 868 | 0 | 1988.7 | 1502.5729 | 1399.7242 | H+C-3sp | 1.1 | 1.1 | 1.1 |  | 0.0002083 | 1.724 | 4 | 0.0013928 |  | 304.5 | 230.0666 | 214.3189 |  | 0.95 | 0.95 | 0.95 | 44: 0.0003969; 45: 1.7346; 47: 41.1; 48: 30; 49: 26; 51: 49.1; 52: 38; 53: 34; 61: 7.2; 62: 5.5; 63: 4.8 | #N/A
Horizontaal Wand | Strada | Nee | Jaga kleur | STRW.03506020.klr | 35 | 60 | 20 | 22 | 1236 | 106.2769 | 0.045205 | [8 empty] | A09 | 448 | STRW1.03506020 |  | 448 | 0 | 1236 | 1236 | 1236 | H | 1.39 | 1.39 | 1.39 |  | 0.0001276 | 1.7219 | 2 | 0.00037661 | [8 empty] | 44: 0.0002083; 45: 1.724 | #N/A
Horizontaal Wand | Strada Hybrid | Ja | Jaga kleur | STRW.03506020.klrACO | 35 | 60 | 20DBH | 22 | 1442.0332 | 123.9925 | 0.061331 |  | 30 | 166.4157 | 166.4157 | 71.5459 | 0.32809 |  | 26 | A09* | 769 | STRW1.03506020/HYB |  | 769 | 0 | 1706.04 | 1442.0332 | 1346.575 | H+C-3sp | 1.08 | 1.08 | 1.08 |  | 0.0001276 | 1.7219 | 2 | 0.00037661 |  | 210.84 | 178.2129 | 166.4157 |  | 0.95 | 0.95 | 0.95 | 44: 0.0002083; 45: 1.724; 47: 41.1; 48: 30; 49: 26; 51: 49.1; 52: 38; 53: 34; 61: 7.2; 62: 5.5; 63: 4.8 | #N/A
Horizontaal Wand | Strada | Nee | Jaga kleur | STRW.03506021.klr | 35 | 60 | 21 | 22 | 1268 | 109.0284 | 0.067256 | [8 empty] | A09 | 582 | STRW1.03506021 |  | 582 | 0 | 1268 | 1268 | 1268 | H | 1.472 | 1.472 | 1.472 |  | 0.0001276 | 1.7219 | 4 | 0.0005142 | [8 empty] | 44: 0.0001276; 45: 1.7219 | #N/A
Horizontaal Wand | Strada Hybrid | Ja | Jaga kleur | STRW.03506021.klrACO | 35 | 60 | 21DBH | 22 | 1935.0981 | 166.3885 | 0.15474 |  | 30 | 233.8293 | 233.8293 | 100.5285 | 0.35776 |  | 26 | A09* | 892 | STRW1.03506021/HYB |  | 892 | 0 | 2561.16 | 1935.0981 | 1802.6437 | H+C-3sp | 1.05 | 1.05 | 1.05 |  | 0.0001276 | 1.7219 | 4 | 0.0005142 |  | 332.22 | 251.0106 | 233.8293 |  | 0.85 | 0.85 | 0.85 | 44: 0.0001276; 45: 1.7219; 47: 41.1; 48: 30; 49: 26; 51: 49.1; 52: 38; 53: 34; 61: 7.2; 62: 5.5; 63: 4.8 | #N/A
Horizontaal Wand | Strada | Nee | Jaga kleur | STRW.03507006.klr | 35 | 70 | 06 | 9 | 553 | 47.5494 | 0.044792 | [8 empty] | A09 | 423 | STRW1.03507006 |  | 423 | 0 | 553 | 553 | 553 | H | 1.393 | 1.393 | 1.393 |  | 0.00016126 | 2.1459 | 4 | 0.0013916 | [31 empty] | #N/A
Horizontaal Wand | Strada | Nee | Jaga kleur | STRW.03507010.klr | 35 | 70 | 10 | 12 | 629 | 54.0843 | 0.014918 | [8 empty] | A09 | 373 | STRW1.03507010 |  | 373 | 0 | 629 | 629 | 629 | H | 1.399 | 1.399 | 1.399 |  | 0.0003969 | 1.7346 | 2 | 0.00036735 | [8 empty] | 44: 0.0003969; 45: 1.7346 | #N/A
Horizontaal Wand | Strada Hybrid | Ja | Jaga kleur | STRW.03507010.klrACO | 35 | 70 | 10DBH | 12 | 1104.286 | 94.9515 | 0.044103 |  | 30 | 142.7604 | 142.7604 | 61.3759 | 0.25188 |  | 26 | A09* | 711 | STRW1.03507010/HYB |  | 711 | 0 | 1320.28 | 1104.286 | 1029.7404 | H+C-3sp | 1.08 | 1.08 | 1.08 |  | 0.0003969 | 1.7346 | 2 | 0.00036735 |  | 183.04 | 153.0952 | 142.7604 |  | 0.98 | 0.98 | 0.98 | 44: 0.0002083; 45: 1.724; 47: 41; 48: 30; 49: 26; 51: 49; 52: 38; 53: 34; 61: 7.9; 62: 5.9; 63: 5.5 | #N/A
Horizontaal Wand | Strada | Nee | Jaga kleur | STRW.03507011.klr | 35 | 70 | 11 | 12 | 837 | 71.969 | 0.043553 | [8 empty] | A09 | 495 | STRW1.03507011 |  | 495 | 0 | 837 | 837 | 837 | H | 1.44 | 1.44 | 1.44 |  | 0.0003969 | 1.7346 | 4 | 0.00057429 | [8 empty] | 44: 0.0002083; 45: 1.724 | #N/A
Horizontaal Wand | Strada Hybrid | Ja | Jaga kleur | STRW.03507011.klrACO | 35 | 70 | 11DBH | 12 | 1498.3321 | 128.8334 | 0.13296 |  | 30 | 234.0135 | 234.0135 | 100.6077 | 0.35825 |  | 26 | A09* | 825 | STRW1.03507011/HYB |  | 825 | 0 | 1791.4 | 1498.3321 | 1397.1862 | H+C-3sp | 1.1 | 1.1 | 1.1 |  | 0.0003969 | 1.7346 | 4 | 0.00057429 |  | 300.04 | 250.9543 | 234.0135 |  | 0.95 | 0.95 | 0.95 | 44: 0.0001276; 45: 1.7219; 47: 41; 48: 30; 49: 26; 51: 49; 52: 38; 53: 34; 61: 7.9; 62: 5.9; 63: 5.5 | #N/A
Horizontaal Wand | Strada | Nee | Jaga kleur | STRW.03507015.klr | 35 | 70 | 15 | 17 | 1029 | 88.4781 | 0.040587 | [8 empty] | A09 | 442 | STRW1.03507015 |  | 442 | 0 | 1029 | 1029 | 1029 | H | 1.39 | 1.39 | 1.39 |  | 0.0002083 | 1.724 | 2 | 0.00046183 | [8 empty] | 44: 0.0001276; 45: 1.7219 | #N/A
Horizontaal Wand | Strada Hybrid | Ja | Jaga kleur | STRW.03507015.klrACO | 35 | 70 | 15DBH | 17 | 1149.5095 | 98.84 | 0.050457 |  | 30 | 135.0948 | 135.0948 | 58.0803 | 0.45558 |  | 26 | A09* | 762 | STRW1.03507015/HYB |  | 762 | 0 | 1521.41 | 1149.5095 | 1070.8274 | H+C-3sp | 1.08 | 1.08 | 1.08 |  | 0.0002083 | 1.724 | 2 | 0.00046183 |  | 191.94 | 145.0213 | 135.0948 |  | 1.01 | 1.01 | 1.01 | 44: 0.0003969; 45: 1.7346; 47: 41.1; 48: 30; 49: 26; 51: 49.1; 52: 38; 53: 34; 61: 7.2; 62: 5.6; 63: 5.1 | #N/A
Horizontaal Wand | Strada | Nee | Jaga kleur | STRW.03507016.klr | 35 | 70 | 16 | 17 | 1115 | 95.8727 | 0.1373 | [8 empty] | A09 | 617 | STRW1.03507016 |  | 617 | 0 | 1115 | 1115 | 1115 | H | 1.458 | 1.458 | 1.458 |  | 0.0002083 | 1.724 | 4 | 0.0013928 | [8 empty] | 44: 0.0003969; 45: 1.7346 | #N/A
Horizontaal Wand | Strada Hybrid | Ja | Jaga kleur | STRW.03507016.klrACO | 35 | 70 | 16DBH | 17 | 1747.2217 | 150.234 | 0.33376 |  | 30 | 219.5977 | 219.5977 | 94.41 | 0.5292 |  | 26 | A09* | 925 | STRW1.03507016/HYB |  | 925 | 0 | 2312.5 | 1747.2217 | 1627.6272 | H+C-3sp | 1.1 | 1.1 | 1.1 |  | 0.0002083 | 1.724 | 4 | 0.0013928 |  | 312 | 235.7333 | 219.5977 |  | 0.95 | 0.95 | 0.95 | 44: 0.0002083; 45: 1.724; 47: 41.1; 48: 30; 49: 26; 51: 49.1; 52: 38; 53: 34; 61: 7.2; 62: 5.6; 63: 5.1 | #N/A
Horizontaal Wand | Strada | Nee | Jaga kleur | STRW.03507020.klr | 35 | 70 | 20 | 22 | 1442 | 123.9897 | 0.062335 | [8 empty] | A09 | 495 | STRW1.03507020 |  | 495 | 0 | 1442 | 1442 | 1442 | H | 1.39 | 1.39 | 1.39 |  | 0.0001276 | 1.7219 | 2 | 0.00037661 | [8 empty] | 44: 0.0002083; 45: 1.724 | #N/A
Horizontaal Wand | Strada Hybrid | Ja | Jaga kleur | STRW.03507020.klrACO | 35 | 70 | 20DBH | 22 | 1619.1421 | 139.2212 | 0.078367 |  | 30 | 170.5263 | 170.5263 | 73.3131 | 0.20773 |  | 26 | A09* | 812 | STRW1.03507020/HYB |  | 812 | 0 | 1935.84 | 1619.1421 | 1509.8408 | H+C-3sp | 1.08 | 1.08 | 1.08 |  | 0.0001276 | 1.7219 | 2 | 0.00037661 |  | 218.64 | 182.8711 | 170.5263 |  | 0.95 | 0.95 | 0.95 | 44: 0.0001276; 45: 1.7219; 47: 41.1; 48: 30; 49: 26; 51: 49.1; 52: 38; 53: 34; 61: 7.2; 62: 5.6; 63: 5.1 | #N/A
Horizontaal Wand | Strada | Nee | Jaga kleur | STRW.03507021.klr | 35 | 70 | 21 | 22 | 1480 | 127.2571 | 0.093308 | [8 empty] | A09 | 652 | STRW1.03507021 |  | 652 | 0 | 1480 | 1480 | 1480 | H | 1.472 | 1.472 | 1.472 |  | 0.0001276 | 1.7219 | 4 | 0.0005142 | [8 empty] | 44: 0.0001276; 45: 1.7219 | #N/A
Horizontaal Wand | Strada Hybrid | Ja | Jaga kleur | STRW.03507021.klrACO | 35 | 70 | 21DBH | 22 | 2123.1559 | 182.5585 | 0.18973 |  | 30 | 240.3046 | 240.3046 | 103.3124 | 1.2372 |  | 26 | A09* | 957 | STRW1.03507021/HYB |  | 957 | 0 | 2810.06 | 2123.1559 | 1977.8292 | H+C-3sp | 1.05 | 1.05 | 1.05 |  | 0.0001276 | 1.7219 | 4 | 0.0005142 |  | 341.42 | 257.9617 | 240.3046 |  | 0.85 | 0.85 | 0.85 | 44: 0.0003969; 45: 1.7346; 47: 41.1; 48: 30; 49: 26; 51: 49.1; 52: 38; 53: 34; 61: 7.2; 62: 5.6; 63: 5.1 | #N/A
Horizontaal Wand | Strada | Nee | Jaga kleur | STRW.03508006.klr | 35 | 80 | 06 | 9 | 632 | 54.3422 | 0.062205 | [8 empty] | A09 | 452 | STRW1.03508006 |  | 452 | 0 | 632 | 632 | 632 | H | 1.393 | 1.393 | 1.393 |  | 0.00016126 | 2.1459 | 4 | 0.0013916 | [31 empty] | #N/A
Horizontaal Wand | Strada | Nee | Jaga kleur | STRW.03508010.klr | 35 | 80 | 10 | 12 | 718 | 61.7369 | 0.020233 | [8 empty] | A09 | 393 | STRW1.03508010 |  | 393 | 0 | 718 | 718 | 718 | H | 1.399 | 1.399 | 1.399 |  | 0.0003969 | 1.7346 | 2 | 0.00036735 | [8 empty] | 44: 0.0002083; 45: 1.724 | #N/A
Horizontaal Wand | Strada Hybrid | Ja | Jaga kleur | STRW.03508010.klrACO | 35 | 80 | 10DBH | 12 | 1304.1434 | 112.1361 | 0.063605 |  | 30 | 168.3371 | 168.3371 | 72.3719 | 0.33465 |  | 26 | A09* | 756 | STRW1.03508010/HYB |  | 756 | 0 | 1574.18 | 1304.1434 | 1214.227 | H+C-3sp | 1.08 | 1.08 | 1.08 |  | 0.0003969 | 1.7346 | 2 | 0.00036735 |  | 218.24 | 180.8029 | 168.3371 |  | 0.98 | 0.98 | 0.98 | 44: 0.0002083; 45: 1.724; 47: 41.8; 48: 30; 49: 26; 51: 49.8; 52: 38; 53: 34; 61: 9.1; 62: 6.8; 63: 6.3 | #N/A
Horizontaal Wand | Strada | Nee | Jaga kleur | STRW.03508011.klr | 35 | 80 | 11 | 12 | 957 | 82.2872 | 0.059547 | [8 empty] | A09 | 522 | STRW1.03508011 |  | 522 | 0 | 957 | 957 | 957 | H | 1.44 | 1.44 | 1.44 |  | 0.0003969 | 1.7346 | 4 | 0.00057429 | [8 empty] | 44: 0.0001276; 45: 1.7219 | #N/A
Horizontaal Wand | Strada Hybrid | Ja | Jaga kleur | STRW.03508011.klrACO | 35 | 80 | 11DBH | 12 | 1769.5053 | 152.1501 | 0.19255 |  | 30 | 275.9389 | 275.9389 | 118.6324 | 0.4758 |  | 26 | A09* | 877 | STRW1.03508011/HYB |  | 877 | 0 | 2135.9 | 1769.5053 | 1647.5037 | H+C-3sp | 1.1 | 1.1 | 1.1 |  | 0.0003969 | 1.7346 | 4 | 0.00057429 |  | 357.74 | 296.3729 | 275.9389 |  | 0.95 | 0.95 | 0.95 | 44: 0.0001276; 45: 1.7219; 47: 41.8; 48: 30; 49: 26; 51: 49.8; 52: 38; 53: 34; 61: 9.1; 62: 6.8; 63: 6.3 | #N/A
Horizontaal Wand | Strada | Nee | Jaga kleur | STRW.03508015.klr | 35 | 80 | 15 | 17 | 1176 | 101.1178 | 0.053936 | [8 empty] | A09 | 469 | STRW1.03508015 |  | 469 | 0 | 1176 | 1176 | 1176 | H | 1.39 | 1.39 | 1.39 |  | 0.0002083 | 1.724 | 2 | 0.00046183 | [8 empty] | 44: 0.0003969; 45: 1.7346 | #N/A
Horizontaal Wand | Strada Hybrid | Ja | Jaga kleur | STRW.03508015.klrACO | 35 | 80 | 15DBH | 17 | 1496.2563 | 128.6549 | 0.086515 |  | 30 | 190.4692 | 190.4692 | 81.887 | 0.82669 |  | 26 | A09* | 828 | STRW1.03508015/HYB |  | 828 | 0 | 2007.56 | 1496.2563 | 1395.3374 | H+C-3sp | 1.08 | 1.08 | 1.08 |  | 0.0002083 | 1.724 | 2 | 0.00046183 |  | 274.04 | 204.245 | 190.4692 |  | 1.01 | 1.01 | 1.01 | 44: 0.0003969; 45: 1.7346; 47: 42.4; 48: 30; 49: 26; 51: 50.4; 52: 38; 53: 34; 61: 9; 62: 6.7; 63: 6 | #N/A
Horizontaal Wand | Strada | Nee | Jaga kleur | STRW.03508016.klr | 35 | 80 | 16 | 17 | 1274 | 109.5443 | 0.18138 | [8 empty] | A09 | 655 | STRW1.03508016 |  | 655 | 0 | 1274 | 1274 | 1274 | H | 1.458 | 1.458 | 1.458 |  | 0.0002083 | 1.724 | 4 | 0.0013928 | [8 empty] | 44: 0.0002083; 45: 1.724 | #N/A
Horizontaal Wand | Strada Hybrid | Ja | Jaga kleur | STRW.03508016.klrACO | 35 | 80 | 16DBH | 17 | 2188.0092 | 188.1349 | 0.52779 |  | 30 | 312.4211 | 312.4211 | 134.3169 | 0.97182 |  | 26 | A09* | 999 | STRW1.03508016/HYB |  | 999 | 0 | 2935.7 | 2188.0092 | 2040.4332 | H+C-3sp | 1.1 | 1.1 | 1.1 |  | 0.0002083 | 1.724 | 4 | 0.0013928 |  | 449.5 | 335.0172 | 312.4211 |  | 0.95 | 0.95 | 0.95 | 44: 0.0002083; 45: 1.724; 47: 42.4; 48: 30; 49: 26; 51: 50.4; 52: 38; 53: 34; 61: 9; 62: 6.7; 63: 6 | #N/A
Horizontaal Wand | Strada | Nee | Jaga kleur | STRW.03508020.klr | 35 | 80 | 20 | 22 | 1648 | 141.7025 | 0.082417 | [8 empty] | A09 | 526 | STRW1.03508020 |  | 526 | 0 | 1648 | 1648 | 1648 | H | 1.39 | 1.39 | 1.39 |  | 0.0001276 | 1.7219 | 2 | 0.00037661 | [8 empty] | 44: 0.0001276; 45: 1.7219 | #N/A
Horizontaal Wand | Strada Hybrid | Ja | Jaga kleur | STRW.03508020.klrACO | 35 | 80 | 20DBH | 22 | 2086.4239 | 179.4002 | 0.13126 |  | 30 | 240.0717 | 240.0717 | 103.2122 | 0.37436 |  | 26 | A09* | 881 | STRW1.03508020/HYB |  | 881 | 0 | 2518.44 | 2086.4239 | 1942.5719 | H+C-3sp | 1.08 | 1.08 | 1.08 |  | 0.0001276 | 1.7219 | 2 | 0.00037661 |  | 311.24 | 257.8495 | 240.0717 |  | 0.95 | 0.95 | 0.95 | 44: 0.0001276; 45: 1.7219; 47: 42.4; 48: 30; 49: 26; 51: 50.4; 52: 38; 53: 34; 61: 9; 62: 6.7; 63: 6 | #N/A
Horizontaal Wand | Strada | Nee | Jaga kleur | STRW.03508021.klr | 35 | 80 | 21 | 22 | 1691 | 145.3998 | 0.1239 | [8 empty] | A09 | 694 | STRW1.03508021 |  | 694 | 0 | 1691 | 1691 | 1691 | H | 1.472 | 1.472 | 1.472 |  | 0.0001276 | 1.7219 | 4 | 0.0005142 | [8 empty] | 44: 0.0003969; 45: 1.7346 | #N/A
Horizontaal Wand | Strada Hybrid | Ja | Jaga kleur | STRW.03508021.klrACO | 35 | 80 | 21DBH | 22 | 2817.8416 | 242.2908 | 0.33767 |  | 30 | 340.8622 | 340.8622 | 146.5444 | 2.2687 |  | 26 | A09* | 1035 | STRW1.03508021/HYB |  | 1035 | 0 | 3780.76 | 2817.8416 | 2627.7849 | H+C-3sp | 1.05 | 1.05 | 1.05 |  | 0.0001276 | 1.7219 | 4 | 0.0005142 |  | 490.42 | 365.5154 | 340.8622 |  | 0.85 | 0.85 | 0.85 | 44: 0.0003969; 45: 1.7346; 47: 42.4; 48: 30; 49: 26; 51: 50.4; 52: 38; 53: 34; 61: 9; 62: 6.7; 63: 6 | #N/A
Horizontaal Wand | Strada | Nee | Jaga kleur | STRW.03509006.klr | 35 | 90 | 06 | 9 | 711 | 61.135 | 0.083514 | [8 empty] | A09 | 478 | STRW1.03509006 |  | 478 | 0 | 711 | 711 | 711 | H | 1.393 | 1.393 | 1.393 |  | 0.00016126 | 2.1459 | 4 | 0.0013916 | [31 empty] | #N/A
Horizontaal Wand | Strada | Nee | Jaga kleur | STRW.03509010.klr | 35 | 90 | 10 | 12 | 808 | 69.4755 | 0.026588 | [8 empty] | A09 | 411 | STRW1.03509010 |  | 411 | 0 | 808 | 808 | 808 | H | 1.399 | 1.399 | 1.399 |  | 0.0003969 | 1.7346 | 2 | 0.00036735 | [8 empty] | 44: 0.0002083; 45: 1.724 | #N/A
Horizontaal Wand | Strada Hybrid | Ja | Jaga kleur | STRW.03509010.klrACO | 35 | 90 | 10DBH | 12 | 1501.3 | 129.0886 | 0.086968 |  | 30 | 193.4859 | 193.4859 | 83.184 | 0.25821 |  | 26 | A09* | 827 | STRW1.03509010/HYB |  | 827 | 0 | 1828.08 | 1501.3 | 1395.6272 | H+C-3sp | 1.08 | 1.08 | 1.08 |  | 0.0003969 | 1.7346 | 2 | 0.00036735 |  | 253.44 | 208.1361 | 193.4859 |  | 0.98 | 0.98 | 0.98 | 44: 0.0001276; 45: 1.7219; 47: 42.4; 48: 30; 49: 26; 51: 50.4; 52: 38; 53: 34; 61: 10.3; 62: 7.4; 63: 6.7 | #N/A
Horizontaal Wand | Strada | Nee | Jaga kleur | STRW.03509011.klr | 35 | 90 | 11 | 12 | 1076 | 92.5193 | 0.078452 | [8 empty] | A09 | 546 | STRW1.03509011 |  | 546 | 0 | 1076 | 1076 | 1076 | H | 1.44 | 1.44 | 1.44 |  | 0.0003969 | 1.7346 | 4 | 0.00057429 | [8 empty] | 44: 0.0001276; 45: 1.7219 | #N/A
Horizontaal Wand | Strada Hybrid | Ja | Jaga kleur | STRW.03509011.klrACO | 35 | 90 | 11DBH | 12 | 2037.014 | 175.1517 | 0.26426 |  | 30 | 317.163 | 317.163 | 136.3556 | 2.0021 |  | 26 | A09* | 953 | STRW1.03509011/HYB |  | 953 | 0 | 2480.4 | 2037.014 | 1893.6336 | H+C-3sp | 1.1 | 1.1 | 1.1 |  | 0.0003969 | 1.7346 | 4 | 0.00057429 |  | 415.44 | 341.1777 | 317.163 |  | 0.95 | 0.95 | 0.95 | 44: 0.0003969; 45: 1.7346; 47: 42.4; 48: 30; 49: 26; 51: 50.4; 52: 38; 53: 34; 61: 10.3; 62: 7.4; 63: 6.7 | #N/A
Horizontaal Wand | Strada | Nee | Jaga kleur | STRW.03509015.klr | 35 | 90 | 15 | 17 | 1323 | 113.7575 | 0.069383 | [8 empty] | A09 | 493 | STRW1.03509015 |  | 493 | 0 | 1323 | 1323 | 1323 | H | 1.39 | 1.39 | 1.39 |  | 0.0002083 | 1.724 | 2 | 0.00046183 | [8 empty] | 44: 0.0003969; 45: 1.7346 | #N/A
Horizontaal Wand | Strada Hybrid | Ja | Jaga kleur | STRW.03509015.klrACO | 35 | 90 | 15DBH | 17 | 1711.9131 | 147.198 | 0.11493 |  | 30 | 218.1221 | 218.1221 | 93.7756 | 0.52308 |  | 26 | A09* | 925 | STRW1.03509015/HYB |  | 925 | 0 | 2331.36 | 1711.9131 | 1597.9168 | H+C-3sp | 1.08 | 1.08 | 1.08 |  | 0.0002083 | 1.724 | 2 | 0.00046183 |  | 318.24 | 233.683 | 218.1221 |  | 1.01 | 1.01 | 1.01 | 44: 0.0002083; 45: 1.724; 47: 43.3; 48: 30; 49: 26; 51: 51.3; 52: 38; 53: 34; 61: 10.7; 62: 7.7; 63: 7 | #N/A
Horizontaal Wand | Strada | Nee | Jaga kleur | STRW.03509016.klr | 35 | 90 | 16 | 17 | 1434 | 123.3018 | 0.23237 | [8 empty] | A09 | 691 | STRW1.03509016 |  | 691 | 0 | 1434 | 1434 | 1434 | H | 1.458 | 1.458 | 1.458 |  | 0.0002083 | 1.724 | 4 | 0.0013928 | [8 empty] | 44: 0.0002083; 45: 1.724 | #N/A
Horizontaal Wand | Strada Hybrid | Ja | Jaga kleur | STRW.03509016.klrACO | 35 | 90 | 16DBH | 17 | 2503.3688 | 215.251 | 0.69735 |  | 30 | 357.7794 | 357.7794 | 153.8174 | 0.74414 |  | 26 | A09* | 1107 | STRW1.03509016/HYB |  | 1107 | 0 | 3409.2 | 2503.3688 | 2336.6695 | H+C-3sp | 1.1 | 1.1 | 1.1 |  | 0.0002083 | 1.724 | 4 | 0.0013928 |  | 522 | 383.3036 | 357.7794 |  | 0.95 | 0.95 | 0.95 | 44: 0.0001276; 45: 1.7219; 47: 43.3; 48: 30; 49: 26; 51: 51.3; 52: 38; 53: 34; 61: 10.7; 62: 7.7; 63: 7 | #N/A
Horizontaal Wand | Strada | Nee | Jaga kleur | STRW.03509020.klr | 35 | 90 | 20 | 22 | 1854 | 159.4153 | 0.10552 | [8 empty] | A09 | 553 | STRW1.03509020 |  | 553 | 0 | 1854 | 1854 | 1854 | H | 1.39 | 1.39 | 1.39 |  | 0.0001276 | 1.7219 | 2 | 0.00037661 | [8 empty] | 44: 0.0001276; 45: 1.7219 | #N/A
Horizontaal Wand | Strada Hybrid | Ja | Jaga kleur | STRW.03509020.klrACO | 35 | 90 | 20DBH | 22 | 2401.8435 | 206.5214 | 0.17573 |  | 30 | 275.9373 | 275.9373 | 118.6317 | 1.5725 |  | 26 | A09* | 981 | STRW1.03509020/HYB |  | 981 | 0 | 2924.64 | 2401.8435 | 2232.7837 | H+C-3sp | 1.08 | 1.08 | 1.08 |  | 0.0001276 | 1.7219 | 2 | 0.00037661 |  | 361.44 | 296.8305 | 275.9373 |  | 0.95 | 0.95 | 0.95 | 44: 0.0003969; 45: 1.7346; 47: 43.3; 48: 30; 49: 26; 51: 51.3; 52: 38; 53: 34; 61: 10.7; 62: 7.7; 63: 7 | #N/A
Horizontaal Wand | Strada | Nee | Jaga kleur | STRW.03509021.klr | 35 | 90 | 21 | 22 | 1903 | 163.6285 | 0.15945 | [8 empty] | A09 | 731 | STRW1.03509021 |  | 731 | 0 | 1903 | 1903 | 1903 | H | 1.472 | 1.472 | 1.472 |  | 0.0001276 | 1.7219 | 4 | 0.0005142 | [8 empty] | 44: 0.0003969; 45: 1.7346 | #N/A
Horizontaal Wand | Strada Hybrid | Ja | Jaga kleur | STRW.03509021.klrACO | 35 | 90 | 21DBH | 22 | 3223.9796 | 277.2123 | 0.44805 |  | 30 | 390.3496 | 390.3496 | 167.8201 | 1.4267 |  | 26 | A09* | 1145 | STRW1.03509021/HYB |  | 1145 | 0 | 4390.56 | 3223.9796 | 3009.2948 | H+C-3sp | 1.05 | 1.05 | 1.05 |  | 0.0001276 | 1.7219 | 4 | 0.0005142 |  | 569.52 | 418.1974 | 390.3496 |  | 0.85 | 0.85 | 0.85 | 44: 0.0002083; 45: 1.724; 47: 43.3; 48: 30; 49: 26; 51: 51.3; 52: 38; 53: 34; 61: 10.7; 62: 7.7; 63: 7 | #N/A
Horizontaal Wand | Strada | Nee | Jaga kleur | STRW.03510006.klr | 35 | 100 | 06 | 9 | 790 | 67.9278 | 0.10912 | [8 empty] | A09 | 570 | STRW1.03510006 |  | 570 | 0 | 790 | 790 | 790 | H | 1.393 | 1.393 | 1.393 |  | 0.00016126 | 2.1459 | 4 | 0.0013916 | [31 empty] | #N/A
Horizontaal Wand | Strada | Nee | Jaga kleur | STRW.03510010.klr | 35 | 100 | 10 | 12 | 898 | 77.2141 | 0.033989 | [8 empty] | A09 | 501 | STRW1.03510010 |  | 501 | 0 | 898 | 898 | 898 | H | 1.399 | 1.399 | 1.399 |  | 0.0003969 | 1.7346 | 2 | 0.00036735 | [8 empty] | 44: 0.0001276; 45: 1.7219 | #N/A
Horizontaal Wand | Strada Hybrid | Ja | Jaga kleur | STRW.03510010.klrACO | 35 | 100 | 10DBH | 12 | 1696.1266 | 145.8406 | 0.11432 |  | 30 | 218.2692 | 218.2692 | 93.8389 | 0.31776 |  | 26 | A09* | 946 | STRW1.03510010/HYB |  | 946 | 0 | 2081.98 | 1696.1266 | 1574.3905 | H+C-3sp | 1.08 | 1.08 | 1.08 |  | 0.0003969 | 1.7346 | 2 | 0.00036735 |  | 288.64 | 235.1463 | 218.2692 |  | 0.98 | 0.98 | 0.98 | 44: 0.0001276; 45: 1.7219; 47: 43; 48: 30; 49: 26; 51: 51; 52: 38; 53: 34; 61: 12.2; 62: 8.7; 63: 7.8 | #N/A
Horizontaal Wand | Strada | Nee | Jaga kleur | STRW.03510011.klr | 35 | 100 | 11 | 12 | 1196 | 102.8375 | 0.1007 | [8 empty] | A09 | 650 | STRW1.03510011 |  | 650 | 0 | 1196 | 1196 | 1196 | H | 1.44 | 1.44 | 1.44 |  | 0.0003969 | 1.7346 | 4 | 0.00057429 | [8 empty] | 44: 0.0003969; 45: 1.7346 | #N/A
Horizontaal Wand | Strada Hybrid | Ja | Jaga kleur | STRW.03510011.klrACO | 35 | 100 | 11DBH | 12 | 2301.3612 | 197.8814 | 0.34855 |  | 30 | 357.7878 | 357.7878 | 153.8211 | 2.4676 |  | 26 | A09* | 1083 | STRW1.03510011/HYB |  | 1083 | 0 | 2824.9 | 2301.3612 | 2136.1857 | H+C-3sp | 1.1 | 1.1 | 1.1 |  | 0.0003969 | 1.7346 | 4 | 0.00057429 |  | 473.14 | 385.4529 | 357.7878 |  | 0.95 | 0.95 | 0.95 | 44: 0.0003969; 45: 1.7346; 47: 43; 48: 30; 49: 26; 51: 51; 52: 38; 53: 34; 61: 12.2; 62: 8.7; 63: 7.8 | #N/A
Horizontaal Wand | Strada | Nee | Jaga kleur | STRW.03510015.klr | 35 | 100 | 15 | 17 | 1470 | 126.3972 | 0.08699 | [8 empty] | A09 | 595 | STRW1.03510015 |  | 595 | 0 | 1470 | 1470 | 1470 | H | 1.39 | 1.39 | 1.39 |  | 0.0002083 | 1.724 | 2 | 0.00046183 | [8 empty] | 44: 0.0002083; 45: 1.724 | #N/A
Horizontaal Wand | Strada Hybrid | Ja | Jaga kleur | STRW.03510015.klrACO | 35 | 100 | 15DBH | 17 | 1926.0892 | 165.6139 | 0.14753 |  | 30 | 245.5398 | 245.5398 | 105.5631 | 0.64154 |  | 26 | A09* | 1041 | STRW1.03510015/HYB |  | 1041 | 0 | 2655.16 | 1926.0892 | 1798.7737 | H+C-3sp | 1.08 | 1.08 | 1.08 |  | 0.0002083 | 1.724 | 2 | 0.00046183 |  | 362.44 | 262.9189 | 245.5398 |  | 1.01 | 1.01 | 1.01 | 44: 0.0002083; 45: 1.724; 47: 44.1; 48: 30; 49: 26; 51: 52.1; 52: 38; 53: 34; 61: 10.7; 62: 7.7; 63: 7 | #N/A
Horizontaal Wand | Strada | Nee | Jaga kleur | STRW.03510016.klr | 35 | 100 | 16 | 17 | 1593 | 136.9733 | 0.28982 | [8 empty] | A09 | 810 | STRW1.03510016 |  | 810 | 0 | 1593 | 1593 | 1593 | H | 1.458 | 1.458 | 1.458 |  | 0.0002083 | 1.724 | 4 | 0.0013928 | [8 empty] | 44: 0.0001276; 45: 1.7219 | #N/A
Horizontaal Wand | Strada Hybrid | Ja | Jaga kleur | STRW.03510016.klrACO | 35 | 100 | 16DBH | 17 | 2816.5634 | 242.1809 | 0.89065 |  | 30 | 402.752 | 402.752 | 173.1522 | 0.91243 |  | 26 | A09* | 1240 | STRW1.03510016/HYB |  | 1240 | 0 | 3882.7 | 2816.5634 | 2630.3871 | H+C-3sp | 1.1 | 1.1 | 1.1 |  | 0.0002083 | 1.724 | 4 | 0.0013928 |  | 594.5 | 431.2584 | 402.752 |  | 0.95 | 0.95 | 0.95 | 44: 0.0001276; 45: 1.7219; 47: 44.1; 48: 30; 49: 26; 51: 52.1; 52: 38; 53: 34; 61: 10.7; 62: 7.7; 63: 7 | #N/A
Horizontaal Wand | Strada | Nee | Jaga kleur | STRW.03510020.klr | 35 | 100 | 20 | 22 | 2060 | 177.1281 | 0.13171 | [8 empty] | A09 | 665 | STRW1.03510020 |  | 665 | 0 | 2060 | 2060 | 2060 | H | 1.39 | 1.39 | 1.39 |  | 0.0001276 | 1.7219 | 2 | 0.00037661 | [8 empty] | 44: 0.0003969; 45: 1.7346 | #N/A
Horizontaal Wand | Strada Hybrid | Ja | Jaga kleur | STRW.03510020.klrACO | 35 | 100 | 20DBH | 22 | 2713.5353 | 233.322 | 0.22651 |  | 30 | 311.2816 | 311.2816 | 133.827 | 1.9381 |  | 26 | A09* | 1106 | STRW1.03510020/HYB |  | 1106 | 0 | 3330.84 | 2713.5353 | 2518.7768 | H+C-3sp | 1.08 | 1.08 | 1.08 |  | 0.0001276 | 1.7219 | 2 | 0.00037661 |  | 411.64 | 335.3507 | 311.2816 |  | 0.95 | 0.95 | 0.95 | 44: 0.0003969; 45: 1.7346; 47: 44.1; 48: 30; 49: 26; 51: 52.1; 52: 38; 53: 34; 61: 10.7; 62: 7.7; 63: 7 | #N/A
Horizontaal Wand | Strada | Nee | Jaga kleur | STRW.03510021.klr | 35 | 100 | 21 | 22 | 2114 | 181.7713 | 0.19979 | [8 empty] | A09 | 861 | STRW1.03510021 |  | 861 | 0 | 2114 | 2114 | 2114 | H | 1.472 | 1.472 | 1.472 |  | 0.0001276 | 1.7219 | 4 | 0.0005142 | [8 empty] | 44: 0.0002083; 45: 1.724 | #N/A
Horizontaal Wand | Strada Hybrid | Ja | Jaga kleur | STRW.03510021.klrACO | 35 | 100 | 21DBH | 22 | 3627.3291 | 311.8942 | 0.57454 |  | 30 | 439.4163 | 439.4163 | 188.915 | 1.7497 |  | 26 | A09* | 1286 | STRW1.03510021/HYB |  | 1286 | 0 | 5000.36 | 3627.3291 | 3387.5609 | H+C-3sp | 1.05 | 1.05 | 1.05 |  | 0.0001276 | 1.7219 | 4 | 0.0005142 |  | 648.62 | 470.5178 | 439.4163 |  | 0.85 | 0.85 | 0.85 | 44: 0.0002083; 45: 1.724; 47: 44.1; 48: 30; 49: 26; 51: 52.1; 52: 38; 53: 34; 61: 10.7; 62: 7.7; 63: 7 | #N/A
Horizontaal Wand | Strada | Nee | Jaga kleur | STRW.03511006.klr | 35 | 110 | 06 | 9 | 869 | 74.7206 | 0.13944 | [8 empty] | A09 | 594 | STRW1.03511006 |  | 594 | 0 | 869 | 869 | 869 | H | 1.393 | 1.393 | 1.393 |  | 0.00016126 | 2.1459 | 4 | 0.0013916 | [31 empty] | #N/A
Horizontaal Wand | Strada | Nee | Jaga kleur | STRW.03511010.klr | 35 | 110 | 10 | 12 | 988 | 84.9527 | 0.042491 | [8 empty] | A09 | 517 | STRW1.03511010 |  | 517 | 0 | 988 | 988 | 988 | H | 1.399 | 1.399 | 1.399 |  | 0.0003969 | 1.7346 | 2 | 0.00036735 | [8 empty] | 44: 0.0001276; 45: 1.7219 | #N/A
Horizontaal Wand | Strada Hybrid | Ja | Jaga kleur | STRW.03511010.klrACO | 35 | 110 | 10DBH | 12 | 1902.9713 | 163.6261 | 0.14785 |  | 30 | 244.8874 | 244.8874 | 105.2826 | 1.2784 |  | 26 | A09* | 971 | STRW1.03511010/HYB |  | 971 | 0 | 2335.88 | 1902.9713 | 1766.3894 | H+C-3sp | 1.08 | 1.08 | 1.08 |  | 0.0003969 | 1.7346 | 2 | 0.00036735 |  | 323.84 | 263.8227 | 244.8874 |  | 0.98 | 0.98 | 0.98 | 44: 0.0003969; 45: 1.7346; 47: 43.5; 48: 30; 49: 26; 51: 51.5; 52: 38; 53: 34; 61: 14; 62: 9.3; 63: 8.4 | #N/A
Horizontaal Wand | Strada | Nee | Jaga kleur | STRW.03511011.klr | 35 | 110 | 11 | 12 | 1316 | 113.1556 | 0.12635 | [8 empty] | A09 | 672 | STRW1.03511011 |  | 672 | 0 | 1316 | 1316 | 1316 | H | 1.44 | 1.44 | 1.44 |  | 0.0003969 | 1.7346 | 4 | 0.00057429 | [8 empty] | 44: 0.0003969; 45: 1.7346 | #N/A
Horizontaal Wand | Strada Hybrid | Ja | Jaga kleur | STRW.03511011.klrACO | 35 | 110 | 11DBH | 12 | 2582.015 | 222.0133 | 0.45217 |  | 30 | 401.4205 | 401.4205 | 172.5798 | 1.4971 |  | 26 | A09* | 1115 | STRW1.03511011/HYB |  | 1115 | 0 | 3169.4 | 2582.015 | 2396.6961 | H+C-3sp | 1.1 | 1.1 | 1.1 |  | 0.0003969 | 1.7346 | 4 | 0.00057429 |  | 530.84 | 432.4594 | 401.4205 |  | 0.95 | 0.95 | 0.95 | 44: 0.0002083; 45: 1.724; 47: 43.5; 48: 30; 49: 26; 51: 51.5; 52: 38; 53: 34; 61: 14; 62: 9.3; 63: 8.4 | #N/A
Horizontaal Wand | Strada | Nee | Jaga kleur | STRW.03511015.klr | 35 | 110 | 15 | 17 | 1617 | 139.037 | 0.10682 | [8 empty] | A09 | 618 | STRW1.03511015 |  | 618 | 0 | 1617 | 1617 | 1617 | H | 1.39 | 1.39 | 1.39 |  | 0.0002083 | 1.724 | 2 | 0.00046183 | [8 empty] | 44: 0.0002083; 45: 1.724 | #N/A
Horizontaal Wand | Strada Hybrid | Ja | Jaga kleur | STRW.03511015.klrACO | 35 | 110 | 15DBH | 17 | 2043.2072 | 175.6842 | 0.16862 |  | 30 | 249.8079 | 249.8079 | 107.398 | 0.40089 |  | 26 | A09* | 1061 | STRW1.03511015/HYB |  | 1061 | 0 | 2816.61 | 2043.2072 | 1908.1502 | H+C-3sp | 1.08 | 1.08 | 1.08 |  | 0.0002083 | 1.724 | 2 | 0.00046183 |  | 368.74 | 267.489 | 249.8079 |  | 1.01 | 1.01 | 1.01 | 44: 0.0001276; 45: 1.7219; 47: 44.1; 48: 30; 49: 26; 51: 52.1; 52: 38; 53: 34; 61: 12.5; 62: 8.8; 63: 7.9 | #N/A
Horizontaal Wand | Strada | Nee | Jaga kleur | STRW.03511016.klr | 35 | 110 | 16 | 17 | 1752 | 150.6449 | 0.35414 | [8 empty] | A09 | 843 | STRW1.03511016 |  | 843 | 0 | 1752 | 1752 | 1752 | H | 1.458 | 1.458 | 1.458 |  | 0.0002083 | 1.724 | 4 | 0.0013928 | [8 empty] | 44: 0.0001276; 45: 1.7219 | #N/A
Horizontaal Wand | Strada Hybrid | Ja | Jaga kleur | STRW.03511016.klrACO | 35 | 110 | 16DBH | 17 | 3051.4523 | 262.3777 | 1.0552 |  | 30 | 407.833 | 407.833 | 175.3366 | 3.0967 |  | 26 | A09* | 1270 | STRW1.03511016/HYB |  | 1270 | 0 | 4206.5 | 3051.4523 | 2849.7498 | H+C-3sp | 1.1 | 1.1 | 1.1 |  | 0.0002083 | 1.724 | 4 | 0.0013928 |  | 602 | 436.699 | 407.833 |  | 0.95 | 0.95 | 0.95 | 44: 0.0003969; 45: 1.7346; 47: 44.1; 48: 30; 49: 26; 51: 52.1; 52: 38; 53: 34; 61: 12.5; 62: 8.8; 63: 7.9 | #N/A
Horizontaal Wand | Strada | Nee | Jaga kleur | STRW.03511020.klr | 35 | 110 | 20 | 22 | 2266 | 194.8409 | 0.16106 | [8 empty] | A09 | 696 | STRW1.03511020 |  | 696 | 0 | 2266 | 2266 | 2266 | H | 1.39 | 1.39 | 1.39 |  | 0.0001276 | 1.7219 | 2 | 0.00037661 | [8 empty] | 44: 0.0003969; 45: 1.7346 | #N/A
Horizontaal Wand | Strada Hybrid | Ja | Jaga kleur | STRW.03511020.klrACO | 35 | 110 | 20DBH | 22 | 2900.7465 | 249.4193 | 0.26165 |  | 30 | 317.18 | 317.18 | 136.3628 | 0.99748 |  | 26 | A09* | 1134 | STRW1.03511020/HYB |  | 1134 | 0 | 3560.64 | 2900.7465 | 2692.5513 | H+C-3sp | 1.08 | 1.08 | 1.08 |  | 0.0001276 | 1.7219 | 2 | 0.00037661 |  | 419.44 | 341.7052 | 317.18 |  | 0.95 | 0.95 | 0.95 | 44: 0.0002083; 45: 1.724; 47: 44.1; 48: 30; 49: 26; 51: 52.1; 52: 38; 53: 34; 61: 12.5; 62: 8.8; 63: 7.9 | #N/A
Horizontaal Wand | Strada | Nee | Jaga kleur | STRW.03511021.klr | 35 | 110 | 21 | 22 | 2325 | 199.914 | 0.24519 | [8 empty] | A09 | 903 | STRW1.03511021 |  | 903 | 0 | 2325 | 2325 | 2325 | H | 1.472 | 1.472 | 1.472 |  | 0.0001276 | 1.7219 | 4 | 0.0005142 | [8 empty] | 44: 0.0002083; 45: 1.724 | #N/A
Horizontaal Wand | Strada Hybrid | Ja | Jaga kleur | STRW.03511021.klrACO | 35 | 110 | 21DBH | 22 | 3807.8846 | 327.4191 | 0.64263 |  | 30 | 445.649 | 445.649 | 191.5946 | 1.0861 |  | 26 | A09* | 1326 | STRW1.03511021/HYB |  | 1326 | 0 | 5249.26 | 3807.8846 | 3556.1815 | H+C-3sp | 1.05 | 1.05 | 1.05 |  | 0.0001276 | 1.7219 | 4 | 0.0005142 |  | 657.82 | 477.1916 | 445.649 |  | 0.85 | 0.85 | 0.85 | 44: 0.0001276; 45: 1.7219; 47: 44.1; 48: 30; 49: 26; 51: 52.1; 52: 38; 53: 34; 61: 12.5; 62: 8.8; 63: 7.9 | #N/A
Horizontaal Wand | Strada | Nee | Jaga kleur | STRW.03512006.klr | 35 | 120 | 06 | 9 | 948 | 81.5133 | 0.17489 | [8 empty] | A09 | 625 | STRW1.03512006 |  | 625 | 0 | 948 | 948 | 948 | H | 1.393 | 1.393 | 1.393 |  | 0.00016126 | 2.1459 | 4 | 0.0013916 | [31 empty] | #N/A
Horizontaal Wand | Strada | Nee | Jaga kleur | STRW.03512010.klr | 35 | 120 | 10 | 12 | 1078 | 92.6913 | 0.052144 | [8 empty] | A09 | 544 | STRW1.03512010 |  | 544 | 0 | 1078 | 1078 | 1078 | H | 1.399 | 1.399 | 1.399 |  | 0.0003969 | 1.7346 | 2 | 0.00036735 | [8 empty] | 44: 0.0003969; 45: 1.7346 | #N/A
Horizontaal Wand | Strada Hybrid | Ja | Jaga kleur | STRW.03512010.klrACO | 35 | 120 | 10DBH | 12 | 2079.6202 | 178.8152 | 0.18143 |  | 30 | 266.8755 | 266.8755 | 114.7358 | 1.484 |  | 26 | A09* | 1012 | STRW1.03512010/HYB |  | 1012 | 0 | 2589.78 | 2079.6202 | 1924.9914 | H+C-3sp | 1.08 | 1.08 | 1.08 |  | 0.0003969 | 1.7346 | 2 | 0.00036735 |  | 359.04 | 288.3128 | 266.8755 |  | 0.98 | 0.98 | 0.98 | 44: 0.0003969; 45: 1.7346; 47: 44; 48: 30; 49: 26; 51: 52; 52: 38; 53: 34; 61: 14.8; 62: 9.9; 63: 8.9 | #N/A
Horizontaal Wand | Strada | Nee | Jaga kleur | STRW.03512011.klr | 35 | 120 | 11 | 12 | 1435 | 123.3878 | 0.15537 | [8 empty] | A09 | 706 | STRW1.03512011 |  | 706 | 0 | 1435 | 1435 | 1435 | H | 1.44 | 1.44 | 1.44 |  | 0.0003969 | 1.7346 | 4 | 0.00057429 | [8 empty] | 44: 0.0002083; 45: 1.724 | #N/A
Horizontaal Wand | Strada Hybrid | Ja | Jaga kleur | STRW.03512011.klrACO | 35 | 120 | 11DBH | 12 | 2821.6982 | 242.6224 | 0.55648 |  | 30 | 437.4636 | 437.4636 | 188.0755 | 1.7364 |  | 26 | A09* | 1161 | STRW1.03512011/HYB |  | 1161 | 0 | 3513.9 | 2821.6982 | 2611.8926 | H+C-3sp | 1.1 | 1.1 | 1.1 |  | 0.0003969 | 1.7346 | 4 | 0.00057429 |  | 588.54 | 472.6037 | 437.4636 |  | 0.95 | 0.95 | 0.95 | 44: 0.0002083; 45: 1.724; 47: 44; 48: 30; 49: 26; 51: 52; 52: 38; 53: 34; 61: 14.8; 62: 9.9; 63: 8.9 | #N/A
Horizontaal Wand | Strada | Nee | Jaga kleur | STRW.03512015.klr | 35 | 120 | 15 | 17 | 1764 | 151.6767 | 0.12893 | [8 empty] | A09 | 656 | STRW1.03512015 |  | 656 | 0 | 1764 | 1764 | 1764 | H | 1.39 | 1.39 | 1.39 |  | 0.0002083 | 1.724 | 2 | 0.00046183 | [8 empty] | 44: 0.0001276; 45: 1.7219 | #N/A
Horizontaal Wand | Strada Hybrid | Ja | Jaga kleur | STRW.03512015.klrACO | 35 | 120 | 15DBH | 17 | 2373.9949 | 204.1268 | 0.22997 |  | 30 | 302.6168 | 302.6168 | 130.1018 | 0.55774 |  | 26 | A09* | 1144 | STRW1.03512015/HYB |  | 1144 | 0 | 3302.76 | 2373.9949 | 2216.9074 | H+C-3sp | 1.08 | 1.08 | 1.08 |  | 0.0002083 | 1.724 | 2 | 0.00046183 |  | 450.84 | 324.0598 | 302.6168 |  | 1.01 | 1.01 | 1.01 | 44: 0.0001276; 45: 1.7219; 47: 44.8; 48: 30; 49: 26; 51: 52.8; 52: 38; 53: 34; 61: 14.3; 62: 9.8; 63: 8.7 | #N/A
Horizontaal Wand | Strada | Nee | Jaga kleur | STRW.03512016.klr | 35 | 120 | 16 | 17 | 1912 | 164.4024 | 0.42592 | [8 empty] | A09 | 894 | STRW1.03512016 |  | 894 | 0 | 1912 | 1912 | 1912 | H | 1.458 | 1.458 | 1.458 |  | 0.0002083 | 1.724 | 4 | 0.0013928 | [8 empty] | 44: 0.0003969; 45: 1.7346 | #N/A
Horizontaal Wand | Strada Hybrid | Ja | Jaga kleur | STRW.03512016.klrACO | 35 | 120 | 16DBH | 17 | 3471.546 | 298.4992 | 1.3756 |  | 30 | 496.3736 | 496.3736 | 213.4023 | 4.3542 |  | 26 | A09* | 1364 | STRW1.03512016/HYB |  | 1364 | 0 | 4829.7 | 3471.546 | 3241.8334 | H+C-3sp | 1.1 | 1.1 | 1.1 |  | 0.0002083 | 1.724 | 4 | 0.0013928 |  | 739.5 | 531.5461 | 496.3736 |  | 0.95 | 0.95 | 0.95 | 44: 0.0003969; 45: 1.7346; 47: 44.8; 48: 30; 49: 26; 51: 52.8; 52: 38; 53: 34; 61: 14.3; 62: 9.8; 63: 8.7 | #N/A
Horizontaal Wand | Strada | Nee | Jaga kleur | STRW.03512020.klr | 35 | 120 | 20 | 22 | 2472 | 212.5537 | 0.19363 | [8 empty] | A09 | 743 | STRW1.03512020 |  | 743 | 0 | 2472 | 2472 | 2472 | H | 1.39 | 1.39 | 1.39 |  | 0.0001276 | 1.7219 | 2 | 0.00037661 | [8 empty] | 44: 0.0002083; 45: 1.724 | #N/A
Horizontaal Wand | Strada Hybrid | Ja | Jaga kleur | STRW.03512020.klrACO | 35 | 120 | 20DBH | 22 | 3327.0648 | 286.0761 | 0.34688 |  | 30 | 380.6009 | 380.6009 | 163.6289 | 1.3658 |  | 26 | A09* | 1226 | STRW1.03512020/HYB |  | 1226 | 0 | 4143.24 | 3327.0648 | 3079.683 | H+C-3sp | 1.08 | 1.08 | 1.08 |  | 0.0001276 | 1.7219 | 2 | 0.00037661 |  | 512.04 | 411.1734 | 380.6009 |  | 0.95 | 0.95 | 0.95 | 44: 0.0002083; 45: 1.724; 47: 44.8; 48: 30; 49: 26; 51: 52.8; 52: 38; 53: 34; 61: 14.3; 62: 9.8; 63: 8.7 | #N/A
Horizontaal Wand | Strada | Nee | Jaga kleur | STRW.03512021.klr | 35 | 120 | 21 | 22 | 2537 | 218.1427 | 0.29601 | [8 empty] | A09 | 962 | STRW1.03512021 |  | 962 | 0 | 2537 | 2537 | 2537 | H | 1.472 | 1.472 | 1.472 |  | 0.0001276 | 1.7219 | 4 | 0.0005142 | [8 empty] | 44: 0.0001276; 45: 1.7219 | #N/A
Horizontaal Wand | Strada Hybrid | Ja | Jaga kleur | STRW.03512021.klrACO | 35 | 120 | 21DBH | 22 | 4470.8527 | 384.4241 | 0.89384 |  | 30 | 541.5608 | 541.5608 | 232.8292 | 1.5193 |  | 26 | A09* | 1429 | STRW1.03512021/HYB |  | 1429 | 0 | 6219.96 | 4470.8527 | 4175.0158 | H+C-3sp | 1.05 | 1.05 | 1.05 |  | 0.0001276 | 1.7219 | 4 | 0.0005142 |  | 806.82 | 579.9351 | 541.5608 |  | 0.85 | 0.85 | 0.85 | 44: 0.0001276; 45: 1.7219; 47: 44.8; 48: 30; 49: 26; 51: 52.8; 52: 38; 53: 34; 61: 14.3; 62: 9.8; 63: 8.7 | #N/A
Horizontaal Wand | Strada | Nee | Jaga kleur | STRW.03514006.klr | 35 | 140 | 06 | 9 | 1106 | 95.0989 | 0.26287 | [8 empty] | A09 | 680 | STRW1.03514006 |  | 680 | 0 | 1106 | 1106 | 1106 | H | 1.393 | 1.393 | 1.393 |  | 0.00016126 | 2.1459 | 4 | 0.0013916 | [31 empty] | #N/A
Horizontaal Wand | Strada | Nee | Jaga kleur | STRW.03514010.klr | 35 | 140 | 10 | 12 | 1257 | 108.0825 | 0.074991 | [8 empty] | A09 | 578 | STRW1.03514010 |  | 578 | 0 | 1257 | 1257 | 1257 | H | 1.399 | 1.399 | 1.399 |  | 0.0003969 | 1.7346 | 2 | 0.00036735 | [8 empty] | 44: 0.0003969; 45: 1.7346 | #N/A
Horizontaal Wand | Strada Hybrid | Ja | Jaga kleur | STRW.03514010.klrACO | 35 | 140 | 10DBH | 12 | 2456.1428 | 211.1903 | 0.26584 |  | 30 | 314.4004 | 314.4004 | 135.1678 | 0.98246 |  | 26 | A09* | 1166 | STRW1.03514010/HYB |  | 1166 | 0 | 3097.58 | 2456.1428 | 2267.7915 | H+C-3sp | 1.08 | 1.08 | 1.08 |  | 0.0003969 | 1.7346 | 2 | 0.00036735 |  | 429.44 | 340.5129 | 314.4004 |  | 0.98 | 0.98 | 0.98 | 44: 0.0002083; 45: 1.724; 47: 44.8; 48: 30; 49: 26; 51: 52.8; 52: 38; 53: 34; 61: 17.5; 62: 11.2; 63: 10.1 | #N/A
Horizontaal Wand | Strada | Nee | Jaga kleur | STRW.03514011.klr | 35 | 140 | 11 | 12 | 1674 | 143.9381 | 0.22488 | [8 empty] | A09 | 757 | STRW1.03514011 |  | 757 | 0 | 1674 | 1674 | 1674 | H | 1.44 | 1.44 | 1.44 |  | 0.0003969 | 1.7346 | 4 | 0.00057429 | [8 empty] | 44: 0.0002083; 45: 1.724 | #N/A
Horizontaal Wand | Strada Hybrid | Ja | Jaga kleur | STRW.03514011.klrACO | 35 | 140 | 11DBH | 12 | 3332.5766 | 286.55 | 0.81957 |  | 30 | 515.3666 | 515.3666 | 221.5677 | 1.395 |  | 26 | A09* | 1331 | STRW1.03514011/HYB |  | 1331 | 0 | 4202.9 | 3332.5766 | 3077.0153 | H+C-3sp | 1.1 | 1.1 | 1.1 |  | 0.0003969 | 1.7346 | 4 | 0.00057429 |  | 703.94 | 558.1703 | 515.3666 |  | 0.95 | 0.95 | 0.95 | 44: 0.0001276; 45: 1.7219; 47: 44.8; 48: 30; 49: 26; 51: 52.8; 52: 38; 53: 34; 61: 17.5; 62: 11.2; 63: 10.1 | #N/A
Horizontaal Wand | Strada | Nee | Jaga kleur | STRW.03514015.klr | 35 | 140 | 15 | 17 | 2058 | 176.9561 | 0.1802 | [8 empty] | A09 | 705 | STRW1.03514015 |  | 705 | 0 | 2058 | 2058 | 2058 | H | 1.39 | 1.39 | 1.39 |  | 0.0002083 | 1.724 | 2 | 0.00046183 | [8 empty] | 44: 0.0001276; 45: 1.7219 | #N/A
Horizontaal Wand | Strada Hybrid | Ja | Jaga kleur | STRW.03514015.klrACO | 35 | 140 | 15DBH | 17 | 2815.4585 | 242.0859 | 0.3313 |  | 30 | 358.867 | 358.867 | 154.285 | 2.4805 |  | 26 | A09* | 1231 | STRW1.03514015/HYB |  | 1231 | 0 | 3950.36 | 2815.4585 | 2628.9846 | H+C-3sp | 1.08 | 1.08 | 1.08 |  | 0.0002083 | 1.724 | 2 | 0.00046183 |  | 539.24 | 384.3214 | 358.867 |  | 1.01 | 1.01 | 1.01 | 44: 0.0003969; 45: 1.7346; 47: 45.4; 48: 30; 49: 26; 51: 53.4; 52: 38; 53: 34; 61: 14.4; 62: 10.5; 63: 9.6 | #N/A
Horizontaal Wand | Strada | Nee | Jaga kleur | STRW.03514016.klr | 35 | 140 | 16 | 17 | 2230 | 191.7455 | 0.59022 | [8 empty] | A09 | 970 | STRW1.03514016 |  | 970 | 0 | 2230 | 2230 | 2230 | H | 1.458 | 1.458 | 1.458 |  | 0.0002083 | 1.724 | 4 | 0.0013928 | [8 empty] | 44: 0.0003969; 45: 1.7346 | #N/A
Horizontaal Wand | Strada Hybrid | Ja | Jaga kleur | STRW.03514016.klrACO | 35 | 140 | 16DBH | 17 | 4117.108 | 354.0076 | 1.9649 |  | 30 | 588.6392 | 588.6392 | 253.0693 | 2.8965 |  | 26 | A09* | 1477 | STRW1.03514016/HYB |  | 1477 | 0 | 5776.7 | 4117.108 | 3844.4231 | H+C-3sp | 1.1 | 1.1 | 1.1 |  | 0.0002083 | 1.724 | 4 | 0.0013928 |  | 884.5 | 630.3914 | 588.6392 |  | 0.95 | 0.95 | 0.95 | 44: 0.0002083; 45: 1.724; 47: 45.4; 48: 30; 49: 26; 51: 53.4; 52: 38; 53: 34; 61: 14.4; 62: 10.5; 63: 9.6 | #N/A
Horizontaal Wand | Strada | Nee | Jaga kleur | STRW.03514020.klr | 35 | 140 | 20 | 22 | 2884 | 247.9794 | 0.26865 | [8 empty] | A09 | 827 | STRW1.03514020 |  | 827 | 0 | 2884 | 2884 | 2884 | H | 1.39 | 1.39 | 1.39 |  | 0.0001276 | 1.7219 | 2 | 0.00037661 | [8 empty] | 44: 0.0002083; 45: 1.724 | #N/A
Horizontaal Wand | Strada Hybrid | Ja | Jaga kleur | STRW.03514020.klrACO | 35 | 140 | 20DBH | 22 | 3929.4416 | 337.8712 | 0.49234 |  | 30 | 448.3778 | 448.3778 | 192.7678 | 1.0976 |  | 26 | A09* | 1345 | STRW1.03514020/HYB |  | 1345 | 0 | 4955.64 | 3929.4416 | 3628.1092 | H+C-3sp | 1.08 | 1.08 | 1.08 |  | 0.0001276 | 1.7219 | 2 | 0.00037661 |  | 612.44 | 485.6178 | 448.3778 |  | 0.95 | 0.95 | 0.95 | 44: 0.0001276; 45: 1.7219; 47: 45.4; 48: 30; 49: 26; 51: 53.4; 52: 38; 53: 34; 61: 14.4; 62: 10.5; 63: 9.6 | #N/A
Horizontaal Wand | Strada | Nee | Jaga kleur | STRW.03514021.klr | 35 | 140 | 21 | 22 | 2960 | 254.5142 | 0.41363 | [8 empty] | A09 | 1092 | STRW1.03514021 |  | 1092 | 0 | 2960 | 2960 | 2960 | H | 1.472 | 1.472 | 1.472 |  | 0.0001276 | 1.7219 | 4 | 0.0005142 | [8 empty] | 44: 0.0001276; 45: 1.7219 | #N/A
Horizontaal Wand | Strada Hybrid | Ja | Jaga kleur | STRW.03514021.klrACO | 35 | 140 | 21DBH | 22 | 5302.2439 | 455.9109 | 1.2853 |  | 30 | 642.2257 | 642.2257 | 276.1074 | 6.8073 |  | 26 | A09* | 1591 | STRW1.03514021/HYB |  | 1591 | 0 | 7439.56 | 5302.2439 | 4951.0649 | H+C-3sp | 1.05 | 1.05 | 1.05 |  | 0.0001276 | 1.7219 | 4 | 0.0005142 |  | 965.02 | 687.7788 | 642.2257 |  | 0.85 | 0.85 | 0.85 | 44: 0.0003969; 45: 1.7346; 47: 45.4; 48: 30; 49: 26; 51: 53.4; 52: 38; 53: 34; 61: 14.4; 62: 10.5; 63: 9.6 | #N/A
Horizontaal Wand | Strada | Nee | Jaga kleur | STRW.03516006.klr | 35 | 160 | 06 | 9 | 1264 | 108.6844 | 0.37652 | [8 empty] | A09 | 749 | STRW1.03516006 |  | 749 | 0 | 1264 | 1264 | 1264 | H | 1.393 | 1.393 | 1.393 |  | 0.00016126 | 2.1459 | 4 | 0.0013916 | [31 empty] | #N/A
Horizontaal Wand | Strada | Nee | Jaga kleur | STRW.03516010.klr | 35 | 160 | 10 | 12 | 1437 | 123.5598 | 0.10312 | [8 empty] | A09 | 651 | STRW1.03516010 |  | 651 | 0 | 1437 | 1437 | 1437 | H | 1.399 | 1.399 | 1.399 |  | 0.0003969 | 1.7346 | 2 | 0.00036735 | [8 empty] | 44: 0.0002083; 45: 1.724 | #N/A
Horizontaal Wand | Strada Hybrid | Ja | Jaga kleur | STRW.03516010.klrACO | 35 | 160 | 10DBH | 12 | 2826.6988 | 243.0523 | 0.36838 |  | 30 | 361.0026 | 361.0026 | 155.2032 | 1.2468 |  | 26 | A09* | 1292 | STRW1.03516010/HYB |  | 1292 | 0 | 3605.38 | 2826.6988 | 2603.9362 | H+C-3sp | 1.08 | 1.08 | 1.08 |  | 0.0003969 | 1.7346 | 2 | 0.00036735 |  | 499.84 | 391.8858 | 361.0026 |  | 0.98 | 0.98 | 0.98 | 44: 0.0002083; 45: 1.724; 47: 45.5; 48: 30; 49: 26; 51: 53.5; 52: 38; 53: 34; 61: 19.2; 62: 12.4; 63: 11 | #N/A
Horizontaal Wand | Strada | Nee | Jaga kleur | STRW.03516011.klr | 35 | 160 | 11 | 12 | 1914 | 164.5744 | 0.31079 | [8 empty] | A09 | 861 | STRW1.03516011 |  | 861 | 0 | 1914 | 1914 | 1914 | H | 1.44 | 1.44 | 1.44 |  | 0.0003969 | 1.7346 | 4 | 0.00057429 | [8 empty] | 44: 0.0001276; 45: 1.7219 | #N/A
Horizontaal Wand | Strada Hybrid | Ja | Jaga kleur | STRW.03516011.klrACO | 35 | 160 | 11DBH | 12 | 3835.3593 | 329.7815 | 1.1408 |  | 30 | 591.7571 | 591.7571 | 254.4097 | 1.7699 |  | 26 | A09* | 1486 | STRW1.03516011/HYB |  | 1486 | 0 | 4891.9 | 3835.3593 | 3533.1076 | H+C-3sp | 1.1 | 1.1 | 1.1 |  | 0.0003969 | 1.7346 | 4 | 0.00057429 |  | 819.34 | 642.3809 | 591.7571 |  | 0.95 | 0.95 | 0.95 | 44: 0.0001276; 45: 1.7219; 47: 45.5; 48: 30; 49: 26; 51: 53.5; 52: 38; 53: 34; 61: 19.2; 62: 12.4; 63: 11 | #N/A
Horizontaal Wand | Strada | Nee | Jaga kleur | STRW.03516015.klr | 35 | 160 | 15 | 17 | 2352 | 202.2356 | 0.24126 | [8 empty] | A09 | 800 | STRW1.03516015 |  | 800 | 0 | 2352 | 2352 | 2352 | H | 1.39 | 1.39 | 1.39 |  | 0.0002083 | 1.724 | 2 | 0.00046183 | [8 empty] | 44: 0.0003969; 45: 1.7346 | #N/A
Horizontaal Wand | Strada Hybrid | Ja | Jaga kleur | STRW.03516015.klrACO | 35 | 160 | 15DBH | 17 | 3225.612 | 277.3527 | 0.44496 |  | 30 | 412.403 | 412.403 | 177.3014 | 3.1572 |  | 26 | A09* | 1487 | STRW1.03516015/HYB |  | 1487 | 0 | 4597.96 | 3225.612 | 3021.1784 | H+C-3sp | 1.08 | 1.08 | 1.08 |  | 0.0002083 | 1.724 | 2 | 0.00046183 |  | 627.64 | 440.309 | 412.403 |  | 1.01 | 1.01 | 1.01 | 44: 0.0003969; 45: 1.7346; 47: 46.4; 48: 30; 49: 26; 51: 54.4; 52: 38; 53: 34; 61: 19.6; 62: 12.8; 63: 11.5 | #N/A
Horizontaal Wand | Strada | Nee | Jaga kleur | STRW.03516016.klr | 35 | 160 | 16 | 17 | 2549 | 219.1745 | 0.7847 | [8 empty] | A09 | 1101 | STRW1.03516016 |  | 1101 | 0 | 2549 | 2549 | 2549 | H | 1.458 | 1.458 | 1.458 |  | 0.0002083 | 1.724 | 4 | 0.0013928 | [8 empty] | 44: 0.0002083; 45: 1.724 | #N/A
Horizontaal Wand | Strada Hybrid | Ja | Jaga kleur | STRW.03516016.klrACO | 35 | 160 | 16DBH | 17 | 4716.8848 | 405.5791 | 2.618 |  | 30 | 676.4528 | 676.4528 | 290.8224 | 3.6812 |  | 26 | A09* | 1767 | STRW1.03516016/HYB |  | 1767 | 0 | 6723.7 | 4716.8848 | 4417.9369 | H+C-3sp | 1.1 | 1.1 | 1.1 |  | 0.0002083 | 1.724 | 4 | 0.0013928 |  | 1029.5 | 722.2263 | 676.4528 |  | 0.95 | 0.95 | 0.95 | 44: 0.0002083; 45: 1.724; 47: 46.4; 48: 30; 49: 26; 51: 54.4; 52: 38; 53: 34; 61: 19.6; 62: 12.8; 63: 11.5 | #N/A
Horizontaal Wand | Strada | Nee | Jaga kleur | STRW.03516020.klr | 35 | 160 | 20 | 22 | 3296 | 283.405 | 0.35726 | [8 empty] | A09 | 951 | STRW1.03516020 |  | 951 | 0 | 3296 | 3296 | 3296 | H | 1.39 | 1.39 | 1.39 |  | 0.0001276 | 1.7219 | 2 | 0.00037661 | [8 empty] | 44: 0.0001276; 45: 1.7219 | #N/A
Horizontaal Wand | Strada Hybrid | Ja | Jaga kleur | STRW.03516020.klrACO | 35 | 160 | 20DBH | 22 | 4522.2728 | 388.8455 | 0.66291 |  | 30 | 514.8389 | 514.8389 | 221.3409 | 1.3926 |  | 26 | A09* | 1628 | STRW1.03516020/HYB |  | 1628 | 0 | 5768.04 | 4522.2728 | 4165.8877 | H+C-3sp | 1.08 | 1.08 | 1.08 |  | 0.0001276 | 1.7219 | 2 | 0.00037661 |  | 712.84 | 558.8826 | 514.8389 |  | 0.95 | 0.95 | 0.95 | 44: 0.0001276; 45: 1.7219; 47: 46.4; 48: 30; 49: 26; 51: 54.4; 52: 38; 53: 34; 61: 19.6; 62: 12.8; 63: 11.5 | #N/A
Horizontaal Wand | Strada | Nee | Jaga kleur | STRW.03516021.klr | 35 | 160 | 21 | 22 | 3382 | 290.7997 | 0.5533 | [8 empty] | A09 | 1264 | STRW1.03516021 |  | 1264 | 0 | 3382 | 3382 | 3382 | H | 1.472 | 1.472 | 1.472 |  | 0.0001276 | 1.7219 | 4 | 0.0005142 | [8 empty] | 44: 0.0003969; 45: 1.7346 | #N/A
Horizontaal Wand | Strada Hybrid | Ja | Jaga kleur | STRW.03516021.klrACO | 35 | 160 | 21DBH | 22 | 6074.6702 | 522.3276 | 1.7234 |  | 30 | 738.0334 | 738.0334 | 317.2972 | 8.6641 |  | 26 | A09* | 1918 | STRW1.03516021/HYB |  | 1918 | 0 | 8659.16 | 6074.6702 | 5689.6682 | H+C-3sp | 1.05 | 1.05 | 1.05 |  | 0.0001276 | 1.7219 | 4 | 0.0005142 |  | 1123.22 | 787.9738 | 738.0334 |  | 0.85 | 0.85 | 0.85 | 44: 0.0003969; 45: 1.7346; 47: 46.4; 48: 30; 49: 26; 51: 54.4; 52: 38; 53: 34; 61: 19.6; 62: 12.8; 63: 11.5 | #N/A
Horizontaal Wand | Strada | Nee | Jaga kleur | STRW.03518006.klr | 35 | 180 | 06 | 9 | 1422 | 122.27 | 0.51935 | [8 empty] | A09 | 802 | STRW1.03518006 |  | 802 | 0 | 1422 | 1422 | 1422 | H | 1.393 | 1.393 | 1.393 |  | 0.00016126 | 2.1459 | 4 | 0.0013916 | [31 empty] | #N/A
Horizontaal Wand | Strada | Nee | Jaga kleur | STRW.03518010.klr | 35 | 180 | 10 | 12 | 1616 | 138.951 | 0.13665 | [8 empty] | A09 | 692 | STRW1.03518010 |  | 692 | 0 | 1616 | 1616 | 1616 | H | 1.399 | 1.399 | 1.399 |  | 0.0003969 | 1.7346 | 2 | 0.00036735 | [8 empty] | 44: 0.0002083; 45: 1.724 | #N/A
Horizontaal Wand | Strada Hybrid | Ja | Jaga kleur | STRW.03518010.klrACO | 35 | 180 | 10DBH | 12 | 3224.8254 | 277.2851 | 0.49938 |  | 30 | 411.848 | 411.848 | 177.0628 | 0.9482 |  | 26 | A09* | 1387 | STRW1.03518010/HYB |  | 1387 | 0 | 4113.18 | 3224.8254 | 2970.6878 | H+C-3sp | 1.08 | 1.08 | 1.08 |  | 0.0003969 | 1.7346 | 2 | 0.00036735 |  | 570.24 | 447.081 | 411.848 |  | 0.98 | 0.98 | 0.98 | 44: 0.0001276; 45: 1.7219; 47: 46; 48: 30; 49: 26; 51: 54; 52: 38; 53: 34; 61: 22; 62: 13.7; 63: 12.2 | #N/A
Horizontaal Wand | Strada | Nee | Jaga kleur | STRW.03518011.klr | 35 | 180 | 11 | 12 | 2153 | 185.1247 | 0.41377 | [8 empty] | A09 | 913 | STRW1.03518011 |  | 913 | 0 | 2153 | 2153 | 2153 | H | 1.44 | 1.44 | 1.44 |  | 0.0003969 | 1.7346 | 4 | 0.00057429 | [8 empty] | 44: 0.0001276; 45: 1.7219 | #N/A
Horizontaal Wand | Strada Hybrid | Ja | Jaga kleur | STRW.03518011.klrACO | 35 | 180 | 11DBH | 12 | 4375.5508 | 376.2296 | 1.5524 |  | 30 | 675.1031 | 675.1031 | 290.2421 | 7.4231 |  | 26 | A09* | 1593 | STRW1.03518011/HYB |  | 1593 | 0 | 5580.9 | 4375.5508 | 4030.7284 | H+C-3sp | 1.1 | 1.1 | 1.1 |  | 0.0003969 | 1.7346 | 4 | 0.00057429 |  | 934.74 | 732.8571 | 675.1031 |  | 0.95 | 0.95 | 0.95 | 44: 0.0003969; 45: 1.7346; 47: 46; 48: 30; 49: 26; 51: 54; 52: 38; 53: 34; 61: 22; 62: 13.7; 63: 12.2 | #N/A
Horizontaal Wand | Strada | Nee | Jaga kleur | STRW.03518015.klr | 35 | 180 | 15 | 17 | 2646 | 227.515 | 0.31253 | [8 empty] | A09 | 856 | STRW1.03518015 |  | 856 | 0 | 2646 | 2646 | 2646 | H | 1.39 | 1.39 | 1.39 |  | 0.0002083 | 1.724 | 2 | 0.00046183 | [8 empty] | 44: 0.0003969; 45: 1.7346 | #N/A
Horizontaal Wand | Strada Hybrid | Ja | Jaga kleur | STRW.03518015.klrACO | 35 | 180 | 15DBH | 17 | 3452.1364 | 296.8303 | 0.52254 |  | 30 | 420.6821 | 420.6821 | 180.8607 | 1.6231 |  | 26 | A09* | 1539 | STRW1.03518015/HYB |  | 1539 | 0 | 4920.86 | 3452.1364 | 3233.3461 | H+C-3sp | 1.08 | 1.08 | 1.08 |  | 0.0002083 | 1.724 | 2 | 0.00046183 |  | 640.24 | 449.1483 | 420.6821 |  | 1.01 | 1.01 | 1.01 | 44: 0.0002083; 45: 1.724; 47: 46.4; 48: 30; 49: 26; 51: 54.4; 52: 38; 53: 34; 61: 19.6; 62: 12.8; 63: 11.5 | #N/A
Horizontaal Wand | Strada | Nee | Jaga kleur | STRW.03518016.klr | 35 | 180 | 16 | 17 | 2867 | 246.5176 | 1.0092 | [8 empty] | A09 | 1180 | STRW1.03518016 |  | 1180 | 0 | 2867 | 2867 | 2867 | H | 1.458 | 1.458 | 1.458 |  | 0.0002083 | 1.724 | 4 | 0.0013928 | [8 empty] | 44: 0.0002083; 45: 1.724 | #N/A
Horizontaal Wand | Strada Hybrid | Ja | Jaga kleur | STRW.03518016.klrACO | 35 | 180 | 16DBH | 17 | 5171.1964 | 444.6429 | 3.1954 |  | 30 | 686.3089 | 686.3089 | 295.0597 | 2.2845 |  | 26 | A09* | 1840 | STRW1.03518016/HYB |  | 1840 | 0 | 7371.3 | 5171.1964 | 4843.455 | H+C-3sp | 1.1 | 1.1 | 1.1 |  | 0.0002083 | 1.724 | 4 | 0.0013928 |  | 1044.5 | 732.7493 | 686.3089 |  | 0.95 | 0.95 | 0.95 | 44: 0.0001276; 45: 1.7219; 47: 46.4; 48: 30; 49: 26; 51: 54.4; 52: 38; 53: 34; 61: 19.6; 62: 12.8; 63: 11.5 | #N/A
Horizontaal Wand | Strada | Nee | Jaga kleur | STRW.03518020.klr | 35 | 180 | 20 | 22 | 3708 | 318.8306 | 0.45991 | [8 empty] | A09 | 1019 | STRW1.03518020 |  | 1019 | 0 | 3708 | 3708 | 3708 | H | 1.39 | 1.39 | 1.39 |  | 0.0001276 | 1.7219 | 2 | 0.00037661 | [8 empty] | 44: 0.0001276; 45: 1.7219 | #N/A
Horizontaal Wand | Strada Hybrid | Ja | Jaga kleur | STRW.03518020.klrACO | 35 | 180 | 20DBH | 22 | 4882.6095 | 419.8288 | 0.78662 |  | 30 | 526.1058 | 526.1058 | 226.1848 | 4.8165 |  | 26 | A09* | 1690 | STRW1.03518020/HYB |  | 1690 | 0 | 6227.64 | 4882.6095 | 4497.8275 | H+C-3sp | 1.08 | 1.08 | 1.08 |  | 0.0001276 | 1.7219 | 2 | 0.00037661 |  | 728.44 | 571.1133 | 526.1058 |  | 0.95 | 0.95 | 0.95 | 44: 0.0003969; 45: 1.7346; 47: 46.4; 48: 30; 49: 26; 51: 54.4; 52: 38; 53: 34; 61: 19.6; 62: 12.8; 63: 11.5 | #N/A
Horizontaal Wand | Strada | Nee | Jaga kleur | STRW.03518021.klr | 35 | 180 | 21 | 22 | 3805 | 327.1711 | 0.71657 | [8 empty] | A09 | 1356 | STRW1.03518021 |  | 1356 | 0 | 3805 | 3805 | 3805 | H | 1.472 | 1.472 | 1.472 |  | 0.0001276 | 1.7219 | 4 | 0.0005142 | [8 empty] | 44: 0.0003969; 45: 1.7346 | #N/A
Horizontaal Wand | Strada Hybrid | Ja | Jaga kleur | STRW.03518021.klrACO | 35 | 180 | 21DBH | 22 | 6423.8924 | 552.3553 | 1.974 |  | 30 | 750.1235 | 750.1235 | 322.495 | 4.3993 |  | 26 | A09* | 2003 | STRW1.03518021/HYB |  | 2003 | 0 | 9156.96 | 6423.8924 | 6016.7573 | H+C-3sp | 1.05 | 1.05 | 1.05 |  | 0.0001276 | 1.7219 | 4 | 0.0005142 |  | 1141.62 | 800.882 | 750.1235 |  | 0.85 | 0.85 | 0.85 | 44: 0.0002083; 45: 1.724; 47: 46.4; 48: 30; 49: 26; 51: 54.4; 52: 38; 53: 34; 61: 19.6; 62: 12.8; 63: 11.5 | #N/A
Horizontaal Wand | Strada | Nee | Jaga kleur | STRW.03520006.klr | 35 | 200 | 06 | 9 | 1580 | 135.8555 | 0.69497 | [8 empty] | A09 | 997 | STRW1.03520006 |  | 997 | 0 | 1580 | 1580 | 1580 | H | 1.393 | 1.393 | 1.393 |  | 0.00016126 | 2.1459 | 4 | 0.0013916 | [31 empty] | #N/A
Horizontaal Wand | Strada | Nee | Jaga kleur | STRW.03520010.klr | 35 | 200 | 10 | 12 | 1796 | 154.4282 | 0.17623 | [8 empty] | A09 | 873 | STRW1.03520010 |  | 873 | 0 | 1796 | 1796 | 1796 | H | 1.399 | 1.399 | 1.399 |  | 0.0003969 | 1.7346 | 2 | 0.00036735 | [8 empty] | 44: 0.0001276; 45: 1.7219 | #N/A
Horizontaal Wand | Strada Hybrid | Ja | Jaga kleur | STRW.03520010.klrACO | 35 | 200 | 10DBH | 12 | 3552.8678 | 305.4916 | 0.63109 |  | 30 | 451.899 | 451.899 | 194.2816 | 1.1125 |  | 26 | A09* | 1586 | STRW1.03520010/HYB |  | 1586 | 0 | 4620.98 | 3552.8678 | 3259.5786 | H+C-3sp | 1.08 | 1.08 | 1.08 |  | 0.0003969 | 1.7346 | 2 | 0.00036735 |  | 640.64 | 492.5599 | 451.899 |  | 0.98 | 0.98 | 0.98 | 44: 0.0001276; 45: 1.7219; 47: 46.5; 48: 30; 49: 26; 51: 54.5; 52: 38; 53: 34; 61: 24; 62: 14.8; 63: 13.4 | #N/A
Horizontaal Wand | Strada | Nee | Jaga kleur | STRW.03520011.klr | 35 | 200 | 11 | 12 | 2392 | 205.675 | 0.53524 | [8 empty] | A09 | 1111 | STRW1.03520011 |  | 1111 | 0 | 2392 | 2392 | 2392 | H | 1.44 | 1.44 | 1.44 |  | 0.0003969 | 1.7346 | 4 | 0.00057429 | [8 empty] | 44: 0.0003969; 45: 1.7346 | #N/A
Horizontaal Wand | Strada Hybrid | Ja | Jaga kleur | STRW.03520011.klrACO | 35 | 200 | 11DBH | 12 | 4820.6497 | 414.5013 | 1.969 |  | 30 | 740.755 | 740.755 | 318.4673 | 8.7196 |  | 26 | A09* | 1806 | STRW1.03520011/HYB |  | 1806 | 0 | 6269.9 | 4820.6497 | 4422.7051 | H+C-3sp | 1.1 | 1.1 | 1.1 |  | 0.0003969 | 1.7346 | 4 | 0.00057429 |  | 1050.14 | 807.4063 | 740.755 |  | 0.95 | 0.95 | 0.95 | 44: 0.0003969; 45: 1.7346; 47: 46.5; 48: 30; 49: 26; 51: 54.5; 52: 38; 53: 34; 61: 24; 62: 14.8; 63: 13.4 | #N/A
Horizontaal Wand | Strada | Nee | Jaga kleur | STRW.03520015.klr | 35 | 200 | 15 | 17 | 2940 | 252.7945 | 0.3944 | [8 empty] | A09 | 1085 | STRW1.03520015 |  | 1085 | 0 | 2940 | 2940 | 2940 | H | 1.39 | 1.39 | 1.39 |  | 0.0002083 | 1.724 | 2 | 0.00046183 | [8 empty] | 44: 0.0002083; 45: 1.724 | #N/A
Horizontaal Wand | Strada Hybrid | Ja | Jaga kleur | STRW.03520015.klrACO | 35 | 200 | 15DBH | 17 | 4083.4736 | 351.1155 | 0.74327 |  | 30 | 529.0162 | 529.0162 | 227.436 | 2.4094 |  | 26 | A09* | 1795 | STRW1.03520015/HYB |  | 1795 | 0 | 5893.16 | 4083.4736 | 3875.4624 | H+C-3sp | 1.08 | 1.08 | 1.08 |  | 0.0002083 | 1.724 | 2 | 0.00046183 |  | 804.44 | 557.4105 | 529.0162 |  | 1.01 | 1.01 | 1.01 | 44: 0.0002083; 45: 1.724; 47: 47.1; 48: 30; 49: 26; 51: 55.1; 52: 38; 53: 34; 61: 23.5; 62: 14.7; 63: 13.2 | #N/A
Horizontaal Wand | Strada | Nee | Jaga kleur | STRW.03520016.klr | 35 | 200 | 16 | 17 | 3186 | 273.9467 | 1.2659 | [8 empty] | A09 | 1459 | STRW1.03520016 |  | 1459 | 0 | 3186 | 3186 | 3186 | H | 1.458 | 1.458 | 1.458 |  | 0.0002083 | 1.724 | 4 | 0.0013928 | [8 empty] | 44: 0.0001276; 45: 1.7219 | #N/A
Horizontaal Wand | Strada Hybrid | Ja | Jaga kleur | STRW.03520016.klrACO | 35 | 200 | 16DBH | 17 | 5971.3549 | 513.4441 | 4.3119 |  | 30 | 867.7302 | 867.7302 | 373.0568 | 3.4213 |  | 26 | A09* | 2142 | STRW1.03520016/HYB |  | 2142 | 0 | 8617.7 | 5971.3549 | 5667.1756 | H+C-3sp | 1.1 | 1.1 | 1.1 |  | 0.0002083 | 1.724 | 4 | 0.0013928 |  | 1319.5 | 914.3046 | 867.7302 |  | 0.95 | 0.95 | 0.95 | 44: 0.0001276; 45: 1.7219; 47: 47.1; 48: 30; 49: 26; 51: 55.1; 52: 38; 53: 34; 61: 23.5; 62: 14.7; 63: 13.2 | #N/A
Horizontaal Wand | Strada | Nee | Jaga kleur | STRW.03520020.klr | 35 | 200 | 20 | 22 | 4120 | 354.2562 | 0.57704 | [8 empty] | A09 | 1226 | STRW1.03520020 |  | 1226 | 0 | 4120 | 4120 | 4120 | H | 1.39 | 1.39 | 1.39 |  | 0.0001276 | 1.7219 | 2 | 0.00037661 | [8 empty] | 44: 0.0003969; 45: 1.7346 | #N/A
Horizontaal Wand | Strada Hybrid | Ja | Jaga kleur | STRW.03520020.klrACO | 35 | 200 | 20DBH | 22 | 5684.0287 | 488.7385 | 1.0798 |  | 30 | 644.4696 | 644.4696 | 277.0721 | 6.8486 |  | 26 | A09* | 1927 | STRW1.03520020/HYB |  | 1927 | 0 | 7392.84 | 5684.0287 | 5214.8122 | H+C-3sp | 1.08 | 1.08 | 1.08 |  | 0.0001276 | 1.7219 | 2 | 0.00037661 |  | 913.64 | 702.4575 | 644.4696 |  | 0.95 | 0.95 | 0.95 | 44: 0.0003969; 45: 1.7346; 47: 47.1; 48: 30; 49: 26; 51: 55.1; 52: 38; 53: 34; 61: 23.5; 62: 14.7; 63: 13.2 | #N/A
Horizontaal Wand | Strada | Nee | Jaga kleur | STRW.03520021.klr | 35 | 200 | 21 | 22 | 4228 | 363.5426 | 0.90408 | [8 empty] | A09 | 1589 | STRW1.03520021 |  | 1589 | 0 | 4228 | 4228 | 4228 | H | 1.472 | 1.472 | 1.472 |  | 0.0001276 | 1.7219 | 4 | 0.0005142 | [8 empty] | 44: 0.0002083; 45: 1.724 | #N/A
Horizontaal Wand | Strada Hybrid | Ja | Jaga kleur | STRW.03520021.klrACO | 35 | 200 | 21DBH | 22 | 7690.2476 | 661.2423 | 2.8703 |  | 30 | 946.7235 | 946.7235 | 407.0179 | 6.5715 |  | 26 | A09* | 2262 | STRW1.03520021/HYB |  | 2262 | 0 | 11098.36 | 7690.2476 | 7298.5083 | H+C-3sp | 1.05 | 1.05 | 1.05 |  | 0.0001276 | 1.7219 | 4 | 0.0005142 |  | 1439.62 | 997.5379 | 946.7235 |  | 0.85 | 0.85 | 0.85 | 44: 0.0002083; 45: 1.724; 47: 47.1; 48: 30; 49: 26; 51: 55.1; 52: 38; 53: 34; 61: 23.5; 62: 14.7; 63: 13.2 | #N/A
Horizontaal Wand | Strada | Nee | Jaga kleur | STRW.03522006.klr | 35 | 220 | 06 | 9 | 4699.5 | 404.0843 | 63.1866 | [8 empty] | A09 | 1061 | STRW1.03522006 |  | 1061 | 0 | 4699.5 | 4699.5 | 4699.5 | H | 1.393 | 1.393 | 1.393 |  | 0.00016126 | 2.1459 | 4 | 0.0013916 | [31 empty] | #N/A
Horizontaal Wand | Strada | Nee | Jaga kleur | STRW.03522010.klr | 35 | 220 | 10 | 12 | 2119 | 182.2012 | 3.31 | [8 empty] | A09 | 947 | STRW1.03522010 |  | 947 | 0 | 2119 | 2119 | 2119 | H | 1.399 | 1.399 | 1.399 |  | 0.0003969 | 1.7346 | 2 | 0.00036735 | [31 empty] | #N/A
Horizontaal Wand | Strada Hybrid | Ja | Jaga kleur | STRW.03522010.klrACO | 35 | 220 | 10DBH | 12 | 3891 | 334.5658 | 9.4983 |  | 30 | 711 | 711 | 305.675 | 8.1211 | 0 | 46.5 | A09* | 1796 | STRW1.03522010/HYB |  | 1796 | 0 | 5129 | 3891 | 3561 | H+C-3sp | 1.08 | 1.08 | 1.08 |  | 0.0003969 | 1.7346 | 2 | 0.00036735 |  | 711 | 539 | 494 |  | 0.98 | 0.98 | 0.98 | 44: 0.0003969; 45: 1.7346; 47: 46.5; 48: 30; 49: 26; 51: 54.5; 52: 38; 53: 34; 61: 24; 62: 14.8; 63: 13.4 | #N/A
Horizontaal Wand | Strada | Nee | Jaga kleur | STRW.03522011.klr | 35 | 220 | 11 | 12 | 2781 | 239.123 | 5.3044 | [8 empty] | A09 | 1176 | STRW1.03522011 |  | 1176 | 0 | 2781 | 2781 | 2781 | H | 1.44 | 1.44 | 1.44 |  | 0.0003969 | 1.7346 | 4 | 0.00057429 | [31 empty] | #N/A
Horizontaal Wand | Strada Hybrid | Ja | Jaga kleur | STRW.03522011.klrACO | 35 | 220 | 11DBH | 12 | 5279 | 453.9123 | 16.1237 |  | 30 | 1166 | 1166 | 501.2898 | 19.1538 | 0 | 46.5 | A09* | 2025 | STRW1.03522011/HYB |  | 2025 | 0 | 6959 | 5279 | 4831 | H+C-3sp | 1.1 | 1.1 | 1.1 |  | 0.0003969 | 1.7346 | 4 | 0.00057429 |  | 1166 | 884 | 809 |  | 0.95 | 0.95 | 0.95 | 44: 0.0003969; 45: 1.7346; 47: 46.5; 48: 30; 49: 26; 51: 54.5; 52: 38; 53: 34; 61: 24; 62: 14.8; 63: 13.4 | #N/A
Horizontaal Wand | Strada | Nee | Jaga kleur | STRW.03522015.klr | 35 | 220 | 15 | 17 | 3450 | 296.6466 | 3.8092 | [8 empty] | A09 | 1192 | STRW1.03522015 |  | 1192 | 0 | 3450 | 3450 | 3450 | H | 1.39 | 1.39 | 1.39 |  | 0.0002083 | 1.724 | 2 | 0.00046183 | [31 empty] | #N/A
Horizontaal Wand | Strada Hybrid | Ja | Jaga kleur | STRW.03522015.klrACO | 35 | 220 | 15DBH | 17 | 4482 | 385.3826 | 5.9809 |  | 30 | 893 | 893 | 383.9209 | 5.9419 | 0 | 47.1 | A09* | 2055 | STRW1.03522015/HYB |  | 2055 | 0 | 6541 | 4482 | 4303 | H+C-3sp | 1.08 | 1.08 | 1.08 |  | 0.0002083 | 1.724 | 2 | 0.00046183 |  | 893 | 612 | 587 |  | 1.01 | 1.01 | 1.01 | 44: 0.0002083; 45: 1.724; 47: 47.1; 48: 30; 49: 26; 51: 55.1; 52: 38; 53: 34; 61: 23.5; 62: 14.7; 63: 13.2 | #N/A
Horizontaal Wand | Strada | Nee | Jaga kleur | STRW.03522016.klr | 35 | 220 | 16 | 17 | 3740 | 321.5821 | 4.3778 | [8 empty] | A09 | 1623 | STRW1.03522016 |  | 1623 | 0 | 3740 | 3740 | 3740 | H | 1.458 | 1.458 | 1.458 |  | 0.0002083 | 1.724 | 4 | 0.0013928 | [31 empty] | #N/A
Horizontaal Wand | Strada Hybrid | Ja | Jaga kleur | STRW.03522016.klrACO | 35 | 220 | 16DBH | 17 | 6554 | 563.5426 | 11.5156 |  | 30 | 1465 | 1465 | 629.8366 | 13.9495 | 0 | 47.1 | A09* | 2487 | STRW1.03522016/HYB |  | 2487 | 0 | 9565 | 6554 | 6292 | H+C-3sp | 1.1 | 1.1 | 1.1 |  | 0.0002083 | 1.724 | 4 | 0.0013928 |  | 1465 | 1003 | 963 |  | 0.95 | 0.95 | 0.95 | 44: 0.0002083; 45: 1.724; 47: 47.1; 48: 30; 49: 26; 51: 55.1; 52: 38; 53: 34; 61: 23.5; 62: 14.7; 63: 13.2 | #N/A
Horizontaal Wand | Strada | Nee | Jaga kleur | STRW.03522020.klr | 35 | 220 | 20 | 22 | 4831 | 415.3912 | 4.1169 | [8 empty] | A09 | 1359 | STRW1.03522020 |  | 1359 | 0 | 4831 | 4831 | 4831 | H | 1.39 | 1.39 | 1.39 |  | 0.0001276 | 1.7219 | 2 | 0.00037661 | [31 empty] | #N/A
Horizontaal Wand | Strada Hybrid | Ja | Jaga kleur | STRW.03522020.klrACO | 35 | 220 | 20DBH | 22 | 6224 | 535.1677 | 6.3685 |  | 30 | 1014 | 1014 | 435.9415 | 4.4739 | 0 | 47.1 | A09* | 2222 | STRW1.03522020/HYB |  | 2222 | 0 | 8205 | 6224 | 5697 | H+C-3sp | 1.08 | 1.08 | 1.08 |  | 0.0001276 | 1.7219 | 2 | 0.00037661 |  | 1014 | 769 | 704 |  | 0.95 | 0.95 | 0.95 | 44: 0.0001276; 45: 1.7219; 47: 47.1; 48: 30; 49: 26; 51: 55.1; 52: 38; 53: 34; 61: 23.5; 62: 14.7; 63: 13.2 | #N/A
Horizontaal Wand | Strada | Nee | Jaga kleur | STRW.03522021.klr | 35 | 220 | 21 | 22 | 5003 | 430.1806 | 4.3725 | [8 empty] | A09 | 1779 | STRW1.03522021 |  | 1779 | 0 | 5003 | 5003 | 5003 | H | 1.472 | 1.472 | 1.472 |  | 0.0001276 | 1.7219 | 4 | 0.0005142 | [31 empty] | #N/A
Horizontaal Wand | Strada Hybrid | Ja | Jaga kleur | STRW.03522021.klrACO | 35 | 220 | 21DBH | 22 | 8440 | 725.7094 | 10.7596 |  | 30 | 1598 | 1598 | 687.0163 | 9.7909 | 0 | 47.1 | A09* | 2643 | STRW1.03522021/HYB |  | 2643 | 0 | 12318 | 8440 | 8103 | H+C-3sp | 1.05 | 1.05 | 1.05 |  | 0.0001276 | 1.7219 | 4 | 0.0005142 |  | 1598 | 1095 | 1051 |  | 0.85 | 0.85 | 0.85 | 44: 0.0001276; 45: 1.7219; 47: 47.1; 48: 30; 49: 26; 51: 55.1; 52: 38; 53: 34; 61: 23.5; 62: 14.7; 63: 13.2 | #N/A
Horizontaal Wand | Strada | Nee | Jaga kleur | STRW.03524006.klr | 35 | 240 | 06 | 9 | 1896 | 163.0267 | 1.1592 | [8 empty] | A09 | 1133 | STRW1.03524006 |  | 1133 | 0 | 1896 | 1896 | 1896 | H | 1.393 | 1.393 | 1.393 |  | 0.00016126 | 2.1459 | 4 | 0.0013916 | [31 empty] | #N/A
Horizontaal Wand | Strada | Nee | Jaga kleur | STRW.03524010.klr | 35 | 240 | 10 | 12 | 2155 | 185.2966 | 0.27431 | [8 empty] | A09 | 1005 | STRW1.03524010 |  | 1005 | 0 | 2155 | 2155 | 2155 | H | 1.399 | 1.399 | 1.399 |  | 0.0003969 | 1.7346 | 2 | 0.00036735 | [8 empty] | 44: 0.0001276; 45: 1.7219 | #N/A
Horizontaal Wand | Strada Hybrid | Ja | Jaga kleur | STRW.03524010.klrACO | 35 | 240 | 10DBH | 12 | 4228.9856 | 363.6273 | 0.96129 |  | 30 | 535.1979 | 535.1979 | 230.0937 | 4.9618 |  | 26 | A09* | 1875 | STRW1.03524010/HYB |  | 1875 | 0 | 5636.58 | 4228.9856 | 3860.4189 | H+C-3sp | 1.08 | 1.08 | 1.08 |  | 0.0003969 | 1.7346 | 2 | 0.00036735 |  | 781.44 | 586.295 | 535.1979 |  | 0.98 | 0.98 | 0.98 | 44: 0.0003969; 45: 1.7346; 47: 47.2; 48: 30; 49: 26; 51: 55.2; 52: 38; 53: 34; 61: 28; 62: 16.6; 63: 14.8 | #N/A
Horizontaal Wand | Strada | Nee | Jaga kleur | STRW.03524011.klr | 35 | 240 | 11 | 12 | 2870 | 246.7756 | 0.83818 | [8 empty] | A09 | 1297 | STRW1.03524011 |  | 1297 | 0 | 2870 | 2870 | 2870 | H | 1.44 | 1.44 | 1.44 |  | 0.0003969 | 1.7346 | 4 | 0.00057429 | [8 empty] | 44: 0.0003969; 45: 1.7346 | #N/A
Horizontaal Wand | Strada Hybrid | Ja | Jaga kleur | STRW.03524011.klrACO | 35 | 240 | 11DBH | 12 | 5738.0289 | 493.3817 | 3.0178 |  | 30 | 877.2988 | 877.2988 | 377.1706 | 5.7629 |  | 26 | A09* | 2147 | STRW1.03524011/HYB |  | 2147 | 0 | 7647.9 | 5738.0289 | 5237.9453 | H+C-3sp | 1.1 | 1.1 | 1.1 |  | 0.0003969 | 1.7346 | 4 | 0.00057429 |  | 1280.94 | 961.0574 | 877.2988 |  | 0.95 | 0.95 | 0.95 | 44: 0.0002083; 45: 1.724; 47: 47.2; 48: 30; 49: 26; 51: 55.2; 52: 38; 53: 34; 61: 28; 62: 16.6; 63: 14.8 | #N/A
Horizontaal Wand | Strada | Nee | Jaga kleur | STRW.03524015.klr | 35 | 240 | 15 | 17 | 3528 | 303.3534 | 0.59154 | [8 empty] | A09 | 1271 | STRW1.03524015 |  | 1271 | 0 | 3528 | 3528 | 3528 | H | 1.39 | 1.39 | 1.39 |  | 0.0002083 | 1.724 | 2 | 0.00046183 | [8 empty] | 44: 0.0002083; 45: 1.724 | #N/A
Horizontaal Wand | Strada Hybrid | Ja | Jaga kleur | STRW.03524015.klrACO | 35 | 240 | 15DBH | 17 | 4901.7743 | 421.4767 | 1.1126 |  | 30 | 645.6251 | 645.6251 | 277.5688 | 2.0563 |  | 26 | A09* | 2187 | STRW1.03524015/HYB |  | 2187 | 0 | 7188.36 | 4901.7743 | 4729.7153 | H+C-3sp | 1.08 | 1.08 | 1.08 |  | 0.0002083 | 1.724 | 2 | 0.00046183 |  | 981.24 | 669.1119 | 645.6251 |  | 1.01 | 1.01 | 1.01 | 44: 0.0001276; 45: 1.7219; 47: 48.1; 48: 30; 49: 26; 51: 56.1; 52: 38; 53: 34; 61: 29.7; 62: 17.7; 63: 16.4 | #N/A
Horizontaal Wand | Strada | Nee | Jaga kleur | STRW.03524016.klr | 35 | 240 | 16 | 17 | 3823 | 328.7188 | 1.877 | [8 empty] | A09 | 1733 | STRW1.03524016 |  | 1733 | 0 | 3823 | 3823 | 3823 | H | 1.458 | 1.458 | 1.458 |  | 0.0002083 | 1.724 | 4 | 0.0013928 | [8 empty] | 44: 0.0001276; 45: 1.7219 | #N/A
Horizontaal Wand | Strada Hybrid | Ja | Jaga kleur | STRW.03524016.klrACO | 35 | 240 | 16DBH | 17 | 7167.9745 | 616.3349 | 6.3734 |  | 30 | 1059.0005 | 1059.0005 | 455.2883 | 16.2086 |  | 26 | A09* | 2615 | STRW1.03524016/HYB |  | 2615 | 0 | 10511.7 | 7167.9745 | 6916.3687 | H+C-3sp | 1.1 | 1.1 | 1.1 |  | 0.0002083 | 1.724 | 4 | 0.0013928 |  | 1609.5 | 1097.5251 | 1059.0005 |  | 0.95 | 0.95 | 0.95 | 44: 0.0003969; 45: 1.7346; 47: 48.1; 48: 30; 49: 26; 51: 56.1; 52: 38; 53: 34; 61: 29.7; 62: 17.7; 63: 16.4 | #N/A
Horizontaal Wand | Strada | Nee | Jaga kleur | STRW.03524020.klr | 35 | 240 | 20 | 22 | 4944 | 425.1075 | 0.85642 | [8 empty] | A09 | 1454 | STRW1.03524020 |  | 1454 | 0 | 4944 | 4944 | 4944 | H | 1.39 | 1.39 | 1.39 |  | 0.0001276 | 1.7219 | 2 | 0.00037661 | [8 empty] | 44: 0.0003969; 45: 1.7346 | #N/A
Horizontaal Wand | Strada Hybrid | Ja | Jaga kleur | STRW.03524020.klrACO | 35 | 240 | 20DBH | 22 | 6765.7107 | 581.7464 | 1.5742 |  | 30 | 763.2652 | 763.2652 | 328.145 | 4.533 |  | 26 | A09* | 2358 | STRW1.03524020/HYB |  | 2358 | 0 | 9017.64 | 6765.7107 | 6176.062 | H+C-3sp | 1.08 | 1.08 | 1.08 |  | 0.0001276 | 1.7219 | 2 | 0.00037661 |  | 1114.44 | 836.1366 | 763.2652 |  | 0.95 | 0.95 | 0.95 | 44: 0.0002083; 45: 1.724; 47: 48.1; 48: 30; 49: 26; 51: 56.1; 52: 38; 53: 34; 61: 29.7; 62: 17.7; 63: 16.4 | #N/A
Horizontaal Wand | Strada | Nee | Jaga kleur | STRW.03524021.klr | 35 | 240 | 21 | 22 | 5074 | 436.2855 | 1.3554 | [8 empty] | A09 | 1906 | STRW1.03524021 |  | 1906 | 0 | 5074 | 5074 | 5074 | H | 1.472 | 1.472 | 1.472 |  | 0.0001276 | 1.7219 | 4 | 0.0005142 | [8 empty] | 44: 0.0002083; 45: 1.724 | #N/A
Horizontaal Wand | Strada Hybrid | Ja | Jaga kleur | STRW.03524021.klrACO | 35 | 240 | 21DBH | 22 | 9231.3218 | 793.7508 | 4.2852 |  | 30 | 1155.406 | 1155.406 | 496.7352 | 5.6015 |  | 26 | A09* | 2776 | STRW1.03524021/HYB |  | 2776 | 0 | 13537.56 | 9231.3218 | 8907.2896 | H+C-3sp | 1.05 | 1.05 | 1.05 |  | 0.0001276 | 1.7219 | 4 | 0.0005142 |  | 1756.02 | 1197.4378 | 1155.406 |  | 0.85 | 0.85 | 0.85 | 44: 0.0001276; 45: 1.7219; 47: 48.1; 48: 30; 49: 26; 51: 56.1; 52: 38; 53: 34; 61: 29.7; 62: 17.7; 63: 16.4 | #N/A
Horizontaal Wand | Strada | Nee | Jaga kleur | STRW.03526006.klr | 35 | 260 | 06 | 9 | 5598.5 | 481.3844 | 91.9926 | [8 empty] | A09 | 1188 | STRW1.03526006 |  | 1188 | 0 | 5598.5 | 5598.5 | 5598.5 | H | 1.393 | 1.393 | 1.393 |  | 0.00016126 | 2.1459 | 4 | 0.0013916 | [31 empty] | #N/A
Horizontaal Wand | Strada | Nee | Jaga kleur | STRW.03526010.klr | 35 | 260 | 10 | 12 | 2504 | 215.3052 | 4.4218 | [8 empty] | A09 | 1048 | STRW1.03526010 |  | 1048 | 0 | 2504 | 2504 | 2504 | H | 1.399 | 1.399 | 1.399 |  | 0.0003969 | 1.7346 | 2 | 0.00036735 | [31 empty] | #N/A
Horizontaal Wand | Strada Hybrid | Ja | Jaga kleur | STRW.03526010.klrACO | 35 | 260 | 10DBH | 12 | 4608 | 396.2167 | 12.7367 |  | 30 | 852 | 852 | 366.2941 | 11.1148 | 0 | 47.2 | A09* | 1970 | STRW1.03526010/HYB |  | 1970 | 0 | 6144 | 4608 | 4178 | H+C-3sp | 1.08 | 1.08 | 1.08 |  | 0.0003969 | 1.7346 | 2 | 0.00036735 |  | 852 | 639 | 579 |  | 0.98 | 0.98 | 0.98 | 44: 0.0003969; 45: 1.7346; 47: 47.2; 48: 30; 49: 26; 51: 55.2; 52: 38; 53: 34; 61: 28; 62: 16.6; 63: 14.8 | #N/A
Horizontaal Wand | Strada | Nee | Jaga kleur | STRW.03526011.klr | 35 | 260 | 11 | 12 | 3286 | 282.5451 | 7.085 | [8 empty] | A09 | 1310 | STRW1.03526011 |  | 1310 | 0 | 3286 | 3286 | 3286 | H | 1.44 | 1.44 | 1.44 |  | 0.0003969 | 1.7346 | 4 | 0.00057429 | [31 empty] | #N/A
Horizontaal Wand | Strada Hybrid | Ja | Jaga kleur | STRW.03526011.klrACO | 35 | 260 | 11DBH | 12 | 6253 | 537.6612 | 21.6283 |  | 30 | 1396 | 1396 | 600.172 | 26.1745 | 0 | 47.2 | A09* | 2232 | STRW1.03526011/HYB |  | 2232 | 0 | 8337 | 6253 | 5669 | H+C-3sp | 1.1 | 1.1 | 1.1 |  | 0.0003969 | 1.7346 | 4 | 0.00057429 |  | 1396 | 1047 | 950 |  | 0.95 | 0.95 | 0.95 | 44: 0.0003969; 45: 1.7346; 47: 47.2; 48: 30; 49: 26; 51: 55.2; 52: 38; 53: 34; 61: 28; 62: 16.6; 63: 14.8 | #N/A
Horizontaal Wand | Strada | Nee | Jaga kleur | STRW.03526015.klr | 35 | 260 | 15 | 17 | 4077 | 350.5589 | 5.0799 | [8 empty] | A09 | 1329 | STRW1.03526015 |  | 1329 | 0 | 4077 | 4077 | 4077 | H | 1.39 | 1.39 | 1.39 |  | 0.0002083 | 1.724 | 2 | 0.00046183 | [31 empty] | #N/A
Horizontaal Wand | Strada Hybrid | Ja | Jaga kleur | STRW.03526015.klrACO | 35 | 260 | 15DBH | 17 | 5122 | 440.4127 | 7.5284 |  | 30 | 994 | 994 | 427.3431 | 7.1474 | 0 | 48.1 | A09* | 2316 | STRW1.03526015/HYB |  | 2316 | 0 | 7511 | 5122 | 4942 | H+C-3sp | 1.08 | 1.08 | 1.08 |  | 0.0002083 | 1.724 | 2 | 0.00046183 |  | 994 | 678 | 654 |  | 1.01 | 1.01 | 1.01 | 44: 0.0002083; 45: 1.724; 47: 48.1; 48: 30; 49: 26; 51: 56.1; 52: 38; 53: 34; 61: 29.7; 62: 17.7; 63: 16.4 | #N/A
Horizontaal Wand | Strada | Nee | Jaga kleur | STRW.03526016.klr | 35 | 260 | 16 | 17 | 4420 | 380.0516 | 5.839 | [8 empty] | A09 | 1819 | STRW1.03526016 |  | 1819 | 0 | 4420 | 4420 | 4420 | H | 1.458 | 1.458 | 1.458 |  | 0.0002083 | 1.724 | 4 | 0.0013928 | [31 empty] | #N/A
Horizontaal Wand | Strada Hybrid | Ja | Jaga kleur | STRW.03526016.klrACO | 35 | 260 | 16DBH | 17 | 7610 | 654.3422 | 14.8983 |  | 30 | 1625 | 1625 | 698.6242 | 16.6788 | 0 | 48.1 | A09* | 2806 | STRW1.03526016/HYB |  | 2806 | 0 | 11159 | 7610 | 7342 | H+C-3sp | 1.1 | 1.1 | 1.1 |  | 0.0002083 | 1.724 | 4 | 0.0013928 |  | 1625 | 1108 | 1069 |  | 0.95 | 0.95 | 0.95 | 44: 0.0002083; 45: 1.724; 47: 48.1; 48: 30; 49: 26; 51: 56.1; 52: 38; 53: 34; 61: 29.7; 62: 17.7; 63: 16.4 | #N/A
Horizontaal Wand | Strada | Nee | Jaga kleur | STRW.03526020.klr | 35 | 260 | 20 | 22 | 5710 | 490.9716 | 5.4901 | [8 empty] | A09 | 1527 | STRW1.03526020 |  | 1527 | 0 | 5710 | 5710 | 5710 | H | 1.39 | 1.39 | 1.39 |  | 0.0001276 | 1.7219 | 2 | 0.00037661 | [31 empty] | #N/A
Horizontaal Wand | Strada Hybrid | Ja | Jaga kleur | STRW.03526020.klrACO | 35 | 260 | 20DBH | 22 | 7108 | 611.178 | 8.0048 |  | 30 | 1130 | 1130 | 485.8126 | 5.3911 | 0 | 48.1 | A09* | 2514 | STRW1.03526020/HYB |  | 2514 | 0 | 9477 | 7108 | 6445 | H+C-3sp | 1.08 | 1.08 | 1.08 |  | 0.0001276 | 1.7219 | 2 | 0.00037661 |  | 1130 | 848 | 768 |  | 0.95 | 0.95 | 0.95 | 44: 0.0001276; 45: 1.7219; 47: 48.1; 48: 30; 49: 26; 51: 56.1; 52: 38; 53: 34; 61: 29.7; 62: 17.7; 63: 16.4 | #N/A
Horizontaal Wand | Strada | Nee | Jaga kleur | STRW.03526021.klr | 35 | 260 | 21 | 22 | 5912 | 508.3405 | 5.8288 | [8 empty] | A09 | 2005 | STRW1.03526021 |  | 2005 | 0 | 5912 | 5912 | 5912 | H | 1.472 | 1.472 | 1.472 |  | 0.0001276 | 1.7219 | 4 | 0.0005142 | [31 empty] | #N/A
Horizontaal Wand | Strada Hybrid | Ja | Jaga kleur | STRW.03526021.klrACO | 35 | 260 | 21DBH | 22 | 9571 | 822.9579 | 13.361 |  | 30 | 1774 | 1774 | 762.6827 | 11.7208 | 0 | 48.1 | A09* | 2992 | STRW1.03526021/HYB |  | 2992 | 0 | 14035 | 9571 | 9235 | H+C-3sp | 1.05 | 1.05 | 1.05 |  | 0.0001276 | 1.7219 | 4 | 0.0005142 |  | 1774 | 1210 | 1168 |  | 0.85 | 0.85 | 0.85 | 44: 0.0001276; 45: 1.7219; 47: 48.1; 48: 30; 49: 26; 51: 56.1; 52: 38; 53: 34; 61: 29.7; 62: 17.7; 63: 16.4 | #N/A
Horizontaal Wand | Strada | Nee | Jaga kleur | STRW.03528006.klr | 35 | 280 | 06 | 9 | 2212 | 190.1978 | 1.7992 | [8 empty] | A09 | 1241 | STRW1.03528006 |  | 1241 | 0 | 2212 | 2212 | 2212 | H | 1.393 | 1.393 | 1.393 |  | 0.00016126 | 2.1459 | 4 | 0.0013916 | [31 empty] | #N/A
Horizontaal Wand | Strada | Nee | Jaga kleur | STRW.03528010.klr | 35 | 280 | 10 | 12 | 2514 | 216.1651 | 0.4 | [8 empty] | A09 | 1090 | STRW1.03528010 |  | 1090 | 0 | 2514 | 2514 | 2514 | H | 1.399 | 1.399 | 1.399 |  | 0.0003969 | 1.7346 | 2 | 0.00036735 | [8 empty] | 44: 0.0003969; 45: 1.7346 | #N/A
Horizontaal Wand | Strada Hybrid | Ja | Jaga kleur | STRW.03528010.klrACO | 35 | 280 | 10DBH | 12 | 4782.2249 | 411.1973 | 1.3158 |  | 30 | 587.6832 | 587.6832 | 252.6583 | 5.836 |  | 26 | A09* | 2044 | STRW1.03528010/HYB |  | 2044 | 0 | 6369.68 | 4782.2249 | 4331.3824 | H+C-3sp | 1.08 | 1.08 | 1.08 |  | 0.0003969 | 1.7346 | 2 | 0.00036735 |  | 864.24 | 648.8536 | 587.6832 |  | 0.98 | 0.98 | 0.98 | 44: 0.0003969; 45: 1.7346; 47: 47.8; 48: 30; 49: 26; 51: 55.8; 52: 38; 53: 34; 61: 31.4; 62: 18.6; 63: 16.2 | #N/A
Horizontaal Wand | Strada | Nee | Jaga kleur | STRW.03528011.klr | 35 | 280 | 11 | 12 | 3349 | 287.9622 | 1.229 | [8 empty] | A09 | 1415 | STRW1.03528011 |  | 1415 | 0 | 3349 | 3349 | 3349 | H | 1.44 | 1.44 | 1.44 |  | 0.0003969 | 1.7346 | 4 | 0.00057429 | [8 empty] | 44: 0.0002083; 45: 1.724 | #N/A
Horizontaal Wand | Strada Hybrid | Ja | Jaga kleur | STRW.03528011.klrACO | 35 | 280 | 11DBH | 12 | 6598.9761 | 567.4098 | 4.2843 |  | 30 | 956.3112 | 956.3112 | 411.1398 | 6.6866 |  | 26 | A09* | 2345 | STRW1.03528011/HYB |  | 2345 | 0 | 8789.5 | 6598.9761 | 5976.86 | H+C-3sp | 1.1 | 1.1 | 1.1 |  | 0.0003969 | 1.7346 | 4 | 0.00057429 |  | 1406.34 | 1055.8512 | 956.3112 |  | 0.95 | 0.95 | 0.95 | 44: 0.0002083; 45: 1.724; 47: 47.8; 48: 30; 49: 26; 51: 55.8; 52: 38; 53: 34; 61: 31.4; 62: 18.6; 63: 16.2 | #N/A
Horizontaal Wand | Strada | Nee | Jaga kleur | STRW.03528015.klr | 35 | 280 | 15 | 17 | 4116 | 353.9123 | 0.83571 | [8 empty] | A09 | 1386 | STRW1.03528015 |  | 1386 | 0 | 4116 | 4116 | 4116 | H | 1.39 | 1.39 | 1.39 |  | 0.0002083 | 1.724 | 2 | 0.00046183 | [8 empty] | 44: 0.0001276; 45: 1.7219 | #N/A
Horizontaal Wand | Strada Hybrid | Ja | Jaga kleur | STRW.03528015.klrACO | 35 | 280 | 15DBH | 17 | 5708.9475 | 490.8811 | 1.5631 |  | 30 | 762.2334 | 762.2334 | 327.7014 | 2.7369 |  | 26 | A09* | 2367 | STRW1.03528015/HYB |  | 2367 | 0 | 8483.56 | 5708.9475 | 5583.9636 | H+C-3sp | 1.08 | 1.08 | 1.08 |  | 0.0002083 | 1.724 | 2 | 0.00046183 |  | 1158.04 | 779.2943 | 762.2334 |  | 1.01 | 1.01 | 1.01 | 44: 0.0001276; 45: 1.7219; 47: 48.9; 48: 30; 49: 26; 51: 56.9; 52: 38; 53: 34; 61: 34.5; 62: 20.4; 63: 19.3 | #N/A
Horizontaal Wand | Strada | Nee | Jaga kleur | STRW.03528016.klr | 35 | 280 | 16 | 17 | 4460 | 383.491 | 2.6248 | [8 empty] | A09 | 1904 | STRW1.03528016 |  | 1904 | 0 | 4460 | 4460 | 4460 | H | 1.458 | 1.458 | 1.458 |  | 0.0002083 | 1.724 | 4 | 0.0013928 | [8 empty] | 44: 0.0003969; 45: 1.7346 | #N/A
Horizontaal Wand | Strada Hybrid | Ja | Jaga kleur | STRW.03528016.klrACO | 35 | 280 | 16DBH | 17 | 8348.322 | 717.8265 | 8.8528 |  | 30 | 1250.2698 | 1250.2698 | 537.5193 | 21.6184 |  | 26 | A09* | 2845 | STRW1.03528016/HYB |  | 2845 | 0 | 12405.7 | 8348.322 | 8165.5551 | H+C-3sp | 1.1 | 1.1 | 1.1 |  | 0.0002083 | 1.724 | 4 | 0.0013928 |  | 1899.5 | 1278.2542 | 1250.2698 |  | 0.95 | 0.95 | 0.95 | 44: 0.0003969; 45: 1.7346; 47: 48.9; 48: 30; 49: 26; 51: 56.9; 52: 38; 53: 34; 61: 34.5; 62: 20.4; 63: 19.3 | #N/A
Horizontaal Wand | Strada | Nee | Jaga kleur | STRW.03528020.klr | 35 | 280 | 20 | 22 | 5768 | 495.9587 | 1.1987 | [8 empty] | A09 | 1598 | STRW1.03528020 |  | 1598 | 0 | 5768 | 5768 | 5768 | H | 1.39 | 1.39 | 1.39 |  | 0.0001276 | 1.7219 | 2 | 0.00037661 | [8 empty] | 44: 0.0002083; 45: 1.724 | #N/A
Horizontaal Wand | Strada Hybrid | Ja | Jaga kleur | STRW.03528020.klrACO | 35 | 280 | 20DBH | 22 | 7990.1254 | 687.0271 | 2.2518 |  | 30 | 894.3632 | 894.3632 | 384.507 | 5.9575 |  | 26 | A09* | 2562 | STRW1.03528020/HYB |  | 2562 | 0 | 10642.44 | 7990.1254 | 7236.8592 | H+C-3sp | 1.08 | 1.08 | 1.08 |  | 0.0001276 | 1.7219 | 2 | 0.00037661 |  | 1315.24 | 987.4552 | 894.3632 |  | 0.95 | 0.95 | 0.95 | 44: 0.0002083; 45: 1.724; 47: 48.9; 48: 30; 49: 26; 51: 56.9; 52: 38; 53: 34; 61: 34.5; 62: 20.4; 63: 19.3 | #N/A
Horizontaal Wand | Strada | Nee | Jaga kleur | STRW.03528021.klr | 35 | 280 | 21 | 22 | 5919 | 508.9424 | 1.9134 | [8 empty] | A09 | 2103 | STRW1.03528021 |  | 2103 | 0 | 5919 | 5919 | 5919 | H | 1.472 | 1.472 | 1.472 |  | 0.0001276 | 1.7219 | 4 | 0.0005142 | [8 empty] | 44: 0.0001276; 45: 1.7219 | #N/A
Horizontaal Wand | Strada Hybrid | Ja | Jaga kleur | STRW.03528021.klrACO | 35 | 280 | 21DBH | 22 | 10751.4398 | 924.4574 | 6.0061 |  | 30 | 1364.0875 | 1364.0875 | 586.452 | 7.4554 |  | 26 | A09* | 3030 | STRW1.03528021/HYB |  | 3030 | 0 | 15976.76 | 10751.4398 | 10516.0623 | H+C-3sp | 1.05 | 1.05 | 1.05 |  | 0.0001276 | 1.7219 | 4 | 0.0005142 |  | 2072.42 | 1394.6194 | 1364.0875 |  | 0.85 | 0.85 | 0.85 | 44: 0.0001276; 45: 1.7219; 47: 48.9; 48: 30; 49: 26; 51: 56.9; 52: 38; 53: 34; 61: 34.5; 62: 20.4; 63: 19.3 | #N/A
Horizontaal Wand | Strada | Nee | Jaga kleur | STRW.05005006.klr | 50 | 50 | 06 | 9 | 474 | 40.7567 | 0.029074 | [8 empty] | A09 | 393 | STRW1.05005006 |  | 393 | 0 | 474 | 474 | 474 | H | 1.372 | 1.372 | 1.372 |  | 0.00016126 | 2.1459 | 4 | 0.0013916 | [31 empty] | #N/A
Horizontaal Wand | Strada | Nee | Jaga kleur | STRW.05005010.klr | 50 | 50 | 10 | 12 | 538 | 46.2597 | 0.009846 | [8 empty] | A09 | 348 | STRW1.05005010 |  | 348 | 0 | 538 | 538 | 538 | H | 1.385 | 1.385 | 1.385 |  | 0.0003969 | 1.7346 | 2 | 0.00036735 | [8 empty] | 44: 0.0003969; 45: 1.7346 | #N/A
Horizontaal Wand | Strada | Nee | Jaga kleur | STRW.05005011.klr | 50 | 50 | 11 | 12 | 693 | 59.5873 | 0.02663 | [8 empty] | A09 | 452 | STRW1.05005011 |  | 452 | 0 | 693 | 693 | 693 | H | 1.438 | 1.438 | 1.438 |  | 0.0003969 | 1.7346 | 4 | 0.00057429 | [8 empty] | 44: 0.0002083; 45: 1.724 | #N/A
Horizontaal Wand | Strada | Nee | Jaga kleur | STRW.05005015.klr | 50 | 50 | 15 | 17 | 867 | 74.5486 | 0.02761 | [8 empty] | A09 | 400 | STRW1.05005015 |  | 400 | 0 | 867 | 867 | 867 | H | 1.373 | 1.373 | 1.373 |  | 0.0002083 | 1.724 | 2 | 0.00046183 | [8 empty] | 44: 0.0002083; 45: 1.724 | #N/A
Horizontaal Wand | Strada | Nee | Jaga kleur | STRW.05005016.klr | 50 | 50 | 16 | 17 | 949 | 81.5993 | 0.096627 | [8 empty] | A09 | 532 | STRW1.05005016 |  | 532 | 0 | 949 | 949 | 949 | H | 1.464 | 1.464 | 1.464 |  | 0.0002083 | 1.724 | 4 | 0.0013928 | [8 empty] | 44: 0.0001276; 45: 1.7219 | #N/A
Horizontaal Wand | Strada | Nee | Jaga kleur | STRW.05005020.klr | 50 | 50 | 20 | 22 | 1213 | 104.2992 | 0.042809 | [8 empty] | A09 | 440 | STRW1.05005020 |  | 440 | 0 | 1213 | 1213 | 1213 | H | 1.373 | 1.373 | 1.373 |  | 0.0001276 | 1.7219 | 2 | 0.00037661 | [8 empty] | 44: 0.0001276; 45: 1.7219 | #N/A
Horizontaal Wand | Strada | Nee | Jaga kleur | STRW.05005021.klr | 50 | 50 | 21 | 22 | 1291 | 111.006 | 0.068016 | [8 empty] | A09 | 565 | STRW1.05005021 |  | 565 | 0 | 1291 | 1291 | 1291 | H | 1.485 | 1.485 | 1.485 |  | 0.0001276 | 1.7219 | 4 | 0.0005142 | [8 empty] | 44: 0.0003969; 45: 1.7346 | #N/A
Horizontaal Wand | Strada | Nee | Jaga kleur | STRW.05006006.klr | 50 | 60 | 06 | 9 | 568 | 48.8392 | 0.044654 | [8 empty] | A09 | 419 | STRW1.05006006 |  | 419 | 0 | 568 | 568 | 568 | H | 1.372 | 1.372 | 1.372 |  | 0.00016126 | 2.1459 | 4 | 0.0013916 | [31 empty] | #N/A
Horizontaal Wand | Strada | Nee | Jaga kleur | STRW.05006010.klr | 50 | 60 | 10 | 12 | 646 | 55.546 | 0.014876 | [8 empty] | A09 | 365 | STRW1.05006010 |  | 365 | 0 | 646 | 646 | 646 | H | 1.385 | 1.385 | 1.385 |  | 0.0003969 | 1.7346 | 2 | 0.00036735 | [8 empty] | 44: 0.0002083; 45: 1.724 | #N/A
Horizontaal Wand | Strada Hybrid | Ja | Jaga kleur | STRW.05006010.klrACO | 50 | 60 | 10DBH | 12 | 901.3595 | 77.503 | 0.02834 |  | 30 | 116.6899 | 116.6899 | 50.1676 | 0.17792 |  | 26 | A09* | 690 | STRW1.05006010/HYB |  | 690 | 0 | 1066.38 | 901.3595 | 841.6923 | H+C-3sp | 1.08 | 1.08 | 1.08 |  | 0.0003969 | 1.7346 | 2 | 0.00036735 |  | 147.84 | 124.962 | 116.6899 |  | 0.98 | 0.98 | 0.98 | 44: 0.0002083; 45: 1.724; 47: 40; 48: 30; 49: 26; 51: 48; 52: 38; 53: 34; 61: 6.8; 62: 5.4; 63: 4.8 | #N/A
Horizontaal Wand | Strada | Nee | Jaga kleur | STRW.05006011.klr | 50 | 60 | 11 | 12 | 832 | 71.5391 | 0.040494 | [8 empty] | A09 | 475 | STRW1.05006011 |  | 475 | 0 | 832 | 832 | 832 | H | 1.438 | 1.438 | 1.438 |  | 0.0003969 | 1.7346 | 4 | 0.00057429 | [8 empty] | 44: 0.0001276; 45: 1.7219 | #N/A
Horizontaal Wand | Strada Hybrid | Ja | Jaga kleur | STRW.05006011.klrACO | 50 | 60 | 11DBH | 12 | 1222.9947 | 105.1586 | 0.085041 |  | 30 | 191.2786 | 191.2786 | 82.235 | 0.25316 |  | 26 | A09* | 791 | STRW1.05006011/HYB |  | 791 | 0 | 1446.9 | 1222.9947 | 1142.0362 | H+C-3sp | 1.1 | 1.1 | 1.1 |  | 0.0003969 | 1.7346 | 4 | 0.00057429 |  | 242.34 | 204.8383 | 191.2786 |  | 0.95 | 0.95 | 0.95 | 44: 0.0001276; 45: 1.7219; 47: 40; 48: 30; 49: 26; 51: 48; 52: 38; 53: 34; 61: 6.8; 62: 5.4; 63: 4.8 | #N/A
Horizontaal Wand | Strada | Nee | Jaga kleur | STRW.05006015.klr | 50 | 60 | 15 | 17 | 1040 | 89.4239 | 0.0405 | [8 empty] | A09 | 424 | STRW1.05006015 |  | 424 | 0 | 1040 | 1040 | 1040 | H | 1.373 | 1.373 | 1.373 |  | 0.0002083 | 1.724 | 2 | 0.00046183 | [8 empty] | 44: 0.0003969; 45: 1.7346 | #N/A
Horizontaal Wand | Strada Hybrid | Ja | Jaga kleur | STRW.05006015.klrACO | 50 | 60 | 15DBH | 17 | 1027.5251 | 88.3513 | 0.039548 |  | 30 | 130.6606 | 130.6606 | 56.174 | 0.42996 |  | 26 | A09* | 745 | STRW1.05006015/HYB |  | 745 | 0 | 1359.96 | 1027.5251 | 957.1926 | H+C-3sp | 1.08 | 1.08 | 1.08 |  | 0.0002083 | 1.724 | 2 | 0.00046183 |  | 185.64 | 140.2613 | 130.6606 |  | 1.01 | 1.01 | 1.01 | 44: 0.0003969; 45: 1.7346; 47: 41.1; 48: 30; 49: 26; 51: 49.1; 52: 38; 53: 34; 61: 7.2; 62: 5.5; 63: 4.8 | #N/A
Horizontaal Wand | Strada | Nee | Jaga kleur | STRW.05006016.klr | 50 | 60 | 16 | 17 | 1139 | 97.9364 | 0.141 | [8 empty] | A09 | 575 | STRW1.05006016 |  | 575 | 0 | 1139 | 1139 | 1139 | H | 1.464 | 1.464 | 1.464 |  | 0.0002083 | 1.724 | 4 | 0.0013928 | [8 empty] | 44: 0.0002083; 45: 1.724 | #N/A
Horizontaal Wand | Strada Hybrid | Ja | Jaga kleur | STRW.05006016.klrACO | 50 | 60 | 16DBH | 17 | 1502.5729 | 129.198 | 0.24408 |  | 30 | 214.3189 | 214.3189 | 92.1405 | 0.50746 |  | 26 | A09* | 885 | STRW1.05006016/HYB |  | 885 | 0 | 1988.7 | 1502.5729 | 1399.7242 | H+C-3sp | 1.1 | 1.1 | 1.1 |  | 0.0002083 | 1.724 | 4 | 0.0013928 |  | 304.5 | 230.0666 | 214.3189 |  | 0.95 | 0.95 | 0.95 | 44: 0.0002083; 45: 1.724; 47: 41.1; 48: 30; 49: 26; 51: 49.1; 52: 38; 53: 34; 61: 7.2; 62: 5.5; 63: 4.8 | #N/A
Horizontaal Wand | Strada | Nee | Jaga kleur | STRW.05006020.klr | 50 | 60 | 20 | 22 | 1455 | 125.1075 | 0.062428 | [8 empty] | A09 | 469 | STRW1.05006020 |  | 469 | 0 | 1455 | 1455 | 1455 | H | 1.373 | 1.373 | 1.373 |  | 0.0001276 | 1.7219 | 2 | 0.00037661 | [8 empty] | 44: 0.0001276; 45: 1.7219 | #N/A
Horizontaal Wand | Strada Hybrid | Ja | Jaga kleur | STRW.05006020.klrACO | 50 | 60 | 20DBH | 22 | 1442.0332 | 123.9925 | 0.061331 |  | 30 | 166.4157 | 166.4157 | 71.5459 | 0.19919 |  | 26 | A09* | 788 | STRW1.05006020/HYB |  | 788 | 0 | 1706.04 | 1442.0332 | 1346.575 | H+C-3sp | 1.08 | 1.08 | 1.08 |  | 0.0001276 | 1.7219 | 2 | 0.00037661 |  | 210.84 | 178.2129 | 166.4157 |  | 0.95 | 0.95 | 0.95 | 44: 0.0001276; 45: 1.7219; 47: 41.1; 48: 30; 49: 26; 51: 49.1; 52: 38; 53: 34; 61: 7.2; 62: 5.5; 63: 4.8 | #N/A
Horizontaal Wand | Strada | Nee | Jaga kleur | STRW.05006021.klr | 50 | 60 | 21 | 22 | 1549 | 133.19 | 0.099774 | [8 empty] | A09 | 604 | STRW1.05006021 |  | 604 | 0 | 1549 | 1549 | 1549 | H | 1.485 | 1.485 | 1.485 |  | 0.0001276 | 1.7219 | 4 | 0.0005142 | [8 empty] | 44: 0.0003969; 45: 1.7346 | #N/A
Horizontaal Wand | Strada Hybrid | Ja | Jaga kleur | STRW.05006021.klrACO | 50 | 60 | 21DBH | 22 | 1935.0981 | 166.3885 | 0.15474 |  | 30 | 233.8293 | 233.8293 | 100.5285 | 1.1799 |  | 26 | A09* | 913 | STRW1.05006021/HYB |  | 913 | 0 | 2561.16 | 1935.0981 | 1802.6437 | H+C-3sp | 1.05 | 1.05 | 1.05 |  | 0.0001276 | 1.7219 | 4 | 0.0005142 |  | 332.22 | 251.0106 | 233.8293 |  | 0.85 | 0.85 | 0.85 | 44: 0.0003969; 45: 1.7346; 47: 41.1; 48: 30; 49: 26; 51: 49.1; 52: 38; 53: 34; 61: 7.2; 62: 5.5; 63: 4.8 | #N/A
Horizontaal Wand | Strada | Nee | Jaga kleur | STRW.05007006.klr | 50 | 70 | 06 | 9 | 663 | 57.0077 | 0.064922 | [8 empty] | A09 | 442 | STRW1.05007006 |  | 442 | 0 | 663 | 663 | 663 | H | 1.372 | 1.372 | 1.372 |  | 0.00016126 | 2.1459 | 4 | 0.0013916 | [31 empty] | #N/A
Horizontaal Wand | Strada | Nee | Jaga kleur | STRW.05007010.klr | 50 | 70 | 10 | 12 | 753 | 64.7463 | 0.021086 | [8 empty] | A09 | 390 | STRW1.05007010 |  | 390 | 0 | 753 | 753 | 753 | H | 1.385 | 1.385 | 1.385 |  | 0.0003969 | 1.7346 | 2 | 0.00036735 | [8 empty] | 44: 0.0002083; 45: 1.724 | #N/A
Horizontaal Wand | Strada Hybrid | Ja | Jaga kleur | STRW.05007010.klrACO | 50 | 70 | 10DBH | 12 | 1104.286 | 94.9515 | 0.044103 |  | 30 | 142.7604 | 142.7604 | 61.3759 | 0.15297 |  | 26 | A09* | 727 | STRW1.05007010/HYB |  | 727 | 0 | 1320.28 | 1104.286 | 1029.7404 | H+C-3sp | 1.08 | 1.08 | 1.08 |  | 0.0003969 | 1.7346 | 2 | 0.00036735 |  | 183.04 | 153.0952 | 142.7604 |  | 0.98 | 0.98 | 0.98 | 44: 0.0001276; 45: 1.7219; 47: 41; 48: 30; 49: 26; 51: 49; 52: 38; 53: 34; 61: 7.9; 62: 5.9; 63: 5.5 | #N/A
Horizontaal Wand | Strada | Nee | Jaga kleur | STRW.05007011.klr | 50 | 70 | 11 | 12 | 970 | 83.405 | 0.057752 | [8 empty] | A09 | 515 | STRW1.05007011 |  | 515 | 0 | 970 | 970 | 970 | H | 1.438 | 1.438 | 1.438 |  | 0.0003969 | 1.7346 | 4 | 0.00057429 | [8 empty] | 44: 0.0001276; 45: 1.7219 | #N/A
Horizontaal Wand | Strada Hybrid | Ja | Jaga kleur | STRW.05007011.klrACO | 50 | 70 | 11DBH | 12 | 1498.3321 | 128.8334 | 0.13296 |  | 30 | 234.0135 | 234.0135 | 100.6077 | 1.1815 |  | 26 | A09* | 842 | STRW1.05007011/HYB |  | 842 | 0 | 1791.4 | 1498.3321 | 1397.1862 | H+C-3sp | 1.1 | 1.1 | 1.1 |  | 0.0003969 | 1.7346 | 4 | 0.00057429 |  | 300.04 | 250.9543 | 234.0135 |  | 0.95 | 0.95 | 0.95 | 44: 0.0003969; 45: 1.7346; 47: 41; 48: 30; 49: 26; 51: 49; 52: 38; 53: 34; 61: 7.9; 62: 5.9; 63: 5.5 | #N/A
Horizontaal Wand | Strada | Nee | Jaga kleur | STRW.05007015.klr | 50 | 70 | 15 | 17 | 1214 | 104.3852 | 0.056173 | [8 empty] | A09 | 463 | STRW1.05007015 |  | 463 | 0 | 1214 | 1214 | 1214 | H | 1.373 | 1.373 | 1.373 |  | 0.0002083 | 1.724 | 2 | 0.00046183 | [8 empty] | 44: 0.0003969; 45: 1.7346 | #N/A
Horizontaal Wand | Strada Hybrid | Ja | Jaga kleur | STRW.05007015.klrACO | 50 | 70 | 15DBH | 17 | 1149.5095 | 98.84 | 0.050457 |  | 30 | 135.0948 | 135.0948 | 58.0803 | 0.22902 |  | 26 | A09* | 781 | STRW1.05007015/HYB |  | 781 | 0 | 1521.41 | 1149.5095 | 1070.8274 | H+C-3sp | 1.08 | 1.08 | 1.08 |  | 0.0002083 | 1.724 | 2 | 0.00046183 |  | 191.94 | 145.0213 | 135.0948 |  | 1.01 | 1.01 | 1.01 | 44: 0.0002083; 45: 1.724; 47: 41.1; 48: 30; 49: 26; 51: 49.1; 52: 38; 53: 34; 61: 7.2; 62: 5.6; 63: 5.1 | #N/A
Horizontaal Wand | Strada | Nee | Jaga kleur | STRW.05007016.klr | 50 | 70 | 16 | 17 | 1329 | 114.2734 | 0.19427 | [8 empty] | A09 | 635 | STRW1.05007016 |  | 635 | 0 | 1329 | 1329 | 1329 | H | 1.464 | 1.464 | 1.464 |  | 0.0002083 | 1.724 | 4 | 0.0013928 | [8 empty] | 44: 0.0002083; 45: 1.724 | #N/A
Horizontaal Wand | Strada Hybrid | Ja | Jaga kleur | STRW.05007016.klrACO | 50 | 70 | 16DBH | 17 | 1747.2217 | 150.234 | 0.33376 |  | 30 | 219.5977 | 219.5977 | 94.41 | 0.3211 |  | 26 | A09* | 942 | STRW1.05007016/HYB |  | 942 | 0 | 2312.5 | 1747.2217 | 1627.6272 | H+C-3sp | 1.1 | 1.1 | 1.1 |  | 0.0002083 | 1.724 | 4 | 0.0013928 |  | 312 | 235.7333 | 219.5977 |  | 0.95 | 0.95 | 0.95 | 44: 0.0001276; 45: 1.7219; 47: 41.1; 48: 30; 49: 26; 51: 49.1; 52: 38; 53: 34; 61: 7.2; 62: 5.6; 63: 5.1 | #N/A
Horizontaal Wand | Strada | Nee | Jaga kleur | STRW.05007020.klr | 50 | 70 | 20 | 22 | 1698 | 146.0017 | 0.086088 | [8 empty] | A09 | 517 | STRW1.05007020 |  | 517 | 0 | 1698 | 1698 | 1698 | H | 1.373 | 1.373 | 1.373 |  | 0.0001276 | 1.7219 | 2 | 0.00037661 | [8 empty] | 44: 0.0001276; 45: 1.7219 | #N/A
Horizontaal Wand | Strada Hybrid | Ja | Jaga kleur | STRW.05007020.klrACO | 50 | 70 | 20DBH | 22 | 1619.1421 | 139.2212 | 0.078367 |  | 30 | 170.5263 | 170.5263 | 73.3131 | 0.68238 |  | 26 | A09* | 832 | STRW1.05007020/HYB |  | 832 | 0 | 1935.84 | 1619.1421 | 1509.8408 | H+C-3sp | 1.08 | 1.08 | 1.08 |  | 0.0001276 | 1.7219 | 2 | 0.00037661 |  | 218.64 | 182.8711 | 170.5263 |  | 0.95 | 0.95 | 0.95 | 44: 0.0003969; 45: 1.7346; 47: 41.1; 48: 30; 49: 26; 51: 49.1; 52: 38; 53: 34; 61: 7.2; 62: 5.6; 63: 5.1 | #N/A
Horizontaal Wand | Strada | Nee | Jaga kleur | STRW.05007021.klr | 50 | 70 | 21 | 22 | 1807 | 155.374 | 0.13815 | [8 empty] | A09 | 675 | STRW1.05007021 |  | 675 | 0 | 1807 | 1807 | 1807 | H | 1.485 | 1.485 | 1.485 |  | 0.0001276 | 1.7219 | 4 | 0.0005142 | [8 empty] | 44: 0.0003969; 45: 1.7346 | #N/A
Horizontaal Wand | Strada Hybrid | Ja | Jaga kleur | STRW.05007021.klrACO | 50 | 70 | 21DBH | 22 | 2123.1559 | 182.5585 | 0.18973 |  | 30 | 240.3046 | 240.3046 | 103.3124 | 0.61814 |  | 26 | A09* | 978 | STRW1.05007021/HYB |  | 978 | 0 | 2810.06 | 2123.1559 | 1977.8292 | H+C-3sp | 1.05 | 1.05 | 1.05 |  | 0.0001276 | 1.7219 | 4 | 0.0005142 |  | 341.42 | 257.9617 | 240.3046 |  | 0.85 | 0.85 | 0.85 | 44: 0.0002083; 45: 1.724; 47: 41.1; 48: 30; 49: 26; 51: 49.1; 52: 38; 53: 34; 61: 7.2; 62: 5.6; 63: 5.1 | #N/A
Horizontaal Wand | Strada | Nee | Jaga kleur | STRW.05008006.klr | 50 | 80 | 06 | 9 | 758 | 65.1763 | 0.090329 | [8 empty] | A09 | 471 | STRW1.05008006 |  | 471 | 0 | 758 | 758 | 758 | H | 1.372 | 1.372 | 1.372 |  | 0.00016126 | 2.1459 | 4 | 0.0013916 | [31 empty] | #N/A
Horizontaal Wand | Strada | Nee | Jaga kleur | STRW.05008010.klr | 50 | 80 | 10 | 12 | 861 | 74.0327 | 0.028655 | [8 empty] | A09 | 412 | STRW1.05008010 |  | 412 | 0 | 861 | 861 | 861 | H | 1.385 | 1.385 | 1.385 |  | 0.0003969 | 1.7346 | 2 | 0.00036735 | [8 empty] | 44: 0.0001276; 45: 1.7219 | #N/A
Horizontaal Wand | Strada Hybrid | Ja | Jaga kleur | STRW.05008010.klrACO | 50 | 80 | 10DBH | 12 | 1304.1434 | 112.1361 | 0.063605 |  | 30 | 168.3371 | 168.3371 | 72.3719 | 0.20316 |  | 26 | A09* | 773 | STRW1.05008010/HYB |  | 773 | 0 | 1574.18 | 1304.1434 | 1214.227 | H+C-3sp | 1.08 | 1.08 | 1.08 |  | 0.0003969 | 1.7346 | 2 | 0.00036735 |  | 218.24 | 180.8029 | 168.3371 |  | 0.98 | 0.98 | 0.98 | 44: 0.0001276; 45: 1.7219; 47: 41.8; 48: 30; 49: 26; 51: 49.8; 52: 38; 53: 34; 61: 9.1; 62: 6.8; 63: 6.3 | #N/A
Horizontaal Wand | Strada | Nee | Jaga kleur | STRW.05008011.klr | 50 | 80 | 11 | 12 | 1109 | 95.3568 | 0.078861 | [8 empty] | A09 | 543 | STRW1.05008011 |  | 543 | 0 | 1109 | 1109 | 1109 | H | 1.438 | 1.438 | 1.438 |  | 0.0003969 | 1.7346 | 4 | 0.00057429 | [8 empty] | 44: 0.0003969; 45: 1.7346 | #N/A
Horizontaal Wand | Strada Hybrid | Ja | Jaga kleur | STRW.05008011.klrACO | 50 | 80 | 11DBH | 12 | 1769.5053 | 152.1501 | 0.19255 |  | 30 | 275.9389 | 275.9389 | 118.6324 | 1.5725 |  | 26 | A09* | 893 | STRW1.05008011/HYB |  | 893 | 0 | 2135.9 | 1769.5053 | 1647.5037 | H+C-3sp | 1.1 | 1.1 | 1.1 |  | 0.0003969 | 1.7346 | 4 | 0.00057429 |  | 357.74 | 296.3729 | 275.9389 |  | 0.95 | 0.95 | 0.95 | 44: 0.0003969; 45: 1.7346; 47: 41.8; 48: 30; 49: 26; 51: 49.8; 52: 38; 53: 34; 61: 9.1; 62: 6.8; 63: 6.3 | #N/A
Horizontaal Wand | Strada | Nee | Jaga kleur | STRW.05008015.klr | 50 | 80 | 15 | 17 | 1387 | 119.2605 | 0.074552 | [8 empty] | A09 | 490 | STRW1.05008015 |  | 490 | 0 | 1387 | 1387 | 1387 | H | 1.373 | 1.373 | 1.373 |  | 0.0002083 | 1.724 | 2 | 0.00046183 | [8 empty] | 44: 0.0002083; 45: 1.724 | #N/A
Horizontaal Wand | Strada Hybrid | Ja | Jaga kleur | STRW.05008015.klrACO | 50 | 80 | 15DBH | 17 | 1496.2563 | 128.6549 | 0.086515 |  | 30 | 190.4692 | 190.4692 | 81.887 | 0.41407 |  | 26 | A09* | 847 | STRW1.05008015/HYB |  | 847 | 0 | 2007.56 | 1496.2563 | 1395.3374 | H+C-3sp | 1.08 | 1.08 | 1.08 |  | 0.0002083 | 1.724 | 2 | 0.00046183 |  | 274.04 | 204.245 | 190.4692 |  | 1.01 | 1.01 | 1.01 | 44: 0.0002083; 45: 1.724; 47: 42.4; 48: 30; 49: 26; 51: 50.4; 52: 38; 53: 34; 61: 9; 62: 6.7; 63: 6 | #N/A
Horizontaal Wand | Strada | Nee | Jaga kleur | STRW.05008016.klr | 50 | 80 | 16 | 17 | 1518 | 130.5245 | 0.25633 | [8 empty] | A09 | 675 | STRW1.05008016 |  | 675 | 0 | 1518 | 1518 | 1518 | H | 1.464 | 1.464 | 1.464 |  | 0.0002083 | 1.724 | 4 | 0.0013928 | [8 empty] | 44: 0.0001276; 45: 1.7219 | #N/A
Horizontaal Wand | Strada Hybrid | Ja | Jaga kleur | STRW.05008016.klrACO | 50 | 80 | 16DBH | 17 | 2188.0092 | 188.1349 | 0.52779 |  | 30 | 312.4211 | 312.4211 | 134.3169 | 0.58922 |  | 26 | A09* | 1017 | STRW1.05008016/HYB |  | 1017 | 0 | 2935.7 | 2188.0092 | 2040.4332 | H+C-3sp | 1.1 | 1.1 | 1.1 |  | 0.0002083 | 1.724 | 4 | 0.0013928 |  | 449.5 | 335.0172 | 312.4211 |  | 0.95 | 0.95 | 0.95 | 44: 0.0001276; 45: 1.7219; 47: 42.4; 48: 30; 49: 26; 51: 50.4; 52: 38; 53: 34; 61: 9; 62: 6.7; 63: 6 | #N/A
Horizontaal Wand | Strada | Nee | Jaga kleur | STRW.05008020.klr | 50 | 80 | 20 | 22 | 1940 | 166.81 | 0.1137 | [8 empty] | A09 | 549 | STRW1.05008020 |  | 549 | 0 | 1940 | 1940 | 1940 | H | 1.373 | 1.373 | 1.373 |  | 0.0001276 | 1.7219 | 2 | 0.00037661 | [8 empty] | 44: 0.0003969; 45: 1.7346 | #N/A
Horizontaal Wand | Strada Hybrid | Ja | Jaga kleur | STRW.05008020.klrACO | 50 | 80 | 20DBH | 22 | 2086.4239 | 179.4002 | 0.13126 |  | 30 | 240.0717 | 240.0717 | 103.2122 | 1.2351 |  | 26 | A09* | 902 | STRW1.05008020/HYB |  | 902 | 0 | 2518.44 | 2086.4239 | 1942.5719 | H+C-3sp | 1.08 | 1.08 | 1.08 |  | 0.0001276 | 1.7219 | 2 | 0.00037661 |  | 311.24 | 257.8495 | 240.0717 |  | 0.95 | 0.95 | 0.95 | 44: 0.0003969; 45: 1.7346; 47: 42.4; 48: 30; 49: 26; 51: 50.4; 52: 38; 53: 34; 61: 9; 62: 6.7; 63: 6 | #N/A
Horizontaal Wand | Strada | Nee | Jaga kleur | STRW.05008021.klr | 50 | 80 | 21 | 22 | 2066 | 177.644 | 0.18354 | [8 empty] | A09 | 717 | STRW1.05008021 |  | 717 | 0 | 2066 | 2066 | 2066 | H | 1.485 | 1.485 | 1.485 |  | 0.0001276 | 1.7219 | 4 | 0.0005142 | [8 empty] | 44: 0.0002083; 45: 1.724 | #N/A
Horizontaal Wand | Strada Hybrid | Ja | Jaga kleur | STRW.05008021.klrACO | 50 | 80 | 21DBH | 22 | 2817.8416 | 242.2908 | 0.33767 |  | 30 | 340.8622 | 340.8622 | 146.5444 | 1.1293 |  | 26 | A09* | 1056 | STRW1.05008021/HYB |  | 1056 | 0 | 3780.76 | 2817.8416 | 2627.7849 | H+C-3sp | 1.05 | 1.05 | 1.05 |  | 0.0001276 | 1.7219 | 4 | 0.0005142 |  | 490.42 | 365.5154 | 340.8622 |  | 0.85 | 0.85 | 0.85 | 44: 0.0002083; 45: 1.724; 47: 42.4; 48: 30; 49: 26; 51: 50.4; 52: 38; 53: 34; 61: 9; 62: 6.7; 63: 6 | #N/A
Horizontaal Wand | Strada | Nee | Jaga kleur | STRW.05009006.klr | 50 | 90 | 06 | 9 | 852 | 73.2588 | 0.12117 | [8 empty] | A09 | 501 | STRW1.05009006 |  | 501 | 0 | 852 | 852 | 852 | H | 1.372 | 1.372 | 1.372 |  | 0.00016126 | 2.1459 | 4 | 0.0013916 | [31 empty] | #N/A
Horizontaal Wand | Strada | Nee | Jaga kleur | STRW.05009010.klr | 50 | 90 | 10 | 12 | 968 | 83.233 | 0.037541 | [8 empty] | A09 | 431 | STRW1.05009010 |  | 431 | 0 | 968 | 968 | 968 | H | 1.385 | 1.385 | 1.385 |  | 0.0003969 | 1.7346 | 2 | 0.00036735 | [8 empty] | 44: 0.0001276; 45: 1.7219 | #N/A
Horizontaal Wand | Strada Hybrid | Ja | Jaga kleur | STRW.05009010.klrACO | 50 | 90 | 10DBH | 12 | 1501.3 | 129.0886 | 0.086968 |  | 30 | 193.4859 | 193.4859 | 83.184 | 0.84954 |  | 26 | A09* | 846 | STRW1.05009010/HYB |  | 846 | 0 | 1828.08 | 1501.3 | 1395.6272 | H+C-3sp | 1.08 | 1.08 | 1.08 |  | 0.0003969 | 1.7346 | 2 | 0.00036735 |  | 253.44 | 208.1361 | 193.4859 |  | 0.98 | 0.98 | 0.98 | 44: 0.0003969; 45: 1.7346; 47: 42.4; 48: 30; 49: 26; 51: 50.4; 52: 38; 53: 34; 61: 10.3; 62: 7.4; 63: 6.7 | #N/A
Horizontaal Wand | Strada | Nee | Jaga kleur | STRW.05009011.klr | 50 | 90 | 11 | 12 | 1247 | 107.2227 | 0.10381 | [8 empty] | A09 | 568 | STRW1.05009011 |  | 568 | 0 | 1247 | 1247 | 1247 | H | 1.438 | 1.438 | 1.438 |  | 0.0003969 | 1.7346 | 4 | 0.00057429 | [8 empty] | 44: 0.0003969; 45: 1.7346 | #N/A
Horizontaal Wand | Strada Hybrid | Ja | Jaga kleur | STRW.05009011.klrACO | 50 | 90 | 11DBH | 12 | 2037.014 | 175.1517 | 0.26426 |  | 30 | 317.163 | 317.163 | 136.3556 | 0.99739 |  | 26 | A09* | 973 | STRW1.05009011/HYB |  | 973 | 0 | 2480.4 | 2037.014 | 1893.6336 | H+C-3sp | 1.1 | 1.1 | 1.1 |  | 0.0003969 | 1.7346 | 4 | 0.00057429 |  | 415.44 | 341.1777 | 317.163 |  | 0.95 | 0.95 | 0.95 | 44: 0.0002083; 45: 1.724; 47: 42.4; 48: 30; 49: 26; 51: 50.4; 52: 38; 53: 34; 61: 10.3; 62: 7.4; 63: 6.7 | #N/A
Horizontaal Wand | Strada | Nee | Jaga kleur | STRW.05009015.klr | 50 | 90 | 15 | 17 | 1561 | 134.2218 | 0.095919 | [8 empty] | A09 | 517 | STRW1.05009015 |  | 517 | 0 | 1561 | 1561 | 1561 | H | 1.373 | 1.373 | 1.373 |  | 0.0002083 | 1.724 | 2 | 0.00046183 | [8 empty] | 44: 0.0002083; 45: 1.724 | #N/A
Horizontaal Wand | Strada Hybrid | Ja | Jaga kleur | STRW.05009015.klrACO | 50 | 90 | 15DBH | 17 | 1711.9131 | 147.198 | 0.11493 |  | 30 | 218.1221 | 218.1221 | 93.7756 | 0.31739 |  | 26 | A09* | 945 | STRW1.05009015/HYB |  | 945 | 0 | 2331.36 | 1711.9131 | 1597.9168 | H+C-3sp | 1.08 | 1.08 | 1.08 |  | 0.0002083 | 1.724 | 2 | 0.00046183 |  | 318.24 | 233.683 | 218.1221 |  | 1.01 | 1.01 | 1.01 | 44: 0.0001276; 45: 1.7219; 47: 43.3; 48: 30; 49: 26; 51: 51.3; 52: 38; 53: 34; 61: 10.7; 62: 7.7; 63: 7 | #N/A
Horizontaal Wand | Strada | Nee | Jaga kleur | STRW.05009016.klr | 50 | 90 | 16 | 17 | 1708 | 146.8616 | 0.32799 | [8 empty] | A09 | 712 | STRW1.05009016 |  | 712 | 0 | 1708 | 1708 | 1708 | H | 1.464 | 1.464 | 1.464 |  | 0.0002083 | 1.724 | 4 | 0.0013928 | [8 empty] | 44: 0.0001276; 45: 1.7219 | #N/A
Horizontaal Wand | Strada Hybrid | Ja | Jaga kleur | STRW.05009016.klrACO | 50 | 90 | 16DBH | 17 | 2503.3688 | 215.251 | 0.69735 |  | 30 | 357.7794 | 357.7794 | 153.8174 | 2.4675 |  | 26 | A09* | 1127 | STRW1.05009016/HYB |  | 1127 | 0 | 3409.2 | 2503.3688 | 2336.6695 | H+C-3sp | 1.1 | 1.1 | 1.1 |  | 0.0002083 | 1.724 | 4 | 0.0013928 |  | 522 | 383.3036 | 357.7794 |  | 0.95 | 0.95 | 0.95 | 44: 0.0003969; 45: 1.7346; 47: 43.3; 48: 30; 49: 26; 51: 51.3; 52: 38; 53: 34; 61: 10.7; 62: 7.7; 63: 7 | #N/A
Horizontaal Wand | Strada | Nee | Jaga kleur | STRW.05009020.klr | 50 | 90 | 20 | 22 | 2183 | 187.7042 | 0.14557 | [8 empty] | A09 | 578 | STRW1.05009020 |  | 578 | 0 | 2183 | 2183 | 2183 | H | 1.373 | 1.373 | 1.373 |  | 0.0001276 | 1.7219 | 2 | 0.00037661 | [8 empty] | 44: 0.0003969; 45: 1.7346 | #N/A
Horizontaal Wand | Strada Hybrid | Ja | Jaga kleur | STRW.05009020.klrACO | 50 | 90 | 20DBH | 22 | 2401.8435 | 206.5214 | 0.17573 |  | 30 | 275.9373 | 275.9373 | 118.6317 | 0.78453 |  | 26 | A09* | 1003 | STRW1.05009020/HYB |  | 1003 | 0 | 2924.64 | 2401.8435 | 2232.7837 | H+C-3sp | 1.08 | 1.08 | 1.08 |  | 0.0001276 | 1.7219 | 2 | 0.00037661 |  | 361.44 | 296.8305 | 275.9373 |  | 0.95 | 0.95 | 0.95 | 44: 0.0002083; 45: 1.724; 47: 43.3; 48: 30; 49: 26; 51: 51.3; 52: 38; 53: 34; 61: 10.7; 62: 7.7; 63: 7 | #N/A
Horizontaal Wand | Strada | Nee | Jaga kleur | STRW.05009021.klr | 50 | 90 | 21 | 22 | 2324 | 199.828 | 0.23583 | [8 empty] | A09 | 756 | STRW1.05009021 |  | 756 | 0 | 2324 | 2324 | 2324 | H | 1.485 | 1.485 | 1.485 |  | 0.0001276 | 1.7219 | 4 | 0.0005142 | [8 empty] | 44: 0.0002083; 45: 1.724 | #N/A
Horizontaal Wand | Strada Hybrid | Ja | Jaga kleur | STRW.05009021.klrACO | 50 | 90 | 21DBH | 22 | 3223.9796 | 277.2123 | 0.44805 |  | 30 | 390.3496 | 390.3496 | 167.8201 | 0.86459 |  | 26 | A09* | 1168 | STRW1.05009021/HYB |  | 1168 | 0 | 4390.56 | 3223.9796 | 3009.2948 | H+C-3sp | 1.05 | 1.05 | 1.05 |  | 0.0001276 | 1.7219 | 4 | 0.0005142 |  | 569.52 | 418.1974 | 390.3496 |  | 0.85 | 0.85 | 0.85 | 44: 0.0001276; 45: 1.7219; 47: 43.3; 48: 30; 49: 26; 51: 51.3; 52: 38; 53: 34; 61: 10.7; 62: 7.7; 63: 7 | #N/A
Horizontaal Wand | Strada | Nee | Jaga kleur | STRW.05010006.klr | 50 | 100 | 06 | 9 | 947 | 81.4273 | 0.15858 | [8 empty] | A09 | 592 | STRW1.05010006 |  | 592 | 0 | 947 | 947 | 947 | H | 1.372 | 1.372 | 1.372 |  | 0.00016126 | 2.1459 | 4 | 0.0013916 | [31 empty] | #N/A
Horizontaal Wand | Strada | Nee | Jaga kleur | STRW.05010010.klr | 50 | 100 | 10 | 12 | 1076 | 92.5193 | 0.047956 | [8 empty] | A09 | 522 | STRW1.05010010 |  | 522 | 0 | 1076 | 1076 | 1076 | H | 1.385 | 1.385 | 1.385 |  | 0.0003969 | 1.7346 | 2 | 0.00036735 | [8 empty] | 44: 0.0003969; 45: 1.7346 | #N/A
Horizontaal Wand | Strada Hybrid | Ja | Jaga kleur | STRW.05010010.klrACO | 50 | 100 | 10DBH | 12 | 1696.1266 | 145.8406 | 0.11432 |  | 30 | 218.2692 | 218.2692 | 93.8389 | 1.0471 |  | 26 | A09* | 965 | STRW1.05010010/HYB |  | 965 | 0 | 2081.98 | 1696.1266 | 1574.3905 | H+C-3sp | 1.08 | 1.08 | 1.08 |  | 0.0003969 | 1.7346 | 2 | 0.00036735 |  | 288.64 | 235.1463 | 218.2692 |  | 0.98 | 0.98 | 0.98 | 44: 0.0003969; 45: 1.7346; 47: 43; 48: 30; 49: 26; 51: 51; 52: 38; 53: 34; 61: 12.2; 62: 8.7; 63: 7.8 | #N/A
Horizontaal Wand | Strada | Nee | Jaga kleur | STRW.05010011.klr | 50 | 100 | 11 | 12 | 1386 | 119.1745 | 0.13312 | [8 empty] | A09 | 672 | STRW1.05010011 |  | 672 | 0 | 1386 | 1386 | 1386 | H | 1.438 | 1.438 | 1.438 |  | 0.0003969 | 1.7346 | 4 | 0.00057429 | [8 empty] | 44: 0.0002083; 45: 1.724 | #N/A
Horizontaal Wand | Strada Hybrid | Ja | Jaga kleur | STRW.05010011.klrACO | 50 | 100 | 11DBH | 12 | 2301.3612 | 197.8814 | 0.34855 |  | 30 | 357.7878 | 357.7878 | 153.8211 | 1.2277 |  | 26 | A09* | 1103 | STRW1.05010011/HYB |  | 1103 | 0 | 2824.9 | 2301.3612 | 2136.1857 | H+C-3sp | 1.1 | 1.1 | 1.1 |  | 0.0003969 | 1.7346 | 4 | 0.00057429 |  | 473.14 | 385.4529 | 357.7878 |  | 0.95 | 0.95 | 0.95 | 44: 0.0002083; 45: 1.724; 47: 43; 48: 30; 49: 26; 51: 51; 52: 38; 53: 34; 61: 12.2; 62: 8.7; 63: 7.8 | #N/A
Horizontaal Wand | Strada | Nee | Jaga kleur | STRW.05010015.klr | 50 | 100 | 15 | 17 | 1734 | 149.0972 | 0.12013 | [8 empty] | A09 | 618 | STRW1.05010015 |  | 618 | 0 | 1734 | 1734 | 1734 | H | 1.373 | 1.373 | 1.373 |  | 0.0002083 | 1.724 | 2 | 0.00046183 | [8 empty] | 44: 0.0001276; 45: 1.7219 | #N/A
Horizontaal Wand | Strada Hybrid | Ja | Jaga kleur | STRW.05010015.klrACO | 50 | 100 | 15DBH | 17 | 1926.0892 | 165.6139 | 0.14753 |  | 30 | 245.5398 | 245.5398 | 105.5631 | 0.38917 |  | 26 | A09* | 1062 | STRW1.05010015/HYB |  | 1062 | 0 | 2655.16 | 1926.0892 | 1798.7737 | H+C-3sp | 1.08 | 1.08 | 1.08 |  | 0.0002083 | 1.724 | 2 | 0.00046183 |  | 362.44 | 262.9189 | 245.5398 |  | 1.01 | 1.01 | 1.01 | 44: 0.0001276; 45: 1.7219; 47: 44.1; 48: 30; 49: 26; 51: 52.1; 52: 38; 53: 34; 61: 10.7; 62: 7.7; 63: 7 | #N/A
Horizontaal Wand | Strada | Nee | Jaga kleur | STRW.05010016.klr | 50 | 100 | 16 | 17 | 1898 | 163.1986 | 0.40916 | [8 empty] | A09 | 832 | STRW1.05010016 |  | 832 | 0 | 1898 | 1898 | 1898 | H | 1.464 | 1.464 | 1.464 |  | 0.0002083 | 1.724 | 4 | 0.0013928 | [8 empty] | 44: 0.0003969; 45: 1.7346 | #N/A
Horizontaal Wand | Strada Hybrid | Ja | Jaga kleur | STRW.05010016.klrACO | 50 | 100 | 16DBH | 17 | 2816.5634 | 242.1809 | 0.89065 |  | 30 | 402.752 | 402.752 | 173.1522 | 3.0301 |  | 26 | A09* | 1259 | STRW1.05010016/HYB |  | 1259 | 0 | 3882.7 | 2816.5634 | 2630.3871 | H+C-3sp | 1.1 | 1.1 | 1.1 |  | 0.0002083 | 1.724 | 4 | 0.0013928 |  | 594.5 | 431.2584 | 402.752 |  | 0.95 | 0.95 | 0.95 | 44: 0.0003969; 45: 1.7346; 47: 44.1; 48: 30; 49: 26; 51: 52.1; 52: 38; 53: 34; 61: 10.7; 62: 7.7; 63: 7 | #N/A
Horizontaal Wand | Strada | Nee | Jaga kleur | STRW.05010020.klr | 50 | 100 | 20 | 22 | 2425 | 208.5125 | 0.18155 | [8 empty] | A09 | 690 | STRW1.05010020 |  | 690 | 0 | 2425 | 2425 | 2425 | H | 1.373 | 1.373 | 1.373 |  | 0.0001276 | 1.7219 | 2 | 0.00037661 | [8 empty] | 44: 0.0002083; 45: 1.724 | #N/A
Horizontaal Wand | Strada Hybrid | Ja | Jaga kleur | STRW.05010020.klrACO | 50 | 100 | 20DBH | 22 | 2713.5353 | 233.322 | 0.22651 |  | 30 | 311.2816 | 311.2816 | 133.827 | 0.96572 |  | 26 | A09* | 1129 | STRW1.05010020/HYB |  | 1129 | 0 | 3330.84 | 2713.5353 | 2518.7768 | H+C-3sp | 1.08 | 1.08 | 1.08 |  | 0.0001276 | 1.7219 | 2 | 0.00037661 |  | 411.64 | 335.3507 | 311.2816 |  | 0.95 | 0.95 | 0.95 | 44: 0.0002083; 45: 1.724; 47: 44.1; 48: 30; 49: 26; 51: 52.1; 52: 38; 53: 34; 61: 10.7; 62: 7.7; 63: 7 | #N/A
Horizontaal Wand | Strada | Nee | Jaga kleur | STRW.05010021.klr | 50 | 100 | 21 | 22 | 2582 | 222.012 | 0.29535 | [8 empty] | A09 | 886 | STRW1.05010021 |  | 886 | 0 | 2582 | 2582 | 2582 | H | 1.485 | 1.485 | 1.485 |  | 0.0001276 | 1.7219 | 4 | 0.0005142 | [8 empty] | 44: 0.0001276; 45: 1.7219 | #N/A
Horizontaal Wand | Strada Hybrid | Ja | Jaga kleur | STRW.05010021.klrACO | 50 | 100 | 21DBH | 22 | 3627.3291 | 311.8942 | 0.57454 |  | 30 | 439.4163 | 439.4163 | 188.915 | 1.0601 |  | 26 | A09* | 1309 | STRW1.05010021/HYB |  | 1309 | 0 | 5000.36 | 3627.3291 | 3387.5609 | H+C-3sp | 1.05 | 1.05 | 1.05 |  | 0.0001276 | 1.7219 | 4 | 0.0005142 |  | 648.62 | 470.5178 | 439.4163 |  | 0.85 | 0.85 | 0.85 | 44: 0.0001276; 45: 1.7219; 47: 44.1; 48: 30; 49: 26; 51: 52.1; 52: 38; 53: 34; 61: 10.7; 62: 7.7; 63: 7 | #N/A
Horizontaal Wand | Strada | Nee | Jaga kleur | STRW.05011006.klr | 50 | 110 | 06 | 9 | 1042 | 89.5959 | 0.20293 | [8 empty] | A09 | 618 | STRW1.05011006 |  | 618 | 0 | 1042 | 1042 | 1042 | H | 1.372 | 1.372 | 1.372 |  | 0.00016126 | 2.1459 | 4 | 0.0013916 | [31 empty] | #N/A
Horizontaal Wand | Strada | Nee | Jaga kleur | STRW.05011010.klr | 50 | 110 | 10 | 12 | 1184 | 101.8057 | 0.05991 | [8 empty] | A09 | 539 | STRW1.05011010 |  | 539 | 0 | 1184 | 1184 | 1184 | H | 1.385 | 1.385 | 1.385 |  | 0.0003969 | 1.7346 | 2 | 0.00036735 | [8 empty] | 44: 0.0003969; 45: 1.7346 | #N/A
Horizontaal Wand | Strada Hybrid | Ja | Jaga kleur | STRW.05011010.klrACO | 50 | 110 | 10DBH | 12 | 1902.9713 | 163.6261 | 0.14785 |  | 30 | 244.8874 | 244.8874 | 105.2826 | 0.6386 |  | 26 | A09* | 992 | STRW1.05011010/HYB |  | 992 | 0 | 2335.88 | 1902.9713 | 1766.3894 | H+C-3sp | 1.08 | 1.08 | 1.08 |  | 0.0003969 | 1.7346 | 2 | 0.00036735 |  | 323.84 | 263.8227 | 244.8874 |  | 0.98 | 0.98 | 0.98 | 44: 0.0002083; 45: 1.724; 47: 43.5; 48: 30; 49: 26; 51: 51.5; 52: 38; 53: 34; 61: 14; 62: 9.3; 63: 8.4 | #N/A
Horizontaal Wand | Strada | Nee | Jaga kleur | STRW.05011011.klr | 50 | 110 | 11 | 12 | 1525 | 131.1264 | 0.16688 | [8 empty] | A09 | 696 | STRW1.05011011 |  | 696 | 0 | 1525 | 1525 | 1525 | H | 1.438 | 1.438 | 1.438 |  | 0.0003969 | 1.7346 | 4 | 0.00057429 | [8 empty] | 44: 0.0002083; 45: 1.724 | #N/A
Horizontaal Wand | Strada Hybrid | Ja | Jaga kleur | STRW.05011011.klrACO | 50 | 110 | 11DBH | 12 | 2582.015 | 222.0133 | 0.45217 |  | 30 | 401.4205 | 401.4205 | 172.5798 | 0.90724 |  | 26 | A09* | 1137 | STRW1.05011011/HYB |  | 1137 | 0 | 3169.4 | 2582.015 | 2396.6961 | H+C-3sp | 1.1 | 1.1 | 1.1 |  | 0.0003969 | 1.7346 | 4 | 0.00057429 |  | 530.84 | 432.4594 | 401.4205 |  | 0.95 | 0.95 | 0.95 | 44: 0.0001276; 45: 1.7219; 47: 43.5; 48: 30; 49: 26; 51: 51.5; 52: 38; 53: 34; 61: 14; 62: 9.3; 63: 8.4 | #N/A
Horizontaal Wand | Strada | Nee | Jaga kleur | STRW.05011015.klr | 50 | 110 | 15 | 17 | 1907 | 163.9725 | 0.14737 | [8 empty] | A09 | 643 | STRW1.05011015 |  | 643 | 0 | 1907 | 1907 | 1907 | H | 1.373 | 1.373 | 1.373 |  | 0.0002083 | 1.724 | 2 | 0.00046183 | [8 empty] | 44: 0.0001276; 45: 1.7219 | #N/A
Horizontaal Wand | Strada Hybrid | Ja | Jaga kleur | STRW.05011015.klrACO | 50 | 110 | 15DBH | 17 | 2043.2072 | 175.6842 | 0.16862 |  | 30 | 249.8079 | 249.8079 | 107.398 | 1.3233 |  | 26 | A09* | 1085 | STRW1.05011015/HYB |  | 1085 | 0 | 2816.61 | 2043.2072 | 1908.1502 | H+C-3sp | 1.08 | 1.08 | 1.08 |  | 0.0002083 | 1.724 | 2 | 0.00046183 |  | 368.74 | 267.489 | 249.8079 |  | 1.01 | 1.01 | 1.01 | 44: 0.0003969; 45: 1.7346; 47: 44.1; 48: 30; 49: 26; 51: 52.1; 52: 38; 53: 34; 61: 12.5; 62: 8.8; 63: 7.9 | #N/A
Horizontaal Wand | Strada | Nee | Jaga kleur | STRW.05011016.klr | 50 | 110 | 16 | 17 | 2088 | 179.5357 | 0.50002 | [8 empty] | A09 | 866 | STRW1.05011016 |  | 866 | 0 | 2088 | 2088 | 2088 | H | 1.464 | 1.464 | 1.464 |  | 0.0002083 | 1.724 | 4 | 0.0013928 | [8 empty] | 44: 0.0003969; 45: 1.7346 | #N/A
Horizontaal Wand | Strada Hybrid | Ja | Jaga kleur | STRW.05011016.klrACO | 50 | 110 | 16DBH | 17 | 3051.4523 | 262.3777 | 1.0552 |  | 30 | 407.833 | 407.833 | 175.3366 | 1.5386 |  | 26 | A09* | 1294 | STRW1.05011016/HYB |  | 1294 | 0 | 4206.5 | 3051.4523 | 2849.7498 | H+C-3sp | 1.1 | 1.1 | 1.1 |  | 0.0002083 | 1.724 | 4 | 0.0013928 |  | 602 | 436.699 | 407.833 |  | 0.95 | 0.95 | 0.95 | 44: 0.0002083; 45: 1.724; 47: 44.1; 48: 30; 49: 26; 51: 52.1; 52: 38; 53: 34; 61: 12.5; 62: 8.8; 63: 7.9 | #N/A
Horizontaal Wand | Strada | Nee | Jaga kleur | STRW.05011020.klr | 50 | 110 | 20 | 22 | 2668 | 229.4067 | 0.22199 | [8 empty] | A09 | 723 | STRW1.05011020 |  | 723 | 0 | 2668 | 2668 | 2668 | H | 1.373 | 1.373 | 1.373 |  | 0.0001276 | 1.7219 | 2 | 0.00037661 | [8 empty] | 44: 0.0002083; 45: 1.724 | #N/A
Horizontaal Wand | Strada Hybrid | Ja | Jaga kleur | STRW.05011020.klrACO | 50 | 110 | 20DBH | 22 | 2900.7465 | 249.4193 | 0.26165 |  | 30 | 317.18 | 317.18 | 136.3628 | 0.60476 |  | 26 | A09* | 1159 | STRW1.05011020/HYB |  | 1159 | 0 | 3560.64 | 2900.7465 | 2692.5513 | H+C-3sp | 1.08 | 1.08 | 1.08 |  | 0.0001276 | 1.7219 | 2 | 0.00037661 |  | 419.44 | 341.7052 | 317.18 |  | 0.95 | 0.95 | 0.95 | 44: 0.0001276; 45: 1.7219; 47: 44.1; 48: 30; 49: 26; 51: 52.1; 52: 38; 53: 34; 61: 12.5; 62: 8.8; 63: 7.9 | #N/A
Horizontaal Wand | Strada | Nee | Jaga kleur | STRW.05011021.klr | 50 | 110 | 21 | 22 | 2840 | 244.196 | 0.3623 | [8 empty] | A09 | 930 | STRW1.05011021 |  | 930 | 0 | 2840 | 2840 | 2840 | H | 1.485 | 1.485 | 1.485 |  | 0.0001276 | 1.7219 | 4 | 0.0005142 | [8 empty] | 44: 0.0001276; 45: 1.7219 | #N/A
Horizontaal Wand | Strada Hybrid | Ja | Jaga kleur | STRW.05011021.klrACO | 50 | 110 | 21DBH | 22 | 3807.8846 | 327.4191 | 0.64263 |  | 30 | 445.649 | 445.649 | 191.5946 | 3.6116 |  | 26 | A09* | 1352 | STRW1.05011021/HYB |  | 1352 | 0 | 5249.26 | 3807.8846 | 3556.1815 | H+C-3sp | 1.05 | 1.05 | 1.05 |  | 0.0001276 | 1.7219 | 4 | 0.0005142 |  | 657.82 | 477.1916 | 445.649 |  | 0.85 | 0.85 | 0.85 | 44: 0.0003969; 45: 1.7346; 47: 44.1; 48: 30; 49: 26; 51: 52.1; 52: 38; 53: 34; 61: 12.5; 62: 8.8; 63: 7.9 | #N/A
Horizontaal Wand | Strada | Nee | Jaga kleur | STRW.05012006.klr | 50 | 120 | 06 | 9 | 1136 | 97.6784 | 0.25437 | [8 empty] | A09 | 650 | STRW1.05012006 |  | 650 | 0 | 1136 | 1136 | 1136 | H | 1.372 | 1.372 | 1.372 |  | 0.00016126 | 2.1459 | 4 | 0.0013916 | [31 empty] | #N/A
Horizontaal Wand | Strada | Nee | Jaga kleur | STRW.05012010.klr | 50 | 120 | 10 | 12 | 1291 | 111.006 | 0.073365 | [8 empty] | A09 | 568 | STRW1.05012010 |  | 568 | 0 | 1291 | 1291 | 1291 | H | 1.385 | 1.385 | 1.385 |  | 0.0003969 | 1.7346 | 2 | 0.00036735 | [8 empty] | 44: 0.0002083; 45: 1.724 | #N/A
Horizontaal Wand | Strada Hybrid | Ja | Jaga kleur | STRW.05012010.klrACO | 50 | 120 | 10DBH | 12 | 2079.6202 | 178.8152 | 0.18143 |  | 30 | 266.8755 | 266.8755 | 114.7358 | 0.74065 |  | 26 | A09* | 1033 | STRW1.05012010/HYB |  | 1033 | 0 | 2589.78 | 2079.6202 | 1924.9914 | H+C-3sp | 1.08 | 1.08 | 1.08 |  | 0.0003969 | 1.7346 | 2 | 0.00036735 |  | 359.04 | 288.3128 | 266.8755 |  | 0.98 | 0.98 | 0.98 | 44: 0.0002083; 45: 1.724; 47: 44; 48: 30; 49: 26; 51: 52; 52: 38; 53: 34; 61: 14.8; 62: 9.9; 63: 8.9 | #N/A
Horizontaal Wand | Strada | Nee | Jaga kleur | STRW.05012011.klr | 50 | 120 | 11 | 12 | 1663 | 142.9923 | 0.20507 | [8 empty] | A09 | 730 | STRW1.05012011 |  | 730 | 0 | 1663 | 1663 | 1663 | H | 1.438 | 1.438 | 1.438 |  | 0.0003969 | 1.7346 | 4 | 0.00057429 | [8 empty] | 44: 0.0001276; 45: 1.7219 | #N/A
Horizontaal Wand | Strada Hybrid | Ja | Jaga kleur | STRW.05012011.klrACO | 50 | 120 | 11DBH | 12 | 2821.6982 | 242.6224 | 0.55648 |  | 30 | 437.4636 | 437.4636 | 188.0755 | 1.052 |  | 26 | A09* | 1185 | STRW1.05012011/HYB |  | 1185 | 0 | 3513.9 | 2821.6982 | 2611.8926 | H+C-3sp | 1.1 | 1.1 | 1.1 |  | 0.0003969 | 1.7346 | 4 | 0.00057429 |  | 588.54 | 472.6037 | 437.4636 |  | 0.95 | 0.95 | 0.95 | 44: 0.0001276; 45: 1.7219; 47: 44; 48: 30; 49: 26; 51: 52; 52: 38; 53: 34; 61: 14.8; 62: 9.9; 63: 8.9 | #N/A
Horizontaal Wand | Strada | Nee | Jaga kleur | STRW.05012015.klr | 50 | 120 | 15 | 17 | 2081 | 178.9338 | 0.17789 | [8 empty] | A09 | 682 | STRW1.05012015 |  | 682 | 0 | 2081 | 2081 | 2081 | H | 1.373 | 1.373 | 1.373 |  | 0.0002083 | 1.724 | 2 | 0.00046183 | [8 empty] | 44: 0.0003969; 45: 1.7346 | #N/A
Horizontaal Wand | Strada Hybrid | Ja | Jaga kleur | STRW.05012015.klrACO | 50 | 120 | 15DBH | 17 | 2373.9949 | 204.1268 | 0.22997 |  | 30 | 302.6168 | 302.6168 | 130.1018 | 1.8455 |  | 26 | A09* | 1169 | STRW1.05012015/HYB |  | 1169 | 0 | 3302.76 | 2373.9949 | 2216.9074 | H+C-3sp | 1.08 | 1.08 | 1.08 |  | 0.0002083 | 1.724 | 2 | 0.00046183 |  | 450.84 | 324.0598 | 302.6168 |  | 1.01 | 1.01 | 1.01 | 44: 0.0003969; 45: 1.7346; 47: 44.8; 48: 30; 49: 26; 51: 52.8; 52: 38; 53: 34; 61: 14.3; 62: 9.8; 63: 8.7 | #N/A
Horizontaal Wand | Strada | Nee | Jaga kleur | STRW.05012016.klr | 50 | 120 | 16 | 17 | 2278 | 195.8727 | 0.60077 | [8 empty] | A09 | 918 | STRW1.05012016 |  | 918 | 0 | 2278 | 2278 | 2278 | H | 1.464 | 1.464 | 1.464 |  | 0.0002083 | 1.724 | 4 | 0.0013928 | [8 empty] | 44: 0.0002083; 45: 1.724 | #N/A
Horizontaal Wand | Strada Hybrid | Ja | Jaga kleur | STRW.05012016.klrACO | 50 | 120 | 16DBH | 17 | 3471.546 | 298.4992 | 1.3756 |  | 30 | 496.3736 | 496.3736 | 213.4023 | 2.1589 |  | 26 | A09* | 1388 | STRW1.05012016/HYB |  | 1388 | 0 | 4829.7 | 3471.546 | 3241.8334 | H+C-3sp | 1.1 | 1.1 | 1.1 |  | 0.0002083 | 1.724 | 4 | 0.0013928 |  | 739.5 | 531.5461 | 496.3736 |  | 0.95 | 0.95 | 0.95 | 44: 0.0002083; 45: 1.724; 47: 44.8; 48: 30; 49: 26; 51: 52.8; 52: 38; 53: 34; 61: 14.3; 62: 9.8; 63: 8.7 | #N/A
Horizontaal Wand | Strada | Nee | Jaga kleur | STRW.05012020.klr | 50 | 120 | 20 | 22 | 2910 | 250.215 | 0.26667 | [8 empty] | A09 | 771 | STRW1.05012020 |  | 771 | 0 | 2910 | 2910 | 2910 | H | 1.373 | 1.373 | 1.373 |  | 0.0001276 | 1.7219 | 2 | 0.00037661 | [8 empty] | 44: 0.0001276; 45: 1.7219 | #N/A
Horizontaal Wand | Strada Hybrid | Ja | Jaga kleur | STRW.05012020.klrACO | 50 | 120 | 20DBH | 22 | 3327.0648 | 286.0761 | 0.34688 |  | 30 | 380.6009 | 380.6009 | 163.6289 | 0.82774 |  | 26 | A09* | 1251 | STRW1.05012020/HYB |  | 1251 | 0 | 4143.24 | 3327.0648 | 3079.683 | H+C-3sp | 1.08 | 1.08 | 1.08 |  | 0.0001276 | 1.7219 | 2 | 0.00037661 |  | 512.04 | 411.1734 | 380.6009 |  | 0.95 | 0.95 | 0.95 | 44: 0.0001276; 45: 1.7219; 47: 44.8; 48: 30; 49: 26; 51: 52.8; 52: 38; 53: 34; 61: 14.3; 62: 9.8; 63: 8.7 | #N/A
Horizontaal Wand | Strada | Nee | Jaga kleur | STRW.05012021.klr | 50 | 120 | 21 | 22 | 3098 | 266.3801 | 0.43687 | [8 empty] | A09 | 990 | STRW1.05012021 |  | 990 | 0 | 3098 | 3098 | 3098 | H | 1.485 | 1.485 | 1.485 |  | 0.0001276 | 1.7219 | 4 | 0.0005142 | [8 empty] | 44: 0.0003969; 45: 1.7346 | #N/A
Horizontaal Wand | Strada Hybrid | Ja | Jaga kleur | STRW.05012021.klrACO | 50 | 120 | 21DBH | 22 | 4470.8527 | 384.4241 | 0.89384 |  | 30 | 541.5608 | 541.5608 | 232.8292 | 5.0646 |  | 26 | A09* | 1455 | STRW1.05012021/HYB |  | 1455 | 0 | 6219.96 | 4470.8527 | 4175.0158 | H+C-3sp | 1.05 | 1.05 | 1.05 |  | 0.0001276 | 1.7219 | 4 | 0.0005142 |  | 806.82 | 579.9351 | 541.5608 |  | 0.85 | 0.85 | 0.85 | 44: 0.0003969; 45: 1.7346; 47: 44.8; 48: 30; 49: 26; 51: 52.8; 52: 38; 53: 34; 61: 14.3; 62: 9.8; 63: 8.7 | #N/A
Horizontaal Wand | Strada | Nee | Jaga kleur | STRW.05014006.klr | 50 | 140 | 06 | 9 | 1326 | 114.0155 | 0.38323 | [8 empty] | A09 | 708 | STRW1.05014006 |  | 708 | 0 | 1326 | 1326 | 1326 | H | 1.372 | 1.372 | 1.372 |  | 0.00016126 | 2.1459 | 4 | 0.0013916 | [31 empty] | #N/A
Horizontaal Wand | Strada | Nee | Jaga kleur | STRW.05014010.klr | 50 | 140 | 10 | 12 | 1506 | 129.4927 | 0.10543 | [8 empty] | A09 | 605 | STRW1.05014010 |  | 605 | 0 | 1506 | 1506 | 1506 | H | 1.385 | 1.385 | 1.385 |  | 0.0003969 | 1.7346 | 2 | 0.00036735 | [8 empty] | 44: 0.0002083; 45: 1.724 | #N/A
Horizontaal Wand | Strada Hybrid | Ja | Jaga kleur | STRW.05014010.klrACO | 50 | 140 | 10DBH | 12 | 2456.1428 | 211.1903 | 0.26584 |  | 30 | 314.4004 | 314.4004 | 135.1678 | 0.59566 |  | 26 | A09* | 1190 | STRW1.05014010/HYB |  | 1190 | 0 | 3097.58 | 2456.1428 | 2267.7915 | H+C-3sp | 1.08 | 1.08 | 1.08 |  | 0.0003969 | 1.7346 | 2 | 0.00036735 |  | 429.44 | 340.5129 | 314.4004 |  | 0.98 | 0.98 | 0.98 | 44: 0.0001276; 45: 1.7219; 47: 44.8; 48: 30; 49: 26; 51: 52.8; 52: 38; 53: 34; 61: 17.5; 62: 11.2; 63: 10.1 | #N/A
Horizontaal Wand | Strada | Nee | Jaga kleur | STRW.05014011.klr | 50 | 140 | 11 | 12 | 1940 | 166.81 | 0.29644 | [8 empty] | A09 | 786 | STRW1.05014011 |  | 786 | 0 | 1940 | 1940 | 1940 | H | 1.438 | 1.438 | 1.438 |  | 0.0003969 | 1.7346 | 4 | 0.00057429 | [8 empty] | 44: 0.0001276; 45: 1.7219 | #N/A
Horizontaal Wand | Strada Hybrid | Ja | Jaga kleur | STRW.05014011.klrACO | 50 | 140 | 11DBH | 12 | 3332.5766 | 286.55 | 0.81957 |  | 30 | 515.3666 | 515.3666 | 221.5677 | 4.6473 |  | 26 | A09* | 1357 | STRW1.05014011/HYB |  | 1357 | 0 | 4202.9 | 3332.5766 | 3077.0153 | H+C-3sp | 1.1 | 1.1 | 1.1 |  | 0.0003969 | 1.7346 | 4 | 0.00057429 |  | 703.94 | 558.1703 | 515.3666 |  | 0.95 | 0.95 | 0.95 | 44: 0.0003969; 45: 1.7346; 47: 44.8; 48: 30; 49: 26; 51: 52.8; 52: 38; 53: 34; 61: 17.5; 62: 11.2; 63: 10.1 | #N/A
Horizontaal Wand | Strada | Nee | Jaga kleur | STRW.05014015.klr | 50 | 140 | 15 | 17 | 2428 | 208.7704 | 0.24844 | [8 empty] | A09 | 735 | STRW1.05014015 |  | 735 | 0 | 2428 | 2428 | 2428 | H | 1.373 | 1.373 | 1.373 |  | 0.0002083 | 1.724 | 2 | 0.00046183 | [8 empty] | 44: 0.0003969; 45: 1.7346 | #N/A
Horizontaal Wand | Strada Hybrid | Ja | Jaga kleur | STRW.05014015.klrACO | 50 | 140 | 15DBH | 17 | 2815.4585 | 242.0859 | 0.3313 |  | 30 | 358.867 | 358.867 | 154.285 | 1.2341 |  | 26 | A09* | 1259 | STRW1.05014015/HYB |  | 1259 | 0 | 3950.36 | 2815.4585 | 2628.9846 | H+C-3sp | 1.08 | 1.08 | 1.08 |  | 0.0002083 | 1.724 | 2 | 0.00046183 |  | 539.24 | 384.3214 | 358.867 |  | 1.01 | 1.01 | 1.01 | 44: 0.0002083; 45: 1.724; 47: 45.4; 48: 30; 49: 26; 51: 53.4; 52: 38; 53: 34; 61: 14.4; 62: 10.5; 63: 9.6 | #N/A
Horizontaal Wand | Strada | Nee | Jaga kleur | STRW.05014016.klr | 50 | 140 | 16 | 17 | 2657 | 228.4609 | 0.83197 | [8 empty] | A09 | 998 | STRW1.05014016 |  | 998 | 0 | 2657 | 2657 | 2657 | H | 1.464 | 1.464 | 1.464 |  | 0.0002083 | 1.724 | 4 | 0.0013928 | [8 empty] | 44: 0.0002083; 45: 1.724 | #N/A
Horizontaal Wand | Strada Hybrid | Ja | Jaga kleur | STRW.05014016.klrACO | 50 | 140 | 16DBH | 17 | 4117.108 | 354.0076 | 1.9649 |  | 30 | 588.6392 | 588.6392 | 253.0693 | 1.7538 |  | 26 | A09* | 1604 | STRW1.05014016/HYB |  | 1604 | 0 | 5776.7 | 4117.108 | 3844.4231 | H+C-3sp | 1.1 | 1.1 | 1.1 |  | 0.0002083 | 1.724 | 4 | 0.0013928 |  | 884.5 | 630.3914 | 588.6392 |  | 0.95 | 0.95 | 0.95 | 44: 0.0001276; 45: 1.7219; 47: 45.4; 48: 30; 49: 26; 51: 53.4; 52: 38; 53: 34; 61: 14.4; 62: 10.5; 63: 9.6 | #N/A
Horizontaal Wand | Strada | Nee | Jaga kleur | STRW.05014020.klr | 50 | 140 | 20 | 22 | 3395 | 291.9175 | 0.36972 | [8 empty] | A09 | 861 | STRW1.05014020 |  | 861 | 0 | 3395 | 3395 | 3395 | H | 1.373 | 1.373 | 1.373 |  | 0.0001276 | 1.7219 | 2 | 0.00037661 | [8 empty] | 44: 0.0001276; 45: 1.7219 | #N/A
Horizontaal Wand | Strada Hybrid | Ja | Jaga kleur | STRW.05014020.klrACO | 50 | 140 | 20DBH | 22 | 3929.4416 | 337.8712 | 0.49234 |  | 30 | 448.3778 | 448.3778 | 192.7678 | 3.6501 |  | 26 | A09* | 1376 | STRW1.05014020/HYB |  | 1376 | 0 | 4955.64 | 3929.4416 | 3628.1092 | H+C-3sp | 1.08 | 1.08 | 1.08 |  | 0.0001276 | 1.7219 | 2 | 0.00037661 |  | 612.44 | 485.6178 | 448.3778 |  | 0.95 | 0.95 | 0.95 | 44: 0.0003969; 45: 1.7346; 47: 45.4; 48: 30; 49: 26; 51: 53.4; 52: 38; 53: 34; 61: 14.4; 62: 10.5; 63: 9.6 | #N/A
Horizontaal Wand | Strada | Nee | Jaga kleur | STRW.05014021.klr | 50 | 140 | 21 | 22 | 3615 | 310.834 | 0.6099 | [8 empty] | A09 | 1126 | STRW1.05014021 |  | 1126 | 0 | 3615 | 3615 | 3615 | H | 1.485 | 1.485 | 1.485 |  | 0.0001276 | 1.7219 | 4 | 0.0005142 | [8 empty] | 44: 0.0003969; 45: 1.7346 | #N/A
Horizontaal Wand | Strada Hybrid | Ja | Jaga kleur | STRW.05014021.klrACO | 50 | 140 | 21DBH | 22 | 5302.2439 | 455.9109 | 1.2853 |  | 30 | 642.2257 | 642.2257 | 276.1074 | 3.366 |  | 26 | A09* | 1621 | STRW1.05014021/HYB |  | 1621 | 0 | 7439.56 | 5302.2439 | 4951.0649 | H+C-3sp | 1.05 | 1.05 | 1.05 |  | 0.0001276 | 1.7219 | 4 | 0.0005142 |  | 965.02 | 687.7788 | 642.2257 |  | 0.85 | 0.85 | 0.85 | 44: 0.0002083; 45: 1.724; 47: 45.4; 48: 30; 49: 26; 51: 53.4; 52: 38; 53: 34; 61: 14.4; 62: 10.5; 63: 9.6 | #N/A
Horizontaal Wand | Strada | Nee | Jaga kleur | STRW.05016006.klr | 50 | 160 | 06 | 9 | 1515 | 130.2666 | 0.54918 | [8 empty] | A09 | 781 | STRW1.05016006 |  | 781 | 0 | 1515 | 1515 | 1515 | H | 1.372 | 1.372 | 1.372 |  | 0.00016126 | 2.1459 | 4 | 0.0013916 | [31 empty] | #N/A
Horizontaal Wand | Strada | Nee | Jaga kleur | STRW.05016010.klr | 50 | 160 | 10 | 12 | 1722 | 148.0653 | 0.14484 | [8 empty] | A09 | 682 | STRW1.05016010 |  | 682 | 0 | 1722 | 1722 | 1722 | H | 1.385 | 1.385 | 1.385 |  | 0.0003969 | 1.7346 | 2 | 0.00036735 | [8 empty] | 44: 0.0001276; 45: 1.7219 | #N/A
Horizontaal Wand | Strada Hybrid | Ja | Jaga kleur | STRW.05016010.klrACO | 50 | 160 | 10DBH | 12 | 2826.6988 | 243.0523 | 0.36838 |  | 30 | 361.0026 | 361.0026 | 155.2032 | 0.75572 |  | 26 | A09* | 1321 | STRW1.05016010/HYB |  | 1321 | 0 | 3605.38 | 2826.6988 | 2603.9362 | H+C-3sp | 1.08 | 1.08 | 1.08 |  | 0.0003969 | 1.7346 | 2 | 0.00036735 |  | 499.84 | 391.8858 | 361.0026 |  | 0.98 | 0.98 | 0.98 | 44: 0.0001276; 45: 1.7219; 47: 45.5; 48: 30; 49: 26; 51: 53.5; 52: 38; 53: 34; 61: 19.2; 62: 12.4; 63: 11 | #N/A
Horizontaal Wand | Strada | Nee | Jaga kleur | STRW.05016011.klr | 50 | 160 | 11 | 12 | 2218 | 190.7137 | 0.40919 | [8 empty] | A09 | 894 | STRW1.05016011 |  | 894 | 0 | 2218 | 2218 | 2218 | H | 1.438 | 1.438 | 1.438 |  | 0.0003969 | 1.7346 | 4 | 0.00057429 | [8 empty] | 44: 0.0003969; 45: 1.7346 | #N/A
Horizontaal Wand | Strada Hybrid | Ja | Jaga kleur | STRW.05016011.klrACO | 50 | 160 | 11DBH | 12 | 3835.3593 | 329.7815 | 1.1408 |  | 30 | 591.7571 | 591.7571 | 254.4097 | 2.923 |  | 26 | A09* | 1517 | STRW1.05016011/HYB |  | 1517 | 0 | 4891.9 | 3835.3593 | 3533.1076 | H+C-3sp | 1.1 | 1.1 | 1.1 |  | 0.0003969 | 1.7346 | 4 | 0.00057429 |  | 819.34 | 642.3809 | 591.7571 |  | 0.95 | 0.95 | 0.95 | 44: 0.0002083; 45: 1.724; 47: 45.5; 48: 30; 49: 26; 51: 53.5; 52: 38; 53: 34; 61: 19.2; 62: 12.4; 63: 11 | #N/A
Horizontaal Wand | Strada | Nee | Jaga kleur | STRW.05016015.klr | 50 | 160 | 15 | 17 | 2774 | 238.5211 | 0.33213 | [8 empty] | A09 | 835 | STRW1.05016015 |  | 835 | 0 | 2774 | 2774 | 2774 | H | 1.373 | 1.373 | 1.373 |  | 0.0002083 | 1.724 | 2 | 0.00046183 | [8 empty] | 44: 0.0001276; 45: 1.7219 | #N/A
Horizontaal Wand | Strada Hybrid | Ja | Jaga kleur | STRW.05016015.klrACO | 50 | 160 | 15DBH | 17 | 3225.612 | 277.3527 | 0.44496 |  | 30 | 412.403 | 412.403 | 177.3014 | 3.1572 |  | 26 | A09* | 1520 | STRW1.05016015/HYB |  | 1520 | 0 | 4597.96 | 3225.612 | 3021.1784 | H+C-3sp | 1.08 | 1.08 | 1.08 |  | 0.0002083 | 1.724 | 2 | 0.00046183 |  | 627.64 | 440.309 | 412.403 |  | 1.01 | 1.01 | 1.01 | 44: 0.0003969; 45: 1.7346; 47: 46.4; 48: 30; 49: 26; 51: 54.4; 52: 38; 53: 34; 61: 19.6; 62: 12.8; 63: 11.5 | #N/A
Horizontaal Wand | Strada | Nee | Jaga kleur | STRW.05016016.klr | 50 | 160 | 16 | 17 | 3037 | 261.135 | 1.1053 | [8 empty] | A09 | 1136 | STRW1.05016016 |  | 1136 | 0 | 3037 | 3037 | 3037 | H | 1.464 | 1.464 | 1.464 |  | 0.0002083 | 1.724 | 4 | 0.0013928 | [8 empty] | 44: 0.0002083; 45: 1.724 | #N/A
Horizontaal Wand | Strada Hybrid | Ja | Jaga kleur | STRW.05016016.klrACO | 50 | 160 | 16DBH | 17 | 4716.8848 | 405.5791 | 2.618 |  | 30 | 676.4528 | 676.4528 | 290.8224 | 2.2283 |  | 26 | A09* | 1798 | STRW1.05016016/HYB |  | 1798 | 0 | 6723.7 | 4716.8848 | 4417.9369 | H+C-3sp | 1.1 | 1.1 | 1.1 |  | 0.0002083 | 1.724 | 4 | 0.0013928 |  | 1029.5 | 722.2263 | 676.4528 |  | 0.95 | 0.95 | 0.95 | 44: 0.0001276; 45: 1.7219; 47: 46.4; 48: 30; 49: 26; 51: 54.4; 52: 38; 53: 34; 61: 19.6; 62: 12.8; 63: 11.5 | #N/A
Horizontaal Wand | Strada | Nee | Jaga kleur | STRW.05016020.klr | 50 | 160 | 20 | 22 | 3880 | 333.6199 | 0.49134 | [8 empty] | A09 | 988 | STRW1.05016020 |  | 988 | 0 | 3880 | 3880 | 3880 | H | 1.373 | 1.373 | 1.373 |  | 0.0001276 | 1.7219 | 2 | 0.00037661 | [8 empty] | 44: 0.0003969; 45: 1.7346 | #N/A
Horizontaal Wand | Strada Hybrid | Ja | Jaga kleur | STRW.05016020.klrACO | 50 | 160 | 20DBH | 22 | 4522.2728 | 388.8455 | 0.66291 |  | 30 | 514.8389 | 514.8389 | 221.3409 | 2.2992 |  | 26 | A09* | 1663 | STRW1.05016020/HYB |  | 1663 | 0 | 5768.04 | 4522.2728 | 4165.8877 | H+C-3sp | 1.08 | 1.08 | 1.08 |  | 0.0001276 | 1.7219 | 2 | 0.00037661 |  | 712.84 | 558.8826 | 514.8389 |  | 0.95 | 0.95 | 0.95 | 44: 0.0002083; 45: 1.724; 47: 46.4; 48: 30; 49: 26; 51: 54.4; 52: 38; 53: 34; 61: 19.6; 62: 12.8; 63: 11.5 | #N/A
Horizontaal Wand | Strada | Nee | Jaga kleur | STRW.05016021.klr | 50 | 160 | 21 | 22 | 4131 | 355.2021 | 0.81524 | [8 empty] | A09 | 1301 | STRW1.05016021 |  | 1301 | 0 | 4131 | 4131 | 4131 | H | 1.485 | 1.485 | 1.485 |  | 0.0001276 | 1.7219 | 4 | 0.0005142 | [8 empty] | 44: 0.0001276; 45: 1.7219 | #N/A
Horizontaal Wand | Strada Hybrid | Ja | Jaga kleur | STRW.05016021.klrACO | 50 | 160 | 21DBH | 22 | 6074.6702 | 522.3276 | 1.7234 |  | 30 | 738.0334 | 738.0334 | 317.2972 | 8.6641 |  | 26 | A09* | 1951 | STRW1.05016021/HYB |  | 1951 | 0 | 8659.16 | 6074.6702 | 5689.6682 | H+C-3sp | 1.05 | 1.05 | 1.05 |  | 0.0001276 | 1.7219 | 4 | 0.0005142 |  | 1123.22 | 787.9738 | 738.0334 |  | 0.85 | 0.85 | 0.85 | 44: 0.0003969; 45: 1.7346; 47: 46.4; 48: 30; 49: 26; 51: 54.4; 52: 38; 53: 34; 61: 19.6; 62: 12.8; 63: 11.5 | #N/A
Horizontaal Wand | Strada | Nee | Jaga kleur | STRW.05018006.klr | 50 | 180 | 06 | 9 | 1705 | 146.6036 | 0.75881 | [8 empty] | A09 | 838 | STRW1.05018006 |  | 838 | 0 | 1705 | 1705 | 1705 | H | 1.372 | 1.372 | 1.372 |  | 0.00016126 | 2.1459 | 4 | 0.0013916 | [31 empty] | #N/A
Horizontaal Wand | Strada | Nee | Jaga kleur | STRW.05018010.klr | 50 | 180 | 10 | 12 | 1937 | 166.552 | 0.1918 | [8 empty] | A09 | 725 | STRW1.05018010 |  | 725 | 0 | 1937 | 1937 | 1937 | H | 1.385 | 1.385 | 1.385 |  | 0.0003969 | 1.7346 | 2 | 0.00036735 | [8 empty] | 44: 0.0001276; 45: 1.7219 | #N/A
Horizontaal Wand | Strada Hybrid | Ja | Jaga kleur | STRW.05018010.klrACO | 50 | 180 | 10DBH | 12 | 3224.8254 | 277.2851 | 0.49938 |  | 30 | 411.848 | 411.848 | 177.0628 | 3.1498 |  | 26 | A09* | 1419 | STRW1.05018010/HYB |  | 1419 | 0 | 4113.18 | 3224.8254 | 2970.6878 | H+C-3sp | 1.08 | 1.08 | 1.08 |  | 0.0003969 | 1.7346 | 2 | 0.00036735 |  | 570.24 | 447.081 | 411.848 |  | 0.98 | 0.98 | 0.98 | 44: 0.0003969; 45: 1.7346; 47: 46; 48: 30; 49: 26; 51: 54; 52: 38; 53: 34; 61: 22; 62: 13.7; 63: 12.2 | #N/A
Horizontaal Wand | Strada | Nee | Jaga kleur | STRW.05018011.klr | 50 | 180 | 11 | 12 | 2495 | 214.5314 | 0.54428 | [8 empty] | A09 | 951 | STRW1.05018011 |  | 951 | 0 | 2495 | 2495 | 2495 | H | 1.438 | 1.438 | 1.438 |  | 0.0003969 | 1.7346 | 4 | 0.00057429 | [8 empty] | 44: 0.0002083; 45: 1.724 | #N/A
Horizontaal Wand | Strada Hybrid | Ja | Jaga kleur | STRW.05018011.klrACO | 50 | 180 | 11DBH | 12 | 4375.5508 | 376.2296 | 1.5524 |  | 30 | 675.1031 | 675.1031 | 290.2421 | 2.2206 |  | 26 | A09* | 1628 | STRW1.05018011/HYB |  | 1628 | 0 | 5580.9 | 4375.5508 | 4030.7284 | H+C-3sp | 1.1 | 1.1 | 1.1 |  | 0.0003969 | 1.7346 | 4 | 0.00057429 |  | 934.74 | 732.8571 | 675.1031 |  | 0.95 | 0.95 | 0.95 | 44: 0.0001276; 45: 1.7219; 47: 46; 48: 30; 49: 26; 51: 54; 52: 38; 53: 34; 61: 22; 62: 13.7; 63: 12.2 | #N/A
Horizontaal Wand | Strada | Nee | Jaga kleur | STRW.05018015.klr | 50 | 180 | 15 | 17 | 3121 | 268.3577 | 0.42996 | [8 empty] | A09 | 894 | STRW1.05018015 |  | 894 | 0 | 3121 | 3121 | 3121 | H | 1.373 | 1.373 | 1.373 |  | 0.0002083 | 1.724 | 2 | 0.00046183 | [8 empty] | 44: 0.0003969; 45: 1.7346 | #N/A
Horizontaal Wand | Strada Hybrid | Ja | Jaga kleur | STRW.05018015.klrACO | 50 | 180 | 15DBH | 17 | 3452.1364 | 296.8303 | 0.52254 |  | 30 | 420.6821 | 420.6821 | 180.8607 | 1.6231 |  | 26 | A09* | 1576 | STRW1.05018015/HYB |  | 1576 | 0 | 4920.86 | 3452.1364 | 3233.3461 | H+C-3sp | 1.08 | 1.08 | 1.08 |  | 0.0002083 | 1.724 | 2 | 0.00046183 |  | 640.24 | 449.1483 | 420.6821 |  | 1.01 | 1.01 | 1.01 | 44: 0.0002083; 45: 1.724; 47: 46.4; 48: 30; 49: 26; 51: 54.4; 52: 38; 53: 34; 61: 19.6; 62: 12.8; 63: 11.5 | #N/A
Horizontaal Wand | Strada | Nee | Jaga kleur | STRW.05018016.klr | 50 | 180 | 16 | 17 | 3416 | 293.7231 | 1.4207 | [8 empty] | A09 | 1218 | STRW1.05018016 |  | 1218 | 0 | 3416 | 3416 | 3416 | H | 1.464 | 1.464 | 1.464 |  | 0.0002083 | 1.724 | 4 | 0.0013928 | [8 empty] | 44: 0.0001276; 45: 1.7219 | #N/A
Horizontaal Wand | Strada Hybrid | Ja | Jaga kleur | STRW.05018016.klrACO | 50 | 180 | 16DBH | 17 | 5171.1964 | 444.6429 | 3.1954 |  | 30 | 686.3089 | 686.3089 | 295.0597 | 7.6381 |  | 26 | A09* | 1874 | STRW1.05018016/HYB |  | 1874 | 0 | 7371.3 | 5171.1964 | 4843.455 | H+C-3sp | 1.1 | 1.1 | 1.1 |  | 0.0002083 | 1.724 | 4 | 0.0013928 |  | 1044.5 | 732.7493 | 686.3089 |  | 0.95 | 0.95 | 0.95 | 44: 0.0003969; 45: 1.7346; 47: 46.4; 48: 30; 49: 26; 51: 54.4; 52: 38; 53: 34; 61: 19.6; 62: 12.8; 63: 11.5 | #N/A
Horizontaal Wand | Strada | Nee | Jaga kleur | STRW.05018020.klr | 50 | 180 | 20 | 22 | 4365 | 375.3224 | 0.63212 | [8 empty] | A09 | 1060 | STRW1.05018020 |  | 1060 | 0 | 4365 | 4365 | 4365 | H | 1.373 | 1.373 | 1.373 |  | 0.0001276 | 1.7219 | 2 | 0.00037661 | [8 empty] | 44: 0.0002083; 45: 1.724 | #N/A
Horizontaal Wand | Strada Hybrid | Ja | Jaga kleur | STRW.05018020.klrACO | 50 | 180 | 20DBH | 22 | 4882.6095 | 419.8288 | 0.78662 |  | 30 | 526.1058 | 526.1058 | 226.1848 | 1.4454 |  | 26 | A09* | 1728 | STRW1.05018020/HYB |  | 1728 | 0 | 6227.64 | 4882.6095 | 4497.8275 | H+C-3sp | 1.08 | 1.08 | 1.08 |  | 0.0001276 | 1.7219 | 2 | 0.00037661 |  | 728.44 | 571.1133 | 526.1058 |  | 0.95 | 0.95 | 0.95 | 44: 0.0001276; 45: 1.7219; 47: 46.4; 48: 30; 49: 26; 51: 54.4; 52: 38; 53: 34; 61: 19.6; 62: 12.8; 63: 11.5 | #N/A
Horizontaal Wand | Strada | Nee | Jaga kleur | STRW.05018021.klr | 50 | 180 | 21 | 22 | 4648 | 399.6561 | 1.0549 | [8 empty] | A09 | 1398 | STRW1.05018021 |  | 1398 | 0 | 4648 | 4648 | 4648 | H | 1.485 | 1.485 | 1.485 |  | 0.0001276 | 1.7219 | 4 | 0.0005142 | [8 empty] | 44: 0.0003969; 45: 1.7346 | #N/A
Horizontaal Wand | Strada Hybrid | Ja | Jaga kleur | STRW.05018021.klrACO | 50 | 180 | 21DBH | 22 | 6423.8924 | 552.3553 | 1.974 |  | 30 | 750.1235 | 750.1235 | 322.495 | 4.3993 |  | 26 | A09* | 2040 | STRW1.05018021/HYB |  | 2040 | 0 | 9156.96 | 6423.8924 | 6016.7573 | H+C-3sp | 1.05 | 1.05 | 1.05 |  | 0.0001276 | 1.7219 | 4 | 0.0005142 |  | 1141.62 | 800.882 | 750.1235 |  | 0.85 | 0.85 | 0.85 | 44: 0.0002083; 45: 1.724; 47: 46.4; 48: 30; 49: 26; 51: 54.4; 52: 38; 53: 34; 61: 19.6; 62: 12.8; 63: 11.5 | #N/A
Horizontaal Wand | Strada | Nee | Jaga kleur | STRW.05020006.klr | 50 | 200 | 06 | 9 | 1894 | 162.8547 | 1.0157 | [8 empty] | A09 | 1036 | STRW1.05020006 |  | 1036 | 0 | 1894 | 1894 | 1894 | H | 1.372 | 1.372 | 1.372 |  | 0.00016126 | 2.1459 | 4 | 0.0013916 | [31 empty] | #N/A
Horizontaal Wand | Strada | Nee | Jaga kleur | STRW.05020010.klr | 50 | 200 | 10 | 12 | 2152 | 185.0387 | 0.24694 | [8 empty] | A09 | 909 | STRW1.05020010 |  | 909 | 0 | 2152 | 2152 | 2152 | H | 1.385 | 1.385 | 1.385 |  | 0.0003969 | 1.7346 | 2 | 0.00036735 | [8 empty] | 44: 0.0003969; 45: 1.7346 | #N/A
Horizontaal Wand | Strada Hybrid | Ja | Jaga kleur | STRW.05020010.klrACO | 50 | 200 | 10DBH | 12 | 3552.8678 | 305.4916 | 0.63109 |  | 30 | 451.899 | 451.899 | 194.2816 | 1.8363 |  | 26 | A09* | 1620 | STRW1.05020010/HYB |  | 1620 | 0 | 4620.98 | 3552.8678 | 3259.5786 | H+C-3sp | 1.08 | 1.08 | 1.08 |  | 0.0003969 | 1.7346 | 2 | 0.00036735 |  | 640.64 | 492.5599 | 451.899 |  | 0.98 | 0.98 | 0.98 | 44: 0.0002083; 45: 1.724; 47: 46.5; 48: 30; 49: 26; 51: 54.5; 52: 38; 53: 34; 61: 24; 62: 14.8; 63: 13.4 | #N/A
Horizontaal Wand | Strada | Nee | Jaga kleur | STRW.05020011.klr | 50 | 200 | 11 | 12 | 2772 | 238.3491 | 0.70349 | [8 empty] | A09 | 1149 | STRW1.05020011 |  | 1149 | 0 | 2772 | 2772 | 2772 | H | 1.438 | 1.438 | 1.438 |  | 0.0003969 | 1.7346 | 4 | 0.00057429 | [8 empty] | 44: 0.0001276; 45: 1.7219 | #N/A
Horizontaal Wand | Strada Hybrid | Ja | Jaga kleur | STRW.05020011.klrACO | 50 | 200 | 11DBH | 12 | 4820.6497 | 414.5013 | 1.969 |  | 30 | 740.755 | 740.755 | 318.4673 | 8.7196 |  | 26 | A09* | 1843 | STRW1.05020011/HYB |  | 1843 | 0 | 6269.9 | 4820.6497 | 4422.7051 | H+C-3sp | 1.1 | 1.1 | 1.1 |  | 0.0003969 | 1.7346 | 4 | 0.00057429 |  | 1050.14 | 807.4063 | 740.755 |  | 0.95 | 0.95 | 0.95 | 44: 0.0003969; 45: 1.7346; 47: 46.5; 48: 30; 49: 26; 51: 54.5; 52: 38; 53: 34; 61: 24; 62: 14.8; 63: 13.4 | #N/A
Horizontaal Wand | Strada | Nee | Jaga kleur | STRW.05020015.klr | 50 | 200 | 15 | 17 | 3468 | 298.1943 | 0.54226 | [8 empty] | A09 | 1125 | STRW1.05020015 |  | 1125 | 0 | 3468 | 3468 | 3468 | H | 1.373 | 1.373 | 1.373 |  | 0.0002083 | 1.724 | 2 | 0.00046183 | [8 empty] | 44: 0.0002083; 45: 1.724 | #N/A
Horizontaal Wand | Strada Hybrid | Ja | Jaga kleur | STRW.05020015.klrACO | 50 | 200 | 15DBH | 17 | 4083.4736 | 351.1155 | 0.74327 |  | 30 | 529.0162 | 529.0162 | 227.436 | 1.4592 |  | 26 | A09* | 1834 | STRW1.05020015/HYB |  | 1834 | 0 | 5893.16 | 4083.4736 | 3875.4624 | H+C-3sp | 1.08 | 1.08 | 1.08 |  | 0.0002083 | 1.724 | 2 | 0.00046183 |  | 804.44 | 557.4105 | 529.0162 |  | 1.01 | 1.01 | 1.01 | 44: 0.0001276; 45: 1.7219; 47: 47.1; 48: 30; 49: 26; 51: 55.1; 52: 38; 53: 34; 61: 23.5; 62: 14.7; 63: 13.2 | #N/A
Horizontaal Wand | Strada | Nee | Jaga kleur | STRW.05020016.klr | 50 | 200 | 16 | 17 | 3796 | 326.3972 | 1.7809 | [8 empty] | A09 | 1499 | STRW1.05020016 |  | 1499 | 0 | 3796 | 3796 | 3796 | H | 1.464 | 1.464 | 1.464 |  | 0.0002083 | 1.724 | 4 | 0.0013928 | [8 empty] | 44: 0.0003969; 45: 1.7346 | #N/A
Horizontaal Wand | Strada Hybrid | Ja | Jaga kleur | STRW.05020016.klrACO | 50 | 200 | 16DBH | 17 | 5971.3549 | 513.4441 | 4.3119 |  | 30 | 867.7302 | 867.7302 | 373.0568 | 5.655 |  | 26 | A09* | 2178 | STRW1.05020016/HYB |  | 2178 | 0 | 8617.7 | 5971.3549 | 5667.1756 | H+C-3sp | 1.1 | 1.1 | 1.1 |  | 0.0002083 | 1.724 | 4 | 0.0013928 |  | 1319.5 | 914.3046 | 867.7302 |  | 0.95 | 0.95 | 0.95 | 44: 0.0002083; 45: 1.724; 47: 47.1; 48: 30; 49: 26; 51: 55.1; 52: 38; 53: 34; 61: 23.5; 62: 14.7; 63: 13.2 | #N/A
Horizontaal Wand | Strada | Nee | Jaga kleur | STRW.05020020.klr | 50 | 200 | 20 | 22 | 4850 | 417.0249 | 0.79264 | [8 empty] | A09 | 1270 | STRW1.05020020 |  | 1270 | 0 | 4850 | 4850 | 4850 | H | 1.373 | 1.373 | 1.373 |  | 0.0001276 | 1.7219 | 2 | 0.00037661 | [8 empty] | 44: 0.0001276; 45: 1.7219 | #N/A
Horizontaal Wand | Strada Hybrid | Ja | Jaga kleur | STRW.05020020.klrACO | 50 | 200 | 20DBH | 22 | 5684.0287 | 488.7385 | 1.0798 |  | 30 | 644.4696 | 644.4696 | 277.0721 | 6.8486 |  | 26 | A09* | 1967 | STRW1.05020020/HYB |  | 1967 | 0 | 7392.84 | 5684.0287 | 5214.8122 | H+C-3sp | 1.08 | 1.08 | 1.08 |  | 0.0001276 | 1.7219 | 2 | 0.00037661 |  | 913.64 | 702.4575 | 644.4696 |  | 0.95 | 0.95 | 0.95 | 44: 0.0003969; 45: 1.7346; 47: 47.1; 48: 30; 49: 26; 51: 55.1; 52: 38; 53: 34; 61: 23.5; 62: 14.7; 63: 13.2 | #N/A
Horizontaal Wand | Strada | Nee | Jaga kleur | STRW.05020021.klr | 50 | 200 | 21 | 22 | 5164 | 444.0241 | 1.3295 | [8 empty] | A09 | 1631 | STRW1.05020021 |  | 1631 | 0 | 5164 | 5164 | 5164 | H | 1.485 | 1.485 | 1.485 |  | 0.0001276 | 1.7219 | 4 | 0.0005142 | [8 empty] | 44: 0.0002083; 45: 1.724 | #N/A
Horizontaal Wand | Strada Hybrid | Ja | Jaga kleur | STRW.05020021.klrACO | 50 | 200 | 21DBH | 22 | 7690.2476 | 661.2423 | 2.8703 |  | 30 | 946.7235 | 946.7235 | 407.0179 | 3.9751 |  | 26 | A09* | 2302 | STRW1.05020021/HYB |  | 2302 | 0 | 11098.36 | 7690.2476 | 7298.5083 | H+C-3sp | 1.05 | 1.05 | 1.05 |  | 0.0001276 | 1.7219 | 4 | 0.0005142 |  | 1439.62 | 997.5379 | 946.7235 |  | 0.85 | 0.85 | 0.85 | 44: 0.0001276; 45: 1.7219; 47: 47.1; 48: 30; 49: 26; 51: 55.1; 52: 38; 53: 34; 61: 23.5; 62: 14.7; 63: 13.2 | #N/A
Horizontaal Wand | Strada | Nee | Jaga kleur | STRW.05022006.klr | 50 | 220 | 06 | 9 | 5064.5 | 435.4686 | 74.1879 | [8 empty] | A09 | 1102 | STRW1.05022006 |  | 1102 | 0 | 5064.5 | 5064.5 | 5064.5 | H | 1.372 | 1.372 | 1.372 |  | 0.00016126 | 2.1459 | 4 | 0.0013916 | [31 empty] | #N/A
Horizontaal Wand | Strada | Nee | Jaga kleur | STRW.05022010.klr | 50 | 220 | 10 | 12 | 2367 | 203.5254 | 4.0106 | [8 empty] | A09 | 986 | STRW1.05022010 |  | 986 | 0 | 2367 | 2367 | 2367 | H | 1.385 | 1.385 | 1.385 |  | 0.0003969 | 1.7346 | 2 | 0.00036735 | [31 empty] | #N/A
Horizontaal Wand | Strada Hybrid | Ja | Jaga kleur | STRW.05022010.klrACO | 50 | 220 | 10DBH | 12 | 3891 | 334.5658 | 9.4983 |  | 30 | 711 | 711 | 305.675 | 8.1211 | 0 | 46.5 | A09* | 1849 | STRW1.05022010/HYB |  | 1849 | 0 | 5129 | 3891 | 3561 | H+C-3sp | 1.08 | 1.08 | 1.08 |  | 0.0003969 | 1.7346 | 2 | 0.00036735 |  | 711 | 539 | 494 |  | 0.98 | 0.98 | 0.98 | 44: 0.0003969; 45: 1.7346; 47: 46.5; 48: 30; 49: 26; 51: 54.5; 52: 38; 53: 34; 61: 24; 62: 14.8; 63: 13.4 | #N/A
Horizontaal Wand | Strada | Nee | Jaga kleur | STRW.05022011.klr | 50 | 220 | 11 | 12 | 3049 | 262.1668 | 6.2222 | [8 empty] | A09 | 1224 | STRW1.05022011 |  | 1224 | 0 | 3049 | 3049 | 3049 | H | 1.438 | 1.438 | 1.438 |  | 0.0003969 | 1.7346 | 4 | 0.00057429 | [31 empty] | #N/A
Horizontaal Wand | Strada Hybrid | Ja | Jaga kleur | STRW.05022011.klrACO | 50 | 220 | 11DBH | 12 | 5279 | 453.9123 | 16.1237 |  | 30 | 1166 | 1166 | 501.2898 | 19.1538 | 0 | 46.5 | A09* | 2073 | STRW1.05022011/HYB |  | 2073 | 0 | 6959 | 5279 | 4831 | H+C-3sp | 1.1 | 1.1 | 1.1 |  | 0.0003969 | 1.7346 | 4 | 0.00057429 |  | 1166 | 884 | 809 |  | 0.95 | 0.95 | 0.95 | 44: 0.0003969; 45: 1.7346; 47: 46.5; 48: 30; 49: 26; 51: 54.5; 52: 38; 53: 34; 61: 24; 62: 14.8; 63: 13.4 | #N/A
Horizontaal Wand | Strada | Nee | Jaga kleur | STRW.05022015.klr | 50 | 220 | 15 | 17 | 3815 | 328.031 | 4.5303 | [8 empty] | A09 | 1237 | STRW1.05022015 |  | 1237 | 0 | 3815 | 3815 | 3815 | H | 1.373 | 1.373 | 1.373 |  | 0.0002083 | 1.724 | 2 | 0.00046183 | [31 empty] | #N/A
Horizontaal Wand | Strada Hybrid | Ja | Jaga kleur | STRW.05022015.klrACO | 50 | 220 | 15DBH | 17 | 4482 | 385.3826 | 5.9809 |  | 30 | 893 | 893 | 383.9209 | 5.9419 | 0 | 47.1 | A09* | 2100 | STRW1.05022015/HYB |  | 2100 | 0 | 6541 | 4482 | 4303 | H+C-3sp | 1.08 | 1.08 | 1.08 |  | 0.0002083 | 1.724 | 2 | 0.00046183 |  | 893 | 612 | 587 |  | 1.01 | 1.01 | 1.01 | 44: 0.0002083; 45: 1.724; 47: 47.1; 48: 30; 49: 26; 51: 55.1; 52: 38; 53: 34; 61: 23.5; 62: 14.7; 63: 13.2 | #N/A
Horizontaal Wand | Strada | Nee | Jaga kleur | STRW.05022016.klr | 50 | 220 | 16 | 17 | 4176 | 359.0714 | 5.2945 | [8 empty] | A09 | 1655 | STRW1.05022016 |  | 1655 | 0 | 4176 | 4176 | 4176 | H | 1.464 | 1.464 | 1.464 |  | 0.0002083 | 1.724 | 4 | 0.0013928 | [31 empty] | #N/A
Horizontaal Wand | Strada Hybrid | Ja | Jaga kleur | STRW.05022016.klrACO | 50 | 220 | 16DBH | 17 | 6554 | 563.5426 | 11.5156 |  | 30 | 1465 | 1465 | 629.8366 | 13.9495 | 0 | 47.1 | A09* | 2518 | STRW1.05022016/HYB |  | 2518 | 0 | 9565 | 6554 | 6292 | H+C-3sp | 1.1 | 1.1 | 1.1 |  | 0.0002083 | 1.724 | 4 | 0.0013928 |  | 1465 | 1003 | 963 |  | 0.95 | 0.95 | 0.95 | 44: 0.0002083; 45: 1.724; 47: 47.1; 48: 30; 49: 26; 51: 55.1; 52: 38; 53: 34; 61: 23.5; 62: 14.7; 63: 13.2 | #N/A
Horizontaal Wand | Strada | Nee | Jaga kleur | STRW.05022020.klr | 50 | 220 | 20 | 22 | 5335 | 458.7274 | 4.8841 | [8 empty] | A09 | 1407 | STRW1.05022020 |  | 1407 | 0 | 5335 | 5335 | 5335 | H | 1.373 | 1.373 | 1.373 |  | 0.0001276 | 1.7219 | 2 | 0.00037661 | [31 empty] | #N/A
Horizontaal Wand | Strada Hybrid | Ja | Jaga kleur | STRW.05022020.klrACO | 50 | 220 | 20DBH | 22 | 6224 | 535.1677 | 6.3685 |  | 30 | 1014 | 1014 | 435.9415 | 4.4739 | 0 | 47.1 | A09* | 2270 | STRW1.05022020/HYB |  | 2270 | 0 | 8205 | 6224 | 5697 | H+C-3sp | 1.08 | 1.08 | 1.08 |  | 0.0001276 | 1.7219 | 2 | 0.00037661 |  | 1014 | 769 | 704 |  | 0.95 | 0.95 | 0.95 | 44: 0.0001276; 45: 1.7219; 47: 47.1; 48: 30; 49: 26; 51: 55.1; 52: 38; 53: 34; 61: 23.5; 62: 14.7; 63: 13.2 | #N/A
Horizontaal Wand | Strada | Nee | Jaga kleur | STRW.05022021.klr | 50 | 220 | 21 | 22 | 5680 | 488.3921 | 5.4405 | [8 empty] | A09 | 1824 | STRW1.05022021 |  | 1824 | 0 | 5680 | 5680 | 5680 | H | 1.485 | 1.485 | 1.485 |  | 0.0001276 | 1.7219 | 4 | 0.0005142 | [31 empty] | #N/A
Horizontaal Wand | Strada Hybrid | Ja | Jaga kleur | STRW.05022021.klrACO | 50 | 220 | 21DBH | 22 | 8440 | 725.7094 | 10.7596 |  | 30 | 1598 | 1598 | 687.0163 | 9.7909 | 0 | 47.1 | A09* | 2687 | STRW1.05022021/HYB |  | 2687 | 0 | 12318 | 8440 | 8103 | H+C-3sp | 1.05 | 1.05 | 1.05 |  | 0.0001276 | 1.7219 | 4 | 0.0005142 |  | 1598 | 1095 | 1051 |  | 0.85 | 0.85 | 0.85 | 44: 0.0001276; 45: 1.7219; 47: 47.1; 48: 30; 49: 26; 51: 55.1; 52: 38; 53: 34; 61: 23.5; 62: 14.7; 63: 13.2 | #N/A
Horizontaal Wand | Strada | Nee | Jaga kleur | STRW.05024006.klr | 50 | 240 | 06 | 9 | 2273 | 195.4428 | 1.6968 | [8 empty] | A09 | 1178 | STRW1.05024006 |  | 1178 | 0 | 2273 | 2273 | 2273 | H | 1.372 | 1.372 | 1.372 |  | 0.00016126 | 2.1459 | 4 | 0.0013916 | [31 empty] | #N/A
Horizontaal Wand | Strada | Nee | Jaga kleur | STRW.05024010.klr | 50 | 240 | 10 | 12 | 2582 | 222.012 | 0.38365 | [8 empty] | A09 | 1048 | STRW1.05024010 |  | 1048 | 0 | 2582 | 2582 | 2582 | H | 1.385 | 1.385 | 1.385 |  | 0.0003969 | 1.7346 | 2 | 0.00036735 | [8 empty] | 44: 0.0002083; 45: 1.724 | #N/A
Horizontaal Wand | Strada Hybrid | Ja | Jaga kleur | STRW.05024010.klrACO | 50 | 240 | 10DBH | 12 | 4228.9856 | 363.6273 | 0.96129 |  | 30 | 535.1979 | 535.1979 | 230.0937 | 1.4887 |  | 26 | A09* | 1916 | STRW1.05024010/HYB |  | 1916 | 0 | 5636.58 | 4228.9856 | 3860.4189 | H+C-3sp | 1.08 | 1.08 | 1.08 |  | 0.0003969 | 1.7346 | 2 | 0.00036735 |  | 781.44 | 586.295 | 535.1979 |  | 0.98 | 0.98 | 0.98 | 44: 0.0001276; 45: 1.7219; 47: 47.2; 48: 30; 49: 26; 51: 55.2; 52: 38; 53: 34; 61: 28; 62: 16.6; 63: 14.8 | #N/A
Horizontaal Wand | Strada | Nee | Jaga kleur | STRW.05024011.klr | 50 | 240 | 11 | 12 | 3326 | 285.9845 | 1.1001 | [8 empty] | A09 | 1345 | STRW1.05024011 |  | 1345 | 0 | 3326 | 3326 | 3326 | H | 1.438 | 1.438 | 1.438 |  | 0.0003969 | 1.7346 | 4 | 0.00057429 | [8 empty] | 44: 0.0003969; 45: 1.7346 | #N/A
Horizontaal Wand | Strada Hybrid | Ja | Jaga kleur | STRW.05024011.klrACO | 50 | 240 | 11DBH | 12 | 5738.0289 | 493.3817 | 3.0178 |  | 30 | 877.2988 | 877.2988 | 377.1706 | 5.7629 |  | 26 | A09* | 2189 | STRW1.05024011/HYB |  | 2189 | 0 | 7647.9 | 5738.0289 | 5237.9453 | H+C-3sp | 1.1 | 1.1 | 1.1 |  | 0.0003969 | 1.7346 | 4 | 0.00057429 |  | 1280.94 | 961.0574 | 877.2988 |  | 0.95 | 0.95 | 0.95 | 44: 0.0002083; 45: 1.724; 47: 47.2; 48: 30; 49: 26; 51: 55.2; 52: 38; 53: 34; 61: 28; 62: 16.6; 63: 14.8 | #N/A
Horizontaal Wand | Strada | Nee | Jaga kleur | STRW.05024015.klr | 50 | 240 | 15 | 17 | 4162 | 357.8676 | 0.81239 | [8 empty] | A09 | 1321 | STRW1.05024015 |  | 1321 | 0 | 4162 | 4162 | 4162 | H | 1.373 | 1.373 | 1.373 |  | 0.0002083 | 1.724 | 2 | 0.00046183 | [8 empty] | 44: 0.0001276; 45: 1.7219 | #N/A
Horizontaal Wand | Strada Hybrid | Ja | Jaga kleur | STRW.05024015.klrACO | 50 | 240 | 15DBH | 17 | 4901.7743 | 421.4767 | 1.1126 |  | 30 | 645.6251 | 645.6251 | 277.5688 | 6.8699 |  | 26 | A09* | 2233 | STRW1.05024015/HYB |  | 2233 | 0 | 7188.36 | 4901.7743 | 4729.7153 | H+C-3sp | 1.08 | 1.08 | 1.08 |  | 0.0002083 | 1.724 | 2 | 0.00046183 |  | 981.24 | 669.1119 | 645.6251 |  | 1.01 | 1.01 | 1.01 | 44: 0.0003969; 45: 1.7346; 47: 48.1; 48: 30; 49: 26; 51: 56.1; 52: 38; 53: 34; 61: 29.7; 62: 17.7; 63: 16.4 | #N/A
Horizontaal Wand | Strada | Nee | Jaga kleur | STRW.05024016.klr | 50 | 240 | 16 | 17 | 4555 | 391.6595 | 2.6376 | [8 empty] | A09 | 1780 | STRW1.05024016 |  | 1780 | 0 | 4555 | 4555 | 4555 | H | 1.464 | 1.464 | 1.464 |  | 0.0002083 | 1.724 | 4 | 0.0013928 | [8 empty] | 44: 0.0002083; 45: 1.724 | #N/A
Horizontaal Wand | Strada Hybrid | Ja | Jaga kleur | STRW.05024016.klrACO | 50 | 240 | 16DBH | 17 | 7167.9745 | 616.3349 | 6.3734 |  | 30 | 1059.0005 | 1059.0005 | 455.2883 | 4.8212 |  | 26 | A09* | 2658 | STRW1.05024016/HYB |  | 2658 | 0 | 10511.7 | 7167.9745 | 6916.3687 | H+C-3sp | 1.1 | 1.1 | 1.1 |  | 0.0002083 | 1.724 | 4 | 0.0013928 |  | 1609.5 | 1097.5251 | 1059.0005 |  | 0.95 | 0.95 | 0.95 | 44: 0.0001276; 45: 1.7219; 47: 48.1; 48: 30; 49: 26; 51: 56.1; 52: 38; 53: 34; 61: 29.7; 62: 17.7; 63: 16.4 | #N/A
Horizontaal Wand | Strada | Nee | Jaga kleur | STRW.05024020.klr | 50 | 240 | 20 | 22 | 5820 | 500.4299 | 1.1752 | [8 empty] | A09 | 1609 | STRW1.05024020 |  | 1609 | 0 | 5820 | 5820 | 5820 | H | 1.373 | 1.373 | 1.373 |  | 0.0001276 | 1.7219 | 2 | 0.00037661 | [8 empty] | 44: 0.0003969; 45: 1.7346 | #N/A
Horizontaal Wand | Strada Hybrid | Ja | Jaga kleur | STRW.05024020.klrACO | 50 | 240 | 20DBH | 22 | 6765.7107 | 581.7464 | 1.5742 |  | 30 | 763.2652 | 763.2652 | 328.145 | 4.533 |  | 26 | A09* | 2407 | STRW1.05024020/HYB |  | 2407 | 0 | 9017.64 | 6765.7107 | 6176.062 | H+C-3sp | 1.08 | 1.08 | 1.08 |  | 0.0001276 | 1.7219 | 2 | 0.00037661 |  | 1114.44 | 836.1366 | 763.2652 |  | 0.95 | 0.95 | 0.95 | 44: 0.0002083; 45: 1.724; 47: 48.1; 48: 30; 49: 26; 51: 56.1; 52: 38; 53: 34; 61: 29.7; 62: 17.7; 63: 16.4 | #N/A
Horizontaal Wand | Strada | Nee | Jaga kleur | STRW.05024021.klr | 50 | 240 | 21 | 22 | 6197 | 532.8461 | 1.9897 | [8 empty] | A09 | 1958 | STRW1.05024021 |  | 1958 | 0 | 6197 | 6197 | 6197 | H | 1.485 | 1.485 | 1.485 |  | 0.0001276 | 1.7219 | 4 | 0.0005142 | [8 empty] | 44: 0.0001276; 45: 1.7219 | #N/A
Horizontaal Wand | Strada Hybrid | Ja | Jaga kleur | STRW.05024021.klrACO | 50 | 240 | 21DBH | 22 | 9231.3218 | 793.7508 | 4.2852 |  | 30 | 1155.406 | 1155.406 | 496.7352 | 18.853 |  | 26 | A09* | 2824 | STRW1.05024021/HYB |  | 2824 | 0 | 13537.56 | 9231.3218 | 8907.2896 | H+C-3sp | 1.05 | 1.05 | 1.05 |  | 0.0001276 | 1.7219 | 4 | 0.0005142 |  | 1756.02 | 1197.4378 | 1155.406 |  | 0.85 | 0.85 | 0.85 | 44: 0.0003969; 45: 1.7346; 47: 48.1; 48: 30; 49: 26; 51: 56.1; 52: 38; 53: 34; 61: 29.7; 62: 17.7; 63: 16.4 | #N/A
Horizontaal Wand | Strada | Nee | Jaga kleur | STRW.05026006.klr | 50 | 260 | 06 | 9 | 6036.5 | 519.0456 | 108.1312 | [8 empty] | A09 | 1154 | STRW1.05026006 |  | 1154 | 0 | 6036.5 | 6036.5 | 6036.5 | H | 1.372 | 1.372 | 1.372 |  | 0.00016126 | 2.1459 | 4 | 0.0013916 | [31 empty] | #N/A
Horizontaal Wand | Strada | Nee | Jaga kleur | STRW.05026010.klr | 50 | 260 | 10 | 12 | 2798 | 240.5847 | 5.3608 | [8 empty] | A09 | 1095 | STRW1.05026010 |  | 1095 | 0 | 2798 | 2798 | 2798 | H | 1.385 | 1.385 | 1.385 |  | 0.0003969 | 1.7346 | 2 | 0.00036735 | [31 empty] | #N/A
Horizontaal Wand | Strada Hybrid | Ja | Jaga kleur | STRW.05026010.klrACO | 50 | 260 | 10DBH | 12 | 4608 | 396.2167 | 12.7367 |  | 30 | 852 | 852 | 366.2941 | 11.1148 | 0 | 47.2 | A09* | 2017 | STRW1.05026010/HYB |  | 2017 | 0 | 6144 | 4608 | 4178 | H+C-3sp | 1.08 | 1.08 | 1.08 |  | 0.0003969 | 1.7346 | 2 | 0.00036735 |  | 852 | 639 | 579 |  | 0.98 | 0.98 | 0.98 | 44: 0.0003969; 45: 1.7346; 47: 47.2; 48: 30; 49: 26; 51: 55.2; 52: 38; 53: 34; 61: 28; 62: 16.6; 63: 14.8 | #N/A
Horizontaal Wand | Strada | Nee | Jaga kleur | STRW.05026011.klr | 50 | 260 | 11 | 12 | 3604 | 309.8882 | 8.3162 | [8 empty] | A09 | 1408 | STRW1.05026011 |  | 1408 | 0 | 3604 | 3604 | 3604 | H | 1.438 | 1.438 | 1.438 |  | 0.0003969 | 1.7346 | 4 | 0.00057429 | [31 empty] | #N/A
Horizontaal Wand | Strada Hybrid | Ja | Jaga kleur | STRW.05026011.klrACO | 50 | 260 | 11DBH | 12 | 6253 | 537.6612 | 21.6283 |  | 30 | 1396 | 1396 | 600.172 | 26.1745 | 0 | 47.2 | A09* | 2330 | STRW1.05026011/HYB |  | 2330 | 0 | 8337 | 6253 | 5669 | H+C-3sp | 1.1 | 1.1 | 1.1 |  | 0.0003969 | 1.7346 | 4 | 0.00057429 |  | 1396 | 1047 | 950 |  | 0.95 | 0.95 | 0.95 | 44: 0.0003969; 45: 1.7346; 47: 47.2; 48: 30; 49: 26; 51: 55.2; 52: 38; 53: 34; 61: 28; 62: 16.6; 63: 14.8 | #N/A
Horizontaal Wand | Strada | Nee | Jaga kleur | STRW.05026015.klr | 50 | 260 | 15 | 17 | 4508 | 387.6182 | 6.0409 | [8 empty] | A09 | 1381 | STRW1.05026015 |  | 1381 | 0 | 4508 | 4508 | 4508 | H | 1.373 | 1.373 | 1.373 |  | 0.0002083 | 1.724 | 2 | 0.00046183 | [31 empty] | #N/A
Horizontaal Wand | Strada Hybrid | Ja | Jaga kleur | STRW.05026015.klrACO | 50 | 260 | 15DBH | 17 | 5122 | 440.4127 | 7.5284 |  | 30 | 994 | 994 | 427.3431 | 7.1474 | 0 | 48.1 | A09* | 2368 | STRW1.05026015/HYB |  | 2368 | 0 | 7511 | 5122 | 4942 | H+C-3sp | 1.08 | 1.08 | 1.08 |  | 0.0002083 | 1.724 | 2 | 0.00046183 |  | 994 | 678 | 654 |  | 1.01 | 1.01 | 1.01 | 44: 0.0002083; 45: 1.724; 47: 48.1; 48: 30; 49: 26; 51: 56.1; 52: 38; 53: 34; 61: 29.7; 62: 17.7; 63: 16.4 | #N/A
Horizontaal Wand | Strada | Nee | Jaga kleur | STRW.05026016.klr | 50 | 260 | 16 | 17 | 4935 | 424.3336 | 7.0608 | [8 empty] | A09 | 1869 | STRW1.05026016 |  | 1869 | 0 | 4935 | 4935 | 4935 | H | 1.464 | 1.464 | 1.464 |  | 0.0002083 | 1.724 | 4 | 0.0013928 | [31 empty] | #N/A
Horizontaal Wand | Strada Hybrid | Ja | Jaga kleur | STRW.05026016.klrACO | 50 | 260 | 16DBH | 17 | 7610 | 654.3422 | 14.8983 |  | 30 | 1625 | 1625 | 698.6242 | 16.6788 | 0 | 48.1 | A09* | 2856 | STRW1.05026016/HYB |  | 2856 | 0 | 11159 | 7610 | 7342 | H+C-3sp | 1.1 | 1.1 | 1.1 |  | 0.0002083 | 1.724 | 4 | 0.0013928 |  | 1625 | 1108 | 1069 |  | 0.95 | 0.95 | 0.95 | 44: 0.0002083; 45: 1.724; 47: 48.1; 48: 30; 49: 26; 51: 56.1; 52: 38; 53: 34; 61: 29.7; 62: 17.7; 63: 16.4 | #N/A
Horizontaal Wand | Strada | Nee | Jaga kleur | STRW.05026020.klr | 50 | 260 | 20 | 22 | 6305 | 542.1324 | 6.5119 | [8 empty] | A09 | 1581 | STRW1.05026020 |  | 1581 | 0 | 6305 | 6305 | 6305 | H | 1.373 | 1.373 | 1.373 |  | 0.0001276 | 1.7219 | 2 | 0.00037661 | [31 empty] | #N/A
Horizontaal Wand | Strada Hybrid | Ja | Jaga kleur | STRW.05026020.klrACO | 50 | 260 | 20DBH | 22 | 7108 | 611.178 | 8.0048 |  | 30 | 1130 | 1130 | 485.8126 | 5.3911 | 0 | 48.1 | A09* | 2568 | STRW1.05026020/HYB |  | 2568 | 0 | 9477 | 7108 | 6445 | H+C-3sp | 1.08 | 1.08 | 1.08 |  | 0.0001276 | 1.7219 | 2 | 0.00037661 |  | 1130 | 848 | 768 |  | 0.95 | 0.95 | 0.95 | 44: 0.0001276; 45: 1.7219; 47: 48.1; 48: 30; 49: 26; 51: 56.1; 52: 38; 53: 34; 61: 29.7; 62: 17.7; 63: 16.4 | #N/A
Horizontaal Wand | Strada | Nee | Jaga kleur | STRW.05026021.klr | 50 | 260 | 21 | 22 | 6713 | 577.2141 | 7.2543 | [8 empty] | A09 | 2059 | STRW1.05026021 |  | 2059 | 0 | 6713 | 6713 | 6713 | H | 1.485 | 1.485 | 1.485 |  | 0.0001276 | 1.7219 | 4 | 0.0005142 | [31 empty] | #N/A
Horizontaal Wand | Strada Hybrid | Ja | Jaga kleur | STRW.05026021.klrACO | 50 | 260 | 21DBH | 22 | 9571 | 822.9579 | 13.361 |  | 30 | 1774 | 1774 | 762.6827 | 11.7208 | 0 | 48.1 | A09* | 3046 | STRW1.05026021/HYB |  | 3046 | 0 | 14035 | 9571 | 9235 | H+C-3sp | 1.05 | 1.05 | 1.05 |  | 0.0001276 | 1.7219 | 4 | 0.0005142 |  | 1774 | 1210 | 1168 |  | 0.85 | 0.85 | 0.85 | 44: 0.0001276; 45: 1.7219; 47: 48.1; 48: 30; 49: 26; 51: 56.1; 52: 38; 53: 34; 61: 29.7; 62: 17.7; 63: 16.4 | #N/A
Horizontaal Wand | Strada | Nee | Jaga kleur | STRW.05028006.klr | 50 | 280 | 06 | 9 | 2652 | 228.031 | 2.6364 | [8 empty] | A09 | 1292 | STRW1.05028006 |  | 1292 | 0 | 2652 | 2652 | 2652 | H | 1.372 | 1.372 | 1.372 |  | 0.00016126 | 2.1459 | 4 | 0.0013916 | [31 empty] | #N/A
Horizontaal Wand | Strada | Nee | Jaga kleur | STRW.05028010.klr | 50 | 280 | 10 | 12 | 3013 | 259.0714 | 0.55893 | [8 empty] | A09 | 1139 | STRW1.05028010 |  | 1139 | 0 | 3013 | 3013 | 3013 | H | 1.385 | 1.385 | 1.385 |  | 0.0003969 | 1.7346 | 2 | 0.00036735 | [8 empty] | 44: 0.0001276; 45: 1.7219 | #N/A
Horizontaal Wand | Strada Hybrid | Ja | Jaga kleur | STRW.05028010.klrACO | 50 | 280 | 10DBH | 12 | 4782.2249 | 411.1973 | 1.3158 |  | 30 | 587.6832 | 587.6832 | 252.6583 | 5.836 |  | 26 | A09* | 2088 | STRW1.05028010/HYB |  | 2088 | 0 | 6369.68 | 4782.2249 | 4331.3824 | H+C-3sp | 1.08 | 1.08 | 1.08 |  | 0.0003969 | 1.7346 | 2 | 0.00036735 |  | 864.24 | 648.8536 | 587.6832 |  | 0.98 | 0.98 | 0.98 | 44: 0.0003969; 45: 1.7346; 47: 47.8; 48: 30; 49: 26; 51: 55.8; 52: 38; 53: 34; 61: 31.4; 62: 18.6; 63: 16.2 | #N/A
Horizontaal Wand | Strada | Nee | Jaga kleur | STRW.05028011.klr | 50 | 280 | 11 | 12 | 3881 | 333.7059 | 1.6112 | [8 empty] | A09 | 1467 | STRW1.05028011 |  | 1467 | 0 | 3881 | 3881 | 3881 | H | 1.438 | 1.438 | 1.438 |  | 0.0003969 | 1.7346 | 4 | 0.00057429 | [8 empty] | 44: 0.0002083; 45: 1.724 | #N/A
Horizontaal Wand | Strada Hybrid | Ja | Jaga kleur | STRW.05028011.klrACO | 50 | 280 | 11DBH | 12 | 6598.9761 | 567.4098 | 4.2843 |  | 30 | 956.3112 | 956.3112 | 411.1398 | 4.0446 |  | 26 | A09* | 2394 | STRW1.05028011/HYB |  | 2394 | 0 | 8789.5 | 6598.9761 | 5976.86 | H+C-3sp | 1.1 | 1.1 | 1.1 |  | 0.0003969 | 1.7346 | 4 | 0.00057429 |  | 1406.34 | 1055.8512 | 956.3112 |  | 0.95 | 0.95 | 0.95 | 44: 0.0001276; 45: 1.7219; 47: 47.8; 48: 30; 49: 26; 51: 55.8; 52: 38; 53: 34; 61: 31.4; 62: 18.6; 63: 16.2 | #N/A
Horizontaal Wand | Strada | Nee | Jaga kleur | STRW.05028015.klr | 50 | 280 | 15 | 17 | 4855 | 417.4549 | 1.1461 | [8 empty] | A09 | 1441 | STRW1.05028015 |  | 1441 | 0 | 4855 | 4855 | 4855 | H | 1.373 | 1.373 | 1.373 |  | 0.0002083 | 1.724 | 2 | 0.00046183 | [8 empty] | 44: 0.0003969; 45: 1.7346 | #N/A
Horizontaal Wand | Strada Hybrid | Ja | Jaga kleur | STRW.05028015.klrACO | 50 | 280 | 15DBH | 17 | 5708.9475 | 490.8811 | 1.5631 |  | 30 | 762.2334 | 762.2334 | 327.7014 | 4.5225 |  | 26 | A09* | 2417 | STRW1.05028015/HYB |  | 2417 | 0 | 8483.56 | 5708.9475 | 5583.9636 | H+C-3sp | 1.08 | 1.08 | 1.08 |  | 0.0002083 | 1.724 | 2 | 0.00046183 |  | 1158.04 | 779.2943 | 762.2334 |  | 1.01 | 1.01 | 1.01 | 44: 0.0002083; 45: 1.724; 47: 48.9; 48: 30; 49: 26; 51: 56.9; 52: 38; 53: 34; 61: 34.5; 62: 20.4; 63: 19.3 | #N/A
Horizontaal Wand | Strada | Nee | Jaga kleur | STRW.05028016.klr | 50 | 280 | 16 | 17 | 5314 | 456.9218 | 3.6848 | [8 empty] | A09 | 1956 | STRW1.05028016 |  | 1956 | 0 | 5314 | 5314 | 5314 | H | 1.464 | 1.464 | 1.464 |  | 0.0002083 | 1.724 | 4 | 0.0013928 | [8 empty] | 44: 0.0001276; 45: 1.7219 | #N/A
Horizontaal Wand | Strada Hybrid | Ja | Jaga kleur | STRW.05028016.klrACO | 50 | 280 | 16DBH | 17 | 8348.322 | 717.8265 | 8.8528 |  | 30 | 1250.2698 | 1250.2698 | 537.5193 | 21.6184 |  | 26 | A09* | 2893 | STRW1.05028016/HYB |  | 2893 | 0 | 12405.7 | 8348.322 | 8165.5551 | H+C-3sp | 1.1 | 1.1 | 1.1 |  | 0.0002083 | 1.724 | 4 | 0.0013928 |  | 1899.5 | 1278.2542 | 1250.2698 |  | 0.95 | 0.95 | 0.95 | 44: 0.0003969; 45: 1.7346; 47: 48.9; 48: 30; 49: 26; 51: 56.9; 52: 38; 53: 34; 61: 34.5; 62: 20.4; 63: 19.3 | #N/A
Horizontaal Wand | Strada | Nee | Jaga kleur | STRW.05028020.klr | 50 | 280 | 20 | 22 | 6790 | 583.8349 | 1.6432 | [8 empty] | A09 | 1656 | STRW1.05028020 |  | 1656 | 0 | 6790 | 6790 | 6790 | H | 1.373 | 1.373 | 1.373 |  | 0.0001276 | 1.7219 | 2 | 0.00037661 | [8 empty] | 44: 0.0002083; 45: 1.724 | #N/A
Horizontaal Wand | Strada Hybrid | Ja | Jaga kleur | STRW.05028020.klrACO | 50 | 280 | 20DBH | 22 | 7990.1254 | 687.0271 | 2.2518 |  | 30 | 894.3632 | 894.3632 | 384.507 | 3.6041 |  | 26 | A09* | 2616 | STRW1.05028020/HYB |  | 2616 | 0 | 10642.44 | 7990.1254 | 7236.8592 | H+C-3sp | 1.08 | 1.08 | 1.08 |  | 0.0001276 | 1.7219 | 2 | 0.00037661 |  | 1315.24 | 987.4552 | 894.3632 |  | 0.95 | 0.95 | 0.95 | 44: 0.0001276; 45: 1.7219; 47: 48.9; 48: 30; 49: 26; 51: 56.9; 52: 38; 53: 34; 61: 34.5; 62: 20.4; 63: 19.3 | #N/A
Horizontaal Wand | Strada | Nee | Jaga kleur | STRW.05028021.klr | 50 | 280 | 21 | 22 | 7230 | 621.6681 | 2.8057 | [8 empty] | A09 | 2160 | STRW1.05028021 |  | 2160 | 0 | 7230 | 7230 | 7230 | H | 1.485 | 1.485 | 1.485 |  | 0.0001276 | 1.7219 | 4 | 0.0005142 | [8 empty] | 44: 0.0003969; 45: 1.7346 | #N/A
Horizontaal Wand | Strada Hybrid | Ja | Jaga kleur | STRW.05028021.klrACO | 50 | 280 | 21DBH | 22 | 10751.4398 | 924.4574 | 6.0061 |  | 30 | 1364.0875 | 1364.0875 | 586.452 | 12.3345 |  | 26 | A09* | 3084 | STRW1.05028021/HYB |  | 3084 | 0 | 15976.76 | 10751.4398 | 10516.0623 | H+C-3sp | 1.05 | 1.05 | 1.05 |  | 0.0001276 | 1.7219 | 4 | 0.0005142 |  | 2072.42 | 1394.6194 | 1364.0875 |  | 0.85 | 0.85 | 0.85 | 44: 0.0002083; 45: 1.724; 47: 48.9; 48: 30; 49: 26; 51: 56.9; 52: 38; 53: 34; 61: 34.5; 62: 20.4; 63: 19.3 | #N/A
Horizontaal Wand | Strada | Nee | Jaga kleur | STRW.06505006.klr | 65 | 50 | 06 | 9 | 533 | 45.8298 | 0.036902 | [8 empty] | A09 | 407 | STRW1.06505006 |  | 407 | 0 | 533 | 533 | 533 | H | 1.35 | 1.35 | 1.35 |  | 0.00016126 | 2.1459 | 4 | 0.0013916 | [31 empty] | #N/A
Horizontaal Wand | Strada | Nee | Jaga kleur | STRW.06505010.klr | 65 | 50 | 10 | 12 | 606 | 52.1066 | 0.012408 | [8 empty] | A09 | 364 | STRW1.06505010 |  | 364 | 0 | 606 | 606 | 606 | H | 1.371 | 1.371 | 1.371 |  | 0.0003969 | 1.7346 | 2 | 0.00036735 | [8 empty] | 44: 0.0003969; 45: 1.7346 | #N/A
Horizontaal Wand | Strada | Nee | Jaga kleur | STRW.06505011.klr | 65 | 50 | 11 | 12 | 772 | 66.3801 | 0.032814 | [8 empty] | A09 | 469 | STRW1.06505011 |  | 469 | 0 | 772 | 772 | 772 | H | 1.437 | 1.437 | 1.437 |  | 0.0003969 | 1.7346 | 4 | 0.00057429 | [8 empty] | 44: 0.0002083; 45: 1.724 | #N/A
Horizontaal Wand | Strada | Nee | Jaga kleur | STRW.06505015.klr | 65 | 50 | 15 | 17 | 961 | 82.6311 | 0.033837 | [8 empty] | A09 | 418 | STRW1.06505015 |  | 418 | 0 | 961 | 961 | 961 | H | 1.355 | 1.355 | 1.355 |  | 0.0002083 | 1.724 | 2 | 0.00046183 | [8 empty] | 44: 0.0001276; 45: 1.7219 | #N/A
Horizontaal Wand | Strada | Nee | Jaga kleur | STRW.06505016.klr | 65 | 50 | 16 | 17 | 1087 | 93.4652 | 0.1265 | [8 empty] | A09 | 551 | STRW1.06505016 |  | 551 | 0 | 1087 | 1087 | 1087 | H | 1.47 | 1.47 | 1.47 |  | 0.0002083 | 1.724 | 4 | 0.0013928 | [8 empty] | 44: 0.0003969; 45: 1.7346 | #N/A
Horizontaal Wand | Strada | Nee | Jaga kleur | STRW.06505020.klr | 65 | 50 | 20 | 22 | 1343 | 115.4772 | 0.052386 | [8 empty] | A09 | 464 | STRW1.06505020 |  | 464 | 0 | 1343 | 1343 | 1343 | H | 1.355 | 1.355 | 1.355 |  | 0.0001276 | 1.7219 | 2 | 0.00037661 | [8 empty] | 44: 0.0002083; 45: 1.724 | #N/A
Horizontaal Wand | Strada | Nee | Jaga kleur | STRW.06505021.klr | 65 | 50 | 21 | 22 | 1515 | 130.2666 | 0.093312 | [8 empty] | A09 | 588 | STRW1.06505021 |  | 588 | 0 | 1515 | 1515 | 1515 | H | 1.497 | 1.497 | 1.497 |  | 0.0001276 | 1.7219 | 4 | 0.0005142 | [8 empty] | 44: 0.0001276; 45: 1.7219 | #N/A
Horizontaal Wand | Strada | Nee | Jaga kleur | STRW.06506006.klr | 65 | 60 | 06 | 9 | 640 | 55.0301 | 0.056962 | [8 empty] | A09 | 432 | STRW1.06506006 |  | 432 | 0 | 640 | 640 | 640 | H | 1.35 | 1.35 | 1.35 |  | 0.00016126 | 2.1459 | 4 | 0.0013916 | [31 empty] | #N/A
Horizontaal Wand | Strada | Nee | Jaga kleur | STRW.06506010.klr | 65 | 60 | 10 | 12 | 727 | 62.5107 | 0.018693 | [8 empty] | A09 | 381 | STRW1.06506010 |  | 381 | 0 | 727 | 727 | 727 | H | 1.371 | 1.371 | 1.371 |  | 0.0003969 | 1.7346 | 2 | 0.00036735 | [8 empty] | 44: 0.0002083; 45: 1.724 | #N/A
Horizontaal Wand | Strada Hybrid | Ja | Jaga kleur | STRW.06506010.klrACO | 65 | 60 | 10DBH | 12 | 901.3595 | 77.503 | 0.02834 |  | 30 | 116.6899 | 116.6899 | 50.1676 | 0.1081 |  | 26 | A09* | 704 | STRW1.06506010/HYB |  | 704 | 0 | 1066.38 | 901.3595 | 841.6923 | H+C-3sp | 1.08 | 1.08 | 1.08 |  | 0.0003969 | 1.7346 | 2 | 0.00036735 |  | 147.84 | 124.962 | 116.6899 |  | 0.98 | 0.98 | 0.98 | 44: 0.0001276; 45: 1.7219; 47: 40; 48: 30; 49: 26; 51: 48; 52: 38; 53: 34; 61: 6.8; 62: 5.4; 63: 4.8 | #N/A
Horizontaal Wand | Strada | Nee | Jaga kleur | STRW.06506011.klr | 65 | 60 | 11 | 12 | 926 | 79.6217 | 0.049755 | [8 empty] | A09 | 490 | STRW1.06506011 |  | 490 | 0 | 926 | 926 | 926 | H | 1.437 | 1.437 | 1.437 |  | 0.0003969 | 1.7346 | 4 | 0.00057429 | [8 empty] | 44: 0.0003969; 45: 1.7346 | #N/A
Horizontaal Wand | Strada Hybrid | Ja | Jaga kleur | STRW.06506011.klrACO | 65 | 60 | 11DBH | 12 | 1222.9947 | 105.1586 | 0.085041 |  | 30 | 176.9327 | 176.9327 | 76.0674 | 0.36465 |  | 26 | A09* | 805 | STRW1.06506011/HYB |  | 805 | 0 | 1446.9 | 1222.9947 | 1142.0362 | H+C-3sp | 1.1 | 1.1 | 1.1 |  | 0.0003969 | 1.7346 | 4 | 0.00057429 |  | 224.1645 | 189.4754 | 176.9327 |  | 0.95 | 0.95 | 0.95 | 44: 0.0002083; 45: 1.724; 47: 40; 48: 30; 49: 26; 51: 48; 52: 38; 53: 34; 61: 6.8; 62: 5.4; 63: 4.8 | #N/A
Horizontaal Wand | Strada | Nee | Jaga kleur | STRW.06506015.klr | 65 | 60 | 15 | 17 | 1153 | 99.1402 | 0.04963 | [8 empty] | A09 | 440 | STRW1.06506015 |  | 440 | 0 | 1153 | 1153 | 1153 | H | 1.355 | 1.355 | 1.355 |  | 0.0002083 | 1.724 | 2 | 0.00046183 | [8 empty] | 44: 0.0001276; 45: 1.7219 | #N/A
Horizontaal Wand | Strada Hybrid | Ja | Jaga kleur | STRW.06506015.klrACO | 65 | 60 | 15DBH | 17 | 1027.5251 | 88.3513 | 0.039548 |  | 30 | 130.6606 | 130.6606 | 56.174 | 0.42996 |  | 26 | A09* | 760 | STRW1.06506015/HYB |  | 760 | 0 | 1359.96 | 1027.5251 | 957.1926 | H+C-3sp | 1.08 | 1.08 | 1.08 |  | 0.0002083 | 1.724 | 2 | 0.00046183 |  | 185.64 | 140.2613 | 130.6606 |  | 1.01 | 1.01 | 1.01 | 44: 0.0003969; 45: 1.7346; 47: 41.1; 48: 30; 49: 26; 51: 49.1; 52: 38; 53: 34; 61: 7.2; 62: 5.5; 63: 4.8 | #N/A
Horizontaal Wand | Strada | Nee | Jaga kleur | STRW.06506016.klr | 65 | 60 | 16 | 17 | 1304 | 112.1238 | 0.18432 | [8 empty] | A09 | 593 | STRW1.06506016 |  | 593 | 0 | 1304 | 1304 | 1304 | H | 1.47 | 1.47 | 1.47 |  | 0.0002083 | 1.724 | 4 | 0.0013928 | [8 empty] | 44: 0.0002083; 45: 1.724 | #N/A
Horizontaal Wand | Strada Hybrid | Ja | Jaga kleur | STRW.06506016.klrACO | 65 | 60 | 16DBH | 17 | 1502.5729 | 129.198 | 0.24408 |  | 30 | 198.245 | 198.245 | 85.23 | 0.26924 |  | 26 | A09* | 902 | STRW1.06506016/HYB |  | 902 | 0 | 1988.7 | 1502.5729 | 1399.7242 | H+C-3sp | 1.1 | 1.1 | 1.1 |  | 0.0002083 | 1.724 | 4 | 0.0013928 |  | 281.6625 | 212.8116 | 198.245 |  | 0.95 | 0.95 | 0.95 | 44: 0.0001276; 45: 1.7219; 47: 41.1; 48: 30; 49: 26; 51: 49.1; 52: 38; 53: 34; 61: 7.2; 62: 5.5; 63: 4.8 | #N/A
Horizontaal Wand | Strada | Nee | Jaga kleur | STRW.06506020.klr | 65 | 60 | 20 | 22 | 1611 | 138.5211 | 0.076372 | [8 empty] | A09 | 492 | STRW1.06506020 |  | 492 | 0 | 1611 | 1611 | 1611 | H | 1.355 | 1.355 | 1.355 |  | 0.0001276 | 1.7219 | 2 | 0.00037661 | [8 empty] | 44: 0.0003969; 45: 1.7346 | #N/A
Horizontaal Wand | Strada Hybrid | Ja | Jaga kleur | STRW.06506020.klrACO | 65 | 60 | 20DBH | 22 | 1442.0332 | 123.9925 | 0.061331 |  | 30 | 166.4157 | 166.4157 | 71.5459 | 0.32809 |  | 26 | A09* | 809 | STRW1.06506020/HYB |  | 809 | 0 | 1706.04 | 1442.0332 | 1346.575 | H+C-3sp | 1.08 | 1.08 | 1.08 |  | 0.0001276 | 1.7219 | 2 | 0.00037661 |  | 210.84 | 178.2129 | 166.4157 |  | 0.95 | 0.95 | 0.95 | 44: 0.0002083; 45: 1.724; 47: 41.1; 48: 30; 49: 26; 51: 49.1; 52: 38; 53: 34; 61: 7.2; 62: 5.5; 63: 4.8 | #N/A
Horizontaal Wand | Strada | Nee | Jaga kleur | STRW.06506021.klr | 65 | 60 | 21 | 22 | 1818 | 156.3199 | 0.13681 | [8 empty] | A09 | 626 | STRW1.06506021 |  | 626 | 0 | 1818 | 1818 | 1818 | H | 1.497 | 1.497 | 1.497 |  | 0.0001276 | 1.7219 | 4 | 0.0005142 | [8 empty] | 44: 0.0001276; 45: 1.7219 | #N/A
Horizontaal Wand | Strada Hybrid | Ja | Jaga kleur | STRW.06506021.klrACO | 65 | 60 | 21DBH | 22 | 1935.0981 | 166.3885 | 0.15474 |  | 30 | 216.2921 | 216.2921 | 92.9889 | 1.0307 |  | 26 | A09* | 933 | STRW1.06506021/HYB |  | 933 | 0 | 2561.16 | 1935.0981 | 1802.6437 | H+C-3sp | 1.05 | 1.05 | 1.05 |  | 0.0001276 | 1.7219 | 4 | 0.0005142 |  | 307.3035 | 232.1848 | 216.2921 |  | 0.85 | 0.85 | 0.85 | 44: 0.0003969; 45: 1.7346; 47: 41.1; 48: 30; 49: 26; 51: 49.1; 52: 38; 53: 34; 61: 7.2; 62: 5.5; 63: 4.8 | #N/A
Horizontaal Wand | Strada | Nee | Jaga kleur | STRW.06507006.klr | 65 | 70 | 06 | 9 | 746 | 64.1445 | 0.082647 | [8 empty] | A09 | 456 | STRW1.06507006 |  | 456 | 0 | 746 | 746 | 746 | H | 1.35 | 1.35 | 1.35 |  | 0.00016126 | 2.1459 | 4 | 0.0013916 | [31 empty] | #N/A
Horizontaal Wand | Strada | Nee | Jaga kleur | STRW.06507010.klr | 65 | 70 | 10 | 12 | 848 | 72.9149 | 0.026506 | [8 empty] | A09 | 408 | STRW1.06507010 |  | 408 | 0 | 848 | 848 | 848 | H | 1.371 | 1.371 | 1.371 |  | 0.0003969 | 1.7346 | 2 | 0.00036735 | [8 empty] | 44: 0.0001276; 45: 1.7219 | #N/A
Horizontaal Wand | Strada Hybrid | Ja | Jaga kleur | STRW.06507010.klrACO | 65 | 70 | 10DBH | 12 | 1104.286 | 94.9515 | 0.044103 |  | 30 | 142.7604 | 142.7604 | 61.3759 | 0.50135 |  | 26 | A09* | 744 | STRW1.06507010/HYB |  | 744 | 0 | 1320.28 | 1104.286 | 1029.7404 | H+C-3sp | 1.08 | 1.08 | 1.08 |  | 0.0003969 | 1.7346 | 2 | 0.00036735 |  | 183.04 | 153.0952 | 142.7604 |  | 0.98 | 0.98 | 0.98 | 44: 0.0003969; 45: 1.7346; 47: 41; 48: 30; 49: 26; 51: 49; 52: 38; 53: 34; 61: 7.9; 62: 5.9; 63: 5.5 | #N/A
Horizontaal Wand | Strada | Nee | Jaga kleur | STRW.06507011.klr | 65 | 70 | 11 | 12 | 1080 | 92.8633 | 0.070945 | [8 empty] | A09 | 531 | STRW1.06507011 |  | 531 | 0 | 1080 | 1080 | 1080 | H | 1.437 | 1.437 | 1.437 |  | 0.0003969 | 1.7346 | 4 | 0.00057429 | [8 empty] | 44: 0.0002083; 45: 1.724 | #N/A
Horizontaal Wand | Strada Hybrid | Ja | Jaga kleur | STRW.06507011.klrACO | 65 | 70 | 11DBH | 12 | 1498.3321 | 128.8334 | 0.13296 |  | 30 | 216.4625 | 216.4625 | 93.0621 | 0.31324 |  | 26 | A09* | 859 | STRW1.06507011/HYB |  | 859 | 0 | 1791.4 | 1498.3321 | 1397.1862 | H+C-3sp | 1.1 | 1.1 | 1.1 |  | 0.0003969 | 1.7346 | 4 | 0.00057429 |  | 277.537 | 232.1327 | 216.4625 |  | 0.95 | 0.95 | 0.95 | 44: 0.0001276; 45: 1.7219; 47: 41; 48: 30; 49: 26; 51: 49; 52: 38; 53: 34; 61: 7.9; 62: 5.9; 63: 5.5 | #N/A
Horizontaal Wand | Strada | Nee | Jaga kleur | STRW.06507015.klr | 65 | 70 | 15 | 17 | 1345 | 115.6492 | 0.068715 | [8 empty] | A09 | 482 | STRW1.06507015 |  | 482 | 0 | 1345 | 1345 | 1345 | H | 1.355 | 1.355 | 1.355 |  | 0.0002083 | 1.724 | 2 | 0.00046183 | [8 empty] | 44: 0.0003969; 45: 1.7346 | #N/A
Horizontaal Wand | Strada Hybrid | Ja | Jaga kleur | STRW.06507015.klrACO | 65 | 70 | 15DBH | 17 | 1149.5095 | 98.84 | 0.050457 |  | 30 | 135.0948 | 135.0948 | 58.0803 | 0.22902 |  | 26 | A09* | 799 | STRW1.06507015/HYB |  | 799 | 0 | 1521.41 | 1149.5095 | 1070.8274 | H+C-3sp | 1.08 | 1.08 | 1.08 |  | 0.0002083 | 1.724 | 2 | 0.00046183 |  | 191.94 | 145.0213 | 135.0948 |  | 1.01 | 1.01 | 1.01 | 44: 0.0002083; 45: 1.724; 47: 41.1; 48: 30; 49: 26; 51: 49.1; 52: 38; 53: 34; 61: 7.2; 62: 5.6; 63: 5.1 | #N/A
Horizontaal Wand | Strada | Nee | Jaga kleur | STRW.06507016.klr | 65 | 70 | 16 | 17 | 1521 | 130.7825 | 0.25369 | [8 empty] | A09 | 656 | STRW1.06507016 |  | 656 | 0 | 1521 | 1521 | 1521 | H | 1.47 | 1.47 | 1.47 |  | 0.0002083 | 1.724 | 4 | 0.0013928 | [8 empty] | 44: 0.0001276; 45: 1.7219 | #N/A
Horizontaal Wand | Strada Hybrid | Ja | Jaga kleur | STRW.06507016.klrACO | 65 | 70 | 16DBH | 17 | 1747.2217 | 150.234 | 0.33376 |  | 30 | 203.1279 | 203.1279 | 87.3293 | 0.92431 |  | 26 | A09* | 961 | STRW1.06507016/HYB |  | 961 | 0 | 2312.5 | 1747.2217 | 1627.6272 | H+C-3sp | 1.1 | 1.1 | 1.1 |  | 0.0002083 | 1.724 | 4 | 0.0013928 |  | 288.6 | 218.0533 | 203.1279 |  | 0.95 | 0.95 | 0.95 | 44: 0.0003969; 45: 1.7346; 47: 41.1; 48: 30; 49: 26; 51: 49.1; 52: 38; 53: 34; 61: 7.2; 62: 5.6; 63: 5.1 | #N/A
Horizontaal Wand | Strada | Nee | Jaga kleur | STRW.06507020.klr | 65 | 70 | 20 | 22 | 1880 | 161.6509 | 0.10528 | [8 empty] | A09 | 543 | STRW1.06507020 |  | 543 | 0 | 1880 | 1880 | 1880 | H | 1.355 | 1.355 | 1.355 |  | 0.0001276 | 1.7219 | 2 | 0.00037661 | [8 empty] | 44: 0.0002083; 45: 1.724 | #N/A
Horizontaal Wand | Strada Hybrid | Ja | Jaga kleur | STRW.06507020.klrACO | 65 | 70 | 20DBH | 22 | 1619.1421 | 139.2212 | 0.078367 |  | 30 | 170.5263 | 170.5263 | 73.3131 | 0.20773 |  | 26 | A09* | 855 | STRW1.06507020/HYB |  | 855 | 0 | 1935.84 | 1619.1421 | 1509.8408 | H+C-3sp | 1.08 | 1.08 | 1.08 |  | 0.0001276 | 1.7219 | 2 | 0.00037661 |  | 218.64 | 182.8711 | 170.5263 |  | 0.95 | 0.95 | 0.95 | 44: 0.0001276; 45: 1.7219; 47: 41.1; 48: 30; 49: 26; 51: 49.1; 52: 38; 53: 34; 61: 7.2; 62: 5.6; 63: 5.1 | #N/A
Horizontaal Wand | Strada | Nee | Jaga kleur | STRW.06507021.klr | 65 | 70 | 21 | 22 | 2121 | 182.3732 | 0.18935 | [8 empty] | A09 | 697 | STRW1.06507021 |  | 697 | 0 | 2121 | 2121 | 2121 | H | 1.497 | 1.497 | 1.497 |  | 0.0001276 | 1.7219 | 4 | 0.0005142 | [8 empty] | 44: 0.0003969; 45: 1.7346 | #N/A
Horizontaal Wand | Strada Hybrid | Ja | Jaga kleur | STRW.06507021.klrACO | 65 | 70 | 21DBH | 22 | 2123.1559 | 182.5585 | 0.18973 |  | 30 | 222.2818 | 222.2818 | 95.564 | 0.5404 |  | 26 | A09* | 999 | STRW1.06507021/HYB |  | 999 | 0 | 2810.06 | 2123.1559 | 1977.8292 | H+C-3sp | 1.05 | 1.05 | 1.05 |  | 0.0001276 | 1.7219 | 4 | 0.0005142 |  | 315.8135 | 238.6146 | 222.2818 |  | 0.85 | 0.85 | 0.85 | 44: 0.0002083; 45: 1.724; 47: 41.1; 48: 30; 49: 26; 51: 49.1; 52: 38; 53: 34; 61: 7.2; 62: 5.6; 63: 5.1 | #N/A
Horizontaal Wand | Strada | Nee | Jaga kleur | STRW.06508006.klr | 65 | 80 | 06 | 9 | 853 | 73.3448 | 0.1151 | [8 empty] | A09 | 489 | STRW1.06508006 |  | 489 | 0 | 853 | 853 | 853 | H | 1.35 | 1.35 | 1.35 |  | 0.00016126 | 2.1459 | 4 | 0.0013916 | [31 empty] | #N/A
Horizontaal Wand | Strada | Nee | Jaga kleur | STRW.06508010.klr | 65 | 80 | 10 | 12 | 969 | 83.319 | 0.035945 | [8 empty] | A09 | 431 | STRW1.06508010 |  | 431 | 0 | 969 | 969 | 969 | H | 1.371 | 1.371 | 1.371 |  | 0.0003969 | 1.7346 | 2 | 0.00036735 | [8 empty] | 44: 0.0003969; 45: 1.7346 | #N/A
Horizontaal Wand | Strada Hybrid | Ja | Jaga kleur | STRW.06508010.klrACO | 65 | 80 | 10DBH | 12 | 1304.1434 | 112.1361 | 0.063605 |  | 30 | 168.3371 | 168.3371 | 72.3719 | 0.33465 |  | 26 | A09* | 790 | STRW1.06508010/HYB |  | 790 | 0 | 1574.18 | 1304.1434 | 1214.227 | H+C-3sp | 1.08 | 1.08 | 1.08 |  | 0.0003969 | 1.7346 | 2 | 0.00036735 |  | 218.24 | 180.8029 | 168.3371 |  | 0.98 | 0.98 | 0.98 | 44: 0.0002083; 45: 1.724; 47: 41.8; 48: 30; 49: 26; 51: 49.8; 52: 38; 53: 34; 61: 9.1; 62: 6.8; 63: 6.3 | #N/A
Horizontaal Wand | Strada | Nee | Jaga kleur | STRW.06508011.klr | 65 | 80 | 11 | 12 | 1234 | 106.1049 | 0.096682 | [8 empty] | A09 | 562 | STRW1.06508011 |  | 562 | 0 | 1234 | 1234 | 1234 | H | 1.437 | 1.437 | 1.437 |  | 0.0003969 | 1.7346 | 4 | 0.00057429 | [8 empty] | 44: 0.0001276; 45: 1.7219 | #N/A
Horizontaal Wand | Strada Hybrid | Ja | Jaga kleur | STRW.06508011.klrACO | 65 | 80 | 11DBH | 12 | 1769.5053 | 152.1501 | 0.19255 |  | 30 | 255.2435 | 255.2435 | 109.735 | 1.3736 |  | 26 | A09* | 911 | STRW1.06508011/HYB |  | 911 | 0 | 2135.9 | 1769.5053 | 1647.5037 | H+C-3sp | 1.1 | 1.1 | 1.1 |  | 0.0003969 | 1.7346 | 4 | 0.00057429 |  | 330.9095 | 274.1449 | 255.2435 |  | 0.95 | 0.95 | 0.95 | 44: 0.0003969; 45: 1.7346; 47: 41.8; 48: 30; 49: 26; 51: 49.8; 52: 38; 53: 34; 61: 9.1; 62: 6.8; 63: 6.3 | #N/A
Horizontaal Wand | Strada | Nee | Jaga kleur | STRW.06508015.klr | 65 | 80 | 15 | 17 | 1538 | 132.2442 | 0.091316 | [8 empty] | A09 | 511 | STRW1.06508015 |  | 511 | 0 | 1538 | 1538 | 1538 | H | 1.355 | 1.355 | 1.355 |  | 0.0002083 | 1.724 | 2 | 0.00046183 | [8 empty] | 44: 0.0002083; 45: 1.724 | #N/A
Horizontaal Wand | Strada Hybrid | Ja | Jaga kleur | STRW.06508015.klrACO | 65 | 80 | 15DBH | 17 | 1496.2563 | 128.6549 | 0.086515 |  | 30 | 190.4692 | 190.4692 | 81.887 | 0.25131 |  | 26 | A09* | 865 | STRW1.06508015/HYB |  | 865 | 0 | 2007.56 | 1496.2563 | 1395.3374 | H+C-3sp | 1.08 | 1.08 | 1.08 |  | 0.0002083 | 1.724 | 2 | 0.00046183 |  | 274.04 | 204.245 | 190.4692 |  | 1.01 | 1.01 | 1.01 | 44: 0.0001276; 45: 1.7219; 47: 42.4; 48: 30; 49: 26; 51: 50.4; 52: 38; 53: 34; 61: 9; 62: 6.7; 63: 6 | #N/A
Horizontaal Wand | Strada | Nee | Jaga kleur | STRW.06508016.klr | 65 | 80 | 16 | 17 | 1738 | 149.4411 | 0.33486 | [8 empty] | A09 | 696 | STRW1.06508016 |  | 696 | 0 | 1738 | 1738 | 1738 | H | 1.47 | 1.47 | 1.47 |  | 0.0002083 | 1.724 | 4 | 0.0013928 | [8 empty] | 44: 0.0003969; 45: 1.7346 | #N/A
Horizontaal Wand | Strada Hybrid | Ja | Jaga kleur | STRW.06508016.klrACO | 65 | 80 | 16DBH | 17 | 2188.0092 | 188.1349 | 0.52779 |  | 30 | 288.9895 | 288.9895 | 124.2431 | 0.8496 |  | 26 | A09* | 1037 | STRW1.06508016/HYB |  | 1037 | 0 | 2935.7 | 2188.0092 | 2040.4332 | H+C-3sp | 1.1 | 1.1 | 1.1 |  | 0.0002083 | 1.724 | 4 | 0.0013928 |  | 415.7875 | 309.891 | 288.9895 |  | 0.95 | 0.95 | 0.95 | 44: 0.0002083; 45: 1.724; 47: 42.4; 48: 30; 49: 26; 51: 50.4; 52: 38; 53: 34; 61: 9; 62: 6.7; 63: 6 | #N/A
Horizontaal Wand | Strada | Nee | Jaga kleur | STRW.06508020.klr | 65 | 80 | 20 | 22 | 2148 | 184.6948 | 0.13901 | [8 empty] | A09 | 575 | STRW1.06508020 |  | 575 | 0 | 2148 | 2148 | 2148 | H | 1.355 | 1.355 | 1.355 |  | 0.0001276 | 1.7219 | 2 | 0.00037661 | [8 empty] | 44: 0.0001276; 45: 1.7219 | #N/A
Horizontaal Wand | Strada Hybrid | Ja | Jaga kleur | STRW.06508020.klrACO | 65 | 80 | 20DBH | 22 | 2086.4239 | 179.4002 | 0.13126 |  | 30 | 240.0717 | 240.0717 | 103.2122 | 1.2351 |  | 26 | A09* | 926 | STRW1.06508020/HYB |  | 926 | 0 | 2518.44 | 2086.4239 | 1942.5719 | H+C-3sp | 1.08 | 1.08 | 1.08 |  | 0.0001276 | 1.7219 | 2 | 0.00037661 |  | 311.24 | 257.8495 | 240.0717 |  | 0.95 | 0.95 | 0.95 | 44: 0.0003969; 45: 1.7346; 47: 42.4; 48: 30; 49: 26; 51: 50.4; 52: 38; 53: 34; 61: 9; 62: 6.7; 63: 6 | #N/A
Horizontaal Wand | Strada | Nee | Jaga kleur | STRW.06508021.klr | 65 | 80 | 21 | 22 | 2424 | 208.4265 | 0.2512 | [8 empty] | A09 | 742 | STRW1.06508021 |  | 742 | 0 | 2424 | 2424 | 2424 | H | 1.497 | 1.497 | 1.497 |  | 0.0001276 | 1.7219 | 4 | 0.0005142 | [8 empty] | 44: 0.0002083; 45: 1.724 | #N/A
Horizontaal Wand | Strada Hybrid | Ja | Jaga kleur | STRW.06508021.klrACO | 65 | 80 | 21DBH | 22 | 2817.8416 | 242.2908 | 0.33767 |  | 30 | 315.2976 | 315.2976 | 135.5536 | 0.59859 |  | 26 | A09* | 1080 | STRW1.06508021/HYB |  | 1080 | 0 | 3780.76 | 2817.8416 | 2627.7849 | H+C-3sp | 1.05 | 1.05 | 1.05 |  | 0.0001276 | 1.7219 | 4 | 0.0005142 |  | 453.6385 | 338.1017 | 315.2976 |  | 0.85 | 0.85 | 0.85 | 44: 0.0001276; 45: 1.7219; 47: 42.4; 48: 30; 49: 26; 51: 50.4; 52: 38; 53: 34; 61: 9; 62: 6.7; 63: 6 | #N/A
Horizontaal Wand | Strada | Nee | Jaga kleur | STRW.06509006.klr | 65 | 90 | 06 | 9 | 959 | 82.4592 | 0.15458 | [8 empty] | A09 | 517 | STRW1.06509006 |  | 517 | 0 | 959 | 959 | 959 | H | 1.35 | 1.35 | 1.35 |  | 0.00016126 | 2.1459 | 4 | 0.0013916 | [31 empty] | #N/A
Horizontaal Wand | Strada | Nee | Jaga kleur | STRW.06509010.klr | 65 | 90 | 10 | 12 | 1090 | 93.7231 | 0.047104 | [8 empty] | A09 | 450 | STRW1.06509010 |  | 450 | 0 | 1090 | 1090 | 1090 | H | 1.371 | 1.371 | 1.371 |  | 0.0003969 | 1.7346 | 2 | 0.00036735 | [8 empty] | 44: 0.0002083; 45: 1.724 | #N/A
Horizontaal Wand | Strada Hybrid | Ja | Jaga kleur | STRW.06509010.klrACO | 65 | 90 | 10DBH | 12 | 1501.3 | 129.0886 | 0.086968 |  | 30 | 193.4859 | 193.4859 | 83.184 | 0.25821 |  | 26 | A09* | 864 | STRW1.06509010/HYB |  | 864 | 0 | 1828.08 | 1501.3 | 1395.6272 | H+C-3sp | 1.08 | 1.08 | 1.08 |  | 0.0003969 | 1.7346 | 2 | 0.00036735 |  | 253.44 | 208.1361 | 193.4859 |  | 0.98 | 0.98 | 0.98 | 44: 0.0001276; 45: 1.7219; 47: 42.4; 48: 30; 49: 26; 51: 50.4; 52: 38; 53: 34; 61: 10.3; 62: 7.4; 63: 6.7 | #N/A
Horizontaal Wand | Strada | Nee | Jaga kleur | STRW.06509011.klr | 65 | 90 | 11 | 12 | 1389 | 119.4325 | 0.12743 | [8 empty] | A09 | 589 | STRW1.06509011 |  | 589 | 0 | 1389 | 1389 | 1389 | H | 1.437 | 1.437 | 1.437 |  | 0.0003969 | 1.7346 | 4 | 0.00057429 | [8 empty] | 44: 0.0003969; 45: 1.7346 | #N/A
Horizontaal Wand | Strada Hybrid | Ja | Jaga kleur | STRW.06509011.klrACO | 65 | 90 | 11DBH | 12 | 2037.014 | 175.1517 | 0.26426 |  | 30 | 293.3758 | 293.3758 | 126.1289 | 0.87195 |  | 26 | A09* | 991 | STRW1.06509011/HYB |  | 991 | 0 | 2480.4 | 2037.014 | 1893.6336 | H+C-3sp | 1.1 | 1.1 | 1.1 |  | 0.0003969 | 1.7346 | 4 | 0.00057429 |  | 384.282 | 315.5893 | 293.3758 |  | 0.95 | 0.95 | 0.95 | 44: 0.0002083; 45: 1.724; 47: 42.4; 48: 30; 49: 26; 51: 50.4; 52: 38; 53: 34; 61: 10.3; 62: 7.4; 63: 6.7 | #N/A
Horizontaal Wand | Strada | Nee | Jaga kleur | STRW.06509015.klr | 65 | 90 | 15 | 17 | 1730 | 148.7532 | 0.11732 | [8 empty] | A09 | 538 | STRW1.06509015 |  | 538 | 0 | 1730 | 1730 | 1730 | H | 1.355 | 1.355 | 1.355 |  | 0.0002083 | 1.724 | 2 | 0.00046183 | [8 empty] | 44: 0.0001276; 45: 1.7219 | #N/A
Horizontaal Wand | Strada Hybrid | Ja | Jaga kleur | STRW.06509015.klrACO | 65 | 90 | 15DBH | 17 | 1711.9131 | 147.198 | 0.11493 |  | 30 | 218.1221 | 218.1221 | 93.7756 | 1.0458 |  | 26 | A09* | 965 | STRW1.06509015/HYB |  | 965 | 0 | 2331.36 | 1711.9131 | 1597.9168 | H+C-3sp | 1.08 | 1.08 | 1.08 |  | 0.0002083 | 1.724 | 2 | 0.00046183 |  | 318.24 | 233.683 | 218.1221 |  | 1.01 | 1.01 | 1.01 | 44: 0.0003969; 45: 1.7346; 47: 43.3; 48: 30; 49: 26; 51: 51.3; 52: 38; 53: 34; 61: 10.7; 62: 7.7; 63: 7 | #N/A
Horizontaal Wand | Strada | Nee | Jaga kleur | STRW.06509016.klr | 65 | 90 | 16 | 17 | 1956 | 168.1857 | 0.42853 | [8 empty] | A09 | 734 | STRW1.06509016 |  | 734 | 0 | 1956 | 1956 | 1956 | H | 1.47 | 1.47 | 1.47 |  | 0.0002083 | 1.724 | 4 | 0.0013928 | [8 empty] | 44: 0.0002083; 45: 1.724 | #N/A
Horizontaal Wand | Strada Hybrid | Ja | Jaga kleur | STRW.06509016.klrACO | 65 | 90 | 16DBH | 17 | 2503.3688 | 215.251 | 0.69735 |  | 30 | 330.9459 | 330.9459 | 142.2811 | 0.65066 |  | 26 | A09* | 1147 | STRW1.06509016/HYB |  | 1147 | 0 | 3409.2 | 2503.3688 | 2336.6695 | H+C-3sp | 1.1 | 1.1 | 1.1 |  | 0.0002083 | 1.724 | 4 | 0.0013928 |  | 482.85 | 354.5558 | 330.9459 |  | 0.95 | 0.95 | 0.95 | 44: 0.0001276; 45: 1.7219; 47: 43.3; 48: 30; 49: 26; 51: 51.3; 52: 38; 53: 34; 61: 10.7; 62: 7.7; 63: 7 | #N/A
Horizontaal Wand | Strada | Nee | Jaga kleur | STRW.06509020.klr | 65 | 90 | 20 | 22 | 2417 | 207.8246 | 0.17792 | [8 empty] | A09 | 606 | STRW1.06509020 |  | 606 | 0 | 2417 | 2417 | 2417 | H | 1.355 | 1.355 | 1.355 |  | 0.0001276 | 1.7219 | 2 | 0.00037661 | [8 empty] | 44: 0.0003969; 45: 1.7346 | #N/A
Horizontaal Wand | Strada Hybrid | Ja | Jaga kleur | STRW.06509020.klrACO | 65 | 90 | 20DBH | 22 | 2401.8435 | 206.5214 | 0.17573 |  | 30 | 275.9373 | 275.9373 | 118.6317 | 0.78453 |  | 26 | A09* | 1030 | STRW1.06509020/HYB |  | 1030 | 0 | 2924.64 | 2401.8435 | 2232.7837 | H+C-3sp | 1.08 | 1.08 | 1.08 |  | 0.0001276 | 1.7219 | 2 | 0.00037661 |  | 361.44 | 296.8305 | 275.9373 |  | 0.95 | 0.95 | 0.95 | 44: 0.0002083; 45: 1.724; 47: 43.3; 48: 30; 49: 26; 51: 51.3; 52: 38; 53: 34; 61: 10.7; 62: 7.7; 63: 7 | #N/A
Horizontaal Wand | Strada | Nee | Jaga kleur | STRW.06509021.klr | 65 | 90 | 21 | 22 | 2727 | 234.4798 | 0.32263 | [8 empty] | A09 | 782 | STRW1.06509021 |  | 782 | 0 | 2727 | 2727 | 2727 | H | 1.497 | 1.497 | 1.497 |  | 0.0001276 | 1.7219 | 4 | 0.0005142 | [8 empty] | 44: 0.0001276; 45: 1.7219 | #N/A
Horizontaal Wand | Strada Hybrid | Ja | Jaga kleur | STRW.06509021.klrACO | 65 | 90 | 21DBH | 22 | 3223.9796 | 277.2123 | 0.44805 |  | 30 | 361.0734 | 361.0734 | 155.2336 | 2.5071 |  | 26 | A09* | 1193 | STRW1.06509021/HYB |  | 1193 | 0 | 4390.56 | 3223.9796 | 3009.2948 | H+C-3sp | 1.05 | 1.05 | 1.05 |  | 0.0001276 | 1.7219 | 4 | 0.0005142 |  | 526.806 | 386.8326 | 361.0734 |  | 0.85 | 0.85 | 0.85 | 44: 0.0003969; 45: 1.7346; 47: 43.3; 48: 30; 49: 26; 51: 51.3; 52: 38; 53: 34; 61: 10.7; 62: 7.7; 63: 7 | #N/A
Horizontaal Wand | Strada | Nee | Jaga kleur | STRW.06510006.klr | 65 | 100 | 06 | 9 | 1066 | 91.6595 | 0.20245 | [8 empty] | A09 | 609 | STRW1.06510006 |  | 609 | 0 | 1066 | 1066 | 1066 | H | 1.35 | 1.35 | 1.35 |  | 0.00016126 | 2.1459 | 4 | 0.0013916 | [31 empty] | #N/A
Horizontaal Wand | Strada | Nee | Jaga kleur | STRW.06510010.klr | 65 | 100 | 10 | 12 | 1211 | 104.1273 | 0.060075 | [8 empty] | A09 | 544 | STRW1.06510010 |  | 544 | 0 | 1211 | 1211 | 1211 | H | 1.371 | 1.371 | 1.371 |  | 0.0003969 | 1.7346 | 2 | 0.00036735 | [8 empty] | 44: 0.0001276; 45: 1.7219 | #N/A
Horizontaal Wand | Strada Hybrid | Ja | Jaga kleur | STRW.06510010.klrACO | 65 | 100 | 10DBH | 12 | 1696.1266 | 145.8406 | 0.11432 |  | 30 | 218.2692 | 218.2692 | 93.8389 | 1.0471 |  | 26 | A09* | 985 | STRW1.06510010/HYB |  | 985 | 0 | 2081.98 | 1696.1266 | 1574.3905 | H+C-3sp | 1.08 | 1.08 | 1.08 |  | 0.0003969 | 1.7346 | 2 | 0.00036735 |  | 288.64 | 235.1463 | 218.2692 |  | 0.98 | 0.98 | 0.98 | 44: 0.0003969; 45: 1.7346; 47: 43; 48: 30; 49: 26; 51: 51; 52: 38; 53: 34; 61: 12.2; 62: 8.7; 63: 7.8 | #N/A
Horizontaal Wand | Strada | Nee | Jaga kleur | STRW.06510011.klr | 65 | 100 | 11 | 12 | 1543 | 132.6741 | 0.16313 | [8 empty] | A09 | 693 | STRW1.06510011 |  | 693 | 0 | 1543 | 1543 | 1543 | H | 1.437 | 1.437 | 1.437 |  | 0.0003969 | 1.7346 | 4 | 0.00057429 | [8 empty] | 44: 0.0002083; 45: 1.724 | #N/A
Horizontaal Wand | Strada Hybrid | Ja | Jaga kleur | STRW.06510011.klrACO | 65 | 100 | 11DBH | 12 | 2301.3612 | 197.8814 | 0.34855 |  | 30 | 330.9538 | 330.9538 | 142.2845 | 0.65069 |  | 26 | A09* | 1122 | STRW1.06510011/HYB |  | 1122 | 0 | 2824.9 | 2301.3612 | 2136.1857 | H+C-3sp | 1.1 | 1.1 | 1.1 |  | 0.0003969 | 1.7346 | 4 | 0.00057429 |  | 437.6545 | 356.544 | 330.9538 |  | 0.95 | 0.95 | 0.95 | 44: 0.0001276; 45: 1.7219; 47: 43; 48: 30; 49: 26; 51: 51; 52: 38; 53: 34; 61: 12.2; 62: 8.7; 63: 7.8 | #N/A
Horizontaal Wand | Strada | Nee | Jaga kleur | STRW.06510015.klr | 65 | 100 | 15 | 17 | 1922 | 165.2623 | 0.14692 | [8 empty] | A09 | 640 | STRW1.06510015 |  | 640 | 0 | 1922 | 1922 | 1922 | H | 1.355 | 1.355 | 1.355 |  | 0.0002083 | 1.724 | 2 | 0.00046183 | [8 empty] | 44: 0.0003969; 45: 1.7346 | #N/A
Horizontaal Wand | Strada Hybrid | Ja | Jaga kleur | STRW.06510015.klrACO | 65 | 100 | 15DBH | 17 | 1926.0892 | 165.6139 | 0.14753 |  | 30 | 245.5398 | 245.5398 | 105.5631 | 0.64154 |  | 26 | A09* | 1083 | STRW1.06510015/HYB |  | 1083 | 0 | 2655.16 | 1926.0892 | 1798.7737 | H+C-3sp | 1.08 | 1.08 | 1.08 |  | 0.0002083 | 1.724 | 2 | 0.00046183 |  | 362.44 | 262.9189 | 245.5398 |  | 1.01 | 1.01 | 1.01 | 44: 0.0002083; 45: 1.724; 47: 44.1; 48: 30; 49: 26; 51: 52.1; 52: 38; 53: 34; 61: 10.7; 62: 7.7; 63: 7 | #N/A
Horizontaal Wand | Strada | Nee | Jaga kleur | STRW.06510016.klr | 65 | 100 | 16 | 17 | 2173 | 186.8444 | 0.53412 | [8 empty] | A09 | 854 | STRW1.06510016 |  | 854 | 0 | 2173 | 2173 | 2173 | H | 1.47 | 1.47 | 1.47 |  | 0.0002083 | 1.724 | 4 | 0.0013928 | [8 empty] | 44: 0.0001276; 45: 1.7219 | #N/A
Horizontaal Wand | Strada Hybrid | Ja | Jaga kleur | STRW.06510016.klrACO | 65 | 100 | 16DBH | 17 | 2816.5634 | 242.1809 | 0.89065 |  | 30 | 372.5456 | 372.5456 | 160.1658 | 2.6468 |  | 26 | A09* | 1281 | STRW1.06510016/HYB |  | 1281 | 0 | 3882.7 | 2816.5634 | 2630.3871 | H+C-3sp | 1.1 | 1.1 | 1.1 |  | 0.0002083 | 1.724 | 4 | 0.0013928 |  | 549.9125 | 398.914 | 372.5456 |  | 0.95 | 0.95 | 0.95 | 44: 0.0003969; 45: 1.7346; 47: 44.1; 48: 30; 49: 26; 51: 52.1; 52: 38; 53: 34; 61: 10.7; 62: 7.7; 63: 7 | #N/A
Horizontaal Wand | Strada | Nee | Jaga kleur | STRW.06510020.klr | 65 | 100 | 20 | 22 | 2685 | 230.8684 | 0.22184 | [8 empty] | A09 | 720 | STRW1.06510020 |  | 720 | 0 | 2685 | 2685 | 2685 | H | 1.355 | 1.355 | 1.355 |  | 0.0001276 | 1.7219 | 2 | 0.00037661 | [8 empty] | 44: 0.0002083; 45: 1.724 | #N/A
Horizontaal Wand | Strada Hybrid | Ja | Jaga kleur | STRW.06510020.klrACO | 65 | 100 | 20DBH | 22 | 2713.5353 | 233.322 | 0.22651 |  | 30 | 311.2816 | 311.2816 | 133.827 | 0.58553 |  | 26 | A09* | 1155 | STRW1.06510020/HYB |  | 1155 | 0 | 3330.84 | 2713.5353 | 2518.7768 | H+C-3sp | 1.08 | 1.08 | 1.08 |  | 0.0001276 | 1.7219 | 2 | 0.00037661 |  | 411.64 | 335.3507 | 311.2816 |  | 0.95 | 0.95 | 0.95 | 44: 0.0001276; 45: 1.7219; 47: 44.1; 48: 30; 49: 26; 51: 52.1; 52: 38; 53: 34; 61: 10.7; 62: 7.7; 63: 7 | #N/A
Horizontaal Wand | Strada | Nee | Jaga kleur | STRW.06510021.klr | 65 | 100 | 21 | 22 | 3030 | 260.5331 | 0.40392 | [8 empty] | A09 | 913 | STRW1.06510021 |  | 913 | 0 | 3030 | 3030 | 3030 | H | 1.497 | 1.497 | 1.497 |  | 0.0001276 | 1.7219 | 4 | 0.0005142 | [8 empty] | 44: 0.0003969; 45: 1.7346 | #N/A
Horizontaal Wand | Strada Hybrid | Ja | Jaga kleur | STRW.06510021.klrACO | 65 | 100 | 21DBH | 22 | 3627.3291 | 311.8942 | 0.57454 |  | 30 | 406.4601 | 406.4601 | 174.7464 | 1.5297 |  | 26 | A09* | 1335 | STRW1.06510021/HYB |  | 1335 | 0 | 5000.36 | 3627.3291 | 3387.5609 | H+C-3sp | 1.05 | 1.05 | 1.05 |  | 0.0001276 | 1.7219 | 4 | 0.0005142 |  | 599.9735 | 435.2289 | 406.4601 |  | 0.85 | 0.85 | 0.85 | 44: 0.0002083; 45: 1.724; 47: 44.1; 48: 30; 49: 26; 51: 52.1; 52: 38; 53: 34; 61: 10.7; 62: 7.7; 63: 7 | #N/A
Horizontaal Wand | Strada | Nee | Jaga kleur | STRW.06511006.klr | 65 | 110 | 06 | 9 | 1173 | 100.8598 | 0.25923 | [8 empty] | A09 | 636 | STRW1.06511006 |  | 636 | 0 | 1173 | 1173 | 1173 | H | 1.35 | 1.35 | 1.35 |  | 0.00016126 | 2.1459 | 4 | 0.0013916 | [31 empty] | #N/A
Horizontaal Wand | Strada | Nee | Jaga kleur | STRW.06511010.klr | 65 | 110 | 10 | 12 | 1332 | 114.5314 | 0.074944 | [8 empty] | A09 | 562 | STRW1.06511010 |  | 562 | 0 | 1332 | 1332 | 1332 | H | 1.371 | 1.371 | 1.371 |  | 0.0003969 | 1.7346 | 2 | 0.00036735 | [8 empty] | 44: 0.0003969; 45: 1.7346 | #N/A
Horizontaal Wand | Strada Hybrid | Ja | Jaga kleur | STRW.06511010.klrACO | 65 | 110 | 10DBH | 12 | 1902.9713 | 163.6261 | 0.14785 |  | 30 | 244.8874 | 244.8874 | 105.2826 | 0.6386 |  | 26 | A09* | 1012 | STRW1.06511010/HYB |  | 1012 | 0 | 2335.88 | 1902.9713 | 1766.3894 | H+C-3sp | 1.08 | 1.08 | 1.08 |  | 0.0003969 | 1.7346 | 2 | 0.00036735 |  | 323.84 | 263.8227 | 244.8874 |  | 0.98 | 0.98 | 0.98 | 44: 0.0002083; 45: 1.724; 47: 43.5; 48: 30; 49: 26; 51: 51.5; 52: 38; 53: 34; 61: 14; 62: 9.3; 63: 8.4 | #N/A
Horizontaal Wand | Strada | Nee | Jaga kleur | STRW.06511011.klr | 65 | 110 | 11 | 12 | 1697 | 145.9157 | 0.20422 | [8 empty] | A09 | 718 | STRW1.06511011 |  | 718 | 0 | 1697 | 1697 | 1697 | H | 1.437 | 1.437 | 1.437 |  | 0.0003969 | 1.7346 | 4 | 0.00057429 | [8 empty] | 44: 0.0001276; 45: 1.7219 | #N/A
Horizontaal Wand | Strada Hybrid | Ja | Jaga kleur | STRW.06511011.klrACO | 65 | 110 | 11DBH | 12 | 2582.015 | 222.0133 | 0.45217 |  | 30 | 371.314 | 371.314 | 159.6363 | 2.6317 |  | 26 | A09* | 1156 | STRW1.06511011/HYB |  | 1156 | 0 | 3169.4 | 2582.015 | 2396.6961 | H+C-3sp | 1.1 | 1.1 | 1.1 |  | 0.0003969 | 1.7346 | 4 | 0.00057429 |  | 491.027 | 400.0249 | 371.314 |  | 0.95 | 0.95 | 0.95 | 44: 0.0003969; 45: 1.7346; 47: 43.5; 48: 30; 49: 26; 51: 51.5; 52: 38; 53: 34; 61: 14; 62: 9.3; 63: 8.4 | #N/A
Horizontaal Wand | Strada | Nee | Jaga kleur | STRW.06511015.klr | 65 | 110 | 15 | 17 | 2114 | 181.7713 | 0.18022 | [8 empty] | A09 | 665 | STRW1.06511015 |  | 665 | 0 | 2114 | 2114 | 2114 | H | 1.355 | 1.355 | 1.355 |  | 0.0002083 | 1.724 | 2 | 0.00046183 | [8 empty] | 44: 0.0002083; 45: 1.724 | #N/A
Horizontaal Wand | Strada Hybrid | Ja | Jaga kleur | STRW.06511015.klrACO | 65 | 110 | 15DBH | 17 | 2043.2072 | 175.6842 | 0.16862 |  | 30 | 249.8079 | 249.8079 | 107.398 | 0.40089 |  | 26 | A09* | 1106 | STRW1.06511015/HYB |  | 1106 | 0 | 2816.61 | 2043.2072 | 1908.1502 | H+C-3sp | 1.08 | 1.08 | 1.08 |  | 0.0002083 | 1.724 | 2 | 0.00046183 |  | 368.74 | 267.489 | 249.8079 |  | 1.01 | 1.01 | 1.01 | 44: 0.0001276; 45: 1.7219; 47: 44.1; 48: 30; 49: 26; 51: 52.1; 52: 38; 53: 34; 61: 12.5; 62: 8.8; 63: 7.9 | #N/A
Horizontaal Wand | Strada | Nee | Jaga kleur | STRW.06511016.klr | 65 | 110 | 16 | 17 | 2390 | 205.503 | 0.65225 | [8 empty] | A09 | 891 | STRW1.06511016 |  | 891 | 0 | 2390 | 2390 | 2390 | H | 1.47 | 1.47 | 1.47 |  | 0.0002083 | 1.724 | 4 | 0.0013928 | [8 empty] | 44: 0.0003969; 45: 1.7346 | #N/A
Horizontaal Wand | Strada Hybrid | Ja | Jaga kleur | STRW.06511016.klrACO | 65 | 110 | 16DBH | 17 | 3051.4523 | 262.3777 | 1.0552 |  | 30 | 377.2455 | 377.2455 | 162.1864 | 1.3451 |  | 26 | A09* | 1316 | STRW1.06511016/HYB |  | 1316 | 0 | 4206.5 | 3051.4523 | 2849.7498 | H+C-3sp | 1.1 | 1.1 | 1.1 |  | 0.0002083 | 1.724 | 4 | 0.0013928 |  | 556.85 | 403.9466 | 377.2455 |  | 0.95 | 0.95 | 0.95 | 44: 0.0002083; 45: 1.724; 47: 44.1; 48: 30; 49: 26; 51: 52.1; 52: 38; 53: 34; 61: 12.5; 62: 8.8; 63: 7.9 | #N/A
Horizontaal Wand | Strada | Nee | Jaga kleur | STRW.06511020.klr | 65 | 110 | 20 | 22 | 2954 | 253.9983 | 0.27118 | [8 empty] | A09 | 752 | STRW1.06511020 |  | 752 | 0 | 2954 | 2954 | 2954 | H | 1.355 | 1.355 | 1.355 |  | 0.0001276 | 1.7219 | 2 | 0.00037661 | [8 empty] | 44: 0.0001276; 45: 1.7219 | #N/A
Horizontaal Wand | Strada Hybrid | Ja | Jaga kleur | STRW.06511020.klrACO | 65 | 110 | 20DBH | 22 | 2900.7465 | 249.4193 | 0.26165 |  | 30 | 317.18 | 317.18 | 136.3628 | 2.0023 |  | 26 | A09* | 1187 | STRW1.06511020/HYB |  | 1187 | 0 | 3560.64 | 2900.7465 | 2692.5513 | H+C-3sp | 1.08 | 1.08 | 1.08 |  | 0.0001276 | 1.7219 | 2 | 0.00037661 |  | 419.44 | 341.7052 | 317.18 |  | 0.95 | 0.95 | 0.95 | 44: 0.0003969; 45: 1.7346; 47: 44.1; 48: 30; 49: 26; 51: 52.1; 52: 38; 53: 34; 61: 12.5; 62: 8.8; 63: 7.9 | #N/A
Horizontaal Wand | Strada | Nee | Jaga kleur | STRW.06511021.klr | 65 | 110 | 21 | 22 | 3333 | 286.5864 | 0.4953 | [8 empty] | A09 | 959 | STRW1.06511021 |  | 959 | 0 | 3333 | 3333 | 3333 | H | 1.497 | 1.497 | 1.497 |  | 0.0001276 | 1.7219 | 4 | 0.0005142 | [8 empty] | 44: 0.0002083; 45: 1.724 | #N/A
Horizontaal Wand | Strada Hybrid | Ja | Jaga kleur | STRW.06511021.klrACO | 65 | 110 | 21DBH | 22 | 3807.8846 | 327.4191 | 0.64263 |  | 30 | 412.2253 | 412.2253 | 177.225 | 0.9497 |  | 26 | A09* | 1377 | STRW1.06511021/HYB |  | 1377 | 0 | 5249.26 | 3807.8846 | 3556.1815 | H+C-3sp | 1.05 | 1.05 | 1.05 |  | 0.0001276 | 1.7219 | 4 | 0.0005142 |  | 608.4835 | 441.4022 | 412.2253 |  | 0.85 | 0.85 | 0.85 | 44: 0.0001276; 45: 1.7219; 47: 44.1; 48: 30; 49: 26; 51: 52.1; 52: 38; 53: 34; 61: 12.5; 62: 8.8; 63: 7.9 | #N/A
Horizontaal Wand | Strada | Nee | Jaga kleur | STRW.06512006.klr | 65 | 120 | 06 | 9 | 1279 | 109.9742 | 0.32519 | [8 empty] | A09 | 673 | STRW1.06512006 |  | 673 | 0 | 1279 | 1279 | 1279 | H | 1.35 | 1.35 | 1.35 |  | 0.00016126 | 2.1459 | 4 | 0.0013916 | [31 empty] | #N/A
Horizontaal Wand | Strada | Nee | Jaga kleur | STRW.06512010.klr | 65 | 120 | 10 | 12 | 1453 | 124.9355 | 0.091797 | [8 empty] | A09 | 593 | STRW1.06512010 |  | 593 | 0 | 1453 | 1453 | 1453 | H | 1.371 | 1.371 | 1.371 |  | 0.0003969 | 1.7346 | 2 | 0.00036735 | [8 empty] | 44: 0.0002083; 45: 1.724 | #N/A
Horizontaal Wand | Strada Hybrid | Ja | Jaga kleur | STRW.06512010.klrACO | 65 | 120 | 10DBH | 12 | 2079.6202 | 178.8152 | 0.18143 |  | 30 | 266.8755 | 266.8755 | 114.7358 | 0.44921 |  | 26 | A09* | 1057 | STRW1.06512010/HYB |  | 1057 | 0 | 2589.78 | 2079.6202 | 1924.9914 | H+C-3sp | 1.08 | 1.08 | 1.08 |  | 0.0003969 | 1.7346 | 2 | 0.00036735 |  | 359.04 | 288.3128 | 266.8755 |  | 0.98 | 0.98 | 0.98 | 44: 0.0001276; 45: 1.7219; 47: 44; 48: 30; 49: 26; 51: 52; 52: 38; 53: 34; 61: 14.8; 62: 9.9; 63: 8.9 | #N/A
Horizontaal Wand | Strada | Nee | Jaga kleur | STRW.06512011.klr | 65 | 120 | 11 | 12 | 1852 | 159.2433 | 0.25119 | [8 empty] | A09 | 756 | STRW1.06512011 |  | 756 | 0 | 1852 | 1852 | 1852 | H | 1.437 | 1.437 | 1.437 |  | 0.0003969 | 1.7346 | 4 | 0.00057429 | [8 empty] | 44: 0.0003969; 45: 1.7346 | #N/A
Horizontaal Wand | Strada Hybrid | Ja | Jaga kleur | STRW.06512011.klrACO | 65 | 120 | 11DBH | 12 | 2821.6982 | 242.6224 | 0.55648 |  | 30 | 404.6538 | 404.6538 | 173.9698 | 1.518 |  | 26 | A09* | 1207 | STRW1.06512011/HYB |  | 1207 | 0 | 3513.9 | 2821.6982 | 2611.8926 | H+C-3sp | 1.1 | 1.1 | 1.1 |  | 0.0003969 | 1.7346 | 4 | 0.00057429 |  | 544.3995 | 437.1585 | 404.6538 |  | 0.95 | 0.95 | 0.95 | 44: 0.0002083; 45: 1.724; 47: 44; 48: 30; 49: 26; 51: 52; 52: 38; 53: 34; 61: 14.8; 62: 9.9; 63: 8.9 | #N/A
Horizontaal Wand | Strada | Nee | Jaga kleur | STRW.06512015.klr | 65 | 120 | 15 | 17 | 2306 | 198.2803 | 0.2173 | [8 empty] | A09 | 708 | STRW1.06512015 |  | 708 | 0 | 2306 | 2306 | 2306 | H | 1.355 | 1.355 | 1.355 |  | 0.0002083 | 1.724 | 2 | 0.00046183 | [8 empty] | 44: 0.0001276; 45: 1.7219 | #N/A
Horizontaal Wand | Strada Hybrid | Ja | Jaga kleur | STRW.06512015.klrACO | 65 | 120 | 15DBH | 17 | 2373.9949 | 204.1268 | 0.22997 |  | 30 | 302.6168 | 302.6168 | 130.1018 | 1.8455 |  | 26 | A09* | 1193 | STRW1.06512015/HYB |  | 1193 | 0 | 3302.76 | 2373.9949 | 2216.9074 | H+C-3sp | 1.08 | 1.08 | 1.08 |  | 0.0002083 | 1.724 | 2 | 0.00046183 |  | 450.84 | 324.0598 | 302.6168 |  | 1.01 | 1.01 | 1.01 | 44: 0.0003969; 45: 1.7346; 47: 44.8; 48: 30; 49: 26; 51: 52.8; 52: 38; 53: 34; 61: 14.3; 62: 9.8; 63: 8.7 | #N/A
Horizontaal Wand | Strada | Nee | Jaga kleur | STRW.06512016.klr | 65 | 120 | 16 | 17 | 2608 | 224.2476 | 0.78373 | [8 empty] | A09 | 946 | STRW1.06512016 |  | 946 | 0 | 2608 | 2608 | 2608 | H | 1.47 | 1.47 | 1.47 |  | 0.0002083 | 1.724 | 4 | 0.0013928 | [8 empty] | 44: 0.0002083; 45: 1.724 | #N/A
Horizontaal Wand | Strada Hybrid | Ja | Jaga kleur | STRW.06512016.klrACO | 65 | 120 | 16DBH | 17 | 3471.546 | 298.4992 | 1.3756 |  | 30 | 459.1456 | 459.1456 | 197.3971 | 1.1434 |  | 26 | A09* | 1413 | STRW1.06512016/HYB |  | 1413 | 0 | 4829.7 | 3471.546 | 3241.8334 | H+C-3sp | 1.1 | 1.1 | 1.1 |  | 0.0002083 | 1.724 | 4 | 0.0013928 |  | 684.0375 | 491.6802 | 459.1456 |  | 0.95 | 0.95 | 0.95 | 44: 0.0001276; 45: 1.7219; 47: 44.8; 48: 30; 49: 26; 51: 52.8; 52: 38; 53: 34; 61: 14.3; 62: 9.8; 63: 8.7 | #N/A
Horizontaal Wand | Strada | Nee | Jaga kleur | STRW.06512020.klr | 65 | 120 | 20 | 22 | 3222 | 277.0421 | 0.3257 | [8 empty] | A09 | 803 | STRW1.06512020 |  | 803 | 0 | 3222 | 3222 | 3222 | H | 1.355 | 1.355 | 1.355 |  | 0.0001276 | 1.7219 | 2 | 0.00037661 | [8 empty] | 44: 0.0003969; 45: 1.7346 | #N/A
Horizontaal Wand | Strada Hybrid | Ja | Jaga kleur | STRW.06512020.klrACO | 65 | 120 | 20DBH | 22 | 3327.0648 | 286.0761 | 0.34688 |  | 30 | 380.6009 | 380.6009 | 163.6289 | 1.3658 |  | 26 | A09* | 1282 | STRW1.06512020/HYB |  | 1282 | 0 | 4143.24 | 3327.0648 | 3079.683 | H+C-3sp | 1.08 | 1.08 | 1.08 |  | 0.0001276 | 1.7219 | 2 | 0.00037661 |  | 512.04 | 411.1734 | 380.6009 |  | 0.95 | 0.95 | 0.95 | 44: 0.0002083; 45: 1.724; 47: 44.8; 48: 30; 49: 26; 51: 52.8; 52: 38; 53: 34; 61: 14.3; 62: 9.8; 63: 8.7 | #N/A
Horizontaal Wand | Strada | Nee | Jaga kleur | STRW.06512021.klr | 65 | 120 | 21 | 22 | 3636 | 312.6397 | 0.59702 | [8 empty] | A09 | 1022 | STRW1.06512021 |  | 1022 | 0 | 3636 | 3636 | 3636 | H | 1.497 | 1.497 | 1.497 |  | 0.0001276 | 1.7219 | 4 | 0.0005142 | [8 empty] | 44: 0.0001276; 45: 1.7219 | #N/A
Horizontaal Wand | Strada Hybrid | Ja | Jaga kleur | STRW.06512021.klrACO | 65 | 120 | 21DBH | 22 | 4470.8527 | 384.4241 | 0.89384 |  | 30 | 500.9437 | 500.9437 | 215.367 | 4.424 |  | 26 | A09* | 1484 | STRW1.06512021/HYB |  | 1484 | 0 | 6219.96 | 4470.8527 | 4175.0158 | H+C-3sp | 1.05 | 1.05 | 1.05 |  | 0.0001276 | 1.7219 | 4 | 0.0005142 |  | 746.3085 | 536.44 | 500.9437 |  | 0.85 | 0.85 | 0.85 | 44: 0.0003969; 45: 1.7346; 47: 44.8; 48: 30; 49: 26; 51: 52.8; 52: 38; 53: 34; 61: 14.3; 62: 9.8; 63: 8.7 | #N/A
Horizontaal Wand | Strada | Nee | Jaga kleur | STRW.06514006.klr | 65 | 140 | 06 | 9 | 1492 | 128.2889 | 0.48971 | [8 empty] | A09 | 733 | STRW1.06514006 |  | 733 | 0 | 1492 | 1492 | 1492 | H | 1.35 | 1.35 | 1.35 |  | 0.00016126 | 2.1459 | 4 | 0.0013916 | [31 empty] | #N/A
Horizontaal Wand | Strada | Nee | Jaga kleur | STRW.06514010.klr | 65 | 140 | 10 | 12 | 1695 | 145.7438 | 0.13179 | [8 empty] | A09 | 633 | STRW1.06514010 |  | 633 | 0 | 1695 | 1695 | 1695 | H | 1.371 | 1.371 | 1.371 |  | 0.0003969 | 1.7346 | 2 | 0.00036735 | [8 empty] | 44: 0.0001276; 45: 1.7219 | #N/A
Horizontaal Wand | Strada Hybrid | Ja | Jaga kleur | STRW.06514010.klrACO | 65 | 140 | 10DBH | 12 | 2456.1428 | 211.1903 | 0.26584 |  | 30 | 314.4004 | 314.4004 | 135.1678 | 1.9719 |  | 26 | A09* | 1216 | STRW1.06514010/HYB |  | 1216 | 0 | 3097.58 | 2456.1428 | 2267.7915 | H+C-3sp | 1.08 | 1.08 | 1.08 |  | 0.0003969 | 1.7346 | 2 | 0.00036735 |  | 429.44 | 340.5129 | 314.4004 |  | 0.98 | 0.98 | 0.98 | 44: 0.0003969; 45: 1.7346; 47: 44.8; 48: 30; 49: 26; 51: 52.8; 52: 38; 53: 34; 61: 17.5; 62: 11.2; 63: 10.1 | #N/A
Horizontaal Wand | Strada | Nee | Jaga kleur | STRW.06514011.klr | 65 | 140 | 11 | 12 | 2160 | 185.7266 | 0.36261 | [8 empty] | A09 | 814 | STRW1.06514011 |  | 814 | 0 | 2160 | 2160 | 2160 | H | 1.437 | 1.437 | 1.437 |  | 0.0003969 | 1.7346 | 4 | 0.00057429 | [8 empty] | 44: 0.0002083; 45: 1.724 | #N/A
Horizontaal Wand | Strada Hybrid | Ja | Jaga kleur | STRW.06514011.klrACO | 65 | 140 | 11DBH | 12 | 3332.5766 | 286.55 | 0.81957 |  | 30 | 476.7141 | 476.7141 | 204.9502 | 1.2198 |  | 26 | A09* | 1383 | STRW1.06514011/HYB |  | 1383 | 0 | 4202.9 | 3332.5766 | 3077.0153 | H+C-3sp | 1.1 | 1.1 | 1.1 |  | 0.0003969 | 1.7346 | 4 | 0.00057429 |  | 651.1445 | 516.3075 | 476.7141 |  | 0.95 | 0.95 | 0.95 | 44: 0.0001276; 45: 1.7219; 47: 44.8; 48: 30; 49: 26; 51: 52.8; 52: 38; 53: 34; 61: 17.5; 62: 11.2; 63: 10.1 | #N/A
Horizontaal Wand | Strada | Nee | Jaga kleur | STRW.06514015.klr | 65 | 140 | 15 | 17 | 2691 | 231.3844 | 0.30341 | [8 empty] | A09 | 764 | STRW1.06514015 |  | 764 | 0 | 2691 | 2691 | 2691 | H | 1.355 | 1.355 | 1.355 |  | 0.0002083 | 1.724 | 2 | 0.00046183 | [8 empty] | 44: 0.0003969; 45: 1.7346 | #N/A
Horizontaal Wand | Strada Hybrid | Ja | Jaga kleur | STRW.06514015.klrACO | 65 | 140 | 15DBH | 17 | 2815.4585 | 242.0859 | 0.3313 |  | 30 | 358.867 | 358.867 | 154.285 | 1.2341 |  | 26 | A09* | 1286 | STRW1.06514015/HYB |  | 1286 | 0 | 3950.36 | 2815.4585 | 2628.9846 | H+C-3sp | 1.08 | 1.08 | 1.08 |  | 0.0002083 | 1.724 | 2 | 0.00046183 |  | 539.24 | 384.3214 | 358.867 |  | 1.01 | 1.01 | 1.01 | 44: 0.0002083; 45: 1.724; 47: 45.4; 48: 30; 49: 26; 51: 53.4; 52: 38; 53: 34; 61: 14.4; 62: 10.5; 63: 9.6 | #N/A
Horizontaal Wand | Strada | Nee | Jaga kleur | STRW.06514016.klr | 65 | 140 | 16 | 17 | 3042 | 261.5649 | 1.0848 | [8 empty] | A09 | 1030 | STRW1.06514016 |  | 1030 | 0 | 3042 | 3042 | 3042 | H | 1.47 | 1.47 | 1.47 |  | 0.0002083 | 1.724 | 4 | 0.0013928 | [8 empty] | 44: 0.0001276; 45: 1.7219 | #N/A
Horizontaal Wand | Strada Hybrid | Ja | Jaga kleur | STRW.06514016.klrACO | 65 | 140 | 16DBH | 17 | 4117.108 | 354.0076 | 1.9649 |  | 30 | 544.4913 | 544.4913 | 234.0891 | 5.1122 |  | 26 | A09* | 1533 | STRW1.06514016/HYB |  | 1533 | 0 | 5776.7 | 4117.108 | 3844.4231 | H+C-3sp | 1.1 | 1.1 | 1.1 |  | 0.0002083 | 1.724 | 4 | 0.0013928 |  | 818.1625 | 583.1121 | 544.4913 |  | 0.95 | 0.95 | 0.95 | 44: 0.0003969; 45: 1.7346; 47: 45.4; 48: 30; 49: 26; 51: 53.4; 52: 38; 53: 34; 61: 14.4; 62: 10.5; 63: 9.6 | #N/A
Horizontaal Wand | Strada | Nee | Jaga kleur | STRW.06514020.klr | 65 | 140 | 20 | 22 | 3759 | 323.2158 | 0.45137 | [8 empty] | A09 | 899 | STRW1.06514020 |  | 899 | 0 | 3759 | 3759 | 3759 | H | 1.355 | 1.355 | 1.355 |  | 0.0001276 | 1.7219 | 2 | 0.00037661 | [8 empty] | 44: 0.0002083; 45: 1.724 | #N/A
Horizontaal Wand | Strada Hybrid | Ja | Jaga kleur | STRW.06514020.klrACO | 65 | 140 | 20DBH | 22 | 3929.4416 | 337.8712 | 0.49234 |  | 30 | 448.3778 | 448.3778 | 192.7678 | 1.0976 |  | 26 | A09* | 1411 | STRW1.06514020/HYB |  | 1411 | 0 | 4955.64 | 3929.4416 | 3628.1092 | H+C-3sp | 1.08 | 1.08 | 1.08 |  | 0.0001276 | 1.7219 | 2 | 0.00037661 |  | 612.44 | 485.6178 | 448.3778 |  | 0.95 | 0.95 | 0.95 | 44: 0.0001276; 45: 1.7219; 47: 45.4; 48: 30; 49: 26; 51: 53.4; 52: 38; 53: 34; 61: 14.4; 62: 10.5; 63: 9.6 | #N/A
Horizontaal Wand | Strada | Nee | Jaga kleur | STRW.06514021.klr | 65 | 140 | 21 | 22 | 4242 | 364.7463 | 0.83245 | [8 empty] | A09 | 1162 | STRW1.06514021 |  | 1162 | 0 | 4242 | 4242 | 4242 | H | 1.497 | 1.497 | 1.497 |  | 0.0001276 | 1.7219 | 4 | 0.0005142 | [8 empty] | 44: 0.0003969; 45: 1.7346 | #N/A
Horizontaal Wand | Strada Hybrid | Ja | Jaga kleur | STRW.06514021.klrACO | 65 | 140 | 21DBH | 22 | 5302.2439 | 455.9109 | 1.2853 |  | 30 | 594.0588 | 594.0588 | 255.3993 | 2.9426 |  | 26 | A09* | 1655 | STRW1.06514021/HYB |  | 1655 | 0 | 7439.56 | 5302.2439 | 4951.0649 | H+C-3sp | 1.05 | 1.05 | 1.05 |  | 0.0001276 | 1.7219 | 4 | 0.0005142 |  | 892.6435 | 636.1954 | 594.0588 |  | 0.85 | 0.85 | 0.85 | 44: 0.0002083; 45: 1.724; 47: 45.4; 48: 30; 49: 26; 51: 53.4; 52: 38; 53: 34; 61: 14.4; 62: 10.5; 63: 9.6 | #N/A
Horizontaal Wand | Strada | Nee | Jaga kleur | STRW.06516006.klr | 65 | 160 | 06 | 9 | 1706 | 146.6896 | 0.70342 | [8 empty] | A09 | 810 | STRW1.06516006 |  | 810 | 0 | 1706 | 1706 | 1706 | H | 1.35 | 1.35 | 1.35 |  | 0.00016126 | 2.1459 | 4 | 0.0013916 | [31 empty] | #N/A
Horizontaal Wand | Strada | Nee | Jaga kleur | STRW.06516010.klr | 65 | 160 | 10 | 12 | 1938 | 166.638 | 0.18087 | [8 empty] | A09 | 714 | STRW1.06516010 |  | 714 | 0 | 1938 | 1938 | 1938 | H | 1.371 | 1.371 | 1.371 |  | 0.0003969 | 1.7346 | 2 | 0.00036735 | [8 empty] | 44: 0.0003969; 45: 1.7346 | #N/A
Horizontaal Wand | Strada Hybrid | Ja | Jaga kleur | STRW.06516010.klrACO | 65 | 160 | 10DBH | 12 | 2826.6988 | 243.0523 | 0.36838 |  | 30 | 361.0026 | 361.0026 | 155.2032 | 1.2468 |  | 26 | A09* | 1352 | STRW1.06516010/HYB |  | 1352 | 0 | 3605.38 | 2826.6988 | 2603.9362 | H+C-3sp | 1.08 | 1.08 | 1.08 |  | 0.0003969 | 1.7346 | 2 | 0.00036735 |  | 499.84 | 391.8858 | 361.0026 |  | 0.98 | 0.98 | 0.98 | 44: 0.0002083; 45: 1.724; 47: 45.5; 48: 30; 49: 26; 51: 53.5; 52: 38; 53: 34; 61: 19.2; 62: 12.4; 63: 11 | #N/A
Horizontaal Wand | Strada | Nee | Jaga kleur | STRW.06516011.klr | 65 | 160 | 11 | 12 | 2469 | 212.2958 | 0.49994 | [8 empty] | A09 | 927 | STRW1.06516011 |  | 927 | 0 | 2469 | 2469 | 2469 | H | 1.437 | 1.437 | 1.437 |  | 0.0003969 | 1.7346 | 4 | 0.00057429 | [8 empty] | 44: 0.0001276; 45: 1.7219 | #N/A
Horizontaal Wand | Strada Hybrid | Ja | Jaga kleur | STRW.06516011.klrACO | 65 | 160 | 11DBH | 12 | 3835.3593 | 329.7815 | 1.1408 |  | 30 | 547.3753 | 547.3753 | 235.329 | 5.1593 |  | 26 | A09* | 1546 | STRW1.06516011/HYB |  | 1546 | 0 | 4891.9 | 3835.3593 | 3533.1076 | H+C-3sp | 1.1 | 1.1 | 1.1 |  | 0.0003969 | 1.7346 | 4 | 0.00057429 |  | 757.8895 | 594.2024 | 547.3753 |  | 0.95 | 0.95 | 0.95 | 44: 0.0003969; 45: 1.7346; 47: 45.5; 48: 30; 49: 26; 51: 53.5; 52: 38; 53: 34; 61: 19.2; 62: 12.4; 63: 11 | #N/A
Horizontaal Wand | Strada | Nee | Jaga kleur | STRW.06516015.klr | 65 | 160 | 15 | 17 | 3075 | 264.4024 | 0.40555 | [8 empty] | A09 | 868 | STRW1.06516015 |  | 868 | 0 | 3075 | 3075 | 3075 | H | 1.355 | 1.355 | 1.355 |  | 0.0002083 | 1.724 | 2 | 0.00046183 | [8 empty] | 44: 0.0002083; 45: 1.724 | #N/A
Horizontaal Wand | Strada Hybrid | Ja | Jaga kleur | STRW.06516015.klrACO | 65 | 160 | 15DBH | 17 | 3225.612 | 277.3527 | 0.44496 |  | 30 | 412.403 | 412.403 | 177.3014 | 0.9504 |  | 26 | A09* | 1552 | STRW1.06516015/HYB |  | 1552 | 0 | 4597.96 | 3225.612 | 3021.1784 | H+C-3sp | 1.08 | 1.08 | 1.08 |  | 0.0002083 | 1.724 | 2 | 0.00046183 |  | 627.64 | 440.309 | 412.403 |  | 1.01 | 1.01 | 1.01 | 44: 0.0001276; 45: 1.7219; 47: 46.4; 48: 30; 49: 26; 51: 54.4; 52: 38; 53: 34; 61: 19.6; 62: 12.8; 63: 11.5 | #N/A
Horizontaal Wand | Strada | Nee | Jaga kleur | STRW.06516016.klr | 65 | 160 | 16 | 17 | 3477 | 298.9682 | 1.4404 | [8 empty] | A09 | 1171 | STRW1.06516016 |  | 1171 | 0 | 3477 | 3477 | 3477 | H | 1.47 | 1.47 | 1.47 |  | 0.0002083 | 1.724 | 4 | 0.0013928 | [8 empty] | 44: 0.0003969; 45: 1.7346 | #N/A
Horizontaal Wand | Strada Hybrid | Ja | Jaga kleur | STRW.06516016.klrACO | 65 | 160 | 16DBH | 17 | 4716.8848 | 405.5791 | 2.618 |  | 30 | 625.7189 | 625.7189 | 269.0107 | 3.2182 |  | 26 | A09* | 1830 | STRW1.06516016/HYB |  | 1830 | 0 | 6723.7 | 4716.8848 | 4417.9369 | H+C-3sp | 1.1 | 1.1 | 1.1 |  | 0.0002083 | 1.724 | 4 | 0.0013928 |  | 952.2875 | 668.0593 | 625.7189 |  | 0.95 | 0.95 | 0.95 | 44: 0.0002083; 45: 1.724; 47: 46.4; 48: 30; 49: 26; 51: 54.4; 52: 38; 53: 34; 61: 19.6; 62: 12.8; 63: 11.5 | #N/A
Horizontaal Wand | Strada | Nee | Jaga kleur | STRW.06516020.klr | 65 | 160 | 20 | 22 | 4296 | 369.3895 | 0.59959 | [8 empty] | A09 | 1030 | STRW1.06516020 |  | 1030 | 0 | 4296 | 4296 | 4296 | H | 1.355 | 1.355 | 1.355 |  | 0.0001276 | 1.7219 | 2 | 0.00037661 | [8 empty] | 44: 0.0001276; 45: 1.7219 | #N/A
Horizontaal Wand | Strada Hybrid | Ja | Jaga kleur | STRW.06516020.klrACO | 65 | 160 | 20DBH | 22 | 4522.2728 | 388.8455 | 0.66291 |  | 30 | 514.8389 | 514.8389 | 221.3409 | 4.639 |  | 26 | A09* | 1701 | STRW1.06516020/HYB |  | 1701 | 0 | 5768.04 | 4522.2728 | 4165.8877 | H+C-3sp | 1.08 | 1.08 | 1.08 |  | 0.0001276 | 1.7219 | 2 | 0.00037661 |  | 712.84 | 558.8826 | 514.8389 |  | 0.95 | 0.95 | 0.95 | 44: 0.0003969; 45: 1.7346; 47: 46.4; 48: 30; 49: 26; 51: 54.4; 52: 38; 53: 34; 61: 19.6; 62: 12.8; 63: 11.5 | #N/A
Horizontaal Wand | Strada | Nee | Jaga kleur | STRW.06516021.klr | 65 | 160 | 21 | 22 | 4848 | 416.853 | 1.112 | [8 empty] | A09 | 1341 | STRW1.06516021 |  | 1341 | 0 | 4848 | 4848 | 4848 | H | 1.497 | 1.497 | 1.497 |  | 0.0001276 | 1.7219 | 4 | 0.0005142 | [8 empty] | 44: 0.0002083; 45: 1.724 | #N/A
Horizontaal Wand | Strada Hybrid | Ja | Jaga kleur | STRW.06516021.klrACO | 65 | 160 | 21DBH | 22 | 6074.6702 | 522.3276 | 1.7234 |  | 30 | 682.6809 | 682.6809 | 293.4999 | 2.2637 |  | 26 | A09* | 1988 | STRW1.06516021/HYB |  | 1988 | 0 | 8659.16 | 6074.6702 | 5689.6682 | H+C-3sp | 1.05 | 1.05 | 1.05 |  | 0.0001276 | 1.7219 | 4 | 0.0005142 |  | 1038.9785 | 728.8758 | 682.6809 |  | 0.85 | 0.85 | 0.85 | 44: 0.0001276; 45: 1.7219; 47: 46.4; 48: 30; 49: 26; 51: 54.4; 52: 38; 53: 34; 61: 19.6; 62: 12.8; 63: 11.5 | #N/A
Horizontaal Wand | Strada | Nee | Jaga kleur | STRW.06518006.klr | 65 | 180 | 06 | 9 | 1919 | 165.0043 | 0.9715 | [8 empty] | A09 | 869 | STRW1.06518006 |  | 869 | 0 | 1919 | 1919 | 1919 | H | 1.35 | 1.35 | 1.35 |  | 0.00016126 | 2.1459 | 4 | 0.0013916 | [31 empty] | #N/A
Horizontaal Wand | Strada | Nee | Jaga kleur | STRW.06518010.klr | 65 | 180 | 10 | 12 | 2180 | 187.4463 | 0.23935 | [8 empty] | A09 | 760 | STRW1.06518010 |  | 760 | 0 | 2180 | 2180 | 2180 | H | 1.371 | 1.371 | 1.371 |  | 0.0003969 | 1.7346 | 2 | 0.00036735 | [8 empty] | 44: 0.0002083; 45: 1.724 | #N/A
Horizontaal Wand | Strada Hybrid | Ja | Jaga kleur | STRW.06518010.klrACO | 65 | 180 | 10DBH | 12 | 3224.8254 | 277.2851 | 0.49938 |  | 30 | 411.848 | 411.848 | 177.0628 | 0.9482 |  | 26 | A09* | 1451 | STRW1.06518010/HYB |  | 1451 | 0 | 4113.18 | 3224.8254 | 2970.6878 | H+C-3sp | 1.08 | 1.08 | 1.08 |  | 0.0003969 | 1.7346 | 2 | 0.00036735 |  | 570.24 | 447.081 | 411.848 |  | 0.98 | 0.98 | 0.98 | 44: 0.0001276; 45: 1.7219; 47: 46; 48: 30; 49: 26; 51: 54; 52: 38; 53: 34; 61: 22; 62: 13.7; 63: 12.2 | #N/A
Horizontaal Wand | Strada | Nee | Jaga kleur | STRW.06518011.klr | 65 | 180 | 11 | 12 | 2777 | 238.779 | 0.66436 | [8 empty] | A09 | 985 | STRW1.06518011 |  | 985 | 0 | 2777 | 2777 | 2777 | H | 1.437 | 1.437 | 1.437 |  | 0.0003969 | 1.7346 | 4 | 0.00057429 | [8 empty] | 44: 0.0003969; 45: 1.7346 | #N/A
Horizontaal Wand | Strada Hybrid | Ja | Jaga kleur | STRW.06518011.klrACO | 65 | 180 | 11DBH | 12 | 4375.5508 | 376.2296 | 1.5524 |  | 30 | 624.4704 | 624.4704 | 268.4739 | 3.2071 |  | 26 | A09* | 1659 | STRW1.06518011/HYB |  | 1659 | 0 | 5580.9 | 4375.5508 | 4030.7284 | H+C-3sp | 1.1 | 1.1 | 1.1 |  | 0.0003969 | 1.7346 | 4 | 0.00057429 |  | 864.6345 | 677.8928 | 624.4704 |  | 0.95 | 0.95 | 0.95 | 44: 0.0002083; 45: 1.724; 47: 46; 48: 30; 49: 26; 51: 54; 52: 38; 53: 34; 61: 22; 62: 13.7; 63: 12.2 | #N/A
Horizontaal Wand | Strada | Nee | Jaga kleur | STRW.06518015.klr | 65 | 180 | 15 | 17 | 3460 | 297.5064 | 0.52484 | [8 empty] | A09 | 929 | STRW1.06518015 |  | 929 | 0 | 3460 | 3460 | 3460 | H | 1.355 | 1.355 | 1.355 |  | 0.0002083 | 1.724 | 2 | 0.00046183 | [8 empty] | 44: 0.0001276; 45: 1.7219 | #N/A
Horizontaal Wand | Strada Hybrid | Ja | Jaga kleur | STRW.06518015.klrACO | 65 | 180 | 15DBH | 17 | 3452.1364 | 296.8303 | 0.52254 |  | 30 | 420.6821 | 420.6821 | 180.8607 | 3.2679 |  | 26 | A09* | 1608 | STRW1.06518015/HYB |  | 1608 | 0 | 4920.86 | 3452.1364 | 3233.3461 | H+C-3sp | 1.08 | 1.08 | 1.08 |  | 0.0002083 | 1.724 | 2 | 0.00046183 |  | 640.24 | 449.1483 | 420.6821 |  | 1.01 | 1.01 | 1.01 | 44: 0.0003969; 45: 1.7346; 47: 46.4; 48: 30; 49: 26; 51: 54.4; 52: 38; 53: 34; 61: 19.6; 62: 12.8; 63: 11.5 | #N/A
Horizontaal Wand | Strada | Nee | Jaga kleur | STRW.06518016.klr | 65 | 180 | 16 | 17 | 3911 | 336.2855 | 1.8505 | [8 empty] | A09 | 1255 | STRW1.06518016 |  | 1255 | 0 | 3911 | 3911 | 3911 | H | 1.47 | 1.47 | 1.47 |  | 0.0002083 | 1.724 | 4 | 0.0013928 | [8 empty] | 44: 0.0002083; 45: 1.724 | #N/A
Horizontaal Wand | Strada Hybrid | Ja | Jaga kleur | STRW.06518016.klrACO | 65 | 180 | 16DBH | 17 | 5171.1964 | 444.6429 | 3.1954 |  | 30 | 634.8357 | 634.8357 | 272.9302 | 1.9975 |  | 26 | A09* | 1909 | STRW1.06518016/HYB |  | 1909 | 0 | 7371.3 | 5171.1964 | 4843.455 | H+C-3sp | 1.1 | 1.1 | 1.1 |  | 0.0002083 | 1.724 | 4 | 0.0013928 |  | 966.1625 | 677.7931 | 634.8357 |  | 0.95 | 0.95 | 0.95 | 44: 0.0001276; 45: 1.7219; 47: 46.4; 48: 30; 49: 26; 51: 54.4; 52: 38; 53: 34; 61: 19.6; 62: 12.8; 63: 11.5 | #N/A
Horizontaal Wand | Strada | Nee | Jaga kleur | STRW.06518020.klr | 65 | 180 | 20 | 22 | 4833 | 415.5632 | 0.77109 | [8 empty] | A09 | 1103 | STRW1.06518020 |  | 1103 | 0 | 4833 | 4833 | 4833 | H | 1.355 | 1.355 | 1.355 |  | 0.0001276 | 1.7219 | 2 | 0.00037661 | [8 empty] | 44: 0.0003969; 45: 1.7346 | #N/A
Horizontaal Wand | Strada Hybrid | Ja | Jaga kleur | STRW.06518020.klrACO | 65 | 180 | 20DBH | 22 | 4882.6095 | 419.8288 | 0.78662 |  | 30 | 526.1058 | 526.1058 | 226.1848 | 2.3866 |  | 26 | A09* | 1769 | STRW1.06518020/HYB |  | 1769 | 0 | 6227.64 | 4882.6095 | 4497.8275 | H+C-3sp | 1.08 | 1.08 | 1.08 |  | 0.0001276 | 1.7219 | 2 | 0.00037661 |  | 728.44 | 571.1133 | 526.1058 |  | 0.95 | 0.95 | 0.95 | 44: 0.0002083; 45: 1.724; 47: 46.4; 48: 30; 49: 26; 51: 54.4; 52: 38; 53: 34; 61: 19.6; 62: 12.8; 63: 11.5 | #N/A
Horizontaal Wand | Strada | Nee | Jaga kleur | STRW.06518021.klr | 65 | 180 | 21 | 22 | 5454 | 468.9596 | 1.4376 | [8 empty] | A09 | 1439 | STRW1.06518021 |  | 1439 | 0 | 5454 | 5454 | 5454 | H | 1.497 | 1.497 | 1.497 |  | 0.0001276 | 1.7219 | 4 | 0.0005142 | [8 empty] | 44: 0.0001276; 45: 1.7219 | #N/A
Horizontaal Wand | Strada Hybrid | Ja | Jaga kleur | STRW.06518021.klrACO | 65 | 180 | 21DBH | 22 | 6423.8924 | 552.3553 | 1.974 |  | 30 | 693.8642 | 693.8642 | 298.3079 | 7.7846 |  | 26 | A09* | 2080 | STRW1.06518021/HYB |  | 2080 | 0 | 9156.96 | 6423.8924 | 6016.7573 | H+C-3sp | 1.05 | 1.05 | 1.05 |  | 0.0001276 | 1.7219 | 4 | 0.0005142 |  | 1055.9985 | 740.8158 | 693.8642 |  | 0.85 | 0.85 | 0.85 | 44: 0.0003969; 45: 1.7346; 47: 46.4; 48: 30; 49: 26; 51: 54.4; 52: 38; 53: 34; 61: 19.6; 62: 12.8; 63: 11.5 | #N/A
Horizontaal Wand | Strada | Nee | Jaga kleur | STRW.06520006.klr | 65 | 200 | 06 | 9 | 2132 | 183.319 | 1.3015 | [8 empty] | A09 | 1070 | STRW1.06520006 |  | 1070 | 0 | 2132 | 2132 | 2132 | H | 1.35 | 1.35 | 1.35 |  | 0.00016126 | 2.1459 | 4 | 0.0013916 | [31 empty] | #N/A
Horizontaal Wand | Strada | Nee | Jaga kleur | STRW.06520010.klr | 65 | 200 | 10 | 12 | 2422 | 208.2545 | 0.30796 | [8 empty] | A09 | 946 | STRW1.06520010 |  | 946 | 0 | 2422 | 2422 | 2422 | H | 1.371 | 1.371 | 1.371 |  | 0.0003969 | 1.7346 | 2 | 0.00036735 | [8 empty] | 44: 0.0001276; 45: 1.7219 | #N/A
Horizontaal Wand | Strada Hybrid | Ja | Jaga kleur | STRW.06520010.klrACO | 65 | 200 | 10DBH | 12 | 3552.8678 | 305.4916 | 0.63109 |  | 30 | 451.899 | 451.899 | 194.2816 | 3.6999 |  | 26 | A09* | 1656 | STRW1.06520010/HYB |  | 1656 | 0 | 4620.98 | 3552.8678 | 3259.5786 | H+C-3sp | 1.08 | 1.08 | 1.08 |  | 0.0003969 | 1.7346 | 2 | 0.00036735 |  | 640.64 | 492.5599 | 451.899 |  | 0.98 | 0.98 | 0.98 | 44: 0.0003969; 45: 1.7346; 47: 46.5; 48: 30; 49: 26; 51: 54.5; 52: 38; 53: 34; 61: 24; 62: 14.8; 63: 13.4 | #N/A
Horizontaal Wand | Strada | Nee | Jaga kleur | STRW.06520011.klr | 65 | 200 | 11 | 12 | 3086 | 265.3482 | 0.85854 | [8 empty] | A09 | 1187 | STRW1.06520011 |  | 1187 | 0 | 3086 | 3086 | 3086 | H | 1.437 | 1.437 | 1.437 |  | 0.0003969 | 1.7346 | 4 | 0.00057429 | [8 empty] | 44: 0.0002083; 45: 1.724 | #N/A
Horizontaal Wand | Strada Hybrid | Ja | Jaga kleur | STRW.06520011.klrACO | 65 | 200 | 11DBH | 12 | 4820.6497 | 414.5013 | 1.969 |  | 30 | 685.1983 | 685.1983 | 294.5823 | 2.2781 |  | 26 | A09* | 1877 | STRW1.06520011/HYB |  | 1877 | 0 | 6269.9 | 4820.6497 | 4422.7051 | H+C-3sp | 1.1 | 1.1 | 1.1 |  | 0.0003969 | 1.7346 | 4 | 0.00057429 |  | 971.3795 | 746.8509 | 685.1983 |  | 0.95 | 0.95 | 0.95 | 44: 0.0001276; 45: 1.7219; 47: 46.5; 48: 30; 49: 26; 51: 54.5; 52: 38; 53: 34; 61: 24; 62: 14.8; 63: 13.4 | #N/A
Horizontaal Wand | Strada | Nee | Jaga kleur | STRW.06520015.klr | 65 | 200 | 15 | 17 | 3844 | 330.5245 | 0.66141 | [8 empty] | A09 | 1164 | STRW1.06520015 |  | 1164 | 0 | 3844 | 3844 | 3844 | H | 1.355 | 1.355 | 1.355 |  | 0.0002083 | 1.724 | 2 | 0.00046183 | [8 empty] | 44: 0.0003969; 45: 1.7346 | #N/A
Horizontaal Wand | Strada Hybrid | Ja | Jaga kleur | STRW.06520015.klrACO | 65 | 200 | 15DBH | 17 | 4083.4736 | 351.1155 | 0.74327 |  | 30 | 529.0162 | 529.0162 | 227.436 | 2.4094 |  | 26 | A09* | 1869 | STRW1.06520015/HYB |  | 1869 | 0 | 5893.16 | 4083.4736 | 3875.4624 | H+C-3sp | 1.08 | 1.08 | 1.08 |  | 0.0002083 | 1.724 | 2 | 0.00046183 |  | 804.44 | 557.4105 | 529.0162 |  | 1.01 | 1.01 | 1.01 | 44: 0.0002083; 45: 1.724; 47: 47.1; 48: 30; 49: 26; 51: 55.1; 52: 38; 53: 34; 61: 23.5; 62: 14.7; 63: 13.2 | #N/A
Horizontaal Wand | Strada | Nee | Jaga kleur | STRW.06520016.klr | 65 | 200 | 16 | 17 | 4346 | 373.6887 | 2.3187 | [8 empty] | A09 | 1538 | STRW1.06520016 |  | 1538 | 0 | 4346 | 4346 | 4346 | H | 1.47 | 1.47 | 1.47 |  | 0.0002083 | 1.724 | 4 | 0.0013928 | [8 empty] | 44: 0.0001276; 45: 1.7219 | #N/A
Horizontaal Wand | Strada Hybrid | Ja | Jaga kleur | STRW.06520016.klrACO | 65 | 200 | 16DBH | 17 | 5971.3549 | 513.4441 | 4.3119 |  | 30 | 802.6504 | 802.6504 | 345.0776 | 10.0219 |  | 26 | A09* | 2215 | STRW1.06520016/HYB |  | 2215 | 0 | 8617.7 | 5971.3549 | 5667.1756 | H+C-3sp | 1.1 | 1.1 | 1.1 |  | 0.0002083 | 1.724 | 4 | 0.0013928 |  | 1220.5375 | 845.7318 | 802.6504 |  | 0.95 | 0.95 | 0.95 | 44: 0.0003969; 45: 1.7346; 47: 47.1; 48: 30; 49: 26; 51: 55.1; 52: 38; 53: 34; 61: 23.5; 62: 14.7; 63: 13.2 | #N/A
Horizontaal Wand | Strada | Nee | Jaga kleur | STRW.06520020.klr | 65 | 200 | 20 | 22 | 5370 | 461.7369 | 0.96656 | [8 empty] | A09 | 1317 | STRW1.06520020 |  | 1317 | 0 | 5370 | 5370 | 5370 | H | 1.355 | 1.355 | 1.355 |  | 0.0001276 | 1.7219 | 2 | 0.00037661 | [8 empty] | 44: 0.0002083; 45: 1.724 | #N/A
Horizontaal Wand | Strada Hybrid | Ja | Jaga kleur | STRW.06520020.klrACO | 65 | 200 | 20DBH | 22 | 5684.0287 | 488.7385 | 1.0798 |  | 30 | 644.4696 | 644.4696 | 277.0721 | 2.05 |  | 26 | A09* | 2010 | STRW1.06520020/HYB |  | 2010 | 0 | 7392.84 | 5684.0287 | 5214.8122 | H+C-3sp | 1.08 | 1.08 | 1.08 |  | 0.0001276 | 1.7219 | 2 | 0.00037661 |  | 913.64 | 702.4575 | 644.4696 |  | 0.95 | 0.95 | 0.95 | 44: 0.0001276; 45: 1.7219; 47: 47.1; 48: 30; 49: 26; 51: 55.1; 52: 38; 53: 34; 61: 23.5; 62: 14.7; 63: 13.2 | #N/A
Horizontaal Wand | Strada | Nee | Jaga kleur | STRW.06520021.klr | 65 | 200 | 21 | 22 | 6060 | 521.0662 | 1.8107 | [8 empty] | A09 | 1678 | STRW1.06520021 |  | 1678 | 0 | 6060 | 6060 | 6060 | H | 1.497 | 1.497 | 1.497 |  | 0.0001276 | 1.7219 | 4 | 0.0005142 | [8 empty] | 44: 0.0003969; 45: 1.7346 | #N/A
Horizontaal Wand | Strada Hybrid | Ja | Jaga kleur | STRW.06520021.klrACO | 65 | 200 | 21DBH | 22 | 7690.2476 | 661.2423 | 2.8703 |  | 30 | 875.7193 | 875.7193 | 376.4915 | 5.745 |  | 26 | A09* | 2343 | STRW1.06520021/HYB |  | 2343 | 0 | 11098.36 | 7690.2476 | 7298.5083 | H+C-3sp | 1.05 | 1.05 | 1.05 |  | 0.0001276 | 1.7219 | 4 | 0.0005142 |  | 1331.6485 | 922.7225 | 875.7193 |  | 0.85 | 0.85 | 0.85 | 44: 0.0002083; 45: 1.724; 47: 47.1; 48: 30; 49: 26; 51: 55.1; 52: 38; 53: 34; 61: 23.5; 62: 14.7; 63: 13.2 | #N/A
Horizontaal Wand | Strada | Nee | Jaga kleur | STRW.06522006.klr | 65 | 220 | 06 | 9 | 5324.5 | 457.8246 | 82.6016 | [8 empty] | A09 | 1140 | STRW1.06522006 |  | 1140 | 0 | 5324.5 | 5324.5 | 5324.5 | H | 1.35 | 1.35 | 1.35 |  | 0.00016126 | 2.1459 | 4 | 0.0013916 | [31 empty] | #N/A
Horizontaal Wand | Strada | Nee | Jaga kleur | STRW.06522010.klr | 65 | 220 | 10 | 12 | 2746 | 236.1135 | 5.1892 | [8 empty] | A09 | 1028 | STRW1.06522010 |  | 1028 | 0 | 2746 | 2746 | 2746 | H | 1.371 | 1.371 | 1.371 |  | 0.0003969 | 1.7346 | 2 | 0.00036735 | [31 empty] | #N/A
Horizontaal Wand | Strada Hybrid | Ja | Jaga kleur | STRW.06522010.klrACO | 65 | 220 | 10DBH | 12 | 3891 | 334.5658 | 9.4983 |  | 30 | 711 | 711 | 305.675 | 8.1211 | 0 | 46.5 | A09* | 1891 | STRW1.06522010/HYB |  | 1891 | 0 | 5129 | 3891 | 3561 | H+C-3sp | 1.08 | 1.08 | 1.08 |  | 0.0003969 | 1.7346 | 2 | 0.00036735 |  | 711 | 539 | 494 |  | 0.98 | 0.98 | 0.98 | 44: 0.0003969; 45: 1.7346; 47: 46.5; 48: 30; 49: 26; 51: 54.5; 52: 38; 53: 34; 61: 24; 62: 14.8; 63: 13.4 | #N/A
Horizontaal Wand | Strada | Nee | Jaga kleur | STRW.06522011.klr | 65 | 220 | 11 | 12 | 3498 | 300.7739 | 7.8965 | [8 empty] | A09 | 1296 | STRW1.06522011 |  | 1296 | 0 | 3498 | 3498 | 3498 | H | 1.437 | 1.437 | 1.437 |  | 0.0003969 | 1.7346 | 4 | 0.00057429 | [31 empty] | #N/A
Horizontaal Wand | Strada Hybrid | Ja | Jaga kleur | STRW.06522011.klrACO | 65 | 220 | 11DBH | 12 | 5279 | 453.9123 | 16.1237 |  | 30 | 1078 | 1078 | 463.4566 | 16.7163 | 0 | 46.5 | A09* | 2144 | STRW1.06522011/HYB |  | 2144 | 0 | 6959 | 5279 | 4831 | H+C-3sp | 1.1 | 1.1 | 1.1 |  | 0.0003969 | 1.7346 | 4 | 0.00057429 |  | 1078 | 818 | 748 |  | 0.95 | 0.95 | 0.95 | 44: 0.0003969; 45: 1.7346; 47: 46.5; 48: 30; 49: 26; 51: 54.5; 52: 38; 53: 34; 61: 24; 62: 14.8; 63: 13.4 | #N/A
Horizontaal Wand | Strada | Nee | Jaga kleur | STRW.06522015.klr | 65 | 220 | 15 | 17 | 4338 | 373.0009 | 5.6535 | [8 empty] | A09 | 1277 | STRW1.06522015 |  | 1277 | 0 | 4338 | 4338 | 4338 | H | 1.355 | 1.355 | 1.355 |  | 0.0002083 | 1.724 | 2 | 0.00046183 | [31 empty] | #N/A
Horizontaal Wand | Strada Hybrid | Ja | Jaga kleur | STRW.06522015.klrACO | 65 | 220 | 15DBH | 17 | 4482 | 385.3826 | 5.9809 |  | 30 | 893 | 893 | 383.9209 | 5.9419 | 0 | 47.1 | A09* | 2140 | STRW1.06522015/HYB |  | 2140 | 0 | 6541 | 4482 | 4303 | H+C-3sp | 1.08 | 1.08 | 1.08 |  | 0.0002083 | 1.724 | 2 | 0.00046183 |  | 893 | 612 | 587 |  | 1.01 | 1.01 | 1.01 | 44: 0.0002083; 45: 1.724; 47: 47.1; 48: 30; 49: 26; 51: 55.1; 52: 38; 53: 34; 61: 23.5; 62: 14.7; 63: 13.2 | #N/A
Horizontaal Wand | Strada | Nee | Jaga kleur | STRW.06522016.klr | 65 | 220 | 16 | 17 | 4972 | 427.515 | 7.1524 | [8 empty] | A09 | 1708 | STRW1.06522016 |  | 1708 | 0 | 4972 | 4972 | 4972 | H | 1.47 | 1.47 | 1.47 |  | 0.0002083 | 1.724 | 4 | 0.0013928 | [31 empty] | #N/A
Horizontaal Wand | Strada Hybrid | Ja | Jaga kleur | STRW.06522016.klrACO | 65 | 220 | 16DBH | 17 | 6554 | 563.5426 | 11.5156 |  | 30 | 1355 | 1355 | 582.5451 | 12.1932 | 0 | 47.1 | A09* | 2571 | STRW1.06522016/HYB |  | 2571 | 0 | 9565 | 6554 | 6292 | H+C-3sp | 1.1 | 1.1 | 1.1 |  | 0.0002083 | 1.724 | 4 | 0.0013928 |  | 1355 | 928 | 891 |  | 0.95 | 0.95 | 0.95 | 44: 0.0002083; 45: 1.724; 47: 47.1; 48: 30; 49: 26; 51: 55.1; 52: 38; 53: 34; 61: 23.5; 62: 14.7; 63: 13.2 | #N/A
Horizontaal Wand | Strada | Nee | Jaga kleur | STRW.06522020.klr | 65 | 220 | 20 | 22 | 6057 | 520.8083 | 6.0771 | [8 empty] | A09 | 1458 | STRW1.06522020 |  | 1458 | 0 | 6057 | 6057 | 6057 | H | 1.355 | 1.355 | 1.355 |  | 0.0001276 | 1.7219 | 2 | 0.00037661 | [31 empty] | #N/A
Horizontaal Wand | Strada Hybrid | Ja | Jaga kleur | STRW.06522020.klrACO | 65 | 220 | 20DBH | 22 | 6224 | 535.1677 | 6.3685 |  | 30 | 1014 | 1014 | 435.9415 | 4.4739 | 0 | 47.1 | A09* | 2321 | STRW1.06522020/HYB |  | 2321 | 0 | 8205 | 6224 | 5697 | H+C-3sp | 1.08 | 1.08 | 1.08 |  | 0.0001276 | 1.7219 | 2 | 0.00037661 |  | 1014 | 769 | 704 |  | 0.95 | 0.95 | 0.95 | 44: 0.0001276; 45: 1.7219; 47: 47.1; 48: 30; 49: 26; 51: 55.1; 52: 38; 53: 34; 61: 23.5; 62: 14.7; 63: 13.2 | #N/A
Horizontaal Wand | Strada | Nee | Jaga kleur | STRW.06522021.klr | 65 | 220 | 21 | 22 | 6989 | 600.9458 | 7.7755 | [8 empty] | A09 | 1873 | STRW1.06522021 |  | 1873 | 0 | 6989 | 6989 | 6989 | H | 1.497 | 1.497 | 1.497 |  | 0.0001276 | 1.7219 | 4 | 0.0005142 | [31 empty] | #N/A
Horizontaal Wand | Strada Hybrid | Ja | Jaga kleur | STRW.06522021.klrACO | 65 | 220 | 21DBH | 22 | 8440 | 725.7094 | 10.7596 |  | 30 | 1478 | 1478 | 635.4256 | 8.5595 | 0 | 47.1 | A09* | 2736 | STRW1.06522021/HYB |  | 2736 | 0 | 12318 | 8440 | 8103 | H+C-3sp | 1.05 | 1.05 | 1.05 |  | 0.0001276 | 1.7219 | 4 | 0.0005142 |  | 1478 | 1013 | 972 |  | 0.85 | 0.85 | 0.85 | 44: 0.0001276; 45: 1.7219; 47: 47.1; 48: 30; 49: 26; 51: 55.1; 52: 38; 53: 34; 61: 23.5; 62: 14.7; 63: 13.2 | #N/A
Horizontaal Wand | Strada | Nee | Jaga kleur | STRW.06524006.klr | 65 | 240 | 06 | 9 | 2558 | 219.9484 | 2.1748 | [8 empty] | A09 | 1221 | STRW1.06524006 |  | 1221 | 0 | 2558 | 2558 | 2558 | H | 1.35 | 1.35 | 1.35 |  | 0.00016126 | 2.1459 | 4 | 0.0013916 | [31 empty] | #N/A
Horizontaal Wand | Strada | Nee | Jaga kleur | STRW.06524010.klr | 65 | 240 | 10 | 12 | 2906 | 249.871 | 0.4779 | [8 empty] | A09 | 1096 | STRW1.06524010 |  | 1096 | 0 | 2906 | 2906 | 2906 | H | 1.371 | 1.371 | 1.371 |  | 0.0003969 | 1.7346 | 2 | 0.00036735 | [8 empty] | 44: 0.0003969; 45: 1.7346 | #N/A
Horizontaal Wand | Strada Hybrid | Ja | Jaga kleur | STRW.06524010.klrACO | 65 | 240 | 10DBH | 12 | 4228.9856 | 363.6273 | 0.96129 |  | 30 | 535.1979 | 535.1979 | 230.0937 | 2.4582 |  | 26 | A09* | 1959 | STRW1.06524010/HYB |  | 1959 | 0 | 5636.58 | 4228.9856 | 3860.4189 | H+C-3sp | 1.08 | 1.08 | 1.08 |  | 0.0003969 | 1.7346 | 2 | 0.00036735 |  | 781.44 | 586.295 | 535.1979 |  | 0.98 | 0.98 | 0.98 | 44: 0.0002083; 45: 1.724; 47: 47.2; 48: 30; 49: 26; 51: 55.2; 52: 38; 53: 34; 61: 28; 62: 16.6; 63: 14.8 | #N/A
Horizontaal Wand | Strada | Nee | Jaga kleur | STRW.06524011.klr | 65 | 240 | 11 | 12 | 3703 | 318.4007 | 1.3414 | [8 empty] | A09 | 1390 | STRW1.06524011 |  | 1390 | 0 | 3703 | 3703 | 3703 | H | 1.437 | 1.437 | 1.437 |  | 0.0003969 | 1.7346 | 4 | 0.00057429 | [8 empty] | 44: 0.0001276; 45: 1.7219 | #N/A
Horizontaal Wand | Strada Hybrid | Ja | Jaga kleur | STRW.06524011.klrACO | 65 | 240 | 11DBH | 12 | 5738.0289 | 493.3817 | 3.0178 |  | 30 | 811.5014 | 811.5014 | 348.8828 | 10.2144 |  | 26 | A09* | 2232 | STRW1.06524011/HYB |  | 2232 | 0 | 7647.9 | 5738.0289 | 5237.9453 | H+C-3sp | 1.1 | 1.1 | 1.1 |  | 0.0003969 | 1.7346 | 4 | 0.00057429 |  | 1184.8695 | 888.9781 | 811.5014 |  | 0.95 | 0.95 | 0.95 | 44: 0.0003969; 45: 1.7346; 47: 47.2; 48: 30; 49: 26; 51: 55.2; 52: 38; 53: 34; 61: 28; 62: 16.6; 63: 14.8 | #N/A
Horizontaal Wand | Strada | Nee | Jaga kleur | STRW.06524015.klr | 65 | 240 | 15 | 17 | 4613 | 396.6466 | 0.98999 | [8 empty] | A09 | 1368 | STRW1.06524015 |  | 1368 | 0 | 4613 | 4613 | 4613 | H | 1.355 | 1.355 | 1.355 |  | 0.0002083 | 1.724 | 2 | 0.00046183 | [8 empty] | 44: 0.0002083; 45: 1.724 | #N/A
Horizontaal Wand | Strada Hybrid | Ja | Jaga kleur | STRW.06524015.klrACO | 65 | 240 | 15DBH | 17 | 4901.7743 | 421.4767 | 1.1126 |  | 30 | 645.6251 | 645.6251 | 277.5688 | 2.0563 |  | 26 | A09* | 2278 | STRW1.06524015/HYB |  | 2278 | 0 | 7188.36 | 4901.7743 | 4729.7153 | H+C-3sp | 1.08 | 1.08 | 1.08 |  | 0.0002083 | 1.724 | 2 | 0.00046183 |  | 981.24 | 669.1119 | 645.6251 |  | 1.01 | 1.01 | 1.01 | 44: 0.0001276; 45: 1.7219; 47: 48.1; 48: 30; 49: 26; 51: 56.1; 52: 38; 53: 34; 61: 29.7; 62: 17.7; 63: 16.4 | #N/A
Horizontaal Wand | Strada | Nee | Jaga kleur | STRW.06524016.klr | 65 | 240 | 16 | 17 | 5215 | 448.4093 | 3.4313 | [8 empty] | A09 | 1830 | STRW1.06524016 |  | 1830 | 0 | 5215 | 5215 | 5215 | H | 1.47 | 1.47 | 1.47 |  | 0.0002083 | 1.724 | 4 | 0.0013928 | [8 empty] | 44: 0.0003969; 45: 1.7346 | #N/A
Horizontaal Wand | Strada Hybrid | Ja | Jaga kleur | STRW.06524016.klrACO | 65 | 240 | 16DBH | 17 | 7167.9745 | 616.3349 | 6.3734 |  | 30 | 979.5754 | 979.5754 | 421.1416 | 6.9695 |  | 26 | A09* | 2705 | STRW1.06524016/HYB |  | 2705 | 0 | 10511.7 | 7167.9745 | 6916.3687 | H+C-3sp | 1.1 | 1.1 | 1.1 |  | 0.0002083 | 1.724 | 4 | 0.0013928 |  | 1488.7875 | 1015.2107 | 979.5754 |  | 0.95 | 0.95 | 0.95 | 44: 0.0002083; 45: 1.724; 47: 48.1; 48: 30; 49: 26; 51: 56.1; 52: 38; 53: 34; 61: 29.7; 62: 17.7; 63: 16.4 | #N/A
Horizontaal Wand | Strada | Nee | Jaga kleur | STRW.06524020.klr | 65 | 240 | 20 | 22 | 6444 | 554.0843 | 1.4321 | [8 empty] | A09 | 1565 | STRW1.06524020 |  | 1565 | 0 | 6444 | 6444 | 6444 | H | 1.355 | 1.355 | 1.355 |  | 0.0001276 | 1.7219 | 2 | 0.00037661 | [8 empty] | 44: 0.0001276; 45: 1.7219 | #N/A
Horizontaal Wand | Strada Hybrid | Ja | Jaga kleur | STRW.06524020.klrACO | 65 | 240 | 20DBH | 22 | 6765.7107 | 581.7464 | 1.5742 |  | 30 | 763.2652 | 763.2652 | 328.145 | 9.1844 |  | 26 | A09* | 2461 | STRW1.06524020/HYB |  | 2461 | 0 | 9017.64 | 6765.7107 | 6176.062 | H+C-3sp | 1.08 | 1.08 | 1.08 |  | 0.0001276 | 1.7219 | 2 | 0.00037661 |  | 1114.44 | 836.1366 | 763.2652 |  | 0.95 | 0.95 | 0.95 | 44: 0.0003969; 45: 1.7346; 47: 48.1; 48: 30; 49: 26; 51: 56.1; 52: 38; 53: 34; 61: 29.7; 62: 17.7; 63: 16.4 | #N/A
Horizontaal Wand | Strada | Nee | Jaga kleur | STRW.06524021.klr | 65 | 240 | 21 | 22 | 7272 | 625.2794 | 2.7065 | [8 empty] | A09 | 2014 | STRW1.06524021 |  | 2014 | 0 | 7272 | 7272 | 7272 | H | 1.497 | 1.497 | 1.497 |  | 0.0001276 | 1.7219 | 4 | 0.0005142 | [8 empty] | 44: 0.0002083; 45: 1.724 | #N/A
Horizontaal Wand | Strada Hybrid | Ja | Jaga kleur | STRW.06524021.klrACO | 65 | 240 | 21DBH | 22 | 9231.3218 | 793.7508 | 4.2852 |  | 30 | 1068.7506 | 1068.7506 | 459.48 | 4.8979 |  | 26 | A09* | 2876 | STRW1.06524021/HYB |  | 2876 | 0 | 13537.56 | 9231.3218 | 8907.2896 | H+C-3sp | 1.05 | 1.05 | 1.05 |  | 0.0001276 | 1.7219 | 4 | 0.0005142 |  | 1624.3185 | 1107.6299 | 1068.7506 |  | 0.85 | 0.85 | 0.85 | 44: 0.0001276; 45: 1.7219; 47: 48.1; 48: 30; 49: 26; 51: 56.1; 52: 38; 53: 34; 61: 29.7; 62: 17.7; 63: 16.4 | #N/A
Horizontaal Wand | Strada | Nee | Jaga kleur | STRW.06526006.klr | 65 | 260 | 06 | 9 | 6348.5 | 545.8727 | 120.48 | [8 empty] | A09 | 1281 | STRW1.06526006 |  | 1281 | 0 | 6348.5 | 6348.5 | 6348.5 | H | 1.35 | 1.35 | 1.35 |  | 0.00016126 | 2.1459 | 4 | 0.0013916 | [31 empty] | #N/A
Horizontaal Wand | Strada | Nee | Jaga kleur | STRW.06526010.klr | 65 | 260 | 10 | 12 | 3245 | 279.0198 | 6.9323 | [8 empty] | A09 | 1144 | STRW1.06526010 |  | 1144 | 0 | 3245 | 3245 | 3245 | H | 1.371 | 1.371 | 1.371 |  | 0.0003969 | 1.7346 | 2 | 0.00036735 | [31 empty] | #N/A
Horizontaal Wand | Strada Hybrid | Ja | Jaga kleur | STRW.06526010.klrACO | 65 | 260 | 10DBH | 12 | 4608 | 396.2167 | 12.7367 |  | 30 | 852 | 852 | 366.2941 | 11.1148 | 0 | 47.2 | A09* | 2062 | STRW1.06526010/HYB |  | 2062 | 0 | 6144 | 4608 | 4178 | H+C-3sp | 1.08 | 1.08 | 1.08 |  | 0.0003969 | 1.7346 | 2 | 0.00036735 |  | 852 | 639 | 579 |  | 0.98 | 0.98 | 0.98 | 44: 0.0003969; 45: 1.7346; 47: 47.2; 48: 30; 49: 26; 51: 55.2; 52: 38; 53: 34; 61: 28; 62: 16.6; 63: 14.8 | #N/A
Horizontaal Wand | Strada | Nee | Jaga kleur | STRW.06526011.klr | 65 | 260 | 11 | 12 | 4134 | 355.46 | 10.5507 | [8 empty] | A09 | 1456 | STRW1.06526011 |  | 1456 | 0 | 4134 | 4134 | 4134 | H | 1.437 | 1.437 | 1.437 |  | 0.0003969 | 1.7346 | 4 | 0.00057429 | [31 empty] | #N/A
Horizontaal Wand | Strada Hybrid | Ja | Jaga kleur | STRW.06526011.klrACO | 65 | 260 | 11DBH | 12 | 6253 | 537.6612 | 21.6283 |  | 30 | 1292 | 1292 | 555.46 | 22.8853 | 0 | 47.2 | A09* | 2377 | STRW1.06526011/HYB |  | 2377 | 0 | 8337 | 6253 | 5669 | H+C-3sp | 1.1 | 1.1 | 1.1 |  | 0.0003969 | 1.7346 | 4 | 0.00057429 |  | 1292 | 969 | 878 |  | 0.95 | 0.95 | 0.95 | 44: 0.0003969; 45: 1.7346; 47: 47.2; 48: 30; 49: 26; 51: 55.2; 52: 38; 53: 34; 61: 28; 62: 16.6; 63: 14.8 | #N/A
Horizontaal Wand | Strada | Nee | Jaga kleur | STRW.06526015.klr | 65 | 260 | 15 | 17 | 5127 | 440.8426 | 7.5411 | [8 empty] | A09 | 1432 | STRW1.06526015 |  | 1432 | 0 | 5127 | 5127 | 5127 | H | 1.355 | 1.355 | 1.355 |  | 0.0002083 | 1.724 | 2 | 0.00046183 | [31 empty] | #N/A
Horizontaal Wand | Strada Hybrid | Ja | Jaga kleur | STRW.06526015.klrACO | 65 | 260 | 15DBH | 17 | 5122 | 440.4127 | 7.5284 |  | 30 | 994 | 994 | 427.3431 | 7.1474 | 0 | 48.1 | A09* | 2419 | STRW1.06526015/HYB |  | 2419 | 0 | 7511 | 5122 | 4942 | H+C-3sp | 1.08 | 1.08 | 1.08 |  | 0.0002083 | 1.724 | 2 | 0.00046183 |  | 994 | 678 | 654 |  | 1.01 | 1.01 | 1.01 | 44: 0.0002083; 45: 1.724; 47: 48.1; 48: 30; 49: 26; 51: 56.1; 52: 38; 53: 34; 61: 29.7; 62: 17.7; 63: 16.4 | #N/A
Horizontaal Wand | Strada | Nee | Jaga kleur | STRW.06526016.klr | 65 | 260 | 16 | 17 | 5876 | 505.2451 | 9.5395 | [8 empty] | A09 | 1922 | STRW1.06526016 |  | 1922 | 0 | 5876 | 5876 | 5876 | H | 1.47 | 1.47 | 1.47 |  | 0.0002083 | 1.724 | 4 | 0.0013928 | [31 empty] | #N/A
Horizontaal Wand | Strada Hybrid | Ja | Jaga kleur | STRW.06526016.klrACO | 65 | 260 | 16DBH | 17 | 7610 | 654.3422 | 14.8983 |  | 30 | 1503 | 1503 | 646.1737 | 14.5791 | 0 | 48.1 | A09* | 2909 | STRW1.06526016/HYB |  | 2909 | 0 | 11159 | 7610 | 7342 | H+C-3sp | 1.1 | 1.1 | 1.1 |  | 0.0002083 | 1.724 | 4 | 0.0013928 |  | 1503 | 1025 | 989 |  | 0.95 | 0.95 | 0.95 | 44: 0.0002083; 45: 1.724; 47: 48.1; 48: 30; 49: 26; 51: 56.1; 52: 38; 53: 34; 61: 29.7; 62: 17.7; 63: 16.4 | #N/A
Horizontaal Wand | Strada | Nee | Jaga kleur | STRW.06526020.klr | 65 | 260 | 20 | 22 | 7158 | 615.4772 | 8.102 | [8 empty] | A09 | 1642 | STRW1.06526020 |  | 1642 | 0 | 7158 | 7158 | 7158 | H | 1.355 | 1.355 | 1.355 |  | 0.0001276 | 1.7219 | 2 | 0.00037661 | [31 empty] | #N/A
Horizontaal Wand | Strada Hybrid | Ja | Jaga kleur | STRW.06526020.klrACO | 65 | 260 | 20DBH | 22 | 7108 | 611.178 | 8.0048 |  | 30 | 1130 | 1130 | 485.8126 | 5.3911 | 0 | 48.1 | A09* | 2629 | STRW1.06526020/HYB |  | 2629 | 0 | 9477 | 7108 | 6445 | H+C-3sp | 1.08 | 1.08 | 1.08 |  | 0.0001276 | 1.7219 | 2 | 0.00037661 |  | 1130 | 848 | 768 |  | 0.95 | 0.95 | 0.95 | 44: 0.0001276; 45: 1.7219; 47: 48.1; 48: 30; 49: 26; 51: 56.1; 52: 38; 53: 34; 61: 29.7; 62: 17.7; 63: 16.4 | #N/A
Horizontaal Wand | Strada | Nee | Jaga kleur | STRW.06526021.klr | 65 | 260 | 21 | 22 | 8260 | 710.2322 | 10.3676 | [8 empty] | A09 | 2118 | STRW1.06526021 |  | 2118 | 0 | 8260 | 8260 | 8260 | H | 1.497 | 1.497 | 1.497 |  | 0.0001276 | 1.7219 | 4 | 0.0005142 | [31 empty] | #N/A
Horizontaal Wand | Strada Hybrid | Ja | Jaga kleur | STRW.06526021.klrACO | 65 | 260 | 21DBH | 22 | 9571 | 822.9579 | 13.361 |  | 30 | 1641 | 1641 | 705.503 | 10.249 | 0 | 48.1 | A09* | 3105 | STRW1.06526021/HYB |  | 3105 | 0 | 14035 | 9571 | 9235 | H+C-3sp | 1.05 | 1.05 | 1.05 |  | 0.0001276 | 1.7219 | 4 | 0.0005142 |  | 1641 | 1119 | 1080 |  | 0.85 | 0.85 | 0.85 | 44: 0.0001276; 45: 1.7219; 47: 48.1; 48: 30; 49: 26; 51: 56.1; 52: 38; 53: 34; 61: 29.7; 62: 17.7; 63: 16.4 | #N/A
Horizontaal Wand | Strada | Nee | Jaga kleur | STRW.06528006.klr | 65 | 280 | 06 | 9 | 2985 | 256.6638 | 3.3826 | [8 empty] | A09 | 1340 | STRW1.06528006 |  | 1340 | 0 | 2985 | 2985 | 2985 | H | 1.35 | 1.35 | 1.35 |  | 0.00016126 | 2.1459 | 4 | 0.0013916 | [31 empty] | #N/A
Horizontaal Wand | Strada | Nee | Jaga kleur | STRW.06528010.klr | 65 | 280 | 10 | 12 | 3391 | 291.5735 | 0.69556 | [8 empty] | A09 | 1191 | STRW1.06528010 |  | 1191 | 0 | 3391 | 3391 | 3391 | H | 1.371 | 1.371 | 1.371 |  | 0.0003969 | 1.7346 | 2 | 0.00036735 | [8 empty] | 44: 0.0002083; 45: 1.724 | #N/A
Horizontaal Wand | Strada Hybrid | Ja | Jaga kleur | STRW.06528010.klrACO | 65 | 280 | 10DBH | 12 | 4782.2249 | 411.1973 | 1.3158 |  | 30 | 587.6832 | 587.6832 | 252.6583 | 1.7489 |  | 26 | A09* | 2136 | STRW1.06528010/HYB |  | 2136 | 0 | 6369.68 | 4782.2249 | 4331.3824 | H+C-3sp | 1.08 | 1.08 | 1.08 |  | 0.0003969 | 1.7346 | 2 | 0.00036735 |  | 864.24 | 648.8536 | 587.6832 |  | 0.98 | 0.98 | 0.98 | 44: 0.0001276; 45: 1.7219; 47: 47.8; 48: 30; 49: 26; 51: 55.8; 52: 38; 53: 34; 61: 31.4; 62: 18.6; 63: 16.2 | #N/A
Horizontaal Wand | Strada | Nee | Jaga kleur | STRW.06528011.klr | 65 | 280 | 11 | 12 | 4320 | 371.4531 | 1.9622 | [8 empty] | A09 | 1519 | STRW1.06528011 |  | 1519 | 0 | 4320 | 4320 | 4320 | H | 1.437 | 1.437 | 1.437 |  | 0.0003969 | 1.7346 | 4 | 0.00057429 | [8 empty] | 44: 0.0003969; 45: 1.7346 | #N/A
Horizontaal Wand | Strada Hybrid | Ja | Jaga kleur | STRW.06528011.klrACO | 65 | 280 | 11DBH | 12 | 6598.9761 | 567.4098 | 4.2843 |  | 30 | 884.5879 | 884.5879 | 380.3043 | 5.8457 |  | 26 | A09* | 2442 | STRW1.06528011/HYB |  | 2442 | 0 | 8789.5 | 6598.9761 | 5976.86 | H+C-3sp | 1.1 | 1.1 | 1.1 |  | 0.0003969 | 1.7346 | 4 | 0.00057429 |  | 1300.8645 | 976.6623 | 884.5879 |  | 0.95 | 0.95 | 0.95 | 44: 0.0002083; 45: 1.724; 47: 47.8; 48: 30; 49: 26; 51: 55.8; 52: 38; 53: 34; 61: 31.4; 62: 18.6; 63: 16.2 | #N/A
Horizontaal Wand | Strada | Nee | Jaga kleur | STRW.06528015.klr | 65 | 280 | 15 | 17 | 5382 | 462.7687 | 1.3961 | [8 empty] | A09 | 1493 | STRW1.06528015 |  | 1493 | 0 | 5382 | 5382 | 5382 | H | 1.355 | 1.355 | 1.355 |  | 0.0002083 | 1.724 | 2 | 0.00046183 | [8 empty] | 44: 0.0001276; 45: 1.7219 | #N/A
Horizontaal Wand | Strada Hybrid | Ja | Jaga kleur | STRW.06528015.klrACO | 65 | 280 | 15DBH | 17 | 5708.9475 | 490.8811 | 1.5631 |  | 30 | 762.2334 | 762.2334 | 327.7014 | 9.1628 |  | 26 | A09* | 2466 | STRW1.06528015/HYB |  | 2466 | 0 | 8483.56 | 5708.9475 | 5583.9636 | H+C-3sp | 1.08 | 1.08 | 1.08 |  | 0.0002083 | 1.724 | 2 | 0.00046183 |  | 1158.04 | 779.2943 | 762.2334 |  | 1.01 | 1.01 | 1.01 | 44: 0.0003969; 45: 1.7346; 47: 48.9; 48: 30; 49: 26; 51: 56.9; 52: 38; 53: 34; 61: 34.5; 62: 20.4; 63: 19.3 | #N/A
Horizontaal Wand | Strada | Nee | Jaga kleur | STRW.06528016.klr | 65 | 280 | 16 | 17 | 6084 | 523.1298 | 4.79 | [8 empty] | A09 | 2012 | STRW1.06528016 |  | 2012 | 0 | 6084 | 6084 | 6084 | H | 1.47 | 1.47 | 1.47 |  | 0.0002083 | 1.724 | 4 | 0.0013928 | [8 empty] | 44: 0.0002083; 45: 1.724 | #N/A
Horizontaal Wand | Strada Hybrid | Ja | Jaga kleur | STRW.06528016.klrACO | 65 | 280 | 16DBH | 17 | 8348.322 | 717.8265 | 8.8528 |  | 30 | 1156.4996 | 1156.4996 | 497.2053 | 5.6107 |  | 26 | A09* | 2945 | STRW1.06528016/HYB |  | 2945 | 0 | 12405.7 | 8348.322 | 8165.5551 | H+C-3sp | 1.1 | 1.1 | 1.1 |  | 0.0002083 | 1.724 | 4 | 0.0013928 |  | 1757.0375 | 1182.3851 | 1156.4996 |  | 0.95 | 0.95 | 0.95 | 44: 0.0001276; 45: 1.7219; 47: 48.9; 48: 30; 49: 26; 51: 56.9; 52: 38; 53: 34; 61: 34.5; 62: 20.4; 63: 19.3 | #N/A
Horizontaal Wand | Strada | Nee | Jaga kleur | STRW.06528020.klr | 65 | 280 | 20 | 22 | 7518 | 646.4316 | 2.0012 | [8 empty] | A09 | 1718 | STRW1.06528020 |  | 1718 | 0 | 7518 | 7518 | 7518 | H | 1.355 | 1.355 | 1.355 |  | 0.0001276 | 1.7219 | 2 | 0.00037661 | [8 empty] | 44: 0.0003969; 45: 1.7346 | #N/A
Horizontaal Wand | Strada Hybrid | Ja | Jaga kleur | STRW.06528020.klrACO | 65 | 280 | 20DBH | 22 | 7990.1254 | 687.0271 | 2.2518 |  | 30 | 894.3632 | 894.3632 | 384.507 | 5.9575 |  | 26 | A09* | 2673 | STRW1.06528020/HYB |  | 2673 | 0 | 10642.44 | 7990.1254 | 7236.8592 | H+C-3sp | 1.08 | 1.08 | 1.08 |  | 0.0001276 | 1.7219 | 2 | 0.00037661 |  | 1315.24 | 987.4552 | 894.3632 |  | 0.95 | 0.95 | 0.95 | 44: 0.0002083; 45: 1.724; 47: 48.9; 48: 30; 49: 26; 51: 56.9; 52: 38; 53: 34; 61: 34.5; 62: 20.4; 63: 19.3 | #N/A
Horizontaal Wand | Strada | Nee | Jaga kleur | STRW.06528021.klr | 65 | 280 | 21 | 22 | 8484 | 729.4927 | 3.812 | [8 empty] | A09 | 2220 | STRW1.06528021 |  | 2220 | 0 | 8484 | 8484 | 8484 | H | 1.497 | 1.497 | 1.497 |  | 0.0001276 | 1.7219 | 4 | 0.0005142 | [8 empty] | 44: 0.0001276; 45: 1.7219 | #N/A
Horizontaal Wand | Strada Hybrid | Ja | Jaga kleur | STRW.06528021.klrACO | 65 | 280 | 21DBH | 22 | 10751.4398 | 924.4574 | 6.0061 |  | 30 | 1261.7809 | 1261.7809 | 542.4681 | 21.9648 |  | 26 | A09* | 3140 | STRW1.06528021/HYB |  | 3140 | 0 | 15976.76 | 10751.4398 | 10516.0623 | H+C-3sp | 1.05 | 1.05 | 1.05 |  | 0.0001276 | 1.7219 | 4 | 0.0005142 |  | 1916.9885 | 1290.0229 | 1261.7809 |  | 0.85 | 0.85 | 0.85 | 44: 0.0003969; 45: 1.7346; 47: 48.9; 48: 30; 49: 26; 51: 56.9; 52: 38; 53: 34; 61: 34.5; 62: 20.4; 63: 19.3 | #N/A
Horizontaal Wand | Strada | Nee | Jaga kleur | STRW.09506006.klr | 95 | 60 | 06 | 9 | 736 | 63.2846 | 0.075759 | [8 empty] | A09 | 454 | STRW1.09506006 |  | 454 | 0 | 736 | 736 | 736 | H | 1.307 | 1.307 | 1.307 |  | 0.00016126 | 2.1459 | 4 | 0.0013916 | [31 empty] | #N/A
Horizontaal Wand | Strada | Nee | Jaga kleur | STRW.09506010.klr | 95 | 60 | 10 | 12 | 836 | 71.8831 | 0.024496 | [8 empty] | A09 | 406 | STRW1.09506010 |  | 406 | 0 | 836 | 836 | 836 | H | 1.343 | 1.343 | 1.343 |  | 0.0003969 | 1.7346 | 2 | 0.00036735 | [8 empty] | 44: 0.0001276; 45: 1.7219 | #N/A
Horizontaal Wand | Strada Hybrid | Ja | Jaga kleur | STRW.09506010.klrACO | 95 | 60 | 10DBH | 12 | 901.3595 | 77.503 | 0.02834 |  | 30 | 116.6899 | 116.6899 | 50.1676 | 0.35338 |  | 26 | A09* | 727 | STRW1.09506010/HYB |  | 727 | 0 | 1066.38 | 901.3595 | 841.6923 | H+C-3sp | 1.08 | 1.08 | 1.08 |  | 0.0003969 | 1.7346 | 2 | 0.00036735 |  | 147.84 | 124.962 | 116.6899 |  | 0.98 | 0.98 | 0.98 | 44: 0.0003969; 45: 1.7346; 47: 40; 48: 30; 49: 26; 51: 48; 52: 38; 53: 34; 61: 6.8; 62: 5.4; 63: 4.8 | #N/A
Horizontaal Wand | Strada | Nee | Jaga kleur | STRW.09506011.klr | 95 | 60 | 11 | 12 | 1078 | 92.6913 | 0.066676 | [8 empty] | A09 | 515 | STRW1.09506011 |  | 515 | 0 | 1078 | 1078 | 1078 | H | 1.434 | 1.434 | 1.434 |  | 0.0003969 | 1.7346 | 4 | 0.00057429 | [8 empty] | 44: 0.0002083; 45: 1.724 | #N/A
Horizontaal Wand | Strada Hybrid | Ja | Jaga kleur | STRW.09506011.klrACO | 95 | 60 | 11DBH | 12 | 1222.9947 | 105.1586 | 0.085041 |  | 30 | 148.2409 | 148.2409 | 63.7321 | 0.16322 |  | 26 | A09* | 829 | STRW1.09506011/HYB |  | 829 | 0 | 1446.9 | 1222.9947 | 1142.0362 | H+C-3sp | 1.1 | 1.1 | 1.1 |  | 0.0003969 | 1.7346 | 4 | 0.00057429 |  | 187.8135 | 158.7497 | 148.2409 |  | 0.95 | 0.95 | 0.95 | 44: 0.0001276; 45: 1.7219; 47: 40; 48: 30; 49: 26; 51: 48; 52: 38; 53: 34; 61: 6.8; 62: 5.4; 63: 4.8 | #N/A
Horizontaal Wand | Strada | Nee | Jaga kleur | STRW.09506015.klr | 95 | 60 | 15 | 17 | 1288 | 110.7481 | 0.061739 | [8 empty] | A09 | 471 | STRW1.09506015 |  | 471 | 0 | 1288 | 1288 | 1288 | H | 1.32 | 1.32 | 1.32 |  | 0.0002083 | 1.724 | 2 | 0.00046183 | [8 empty] | 44: 0.0003969; 45: 1.7346 | #N/A
Horizontaal Wand | Strada Hybrid | Ja | Jaga kleur | STRW.09506015.klrACO | 95 | 60 | 15DBH | 17 | 1027.5251 | 88.3513 | 0.039548 |  | 30 | 130.6606 | 130.6606 | 56.174 | 0.21622 |  | 26 | A09* | 790 | STRW1.09506015/HYB |  | 790 | 0 | 1359.96 | 1027.5251 | 957.1926 | H+C-3sp | 1.08 | 1.08 | 1.08 |  | 0.0002083 | 1.724 | 2 | 0.00046183 |  | 185.64 | 140.2613 | 130.6606 |  | 1.01 | 1.01 | 1.01 | 44: 0.0002083; 45: 1.724; 47: 41.1; 48: 30; 49: 26; 51: 49.1; 52: 38; 53: 34; 61: 7.2; 62: 5.5; 63: 4.8 | #N/A
Horizontaal Wand | Strada | Nee | Jaga kleur | STRW.09506016.klr | 95 | 60 | 16 | 17 | 1606 | 138.0911 | 0.2785 | [8 empty] | A09 | 626 | STRW1.09506016 |  | 626 | 0 | 1606 | 1606 | 1606 | H | 1.482 | 1.482 | 1.482 |  | 0.0002083 | 1.724 | 4 | 0.0013928 | [8 empty] | 44: 0.0001276; 45: 1.7219 | #N/A
Horizontaal Wand | Strada Hybrid | Ja | Jaga kleur | STRW.09506016.klrACO | 95 | 60 | 16DBH | 17 | 1502.5729 | 129.198 | 0.24408 |  | 30 | 166.0972 | 166.0972 | 71.4089 | 0.65193 |  | 26 | A09* | 933 | STRW1.09506016/HYB |  | 933 | 0 | 1988.7 | 1502.5729 | 1399.7242 | H+C-3sp | 1.1 | 1.1 | 1.1 |  | 0.0002083 | 1.724 | 4 | 0.0013928 |  | 235.9875 | 178.3016 | 166.0972 |  | 0.95 | 0.95 | 0.95 | 44: 0.0003969; 45: 1.7346; 47: 41.1; 48: 30; 49: 26; 51: 49.1; 52: 38; 53: 34; 61: 7.2; 62: 5.5; 63: 4.8 | #N/A
Horizontaal Wand | Strada | Nee | Jaga kleur | STRW.09506020.klr | 95 | 60 | 20 | 22 | 1795 | 154.3422 | 0.09461 | [8 empty] | A09 | 524 | STRW1.09506020 |  | 524 | 0 | 1795 | 1795 | 1795 | H | 1.32 | 1.32 | 1.32 |  | 0.0001276 | 1.7219 | 2 | 0.00037661 | [8 empty] | 44: 0.0002083; 45: 1.724 | #N/A
Horizontaal Wand | Strada Hybrid | Ja | Jaga kleur | STRW.09506020.klrACO | 95 | 60 | 20DBH | 22 | 1442.0332 | 123.9925 | 0.061331 |  | 30 | 166.4157 | 166.4157 | 71.5459 | 0.19919 |  | 26 | A09* | 838 | STRW1.09506020/HYB |  | 838 | 0 | 1706.04 | 1442.0332 | 1346.575 | H+C-3sp | 1.08 | 1.08 | 1.08 |  | 0.0001276 | 1.7219 | 2 | 0.00037661 |  | 210.84 | 178.2129 | 166.4157 |  | 0.95 | 0.95 | 0.95 | 44: 0.0001276; 45: 1.7219; 47: 41.1; 48: 30; 49: 26; 51: 49.1; 52: 38; 53: 34; 61: 7.2; 62: 5.5; 63: 4.8 | #N/A
Horizontaal Wand | Strada | Nee | Jaga kleur | STRW.09506021.klr | 95 | 60 | 21 | 22 | 2352 | 202.2356 | 0.22741 | [8 empty] | A09 | 656 | STRW1.09506021 |  | 656 | 0 | 2352 | 2352 | 2352 | H | 1.522 | 1.522 | 1.522 |  | 0.0001276 | 1.7219 | 4 | 0.0005142 | [8 empty] | 44: 0.0003969; 45: 1.7346 | #N/A
Horizontaal Wand | Strada Hybrid | Ja | Jaga kleur | STRW.09506021.klrACO | 95 | 60 | 21DBH | 22 | 1935.0981 | 166.3885 | 0.15474 |  | 30 | 181.2177 | 181.2177 | 77.9096 | 0.38001 |  | 26 | A09* | 961 | STRW1.09506021/HYB |  | 961 | 0 | 2561.16 | 1935.0981 | 1802.6437 | H+C-3sp | 1.05 | 1.05 | 1.05 |  | 0.0001276 | 1.7219 | 4 | 0.0005142 |  | 257.4705 | 194.5332 | 181.2177 |  | 0.85 | 0.85 | 0.85 | 44: 0.0002083; 45: 1.724; 47: 41.1; 48: 30; 49: 26; 51: 49.1; 52: 38; 53: 34; 61: 7.2; 62: 5.5; 63: 4.8 | #N/A
Horizontaal Wand | Strada | Nee | Jaga kleur | STRW.09507006.klr | 95 | 70 | 06 | 9 | 858 | 73.7747 | 0.11005 | [8 empty] | A09 | 482 | STRW1.09507006 |  | 482 | 0 | 858 | 858 | 858 | H | 1.307 | 1.307 | 1.307 |  | 0.00016126 | 2.1459 | 4 | 0.0013916 | [31 empty] | #N/A
Horizontaal Wand | Strada | Nee | Jaga kleur | STRW.09507010.klr | 95 | 70 | 10 | 12 | 975 | 83.8349 | 0.034686 | [8 empty] | A09 | 436 | STRW1.09507010 |  | 436 | 0 | 975 | 975 | 975 | H | 1.343 | 1.343 | 1.343 |  | 0.0003969 | 1.7346 | 2 | 0.00036735 | [8 empty] | 44: 0.0003969; 45: 1.7346 | #N/A
Horizontaal Wand | Strada Hybrid | Ja | Jaga kleur | STRW.09507010.klrACO | 95 | 70 | 10DBH | 12 | 1104.286 | 94.9515 | 0.044103 |  | 30 | 142.7604 | 142.7604 | 61.3759 | 0.25188 |  | 26 | A09* | 770 | STRW1.09507010/HYB |  | 770 | 0 | 1320.28 | 1104.286 | 1029.7404 | H+C-3sp | 1.08 | 1.08 | 1.08 |  | 0.0003969 | 1.7346 | 2 | 0.00036735 |  | 183.04 | 153.0952 | 142.7604 |  | 0.98 | 0.98 | 0.98 | 44: 0.0002083; 45: 1.724; 47: 41; 48: 30; 49: 26; 51: 49; 52: 38; 53: 34; 61: 7.9; 62: 5.9; 63: 5.5 | #N/A
Horizontaal Wand | Strada | Nee | Jaga kleur | STRW.09507011.klr | 95 | 70 | 11 | 12 | 1257 | 108.0825 | 0.094906 | [8 empty] | A09 | 558 | STRW1.09507011 |  | 558 | 0 | 1257 | 1257 | 1257 | H | 1.434 | 1.434 | 1.434 |  | 0.0003969 | 1.7346 | 4 | 0.00057429 | [8 empty] | 44: 0.0001276; 45: 1.7219 | #N/A
Horizontaal Wand | Strada Hybrid | Ja | Jaga kleur | STRW.09507011.klrACO | 95 | 70 | 11DBH | 12 | 1498.3321 | 128.8334 | 0.13296 |  | 30 | 181.3604 | 181.3604 | 77.971 | 0.75933 |  | 26 | A09* | 884 | STRW1.09507011/HYB |  | 884 | 0 | 1791.4 | 1498.3321 | 1397.1862 | H+C-3sp | 1.1 | 1.1 | 1.1 |  | 0.0003969 | 1.7346 | 4 | 0.00057429 |  | 232.531 | 194.4896 | 181.3604 |  | 0.95 | 0.95 | 0.95 | 44: 0.0003969; 45: 1.7346; 47: 41; 48: 30; 49: 26; 51: 49; 52: 38; 53: 34; 61: 7.9; 62: 5.9; 63: 5.5 | #N/A
Horizontaal Wand | Strada | Nee | Jaga kleur | STRW.09507015.klr | 95 | 70 | 15 | 17 | 1502 | 129.1488 | 0.085388 | [8 empty] | A09 | 516 | STRW1.09507015 |  | 516 | 0 | 1502 | 1502 | 1502 | H | 1.32 | 1.32 | 1.32 |  | 0.0002083 | 1.724 | 2 | 0.00046183 | [8 empty] | 44: 0.0002083; 45: 1.724 | #N/A
Horizontaal Wand | Strada Hybrid | Ja | Jaga kleur | STRW.09507015.klrACO | 95 | 70 | 15DBH | 17 | 1149.5095 | 98.84 | 0.050457 |  | 30 | 135.0948 | 135.0948 | 58.0803 | 0.1391 |  | 26 | A09* | 831 | STRW1.09507015/HYB |  | 831 | 0 | 1521.41 | 1149.5095 | 1070.8274 | H+C-3sp | 1.08 | 1.08 | 1.08 |  | 0.0002083 | 1.724 | 2 | 0.00046183 |  | 191.94 | 145.0213 | 135.0948 |  | 1.01 | 1.01 | 1.01 | 44: 0.0001276; 45: 1.7219; 47: 41.1; 48: 30; 49: 26; 51: 49.1; 52: 38; 53: 34; 61: 7.2; 62: 5.6; 63: 5.1 | #N/A
Horizontaal Wand | Strada | Nee | Jaga kleur | STRW.09507016.klr | 95 | 70 | 16 | 17 | 1874 | 161.135 | 0.38339 | [8 empty] | A09 | 692 | STRW1.09507016 |  | 692 | 0 | 1874 | 1874 | 1874 | H | 1.482 | 1.482 | 1.482 |  | 0.0002083 | 1.724 | 4 | 0.0013928 | [8 empty] | 44: 0.0003969; 45: 1.7346 | #N/A
Horizontaal Wand | Strada Hybrid | Ja | Jaga kleur | STRW.09507016.klrACO | 95 | 70 | 16DBH | 17 | 1747.2217 | 150.234 | 0.33376 |  | 30 | 170.1882 | 170.1882 | 73.1678 | 0.34102 |  | 26 | A09* | 994 | STRW1.09507016/HYB |  | 994 | 0 | 2312.5 | 1747.2217 | 1627.6272 | H+C-3sp | 1.1 | 1.1 | 1.1 |  | 0.0002083 | 1.724 | 4 | 0.0013928 |  | 241.8 | 182.6933 | 170.1882 |  | 0.95 | 0.95 | 0.95 | 44: 0.0002083; 45: 1.724; 47: 41.1; 48: 30; 49: 26; 51: 49.1; 52: 38; 53: 34; 61: 7.2; 62: 5.6; 63: 5.1 | #N/A
Horizontaal Wand | Strada | Nee | Jaga kleur | STRW.09507020.klr | 95 | 70 | 20 | 22 | 2094 | 180.0516 | 0.13029 | [8 empty] | A09 | 577 | STRW1.09507020 |  | 577 | 0 | 2094 | 2094 | 2094 | H | 1.32 | 1.32 | 1.32 |  | 0.0001276 | 1.7219 | 2 | 0.00037661 | [8 empty] | 44: 0.0001276; 45: 1.7219 | #N/A
Horizontaal Wand | Strada Hybrid | Ja | Jaga kleur | STRW.09507020.klrACO | 95 | 70 | 20DBH | 22 | 1619.1421 | 139.2212 | 0.078367 |  | 30 | 170.5263 | 170.5263 | 73.3131 | 0.68238 |  | 26 | A09* | 887 | STRW1.09507020/HYB |  | 887 | 0 | 1935.84 | 1619.1421 | 1509.8408 | H+C-3sp | 1.08 | 1.08 | 1.08 |  | 0.0001276 | 1.7219 | 2 | 0.00037661 |  | 218.64 | 182.8711 | 170.5263 |  | 0.95 | 0.95 | 0.95 | 44: 0.0003969; 45: 1.7346; 47: 41.1; 48: 30; 49: 26; 51: 49.1; 52: 38; 53: 34; 61: 7.2; 62: 5.6; 63: 5.1 | #N/A
Horizontaal Wand | Strada | Nee | Jaga kleur | STRW.09507021.klr | 95 | 70 | 21 | 22 | 2744 | 235.9415 | 0.3144 | [8 empty] | A09 | 730 | STRW1.09507021 |  | 730 | 0 | 2744 | 2744 | 2744 | H | 1.522 | 1.522 | 1.522 |  | 0.0001276 | 1.7219 | 4 | 0.0005142 | [8 empty] | 44: 0.0002083; 45: 1.724 | #N/A
Horizontaal Wand | Strada Hybrid | Ja | Jaga kleur | STRW.09507021.klrACO | 95 | 70 | 21DBH | 22 | 2123.1559 | 182.5585 | 0.18973 |  | 30 | 186.2361 | 186.2361 | 80.0671 | 0.24177 |  | 26 | A09* | 1030 | STRW1.09507021/HYB |  | 1030 | 0 | 2810.06 | 2123.1559 | 1977.8292 | H+C-3sp | 1.05 | 1.05 | 1.05 |  | 0.0001276 | 1.7219 | 4 | 0.0005142 |  | 264.6005 | 199.9203 | 186.2361 |  | 0.85 | 0.85 | 0.85 | 44: 0.0001276; 45: 1.7219; 47: 41.1; 48: 30; 49: 26; 51: 49.1; 52: 38; 53: 34; 61: 7.2; 62: 5.6; 63: 5.1 | #N/A
Horizontaal Wand | Strada | Nee | Jaga kleur | STRW.09508006.klr | 95 | 80 | 06 | 9 | 981 | 84.3508 | 0.15338 | [8 empty] | A09 | 517 | STRW1.09508006 |  | 517 | 0 | 981 | 981 | 981 | H | 1.307 | 1.307 | 1.307 |  | 0.00016126 | 2.1459 | 4 | 0.0013916 | [31 empty] | #N/A
Horizontaal Wand | Strada | Nee | Jaga kleur | STRW.09508010.klr | 95 | 80 | 10 | 12 | 1114 | 95.7868 | 0.046982 | [8 empty] | A09 | 462 | STRW1.09508010 |  | 462 | 0 | 1114 | 1114 | 1114 | H | 1.343 | 1.343 | 1.343 |  | 0.0003969 | 1.7346 | 2 | 0.00036735 | [8 empty] | 44: 0.0002083; 45: 1.724 | #N/A
Horizontaal Wand | Strada Hybrid | Ja | Jaga kleur | STRW.09508010.klrACO | 95 | 80 | 10DBH | 12 | 1304.1434 | 112.1361 | 0.063605 |  | 30 | 168.3371 | 168.3371 | 72.3719 | 0.20316 |  | 26 | A09* | 818 | STRW1.09508010/HYB |  | 818 | 0 | 1574.18 | 1304.1434 | 1214.227 | H+C-3sp | 1.08 | 1.08 | 1.08 |  | 0.0003969 | 1.7346 | 2 | 0.00036735 |  | 218.24 | 180.8029 | 168.3371 |  | 0.98 | 0.98 | 0.98 | 44: 0.0001276; 45: 1.7219; 47: 41.8; 48: 30; 49: 26; 51: 49.8; 52: 38; 53: 34; 61: 9.1; 62: 6.8; 63: 6.3 | #N/A
Horizontaal Wand | Strada | Nee | Jaga kleur | STRW.09508011.klr | 95 | 80 | 11 | 12 | 1437 | 123.5598 | 0.12932 | [8 empty] | A09 | 593 | STRW1.09508011 |  | 593 | 0 | 1437 | 1437 | 1437 | H | 1.434 | 1.434 | 1.434 |  | 0.0003969 | 1.7346 | 4 | 0.00057429 | [8 empty] | 44: 0.0003969; 45: 1.7346 | #N/A
Horizontaal Wand | Strada Hybrid | Ja | Jaga kleur | STRW.09508011.klrACO | 95 | 80 | 11DBH | 12 | 1769.5053 | 152.1501 | 0.19255 |  | 30 | 213.8527 | 213.8527 | 91.9401 | 0.50556 |  | 26 | A09* | 940 | STRW1.09508011/HYB |  | 940 | 0 | 2135.9 | 1769.5053 | 1647.5037 | H+C-3sp | 1.1 | 1.1 | 1.1 |  | 0.0003969 | 1.7346 | 4 | 0.00057429 |  | 277.2485 | 229.689 | 213.8527 |  | 0.95 | 0.95 | 0.95 | 44: 0.0002083; 45: 1.724; 47: 41.8; 48: 30; 49: 26; 51: 49.8; 52: 38; 53: 34; 61: 9.1; 62: 6.8; 63: 6.3 | #N/A
Horizontaal Wand | Strada | Nee | Jaga kleur | STRW.09508015.klr | 95 | 80 | 15 | 17 | 1717 | 147.6354 | 0.11336 | [8 empty] | A09 | 549 | STRW1.09508015 |  | 549 | 0 | 1717 | 1717 | 1717 | H | 1.32 | 1.32 | 1.32 |  | 0.0002083 | 1.724 | 2 | 0.00046183 | [8 empty] | 44: 0.0001276; 45: 1.7219 | #N/A
Horizontaal Wand | Strada Hybrid | Ja | Jaga kleur | STRW.09508015.klrACO | 95 | 80 | 15DBH | 17 | 1496.2563 | 128.6549 | 0.086515 |  | 30 | 190.4692 | 190.4692 | 81.887 | 0.82669 |  | 26 | A09* | 901 | STRW1.09508015/HYB |  | 901 | 0 | 2007.56 | 1496.2563 | 1395.3374 | H+C-3sp | 1.08 | 1.08 | 1.08 |  | 0.0002083 | 1.724 | 2 | 0.00046183 |  | 274.04 | 204.245 | 190.4692 |  | 1.01 | 1.01 | 1.01 | 44: 0.0003969; 45: 1.7346; 47: 42.4; 48: 30; 49: 26; 51: 50.4; 52: 38; 53: 34; 61: 9; 62: 6.7; 63: 6 | #N/A
Horizontaal Wand | Strada | Nee | Jaga kleur | STRW.09508016.klr | 95 | 80 | 16 | 17 | 2142 | 184.1788 | 0.50608 | [8 empty] | A09 | 735 | STRW1.09508016 |  | 735 | 0 | 2142 | 2142 | 2142 | H | 1.482 | 1.482 | 1.482 |  | 0.0002083 | 1.724 | 4 | 0.0013928 | [8 empty] | 44: 0.0002083; 45: 1.724 | #N/A
Horizontaal Wand | Strada Hybrid | Ja | Jaga kleur | STRW.09508016.klrACO | 95 | 80 | 16DBH | 17 | 2188.0092 | 188.1349 | 0.52779 |  | 30 | 242.1264 | 242.1264 | 104.0956 | 0.3799 |  | 26 | A09* | 1074 | STRW1.09508016/HYB |  | 1074 | 0 | 2935.7 | 2188.0092 | 2040.4332 | H+C-3sp | 1.1 | 1.1 | 1.1 |  | 0.0002083 | 1.724 | 4 | 0.0013928 |  | 348.3625 | 259.6384 | 242.1264 |  | 0.95 | 0.95 | 0.95 | 44: 0.0001276; 45: 1.7219; 47: 42.4; 48: 30; 49: 26; 51: 50.4; 52: 38; 53: 34; 61: 9; 62: 6.7; 63: 6 | #N/A
Horizontaal Wand | Strada | Nee | Jaga kleur | STRW.09508020.klr | 95 | 80 | 20 | 22 | 2394 | 205.8469 | 0.17219 | [8 empty] | A09 | 614 | STRW1.09508020 |  | 614 | 0 | 2394 | 2394 | 2394 | H | 1.32 | 1.32 | 1.32 |  | 0.0001276 | 1.7219 | 2 | 0.00037661 | [8 empty] | 44: 0.0003969; 45: 1.7346 | #N/A
Horizontaal Wand | Strada Hybrid | Ja | Jaga kleur | STRW.09508020.klrACO | 95 | 80 | 20DBH | 22 | 2086.4239 | 179.4002 | 0.13126 |  | 30 | 240.0717 | 240.0717 | 103.2122 | 0.61711 |  | 26 | A09* | 961 | STRW1.09508020/HYB |  | 961 | 0 | 2518.44 | 2086.4239 | 1942.5719 | H+C-3sp | 1.08 | 1.08 | 1.08 |  | 0.0001276 | 1.7219 | 2 | 0.00037661 |  | 311.24 | 257.8495 | 240.0717 |  | 0.95 | 0.95 | 0.95 | 44: 0.0002083; 45: 1.724; 47: 42.4; 48: 30; 49: 26; 51: 50.4; 52: 38; 53: 34; 61: 9; 62: 6.7; 63: 6 | #N/A
Horizontaal Wand | Strada | Nee | Jaga kleur | STRW.09508021.klr | 95 | 80 | 21 | 22 | 3136 | 269.6475 | 0.4167 | [8 empty] | A09 | 778 | STRW1.09508021 |  | 778 | 0 | 3136 | 3136 | 3136 | H | 1.522 | 1.522 | 1.522 |  | 0.0001276 | 1.7219 | 4 | 0.0005142 | [8 empty] | 44: 0.0001276; 45: 1.7219 | #N/A
Horizontaal Wand | Strada Hybrid | Ja | Jaga kleur | STRW.09508021.klrACO | 95 | 80 | 21DBH | 22 | 2817.8416 | 242.2908 | 0.33767 |  | 30 | 264.1682 | 264.1682 | 113.5719 | 1.458 |  | 26 | A09* | 1113 | STRW1.09508021/HYB |  | 1113 | 0 | 3780.76 | 2817.8416 | 2627.7849 | H+C-3sp | 1.05 | 1.05 | 1.05 |  | 0.0001276 | 1.7219 | 4 | 0.0005142 |  | 380.0755 | 283.2744 | 264.1682 |  | 0.85 | 0.85 | 0.85 | 44: 0.0003969; 45: 1.7346; 47: 42.4; 48: 30; 49: 26; 51: 50.4; 52: 38; 53: 34; 61: 9; 62: 6.7; 63: 6 | #N/A
Horizontaal Wand | Strada | Nee | Jaga kleur | STRW.09509006.klr | 95 | 90 | 06 | 9 | 1103 | 94.8409 | 0.20617 | [8 empty] | A09 | 550 | STRW1.09509006 |  | 550 | 0 | 1103 | 1103 | 1103 | H | 1.307 | 1.307 | 1.307 |  | 0.00016126 | 2.1459 | 4 | 0.0013916 | [31 empty] | #N/A
Horizontaal Wand | Strada | Nee | Jaga kleur | STRW.09509010.klr | 95 | 90 | 10 | 12 | 1254 | 107.8246 | 0.061597 | [8 empty] | A09 | 486 | STRW1.09509010 |  | 486 | 0 | 1254 | 1254 | 1254 | H | 1.343 | 1.343 | 1.343 |  | 0.0003969 | 1.7346 | 2 | 0.00036735 | [8 empty] | 44: 0.0001276; 45: 1.7219 | #N/A
Horizontaal Wand | Strada Hybrid | Ja | Jaga kleur | STRW.09509010.klrACO | 95 | 90 | 10DBH | 12 | 1501.3 | 129.0886 | 0.086968 |  | 30 | 193.4859 | 193.4859 | 83.184 | 0.84954 |  | 26 | A09* | 896 | STRW1.09509010/HYB |  | 896 | 0 | 1828.08 | 1501.3 | 1395.6272 | H+C-3sp | 1.08 | 1.08 | 1.08 |  | 0.0003969 | 1.7346 | 2 | 0.00036735 |  | 253.44 | 208.1361 | 193.4859 |  | 0.98 | 0.98 | 0.98 | 44: 0.0003969; 45: 1.7346; 47: 42.4; 48: 30; 49: 26; 51: 50.4; 52: 38; 53: 34; 61: 10.3; 62: 7.4; 63: 6.7 | #N/A
Horizontaal Wand | Strada | Nee | Jaga kleur | STRW.09509011.klr | 95 | 90 | 11 | 12 | 1616 | 138.951 | 0.16997 | [8 empty] | A09 | 622 | STRW1.09509011 |  | 622 | 0 | 1616 | 1616 | 1616 | H | 1.434 | 1.434 | 1.434 |  | 0.0003969 | 1.7346 | 4 | 0.00057429 | [8 empty] | 44: 0.0002083; 45: 1.724 | #N/A
Horizontaal Wand | Strada Hybrid | Ja | Jaga kleur | STRW.09509011.klrACO | 95 | 90 | 11DBH | 12 | 2037.014 | 175.1517 | 0.26426 |  | 30 | 245.8013 | 245.8013 | 105.6756 | 0.38988 |  | 26 | A09* | 1023 | STRW1.09509011/HYB |  | 1023 | 0 | 2480.4 | 2037.014 | 1893.6336 | H+C-3sp | 1.1 | 1.1 | 1.1 |  | 0.0003969 | 1.7346 | 4 | 0.00057429 |  | 321.966 | 264.4127 | 245.8013 |  | 0.95 | 0.95 | 0.95 | 44: 0.0001276; 45: 1.7219; 47: 42.4; 48: 30; 49: 26; 51: 50.4; 52: 38; 53: 34; 61: 10.3; 62: 7.4; 63: 6.7 | #N/A
Horizontaal Wand | Strada | Nee | Jaga kleur | STRW.09509015.klr | 95 | 90 | 15 | 17 | 1931 | 166.0361 | 0.14552 | [8 empty] | A09 | 578 | STRW1.09509015 |  | 578 | 0 | 1931 | 1931 | 1931 | H | 1.32 | 1.32 | 1.32 |  | 0.0002083 | 1.724 | 2 | 0.00046183 | [8 empty] | 44: 0.0003969; 45: 1.7346 | #N/A
Horizontaal Wand | Strada Hybrid | Ja | Jaga kleur | STRW.09509015.klrACO | 95 | 90 | 15DBH | 17 | 1711.9131 | 147.198 | 0.11493 |  | 30 | 218.1221 | 218.1221 | 93.7756 | 0.52308 |  | 26 | A09* | 1003 | STRW1.09509015/HYB |  | 1003 | 0 | 2331.36 | 1711.9131 | 1597.9168 | H+C-3sp | 1.08 | 1.08 | 1.08 |  | 0.0002083 | 1.724 | 2 | 0.00046183 |  | 318.24 | 233.683 | 218.1221 |  | 1.01 | 1.01 | 1.01 | 44: 0.0002083; 45: 1.724; 47: 43.3; 48: 30; 49: 26; 51: 51.3; 52: 38; 53: 34; 61: 10.7; 62: 7.7; 63: 7 | #N/A
Horizontaal Wand | Strada | Nee | Jaga kleur | STRW.09509016.klr | 95 | 90 | 16 | 17 | 2409 | 207.1367 | 0.64641 | [8 empty] | A09 | 777 | STRW1.09509016 |  | 777 | 0 | 2409 | 2409 | 2409 | H | 1.482 | 1.482 | 1.482 |  | 0.0002083 | 1.724 | 4 | 0.0013928 | [8 empty] | 44: 0.0001276; 45: 1.7219 | #N/A
Horizontaal Wand | Strada Hybrid | Ja | Jaga kleur | STRW.09509016.klrACO | 95 | 90 | 16DBH | 17 | 2503.3688 | 215.251 | 0.69735 |  | 30 | 277.279 | 277.279 | 119.2085 | 1.5858 |  | 26 | A09* | 1187 | STRW1.09509016/HYB |  | 1187 | 0 | 3409.2 | 2503.3688 | 2336.6695 | H+C-3sp | 1.1 | 1.1 | 1.1 |  | 0.0002083 | 1.724 | 4 | 0.0013928 |  | 404.55 | 297.0603 | 277.279 |  | 0.95 | 0.95 | 0.95 | 44: 0.0003969; 45: 1.7346; 47: 43.3; 48: 30; 49: 26; 51: 51.3; 52: 38; 53: 34; 61: 10.7; 62: 7.7; 63: 7 | #N/A
Horizontaal Wand | Strada | Nee | Jaga kleur | STRW.09509020.klr | 95 | 90 | 20 | 22 | 2693 | 231.5563 | 0.2202 | [8 empty] | A09 | 647 | STRW1.09509020 |  | 647 | 0 | 2693 | 2693 | 2693 | H | 1.32 | 1.32 | 1.32 |  | 0.0001276 | 1.7219 | 2 | 0.00037661 | [8 empty] | 44: 0.0002083; 45: 1.724 | #N/A
Horizontaal Wand | Strada Hybrid | Ja | Jaga kleur | STRW.09509020.klrACO | 95 | 90 | 20DBH | 22 | 2401.8435 | 206.5214 | 0.17573 |  | 30 | 275.9373 | 275.9373 | 118.6317 | 0.47579 |  | 26 | A09* | 1067 | STRW1.09509020/HYB |  | 1067 | 0 | 2924.64 | 2401.8435 | 2232.7837 | H+C-3sp | 1.08 | 1.08 | 1.08 |  | 0.0001276 | 1.7219 | 2 | 0.00037661 |  | 361.44 | 296.8305 | 275.9373 |  | 0.95 | 0.95 | 0.95 | 44: 0.0001276; 45: 1.7219; 47: 43.3; 48: 30; 49: 26; 51: 51.3; 52: 38; 53: 34; 61: 10.7; 62: 7.7; 63: 7 | #N/A
Horizontaal Wand | Strada | Nee | Jaga kleur | STRW.09509021.klr | 95 | 90 | 21 | 22 | 3528 | 303.3534 | 0.53473 | [8 empty] | A09 | 822 | STRW1.09509021 |  | 822 | 0 | 3528 | 3528 | 3528 | H | 1.522 | 1.522 | 1.522 |  | 0.0001276 | 1.7219 | 4 | 0.0005142 | [31 empty] | #N/A
Horizontaal Wand | Strada Hybrid | Ja | Jaga kleur | STRW.09509021.klrACO | 95 | 90 | 21DBH | 22 | 3223.9796 | 277.2123 | 0.44805 |  | 30 | 302.521 | 302.521 | 130.0606 | 0.55744 |  | 26 | A09* | 1229 | STRW1.09509021/HYB |  | 1229 | 0 | 4390.56 | 3223.9796 | 3009.2948 | H+C-3sp | 1.05 | 1.05 | 1.05 |  | 0.0001276 | 1.7219 | 4 | 0.0005142 |  | 441.378 | 324.103 | 302.521 |  | 0.85 | 0.85 | 0.85 | 44: 0.0001276; 45: 1.7219; 47: 43.3; 48: 30; 49: 26; 51: 51.3; 52: 38; 53: 34; 61: 10.7; 62: 7.7; 63: 7 | #N/A
Horizontaal Wand | Strada | Nee | Jaga kleur | STRW.09510006.klr | 95 | 100 | 06 | 9 | 1226 | 105.417 | 0.27017 | [8 empty] | A09 | 644 | STRW1.09510006 |  | 644 | 0 | 1226 | 1226 | 1226 | H | 1.307 | 1.307 | 1.307 |  | 0.00016126 | 2.1459 | 4 | 0.0013916 | [31 empty] | #N/A
Horizontaal Wand | Strada | Nee | Jaga kleur | STRW.09510010.klr | 95 | 100 | 10 | 12 | 1393 | 119.7764 | 0.078473 | [8 empty] | A09 | 579 | STRW1.09510010 |  | 579 | 0 | 1393 | 1393 | 1393 | H | 1.343 | 1.343 | 1.343 |  | 0.0003969 | 1.7346 | 2 | 0.00036735 | [31 empty] | #N/A
Horizontaal Wand | Strada Hybrid | Ja | Jaga kleur | STRW.09510010.klrACO | 95 | 100 | 10DBH | 12 | 1696.1266 | 145.8406 | 0.11432 |  | 30 | 218.2692 | 218.2692 | 93.8389 | 1.0471 |  | 26 | A09* | 1018 | STRW1.09510010/HYB |  | 1018 | 0 | 2081.98 | 1696.1266 | 1574.3905 | H+C-3sp | 1.08 | 1.08 | 1.08 |  | 0.0003969 | 1.7346 | 2 | 0.00036735 |  | 288.64 | 235.1463 | 218.2692 |  | 0.98 | 0.98 | 0.98 | 44: 0.0003969; 45: 1.7346; 47: 43; 48: 30; 49: 26; 51: 51; 52: 38; 53: 34; 61: 12.2; 62: 8.7; 63: 7.8 | #N/A
Horizontaal Wand | Strada | Nee | Jaga kleur | STRW.09510011.klr | 95 | 100 | 11 | 12 | 1796 | 154.4282 | 0.21759 | [8 empty] | A09 | 728 | STRW1.09510011 |  | 728 | 0 | 1796 | 1796 | 1796 | H | 1.434 | 1.434 | 1.434 |  | 0.0003969 | 1.7346 | 4 | 0.00057429 | [31 empty] | #N/A
Horizontaal Wand | Strada Hybrid | Ja | Jaga kleur | STRW.09510011.klrACO | 95 | 100 | 11DBH | 12 | 2301.3612 | 197.8814 | 0.34855 |  | 30 | 277.2856 | 277.2856 | 119.2113 | 1.5858 |  | 26 | A09* | 1155 | STRW1.09510011/HYB |  | 1155 | 0 | 2824.9 | 2301.3612 | 2136.1857 | H+C-3sp | 1.1 | 1.1 | 1.1 |  | 0.0003969 | 1.7346 | 4 | 0.00057429 |  | 366.6835 | 298.726 | 277.2856 |  | 0.95 | 0.95 | 0.95 | 44: 0.0003969; 45: 1.7346; 47: 43; 48: 30; 49: 26; 51: 51; 52: 38; 53: 34; 61: 12.2; 62: 8.7; 63: 7.8 | #N/A
Horizontaal Wand | Strada | Nee | Jaga kleur | STRW.09510015.klr | 95 | 100 | 15 | 17 | 2146 | 184.5228 | 0.18229 | [8 empty] | A09 | 682 | STRW1.09510015 |  | 682 | 0 | 2146 | 2146 | 2146 | H | 1.32 | 1.32 | 1.32 |  | 0.0002083 | 1.724 | 2 | 0.00046183 | [31 empty] | #N/A
Horizontaal Wand | Strada Hybrid | Ja | Jaga kleur | STRW.09510015.klrACO | 95 | 100 | 15DBH | 17 | 1926.0892 | 165.6139 | 0.14753 |  | 30 | 245.5398 | 245.5398 | 105.5631 | 0.64154 |  | 26 | A09* | 1121 | STRW1.09510015/HYB |  | 1121 | 0 | 2655.16 | 1926.0892 | 1798.7737 | H+C-3sp | 1.08 | 1.08 | 1.08 |  | 0.0002083 | 1.724 | 2 | 0.00046183 |  | 362.44 | 262.9189 | 245.5398 |  | 1.01 | 1.01 | 1.01 | 44: 0.0002083; 45: 1.724; 47: 44.1; 48: 30; 49: 26; 51: 52.1; 52: 38; 53: 34; 61: 10.7; 62: 7.7; 63: 7 | #N/A
Horizontaal Wand | Strada | Nee | Jaga kleur | STRW.09510016.klr | 95 | 100 | 16 | 17 | 2677 | 230.1806 | 0.80573 | [8 empty] | A09 | 899 | STRW1.09510016 |  | 899 | 0 | 2677 | 2677 | 2677 | H | 1.482 | 1.482 | 1.482 |  | 0.0002083 | 1.724 | 4 | 0.0013928 | [31 empty] | #N/A
Horizontaal Wand | Strada Hybrid | Ja | Jaga kleur | STRW.09510016.klrACO | 95 | 100 | 16DBH | 17 | 2816.5634 | 242.1809 | 0.89065 |  | 30 | 312.1328 | 312.1328 | 134.1929 | 0.97028 |  | 26 | A09* | 1322 | STRW1.09510016/HYB |  | 1322 | 0 | 3882.7 | 2816.5634 | 2630.3871 | H+C-3sp | 1.1 | 1.1 | 1.1 |  | 0.0002083 | 1.724 | 4 | 0.0013928 |  | 460.7375 | 334.2252 | 312.1328 |  | 0.95 | 0.95 | 0.95 | 44: 0.0002083; 45: 1.724; 47: 44.1; 48: 30; 49: 26; 51: 52.1; 52: 38; 53: 34; 61: 10.7; 62: 7.7; 63: 7 | #N/A
Horizontaal Wand | Strada | Nee | Jaga kleur | STRW.09510020.klr | 95 | 100 | 20 | 22 | 2992 | 257.2657 | 0.27455 | [8 empty] | A09 | 761 | STRW1.09510020 |  | 761 | 0 | 2992 | 2992 | 2992 | H | 1.32 | 1.32 | 1.32 |  | 0.0001276 | 1.7219 | 2 | 0.00037661 | [31 empty] | #N/A
Horizontaal Wand | Strada Hybrid | Ja | Jaga kleur | STRW.09510020.klrACO | 95 | 100 | 20DBH | 22 | 2713.5353 | 233.322 | 0.22651 |  | 30 | 311.2816 | 311.2816 | 133.827 | 0.58553 |  | 26 | A09* | 1194 | STRW1.09510020/HYB |  | 1194 | 0 | 3330.84 | 2713.5353 | 2518.7768 | H+C-3sp | 1.08 | 1.08 | 1.08 |  | 0.0001276 | 1.7219 | 2 | 0.00037661 |  | 411.64 | 335.3507 | 311.2816 |  | 0.95 | 0.95 | 0.95 | 44: 0.0001276; 45: 1.7219; 47: 44.1; 48: 30; 49: 26; 51: 52.1; 52: 38; 53: 34; 61: 10.7; 62: 7.7; 63: 7 | #N/A
Horizontaal Wand | Strada | Nee | Jaga kleur | STRW.09510021.klr | 95 | 100 | 21 | 22 | 3920 | 337.0593 | 0.66889 | [8 empty] | A09 | 954 | STRW1.09510021 |  | 954 | 0 | 3920 | 3920 | 3920 | H | 1.522 | 1.522 | 1.522 |  | 0.0001276 | 1.7219 | 4 | 0.0005142 | [31 empty] | #N/A
Horizontaal Wand | Strada Hybrid | Ja | Jaga kleur | STRW.09510021.klrACO | 95 | 100 | 21DBH | 22 | 3627.3291 | 311.8942 | 0.57454 |  | 30 | 340.5476 | 340.5476 | 146.4091 | 0.68351 |  | 26 | A09* | 1374 | STRW1.09510021/HYB |  | 1374 | 0 | 5000.36 | 3627.3291 | 3387.5609 | H+C-3sp | 1.05 | 1.05 | 1.05 |  | 0.0001276 | 1.7219 | 4 | 0.0005142 |  | 502.6805 | 364.6513 | 340.5476 |  | 0.85 | 0.85 | 0.85 | 44: 0.0001276; 45: 1.7219; 47: 44.1; 48: 30; 49: 26; 51: 52.1; 52: 38; 53: 34; 61: 10.7; 62: 7.7; 63: 7 | #N/A
Horizontaal Wand | Strada | Nee | Jaga kleur | STRW.09511006.klr | 95 | 110 | 06 | 9 | 1349 | 115.9931 | 0.34613 | [8 empty] | A09 | 672 | STRW1.09511006 |  | 672 | 0 | 1349 | 1349 | 1349 | H | 1.307 | 1.307 | 1.307 |  | 0.00016126 | 2.1459 | 4 | 0.0013916 | [31 empty] | #N/A
Horizontaal Wand | Strada | Nee | Jaga kleur | STRW.09511010.klr | 95 | 110 | 10 | 12 | 1532 | 131.7283 | 0.097802 | [8 empty] | A09 | 598 | STRW1.09511010 |  | 598 | 0 | 1532 | 1532 | 1532 | H | 1.343 | 1.343 | 1.343 |  | 0.0003969 | 1.7346 | 2 | 0.00036735 | [31 empty] | #N/A
Horizontaal Wand | Strada Hybrid | Ja | Jaga kleur | STRW.09511010.klrACO | 95 | 110 | 10DBH | 12 | 1902.9713 | 163.6261 | 0.14785 |  | 30 | 244.8874 | 244.8874 | 105.2826 | 1.2784 |  | 26 | A09* | 1046 | STRW1.09511010/HYB |  | 1046 | 0 | 2335.88 | 1902.9713 | 1766.3894 | H+C-3sp | 1.08 | 1.08 | 1.08 |  | 0.0003969 | 1.7346 | 2 | 0.00036735 |  | 323.84 | 263.8227 | 244.8874 |  | 0.98 | 0.98 | 0.98 | 44: 0.0003969; 45: 1.7346; 47: 43.5; 48: 30; 49: 26; 51: 51.5; 52: 38; 53: 34; 61: 14; 62: 9.3; 63: 8.4 | #N/A
Horizontaal Wand | Strada | Nee | Jaga kleur | STRW.09511011.klr | 95 | 110 | 11 | 12 | 1976 | 169.9054 | 0.27235 | [8 empty] | A09 | 755 | STRW1.09511011 |  | 755 | 0 | 1976 | 1976 | 1976 | H | 1.434 | 1.434 | 1.434 |  | 0.0003969 | 1.7346 | 4 | 0.00057429 | [31 empty] | #N/A
Horizontaal Wand | Strada Hybrid | Ja | Jaga kleur | STRW.09511011.klrACO | 95 | 110 | 11DBH | 12 | 2582.015 | 222.0133 | 0.45217 |  | 30 | 311.1009 | 311.1009 | 133.7493 | 1.9362 |  | 26 | A09* | 1191 | STRW1.09511011/HYB |  | 1191 | 0 | 3169.4 | 2582.015 | 2396.6961 | H+C-3sp | 1.1 | 1.1 | 1.1 |  | 0.0003969 | 1.7346 | 4 | 0.00057429 |  | 411.401 | 335.156 | 311.1009 |  | 0.95 | 0.95 | 0.95 | 44: 0.0003969; 45: 1.7346; 47: 43.5; 48: 30; 49: 26; 51: 51.5; 52: 38; 53: 34; 61: 14; 62: 9.3; 63: 8.4 | #N/A
Horizontaal Wand | Strada | Nee | Jaga kleur | STRW.09511015.klr | 95 | 110 | 15 | 17 | 2361 | 203.0095 | 0.22364 | [8 empty] | A09 | 709 | STRW1.09511015 |  | 709 | 0 | 2361 | 2361 | 2361 | H | 1.32 | 1.32 | 1.32 |  | 0.0002083 | 1.724 | 2 | 0.00046183 | [31 empty] | #N/A
Horizontaal Wand | Strada Hybrid | Ja | Jaga kleur | STRW.09511015.klrACO | 95 | 110 | 15DBH | 17 | 2043.2072 | 175.6842 | 0.16862 |  | 30 | 249.8079 | 249.8079 | 107.398 | 0.66089 |  | 26 | A09* | 1146 | STRW1.09511015/HYB |  | 1146 | 0 | 2816.61 | 2043.2072 | 1908.1502 | H+C-3sp | 1.08 | 1.08 | 1.08 |  | 0.0002083 | 1.724 | 2 | 0.00046183 |  | 368.74 | 267.489 | 249.8079 |  | 1.01 | 1.01 | 1.01 | 44: 0.0002083; 45: 1.724; 47: 44.1; 48: 30; 49: 26; 51: 52.1; 52: 38; 53: 34; 61: 12.5; 62: 8.8; 63: 7.9 | #N/A
Horizontaal Wand | Strada | Nee | Jaga kleur | STRW.09511016.klr | 95 | 110 | 16 | 17 | 2945 | 253.2244 | 0.9839 | [8 empty] | A09 | 937 | STRW1.09511016 |  | 937 | 0 | 2945 | 2945 | 2945 | H | 1.482 | 1.482 | 1.482 |  | 0.0002083 | 1.724 | 4 | 0.0013928 | [31 empty] | #N/A
Horizontaal Wand | Strada Hybrid | Ja | Jaga kleur | STRW.09511016.klrACO | 95 | 110 | 16DBH | 17 | 3051.4523 | 262.3777 | 1.0552 |  | 30 | 316.0705 | 316.0705 | 135.8859 | 0.99148 |  | 26 | A09* | 1357 | STRW1.09511016/HYB |  | 1357 | 0 | 4206.5 | 3051.4523 | 2849.7498 | H+C-3sp | 1.1 | 1.1 | 1.1 |  | 0.0002083 | 1.724 | 4 | 0.0013928 |  | 466.55 | 338.4417 | 316.0705 |  | 0.95 | 0.95 | 0.95 | 44: 0.0002083; 45: 1.724; 47: 44.1; 48: 30; 49: 26; 51: 52.1; 52: 38; 53: 34; 61: 12.5; 62: 8.8; 63: 7.9 | #N/A
Horizontaal Wand | Strada | Nee | Jaga kleur | STRW.09511020.klr | 95 | 110 | 20 | 22 | 3291 | 282.9751 | 0.33537 | [8 empty] | A09 | 796 | STRW1.09511020 |  | 796 | 0 | 3291 | 3291 | 3291 | H | 1.32 | 1.32 | 1.32 |  | 0.0001276 | 1.7219 | 2 | 0.00037661 | [31 empty] | #N/A
Horizontaal Wand | Strada Hybrid | Ja | Jaga kleur | STRW.09511020.klrACO | 95 | 110 | 20DBH | 22 | 2900.7465 | 249.4193 | 0.26165 |  | 30 | 317.18 | 317.18 | 136.3628 | 0.60476 |  | 26 | A09* | 1226 | STRW1.09511020/HYB |  | 1226 | 0 | 3560.64 | 2900.7465 | 2692.5513 | H+C-3sp | 1.08 | 1.08 | 1.08 |  | 0.0001276 | 1.7219 | 2 | 0.00037661 |  | 419.44 | 341.7052 | 317.18 |  | 0.95 | 0.95 | 0.95 | 44: 0.0001276; 45: 1.7219; 47: 44.1; 48: 30; 49: 26; 51: 52.1; 52: 38; 53: 34; 61: 12.5; 62: 8.8; 63: 7.9 | #N/A
Horizontaal Wand | Strada | Nee | Jaga kleur | STRW.09511021.klr | 95 | 110 | 21 | 22 | 4312 | 370.7653 | 0.81958 | [8 empty] | A09 | 1000 | STRW1.09511021 |  | 1000 | 0 | 4312 | 4312 | 4312 | H | 1.522 | 1.522 | 1.522 |  | 0.0001276 | 1.7219 | 4 | 0.0005142 | [31 empty] | #N/A
Horizontaal Wand | Strada Hybrid | Ja | Jaga kleur | STRW.09511021.klrACO | 95 | 110 | 21DBH | 22 | 3807.8846 | 327.4191 | 0.64263 |  | 30 | 345.378 | 345.378 | 148.4858 | 0.70029 |  | 26 | A09* | 1416 | STRW1.09511021/HYB |  | 1416 | 0 | 5249.26 | 3807.8846 | 3556.1815 | H+C-3sp | 1.05 | 1.05 | 1.05 |  | 0.0001276 | 1.7219 | 4 | 0.0005142 |  | 509.8105 | 369.8235 | 345.378 |  | 0.85 | 0.85 | 0.85 | 44: 0.0001276; 45: 1.7219; 47: 44.1; 48: 30; 49: 26; 51: 52.1; 52: 38; 53: 34; 61: 12.5; 62: 8.8; 63: 7.9 | #N/A
Horizontaal Wand | Strada | Nee | Jaga kleur | STRW.09512006.klr | 95 | 120 | 06 | 9 | 1471 | 126.4832 | 0.43452 | [8 empty] | A09 | 713 | STRW1.09512006 |  | 713 | 0 | 1471 | 1471 | 1471 | H | 1.307 | 1.307 | 1.307 |  | 0.00016126 | 2.1459 | 4 | 0.0013916 | [31 empty] | #N/A
Horizontaal Wand | Strada | Nee | Jaga kleur | STRW.09512010.klr | 95 | 120 | 10 | 12 | 1672 | 143.7661 | 0.11983 | [8 empty] | A09 | 635 | STRW1.09512010 |  | 635 | 0 | 1672 | 1672 | 1672 | H | 1.343 | 1.343 | 1.343 |  | 0.0003969 | 1.7346 | 2 | 0.00036735 | [31 empty] | #N/A
Horizontaal Wand | Strada Hybrid | Ja | Jaga kleur | STRW.09512010.klrACO | 95 | 120 | 10DBH | 12 | 2079.6202 | 178.8152 | 0.18143 |  | 30 | 266.8755 | 266.8755 | 114.7358 | 1.484 |  | 26 | A09* | 1097 | STRW1.09512010/HYB |  | 1097 | 0 | 2589.78 | 2079.6202 | 1924.9914 | H+C-3sp | 1.08 | 1.08 | 1.08 |  | 0.0003969 | 1.7346 | 2 | 0.00036735 |  | 359.04 | 288.3128 | 266.8755 |  | 0.98 | 0.98 | 0.98 | 44: 0.0003969; 45: 1.7346; 47: 44; 48: 30; 49: 26; 51: 52; 52: 38; 53: 34; 61: 14.8; 62: 9.9; 63: 8.9 | #N/A
Horizontaal Wand | Strada | Nee | Jaga kleur | STRW.09512011.klr | 95 | 120 | 11 | 12 | 2155 | 185.2966 | 0.33432 | [8 empty] | A09 | 799 | STRW1.09512011 |  | 799 | 0 | 2155 | 2155 | 2155 | H | 1.434 | 1.434 | 1.434 |  | 0.0003969 | 1.7346 | 4 | 0.00057429 | [31 empty] | #N/A
Horizontaal Wand | Strada Hybrid | Ja | Jaga kleur | STRW.09512011.klrACO | 95 | 120 | 11DBH | 12 | 2821.6982 | 242.6224 | 0.55648 |  | 30 | 339.0343 | 339.0343 | 145.7585 | 2.2476 |  | 26 | A09* | 1248 | STRW1.09512011/HYB |  | 1248 | 0 | 3513.9 | 2821.6982 | 2611.8926 | H+C-3sp | 1.1 | 1.1 | 1.1 |  | 0.0003969 | 1.7346 | 4 | 0.00057429 |  | 456.1185 | 366.2679 | 339.0343 |  | 0.95 | 0.95 | 0.95 | 44: 0.0003969; 45: 1.7346; 47: 44; 48: 30; 49: 26; 51: 52; 52: 38; 53: 34; 61: 14.8; 62: 9.9; 63: 8.9 | #N/A
Horizontaal Wand | Strada | Nee | Jaga kleur | STRW.09512015.klr | 95 | 120 | 15 | 17 | 2575 | 221.4101 | 0.26949 | [8 empty] | A09 | 758 | STRW1.09512015 |  | 758 | 0 | 2575 | 2575 | 2575 | H | 1.32 | 1.32 | 1.32 |  | 0.0002083 | 1.724 | 2 | 0.00046183 | [31 empty] | #N/A
Horizontaal Wand | Strada Hybrid | Ja | Jaga kleur | STRW.09512015.klrACO | 95 | 120 | 15DBH | 17 | 2373.9949 | 204.1268 | 0.22997 |  | 30 | 302.6168 | 302.6168 | 130.1018 | 0.91984 |  | 26 | A09* | 1240 | STRW1.09512015/HYB |  | 1240 | 0 | 3302.76 | 2373.9949 | 2216.9074 | H+C-3sp | 1.08 | 1.08 | 1.08 |  | 0.0002083 | 1.724 | 2 | 0.00046183 |  | 450.84 | 324.0598 | 302.6168 |  | 1.01 | 1.01 | 1.01 | 44: 0.0002083; 45: 1.724; 47: 44.8; 48: 30; 49: 26; 51: 52.8; 52: 38; 53: 34; 61: 14.3; 62: 9.8; 63: 8.7 | #N/A
Horizontaal Wand | Strada | Nee | Jaga kleur | STRW.09512016.klr | 95 | 120 | 16 | 17 | 3212 | 276.1823 | 1.1805 | [8 empty] | A09 | 997 | STRW1.09512016 |  | 997 | 0 | 3212 | 3212 | 3212 | H | 1.482 | 1.482 | 1.482 |  | 0.0002083 | 1.724 | 4 | 0.0013928 | [31 empty] | #N/A
Horizontaal Wand | Strada Hybrid | Ja | Jaga kleur | STRW.09512016.klrACO | 95 | 120 | 16DBH | 17 | 3471.546 | 298.4992 | 1.3756 |  | 30 | 384.6896 | 384.6896 | 165.3867 | 1.3912 |  | 26 | A09* | 1462 | STRW1.09512016/HYB |  | 1462 | 0 | 4829.7 | 3471.546 | 3241.8334 | H+C-3sp | 1.1 | 1.1 | 1.1 |  | 0.0002083 | 1.724 | 4 | 0.0013928 |  | 573.1125 | 411.9482 | 384.6896 |  | 0.95 | 0.95 | 0.95 | 44: 0.0002083; 45: 1.724; 47: 44.8; 48: 30; 49: 26; 51: 52.8; 52: 38; 53: 34; 61: 14.3; 62: 9.8; 63: 8.7 | #N/A
Horizontaal Wand | Strada | Nee | Jaga kleur | STRW.09512020.klr | 95 | 120 | 20 | 22 | 3590 | 308.6844 | 0.40279 | [8 empty] | A09 | 853 | STRW1.09512020 |  | 853 | 0 | 3590 | 3590 | 3590 | H | 1.32 | 1.32 | 1.32 |  | 0.0001276 | 1.7219 | 2 | 0.00037661 | [31 empty] | #N/A
Horizontaal Wand | Strada Hybrid | Ja | Jaga kleur | STRW.09512020.klrACO | 95 | 120 | 20DBH | 22 | 3327.0648 | 286.0761 | 0.34688 |  | 30 | 380.6009 | 380.6009 | 163.6289 | 0.82774 |  | 26 | A09* | 1327 | STRW1.09512020/HYB |  | 1327 | 0 | 4143.24 | 3327.0648 | 3079.683 | H+C-3sp | 1.08 | 1.08 | 1.08 |  | 0.0001276 | 1.7219 | 2 | 0.00037661 |  | 512.04 | 411.1734 | 380.6009 |  | 0.95 | 0.95 | 0.95 | 44: 0.0001276; 45: 1.7219; 47: 44.8; 48: 30; 49: 26; 51: 52.8; 52: 38; 53: 34; 61: 14.3; 62: 9.8; 63: 8.7 | #N/A
Horizontaal Wand | Strada | Nee | Jaga kleur | STRW.09512021.klr | 95 | 120 | 21 | 22 | 4704 | 404.4712 | 0.98717 | [8 empty] | A09 | 1070 | STRW1.09512021 |  | 1070 | 0 | 4704 | 4704 | 4704 | H | 1.522 | 1.522 | 1.522 |  | 0.0001276 | 1.7219 | 4 | 0.0005142 | [31 empty] | #N/A
Horizontaal Wand | Strada Hybrid | Ja | Jaga kleur | STRW.09512021.klrACO | 95 | 120 | 21DBH | 22 | 4470.8527 | 384.4241 | 0.89384 |  | 30 | 419.7096 | 419.7096 | 180.4426 | 0.97958 |  | 26 | A09* | 1529 | STRW1.09512021/HYB |  | 1529 | 0 | 6219.96 | 4470.8527 | 4175.0158 | H+C-3sp | 1.05 | 1.05 | 1.05 |  | 0.0001276 | 1.7219 | 4 | 0.0005142 |  | 625.2855 | 449.4497 | 419.7096 |  | 0.85 | 0.85 | 0.85 | 44: 0.0001276; 45: 1.7219; 47: 44.8; 48: 30; 49: 26; 51: 52.8; 52: 38; 53: 34; 61: 14.3; 62: 9.8; 63: 8.7 | #N/A
Horizontaal Wand | Strada | Nee | Jaga kleur | STRW.09514006.klr | 95 | 140 | 06 | 9 | 1716 | 147.5494 | 0.65502 | [8 empty] | A09 | 778 | STRW1.09514006 |  | 778 | 0 | 1716 | 1716 | 1716 | H | 1.307 | 1.307 | 1.307 |  | 0.00016126 | 2.1459 | 4 | 0.0013916 | [31 empty] | #N/A
Horizontaal Wand | Strada | Nee | Jaga kleur | STRW.09514010.klr | 95 | 140 | 10 | 12 | 1950 | 167.6698 | 0.17175 | [8 empty] | A09 | 682 | STRW1.09514010 |  | 682 | 0 | 1950 | 1950 | 1950 | H | 1.343 | 1.343 | 1.343 |  | 0.0003969 | 1.7346 | 2 | 0.00036735 | [31 empty] | #N/A
Horizontaal Wand | Strada Hybrid | Ja | Jaga kleur | STRW.09514010.klrACO | 95 | 140 | 10DBH | 12 | 2456.1428 | 211.1903 | 0.26584 |  | 30 | 314.4004 | 314.4004 | 135.1678 | 1.9719 |  | 26 | A09* | 1262 | STRW1.09514010/HYB |  | 1262 | 0 | 3097.58 | 2456.1428 | 2267.7915 | H+C-3sp | 1.08 | 1.08 | 1.08 |  | 0.0003969 | 1.7346 | 2 | 0.00036735 |  | 429.44 | 340.5129 | 314.4004 |  | 0.98 | 0.98 | 0.98 | 44: 0.0003969; 45: 1.7346; 47: 44.8; 48: 30; 49: 26; 51: 52.8; 52: 38; 53: 34; 61: 17.5; 62: 11.2; 63: 10.1 | #N/A
Horizontaal Wand | Strada | Nee | Jaga kleur | STRW.09514011.klr | 95 | 140 | 11 | 12 | 2514 | 216.1651 | 0.4822 | [8 empty] | A09 | 862 | STRW1.09514011 |  | 862 | 0 | 2514 | 2514 | 2514 | H | 1.434 | 1.434 | 1.434 |  | 0.0003969 | 1.7346 | 4 | 0.00057429 | [31 empty] | #N/A
Horizontaal Wand | Strada Hybrid | Ja | Jaga kleur | STRW.09514011.klrACO | 95 | 140 | 11DBH | 12 | 3332.5766 | 286.55 | 0.81957 |  | 30 | 399.4091 | 399.4091 | 171.715 | 2.9866 |  | 26 | A09* | 1428 | STRW1.09514011/HYB |  | 1428 | 0 | 4202.9 | 3332.5766 | 3077.0153 | H+C-3sp | 1.1 | 1.1 | 1.1 |  | 0.0003969 | 1.7346 | 4 | 0.00057429 |  | 545.5535 | 432.582 | 399.4091 |  | 0.95 | 0.95 | 0.95 | 44: 0.0003969; 45: 1.7346; 47: 44.8; 48: 30; 49: 26; 51: 52.8; 52: 38; 53: 34; 61: 17.5; 62: 11.2; 63: 10.1 | #N/A
Horizontaal Wand | Strada | Nee | Jaga kleur | STRW.09514015.klr | 95 | 140 | 15 | 17 | 3004 | 258.2975 | 0.37582 | [8 empty] | A09 | 822 | STRW1.09514015 |  | 822 | 0 | 3004 | 3004 | 3004 | H | 1.32 | 1.32 | 1.32 |  | 0.0002083 | 1.724 | 2 | 0.00046183 | [31 empty] | #N/A
Horizontaal Wand | Strada Hybrid | Ja | Jaga kleur | STRW.09514015.klrACO | 95 | 140 | 15DBH | 17 | 2815.4585 | 242.0859 | 0.3313 |  | 30 | 358.867 | 358.867 | 154.285 | 1.2341 |  | 26 | A09* | 1340 | STRW1.09514015/HYB |  | 1340 | 0 | 3950.36 | 2815.4585 | 2628.9846 | H+C-3sp | 1.08 | 1.08 | 1.08 |  | 0.0002083 | 1.724 | 2 | 0.00046183 |  | 539.24 | 384.3214 | 358.867 |  | 1.01 | 1.01 | 1.01 | 44: 0.0002083; 45: 1.724; 47: 45.4; 48: 30; 49: 26; 51: 53.4; 52: 38; 53: 34; 61: 14.4; 62: 10.5; 63: 9.6 | #N/A
Horizontaal Wand | Strada | Nee | Jaga kleur | STRW.09514016.klr | 95 | 140 | 16 | 17 | 3748 | 322.27 | 1.6339 | [8 empty] | A09 | 1089 | STRW1.09514016 |  | 1089 | 0 | 3748 | 3748 | 3748 | H | 1.482 | 1.482 | 1.482 |  | 0.0002083 | 1.724 | 4 | 0.0013928 | [31 empty] | #N/A
Horizontaal Wand | Strada Hybrid | Ja | Jaga kleur | STRW.09514016.klrACO | 95 | 140 | 16DBH | 17 | 4117.108 | 354.0076 | 1.9649 |  | 30 | 456.1954 | 456.1954 | 196.1287 | 1.8665 |  | 26 | A09* | 1587 | STRW1.09514016/HYB |  | 1587 | 0 | 5776.7 | 4117.108 | 3844.4231 | H+C-3sp | 1.1 | 1.1 | 1.1 |  | 0.0002083 | 1.724 | 4 | 0.0013928 |  | 685.4875 | 488.5533 | 456.1954 |  | 0.95 | 0.95 | 0.95 | 44: 0.0002083; 45: 1.724; 47: 45.4; 48: 30; 49: 26; 51: 53.4; 52: 38; 53: 34; 61: 14.4; 62: 10.5; 63: 9.6 | #N/A
Horizontaal Wand | Strada | Nee | Jaga kleur | STRW.09514020.klr | 95 | 140 | 20 | 22 | 4189 | 360.1892 | 0.55811 | [8 empty] | A09 | 957 | STRW1.09514020 |  | 957 | 0 | 4189 | 4189 | 4189 | H | 1.32 | 1.32 | 1.32 |  | 0.0001276 | 1.7219 | 2 | 0.00037661 | [31 empty] | #N/A
Horizontaal Wand | Strada Hybrid | Ja | Jaga kleur | STRW.09514020.klrACO | 95 | 140 | 20DBH | 22 | 3929.4416 | 337.8712 | 0.49234 |  | 30 | 448.3778 | 448.3778 | 192.7678 | 1.0976 |  | 26 | A09* | 1464 | STRW1.09514020/HYB |  | 1464 | 0 | 4955.64 | 3929.4416 | 3628.1092 | H+C-3sp | 1.08 | 1.08 | 1.08 |  | 0.0001276 | 1.7219 | 2 | 0.00037661 |  | 612.44 | 485.6178 | 448.3778 |  | 0.95 | 0.95 | 0.95 | 44: 0.0001276; 45: 1.7219; 47: 45.4; 48: 30; 49: 26; 51: 53.4; 52: 38; 53: 34; 61: 14.4; 62: 10.5; 63: 9.6 | #N/A
Horizontaal Wand | Strada | Nee | Jaga kleur | STRW.09514021.klr | 95 | 140 | 21 | 22 | 5488 | 471.8831 | 1.3746 | [8 empty] | A09 | 1217 | STRW1.09514021 |  | 1217 | 0 | 5488 | 5488 | 5488 | H | 1.522 | 1.522 | 1.522 |  | 0.0001276 | 1.7219 | 4 | 0.0005142 | [31 empty] | #N/A
Horizontaal Wand | Strada Hybrid | Ja | Jaga kleur | STRW.09514021.klrACO | 95 | 140 | 21DBH | 22 | 5302.2439 | 455.9109 | 1.2853 |  | 30 | 497.7249 | 497.7249 | 213.9832 | 1.3138 |  | 26 | A09* | 1706 | STRW1.09514021/HYB |  | 1706 | 0 | 7439.56 | 5302.2439 | 4951.0649 | H+C-3sp | 1.05 | 1.05 | 1.05 |  | 0.0001276 | 1.7219 | 4 | 0.0005142 |  | 747.8905 | 533.0285 | 497.7249 |  | 0.85 | 0.85 | 0.85 | 44: 0.0001276; 45: 1.7219; 47: 45.4; 48: 30; 49: 26; 51: 53.4; 52: 38; 53: 34; 61: 14.4; 62: 10.5; 63: 9.6 | #N/A
Verticaal Wand | Deco Space | Nee | Jaga kleur | SVDW.120032.klr/MM | 120 | 32 | /MM | 17 | 991 | 85.2107 | [9 empty] | C03 | 1276 | SVDW1.120032 |  | 1276 | 0 | 991 | 991 | 991 | H | 1.338 | 1.338 | 1.338 | [36 empty] | #N/A
Verticaal Wand | Deco Space | Nee | Jaga kleur | SVDW.120036.klr/MM | 120 | 36 | /MM | 17 | 1115 | 95.8727 | [9 empty] | C03 | 1406 | SVDW1.120036 |  | 1406 | 0 | 1115 | 1115 | 1115 | H | 1.338 | 1.338 | 1.338 | [36 empty] | #N/A
Verticaal Wand | Deco Space | Nee | Jaga kleur | SVDW.120040.klr/MM | 120 | 40 | /MM | 17 | 1239 | 106.5348 | [9 empty] | C03 | 1532 | SVDW1.120040 |  | 1532 | 0 | 1239 | 1239 | 1239 | H | 1.338 | 1.338 | 1.338 | [36 empty] | #N/A
Verticaal Wand | Deco Space | Nee | Jaga kleur | SVDW.120044.klr/MM | 120 | 44 | /MM | 17 | 1363 | 117.1969 | [9 empty] | C03 | 1665 | SVDW1.120044 |  | 1665 | 0 | 1363 | 1363 | 1363 | H | 1.338 | 1.338 | 1.338 | [36 empty] | #N/A
Verticaal Wand | Deco Space | Nee | Jaga kleur | SVDW.120048.klr/MM | 120 | 48 | /MM | 17 | 1487 | 127.859 | [9 empty] | C03 | 1794 | SVDW1.120048 |  | 1794 | 0 | 1487 | 1487 | 1487 | H | 1.338 | 1.338 | 1.338 | [36 empty] | #N/A
Verticaal Wand | Deco Space | Nee | Jaga kleur | SVDW.120052.klr/MM | 120 | 52 | /MM | 17 | 1611 | 138.5211 | [9 empty] | C03 | 1922 | SVDW1.120052 |  | 1922 | 0 | 1611 | 1611 | 1611 | H | 1.338 | 1.338 | 1.338 | [36 empty] | #N/A
Verticaal Wand | Deco Space | Nee | Jaga kleur | SVDW.120056.klr/MM | 120 | 56 | /MM | 17 | 1735 | 149.1831 | [9 empty] | C03 | 2051 | SVDW1.120056 |  | 2051 | 0 | 1735 | 1735 | 1735 | H | 1.338 | 1.338 | 1.338 | [36 empty] | #N/A
Verticaal Wand | Deco Space | Nee | Jaga kleur | SVDW.120060.klr/MM | 120 | 60 | /MM | 17 | 1859 | 159.8452 | [9 empty] | C03 | 2181 | SVDW1.120060 |  | 2181 | 0 | 1859 | 1859 | 1859 | H | 1.338 | 1.338 | 1.338 | [36 empty] | #N/A
Verticaal Wand | Deco Space | Nee | Jaga kleur | SVDW.120064.klr/MM | 120 | 64 | /MM | 17 | 1982 | 170.4213 | [9 empty] | C03 | 2304 | SVDW1.120064 |  | 2304 | 0 | 1982 | 1982 | 1982 | H | 1.338 | 1.338 | 1.338 | [36 empty] | #N/A
Verticaal Wand | Deco Space | Nee | Jaga kleur | SVDW.120068.klr/MM | 120 | 68 | /MM | 17 | 2106 | 181.0834 | [9 empty] | C03 | 2433 | SVDW1.120068 |  | 2433 | 0 | 2106 | 2106 | 2106 | H | 1.338 | 1.338 | 1.338 | [36 empty] | #N/A
Verticaal Wand | Deco Space | Nee | Jaga kleur | SVDW.120072.klr/MM | 120 | 72 | /MM | 17 | 2230 | 191.7455 | [9 empty] | C03 | 2567 | SVDW1.120072 |  | 2567 | 0 | 2230 | 2230 | 2230 | H | 1.338 | 1.338 | 1.338 | [36 empty] | #N/A
Verticaal Wand | Deco Space | Nee | Jaga kleur | SVDW.120076.klr/MM | 120 | 76 | /MM | 17 | 2354 | 202.4076 | [9 empty] | C03 | 2693 | SVDW1.120076 |  | 2693 | 0 | 2354 | 2354 | 2354 | H | 1.338 | 1.338 | 1.338 | [36 empty] | #N/A
Verticaal Wand | Deco Space | Nee | Jaga kleur | SVDW.120080.klr/MM | 120 | 80 | /MM | 17 | 2478 | 213.0696 | [9 empty] | C03 | 2822 | SVDW1.120080 |  | 2822 | 0 | 2478 | 2478 | 2478 | H | 1.338 | 1.338 | 1.338 | [36 empty] | #N/A
Verticaal Wand | Deco Space | Nee | Jaga kleur | SVDW.120088.klr/MM | 120 | 88 | /MM | 17 | 2726 | 234.3938 | [9 empty] | C03 | 3082 | SVDW1.120088 |  | 3082 | 0 | 2726 | 2726 | 2726 | H | 1.338 | 1.338 | 1.338 | [36 empty] | #N/A
Verticaal Wand | Deco Space | Nee | Jaga kleur | SVDW.120096.klr/MM | 120 | 96 | /MM | 17 | 2974 | 255.718 | [9 empty] | C03 | 3337 | SVDW1.120096 |  | 3337 | 0 | 2974 | 2974 | 2974 | H | 1.338 | 1.338 | 1.338 | [36 empty] | #N/A
Verticaal Wand | Deco Space | Nee | Jaga kleur | SVDW.120104.klr/MM | 120 | 104 | /MM | 17 | 3221 | 276.9561 | [9 empty] | C03 | 3604 | SVDW1.120104 |  | 3604 | 0 | 3221 | 3221 | 3221 | H | 1.338 | 1.338 | 1.338 | [36 empty] | #N/A
Verticaal Wand | Deco Space | Nee | Jaga kleur | SVDW.120112.klr/MM | 120 | 112 | /MM | 17 | 3469 | 298.2803 | [9 empty] | C03 | 3879 | SVDW1.120112 |  | 3879 | 0 | 3469 | 3469 | 3469 | H | 1.338 | 1.338 | 1.338 | [36 empty] | #N/A
Verticaal Wand | Deco Space | Nee | Jaga kleur | SVDW.120120.klr/MM | 120 | 120 | /MM | 17 | 3717 | 319.6045 | [9 empty] | C03 | 4159 | SVDW1.120120 |  | 4159 | 0 | 3717 | 3717 | 3717 | H | 1.338 | 1.338 | 1.338 | [36 empty] | #N/A
Verticaal Wand | Deco Space | Nee | Jaga kleur | SVDW.140032.klr/MM | 140 | 32 | /MM | 17 | 1136 | 97.6784 | [9 empty] | C03 | 1375 | SVDW1.140032 |  | 1375 | 0 | 1136 | 1136 | 1136 | H | 1.337 | 1.337 | 1.337 | [36 empty] | #N/A
Verticaal Wand | Deco Space | Nee | Jaga kleur | SVDW.140036.klr/MM | 140 | 36 | /MM | 17 | 1278 | 109.8882 | [9 empty] | C03 | 1515 | SVDW1.140036 |  | 1515 | 0 | 1278 | 1278 | 1278 | H | 1.337 | 1.337 | 1.337 | [36 empty] | #N/A
Verticaal Wand | Deco Space | Nee | Jaga kleur | SVDW.140040.klr/MM | 140 | 40 | /MM | 17 | 1420 | 122.098 | [9 empty] | C03 | 1655 | SVDW1.140040 |  | 1655 | 0 | 1420 | 1420 | 1420 | H | 1.337 | 1.337 | 1.337 | [36 empty] | #N/A
Verticaal Wand | Deco Space | Nee | Jaga kleur | SVDW.140044.klr/MM | 140 | 44 | /MM | 17 | 1562 | 134.3078 | [9 empty] | C03 | 1798 | SVDW1.140044 |  | 1798 | 0 | 1562 | 1562 | 1562 | H | 1.337 | 1.337 | 1.337 | [36 empty] | #N/A
Verticaal Wand | Deco Space | Nee | Jaga kleur | SVDW.140048.klr/MM | 140 | 48 | /MM | 17 | 1704 | 146.5176 | [9 empty] | C03 | 1938 | SVDW1.140048 |  | 1938 | 0 | 1704 | 1704 | 1704 | H | 1.337 | 1.337 | 1.337 | [36 empty] | #N/A
Verticaal Wand | Deco Space | Nee | Jaga kleur | SVDW.140052.klr/MM | 140 | 52 | /MM | 17 | 1846 | 158.7274 | [9 empty] | C03 | 2075 | SVDW1.140052 |  | 2075 | 0 | 1846 | 1846 | 1846 | H | 1.337 | 1.337 | 1.337 | [36 empty] | #N/A
Verticaal Wand | Deco Space | Nee | Jaga kleur | SVDW.140056.klr/MM | 140 | 56 | /MM | 17 | 1988 | 170.9372 | [9 empty] | C03 | 2218 | SVDW1.140056 |  | 2218 | 0 | 1988 | 1988 | 1988 | H | 1.337 | 1.337 | 1.337 | [36 empty] | #N/A
Verticaal Wand | Deco Space | Nee | Jaga kleur | SVDW.140060.klr/MM | 140 | 60 | /MM | 17 | 2130 | 183.147 | [9 empty] | C03 | 2357 | SVDW1.140060 |  | 2357 | 0 | 2130 | 2130 | 2130 | H | 1.337 | 1.337 | 1.337 | [36 empty] | #N/A
Verticaal Wand | Deco Space | Nee | Jaga kleur | SVDW.140064.klr/MM | 140 | 64 | /MM | 17 | 2272 | 195.3568 | [9 empty] | C03 | 2498 | SVDW1.140064 |  | 2498 | 0 | 2272 | 2272 | 2272 | H | 1.337 | 1.337 | 1.337 | [36 empty] | #N/A
Verticaal Wand | Deco Space | Nee | Jaga kleur | SVDW.140068.klr/MM | 140 | 68 | /MM | 17 | 2414 | 207.5666 | [9 empty] | C03 | 2642 | SVDW1.140068 |  | 2642 | 0 | 2414 | 2414 | 2414 | H | 1.337 | 1.337 | 1.337 | [36 empty] | #N/A
Verticaal Wand | Deco Space | Nee | Jaga kleur | SVDW.140072.klr/MM | 140 | 72 | /MM | 17 | 2556 | 219.7764 | [9 empty] | C03 | 2781 | SVDW1.140072 |  | 2781 | 0 | 2556 | 2556 | 2556 | H | 1.337 | 1.337 | 1.337 | [36 empty] | #N/A
Verticaal Wand | Deco Space | Nee | Jaga kleur | SVDW.140076.klr/MM | 140 | 76 | /MM | 17 | 2698 | 231.9862 | [9 empty] | C03 | 2918 | SVDW1.140076 |  | 2918 | 0 | 2698 | 2698 | 2698 | H | 1.337 | 1.337 | 1.337 | [36 empty] | #N/A
Verticaal Wand | Deco Space | Nee | Jaga kleur | SVDW.140080.klr/MM | 140 | 80 | /MM | 17 | 2840 | 244.196 | [9 empty] | C03 | 3064 | SVDW1.140080 |  | 3064 | 0 | 2840 | 2840 | 2840 | H | 1.337 | 1.337 | 1.337 | [36 empty] | #N/A
Verticaal Wand | Deco Space | Nee | Jaga kleur | SVDW.140088.klr/MM | 140 | 88 | /MM | 17 | 3124 | 268.6156 | [9 empty] | C03 | 3348 | SVDW1.140088 |  | 3348 | 0 | 3124 | 3124 | 3124 | H | 1.337 | 1.337 | 1.337 | [36 empty] | #N/A
Verticaal Wand | Deco Space | Nee | Jaga kleur | SVDW.140096.klr/MM | 140 | 96 | /MM | 17 | 3408 | 293.0353 | [9 empty] | C03 | 3628 | SVDW1.140096 |  | 3628 | 0 | 3408 | 3408 | 3408 | H | 1.337 | 1.337 | 1.337 | [36 empty] | #N/A
Verticaal Wand | Deco Space | Nee | Jaga kleur | SVDW.140104.klr/MM | 140 | 104 | /MM | 17 | 3692 | 317.4549 | [9 empty] | C03 | 3918 | SVDW1.140104 |  | 3918 | 0 | 3692 | 3692 | 3692 | H | 1.337 | 1.337 | 1.337 | [36 empty] | #N/A
Verticaal Wand | Deco Space | Nee | Jaga kleur | SVDW.140112.klr/MM | 140 | 112 | /MM | 17 | 3976 | 341.8745 | [9 empty] | C03 | 4221 | SVDW1.140112 |  | 4221 | 0 | 3976 | 3976 | 3976 | H | 1.337 | 1.337 | 1.337 | [36 empty] | #N/A
Verticaal Wand | Deco Space | Nee | Jaga kleur | SVDW.140120.klr/MM | 140 | 120 | /MM | 17 | 4260 | 366.2941 | [9 empty] | C03 | 4521 | SVDW1.140120 |  | 4521 | 0 | 4260 | 4260 | 4260 | H | 1.337 | 1.337 | 1.337 | [36 empty] | #N/A
Verticaal Wand | Deco Space | Nee | Jaga kleur | SVDW.160032.klr/MM | 160 | 32 | /MM | 17 | 1278 | 109.8882 | [9 empty] | C03 | 1466 | SVDW1.160032 |  | 1466 | 0 | 1278 | 1278 | 1278 | H | 1.337 | 1.337 | 1.337 | [36 empty] | #N/A
Verticaal Wand | Deco Space | Nee | Jaga kleur | SVDW.160036.klr/MM | 160 | 36 | /MM | 17 | 1437 | 123.5598 | [9 empty] | C03 | 1621 | SVDW1.160036 |  | 1621 | 0 | 1437 | 1437 | 1437 | H | 1.337 | 1.337 | 1.337 | [36 empty] | #N/A
Verticaal Wand | Deco Space | Nee | Jaga kleur | SVDW.160040.klr/MM | 160 | 40 | /MM | 17 | 1597 | 137.3173 | [9 empty] | C03 | 1774 | SVDW1.160040 |  | 1774 | 0 | 1597 | 1597 | 1597 | H | 1.337 | 1.337 | 1.337 | [36 empty] | #N/A
Verticaal Wand | Deco Space | Nee | Jaga kleur | SVDW.160044.klr/MM | 160 | 44 | /MM | 17 | 1757 | 151.0748 | [9 empty] | C03 | 1927 | SVDW1.160044 |  | 1927 | 0 | 1757 | 1757 | 1757 | H | 1.337 | 1.337 | 1.337 | [36 empty] | #N/A
Verticaal Wand | Deco Space | Nee | Jaga kleur | SVDW.160048.klr/MM | 160 | 48 | /MM | 17 | 1916 | 164.7463 | [9 empty] | C03 | 2080 | SVDW1.160048 |  | 2080 | 0 | 1916 | 1916 | 1916 | H | 1.337 | 1.337 | 1.337 | [36 empty] | #N/A
Verticaal Wand | Deco Space | Nee | Jaga kleur | SVDW.160052.klr/MM | 160 | 52 | /MM | 17 | 2076 | 178.5039 | [9 empty] | C03 | 2231 | SVDW1.160052 |  | 2231 | 0 | 2076 | 2076 | 2076 | H | 1.337 | 1.337 | 1.337 | [36 empty] | #N/A
Verticaal Wand | Deco Space | Nee | Jaga kleur | SVDW.160056.klr/MM | 160 | 56 | /MM | 17 | 2236 | 192.2614 | [9 empty] | C03 | 2389 | SVDW1.160056 |  | 2389 | 0 | 2236 | 2236 | 2236 | H | 1.337 | 1.337 | 1.337 | [36 empty] | #N/A
Verticaal Wand | Deco Space | Nee | Jaga kleur | SVDW.160060.klr/MM | 160 | 60 | /MM | 17 | 2396 | 206.0189 | [9 empty] | C03 | 2540 | SVDW1.160060 |  | 2540 | 0 | 2396 | 2396 | 2396 | H | 1.337 | 1.337 | 1.337 | [36 empty] | #N/A
Verticaal Wand | Deco Space | Nee | Jaga kleur | SVDW.160064.klr/MM | 160 | 64 | /MM | 17 | 2555 | 219.6905 | [9 empty] | C03 | 2693 | SVDW1.160064 |  | 2693 | 0 | 2555 | 2555 | 2555 | H | 1.337 | 1.337 | 1.337 | [36 empty] | #N/A
Verticaal Wand | Deco Space | Nee | Jaga kleur | SVDW.160068.klr/MM | 160 | 68 | /MM | 17 | 2715 | 233.448 | [9 empty] | C03 | 2843 | SVDW1.160068 |  | 2843 | 0 | 2715 | 2715 | 2715 | H | 1.337 | 1.337 | 1.337 | [36 empty] | #N/A
Verticaal Wand | Deco Space | Nee | Jaga kleur | SVDW.160072.klr/MM | 160 | 72 | /MM | 17 | 2875 | 247.2055 | [9 empty] | C03 | 3002 | SVDW1.160072 |  | 3002 | 0 | 2875 | 2875 | 2875 | H | 1.337 | 1.337 | 1.337 | [36 empty] | #N/A
Verticaal Wand | Deco Space | Nee | Jaga kleur | SVDW.160076.klr/MM | 160 | 76 | /MM | 17 | 3034 | 260.877 | [9 empty] | C03 | 3152 | SVDW1.160076 |  | 3152 | 0 | 3034 | 3034 | 3034 | H | 1.337 | 1.337 | 1.337 | [36 empty] | #N/A
Verticaal Wand | Deco Space | Nee | Jaga kleur | SVDW.160080.klr/MM | 160 | 80 | /MM | 17 | 3194 | 274.6346 | [9 empty] | C03 | 3307 | SVDW1.160080 |  | 3307 | 0 | 3194 | 3194 | 3194 | H | 1.337 | 1.337 | 1.337 | [36 empty] | #N/A
Verticaal Wand | Deco Space | Nee | Jaga kleur | SVDW.160088.klr/MM | 160 | 88 | /MM | 17 | 3513 | 302.0636 | [9 empty] | C03 | 3614 | SVDW1.160088 |  | 3614 | 0 | 3513 | 3513 | 3513 | H | 1.337 | 1.337 | 1.337 | [36 empty] | #N/A
Verticaal Wand | Deco Space | Nee | Jaga kleur | SVDW.160096.klr/MM | 160 | 96 | /MM | 17 | 3833 | 329.5787 | [9 empty] | C03 | 3918 | SVDW1.160096 |  | 3918 | 0 | 3833 | 3833 | 3833 | H | 1.337 | 1.337 | 1.337 | [36 empty] | #N/A
Verticaal Wand | Deco Space | Nee | Jaga kleur | SVDW.160104.klr/MM | 160 | 104 | /MM | 17 | 4152 | 357.0077 | [9 empty] | C03 | 4231 | SVDW1.160104 |  | 4231 | 0 | 4152 | 4152 | 4152 | H | 1.337 | 1.337 | 1.337 | [36 empty] | #N/A
Verticaal Wand | Deco Space | Nee | Jaga kleur | SVDW.160112.klr/MM | 160 | 112 | /MM | 17 | 4472 | 384.5228 | [9 empty] | C03 | 4558 | SVDW1.160112 |  | 4558 | 0 | 4472 | 4472 | 4472 | H | 1.337 | 1.337 | 1.337 | [36 empty] | #N/A
Verticaal Wand | Deco Space | Nee | Jaga kleur | SVDW.160120.klr/MM | 160 | 120 | /MM | 17 | 4791 | 411.9518 | [9 empty] | C03 | 4883 | SVDW1.160120 |  | 4883 | 0 | 4791 | 4791 | 4791 | H | 1.337 | 1.337 | 1.337 | [36 empty] | #N/A
Verticaal Wand | Deco Space | Nee | Jaga kleur | SVDW.180032.klr/MM | 180 | 32 | /MM | 17 | 1418 | 121.9261 | [9 empty] | C03 | 1566 | SVDW1.180032 |  | 1566 | 0 | 1418 | 1418 | 1418 | H | 1.336 | 1.336 | 1.336 | [36 empty] | #N/A
Verticaal Wand | Deco Space | Nee | Jaga kleur | SVDW.180036.klr/MM | 180 | 36 | /MM | 17 | 1595 | 137.1453 | [9 empty] | C03 | 1734 | SVDW1.180036 |  | 1734 | 0 | 1595 | 1595 | 1595 | H | 1.336 | 1.336 | 1.336 | [36 empty] | #N/A
Verticaal Wand | Deco Space | Nee | Jaga kleur | SVDW.180040.klr/MM | 180 | 40 | /MM | 17 | 1772 | 152.3646 | [9 empty] | C03 | 1894 | SVDW1.180040 |  | 1894 | 0 | 1772 | 1772 | 1772 | H | 1.336 | 1.336 | 1.336 | [36 empty] | #N/A
Verticaal Wand | Deco Space | Nee | Jaga kleur | SVDW.180044.klr/MM | 180 | 44 | /MM | 17 | 1949 | 167.5838 | [9 empty] | C03 | 2061 | SVDW1.180044 |  | 2061 | 0 | 1949 | 1949 | 1949 | H | 1.336 | 1.336 | 1.336 | [36 empty] | #N/A
Verticaal Wand | Deco Space | Nee | Jaga kleur | SVDW.180048.klr/MM | 180 | 48 | /MM | 17 | 2126 | 182.8031 | [9 empty] | C03 | 2226 | SVDW1.180048 |  | 2226 | 0 | 2126 | 2126 | 2126 | H | 1.336 | 1.336 | 1.336 | [36 empty] | #N/A
Verticaal Wand | Deco Space | Nee | Jaga kleur | SVDW.180052.klr/MM | 180 | 52 | /MM | 17 | 2304 | 198.1083 | [9 empty] | C03 | 2395 | SVDW1.180052 |  | 2395 | 0 | 2304 | 2304 | 2304 | H | 1.336 | 1.336 | 1.336 | [36 empty] | #N/A
Verticaal Wand | Deco Space | Nee | Jaga kleur | SVDW.180056.klr/MM | 180 | 56 | /MM | 17 | 2481 | 213.3276 | [9 empty] | C03 | 2556 | SVDW1.180056 |  | 2556 | 0 | 2481 | 2481 | 2481 | H | 1.336 | 1.336 | 1.336 | [36 empty] | #N/A
Verticaal Wand | Deco Space | Nee | Jaga kleur | SVDW.180060.klr/MM | 180 | 60 | /MM | 17 | 2658 | 228.5469 | [9 empty] | C03 | 2723 | SVDW1.180060 |  | 2723 | 0 | 2658 | 2658 | 2658 | H | 1.336 | 1.336 | 1.336 | [36 empty] | #N/A
Verticaal Wand | Deco Space | Nee | Jaga kleur | SVDW.180064.klr/MM | 180 | 64 | /MM | 17 | 2835 | 243.7661 | [9 empty] | C03 | 2886 | SVDW1.180064 |  | 2886 | 0 | 2835 | 2835 | 2835 | H | 1.336 | 1.336 | 1.336 | [36 empty] | #N/A
Verticaal Wand | Deco Space | Nee | Jaga kleur | SVDW.180068.klr/MM | 180 | 68 | /MM | 17 | 3012 | 258.9854 | [9 empty] | C03 | 3050 | SVDW1.180068 |  | 3050 | 0 | 3012 | 3012 | 3012 | H | 1.336 | 1.336 | 1.336 | [36 empty] | #N/A
Verticaal Wand | Deco Space | Nee | Jaga kleur | SVDW.180072.klr/MM | 180 | 72 | /MM | 17 | 3190 | 274.2906 | [9 empty] | C03 | 3214 | SVDW1.180072 |  | 3214 | 0 | 3190 | 3190 | 3190 | H | 1.336 | 1.336 | 1.336 | [36 empty] | #N/A
Verticaal Wand | Deco Space | Nee | Jaga kleur | SVDW.180076.klr/MM | 180 | 76 | /MM | 17 | 3367 | 289.5099 | [9 empty] | C03 | 3381 | SVDW1.180076 |  | 3381 | 0 | 3367 | 3367 | 3367 | H | 1.336 | 1.336 | 1.336 | [36 empty] | #N/A
Verticaal Wand | Deco Space | Nee | Jaga kleur | SVDW.180080.klr/MM | 180 | 80 | /MM | 17 | 3544 | 304.7291 | [9 empty] | C03 | 3548 | SVDW1.180080 |  | 3548 | 0 | 3544 | 3544 | 3544 | H | 1.336 | 1.336 | 1.336 | [36 empty] | #N/A
Verticaal Wand | Deco Space | Nee | Jaga kleur | SVDW.180088.klr/MM | 180 | 88 | /MM | 17 | 3898 | 335.1677 | [9 empty] | C03 | 3876 | SVDW1.180088 |  | 3876 | 0 | 3898 | 3898 | 3898 | H | 1.336 | 1.336 | 1.336 | [36 empty] | #N/A
Verticaal Wand | Deco Space | Nee | Jaga kleur | SVDW.180096.klr/MM | 180 | 96 | /MM | 17 | 4253 | 365.6922 | [9 empty] | C03 | 4205 | SVDW1.180096 |  | 4205 | 0 | 4253 | 4253 | 4253 | H | 1.336 | 1.336 | 1.336 | [36 empty] | #N/A
Verticaal Wand | Deco Space | Nee | Jaga kleur | SVDW.180104.klr/MM | 180 | 104 | /MM | 17 | 4607 | 396.1307 | [9 empty] | C03 | 4546 | SVDW1.180104 |  | 4546 | 0 | 4607 | 4607 | 4607 | H | 1.336 | 1.336 | 1.336 | [36 empty] | #N/A
Verticaal Wand | Deco Space | Nee | Jaga kleur | SVDW.180112.klr/MM | 180 | 112 | /MM | 17 | 4962 | 426.6552 | [9 empty] | C03 | 4894 | SVDW1.180112 |  | 4894 | 0 | 4962 | 4962 | 4962 | H | 1.336 | 1.336 | 1.336 | [36 empty] | #N/A
Verticaal Wand | Deco Space | Nee | Jaga kleur | SVDW.180120.klr/MM | 180 | 120 | /MM | 17 | 5316 | 457.0937 | [9 empty] | C03 | 5244 | SVDW1.180120 |  | 5244 | 0 | 5316 | 5316 | 5316 | H | 1.336 | 1.336 | 1.336 | [36 empty] | #N/A
Verticaal Wand | Deco Space | Nee | Jaga kleur | SVDW.192032.klr/MM | 192 | 32 | /MM | 17 | 1500 | 128.9768 | [9 empty] | C03 | 1624 | SVDW1.192032 |  | 1624 | 0 | 1500 | 1500 | 1500 | H | 1.336 | 1.336 | 1.336 | [36 empty] | #N/A
Verticaal Wand | Deco Space | Nee | Jaga kleur | SVDW.192036.klr/MM | 192 | 36 | /MM | 17 | 1688 | 145.1419 | [9 empty] | C03 | 1798 | SVDW1.192036 |  | 1798 | 0 | 1688 | 1688 | 1688 | H | 1.336 | 1.336 | 1.336 | [36 empty] | #N/A
Verticaal Wand | Deco Space | Nee | Jaga kleur | SVDW.192040.klr/MM | 192 | 40 | /MM | 17 | 1875 | 161.221 | [9 empty] | C03 | 1973 | SVDW1.192040 |  | 1973 | 0 | 1875 | 1875 | 1875 | H | 1.336 | 1.336 | 1.336 | [36 empty] | #N/A
Verticaal Wand | Deco Space | Nee | Jaga kleur | SVDW.192044.klr/MM | 192 | 44 | /MM | 17 | 2063 | 177.3861 | [9 empty] | C03 | 2142 | SVDW1.192044 |  | 2142 | 0 | 2063 | 2063 | 2063 | H | 1.336 | 1.336 | 1.336 | [36 empty] | #N/A
Verticaal Wand | Deco Space | Nee | Jaga kleur | SVDW.192048.klr/MM | 192 | 48 | /MM | 17 | 2250 | 193.4652 | [9 empty] | C03 | 2310 | SVDW1.192048 |  | 2310 | 0 | 2250 | 2250 | 2250 | H | 1.336 | 1.336 | 1.336 | [36 empty] | #N/A
Verticaal Wand | Deco Space | Nee | Jaga kleur | SVDW.192052.klr/MM | 192 | 52 | /MM | 17 | 2438 | 209.6303 | [9 empty] | C03 | 2487 | SVDW1.192052 |  | 2487 | 0 | 2438 | 2438 | 2438 | H | 1.336 | 1.336 | 1.336 | [36 empty] | #N/A
Verticaal Wand | Deco Space | Nee | Jaga kleur | SVDW.192056.klr/MM | 192 | 56 | /MM | 17 | 2625 | 225.7094 | [9 empty] | C03 | 2658 | SVDW1.192056 |  | 2658 | 0 | 2625 | 2625 | 2625 | H | 1.336 | 1.336 | 1.336 | [36 empty] | #N/A
Verticaal Wand | Deco Space | Nee | Jaga kleur | SVDW.192060.klr/MM | 192 | 60 | /MM | 17 | 2813 | 241.8745 | [9 empty] | C03 | 2829 | SVDW1.192060 |  | 2829 | 0 | 2813 | 2813 | 2813 | H | 1.336 | 1.336 | 1.336 | [36 empty] | #N/A
Verticaal Wand | Deco Space | Nee | Jaga kleur | SVDW.192064.klr/MM | 192 | 64 | /MM | 17 | 3000 | 257.9536 | [9 empty] | C03 | 3007 | SVDW1.192064 |  | 3007 | 0 | 3000 | 3000 | 3000 | H | 1.336 | 1.336 | 1.336 | [36 empty] | #N/A
Verticaal Wand | Deco Space | Nee | Jaga kleur | SVDW.192068.klr/MM | 192 | 68 | /MM | 17 | 3188 | 274.1187 | [9 empty] | C03 | 3176 | SVDW1.192068 |  | 3176 | 0 | 3188 | 3188 | 3188 | H | 1.336 | 1.336 | 1.336 | [36 empty] | #N/A
Verticaal Wand | Deco Space | Nee | Jaga kleur | SVDW.192072.klr/MM | 192 | 72 | /MM | 17 | 3375 | 290.1978 | [9 empty] | C03 | 3348 | SVDW1.192072 |  | 3348 | 0 | 3375 | 3375 | 3375 | H | 1.336 | 1.336 | 1.336 | [36 empty] | #N/A
Verticaal Wand | Deco Space | Nee | Jaga kleur | SVDW.192076.klr/MM | 192 | 76 | /MM | 17 | 3563 | 306.3629 | [9 empty] | C03 | 3517 | SVDW1.192076 |  | 3517 | 0 | 3563 | 3563 | 3563 | H | 1.336 | 1.336 | 1.336 | [36 empty] | #N/A
Verticaal Wand | Deco Space | Nee | Jaga kleur | SVDW.192080.klr/MM | 192 | 80 | /MM | 17 | 3750 | 322.442 | [9 empty] | C03 | 3691 | SVDW1.192080 |  | 3691 | 0 | 3750 | 3750 | 3750 | H | 1.336 | 1.336 | 1.336 | [36 empty] | #N/A
Verticaal Wand | Deco Space | Nee | Jaga kleur | SVDW.192088.klr/MM | 192 | 88 | /MM | 17 | 4125 | 354.6862 | [9 empty] | C03 | 4036 | SVDW1.192088 |  | 4036 | 0 | 4125 | 4125 | 4125 | H | 1.336 | 1.336 | 1.336 | [36 empty] | #N/A
Verticaal Wand | Deco Space | Nee | Jaga kleur | SVDW.192096.klr/MM | 192 | 96 | /MM | 17 | 4500 | 386.9304 | [9 empty] | C03 | 4385 | SVDW1.192096 |  | 4385 | 0 | 4500 | 4500 | 4500 | H | 1.336 | 1.336 | 1.336 | [36 empty] | #N/A
Verticaal Wand | Deco Space | Nee | Jaga kleur | SVDW.192104.klr/MM | 192 | 104 | /MM | 17 | 4875 | 419.1745 | [9 empty] | C03 | 4735 | SVDW1.192104 |  | 4735 | 0 | 4875 | 4875 | 4875 | H | 1.336 | 1.336 | 1.336 | [36 empty] | #N/A
Verticaal Wand | Deco Space | Nee | Jaga kleur | SVDW.192112.klr/MM | 192 | 112 | /MM | 17 | 5250 | 451.4187 | [9 empty] | C03 | 5101 | SVDW1.192112 |  | 5101 | 0 | 5250 | 5250 | 5250 | H | 1.336 | 1.336 | 1.336 | [36 empty] | #N/A
Verticaal Wand | Deco Space | Nee | Jaga kleur | SVDW.192120.klr/MM | 192 | 120 | /MM | 17 | 5625 | 483.6629 | [9 empty] | C03 | 5466 | SVDW1.192120 |  | 5466 | 0 | 5625 | 5625 | 5625 | H | 1.336 | 1.336 | 1.336 | [36 empty] | #N/A
Verticaal Wand | Deco Space | Nee | Jaga kleur | SVDW.200032.klr/MM | 200 | 32 | /MM | 17 | 1554 | 133.6199 | [9 empty] | C03 | 1665 | SVDW1.200032 |  | 1665 | 0 | 1554 | 1554 | 1554 | H | 1.335 | 1.335 | 1.335 | [36 empty] | #N/A
Verticaal Wand | Deco Space | Nee | Jaga kleur | SVDW.200036.klr/MM | 200 | 36 | /MM | 17 | 1749 | 150.3869 | [9 empty] | C03 | 1843 | SVDW1.200036 |  | 1843 | 0 | 1749 | 1749 | 1749 | H | 1.335 | 1.335 | 1.335 | [36 empty] | #N/A
Verticaal Wand | Deco Space | Nee | Jaga kleur | SVDW.200040.klr/MM | 200 | 40 | /MM | 17 | 1943 | 167.0679 | [9 empty] | C03 | 2017 | SVDW1.200040 |  | 2017 | 0 | 1943 | 1943 | 1943 | H | 1.335 | 1.335 | 1.335 | [36 empty] | #N/A
Verticaal Wand | Deco Space | Nee | Jaga kleur | SVDW.200044.klr/MM | 200 | 44 | /MM | 17 | 2137 | 183.7489 | [9 empty] | C03 | 2194 | SVDW1.200044 |  | 2194 | 0 | 2137 | 2137 | 2137 | H | 1.335 | 1.335 | 1.335 | [36 empty] | #N/A
Verticaal Wand | Deco Space | Nee | Jaga kleur | SVDW.200048.klr/MM | 200 | 48 | /MM | 17 | 2332 | 200.5159 | [9 empty] | C03 | 2368 | SVDW1.200048 |  | 2368 | 0 | 2332 | 2332 | 2332 | H | 1.335 | 1.335 | 1.335 | [36 empty] | #N/A
Verticaal Wand | Deco Space | Nee | Jaga kleur | SVDW.200052.klr/MM | 200 | 52 | /MM | 17 | 2526 | 217.1969 | [9 empty] | C03 | 2548 | SVDW1.200052 |  | 2548 | 0 | 2526 | 2526 | 2526 | H | 1.335 | 1.335 | 1.335 | [36 empty] | #N/A
Verticaal Wand | Deco Space | Nee | Jaga kleur | SVDW.200056.klr/MM | 200 | 56 | /MM | 17 | 2720 | 233.8779 | [9 empty] | C03 | 2726 | SVDW1.200056 |  | 2726 | 0 | 2720 | 2720 | 2720 | H | 1.335 | 1.335 | 1.335 | [36 empty] | #N/A
Verticaal Wand | Deco Space | Nee | Jaga kleur | SVDW.200060.klr/MM | 200 | 60 | /MM | 17 | 2915 | 250.6449 | [9 empty] | C03 | 2901 | SVDW1.200060 |  | 2901 | 0 | 2915 | 2915 | 2915 | H | 1.335 | 1.335 | 1.335 | [36 empty] | #N/A
Verticaal Wand | Deco Space | Nee | Jaga kleur | SVDW.200064.klr/MM | 200 | 64 | /MM | 17 | 3109 | 267.3259 | [9 empty] | C03 | 3082 | SVDW1.200064 |  | 3082 | 0 | 3109 | 3109 | 3109 | H | 1.335 | 1.335 | 1.335 | [36 empty] | #N/A
Verticaal Wand | Deco Space | Nee | Jaga kleur | SVDW.200068.klr/MM | 200 | 68 | /MM | 17 | 3303 | 284.0069 | [9 empty] | C03 | 3258 | SVDW1.200068 |  | 3258 | 0 | 3303 | 3303 | 3303 | H | 1.335 | 1.335 | 1.335 | [36 empty] | #N/A
Verticaal Wand | Deco Space | Nee | Jaga kleur | SVDW.200072.klr/MM | 200 | 72 | /MM | 17 | 3497 | 300.6879 | [9 empty] | C03 | 3433 | SVDW1.200072 |  | 3433 | 0 | 3497 | 3497 | 3497 | H | 1.335 | 1.335 | 1.335 | [36 empty] | #N/A
Verticaal Wand | Deco Space | Nee | Jaga kleur | SVDW.200076.klr/MM | 200 | 76 | /MM | 17 | 3692 | 317.4549 | [9 empty] | C03 | 3614 | SVDW1.200076 |  | 3614 | 0 | 3692 | 3692 | 3692 | H | 1.335 | 1.335 | 1.335 | [36 empty] | #N/A
Verticaal Wand | Deco Space | Nee | Jaga kleur | SVDW.200080.klr/MM | 200 | 80 | /MM | 17 | 3886 | 334.1359 | [9 empty] | C03 | 3788 | SVDW1.200080 |  | 3788 | 0 | 3886 | 3886 | 3886 | H | 1.335 | 1.335 | 1.335 | [36 empty] | #N/A
Verticaal Wand | Deco Space | Nee | Jaga kleur | SVDW.200088.klr/MM | 200 | 88 | /MM | 17 | 4275 | 367.5838 | [9 empty] | C03 | 4145 | SVDW1.200088 |  | 4145 | 0 | 4275 | 4275 | 4275 | H | 1.335 | 1.335 | 1.335 | [36 empty] | #N/A
Verticaal Wand | Deco Space | Nee | Jaga kleur | SVDW.200096.klr/MM | 200 | 96 | /MM | 17 | 4663 | 400.9458 | [9 empty] | C03 | 4497 | SVDW1.200096 |  | 4497 | 0 | 4663 | 4663 | 4663 | H | 1.335 | 1.335 | 1.335 | [36 empty] | #N/A
Verticaal Wand | Deco Space | Nee | Jaga kleur | SVDW.200104.klr/MM | 200 | 104 | /MM | 17 | 5052 | 434.3938 | [9 empty] | C03 | 4862 | SVDW1.200104 |  | 4862 | 0 | 5052 | 5052 | 5052 | H | 1.335 | 1.335 | 1.335 | [36 empty] | #N/A
Verticaal Wand | Deco Space | Nee | Jaga kleur | SVDW.200112.klr/MM | 200 | 112 | /MM | 17 | 5440 | 467.7558 | [9 empty] | C03 | 5234 | SVDW1.200112 |  | 5234 | 0 | 5440 | 5440 | 5440 | H | 1.335 | 1.335 | 1.335 | [36 empty] | #N/A
Verticaal Wand | Deco Space | Nee | Jaga kleur | SVDW.200120.klr/MM | 200 | 120 | /MM | 17 | 5829 | 501.2038 | [9 empty] | C03 | 5606 | SVDW1.200120 |  | 5606 | 0 | 5829 | 5829 | 5829 | H | 1.335 | 1.335 | 1.335 | [36 empty] | #N/A
Verticaal Wand | Deco Space | Nee | Jaga kleur | SVDW.220032.klr/MM | 220 | 32 | /MM | 17 | 1690 | 145.3138 | [9 empty] | C03 | 1761 | SVDW1.220032 |  | 1761 | 0 | 1690 | 1690 | 1690 | H | 1.335 | 1.335 | 1.335 | [36 empty] | #N/A
Verticaal Wand | Deco Space | Nee | Jaga kleur | SVDW.220036.klr/MM | 220 | 36 | /MM | 17 | 1901 | 163.4566 | [9 empty] | C03 | 1949 | SVDW1.220036 |  | 1949 | 0 | 1901 | 1901 | 1901 | H | 1.335 | 1.335 | 1.335 | [36 empty] | #N/A
Verticaal Wand | Deco Space | Nee | Jaga kleur | SVDW.220040.klr/MM | 220 | 40 | /MM | 17 | 2112 | 181.5993 | [9 empty] | C03 | 2137 | SVDW1.220040 |  | 2137 | 0 | 2112 | 2112 | 2112 | H | 1.335 | 1.335 | 1.335 | [36 empty] | #N/A
Verticaal Wand | Deco Space | Nee | Jaga kleur | SVDW.220044.klr/MM | 220 | 44 | /MM | 17 | 2323 | 199.742 | [9 empty] | C03 | 2331 | SVDW1.220044 |  | 2331 | 0 | 2323 | 2323 | 2323 | H | 1.335 | 1.335 | 1.335 | [36 empty] | #N/A
Verticaal Wand | Deco Space | Nee | Jaga kleur | SVDW.220048.klr/MM | 220 | 48 | /MM | 17 | 2534 | 217.8848 | [9 empty] | C03 | 2518 | SVDW1.220048 |  | 2518 | 0 | 2534 | 2534 | 2534 | H | 1.335 | 1.335 | 1.335 | [36 empty] | #N/A
Verticaal Wand | Deco Space | Nee | Jaga kleur | SVDW.220052.klr/MM | 220 | 52 | /MM | 17 | 2746 | 236.1135 | [9 empty] | C03 | 2705 | SVDW1.220052 |  | 2705 | 0 | 2746 | 2746 | 2746 | H | 1.335 | 1.335 | 1.335 | [36 empty] | #N/A
Verticaal Wand | Deco Space | Nee | Jaga kleur | SVDW.220056.klr/MM | 220 | 56 | /MM | 17 | 2957 | 254.2562 | [9 empty] | C03 | 2893 | SVDW1.220056 |  | 2893 | 0 | 2957 | 2957 | 2957 | H | 1.335 | 1.335 | 1.335 | [36 empty] | #N/A
Verticaal Wand | Deco Space | Nee | Jaga kleur | SVDW.220060.klr/MM | 220 | 60 | /MM | 17 | 3168 | 272.399 | [9 empty] | C03 | 3085 | SVDW1.220060 |  | 3085 | 0 | 3168 | 3168 | 3168 | H | 1.335 | 1.335 | 1.335 | [36 empty] | #N/A
Verticaal Wand | Deco Space | Nee | Jaga kleur | SVDW.220064.klr/MM | 220 | 64 | /MM | 17 | 3379 | 290.5417 | [9 empty] | C03 | 3273 | SVDW1.220064 |  | 3273 | 0 | 3379 | 3379 | 3379 | H | 1.335 | 1.335 | 1.335 | [36 empty] | #N/A
Verticaal Wand | Deco Space | Nee | Jaga kleur | SVDW.220068.klr/MM | 220 | 68 | /MM | 17 | 3590 | 308.6844 | [9 empty] | C03 | 3460 | SVDW1.220068 |  | 3460 | 0 | 3590 | 3590 | 3590 | H | 1.335 | 1.335 | 1.335 | [36 empty] | #N/A
Verticaal Wand | Deco Space | Nee | Jaga kleur | SVDW.220072.klr/MM | 220 | 72 | /MM | 17 | 3802 | 326.9132 | [9 empty] | C03 | 3651 | SVDW1.220072 |  | 3651 | 0 | 3802 | 3802 | 3802 | H | 1.335 | 1.335 | 1.335 | [36 empty] | #N/A
Verticaal Wand | Deco Space | Nee | Jaga kleur | SVDW.220076.klr/MM | 220 | 76 | /MM | 17 | 4013 | 345.0559 | [9 empty] | C03 | 3842 | SVDW1.220076 |  | 3842 | 0 | 4013 | 4013 | 4013 | H | 1.335 | 1.335 | 1.335 | [36 empty] | #N/A
Verticaal Wand | Deco Space | Nee | Jaga kleur | SVDW.220080.klr/MM | 220 | 80 | /MM | 17 | 4224 | 363.1986 | [9 empty] | C03 | 4030 | SVDW1.220080 |  | 4030 | 0 | 4224 | 4224 | 4224 | H | 1.335 | 1.335 | 1.335 | [36 empty] | #N/A
Verticaal Wand | Deco Space | Nee | Jaga kleur | SVDW.220088.klr/MM | 220 | 88 | /MM | 17 | 4646 | 399.4841 | [9 empty] | C03 | 4409 | SVDW1.220088 |  | 4409 | 0 | 4646 | 4646 | 4646 | H | 1.335 | 1.335 | 1.335 | [36 empty] | #N/A
Verticaal Wand | Deco Space | Nee | Jaga kleur | SVDW.220096.klr/MM | 220 | 96 | /MM | 17 | 5069 | 435.8555 | [9 empty] | C03 | 4784 | SVDW1.220096 |  | 4784 | 0 | 5069 | 5069 | 5069 | H | 1.335 | 1.335 | 1.335 | [36 empty] | #N/A
Verticaal Wand | Deco Space | Nee | Jaga kleur | SVDW.220104.klr/MM | 220 | 104 | /MM | 17 | 5491 | 472.141 | [9 empty] | C03 | 5173 | SVDW1.220104 |  | 5173 | 0 | 5491 | 5491 | 5491 | H | 1.335 | 1.335 | 1.335 | [36 empty] | #N/A
Verticaal Wand | Deco Space | Nee | Jaga kleur | SVDW.220112.klr/MM | 220 | 112 | /MM | 17 | 5914 | 508.5125 | [9 empty] | C03 | 5568 | SVDW1.220112 |  | 5568 | 0 | 5914 | 5914 | 5914 | H | 1.335 | 1.335 | 1.335 | [36 empty] | #N/A
Verticaal Wand | Deco Space | Nee | Jaga kleur | SVDW.220120.klr/MM | 220 | 120 | /MM | 17 | 6336 | 544.7979 | [9 empty] | C03 | 5971 | SVDW1.220120 |  | 5971 | 0 | 6336 | 6336 | 6336 | H | 1.335 | 1.335 | 1.335 | [36 empty] | #N/A
Verticaal Wand | Deco Space | Nee | Jaga kleur | SVDW.240032.klr/MM | 240 | 32 | /MM | 17 | 1823 | 156.7498 | [9 empty] | C03 | 1855 | SVDW1.240032 |  | 1855 | 0 | 1823 | 1823 | 1823 | H | 1.334 | 1.334 | 1.334 | [36 empty] | #N/A
Verticaal Wand | Deco Space | Nee | Jaga kleur | SVDW.240036.klr/MM | 240 | 36 | /MM | 17 | 2051 | 176.3543 | [9 empty] | C03 | 2057 | SVDW1.240036 |  | 2057 | 0 | 2051 | 2051 | 2051 | H | 1.334 | 1.334 | 1.334 | [36 empty] | #N/A
Verticaal Wand | Deco Space | Nee | Jaga kleur | SVDW.240040.klr/MM | 240 | 40 | /MM | 17 | 2279 | 195.9587 | [9 empty] | C03 | 2263 | SVDW1.240040 |  | 2263 | 0 | 2279 | 2279 | 2279 | H | 1.334 | 1.334 | 1.334 | [36 empty] | #N/A
Verticaal Wand | Deco Space | Nee | Jaga kleur | SVDW.240044.klr/MM | 240 | 44 | /MM | 17 | 2507 | 215.5632 | [9 empty] | C03 | 2460 | SVDW1.240044 |  | 2460 | 0 | 2507 | 2507 | 2507 | H | 1.334 | 1.334 | 1.334 | [36 empty] | #N/A
Verticaal Wand | Deco Space | Nee | Jaga kleur | SVDW.240048.klr/MM | 240 | 48 | /MM | 17 | 2735 | 235.1677 | [9 empty] | C03 | 2660 | SVDW1.240048 |  | 2660 | 0 | 2735 | 2735 | 2735 | H | 1.334 | 1.334 | 1.334 | [36 empty] | #N/A
Verticaal Wand | Deco Space | Nee | Jaga kleur | SVDW.240052.klr/MM | 240 | 52 | /MM | 17 | 2963 | 254.7721 | [9 empty] | C03 | 2866 | SVDW1.240052 |  | 2866 | 0 | 2963 | 2963 | 2963 | H | 1.334 | 1.334 | 1.334 | [36 empty] | #N/A
Verticaal Wand | Deco Space | Nee | Jaga kleur | SVDW.240056.klr/MM | 240 | 56 | /MM | 17 | 3191 | 274.3766 | [9 empty] | C03 | 3064 | SVDW1.240056 |  | 3064 | 0 | 3191 | 3191 | 3191 | H | 1.334 | 1.334 | 1.334 | [36 empty] | #N/A
Verticaal Wand | Deco Space | Nee | Jaga kleur | SVDW.240060.klr/MM | 240 | 60 | /MM | 17 | 3419 | 293.9811 | [9 empty] | C03 | 3266 | SVDW1.240060 |  | 3266 | 0 | 3419 | 3419 | 3419 | H | 1.334 | 1.334 | 1.334 | [36 empty] | #N/A
Verticaal Wand | Deco Space | Nee | Jaga kleur | SVDW.240064.klr/MM | 240 | 64 | /MM | 17 | 3646 | 313.4996 | [9 empty] | C03 | 3469 | SVDW1.240064 |  | 3469 | 0 | 3646 | 3646 | 3646 | H | 1.334 | 1.334 | 1.334 | [36 empty] | #N/A
Verticaal Wand | Deco Space | Nee | Jaga kleur | SVDW.240068.klr/MM | 240 | 68 | /MM | 17 | 3874 | 333.104 | [9 empty] | C03 | 3668 | SVDW1.240068 |  | 3668 | 0 | 3874 | 3874 | 3874 | H | 1.334 | 1.334 | 1.334 | [36 empty] | #N/A
Verticaal Wand | Deco Space | Nee | Jaga kleur | SVDW.240072.klr/MM | 240 | 72 | /MM | 17 | 4102 | 352.7085 | [9 empty] | C03 | 3869 | SVDW1.240072 |  | 3869 | 0 | 4102 | 4102 | 4102 | H | 1.334 | 1.334 | 1.334 | [36 empty] | #N/A
Verticaal Wand | Deco Space | Nee | Jaga kleur | SVDW.240076.klr/MM | 240 | 76 | /MM | 17 | 4330 | 372.313 | [9 empty] | C03 | 4074 | SVDW1.240076 |  | 4074 | 0 | 4330 | 4330 | 4330 | H | 1.334 | 1.334 | 1.334 | [36 empty] | #N/A
Verticaal Wand | Deco Space | Nee | Jaga kleur | SVDW.240080.klr/MM | 240 | 80 | /MM | 17 | 4558 | 391.9175 | [9 empty] | C03 | 4271 | SVDW1.240080 |  | 4271 | 0 | 4558 | 4558 | 4558 | H | 1.334 | 1.334 | 1.334 | [36 empty] | #N/A
Verticaal Wand | Deco Space | Nee | Jaga kleur | SVDW.240088.klr/MM | 240 | 88 | /MM | 17 | 5014 | 431.1264 | [9 empty] | C03 | 4675 | SVDW1.240088 |  | 4675 | 0 | 5014 | 5014 | 5014 | H | 1.334 | 1.334 | 1.334 | [36 empty] | #N/A
Verticaal Wand | Deco Space | Nee | Jaga kleur | SVDW.240096.klr/MM | 240 | 96 | /MM | 17 | 5470 | 470.3353 | [9 empty] | C03 | 5074 | SVDW1.240096 |  | 5074 | 0 | 5470 | 5470 | 5470 | H | 1.334 | 1.334 | 1.334 | [36 empty] | #N/A
Verticaal Wand | Deco Space | Nee | Jaga kleur | SVDW.240104.klr/MM | 240 | 104 | /MM | 17 | 5925 | 509.4583 | [9 empty] | C03 | 5487 | SVDW1.240104 |  | 5487 | 0 | 5925 | 5925 | 5925 | H | 1.334 | 1.334 | 1.334 | [36 empty] | #N/A
Verticaal Wand | Deco Space | Nee | Jaga kleur | SVDW.240112.klr/MM | 240 | 112 | /MM | 17 | 6381 | 548.6672 | [9 empty] | C03 | 5909 | SVDW1.240112 |  | 5909 | 0 | 6381 | 6381 | 6381 | H | 1.334 | 1.334 | 1.334 | [36 empty] | #N/A
Verticaal Wand | Deco Space | Nee | Jaga kleur | SVDW.240120.klr/MM | 240 | 120 | /MM | 17 | 6837 | 587.8762 | [9 empty] | C03 | 6330 | SVDW1.240120 |  | 6330 | 0 | 6837 | 6837 | 6837 | H | 1.334 | 1.334 | 1.334 | [36 empty] | #N/A
Verticaal Wand | Deco Space | Nee | Jaga kleur | SVDW.260032.klr/MM | 260 | 32 | /MM | 17 | 1954 | 168.0138 | [9 empty] | C03 | 1951 | SVDW1.260032 |  | 1951 | 0 | 1954 | 1954 | 1954 | H | 1.334 | 1.334 | 1.334 | [36 empty] | #N/A
Verticaal Wand | Deco Space | Nee | Jaga kleur | SVDW.260036.klr/MM | 260 | 36 | /MM | 17 | 2199 | 189.08 | [9 empty] | C03 | 2169 | SVDW1.260036 |  | 2169 | 0 | 2199 | 2199 | 2199 | H | 1.334 | 1.334 | 1.334 | [36 empty] | #N/A
Verticaal Wand | Deco Space | Nee | Jaga kleur | SVDW.260040.klr/MM | 260 | 40 | /MM | 17 | 2443 | 210.0602 | [9 empty] | C03 | 2378 | SVDW1.260040 |  | 2378 | 0 | 2443 | 2443 | 2443 | H | 1.334 | 1.334 | 1.334 | [36 empty] | #N/A
Verticaal Wand | Deco Space | Nee | Jaga kleur | SVDW.260044.klr/MM | 260 | 44 | /MM | 17 | 2687 | 231.0404 | [9 empty] | C03 | 2593 | SVDW1.260044 |  | 2593 | 0 | 2687 | 2687 | 2687 | H | 1.334 | 1.334 | 1.334 | [36 empty] | #N/A
Verticaal Wand | Deco Space | Nee | Jaga kleur | SVDW.260048.klr/MM | 260 | 48 | /MM | 17 | 2932 | 252.1066 | [9 empty] | C03 | 2808 | SVDW1.260048 |  | 2808 | 0 | 2932 | 2932 | 2932 | H | 1.334 | 1.334 | 1.334 | [36 empty] | #N/A
Verticaal Wand | Deco Space | Nee | Jaga kleur | SVDW.260052.klr/MM | 260 | 52 | /MM | 17 | 3176 | 273.0868 | [9 empty] | C03 | 3020 | SVDW1.260052 |  | 3020 | 0 | 3176 | 3176 | 3176 | H | 1.334 | 1.334 | 1.334 | [36 empty] | #N/A
Verticaal Wand | Deco Space | Nee | Jaga kleur | SVDW.260056.klr/MM | 260 | 56 | /MM | 17 | 3420 | 294.0671 | [9 empty] | C03 | 3234 | SVDW1.260056 |  | 3234 | 0 | 3420 | 3420 | 3420 | H | 1.334 | 1.334 | 1.334 | [36 empty] | #N/A
Verticaal Wand | Deco Space | Nee | Jaga kleur | SVDW.260060.klr/MM | 260 | 60 | /MM | 17 | 3665 | 315.1333 | [9 empty] | C03 | 3442 | SVDW1.260060 |  | 3442 | 0 | 3665 | 3665 | 3665 | H | 1.334 | 1.334 | 1.334 | [36 empty] | #N/A
Verticaal Wand | Deco Space | Nee | Jaga kleur | SVDW.260064.klr/MM | 260 | 64 | /MM | 17 | 3909 | 336.1135 | [9 empty] | C03 | 3662 | SVDW1.260064 |  | 3662 | 0 | 3909 | 3909 | 3909 | H | 1.334 | 1.334 | 1.334 | [36 empty] | #N/A
Verticaal Wand | Deco Space | Nee | Jaga kleur | SVDW.260068.klr/MM | 260 | 68 | /MM | 17 | 4153 | 357.0937 | [9 empty] | C03 | 3874 | SVDW1.260068 |  | 3874 | 0 | 4153 | 4153 | 4153 | H | 1.334 | 1.334 | 1.334 | [36 empty] | #N/A
Verticaal Wand | Deco Space | Nee | Jaga kleur | SVDW.260072.klr/MM | 260 | 72 | /MM | 17 | 4397 | 378.0739 | [9 empty] | C03 | 4088 | SVDW1.260072 |  | 4088 | 0 | 4397 | 4397 | 4397 | H | 1.334 | 1.334 | 1.334 | [36 empty] | #N/A
Verticaal Wand | Deco Space | Nee | Jaga kleur | SVDW.260076.klr/MM | 260 | 76 | /MM | 17 | 4642 | 399.1402 | [9 empty] | C03 | 4299 | SVDW1.260076 |  | 4299 | 0 | 4642 | 4642 | 4642 | H | 1.334 | 1.334 | 1.334 | [36 empty] | #N/A
Verticaal Wand | Deco Space | Nee | Jaga kleur | SVDW.260080.klr/MM | 260 | 80 | /MM | 17 | 4886 | 420.1204 | [9 empty] | C03 | 4510 | SVDW1.260080 |  | 4510 | 0 | 4886 | 4886 | 4886 | H | 1.334 | 1.334 | 1.334 | [36 empty] | #N/A
Verticaal Wand | Deco Space | Nee | Jaga kleur | SVDW.260088.klr/MM | 260 | 88 | /MM | 17 | 5375 | 462.1668 | [9 empty] | C03 | 4938 | SVDW1.260088 |  | 4938 | 0 | 5375 | 5375 | 5375 | H | 1.334 | 1.334 | 1.334 | [36 empty] | #N/A
Verticaal Wand | Deco Space | Nee | Jaga kleur | SVDW.260096.klr/MM | 260 | 96 | /MM | 17 | 5863 | 504.1273 | [9 empty] | C03 | 5367 | SVDW1.260096 |  | 5367 | 0 | 5863 | 5863 | 5863 | H | 1.334 | 1.334 | 1.334 | [36 empty] | #N/A
Verticaal Wand | Deco Space | Nee | Jaga kleur | SVDW.260104.klr/MM | 260 | 104 | /MM | 17 | 6352 | 546.1737 | [9 empty] | C03 | 5801 | SVDW1.260104 |  | 5801 | 0 | 6352 | 6352 | 6352 | H | 1.334 | 1.334 | 1.334 | [36 empty] | #N/A
Verticaal Wand | Deco Space | Nee | Jaga kleur | SVDW.260112.klr/MM | 260 | 112 | /MM | 17 | 6840 | 588.1341 | [9 empty] | C03 | 6247 | SVDW1.260112 |  | 6247 | 0 | 6840 | 6840 | 6840 | H | 1.334 | 1.334 | 1.334 | [36 empty] | #N/A
Verticaal Wand | Deco Space | Nee | Jaga kleur | SVDW.260120.klr/MM | 260 | 120 | /MM | 17 | 7329 | 630.1806 | [9 empty] | C03 | 6693 | SVDW1.260120 |  | 6693 | 0 | 7329 | 7329 | 7329 | H | 1.334 | 1.334 | 1.334 | [36 empty] | #N/A
Verticaal Wand | Deco Space | Nee | Jaga kleur | SVDW.280032.klr/MM | 280 | 32 | /MM | 17 | 2085 | 179.2777 | [9 empty] | C03 | 2051 | SVDW1.280032 |  | 2051 | 0 | 2085 | 2085 | 2085 | H | 1.333 | 1.333 | 1.333 | [36 empty] | #N/A
Verticaal Wand | Deco Space | Nee | Jaga kleur | SVDW.280036.klr/MM | 280 | 36 | /MM | 17 | 2345 | 201.6337 | [9 empty] | C03 | 2283 | SVDW1.280036 |  | 2283 | 0 | 2345 | 2345 | 2345 | H | 1.333 | 1.333 | 1.333 | [36 empty] | #N/A
Verticaal Wand | Deco Space | Nee | Jaga kleur | SVDW.280040.klr/MM | 280 | 40 | /MM | 17 | 2606 | 224.0757 | [9 empty] | C03 | 2498 | SVDW1.280040 |  | 2498 | 0 | 2606 | 2606 | 2606 | H | 1.333 | 1.333 | 1.333 | [36 empty] | #N/A
Verticaal Wand | Deco Space | Nee | Jaga kleur | SVDW.280044.klr/MM | 280 | 44 | /MM | 17 | 2867 | 246.5176 | [9 empty] | C03 | 2726 | SVDW1.280044 |  | 2726 | 0 | 2867 | 2867 | 2867 | H | 1.333 | 1.333 | 1.333 | [36 empty] | #N/A
Verticaal Wand | Deco Space | Nee | Jaga kleur | SVDW.280048.klr/MM | 280 | 48 | /MM | 17 | 3127 | 268.8736 | [9 empty] | C03 | 2950 | SVDW1.280048 |  | 2950 | 0 | 3127 | 3127 | 3127 | H | 1.333 | 1.333 | 1.333 | [36 empty] | #N/A
Verticaal Wand | Deco Space | Nee | Jaga kleur | SVDW.280052.klr/MM | 280 | 52 | /MM | 17 | 3388 | 291.3156 | [9 empty] | C03 | 3176 | SVDW1.280052 |  | 3176 | 0 | 3388 | 3388 | 3388 | H | 1.333 | 1.333 | 1.333 | [36 empty] | #N/A
Verticaal Wand | Deco Space | Nee | Jaga kleur | SVDW.280056.klr/MM | 280 | 56 | /MM | 17 | 3648 | 313.6715 | [9 empty] | C03 | 3402 | SVDW1.280056 |  | 3402 | 0 | 3648 | 3648 | 3648 | H | 1.333 | 1.333 | 1.333 | [36 empty] | #N/A
Verticaal Wand | Deco Space | Nee | Jaga kleur | SVDW.280060.klr/MM | 280 | 60 | /MM | 17 | 3909 | 336.1135 | [9 empty] | C03 | 3619 | SVDW1.280060 |  | 3619 | 0 | 3909 | 3909 | 3909 | H | 1.333 | 1.333 | 1.333 | [36 empty] | #N/A
Verticaal Wand | Deco Space | Nee | Jaga kleur | SVDW.280064.klr/MM | 280 | 64 | /MM | 17 | 4170 | 358.5555 | [9 empty] | C03 | 3852 | SVDW1.280064 |  | 3852 | 0 | 4170 | 4170 | 4170 | H | 1.333 | 1.333 | 1.333 | [36 empty] | #N/A
Verticaal Wand | Deco Space | Nee | Jaga kleur | SVDW.280068.klr/MM | 280 | 68 | /MM | 17 | 4430 | 380.9114 | [9 empty] | C03 | 4081 | SVDW1.280068 |  | 4081 | 0 | 4430 | 4430 | 4430 | H | 1.333 | 1.333 | 1.333 | [36 empty] | #N/A
Verticaal Wand | Deco Space | Nee | Jaga kleur | SVDW.280072.klr/MM | 280 | 72 | /MM | 17 | 4691 | 403.3534 | [9 empty] | C03 | 4304 | SVDW1.280072 |  | 4304 | 0 | 4691 | 4691 | 4691 | H | 1.333 | 1.333 | 1.333 | [36 empty] | #N/A
Verticaal Wand | Deco Space | Nee | Jaga kleur | SVDW.280076.klr/MM | 280 | 76 | /MM | 17 | 4951 | 425.7094 | [9 empty] | C03 | 4527 | SVDW1.280076 |  | 4527 | 0 | 4951 | 4951 | 4951 | H | 1.333 | 1.333 | 1.333 | [36 empty] | #N/A
Verticaal Wand | Deco Space | Nee | Jaga kleur | SVDW.280080.klr/MM | 280 | 80 | /MM | 17 | 5212 | 448.1513 | [9 empty] | C03 | 4750 | SVDW1.280080 |  | 4750 | 0 | 5212 | 5212 | 5212 | H | 1.333 | 1.333 | 1.333 | [36 empty] | #N/A
Verticaal Wand | Deco Space | Nee | Jaga kleur | SVDW.280088.klr/MM | 280 | 88 | /MM | 17 | 5733 | 492.9493 | [9 empty] | C03 | 5200 | SVDW1.280088 |  | 5200 | 0 | 5733 | 5733 | 5733 | H | 1.333 | 1.333 | 1.333 | [36 empty] | #N/A
Verticaal Wand | Deco Space | Nee | Jaga kleur | SVDW.280096.klr/MM | 280 | 96 | /MM | 17 | 6254 | 537.7472 | [9 empty] | C03 | 5661 | SVDW1.280096 |  | 5661 | 0 | 6254 | 6254 | 6254 | H | 1.333 | 1.333 | 1.333 | [36 empty] | #N/A
Verticaal Wand | Deco Space | Nee | Jaga kleur | SVDW.280104.klr/MM | 280 | 104 | /MM | 17 | 6776 | 582.6311 | [9 empty] | C03 | 6114 | SVDW1.280104 |  | 6114 | 0 | 6776 | 6776 | 6776 | H | 1.333 | 1.333 | 1.333 | [36 empty] | #N/A
Verticaal Wand | Deco Space | Nee | Jaga kleur | SVDW.280112.klr/MM | 280 | 112 | /MM | 17 | 7297 | 627.4291 | [9 empty] | C03 | 6582 | SVDW1.280112 |  | 6582 | 0 | 7297 | 7297 | 7297 | H | 1.333 | 1.333 | 1.333 | [36 empty] | #N/A
Verticaal Wand | Deco Space | Nee | Jaga kleur | SVDW.280120.klr/MM | 280 | 120 | /MM | 17 | 7818 | 672.227 | [9 empty] | C03 | 7061 | SVDW1.280120 |  | 7061 | 0 | 7818 | 7818 | 7818 | H | 1.333 | 1.333 | 1.333 | [36 empty] | #N/A
Verticaal Wand | Deco Space | Nee | Jaga kleur | SVDW.300032.klr/MM | 300 | 32 | /MM | 17 | 2213 | 190.2837 | [9 empty] | C03 | 2160 | SVDW1.300032 |  | 2160 | 0 | 2213 | 2213 | 2213 | H | 1.333 | 1.333 | 1.333 | [36 empty] | #N/A
Verticaal Wand | Deco Space | Nee | Jaga kleur | SVDW.300036.klr/MM | 300 | 36 | /MM | 17 | 2489 | 214.0155 | [9 empty] | C03 | 2395 | SVDW1.300036 |  | 2395 | 0 | 2489 | 2489 | 2489 | H | 1.333 | 1.333 | 1.333 | [36 empty] | #N/A
Verticaal Wand | Deco Space | Nee | Jaga kleur | SVDW.300040.klr/MM | 300 | 40 | /MM | 17 | 2766 | 237.8332 | [9 empty] | C03 | 2618 | SVDW1.300040 |  | 2618 | 0 | 2766 | 2766 | 2766 | H | 1.333 | 1.333 | 1.333 | [36 empty] | #N/A
Verticaal Wand | Deco Space | Nee | Jaga kleur | SVDW.300044.klr/MM | 300 | 44 | /MM | 17 | 3043 | 261.6509 | [9 empty] | C03 | 2859 | SVDW1.300044 |  | 2859 | 0 | 3043 | 3043 | 3043 | H | 1.333 | 1.333 | 1.333 | [36 empty] | #N/A
Verticaal Wand | Deco Space | Nee | Jaga kleur | SVDW.300048.klr/MM | 300 | 48 | /MM | 17 | 3319 | 285.3826 | [9 empty] | C03 | 3095 | SVDW1.300048 |  | 3095 | 0 | 3319 | 3319 | 3319 | H | 1.333 | 1.333 | 1.333 | [36 empty] | #N/A
Verticaal Wand | Deco Space | Nee | Jaga kleur | SVDW.300052.klr/MM | 300 | 52 | /MM | 17 | 3596 | 309.2003 | [9 empty] | C03 | 3330 | SVDW1.300052 |  | 3330 | 0 | 3596 | 3596 | 3596 | H | 1.333 | 1.333 | 1.333 | [36 empty] | #N/A
Verticaal Wand | Deco Space | Nee | Jaga kleur | SVDW.300056.klr/MM | 300 | 56 | /MM | 17 | 3872 | 332.9321 | [9 empty] | C03 | 3573 | SVDW1.300056 |  | 3573 | 0 | 3872 | 3872 | 3872 | H | 1.333 | 1.333 | 1.333 | [36 empty] | #N/A
Verticaal Wand | Deco Space | Nee | Jaga kleur | SVDW.300060.klr/MM | 300 | 60 | /MM | 17 | 4149 | 356.7498 | [9 empty] | C03 | 3798 | SVDW1.300060 |  | 3798 | 0 | 4149 | 4149 | 4149 | H | 1.333 | 1.333 | 1.333 | [36 empty] | #N/A
Verticaal Wand | Deco Space | Nee | Jaga kleur | SVDW.300064.klr/MM | 300 | 64 | /MM | 17 | 4426 | 380.5675 | [9 empty] | C03 | 4044 | SVDW1.300064 |  | 4044 | 0 | 4426 | 4426 | 4426 | H | 1.333 | 1.333 | 1.333 | [36 empty] | #N/A
Verticaal Wand | Deco Space | Nee | Jaga kleur | SVDW.300068.klr/MM | 300 | 68 | /MM | 17 | 4702 | 404.2992 | [9 empty] | C03 | 4285 | SVDW1.300068 |  | 4285 | 0 | 4702 | 4702 | 4702 | H | 1.333 | 1.333 | 1.333 | [36 empty] | #N/A
Verticaal Wand | Deco Space | Nee | Jaga kleur | SVDW.300072.klr/MM | 300 | 72 | /MM | 17 | 4979 | 428.1169 | [9 empty] | C03 | 4521 | SVDW1.300072 |  | 4521 | 0 | 4979 | 4979 | 4979 | H | 1.333 | 1.333 | 1.333 | [36 empty] | #N/A
Verticaal Wand | Deco Space | Nee | Jaga kleur | SVDW.300076.klr/MM | 300 | 76 | /MM | 17 | 5255 | 451.8487 | [9 empty] | C03 | 4757 | SVDW1.300076 |  | 4757 | 0 | 5255 | 5255 | 5255 | H | 1.333 | 1.333 | 1.333 | [36 empty] | #N/A
Verticaal Wand | Deco Space | Nee | Jaga kleur | SVDW.300080.klr/MM | 300 | 80 | /MM | 17 | 5532 | 475.6664 | [9 empty] | C03 | 4988 | SVDW1.300080 |  | 4988 | 0 | 5532 | 5532 | 5532 | H | 1.333 | 1.333 | 1.333 | [36 empty] | #N/A
Verticaal Wand | Deco Space | Nee | Jaga kleur | SVDW.300088.klr/MM | 300 | 88 | /MM | 17 | 6085 | 523.2158 | [9 empty] | C03 | 5466 | SVDW1.300088 |  | 5466 | 0 | 6085 | 6085 | 6085 | H | 1.333 | 1.333 | 1.333 | [36 empty] | #N/A
Verticaal Wand | Deco Space | Nee | Jaga kleur | SVDW.300096.klr/MM | 300 | 96 | /MM | 17 | 6638 | 570.7653 | [9 empty] | C03 | 5954 | SVDW1.300096 |  | 5954 | 0 | 6638 | 6638 | 6638 | H | 1.333 | 1.333 | 1.333 | [36 empty] | #N/A
Verticaal Wand | Deco Space | Nee | Jaga kleur | SVDW.300104.klr/MM | 300 | 104 | /MM | 17 | 7192 | 618.4007 | [9 empty] | C03 | 6431 | SVDW1.300104 |  | 6431 | 0 | 7192 | 7192 | 7192 | H | 1.333 | 1.333 | 1.333 | [36 empty] | #N/A
Verticaal Wand | Deco Space | Nee | Jaga kleur | SVDW.300112.klr/MM | 300 | 112 | /MM | 17 | 7745 | 665.9501 | [9 empty] | C03 | 6919 | SVDW1.300112 |  | 6919 | 0 | 7745 | 7745 | 7745 | H | 1.333 | 1.333 | 1.333 | [36 empty] | #N/A
Verticaal Wand | Deco Space | Nee | Jaga kleur | SVDW.300120.klr/MM | 300 | 120 | /MM | 17 | 8298 | 713.4996 | [9 empty] | C03 | 7424 | SVDW1.300120 |  | 7424 | 0 | 8298 | 8298 | 8298 | H | 1.333 | 1.333 | 1.333 | [36 empty] | #N/A
Verticaal Wand | Deco Space | Nee | Jaga kleur | SVSW.120032.klr/MM | 120 | 32 | /MM | 10 | 595 | 51.1608 | [9 empty] | C03 | 734 | SVSW1.120032 |  | 734 | 0 | 595 | 595 | 595 | H | 1.305 | 1.305 | 1.305 | [36 empty] | #N/A
Verticaal Wand | Deco Space | Nee | Jaga kleur | SVSW.120036.klr/MM | 120 | 36 | /MM | 10 | 670 | 57.6096 | [9 empty] | C03 | 808 | SVSW1.120036 |  | 808 | 0 | 670 | 670 | 670 | H | 1.305 | 1.305 | 1.305 | [36 empty] | #N/A
Verticaal Wand | Deco Space | Nee | Jaga kleur | SVSW.120040.klr/MM | 120 | 40 | /MM | 10 | 744 | 63.9725 | [9 empty] | C03 | 881 | SVSW1.120040 |  | 881 | 0 | 744 | 744 | 744 | H | 1.305 | 1.305 | 1.305 | [36 empty] | #N/A
Verticaal Wand | Deco Space | Nee | Jaga kleur | SVSW.120044.klr/MM | 120 | 44 | /MM | 10 | 818 | 70.3353 | [9 empty] | C03 | 958 | SVSW1.120044 |  | 958 | 0 | 818 | 818 | 818 | H | 1.305 | 1.305 | 1.305 | [36 empty] | #N/A
Verticaal Wand | Deco Space | Nee | Jaga kleur | SVSW.120048.klr/MM | 120 | 48 | /MM | 10 | 893 | 76.7842 | [9 empty] | C03 | 1032 | SVSW1.120048 |  | 1032 | 0 | 893 | 893 | 893 | H | 1.305 | 1.305 | 1.305 | [36 empty] | #N/A
Verticaal Wand | Deco Space | Nee | Jaga kleur | SVSW.120052.klr/MM | 120 | 52 | /MM | 10 | 967 | 83.147 | [9 empty] | C03 | 1106 | SVSW1.120052 |  | 1106 | 0 | 967 | 967 | 967 | H | 1.305 | 1.305 | 1.305 | [36 empty] | #N/A
Verticaal Wand | Deco Space | Nee | Jaga kleur | SVSW.120056.klr/MM | 120 | 56 | /MM | 10 | 1042 | 89.5959 | [9 empty] | C03 | 1180 | SVSW1.120056 |  | 1180 | 0 | 1042 | 1042 | 1042 | H | 1.305 | 1.305 | 1.305 | [36 empty] | #N/A
Verticaal Wand | Deco Space | Nee | Jaga kleur | SVSW.120060.klr/MM | 120 | 60 | /MM | 10 | 1116 | 95.9587 | [9 empty] | C03 | 1254 | SVSW1.120060 |  | 1254 | 0 | 1116 | 1116 | 1116 | H | 1.305 | 1.305 | 1.305 | [36 empty] | #N/A
Verticaal Wand | Deco Space | Nee | Jaga kleur | SVSW.120064.klr/MM | 120 | 64 | /MM | 10 | 1190 | 102.3216 | [9 empty] | C03 | 1324 | SVSW1.120064 |  | 1324 | 0 | 1190 | 1190 | 1190 | H | 1.305 | 1.305 | 1.305 | [36 empty] | #N/A
Verticaal Wand | Deco Space | Nee | Jaga kleur | SVSW.120068.klr/MM | 120 | 68 | /MM | 10 | 1265 | 108.7704 | [9 empty] | C03 | 1399 | SVSW1.120068 |  | 1399 | 0 | 1265 | 1265 | 1265 | H | 1.305 | 1.305 | 1.305 | [36 empty] | #N/A
Verticaal Wand | Deco Space | Nee | Jaga kleur | SVSW.120072.klr/MM | 120 | 72 | /MM | 10 | 1339 | 115.1333 | [9 empty] | C03 | 1476 | SVSW1.120072 |  | 1476 | 0 | 1339 | 1339 | 1339 | H | 1.305 | 1.305 | 1.305 | [36 empty] | #N/A
Verticaal Wand | Deco Space | Nee | Jaga kleur | SVSW.120076.klr/MM | 120 | 76 | /MM | 10 | 1414 | 121.5821 | [9 empty] | C03 | 1548 | SVSW1.120076 |  | 1548 | 0 | 1414 | 1414 | 1414 | H | 1.305 | 1.305 | 1.305 | [36 empty] | #N/A
Verticaal Wand | Deco Space | Nee | Jaga kleur | SVSW.120080.klr/MM | 120 | 80 | /MM | 10 | 1488 | 127.945 | [9 empty] | C03 | 1622 | SVSW1.120080 |  | 1622 | 0 | 1488 | 1488 | 1488 | H | 1.305 | 1.305 | 1.305 | [36 empty] | #N/A
Verticaal Wand | Deco Space | Nee | Jaga kleur | SVSW.120088.klr/MM | 120 | 88 | /MM | 10 | 1637 | 140.7567 | [9 empty] | C03 | 1772 | SVSW1.120088 |  | 1772 | 0 | 1637 | 1637 | 1637 | H | 1.305 | 1.305 | 1.305 | [36 empty] | #N/A
Verticaal Wand | Deco Space | Nee | Jaga kleur | SVSW.120096.klr/MM | 120 | 96 | /MM | 10 | 1786 | 153.5684 | [9 empty] | C03 | 1919 | SVSW1.120096 |  | 1919 | 0 | 1786 | 1786 | 1786 | H | 1.305 | 1.305 | 1.305 | [36 empty] | #N/A
Verticaal Wand | Deco Space | Nee | Jaga kleur | SVSW.120104.klr/MM | 120 | 104 | /MM | 10 | 1934 | 166.2941 | [9 empty] | C03 | 2073 | SVSW1.120104 |  | 2073 | 0 | 1934 | 1934 | 1934 | H | 1.305 | 1.305 | 1.305 | [36 empty] | #N/A
Verticaal Wand | Deco Space | Nee | Jaga kleur | SVSW.120112.klr/MM | 120 | 112 | /MM | 10 | 2083 | 179.1058 | [9 empty] | C03 | 2230 | SVSW1.120112 |  | 2230 | 0 | 2083 | 2083 | 2083 | H | 1.305 | 1.305 | 1.305 | [36 empty] | #N/A
Verticaal Wand | Deco Space | Nee | Jaga kleur | SVSW.120120.klr/MM | 120 | 120 | /MM | 10 | 2232 | 191.9175 | [9 empty] | C03 | 2392 | SVSW1.120120 |  | 2392 | 0 | 2232 | 2232 | 2232 | H | 1.305 | 1.305 | 1.305 | [36 empty] | #N/A
Verticaal Wand | Deco Space | Nee | Jaga kleur | SVSW.140032.klr/MM | 140 | 32 | /MM | 10 | 694 | 59.6733 | [9 empty] | C03 | 791 | SVSW1.140032 |  | 791 | 0 | 694 | 694 | 694 | H | 1.3 | 1.3 | 1.3 | [36 empty] | #N/A
Verticaal Wand | Deco Space | Nee | Jaga kleur | SVSW.140036.klr/MM | 140 | 36 | /MM | 10 | 780 | 67.0679 | [9 empty] | C03 | 872 | SVSW1.140036 |  | 872 | 0 | 780 | 780 | 780 | H | 1.3 | 1.3 | 1.3 | [36 empty] | #N/A
Verticaal Wand | Deco Space | Nee | Jaga kleur | SVSW.140040.klr/MM | 140 | 40 | /MM | 10 | 867 | 74.5486 | [9 empty] | C03 | 953 | SVSW1.140040 |  | 953 | 0 | 867 | 867 | 867 | H | 1.3 | 1.3 | 1.3 | [36 empty] | #N/A
Verticaal Wand | Deco Space | Nee | Jaga kleur | SVSW.140044.klr/MM | 140 | 44 | /MM | 10 | 954 | 82.0292 | [9 empty] | C03 | 1034 | SVSW1.140044 |  | 1034 | 0 | 954 | 954 | 954 | H | 1.3 | 1.3 | 1.3 | [36 empty] | #N/A
Verticaal Wand | Deco Space | Nee | Jaga kleur | SVSW.140048.klr/MM | 140 | 48 | /MM | 10 | 1040 | 89.4239 | [9 empty] | C03 | 1114 | SVSW1.140048 |  | 1114 | 0 | 1040 | 1040 | 1040 | H | 1.3 | 1.3 | 1.3 | [36 empty] | #N/A
Verticaal Wand | Deco Space | Nee | Jaga kleur | SVSW.140052.klr/MM | 140 | 52 | /MM | 10 | 1127 | 96.9046 | [9 empty] | C03 | 1193 | SVSW1.140052 |  | 1193 | 0 | 1127 | 1127 | 1127 | H | 1.3 | 1.3 | 1.3 | [36 empty] | #N/A
Verticaal Wand | Deco Space | Nee | Jaga kleur | SVSW.140056.klr/MM | 140 | 56 | /MM | 10 | 1214 | 104.3852 | [9 empty] | C03 | 1275 | SVSW1.140056 |  | 1275 | 0 | 1214 | 1214 | 1214 | H | 1.3 | 1.3 | 1.3 | [36 empty] | #N/A
Verticaal Wand | Deco Space | Nee | Jaga kleur | SVSW.140060.klr/MM | 140 | 60 | /MM | 10 | 1301 | 111.8659 | [9 empty] | C03 | 1356 | SVSW1.140060 |  | 1356 | 0 | 1301 | 1301 | 1301 | H | 1.3 | 1.3 | 1.3 | [36 empty] | #N/A
Verticaal Wand | Deco Space | Nee | Jaga kleur | SVSW.140064.klr/MM | 140 | 64 | /MM | 10 | 1387 | 119.2605 | [9 empty] | C03 | 1436 | SVSW1.140064 |  | 1436 | 0 | 1387 | 1387 | 1387 | H | 1.3 | 1.3 | 1.3 | [36 empty] | #N/A
Verticaal Wand | Deco Space | Nee | Jaga kleur | SVSW.140068.klr/MM | 140 | 68 | /MM | 10 | 1474 | 126.7412 | [9 empty] | C03 | 1519 | SVSW1.140068 |  | 1519 | 0 | 1474 | 1474 | 1474 | H | 1.3 | 1.3 | 1.3 | [36 empty] | #N/A
Verticaal Wand | Deco Space | Nee | Jaga kleur | SVSW.140072.klr/MM | 140 | 72 | /MM | 10 | 1561 | 134.2218 | [9 empty] | C03 | 1600 | SVSW1.140072 |  | 1600 | 0 | 1561 | 1561 | 1561 | H | 1.3 | 1.3 | 1.3 | [36 empty] | #N/A
Verticaal Wand | Deco Space | Nee | Jaga kleur | SVSW.140076.klr/MM | 140 | 76 | /MM | 10 | 1647 | 141.6165 | [9 empty] | C03 | 1678 | SVSW1.140076 |  | 1678 | 0 | 1647 | 1647 | 1647 | H | 1.3 | 1.3 | 1.3 | [36 empty] | #N/A
Verticaal Wand | Deco Space | Nee | Jaga kleur | SVSW.140080.klr/MM | 140 | 80 | /MM | 10 | 1734 | 149.0972 | [9 empty] | C03 | 1762 | SVSW1.140080 |  | 1762 | 0 | 1734 | 1734 | 1734 | H | 1.3 | 1.3 | 1.3 | [36 empty] | #N/A
Verticaal Wand | Deco Space | Nee | Jaga kleur | SVSW.140088.klr/MM | 140 | 88 | /MM | 10 | 1907 | 163.9725 | [9 empty] | C03 | 1925 | SVSW1.140088 |  | 1925 | 0 | 1907 | 1907 | 1907 | H | 1.3 | 1.3 | 1.3 | [36 empty] | #N/A
Verticaal Wand | Deco Space | Nee | Jaga kleur | SVSW.140096.klr/MM | 140 | 96 | /MM | 10 | 2081 | 178.9338 | [9 empty] | C03 | 2086 | SVSW1.140096 |  | 2086 | 0 | 2081 | 2081 | 2081 | H | 1.3 | 1.3 | 1.3 | [36 empty] | #N/A
Verticaal Wand | Deco Space | Nee | Jaga kleur | SVSW.140104.klr/MM | 140 | 104 | /MM | 10 | 2254 | 193.8091 | [9 empty] | C03 | 2253 | SVSW1.140104 |  | 2253 | 0 | 2254 | 2254 | 2254 | H | 1.3 | 1.3 | 1.3 | [36 empty] | #N/A
Verticaal Wand | Deco Space | Nee | Jaga kleur | SVSW.140112.klr/MM | 140 | 112 | /MM | 10 | 2428 | 208.7704 | [9 empty] | C03 | 2427 | SVSW1.140112 |  | 2427 | 0 | 2428 | 2428 | 2428 | H | 1.3 | 1.3 | 1.3 | [36 empty] | #N/A
Verticaal Wand | Deco Space | Nee | Jaga kleur | SVSW.140120.klr/MM | 140 | 120 | /MM | 10 | 2601 | 223.6457 | [9 empty] | C03 | 2599 | SVSW1.140120 |  | 2599 | 0 | 2601 | 2601 | 2601 | H | 1.3 | 1.3 | 1.3 | [36 empty] | #N/A
Verticaal Wand | Deco Space | Nee | Jaga kleur | SVSW.160032.klr/MM | 160 | 32 | /MM | 10 | 790 | 67.9278 | [9 empty] | C03 | 843 | SVSW1.160032 |  | 843 | 0 | 790 | 790 | 790 | H | 1.296 | 1.296 | 1.296 | [36 empty] | #N/A
Verticaal Wand | Deco Space | Nee | Jaga kleur | SVSW.160036.klr/MM | 160 | 36 | /MM | 10 | 888 | 76.3543 | [9 empty] | C03 | 932 | SVSW1.160036 |  | 932 | 0 | 888 | 888 | 888 | H | 1.296 | 1.296 | 1.296 | [36 empty] | #N/A
Verticaal Wand | Deco Space | Nee | Jaga kleur | SVSW.160040.klr/MM | 160 | 40 | /MM | 10 | 987 | 84.8667 | [9 empty] | C03 | 1020 | SVSW1.160040 |  | 1020 | 0 | 987 | 987 | 987 | H | 1.296 | 1.296 | 1.296 | [36 empty] | #N/A
Verticaal Wand | Deco Space | Nee | Jaga kleur | SVSW.160044.klr/MM | 160 | 44 | /MM | 10 | 1086 | 93.3792 | [9 empty] | C03 | 1109 | SVSW1.160044 |  | 1109 | 0 | 1086 | 1086 | 1086 | H | 1.296 | 1.296 | 1.296 | [36 empty] | #N/A
Verticaal Wand | Deco Space | Nee | Jaga kleur | SVSW.160048.klr/MM | 160 | 48 | /MM | 10 | 1184 | 101.8057 | [9 empty] | C03 | 1196 | SVSW1.160048 |  | 1196 | 0 | 1184 | 1184 | 1184 | H | 1.296 | 1.296 | 1.296 | [36 empty] | #N/A
Verticaal Wand | Deco Space | Nee | Jaga kleur | SVSW.160052.klr/MM | 160 | 52 | /MM | 10 | 1283 | 110.3181 | [9 empty] | C03 | 1283 | SVSW1.160052 |  | 1283 | 0 | 1283 | 1283 | 1283 | H | 1.296 | 1.296 | 1.296 | [36 empty] | #N/A
Verticaal Wand | Deco Space | Nee | Jaga kleur | SVSW.160056.klr/MM | 160 | 56 | /MM | 10 | 1382 | 118.8306 | [9 empty] | C03 | 1373 | SVSW1.160056 |  | 1373 | 0 | 1382 | 1382 | 1382 | H | 1.296 | 1.296 | 1.296 | [36 empty] | #N/A
Verticaal Wand | Deco Space | Nee | Jaga kleur | SVSW.160060.klr/MM | 160 | 60 | /MM | 10 | 1481 | 127.3431 | [9 empty] | C03 | 1460 | SVSW1.160060 |  | 1460 | 0 | 1481 | 1481 | 1481 | H | 1.296 | 1.296 | 1.296 | [36 empty] | #N/A
Verticaal Wand | Deco Space | Nee | Jaga kleur | SVSW.160064.klr/MM | 160 | 64 | /MM | 10 | 1579 | 135.7696 | [9 empty] | C03 | 1548 | SVSW1.160064 |  | 1548 | 0 | 1579 | 1579 | 1579 | H | 1.296 | 1.296 | 1.296 | [36 empty] | #N/A
Verticaal Wand | Deco Space | Nee | Jaga kleur | SVSW.160068.klr/MM | 160 | 68 | /MM | 10 | 1678 | 144.282 | [9 empty] | C03 | 1635 | SVSW1.160068 |  | 1635 | 0 | 1678 | 1678 | 1678 | H | 1.296 | 1.296 | 1.296 | [36 empty] | #N/A
Verticaal Wand | Deco Space | Nee | Jaga kleur | SVSW.160072.klr/MM | 160 | 72 | /MM | 10 | 1777 | 152.7945 | [9 empty] | C03 | 1726 | SVSW1.160072 |  | 1726 | 0 | 1777 | 1777 | 1777 | H | 1.296 | 1.296 | 1.296 | [36 empty] | #N/A
Verticaal Wand | Deco Space | Nee | Jaga kleur | SVSW.160076.klr/MM | 160 | 76 | /MM | 10 | 1875 | 161.221 | [9 empty] | C03 | 1813 | SVSW1.160076 |  | 1813 | 0 | 1875 | 1875 | 1875 | H | 1.296 | 1.296 | 1.296 | [36 empty] | #N/A
Verticaal Wand | Deco Space | Nee | Jaga kleur | SVSW.160080.klr/MM | 160 | 80 | /MM | 10 | 1974 | 169.7334 | [9 empty] | C03 | 1901 | SVSW1.160080 |  | 1901 | 0 | 1974 | 1974 | 1974 | H | 1.296 | 1.296 | 1.296 | [36 empty] | #N/A
Verticaal Wand | Deco Space | Nee | Jaga kleur | SVSW.160088.klr/MM | 160 | 88 | /MM | 10 | 2171 | 186.6724 | [9 empty] | C03 | 2078 | SVSW1.160088 |  | 2078 | 0 | 2171 | 2171 | 2171 | H | 1.296 | 1.296 | 1.296 | [36 empty] | #N/A
Verticaal Wand | Deco Space | Nee | Jaga kleur | SVSW.160096.klr/MM | 160 | 96 | /MM | 10 | 2369 | 203.6973 | [9 empty] | C03 | 2253 | SVSW1.160096 |  | 2253 | 0 | 2369 | 2369 | 2369 | H | 1.296 | 1.296 | 1.296 | [36 empty] | #N/A
Verticaal Wand | Deco Space | Nee | Jaga kleur | SVSW.160104.klr/MM | 160 | 104 | /MM | 10 | 2566 | 220.6363 | [9 empty] | C03 | 2433 | SVSW1.160104 |  | 2433 | 0 | 2566 | 2566 | 2566 | H | 1.296 | 1.296 | 1.296 | [36 empty] | #N/A
Verticaal Wand | Deco Space | Nee | Jaga kleur | SVSW.160112.klr/MM | 160 | 112 | /MM | 10 | 2764 | 237.6612 | [9 empty] | C03 | 2622 | SVSW1.160112 |  | 2622 | 0 | 2764 | 2764 | 2764 | H | 1.296 | 1.296 | 1.296 | [36 empty] | #N/A
Verticaal Wand | Deco Space | Nee | Jaga kleur | SVSW.160120.klr/MM | 160 | 120 | /MM | 10 | 2961 | 254.6002 | [9 empty] | C03 | 2808 | SVSW1.160120 |  | 2808 | 0 | 2961 | 2961 | 2961 | H | 1.296 | 1.296 | 1.296 | [36 empty] | #N/A
Verticaal Wand | Deco Space | Nee | Jaga kleur | SVSW.180032.klr/MM | 180 | 32 | /MM | 10 | 884 | 76.0103 | [9 empty] | C03 | 900 | SVSW1.180032 |  | 900 | 0 | 884 | 884 | 884 | H | 1.291 | 1.291 | 1.291 | [36 empty] | #N/A
Verticaal Wand | Deco Space | Nee | Jaga kleur | SVSW.180036.klr/MM | 180 | 36 | /MM | 10 | 995 | 85.5546 | [9 empty] | C03 | 996 | SVSW1.180036 |  | 996 | 0 | 995 | 995 | 995 | H | 1.291 | 1.291 | 1.291 | [36 empty] | #N/A
Verticaal Wand | Deco Space | Nee | Jaga kleur | SVSW.180040.klr/MM | 180 | 40 | /MM | 10 | 1105 | 95.0129 | [9 empty] | C03 | 1088 | SVSW1.180040 |  | 1088 | 0 | 1105 | 1105 | 1105 | H | 1.291 | 1.291 | 1.291 | [36 empty] | #N/A
Verticaal Wand | Deco Space | Nee | Jaga kleur | SVSW.180044.klr/MM | 180 | 44 | /MM | 10 | 1216 | 104.5572 | [9 empty] | C03 | 1185 | SVSW1.180044 |  | 1185 | 0 | 1216 | 1216 | 1216 | H | 1.291 | 1.291 | 1.291 | [36 empty] | #N/A
Verticaal Wand | Deco Space | Nee | Jaga kleur | SVSW.180048.klr/MM | 180 | 48 | /MM | 10 | 1326 | 114.0155 | [9 empty] | C03 | 1280 | SVSW1.180048 |  | 1280 | 0 | 1326 | 1326 | 1326 | H | 1.291 | 1.291 | 1.291 | [36 empty] | #N/A
Verticaal Wand | Deco Space | Nee | Jaga kleur | SVSW.180052.klr/MM | 180 | 52 | /MM | 10 | 1437 | 123.5598 | [9 empty] | C03 | 1377 | SVSW1.180052 |  | 1377 | 0 | 1437 | 1437 | 1437 | H | 1.291 | 1.291 | 1.291 | [36 empty] | #N/A
Verticaal Wand | Deco Space | Nee | Jaga kleur | SVSW.180056.klr/MM | 180 | 56 | /MM | 10 | 1547 | 133.0181 | [9 empty] | C03 | 1471 | SVSW1.180056 |  | 1471 | 0 | 1547 | 1547 | 1547 | H | 1.291 | 1.291 | 1.291 | [36 empty] | #N/A
Verticaal Wand | Deco Space | Nee | Jaga kleur | SVSW.180060.klr/MM | 180 | 60 | /MM | 10 | 1658 | 142.5623 | [9 empty] | C03 | 1565 | SVSW1.180060 |  | 1565 | 0 | 1658 | 1658 | 1658 | H | 1.291 | 1.291 | 1.291 | [36 empty] | #N/A
Verticaal Wand | Deco Space | Nee | Jaga kleur | SVSW.180064.klr/MM | 180 | 64 | /MM | 10 | 1768 | 152.0206 | [9 empty] | C03 | 1660 | SVSW1.180064 |  | 1660 | 0 | 1768 | 1768 | 1768 | H | 1.291 | 1.291 | 1.291 | [36 empty] | #N/A
Verticaal Wand | Deco Space | Nee | Jaga kleur | SVSW.180068.klr/MM | 180 | 68 | /MM | 10 | 1879 | 161.5649 | [9 empty] | C03 | 1754 | SVSW1.180068 |  | 1754 | 0 | 1879 | 1879 | 1879 | H | 1.291 | 1.291 | 1.291 | [36 empty] | #N/A
Verticaal Wand | Deco Space | Nee | Jaga kleur | SVSW.180072.klr/MM | 180 | 72 | /MM | 10 | 1989 | 171.0232 | [9 empty] | C03 | 1848 | SVSW1.180072 |  | 1848 | 0 | 1989 | 1989 | 1989 | H | 1.291 | 1.291 | 1.291 | [36 empty] | #N/A
Verticaal Wand | Deco Space | Nee | Jaga kleur | SVSW.180076.klr/MM | 180 | 76 | /MM | 10 | 2100 | 180.5675 | [9 empty] | C03 | 1944 | SVSW1.180076 |  | 1944 | 0 | 2100 | 2100 | 2100 | H | 1.291 | 1.291 | 1.291 | [36 empty] | #N/A
Verticaal Wand | Deco Space | Nee | Jaga kleur | SVSW.180080.klr/MM | 180 | 80 | /MM | 10 | 2210 | 190.0258 | [9 empty] | C03 | 2040 | SVSW1.180080 |  | 2040 | 0 | 2210 | 2210 | 2210 | H | 1.291 | 1.291 | 1.291 | [36 empty] | #N/A
Verticaal Wand | Deco Space | Nee | Jaga kleur | SVSW.180088.klr/MM | 180 | 88 | /MM | 10 | 2431 | 209.0284 | [9 empty] | C03 | 2229 | SVSW1.180088 |  | 2229 | 0 | 2431 | 2431 | 2431 | H | 1.291 | 1.291 | 1.291 | [36 empty] | #N/A
Verticaal Wand | Deco Space | Nee | Jaga kleur | SVSW.180096.klr/MM | 180 | 96 | /MM | 10 | 2652 | 228.031 | [9 empty] | C03 | 2417 | SVSW1.180096 |  | 2417 | 0 | 2652 | 2652 | 2652 | H | 1.291 | 1.291 | 1.291 | [36 empty] | #N/A
Verticaal Wand | Deco Space | Nee | Jaga kleur | SVSW.180104.klr/MM | 180 | 104 | /MM | 10 | 2873 | 247.0335 | [9 empty] | C03 | 2615 | SVSW1.180104 |  | 2615 | 0 | 2873 | 2873 | 2873 | H | 1.291 | 1.291 | 1.291 | [36 empty] | #N/A
Verticaal Wand | Deco Space | Nee | Jaga kleur | SVSW.180112.klr/MM | 180 | 112 | /MM | 10 | 3094 | 266.0361 | [9 empty] | C03 | 2813 | SVSW1.180112 |  | 2813 | 0 | 3094 | 3094 | 3094 | H | 1.291 | 1.291 | 1.291 | [36 empty] | #N/A
Verticaal Wand | Deco Space | Nee | Jaga kleur | SVSW.180120.klr/MM | 180 | 120 | /MM | 10 | 3315 | 285.0387 | [9 empty] | C03 | 3015 | SVSW1.180120 |  | 3015 | 0 | 3315 | 3315 | 3315 | H | 1.291 | 1.291 | 1.291 | [36 empty] | #N/A
Verticaal Wand | Deco Space | Nee | Jaga kleur | SVSW.192032.klr/MM | 192 | 32 | /MM | 10 | 939 | 80.7395 | [9 empty] | C03 | 934 | SVSW1.192032 |  | 934 | 0 | 939 | 939 | 939 | H | 1.288 | 1.288 | 1.288 | [36 empty] | #N/A
Verticaal Wand | Deco Space | Nee | Jaga kleur | SVSW.192036.klr/MM | 192 | 36 | /MM | 10 | 1057 | 90.8856 | [9 empty] | C03 | 1034 | SVSW1.192036 |  | 1034 | 0 | 1057 | 1057 | 1057 | H | 1.288 | 1.288 | 1.288 | [36 empty] | #N/A
Verticaal Wand | Deco Space | Nee | Jaga kleur | SVSW.192040.klr/MM | 192 | 40 | /MM | 10 | 1174 | 100.9458 | [9 empty] | C03 | 1134 | SVSW1.192040 |  | 1134 | 0 | 1174 | 1174 | 1174 | H | 1.288 | 1.288 | 1.288 | [36 empty] | #N/A
Verticaal Wand | Deco Space | Nee | Jaga kleur | SVSW.192044.klr/MM | 192 | 44 | /MM | 10 | 1291 | 111.006 | [9 empty] | C03 | 1232 | SVSW1.192044 |  | 1232 | 0 | 1291 | 1291 | 1291 | H | 1.288 | 1.288 | 1.288 | [36 empty] | #N/A
Verticaal Wand | Deco Space | Nee | Jaga kleur | SVSW.192048.klr/MM | 192 | 48 | /MM | 10 | 1409 | 121.1522 | [9 empty] | C03 | 1328 | SVSW1.192048 |  | 1328 | 0 | 1409 | 1409 | 1409 | H | 1.288 | 1.288 | 1.288 | [36 empty] | #N/A
Verticaal Wand | Deco Space | Nee | Jaga kleur | SVSW.192052.klr/MM | 192 | 52 | /MM | 10 | 1526 | 131.2124 | [9 empty] | C03 | 1431 | SVSW1.192052 |  | 1431 | 0 | 1526 | 1526 | 1526 | H | 1.288 | 1.288 | 1.288 | [36 empty] | #N/A
Verticaal Wand | Deco Space | Nee | Jaga kleur | SVSW.192056.klr/MM | 192 | 56 | /MM | 10 | 1644 | 141.3586 | [9 empty] | C03 | 1528 | SVSW1.192056 |  | 1528 | 0 | 1644 | 1644 | 1644 | H | 1.288 | 1.288 | 1.288 | [36 empty] | #N/A
Verticaal Wand | Deco Space | Nee | Jaga kleur | SVSW.192060.klr/MM | 192 | 60 | /MM | 10 | 1761 | 151.4187 | [9 empty] | C03 | 1627 | SVSW1.192060 |  | 1627 | 0 | 1761 | 1761 | 1761 | H | 1.288 | 1.288 | 1.288 | [36 empty] | #N/A
Verticaal Wand | Deco Space | Nee | Jaga kleur | SVSW.192064.klr/MM | 192 | 64 | /MM | 10 | 1878 | 161.4789 | [9 empty] | C03 | 1728 | SVSW1.192064 |  | 1728 | 0 | 1878 | 1878 | 1878 | H | 1.288 | 1.288 | 1.288 | [36 empty] | #N/A
Verticaal Wand | Deco Space | Nee | Jaga kleur | SVSW.192068.klr/MM | 192 | 68 | /MM | 10 | 1996 | 171.6251 | [9 empty] | C03 | 1826 | SVSW1.192068 |  | 1826 | 0 | 1996 | 1996 | 1996 | H | 1.288 | 1.288 | 1.288 | [36 empty] | #N/A
Verticaal Wand | Deco Space | Nee | Jaga kleur | SVSW.192072.klr/MM | 192 | 72 | /MM | 10 | 2113 | 181.6853 | [9 empty] | C03 | 1925 | SVSW1.192072 |  | 1925 | 0 | 2113 | 2113 | 2113 | H | 1.288 | 1.288 | 1.288 | [36 empty] | #N/A
Verticaal Wand | Deco Space | Nee | Jaga kleur | SVSW.192076.klr/MM | 192 | 76 | /MM | 10 | 2231 | 191.8315 | [9 empty] | C03 | 2023 | SVSW1.192076 |  | 2023 | 0 | 2231 | 2231 | 2231 | H | 1.288 | 1.288 | 1.288 | [36 empty] | #N/A
Verticaal Wand | Deco Space | Nee | Jaga kleur | SVSW.192080.klr/MM | 192 | 80 | /MM | 10 | 2348 | 201.8917 | [9 empty] | C03 | 2122 | SVSW1.192080 |  | 2122 | 0 | 2348 | 2348 | 2348 | H | 1.288 | 1.288 | 1.288 | [36 empty] | #N/A
Verticaal Wand | Deco Space | Nee | Jaga kleur | SVSW.192088.klr/MM | 192 | 88 | /MM | 10 | 2583 | 222.098 | [9 empty] | C03 | 2321 | SVSW1.192088 |  | 2321 | 0 | 2583 | 2583 | 2583 | H | 1.288 | 1.288 | 1.288 | [36 empty] | #N/A
Verticaal Wand | Deco Space | Nee | Jaga kleur | SVSW.192096.klr/MM | 192 | 96 | /MM | 10 | 2818 | 242.3044 | [9 empty] | C03 | 2521 | SVSW1.192096 |  | 2521 | 0 | 2818 | 2818 | 2818 | H | 1.288 | 1.288 | 1.288 | [36 empty] | #N/A
Verticaal Wand | Deco Space | Nee | Jaga kleur | SVSW.192104.klr/MM | 192 | 104 | /MM | 10 | 3052 | 262.4248 | [9 empty] | C03 | 2723 | SVSW1.192104 |  | 2723 | 0 | 3052 | 3052 | 3052 | H | 1.288 | 1.288 | 1.288 | [36 empty] | #N/A
Verticaal Wand | Deco Space | Nee | Jaga kleur | SVSW.192112.klr/MM | 192 | 112 | /MM | 10 | 3287 | 282.6311 | [9 empty] | C03 | 2933 | SVSW1.192112 |  | 2933 | 0 | 3287 | 3287 | 3287 | H | 1.288 | 1.288 | 1.288 | [36 empty] | #N/A
Verticaal Wand | Deco Space | Nee | Jaga kleur | SVSW.192120.klr/MM | 192 | 120 | /MM | 10 | 3522 | 302.8375 | [9 empty] | C03 | 3144 | SVSW1.192120 |  | 3144 | 0 | 3522 | 3522 | 3522 | H | 1.288 | 1.288 | 1.288 | [36 empty] | #N/A
Verticaal Wand | Deco Space | Nee | Jaga kleur | SVSW.200032.klr/MM | 200 | 32 | /MM | 10 | 976 | 83.9209 | [9 empty] | C03 | 958 | SVSW1.200032 |  | 958 | 0 | 976 | 976 | 976 | H | 1.287 | 1.287 | 1.287 | [36 empty] | #N/A
Verticaal Wand | Deco Space | Nee | Jaga kleur | SVSW.200036.klr/MM | 200 | 36 | /MM | 10 | 1098 | 94.411 | [9 empty] | C03 | 1060 | SVSW1.200036 |  | 1060 | 0 | 1098 | 1098 | 1098 | H | 1.287 | 1.287 | 1.287 | [36 empty] | #N/A
Verticaal Wand | Deco Space | Nee | Jaga kleur | SVSW.200040.klr/MM | 200 | 40 | /MM | 10 | 1220 | 104.9011 | [9 empty] | C03 | 1160 | SVSW1.200040 |  | 1160 | 0 | 1220 | 1220 | 1220 | H | 1.287 | 1.287 | 1.287 | [36 empty] | #N/A
Verticaal Wand | Deco Space | Nee | Jaga kleur | SVSW.200044.klr/MM | 200 | 44 | /MM | 10 | 1342 | 115.3912 | [9 empty] | C03 | 1262 | SVSW1.200044 |  | 1262 | 0 | 1342 | 1342 | 1342 | H | 1.287 | 1.287 | 1.287 | [36 empty] | #N/A
Verticaal Wand | Deco Space | Nee | Jaga kleur | SVSW.200048.klr/MM | 200 | 48 | /MM | 10 | 1464 | 125.8813 | [9 empty] | C03 | 1361 | SVSW1.200048 |  | 1361 | 0 | 1464 | 1464 | 1464 | H | 1.287 | 1.287 | 1.287 | [36 empty] | #N/A
Verticaal Wand | Deco Space | Nee | Jaga kleur | SVSW.200052.klr/MM | 200 | 52 | /MM | 10 | 1586 | 136.3715 | [9 empty] | C03 | 1465 | SVSW1.200052 |  | 1465 | 0 | 1586 | 1586 | 1586 | H | 1.287 | 1.287 | 1.287 | [36 empty] | #N/A
Verticaal Wand | Deco Space | Nee | Jaga kleur | SVSW.200056.klr/MM | 200 | 56 | /MM | 10 | 1708 | 146.8616 | [9 empty] | C03 | 1567 | SVSW1.200056 |  | 1567 | 0 | 1708 | 1708 | 1708 | H | 1.287 | 1.287 | 1.287 | [36 empty] | #N/A
Verticaal Wand | Deco Space | Nee | Jaga kleur | SVSW.200060.klr/MM | 200 | 60 | /MM | 10 | 1830 | 157.3517 | [9 empty] | C03 | 1667 | SVSW1.200060 |  | 1667 | 0 | 1830 | 1830 | 1830 | H | 1.287 | 1.287 | 1.287 | [36 empty] | #N/A
Verticaal Wand | Deco Space | Nee | Jaga kleur | SVSW.200064.klr/MM | 200 | 64 | /MM | 10 | 1952 | 167.8418 | [9 empty] | C03 | 1772 | SVSW1.200064 |  | 1772 | 0 | 1952 | 1952 | 1952 | H | 1.287 | 1.287 | 1.287 | [36 empty] | #N/A
Verticaal Wand | Deco Space | Nee | Jaga kleur | SVSW.200068.klr/MM | 200 | 68 | /MM | 10 | 2074 | 178.3319 | [9 empty] | C03 | 1874 | SVSW1.200068 |  | 1874 | 0 | 2074 | 2074 | 2074 | H | 1.287 | 1.287 | 1.287 | [36 empty] | #N/A
Verticaal Wand | Deco Space | Nee | Jaga kleur | SVSW.200072.klr/MM | 200 | 72 | /MM | 10 | 2196 | 188.822 | [9 empty] | C03 | 1974 | SVSW1.200072 |  | 1974 | 0 | 2196 | 2196 | 2196 | H | 1.287 | 1.287 | 1.287 | [36 empty] | #N/A
Verticaal Wand | Deco Space | Nee | Jaga kleur | SVSW.200076.klr/MM | 200 | 76 | /MM | 10 | 2318 | 199.3121 | [9 empty] | C03 | 2078 | SVSW1.200076 |  | 2078 | 0 | 2318 | 2318 | 2318 | H | 1.287 | 1.287 | 1.287 | [36 empty] | #N/A
Verticaal Wand | Deco Space | Nee | Jaga kleur | SVSW.200080.klr/MM | 200 | 80 | /MM | 10 | 2440 | 209.8022 | [9 empty] | C03 | 2178 | SVSW1.200080 |  | 2178 | 0 | 2440 | 2440 | 2440 | H | 1.287 | 1.287 | 1.287 | [36 empty] | #N/A
Verticaal Wand | Deco Space | Nee | Jaga kleur | SVSW.200088.klr/MM | 200 | 88 | /MM | 10 | 2684 | 230.7825 | [9 empty] | C03 | 2384 | SVSW1.200088 |  | 2384 | 0 | 2684 | 2684 | 2684 | H | 1.287 | 1.287 | 1.287 | [36 empty] | #N/A
Verticaal Wand | Deco Space | Nee | Jaga kleur | SVSW.200096.klr/MM | 200 | 96 | /MM | 10 | 2928 | 251.7627 | [9 empty] | C03 | 2585 | SVSW1.200096 |  | 2585 | 0 | 2928 | 2928 | 2928 | H | 1.287 | 1.287 | 1.287 | [36 empty] | #N/A
Verticaal Wand | Deco Space | Nee | Jaga kleur | SVSW.200104.klr/MM | 200 | 104 | /MM | 10 | 3172 | 272.7429 | [9 empty] | C03 | 2796 | SVSW1.200104 |  | 2796 | 0 | 3172 | 3172 | 3172 | H | 1.287 | 1.287 | 1.287 | [36 empty] | #N/A
Verticaal Wand | Deco Space | Nee | Jaga kleur | SVSW.200112.klr/MM | 200 | 112 | /MM | 10 | 3416 | 293.7231 | [9 empty] | C03 | 3010 | SVSW1.200112 |  | 3010 | 0 | 3416 | 3416 | 3416 | H | 1.287 | 1.287 | 1.287 | [36 empty] | #N/A
Verticaal Wand | Deco Space | Nee | Jaga kleur | SVSW.200120.klr/MM | 200 | 120 | /MM | 10 | 3660 | 314.7034 | [9 empty] | C03 | 3223 | SVSW1.200120 |  | 3223 | 0 | 3660 | 3660 | 3660 | H | 1.287 | 1.287 | 1.287 | [36 empty] | #N/A
Verticaal Wand | Deco Space | Nee | Jaga kleur | SVSW.220032.klr/MM | 220 | 32 | /MM | 10 | 1066 | 91.6595 | [9 empty] | C03 | 1012 | SVSW1.220032 |  | 1012 | 0 | 1066 | 1066 | 1066 | H | 1.282 | 1.282 | 1.282 | [36 empty] | #N/A
Verticaal Wand | Deco Space | Nee | Jaga kleur | SVSW.220036.klr/MM | 220 | 36 | /MM | 10 | 1199 | 103.0954 | [9 empty] | C03 | 1121 | SVSW1.220036 |  | 1121 | 0 | 1199 | 1199 | 1199 | H | 1.282 | 1.282 | 1.282 | [36 empty] | #N/A
Verticaal Wand | Deco Space | Nee | Jaga kleur | SVSW.220040.klr/MM | 220 | 40 | /MM | 10 | 1332 | 114.5314 | [9 empty] | C03 | 1227 | SVSW1.220040 |  | 1227 | 0 | 1332 | 1332 | 1332 | H | 1.282 | 1.282 | 1.282 | [36 empty] | #N/A
Verticaal Wand | Deco Space | Nee | Jaga kleur | SVSW.220044.klr/MM | 220 | 44 | /MM | 10 | 1465 | 125.9673 | [9 empty] | C03 | 1340 | SVSW1.220044 |  | 1340 | 0 | 1465 | 1465 | 1465 | H | 1.282 | 1.282 | 1.282 | [36 empty] | #N/A
Verticaal Wand | Deco Space | Nee | Jaga kleur | SVSW.220048.klr/MM | 220 | 48 | /MM | 10 | 1598 | 137.4033 | [9 empty] | C03 | 1448 | SVSW1.220048 |  | 1448 | 0 | 1598 | 1598 | 1598 | H | 1.282 | 1.282 | 1.282 | [36 empty] | #N/A
Verticaal Wand | Deco Space | Nee | Jaga kleur | SVSW.220052.klr/MM | 220 | 52 | /MM | 10 | 1732 | 148.9252 | [9 empty] | C03 | 1555 | SVSW1.220052 |  | 1555 | 0 | 1732 | 1732 | 1732 | H | 1.282 | 1.282 | 1.282 | [36 empty] | #N/A
Verticaal Wand | Deco Space | Nee | Jaga kleur | SVSW.220056.klr/MM | 220 | 56 | /MM | 10 | 1865 | 160.3611 | [9 empty] | C03 | 1663 | SVSW1.220056 |  | 1663 | 0 | 1865 | 1865 | 1865 | H | 1.282 | 1.282 | 1.282 | [36 empty] | #N/A
Verticaal Wand | Deco Space | Nee | Jaga kleur | SVSW.220060.klr/MM | 220 | 60 | /MM | 10 | 1998 | 171.7971 | [9 empty] | C03 | 1773 | SVSW1.220060 |  | 1773 | 0 | 1998 | 1998 | 1998 | H | 1.282 | 1.282 | 1.282 | [36 empty] | #N/A
Verticaal Wand | Deco Space | Nee | Jaga kleur | SVSW.220064.klr/MM | 220 | 64 | /MM | 10 | 2131 | 183.233 | [9 empty] | C03 | 1881 | SVSW1.220064 |  | 1881 | 0 | 2131 | 2131 | 2131 | H | 1.282 | 1.282 | 1.282 | [36 empty] | #N/A
Verticaal Wand | Deco Space | Nee | Jaga kleur | SVSW.220068.klr/MM | 220 | 68 | /MM | 10 | 2264 | 194.669 | [9 empty] | C03 | 1990 | SVSW1.220068 |  | 1990 | 0 | 2264 | 2264 | 2264 | H | 1.282 | 1.282 | 1.282 | [36 empty] | #N/A
Verticaal Wand | Deco Space | Nee | Jaga kleur | SVSW.220072.klr/MM | 220 | 72 | /MM | 10 | 2398 | 206.1909 | [9 empty] | C03 | 2100 | SVSW1.220072 |  | 2100 | 0 | 2398 | 2398 | 2398 | H | 1.282 | 1.282 | 1.282 | [36 empty] | #N/A
Verticaal Wand | Deco Space | Nee | Jaga kleur | SVSW.220076.klr/MM | 220 | 76 | /MM | 10 | 2531 | 217.6268 | [9 empty] | C03 | 2209 | SVSW1.220076 |  | 2209 | 0 | 2531 | 2531 | 2531 | H | 1.282 | 1.282 | 1.282 | [36 empty] | #N/A
Verticaal Wand | Deco Space | Nee | Jaga kleur | SVSW.220080.klr/MM | 220 | 80 | /MM | 10 | 2664 | 229.0628 | [9 empty] | C03 | 2317 | SVSW1.220080 |  | 2317 | 0 | 2664 | 2664 | 2664 | H | 1.282 | 1.282 | 1.282 | [36 empty] | #N/A
Verticaal Wand | Deco Space | Nee | Jaga kleur | SVSW.220088.klr/MM | 220 | 88 | /MM | 10 | 2930 | 251.9347 | [9 empty] | C03 | 2534 | SVSW1.220088 |  | 2534 | 0 | 2930 | 2930 | 2930 | H | 1.282 | 1.282 | 1.282 | [36 empty] | #N/A
Verticaal Wand | Deco Space | Nee | Jaga kleur | SVSW.220096.klr/MM | 220 | 96 | /MM | 10 | 3197 | 274.8925 | [9 empty] | C03 | 2750 | SVSW1.220096 |  | 2750 | 0 | 3197 | 3197 | 3197 | H | 1.282 | 1.282 | 1.282 | [36 empty] | #N/A
Verticaal Wand | Deco Space | Nee | Jaga kleur | SVSW.220104.klr/MM | 220 | 104 | /MM | 10 | 3463 | 297.7644 | [9 empty] | C03 | 2974 | SVSW1.220104 |  | 2974 | 0 | 3463 | 3463 | 3463 | H | 1.282 | 1.282 | 1.282 | [36 empty] | #N/A
Verticaal Wand | Deco Space | Nee | Jaga kleur | SVSW.220112.klr/MM | 220 | 112 | /MM | 10 | 3730 | 320.7223 | [9 empty] | C03 | 3201 | SVSW1.220112 |  | 3201 | 0 | 3730 | 3730 | 3730 | H | 1.282 | 1.282 | 1.282 | [36 empty] | #N/A
Verticaal Wand | Deco Space | Nee | Jaga kleur | SVSW.220120.klr/MM | 220 | 120 | /MM | 10 | 3996 | 343.5942 | [9 empty] | C03 | 3434 | SVSW1.220120 |  | 3434 | 0 | 3996 | 3996 | 3996 | H | 1.282 | 1.282 | 1.282 | [36 empty] | #N/A
Verticaal Wand | Deco Space | Nee | Jaga kleur | SVSW.240032.klr/MM | 240 | 32 | /MM | 10 | 1153 | 99.1402 | [9 empty] | C03 | 1067 | SVSW1.240032 |  | 1067 | 0 | 1153 | 1153 | 1153 | H | 1.278 | 1.278 | 1.278 | [36 empty] | #N/A
Verticaal Wand | Deco Space | Nee | Jaga kleur | SVSW.240036.klr/MM | 240 | 36 | /MM | 10 | 1297 | 111.5219 | [9 empty] | C03 | 1184 | SVSW1.240036 |  | 1184 | 0 | 1297 | 1297 | 1297 | H | 1.278 | 1.278 | 1.278 | [36 empty] | #N/A
Verticaal Wand | Deco Space | Nee | Jaga kleur | SVSW.240040.klr/MM | 240 | 40 | /MM | 10 | 1441 | 123.9037 | [9 empty] | C03 | 1301 | SVSW1.240040 |  | 1301 | 0 | 1441 | 1441 | 1441 | H | 1.278 | 1.278 | 1.278 | [36 empty] | #N/A
Verticaal Wand | Deco Space | Nee | Jaga kleur | SVSW.240044.klr/MM | 240 | 44 | /MM | 10 | 1585 | 136.2855 | [9 empty] | C03 | 1414 | SVSW1.240044 |  | 1414 | 0 | 1585 | 1585 | 1585 | H | 1.278 | 1.278 | 1.278 | [36 empty] | #N/A
Verticaal Wand | Deco Space | Nee | Jaga kleur | SVSW.240048.klr/MM | 240 | 48 | /MM | 10 | 1729 | 148.6672 | [9 empty] | C03 | 1531 | SVSW1.240048 |  | 1531 | 0 | 1729 | 1729 | 1729 | H | 1.278 | 1.278 | 1.278 | [36 empty] | #N/A
Verticaal Wand | Deco Space | Nee | Jaga kleur | SVSW.240052.klr/MM | 240 | 52 | /MM | 10 | 1873 | 161.049 | [9 empty] | C03 | 1648 | SVSW1.240052 |  | 1648 | 0 | 1873 | 1873 | 1873 | H | 1.278 | 1.278 | 1.278 | [36 empty] | #N/A
Verticaal Wand | Deco Space | Nee | Jaga kleur | SVSW.240056.klr/MM | 240 | 56 | /MM | 10 | 2017 | 173.4308 | [9 empty] | C03 | 1762 | SVSW1.240056 |  | 1762 | 0 | 2017 | 2017 | 2017 | H | 1.278 | 1.278 | 1.278 | [36 empty] | #N/A
Verticaal Wand | Deco Space | Nee | Jaga kleur | SVSW.240060.klr/MM | 240 | 60 | /MM | 10 | 2162 | 185.8985 | [9 empty] | C03 | 1877 | SVSW1.240060 |  | 1877 | 0 | 2162 | 2162 | 2162 | H | 1.278 | 1.278 | 1.278 | [36 empty] | #N/A
Verticaal Wand | Deco Space | Nee | Jaga kleur | SVSW.240064.klr/MM | 240 | 64 | /MM | 10 | 2306 | 198.2803 | [9 empty] | C03 | 1996 | SVSW1.240064 |  | 1996 | 0 | 2306 | 2306 | 2306 | H | 1.278 | 1.278 | 1.278 | [36 empty] | #N/A
Verticaal Wand | Deco Space | Nee | Jaga kleur | SVSW.240068.klr/MM | 240 | 68 | /MM | 10 | 2450 | 210.6621 | [9 empty] | C03 | 2108 | SVSW1.240068 |  | 2108 | 0 | 2450 | 2450 | 2450 | H | 1.278 | 1.278 | 1.278 | [36 empty] | #N/A
Verticaal Wand | Deco Space | Nee | Jaga kleur | SVSW.240072.klr/MM | 240 | 72 | /MM | 10 | 2594 | 223.0439 | [9 empty] | C03 | 2225 | SVSW1.240072 |  | 2225 | 0 | 2594 | 2594 | 2594 | H | 1.278 | 1.278 | 1.278 | [36 empty] | #N/A
Verticaal Wand | Deco Space | Nee | Jaga kleur | SVSW.240076.klr/MM | 240 | 76 | /MM | 10 | 2738 | 235.4256 | [9 empty] | C03 | 2342 | SVSW1.240076 |  | 2342 | 0 | 2738 | 2738 | 2738 | H | 1.278 | 1.278 | 1.278 | [36 empty] | #N/A
Verticaal Wand | Deco Space | Nee | Jaga kleur | SVSW.240080.klr/MM | 240 | 80 | /MM | 10 | 2882 | 247.8074 | [9 empty] | C03 | 2456 | SVSW1.240080 |  | 2456 | 0 | 2882 | 2882 | 2882 | H | 1.278 | 1.278 | 1.278 | [36 empty] | #N/A
Verticaal Wand | Deco Space | Nee | Jaga kleur | SVSW.240088.klr/MM | 240 | 88 | /MM | 10 | 3170 | 272.5709 | [9 empty] | C03 | 2687 | SVSW1.240088 |  | 2687 | 0 | 3170 | 3170 | 3170 | H | 1.278 | 1.278 | 1.278 | [36 empty] | #N/A
Verticaal Wand | Deco Space | Nee | Jaga kleur | SVSW.240096.klr/MM | 240 | 96 | /MM | 10 | 3458 | 297.3345 | [9 empty] | C03 | 2917 | SVSW1.240096 |  | 2917 | 0 | 3458 | 3458 | 3458 | H | 1.278 | 1.278 | 1.278 | [36 empty] | #N/A
Verticaal Wand | Deco Space | Nee | Jaga kleur | SVSW.240104.klr/MM | 240 | 104 | /MM | 10 | 3747 | 322.184 | [9 empty] | C03 | 3154 | SVSW1.240104 |  | 3154 | 0 | 3747 | 3747 | 3747 | H | 1.278 | 1.278 | 1.278 | [36 empty] | #N/A
Verticaal Wand | Deco Space | Nee | Jaga kleur | SVSW.240112.klr/MM | 240 | 112 | /MM | 10 | 4035 | 346.9475 | [9 empty] | C03 | 3398 | SVSW1.240112 |  | 3398 | 0 | 4035 | 4035 | 4035 | H | 1.278 | 1.278 | 1.278 | [36 empty] | #N/A
Verticaal Wand | Deco Space | Nee | Jaga kleur | SVSW.240120.klr/MM | 240 | 120 | /MM | 10 | 4323 | 371.7111 | [9 empty] | C03 | 3640 | SVSW1.240120 |  | 3640 | 0 | 4323 | 4323 | 4323 | H | 1.278 | 1.278 | 1.278 | [36 empty] | #N/A
Verticaal Wand | Deco Space | Nee | Jaga kleur | SVSW.260032.klr/MM | 260 | 32 | /MM | 10 | 1237 | 106.3629 | [9 empty] | C03 | 1122 | SVSW1.260032 |  | 1122 | 0 | 1237 | 1237 | 1237 | H | 1.273 | 1.273 | 1.273 | [36 empty] | #N/A
Verticaal Wand | Deco Space | Nee | Jaga kleur | SVSW.260036.klr/MM | 260 | 36 | /MM | 10 | 1391 | 119.6045 | [9 empty] | C03 | 1248 | SVSW1.260036 |  | 1248 | 0 | 1391 | 1391 | 1391 | H | 1.273 | 1.273 | 1.273 | [36 empty] | #N/A
Verticaal Wand | Deco Space | Nee | Jaga kleur | SVSW.260040.klr/MM | 260 | 40 | /MM | 10 | 1546 | 132.9321 | [9 empty] | C03 | 1368 | SVSW1.260040 |  | 1368 | 0 | 1546 | 1546 | 1546 | H | 1.273 | 1.273 | 1.273 | [36 empty] | #N/A
Verticaal Wand | Deco Space | Nee | Jaga kleur | SVSW.260044.klr/MM | 260 | 44 | /MM | 10 | 1701 | 146.2597 | [9 empty] | C03 | 1491 | SVSW1.260044 |  | 1491 | 0 | 1701 | 1701 | 1701 | H | 1.273 | 1.273 | 1.273 | [36 empty] | #N/A
Verticaal Wand | Deco Space | Nee | Jaga kleur | SVSW.260048.klr/MM | 260 | 48 | /MM | 10 | 1855 | 159.5013 | [9 empty] | C03 | 1614 | SVSW1.260048 |  | 1614 | 0 | 1855 | 1855 | 1855 | H | 1.273 | 1.273 | 1.273 | [36 empty] | #N/A
Verticaal Wand | Deco Space | Nee | Jaga kleur | SVSW.260052.klr/MM | 260 | 52 | /MM | 10 | 2010 | 172.8289 | [9 empty] | C03 | 1737 | SVSW1.260052 |  | 1737 | 0 | 2010 | 2010 | 2010 | H | 1.273 | 1.273 | 1.273 | [36 empty] | #N/A
Verticaal Wand | Deco Space | Nee | Jaga kleur | SVSW.260056.klr/MM | 260 | 56 | /MM | 10 | 2164 | 186.0705 | [9 empty] | C03 | 1861 | SVSW1.260056 |  | 1861 | 0 | 2164 | 2164 | 2164 | H | 1.273 | 1.273 | 1.273 | [36 empty] | #N/A
Verticaal Wand | Deco Space | Nee | Jaga kleur | SVSW.260060.klr/MM | 260 | 60 | /MM | 10 | 2319 | 199.3981 | [9 empty] | C03 | 1980 | SVSW1.260060 |  | 1980 | 0 | 2319 | 2319 | 2319 | H | 1.273 | 1.273 | 1.273 | [36 empty] | #N/A
Verticaal Wand | Deco Space | Nee | Jaga kleur | SVSW.260064.klr/MM | 260 | 64 | /MM | 10 | 2474 | 212.7257 | [9 empty] | C03 | 2105 | SVSW1.260064 |  | 2105 | 0 | 2474 | 2474 | 2474 | H | 1.273 | 1.273 | 1.273 | [36 empty] | #N/A
Verticaal Wand | Deco Space | Nee | Jaga kleur | SVSW.260068.klr/MM | 260 | 68 | /MM | 10 | 2628 | 225.9673 | [9 empty] | C03 | 2228 | SVSW1.260068 |  | 2228 | 0 | 2628 | 2628 | 2628 | H | 1.273 | 1.273 | 1.273 | [36 empty] | #N/A
Verticaal Wand | Deco Space | Nee | Jaga kleur | SVSW.260072.klr/MM | 260 | 72 | /MM | 10 | 2783 | 239.2949 | [9 empty] | C03 | 2351 | SVSW1.260072 |  | 2351 | 0 | 2783 | 2783 | 2783 | H | 1.273 | 1.273 | 1.273 | [36 empty] | #N/A
Verticaal Wand | Deco Space | Nee | Jaga kleur | SVSW.260076.klr/MM | 260 | 76 | /MM | 10 | 2937 | 252.5365 | [9 empty] | C03 | 2472 | SVSW1.260076 |  | 2472 | 0 | 2937 | 2937 | 2937 | H | 1.273 | 1.273 | 1.273 | [36 empty] | #N/A
Verticaal Wand | Deco Space | Nee | Jaga kleur | SVSW.260080.klr/MM | 260 | 80 | /MM | 10 | 3092 | 265.8641 | [9 empty] | C03 | 2594 | SVSW1.260080 |  | 2594 | 0 | 3092 | 3092 | 3092 | H | 1.273 | 1.273 | 1.273 | [36 empty] | #N/A
Verticaal Wand | Deco Space | Nee | Jaga kleur | SVSW.260088.klr/MM | 260 | 88 | /MM | 10 | 3401 | 292.4334 | [9 empty] | C03 | 2839 | SVSW1.260088 |  | 2839 | 0 | 3401 | 3401 | 3401 | H | 1.273 | 1.273 | 1.273 | [36 empty] | #N/A
Verticaal Wand | Deco Space | Nee | Jaga kleur | SVSW.260096.klr/MM | 260 | 96 | /MM | 10 | 3710 | 319.0026 | [9 empty] | C03 | 3087 | SVSW1.260096 |  | 3087 | 0 | 3710 | 3710 | 3710 | H | 1.273 | 1.273 | 1.273 | [36 empty] | #N/A
Verticaal Wand | Deco Space | Nee | Jaga kleur | SVSW.260104.klr/MM | 260 | 104 | /MM | 10 | 4020 | 345.6578 | [9 empty] | C03 | 3335 | SVSW1.260104 |  | 3335 | 0 | 4020 | 4020 | 4020 | H | 1.273 | 1.273 | 1.273 | [36 empty] | #N/A
Verticaal Wand | Deco Space | Nee | Jaga kleur | SVSW.260112.klr/MM | 260 | 112 | /MM | 10 | 4329 | 372.227 | [9 empty] | C03 | 3592 | SVSW1.260112 |  | 3592 | 0 | 4329 | 4329 | 4329 | H | 1.273 | 1.273 | 1.273 | [36 empty] | #N/A
Verticaal Wand | Deco Space | Nee | Jaga kleur | SVSW.260120.klr/MM | 260 | 120 | /MM | 10 | 4638 | 398.7962 | [9 empty] | C03 | 3850 | SVSW1.260120 |  | 3850 | 0 | 4638 | 4638 | 4638 | H | 1.273 | 1.273 | 1.273 | [36 empty] | #N/A
Verticaal Wand | Deco Space | Nee | Jaga kleur | SVSW.280032.klr/MM | 280 | 32 | /MM | 10 | 1319 | 113.4136 | [9 empty] | C03 | 1180 | SVSW1.280032 |  | 1180 | 0 | 1319 | 1319 | 1319 | H | 1.268 | 1.268 | 1.268 | [36 empty] | #N/A
Verticaal Wand | Deco Space | Nee | Jaga kleur | SVSW.280036.klr/MM | 280 | 36 | /MM | 10 | 1484 | 127.601 | [9 empty] | C03 | 1312 | SVSW1.280036 |  | 1312 | 0 | 1484 | 1484 | 1484 | H | 1.268 | 1.268 | 1.268 | [36 empty] | #N/A
Verticaal Wand | Deco Space | Nee | Jaga kleur | SVSW.280040.klr/MM | 280 | 40 | /MM | 10 | 1649 | 141.7885 | [9 empty] | C03 | 1436 | SVSW1.280040 |  | 1436 | 0 | 1649 | 1649 | 1649 | H | 1.268 | 1.268 | 1.268 | [36 empty] | #N/A
Verticaal Wand | Deco Space | Nee | Jaga kleur | SVSW.280044.klr/MM | 280 | 44 | /MM | 10 | 1814 | 155.9759 | [9 empty] | C03 | 1567 | SVSW1.280044 |  | 1567 | 0 | 1814 | 1814 | 1814 | H | 1.268 | 1.268 | 1.268 | [36 empty] | #N/A
Verticaal Wand | Deco Space | Nee | Jaga kleur | SVSW.280048.klr/MM | 280 | 48 | /MM | 10 | 1979 | 170.1634 | [9 empty] | C03 | 1697 | SVSW1.280048 |  | 1697 | 0 | 1979 | 1979 | 1979 | H | 1.268 | 1.268 | 1.268 | [36 empty] | #N/A
Verticaal Wand | Deco Space | Nee | Jaga kleur | SVSW.280052.klr/MM | 280 | 52 | /MM | 10 | 2144 | 184.3508 | [9 empty] | C03 | 1826 | SVSW1.280052 |  | 1826 | 0 | 2144 | 2144 | 2144 | H | 1.268 | 1.268 | 1.268 | [36 empty] | #N/A
Verticaal Wand | Deco Space | Nee | Jaga kleur | SVSW.280056.klr/MM | 280 | 56 | /MM | 10 | 2309 | 198.5383 | [9 empty] | C03 | 1956 | SVSW1.280056 |  | 1956 | 0 | 2309 | 2309 | 2309 | H | 1.268 | 1.268 | 1.268 | [36 empty] | #N/A
Verticaal Wand | Deco Space | Nee | Jaga kleur | SVSW.280060.klr/MM | 280 | 60 | /MM | 10 | 2474 | 212.7257 | [9 empty] | C03 | 2081 | SVSW1.280060 |  | 2081 | 0 | 2474 | 2474 | 2474 | H | 1.268 | 1.268 | 1.268 | [36 empty] | #N/A
Verticaal Wand | Deco Space | Nee | Jaga kleur | SVSW.280064.klr/MM | 280 | 64 | /MM | 10 | 2638 | 226.8272 | [9 empty] | C03 | 2215 | SVSW1.280064 |  | 2215 | 0 | 2638 | 2638 | 2638 | H | 1.268 | 1.268 | 1.268 | [36 empty] | #N/A
Verticaal Wand | Deco Space | Nee | Jaga kleur | SVSW.280068.klr/MM | 280 | 68 | /MM | 10 | 2803 | 241.0146 | [9 empty] | C03 | 2346 | SVSW1.280068 |  | 2346 | 0 | 2803 | 2803 | 2803 | H | 1.268 | 1.268 | 1.268 | [36 empty] | #N/A
Verticaal Wand | Deco Space | Nee | Jaga kleur | SVSW.280072.klr/MM | 280 | 72 | /MM | 10 | 2968 | 255.2021 | [9 empty] | C03 | 2474 | SVSW1.280072 |  | 2474 | 0 | 2968 | 2968 | 2968 | H | 1.268 | 1.268 | 1.268 | [36 empty] | #N/A
Verticaal Wand | Deco Space | Nee | Jaga kleur | SVSW.280076.klr/MM | 280 | 76 | /MM | 10 | 3133 | 269.3895 | [9 empty] | C03 | 2604 | SVSW1.280076 |  | 2604 | 0 | 3133 | 3133 | 3133 | H | 1.268 | 1.268 | 1.268 | [36 empty] | #N/A
Verticaal Wand | Deco Space | Nee | Jaga kleur | SVSW.280080.klr/MM | 280 | 80 | /MM | 10 | 3298 | 283.577 | [9 empty] | C03 | 2731 | SVSW1.280080 |  | 2731 | 0 | 3298 | 3298 | 3298 | H | 1.268 | 1.268 | 1.268 | [36 empty] | #N/A
Verticaal Wand | Deco Space | Nee | Jaga kleur | SVSW.280088.klr/MM | 280 | 88 | /MM | 10 | 3628 | 311.9518 | [9 empty] | C03 | 2990 | SVSW1.280088 |  | 2990 | 0 | 3628 | 3628 | 3628 | H | 1.268 | 1.268 | 1.268 | [36 empty] | #N/A
Verticaal Wand | Deco Space | Nee | Jaga kleur | SVSW.280096.klr/MM | 280 | 96 | /MM | 10 | 3958 | 340.3267 | [9 empty] | C03 | 3254 | SVSW1.280096 |  | 3254 | 0 | 3958 | 3958 | 3958 | H | 1.268 | 1.268 | 1.268 | [36 empty] | #N/A
Verticaal Wand | Deco Space | Nee | Jaga kleur | SVSW.280104.klr/MM | 280 | 104 | /MM | 10 | 4287 | 368.6156 | [9 empty] | C03 | 3515 | SVSW1.280104 |  | 3515 | 0 | 4287 | 4287 | 4287 | H | 1.268 | 1.268 | 1.268 | [36 empty] | #N/A
Verticaal Wand | Deco Space | Nee | Jaga kleur | SVSW.280112.klr/MM | 280 | 112 | /MM | 10 | 4617 | 396.9905 | [9 empty] | C03 | 3784 | SVSW1.280112 |  | 3784 | 0 | 4617 | 4617 | 4617 | H | 1.268 | 1.268 | 1.268 | [36 empty] | #N/A
Verticaal Wand | Deco Space | Nee | Jaga kleur | SVSW.280120.klr/MM | 280 | 120 | /MM | 10 | 4947 | 425.3654 | [9 empty] | C03 | 4059 | SVSW1.280120 |  | 4059 | 0 | 4947 | 4947 | 4947 | H | 1.268 | 1.268 | 1.268 | [36 empty] | #N/A
Verticaal Wand | Deco Space | Nee | Jaga kleur | SVSW.300032.klr/MM | 300 | 32 | /MM | 10 | 1399 | 120.2923 | [9 empty] | C03 | 1237 | SVSW1.300032 |  | 1237 | 0 | 1399 | 1399 | 1399 | H | 1.264 | 1.264 | 1.264 | [36 empty] | #N/A
Verticaal Wand | Deco Space | Nee | Jaga kleur | SVSW.300036.klr/MM | 300 | 36 | /MM | 10 | 1574 | 135.3396 | [9 empty] | C03 | 1377 | SVSW1.300036 |  | 1377 | 0 | 1574 | 1574 | 1574 | H | 1.264 | 1.264 | 1.264 | [36 empty] | #N/A
Verticaal Wand | Deco Space | Nee | Jaga kleur | SVSW.300040.klr/MM | 300 | 40 | /MM | 10 | 1749 | 150.3869 | [9 empty] | C03 | 1606 | SVSW1.300040 |  | 1606 | 0 | 1749 | 1749 | 1749 | H | 1.264 | 1.264 | 1.264 | [36 empty] | #N/A
Verticaal Wand | Deco Space | Nee | Jaga kleur | SVSW.300044.klr/MM | 300 | 44 | /MM | 10 | 1924 | 165.4342 | [9 empty] | C03 | 1644 | SVSW1.300044 |  | 1644 | 0 | 1924 | 1924 | 1924 | H | 1.264 | 1.264 | 1.264 | [36 empty] | #N/A
Verticaal Wand | Deco Space | Nee | Jaga kleur | SVSW.300048.klr/MM | 300 | 48 | /MM | 10 | 2099 | 180.4815 | [9 empty] | C03 | 1779 | SVSW1.300048 |  | 1779 | 0 | 2099 | 2099 | 2099 | H | 1.264 | 1.264 | 1.264 | [36 empty] | #N/A
Verticaal Wand | Deco Space | Nee | Jaga kleur | SVSW.300052.klr/MM | 300 | 52 | /MM | 10 | 2274 | 195.5288 | [9 empty] | C03 | 1915 | SVSW1.300052 |  | 1915 | 0 | 2274 | 2274 | 2274 | H | 1.264 | 1.264 | 1.264 | [36 empty] | #N/A
Verticaal Wand | Deco Space | Nee | Jaga kleur | SVSW.300056.klr/MM | 300 | 56 | /MM | 10 | 2449 | 210.5761 | [9 empty] | C03 | 2054 | SVSW1.300056 |  | 2054 | 0 | 2449 | 2449 | 2449 | H | 1.264 | 1.264 | 1.264 | [36 empty] | #N/A
Verticaal Wand | Deco Space | Nee | Jaga kleur | SVSW.300060.klr/MM | 300 | 60 | /MM | 10 | 2624 | 225.6234 | [9 empty] | C03 | 2183 | SVSW1.300060 |  | 2183 | 0 | 2624 | 2624 | 2624 | H | 1.264 | 1.264 | 1.264 | [36 empty] | #N/A
Verticaal Wand | Deco Space | Nee | Jaga kleur | SVSW.300064.klr/MM | 300 | 64 | /MM | 10 | 2798 | 240.5847 | [9 empty] | C03 | 2325 | SVSW1.300064 |  | 2325 | 0 | 2798 | 2798 | 2798 | H | 1.264 | 1.264 | 1.264 | [36 empty] | #N/A
Verticaal Wand | Deco Space | Nee | Jaga kleur | SVSW.300068.klr/MM | 300 | 68 | /MM | 10 | 2973 | 255.632 | [9 empty] | C03 | 2465 | SVSW1.300068 |  | 2465 | 0 | 2973 | 2973 | 2973 | H | 1.264 | 1.264 | 1.264 | [36 empty] | #N/A
Verticaal Wand | Deco Space | Nee | Jaga kleur | SVSW.300072.klr/MM | 300 | 72 | /MM | 10 | 3148 | 270.6793 | [9 empty] | C03 | 2599 | SVSW1.300072 |  | 2599 | 0 | 3148 | 3148 | 3148 | H | 1.264 | 1.264 | 1.264 | [36 empty] | #N/A
Verticaal Wand | Deco Space | Nee | Jaga kleur | SVSW.300076.klr/MM | 300 | 76 | /MM | 10 | 3323 | 285.7266 | [9 empty] | C03 | 2735 | SVSW1.300076 |  | 2735 | 0 | 3323 | 3323 | 3323 | H | 1.264 | 1.264 | 1.264 | [36 empty] | #N/A
Verticaal Wand | Deco Space | Nee | Jaga kleur | SVSW.300080.klr/MM | 300 | 80 | /MM | 10 | 3498 | 300.7739 | [9 empty] | C03 | 2868 | SVSW1.300080 |  | 2868 | 0 | 3498 | 3498 | 3498 | H | 1.264 | 1.264 | 1.264 | [36 empty] | #N/A
Verticaal Wand | Deco Space | Nee | Jaga kleur | SVSW.300088.klr/MM | 300 | 88 | /MM | 10 | 3848 | 330.8684 | [9 empty] | C03 | 3144 | SVSW1.300088 |  | 3144 | 0 | 3848 | 3848 | 3848 | H | 1.264 | 1.264 | 1.264 | [36 empty] | #N/A
Verticaal Wand | Deco Space | Nee | Jaga kleur | SVSW.300096.klr/MM | 300 | 96 | /MM | 10 | 4198 | 360.963 | [9 empty] | C03 | 3424 | SVSW1.300096 |  | 3424 | 0 | 4198 | 4198 | 4198 | H | 1.264 | 1.264 | 1.264 | [36 empty] | #N/A
Verticaal Wand | Deco Space | Nee | Jaga kleur | SVSW.300104.klr/MM | 300 | 104 | /MM | 10 | 4547 | 390.9716 | [9 empty] | C03 | 3698 | SVSW1.300104 |  | 3698 | 0 | 4547 | 4547 | 4547 | H | 1.264 | 1.264 | 1.264 | [36 empty] | #N/A
Verticaal Wand | Deco Space | Nee | Jaga kleur | SVSW.300112.klr/MM | 300 | 112 | /MM | 10 | 4897 | 421.0662 | [9 empty] | C03 | 3979 | SVSW1.300112 |  | 3979 | 0 | 4897 | 4897 | 4897 | H | 1.264 | 1.264 | 1.264 | [36 empty] | #N/A
Verticaal Wand | Deco Space | Nee | Jaga kleur | SVSW.300120.klr/MM | 300 | 120 | /MM | 10 | 5247 | 451.1608 | [9 empty] | C03 | 4269 | SVSW1.300120 |  | 4269 | 0 | 5247 | 5247 | 5247 | H | 1.264 | 1.264 | 1.264 | [36 empty] | #N/A
Verticaal Wand | Tetra | Nee | Jaga kleur | TETW.180033.klr/MM | 180 | 33 | /MM | 12 | 984 | 84.6088 | [9 empty] | B11 | 1108 | TETW1.180033 |  | 1108 | 0 | 984 | 984 | 984 | H | 1.26 | 1.26 | 1.26 | [36 empty] | #N/A
Verticaal Wand | Tetra | Nee | Jaga kleur | TETW.180041.klr/MM | 180 | 41 | /MM | 12 | 1230 | 105.761 | [9 empty] | B11 | 1293 | TETW1.180041 |  | 1293 | 0 | 1230 | 1230 | 1230 | H | 1.26 | 1.26 | 1.26 | [36 empty] | #N/A
Verticaal Wand | Tetra | Nee | Jaga kleur | TETW.180050.klr/MM | 180 | 50 | /MM | 12 | 1476 | 126.9132 | [9 empty] | B11 | 1567 | TETW1.180050 |  | 1567 | 0 | 1476 | 1476 | 1476 | H | 1.26 | 1.26 | 1.26 | [36 empty] | #N/A
Verticaal Wand | Tetra | Nee | Jaga kleur | TETW.180058.klr/MM | 180 | 58 | /MM | 12 | 1722 | 148.0653 | [9 empty] | B11 | 1846 | TETW1.180058 |  | 1846 | 0 | 1722 | 1722 | 1722 | H | 1.26 | 1.26 | 1.26 | [36 empty] | #N/A
Verticaal Wand | Tetra | Nee | Jaga kleur | TETW.180067.klr/MM | 180 | 67 | /MM | 12 | 1968 | 169.2175 | [9 empty] | B11 | 2031 | TETW1.180067 |  | 2031 | 0 | 1968 | 1968 | 1968 | H | 1.26 | 1.26 | 1.26 | [36 empty] | #N/A
Verticaal Wand | Tetra | Nee | Jaga kleur | TETW.200033.klr/MM | 200 | 33 | /MM | 12 | 1120 | 96.3027 | [9 empty] | B11 | 1191 | TETW1.200033 |  | 1191 | 0 | 1120 | 1120 | 1120 | H | 1.28 | 1.28 | 1.28 | [36 empty] | #N/A
Verticaal Wand | Tetra | Nee | Jaga kleur | TETW.200041.klr/MM | 200 | 41 | /MM | 12 | 1400 | 120.3783 | [9 empty] | B11 | 1389 | TETW1.200041 |  | 1389 | 0 | 1400 | 1400 | 1400 | H | 1.28 | 1.28 | 1.28 | [36 empty] | #N/A
Verticaal Wand | Tetra | Nee | Jaga kleur | TETW.200050.klr/MM | 200 | 50 | /MM | 12 | 1680 | 144.454 | [9 empty] | B11 | 1687 | TETW1.200050 |  | 1687 | 0 | 1680 | 1680 | 1680 | H | 1.28 | 1.28 | 1.28 | [36 empty] | #N/A
Verticaal Wand | Tetra | Nee | Jaga kleur | TETW.200058.klr/MM | 200 | 58 | /MM | 12 | 1960 | 168.5297 | [9 empty] | B11 | 1984 | TETW1.200058 |  | 1984 | 0 | 1960 | 1960 | 1960 | H | 1.28 | 1.28 | 1.28 | [36 empty] | #N/A
Verticaal Wand | Tetra | Nee | Jaga kleur | TETW.200067.klr/MM | 200 | 67 | /MM | 12 | 2240 | 192.6053 | [9 empty] | B11 | 2183 | TETW1.200067 |  | 2183 | 0 | 2240 | 2240 | 2240 | H | 1.28 | 1.28 | 1.28 | [36 empty] | #N/A
Verticaal Wand | Vertiga Hybrid | Ja | Jaga kleur | VERW.20004108PRI.klr | 200 | 41 | 08 | 9 | 1449 | 124.5916 |  |  | 30 | 127 | 127 | 54.6002 |  |  | 26 | B12 | 1780 | VERW1.20004108/PRI/02 |  | 1780 | 0 | 1620 | 1449 | 1315 | H+C-3sp | 1 | 1 | 1 | [6 empty] | 178 | 154 | 127 |  | 0.95 | 0.95 | 0.95 | 47: 33.3; 48: 30; 49: 26; 51: 41.3; 52: 38; 53: 34 | #N/A
Verticaal Wand | Vertiga Hybrid | Ja | Jaga kleur | VERW.20005208PRI.klr | 200 | 52 | 08 | 9 | 1633 | 140.4127 |  |  | 30 | 151 | 151 | 64.9183 |  |  | 26 | B12 | 1912 | VERW1.20005208/PRI/02 |  | 1912 | 0 | 2289 | 1633 | 1428 | H+C-3sp | 1 | 1 | 1 | [6 empty] | 237 | 180 | 151 |  | 0.95 | 0.95 | 0.95 | 47: 36.6; 48: 30; 49: 26; 51: 44.6; 52: 38; 53: 34 | #N/A
Verticaal Wand | Vertiga Hybrid | Ja | Jaga kleur | VERW.20005312PRI.klr | 200 | 53 | 12 | 13 | 2374 | 204.1273 |  |  | 30 | 230 | 230 | 98.8822 |  |  | 26 | B12 | 2102 | VERW1.20005312/PRI/02 |  | 2102 | 0 | 2925 | 2374 | 2054 | H+C-3sp | 1 | 1 | 1 | [6 empty] | 410 | 281 | 230 |  | 0.95 | 0.95 | 0.95 | 47: 38.7; 48: 30; 49: 26; 51: 46.7; 52: 38; 53: 34 | #N/A
Verticaal Wand | Vertiga Hybrid | Ja | Jaga kleur | VERW.20006508PRI.klr | 200 | 65 | 08 | 9 | 1872 | 160.963 |  |  | 30 | 180 | 180 | 77.3861 |  |  | 26 | B12 | 2047 | VERW1.20006508/PRI/02 |  | 2047 | 0 | 3042 | 1872 | 1641 | H+C-3sp | 1 | 1 | 1 | [6 empty] | 304 | 210 | 180 |  | 0.95 | 0.95 | 0.95 | 47: 39.9; 48: 30; 49: 26; 51: 47.9; 52: 38; 53: 34 | #N/A
Verticaal Wand | Vertiga Hybrid | Ja | Jaga kleur | VERW.20007012PRI.klr | 200 | 70 | 12 | 13 | 3808 | 327.4291 |  |  | 30 | 477 | 477 | 205.0731 |  |  | 26 | B12 | 2270 | VERW1.20007012/PRI/02 |  | 2270 | 0 | 4362 | 3808 | 2941 | H+C-3sp | 1 | 1 | 1 | [6 empty] | 918 | 578 | 477 |  | 0.95 | 0.95 | 0.95 | 47: 40.8; 48: 30; 49: 26; 51: 48.8; 52: 38; 53: 34 | #N/A
Verticaal Wand | Vertiga Hybrid | Ja | Jaga kleur | VERW.20009012PRI.klr | 200 | 90 | 12 | 13 | 4758 | 409.1144 |  |  | 30 | 717 | 717 | 308.2545 |  |  | 26 | B12 | 2451 | VERW1.20009012/PRI/02 |  | 2451 | 0 | 5605 | 4758 | 3461 | H+C-3sp | 1 | 1 | 1 | [6 empty] | 1464 | 859 | 717 |  | 0.95 | 0.95 | 0.95 | 47: 42.9; 48: 30; 49: 26; 51: 50.9; 52: 38; 53: 34 | #N/A
Verticaal Wand | Iguana Visio PLUS | Nee | Jaga kleur | VIPW.180051.klr/MM | 180 | 51 | /MM | 16 | 908 | 78.0739 | [9 empty] | B01 | 1579 | VIPW1.180051 |  | 1579 | 0 | 908 | 908 | 908 | H | 1.372 | 1.372 | 1.372 | [36 empty] | #N/A
Verticaal Wand | Iguana Visio PLUS | Nee | Jaga kleur | VIPW.180062.klr/MM | 180 | 62 | /MM | 16 | 1271 | 109.2863 | [9 empty] | B01 | 1888 | VIPW1.180062 |  | 1888 | 0 | 1271 | 1271 | 1271 | H | 1.372 | 1.372 | 1.372 | [36 empty] | #N/A
Verticaal Wand | Iguana Visio PLUS | Nee | Jaga kleur | VIPW.180073.klr/MM | 180 | 73 | /MM | 18 | 1634 | 140.4987 | [9 empty] | B01 | 2166 | VIPW1.180073 |  | 2166 | 0 | 1634 | 1634 | 1634 | H | 1.372 | 1.372 | 1.372 | [36 empty] | #N/A
Verticaal Wand | Iguana Visio PLUS | Nee | Jaga kleur | VIPW.200051.klr/MM | 200 | 51 | /MM | 16 | 978 | 84.0929 | [9 empty] | B01 | 1675 | VIPW1.200051 |  | 1675 | 0 | 978 | 978 | 978 | H | 1.362 | 1.362 | 1.362 | [36 empty] | #N/A
Verticaal Wand | Iguana Visio PLUS | Nee | Jaga kleur | VIPW.200062.klr/MM | 200 | 62 | /MM | 16 | 1369 | 117.7128 | [9 empty] | B01 | 2008 | VIPW1.200062 |  | 2008 | 0 | 1369 | 1369 | 1369 | H | 1.362 | 1.362 | 1.362 | [36 empty] | #N/A
Verticaal Wand | Iguana Visio PLUS | Nee | Jaga kleur | VIPW.200073.klr/MM | 200 | 73 | /MM | 18 | 1760 | 151.3328 | [9 empty] | B01 | 2308 | VIPW1.200073 |  | 2308 | 0 | 1760 | 1760 | 1760 | H | 1.362 | 1.362 | 1.362 | [36 empty] | #N/A
Verticaal Wand | Iguana Visio PLUS | Nee | Jaga kleur | VIPW.220051.klr/MM | 220 | 51 | /MM | 16 | 1042 | 89.5959 | [9 empty] | B01 | 1773 | VIPW1.220051 |  | 1773 | 0 | 1042 | 1042 | 1042 | H | 1.353 | 1.353 | 1.353 | [36 empty] | #N/A
Verticaal Wand | Iguana Visio PLUS | Nee | Jaga kleur | VIPW.220062.klr/MM | 220 | 62 | /MM | 16 | 1459 | 125.4514 | [9 empty] | B01 | 2129 | VIPW1.220062 |  | 2129 | 0 | 1459 | 1459 | 1459 | H | 1.353 | 1.353 | 1.353 | [36 empty] | #N/A
Verticaal Wand | Iguana Visio PLUS | Nee | Jaga kleur | VIPW.220073.klr/MM | 220 | 73 | /MM | 18 | 1876 | 161.307 | [9 empty] | B01 | 2451 | VIPW1.220073 |  | 2451 | 0 | 1876 | 1876 | 1876 | H | 1.353 | 1.353 | 1.353 | [36 empty] | #N/A
Verticaal Wand | Iguana Visio | Nee | Jaga kleur | VISW.180051.klr/MM | 180 | 51 | /MM | 11 | 719 | 61.8229 | [9 empty] | B01 | 1281 | VISW1.180051 |  | 1281 | 0 | 719 | 719 | 719 | H | 1.348 | 1.348 | 1.348 | [36 empty] | #N/A
Verticaal Wand | Iguana Visio | Nee | Jaga kleur | VISW.180062.klr/MM | 180 | 62 | /MM | 11 | 1007 | 86.5864 | [9 empty] | B01 | 1531 | VISW1.180062 |  | 1531 | 0 | 1007 | 1007 | 1007 | H | 1.348 | 1.348 | 1.348 | [36 empty] | #N/A
Verticaal Wand | Iguana Visio | Nee | Jaga kleur | VISW.180073.klr/MM | 180 | 73 | /MM | 13 | 1294 | 111.264 | [9 empty] | B01 | 1758 | VISW1.180073 |  | 1758 | 0 | 1294 | 1294 | 1294 | H | 1.348 | 1.348 | 1.348 | [36 empty] | #N/A
Verticaal Wand | Iguana Visio | Nee | Jaga kleur | VISW.200051.klr/MM | 200 | 51 | /MM | 11 | 751 | 64.5744 | [9 empty] | B01 | 1359 | VISW1.200051 |  | 1359 | 0 | 751 | 751 | 751 | H | 1.341 | 1.341 | 1.341 | [36 empty] | #N/A
Verticaal Wand | Iguana Visio | Nee | Jaga kleur | VISW.200062.klr/MM | 200 | 62 | /MM | 11 | 1051 | 90.3697 | [9 empty] | B01 | 1628 | VISW1.200062 |  | 1628 | 0 | 1051 | 1051 | 1051 | H | 1.341 | 1.341 | 1.341 | [36 empty] | #N/A
Verticaal Wand | Iguana Visio | Nee | Jaga kleur | VISW.200073.klr/MM | 200 | 73 | /MM | 13 | 1352 | 116.2511 | [9 empty] | B01 | 1872 | VISW1.200073 |  | 1872 | 0 | 1352 | 1352 | 1352 | H | 1.341 | 1.341 | 1.341 | [36 empty] | #N/A
Verticaal Wand | Iguana Visio | Nee | Jaga kleur | VISW.220051.klr/MM | 220 | 51 | /MM | 11 | 780 | 67.0679 | [9 empty] | B01 | 1437 | VISW1.220051 |  | 1437 | 0 | 780 | 780 | 780 | H | 1.334 | 1.334 | 1.334 | [36 empty] | #N/A
Verticaal Wand | Iguana Visio | Nee | Jaga kleur | VISW.220062.klr/MM | 220 | 62 | /MM | 11 | 1092 | 93.8951 | [9 empty] | B01 | 1726 | VISW1.220062 |  | 1726 | 0 | 1092 | 1092 | 1092 | H | 1.334 | 1.334 | 1.334 | [36 empty] | #N/A
Verticaal Wand | Iguana Visio | Nee | Jaga kleur | VISW.220073.klr/MM | 220 | 73 | /MM | 13 | 1404 | 120.7223 | [9 empty] | B01 | 1987 | VISW1.220073 |  | 1987 | 0 | 1404 | 1404 | 1404 | H | 1.334 | 1.334 | 1.334 | [36 empty] | #N/A
[25 empty] | 0 | [43 empty] | #N/A
Plafond | Briza 12/P | Ja | Jaga kleur | BZMC.04107512.klr/P | 41 | 75 | 2P | 13 | 1194.3093 | 102.6921 | 0.30703 | 155 | 31.3 | 115.3667 | 115.3667 | 49.5988 | 0.080711 | 70 | 18.5 | D04 | 1422 | BZMC1.04107500 |  | 1422 | 120 | 1669.3182 | 1194.3093 | 902.632 | H+C-3sp | 1 | 1 | 1 |  | 6.2277e-05 | 1.8358 |  |  |  | 214.0793 | 158.5028 | 115.3667 |  | 1 | 1 | 1 |  | 6.2277e-05 | 1.8358 |  | 42.5 | 31.3 | 18.5 |  | 50.5 | 39.3 | 26.5 |  | 235 | 196 | 155 | 111 | 70 |  | 13 | 4.3 | 1.6 |  |  | #N/A
Plafond | Briza 12/P | Ja | Jaga kleur | BZMC.04109512.klr/P | 41 | 95 | 2P | 13 | 1797.2271 | 154.5337 | 0.83688 | 245 | 36.8 | 191.2499 | 191.2499 | 82.2227 | 0.26629 | 119 | 24 | D04 | 1524 | BZMC1.04109500 |  | 1524 | 120 | 2749.2183 | 1797.2271 | 1545.0575 | H+C-3sp | 1 | 1 | 1 |  | 8.9126e-05 | 1.8148 |  |  |  | 352.3721 | 252.3178 | 191.2499 |  | 1 | 1 | 1 |  | 8.9126e-05 | 1.8148 |  | 44.5 | 36.8 | 24 |  | 52.5 | 44.8 | 32 |  | 380 | 315 | 245 | 189 | 119 |  | 18 | 7.2 | 2.5 |  |  | #N/A
Plafond | Briza 12/P | Ja | Jaga kleur | BZMC.04112512.klr/P | 41 | 125 | 2P | 13 | 3089.546 | 265.6531 | 3.0201 | 328 | 37 | 313.4173 | 313.4173 | 134.7452 | 0.88122 | 160 | 24.6 | D04 | 1817 | BZMC1.04112500 |  | 1817 | 120 | 4366.7392 | 3089.546 | 2430.7626 | H+C-3sp | 1 | 1 | 1 |  | 0.00012049 | 1.8146 |  |  |  | 558.7389 | 395.9862 | 313.4173 |  | 1 | 1 | 1 |  | 0.00012049 | 1.8146 |  | 47 | 37 | 24.6 |  | 55 | 45 | 32.6 |  | 492 | 419 | 328 | 243 | 160 |  | 24 | 8 | 2.6 |  |  | #N/A
Plafond | Briza 12/P | Ja | Jaga kleur | BZMC.04114512.klr/P | 41 | 145 | 2P | 13 | 3894.379 | 334.8563 | 5.3765 | 410 | 37.3 | 411.574 | 411.574 | 176.945 | 1.6739 | 190 | 25.7 | D04 | 1922 | BZMC1.04114500 |  | 1922 | 120 | 5443.7356 | 3894.379 | 2998.6992 | H+C-3sp | 1 | 1 | 1 |  | 0.00012933 | 1.8293 |  |  |  | 697.5401 | 504.9265 | 411.574 |  | 1 | 1 | 1 |  | 0.00012933 | 1.8293 |  | 47 | 37.3 | 25.7 |  | 55 | 45.3 | 33.7 |  | 560 | 512 | 410 | 295 | 190 |  | 28.8 | 10.3 | 2.8 |  |  | #N/A
Plafond | Briza 12/P | Ja | Jaga kleur | BZMC.05507512.klr/P | 55 | 75 | 2P | 13 | 1999.6529 | 171.9392 | 1.5029 | 169 | 32.2 | 169.7429 | 169.7429 | 72.9763 | 0.31761 | 89 | 19.2 | D04 | 1737 | BZMC1.05507500 |  | 1737 | 120 | 2588.3474 | 1999.6529 | 1399.5459 | H+C-3sp | 1 | 1 | 1 |  | 0.00013264 | 1.8137 |  |  |  | 332.2045 | 256.4711 | 169.7429 |  | 1 | 1 | 1 |  | 0.00013264 | 1.8137 |  | 42.5 | 32.2 | 19.2 |  | 50.5 | 40.2 | 27.2 |  | 250 | 212 | 169 | 130 | 89 |  | 16.8 | 5.5 | 2 |  |  | #N/A
Plafond | Briza 12/P | Ja | Jaga kleur | BZMC.05509512.klr/P | 55 | 95 | 2P | 13 | 3308.6988 | 284.4969 | 4.9247 | 262 | 34.4 | 295.1942 | 295.1942 | 126.9107 | 1.1325 | 127 | 23 | D04 | 1895 | BZMC1.05509500 |  | 1895 | 120 | 4284.7546 | 3308.6988 | 2249.8447 | H+C-3sp | 1 | 1 | 1 |  | 0.00016748 | 1.8208 |  |  |  | 550.1964 | 426.0142 | 295.1942 |  | 1 | 1 | 1 |  | 0.00016748 | 1.8208 |  | 43.5 | 34.4 | 23 |  | 51.5 | 42.4 | 31 |  | 365 | 320 | 262 | 193 | 127 |  | 15.6 | 5.7 | 2.2 |  |  | #N/A
Plafond | Briza 12/P | Ja | Jaga kleur | BZMC.05512512.klr/P | 55 | 125 | 2P | 13 | 5279.9215 | 453.9915 | 15.4348 | 353 | 36.5 | 474.3938 | 474.3938 | 203.9526 | 3.6205 | 168 | 23.1 | D04 | 2276 | BZMC1.05512500 |  | 2276 | 120 | 6830.6112 | 5279.9215 | 3560.7375 | H+C-3sp | 1 | 1 | 1 |  | 0.00023644 | 1.8121 |  |  |  | 876.985 | 676.246 | 474.3938 |  | 1 | 1 | 1 |  | 0.00023644 | 1.8121 |  | 46.5 | 36.5 | 23.1 |  | 54.5 | 44.5 | 31.1 |  | 513 | 437 | 353 | 259 | 168 |  | 28.8 | 10 | 2.8 |  |  | #N/A
Plafond | Briza 12/P | Ja | Jaga kleur | BZMC.05514512.klr/P | 55 | 145 | 2P | 13 | 6587.5245 | 566.4252 | 27.0552 | 396 | 37.5 | 590.1618 | 590.1618 | 253.7239 | 6.2959 | 200 | 25 | D04 | 2451 | BZMC1.05514500 |  | 2451 | 120 | 8525.7177 | 6587.5245 | 4508.8237 | H+C-3sp | 1 | 1 | 1 |  | 0.0002717 | 1.8154 |  |  |  | 1095.335 | 843.4448 | 590.1618 |  | 1 | 1 | 1 |  | 0.0002717 | 1.8154 |  | 46.5 | 37.5 | 25 |  | 54.5 | 45.5 | 33 |  | 583 | 500 | 396 | 297 | 200 |  | 28.8 | 10 | 2.8 |  |  | #N/A
Horizontaal Wand | Briza 12/P | Ja | Jaga kleur | BZMW.04107512.klr/P | 41 | 75 | 2P | 13 | 1194.3093 | 102.6921 | 0.30703 | 155 | 31.3 | 115.3667 | 115.3667 | 49.5988 | 0.080711 | 70 | 18.5 | D04 | 1422 | BZMW1.04107500 |  | 1422 | 120 | 1669.3182 | 1194.3093 | 902.632 | H+C-3sp | 1 | 1 | 1 |  | 6.2277e-05 | 1.8358 |  |  |  | 214.0793 | 158.5028 | 115.3667 |  | 1 | 1 | 1 |  | 6.2277e-05 | 1.8358 |  | 42.5 | 31.3 | 18.5 |  | 50.5 | 39.3 | 26.5 |  | 235 | 196 | 155 | 111 | 70 |  | 13 | 4.3 | 1.6 |  |  | #N/A
Horizontaal Wand | Briza 12/P | Ja | Jaga kleur | BZMW.04109512.klr/P | 41 | 95 | 2P | 13 | 1797.2271 | 154.5337 | 0.83688 | 245 | 36.8 | 191.2499 | 191.2499 | 82.2227 | 0.26629 | 119 | 24 | D04 | 1524 | BZMW1.04109500 |  | 1524 | 120 | 2749.2183 | 1797.2271 | 1545.0575 | H+C-3sp | 1 | 1 | 1 |  | 8.9126e-05 | 1.8148 |  |  |  | 352.3721 | 252.3178 | 191.2499 |  | 1 | 1 | 1 |  | 8.9126e-05 | 1.8148 |  | 44.5 | 36.8 | 24 |  | 52.5 | 44.8 | 32 |  | 380 | 315 | 245 | 189 | 119 |  | 18 | 7.2 | 2.5 |  |  | #N/A
Horizontaal Wand | Briza 12/P | Ja | Jaga kleur | BZMW.04112512.klr/P | 41 | 125 | 2P | 13 | 3089.546 | 265.6531 | 3.0201 | 328 | 37 | 313.4173 | 313.4173 | 134.7452 | 0.88122 | 160 | 24.6 | D04 | 1817 | BZMW1.04112500 |  | 1817 | 120 | 4366.7392 | 3089.546 | 2430.7626 | H+C-3sp | 1 | 1 | 1 |  | 0.00012049 | 1.8146 |  |  |  | 558.7389 | 395.9862 | 313.4173 |  | 1 | 1 | 1 |  | 0.00012049 | 1.8146 |  | 47 | 37 | 24.6 |  | 55 | 45 | 32.6 |  | 492 | 419 | 328 | 243 | 160 |  | 24 | 8 | 2.6 |  |  | #N/A
Horizontaal Wand | Briza 12/P | Ja | Jaga kleur | BZMW.04114512.klr/P | 41 | 145 | 2P | 13 | 3894.379 | 334.8563 | 5.3765 | 410 | 37.3 | 411.574 | 411.574 | 176.945 | 1.6739 | 190 | 25.7 | D04 | 1922 | BZMW1.04114500 |  | 1922 | 120 | 5443.7356 | 3894.379 | 2998.6992 | H+C-3sp | 1 | 1 | 1 |  | 0.00012933 | 1.8293 |  |  |  | 697.5401 | 504.9265 | 411.574 |  | 1 | 1 | 1 |  | 0.00012933 | 1.8293 |  | 47 | 37.3 | 25.7 |  | 55 | 45.3 | 33.7 |  | 560 | 512 | 410 | 295 | 190 |  | 28.8 | 10.3 | 2.8 |  |  | #N/A
Horizontaal Wand | Briza 12/P | Ja | Jaga kleur | BZMW.05507512.klr/P | 55 | 75 | 2P | 13 | 1999.6529 | 171.9392 | 1.5029 | 169 | 32.2 | 169.7429 | 169.7429 | 72.9763 | 0.31761 | 89 | 19.2 | D04 | 1737 | BZMW1.05507500 |  | 1737 | 120 | 2588.3474 | 1999.6529 | 1399.5459 | H+C-3sp | 1 | 1 | 1 |  | 0.00013264 | 1.8137 |  |  |  | 332.2045 | 256.4711 | 169.7429 |  | 1 | 1 | 1 |  | 0.00013264 | 1.8137 |  | 42.5 | 32.2 | 19.2 |  | 50.5 | 40.2 | 27.2 |  | 250 | 212 | 169 | 130 | 89 |  | 16.8 | 5.5 | 2 |  |  | #N/A
Horizontaal Wand | Briza 12/P | Ja | Jaga kleur | BZMW.05509512.klr/P | 55 | 95 | 2P | 13 | 3308.6988 | 284.4969 | 4.9247 | 262 | 34.4 | 295.1942 | 295.1942 | 126.9107 | 1.1325 | 127 | 23 | D04 | 1895 | BZMW1.05509500 |  | 1895 | 120 | 4284.7546 | 3308.6988 | 2249.8447 | H+C-3sp | 1 | 1 | 1 |  | 0.00016748 | 1.8208 |  |  |  | 550.1964 | 426.0142 | 295.1942 |  | 1 | 1 | 1 |  | 0.00016748 | 1.8208 |  | 43.5 | 34.4 | 23 |  | 51.5 | 42.4 | 31 |  | 365 | 320 | 262 | 193 | 127 |  | 15.6 | 5.7 | 2.2 |  |  | #N/A
Horizontaal Wand | Briza 12/P | Ja | Jaga kleur | BZMW.05512512.klr/P | 55 | 125 | 2P | 13 | 5279.9215 | 453.9915 | 15.4348 | 353 | 36.5 | 474.3938 | 474.3938 | 203.9526 | 3.6205 | 168 | 23.1 | D04 | 2276 | BZMW1.05512500 |  | 2276 | 120 | 6830.6112 | 5279.9215 | 3560.7375 | H+C-3sp | 1 | 1 | 1 |  | 0.00023644 | 1.8121 |  |  |  | 876.985 | 676.246 | 474.3938 |  | 1 | 1 | 1 |  | 0.00023644 | 1.8121 |  | 46.5 | 36.5 | 23.1 |  | 54.5 | 44.5 | 31.1 |  | 513 | 437 | 353 | 259 | 168 |  | 28.8 | 10 | 2.8 |  |  | #N/A
Horizontaal Wand | Briza 12/P | Ja | Jaga kleur | BZMW.05514512.klr/P | 55 | 145 | 2P | 13 | 6587.5245 | 566.4252 | 27.0552 | 396 | 37.5 | 590.1618 | 590.1618 | 253.7239 | 6.2959 | 200 | 25 | D04 | 2451 | BZMW1.05514500 |  | 2451 | 120 | 8525.7177 | 6587.5245 | 4508.8237 | H+C-3sp | 1 | 1 | 1 |  | 0.0002717 | 1.8154 |  |  |  | 1095.335 | 843.4448 | 590.1618 |  | 1 | 1 | 1 |  | 0.0002717 | 1.8154 |  | 46.5 | 37.5 | 25 |  | 54.5 | 45.5 | 33 |  | 583 | 500 | 396 | 297 | 200 |  | 28.8 | 10 | 2.8 |  |  | #N/A
[25 empty] | 0 | [43 empty] | #N/A
Voetje St.Verst.TEMF/LINF/CP T10/20, Kleurcode |  |  |  | 5201.00000010.klr | [15 empty] | A08 | 25 | 52011.00000010 |  | 25 | 0 | [43 empty] | #N/A
Voetje St.Verst.TEMF/LINF/CP T11/21, Kleurcode |  |  |  | 5201.00000011.klr | [15 empty] | A08 | 25 | 52011.00000011 |  | 25 | 0 | [43 empty] | #N/A
Voetje St.Verst.TEMF/LINF/CP T15, Kleurcode |  |  |  | 5201.00000015.klr | [15 empty] | A08 | 25 | 52011.00000015 |  | 25 | 0 | [43 empty] | #N/A
Voetje St.Verst.TEMF/LINF/CP T16, Kleurcode |  |  |  | 5201.00000016.klr | [15 empty] | A08 | 25 | 52011.00000016 |  | 25 | 0 | [43 empty] | #N/A
Voetje Verlengd TEMF/LINF T10-20, Kleurcode |  |  |  | 5202.00000010.klr | [15 empty] | A08 | 32 | 52021.00000010 |  | 32 | 0 | [43 empty] | #N/A
Voetje Verlengd TEMF/LINF T11-21, Kleurcode |  |  |  | 5202.00000011.klr | [15 empty] | A08 | 32 | 52021.00000011 |  | 32 | 0 | [43 empty] | #N/A
Voetje Verlengd TEMF/LINF T15, Kleurcode |  |  |  | 5202.00000015.klr | [15 empty] | A08 | 32 | 52021.00000015 |  | 32 | 0 | [43 empty] | #N/A
Voetje Verlengd TEMF/LINF T16, Kleurcode |  |  |  | 5202.00000016.klr | [15 empty] | A08 | 32 | 52021.00000016 |  | 32 | 0 | [43 empty] | #N/A
Voet Mini Regelb H21,5-34 T05/06, Kleurcode |  |  |  | 5205.00000005.klr/AL | [15 empty] | A03 | 73 | 52051.00000005/AX |  | 73 | 0 | [43 empty] | #N/A
Voet Mini Regelb H13,5-22 T05/06, Kleurcode |  |  |  | 5205.00000005.klr/AS | [15 empty] | A03 | 73 | 52051.00000005/AX |  | 73 | 0 | [43 empty] | #N/A
Voet Mini Standaard H=12 T05/06, Kleurcode |  |  |  | 5205.00000005.klr/FL | [15 empty] | A03 | 19 | 52051.00000005/FX |  | 19 | 0 | [43 empty] | #N/A
Voet Mini Standaard H6.5 T05/06, Kleurcode |  |  |  | 5205.00000005.klr/FS | [15 empty] | A03 | 19 | 52051.00000005/FX |  | 19 | 0 | [43 empty] | #N/A
Wandbevestiging Mini T05/06, Kleurcode |  |  |  | 5205.00000005.klr/W | [15 empty] | A03 | 19 | 52051.00000005 |  | 19 | 0 | [43 empty] | #N/A
Voet Mini Standaard H10 T05/06, Kleurcode |  |  |  | 5205.00000006.klr/FM | [15 empty] | A03 | 19 | 52051.00000005/FX |  | 19 | 0 | [43 empty] | #N/A
Voet Mini Regelb H21,5-34 T09/10/11, Kleurcode |  |  |  | 5205.00000010.klr/AL | [15 empty] | A03 | 73 | 52051.00000010/AX |  | 73 | 0 | [43 empty] | #N/A
Voet Mini Regelb H13,5-22 T09/10/11, Kleurcode |  |  |  | 5205.00000010.klr/AS | [15 empty] | A03 | 73 | 52051.00000010/AX |  | 73 | 0 | [43 empty] | #N/A
Voet Mini Standaard H=12 T09/10/11, Kleurcode |  |  |  | 5205.00000010.klr/FL | [15 empty] | A03 | 19 | 52051.00000010/FX |  | 19 | 0 | [43 empty] | #N/A
Voet Mini Standaard H6.5 T09/10/11, Kleurcode |  |  |  | 5205.00000010.klr/FS | [15 empty] | A03 | 19 | 52051.00000010/FX |  | 19 | 0 | [43 empty] | #N/A
Wandbevestiging Mini T09/10/11, Kleurcode |  |  |  | 5205.00000010.klr/W | [15 empty] | A03 | 19 | 52051.00000010 |  | 19 | 0 | [43 empty] | #N/A
Voet Mini Standaard H10 T09/10/11, Kleurcode |  |  |  | 5205.00000011.klr/FM | [15 empty] | A03 | 19 | 52051.00000010/FX |  | 19 | 0 | [43 empty] | #N/A
Voet Mini Regelb H21,5-34 T14/15/16, Kleurcode |  |  |  | 5205.00000015.klr/AL | [15 empty] | A03 | 73 | 52051.00000015/AX |  | 73 | 0 | [43 empty] | #N/A
Voet Mini Regelb H13,5-22 T14/15/16, Kleurcode |  |  |  | 5205.00000015.klr/AS | [15 empty] | A03 | 73 | 52051.00000015/AX |  | 73 | 0 | [43 empty] | #N/A
Voet Mini Standaard H=12 T14/15/16, Kleurcode |  |  |  | 5205.00000015.klr/FL | [15 empty] | A03 | 19 | 52051.00000015/FX |  | 19 | 0 | [43 empty] | #N/A
Voet Mini Standaard H6.5 T14/15/16, Kleurcode |  |  |  | 5205.00000015.klr/FS | [15 empty] | A03 | 19 | 52051.00000015/FX |  | 19 | 0 | [43 empty] | #N/A
Wandbevestiging Mini T14/15/16, Kleurcode |  |  |  | 5205.00000015.klr/W | [15 empty] | A03 | 19 | 52051.00000015 |  | 19 | 0 | [43 empty] | #N/A
Voet Mini Standaard H10 T14/15/16, Kleurcode |  |  |  | 5205.00000016.klr/FM | [15 empty] | A03 | 19 | 52051.00000015/FX |  | 19 | 0 | [43 empty] | #N/A
Voet Mini Regelb H21,5-34 T19/20/21, Kleurcode |  |  |  | 5205.00000020.klr/AL | [15 empty] | A03 | 73 | 52051.00000020/AX |  | 73 | 0 | [43 empty] | #N/A
Voet Mini Regelb H13,5-22 T19/20/21, Kleurcode |  |  |  | 5205.00000020.klr/AS | [15 empty] | A03 | 73 | 52051.00000020/AX |  | 73 | 0 | [43 empty] | #N/A
Voet Mini Standaard H=12 T19/20/21, Kleurcode |  |  |  | 5205.00000020.klr/FL | [15 empty] | A03 | 19 | 52051.00000020/FX |  | 19 | 0 | [43 empty] | #N/A
Voet Mini Standaard H6.5 T19/20/21, Kleurcode |  |  |  | 5205.00000020.klr/FS | [15 empty] | A03 | 19 | 52051.00000020/FX |  | 19 | 0 | [43 empty] | #N/A
Wandbevestiging Mini T19/20/21, Kleurcode |  |  |  | 5205.00000020.klr/W | [15 empty] | A03 | 19 | 52051.00000020 |  | 19 | 0 | [43 empty] | #N/A
Voet Mini Standaard H10 T19/20/21, Kleurcode |  |  |  | 5205.00000021.klr/FM | [15 empty] | A03 | 19 | 52051.00000020/FX |  | 19 | 0 | [43 empty] | #N/A
Bev. Set voor Tablet Mini T05/06, Kleurcode |  |  |  | 5210.00005.klr | [15 empty] | A03 | 96 | 52101.00000005 |  | 96 | 0 | [43 empty] | #N/A
Bev. Set voor Tablet Mini T09/10/11, Kleurcode |  |  |  | 5210.00010.klr | [15 empty] | A03 | 96 | 52101.00000010 |  | 96 | 0 | [43 empty] | #N/A
Bev. Set voor Tablet Mini T14/15/16, Kleurcode |  |  |  | 5210.00015.klr | [15 empty] | A03 | 96 | 52101.00000015 |  | 96 | 0 | [43 empty] | #N/A
Bev. Set voor Tablet Mini T19/20/21, Kleurcode |  |  |  | 5210.00020.klr | [15 empty] | A03 | 96 | 52101.00000020 |  | 96 | 0 | [43 empty] | #N/A
Voorpaneel Linea Plus H20 L050, Kleurcode |  |  |  | 5503.02005000.klr | [15 empty] | A01 | 54 | 55031.02005000 |  | 54 | 0 | [43 empty] | #N/A
Voorpaneel Linea Plus H20 L060, Kleurcode |  |  |  | 5503.02006000.klr | [15 empty] | A01 | 58 | 55031.02006000 |  | 58 | 0 | [43 empty] | #N/A
Voorpaneel Linea Plus H20 L070, Kleurcode |  |  |  | 5503.02007000.klr | [15 empty] | A01 | 60 | 55031.02007000 |  | 60 | 0 | [43 empty] | #N/A
Voorpaneel Linea Plus H20 L080, Kleurcode |  |  |  | 5503.02008000.klr | [15 empty] | A01 | 68 | 55031.02008000 |  | 68 | 0 | [43 empty] | #N/A
Voorpaneel Linea Plus H20 L090, Kleurcode |  |  |  | 5503.02009000.klr | [15 empty] | A01 | 73 | 55031.02009000 |  | 73 | 0 | [43 empty] | #N/A
Voorpaneel Linea Plus H20 L100, Kleurcode |  |  |  | 5503.02010000.klr | [15 empty] | A01 | 74 | 55031.02010000 |  | 74 | 0 | [43 empty] | #N/A
Voorpaneel Linea Plus H20 L110, Kleurcode |  |  |  | 5503.02011000.klr | [15 empty] | A01 | 77 | 55031.02011000 |  | 77 | 0 | [43 empty] | #N/A
Voorpaneel Linea Plus H20 L120, Kleurcode |  |  |  | 5503.02012000.klr | [15 empty] | A01 | 80 | 55031.02012000 |  | 80 | 0 | [43 empty] | #N/A
Voorpaneel Linea Plus H20 L140, Kleurcode |  |  |  | 5503.02014000.klr | [15 empty] | A01 | 90 | 55031.02014000 |  | 90 | 0 | [43 empty] | #N/A
Voorpaneel Linea Plus H20 L160, Kleurcode |  |  |  | 5503.02016000.klr | [15 empty] | A01 | 119 | 55031.02016000 |  | 119 | 0 | [43 empty] | #N/A
Voorpaneel Linea Plus H20 L180, Kleurcode |  |  |  | 5503.02018000.klr | [15 empty] | A01 | 135 | 55031.02018000 |  | 135 | 0 | [43 empty] | #N/A
Voorpaneel Linea Plus H20 L200, Kleurcode |  |  |  | 5503.02020000.klr | [15 empty] | A01 | 151 | 55031.02020000 |  | 151 | 0 | [43 empty] | #N/A
Voorpaneel Linea Plus H20 L220, Kleurcode |  |  |  | 5503.02022000.klr | [15 empty] | A01 | 198 | 55031.02022000 |  | 198 | 0 | [43 empty] | #N/A
Voorpaneel Linea Plus H20 L240, Kleurcode |  |  |  | 5503.02024000.klr | [15 empty] | A01 | 213 | 55031.02024000 |  | 213 | 0 | [43 empty] | #N/A
Voorpaneel Linea Plus H20 L260, Kleurcode |  |  |  | 5503.02026000.klr | [15 empty] | A01 | 226 | 55031.02026000 |  | 226 | 0 | [43 empty] | #N/A
Voorpaneel Linea Plus H20 L280, Kleurcode |  |  |  | 5503.02028000.klr | [15 empty] | A01 | 238 | 55031.02028000 |  | 238 | 0 | [43 empty] | #N/A
Voorpaneel Linea Plus H35 L050, Kleurcode |  |  |  | 5503.03505000.klr | [15 empty] | A01 | 69 | 55031.03505000 |  | 69 | 0 | [43 empty] | #N/A
Voorpaneel Linea Plus H35 L060, Kleurcode |  |  |  | 5503.03506000.klr | [15 empty] | A01 | 74 | 55031.03506000 |  | 74 | 0 | [43 empty] | #N/A
Voorpaneel Linea Plus H35 L070, Kleurcode |  |  |  | 5503.03507000.klr | [15 empty] | A01 | 78 | 55031.03507000 |  | 78 | 0 | [43 empty] | #N/A
Voorpaneel Linea Plus H35 L080, Kleurcode |  |  |  | 5503.03508000.klr | [15 empty] | A01 | 88 | 55031.03508000 |  | 88 | 0 | [43 empty] | #N/A
Voorpaneel Linea Plus H35 L090, Kleurcode |  |  |  | 5503.03509000.klr | [15 empty] | A01 | 97 | 55031.03509000 |  | 97 | 0 | [43 empty] | #N/A
Voorpaneel Linea Plus H35 L100, Kleurcode |  |  |  | 5503.03510000.klr | [15 empty] | A01 | 99 | 55031.03510000 |  | 99 | 0 | [43 empty] | #N/A
Voorpaneel Linea Plus H35 L110, Kleurcode |  |  |  | 5503.03511000.klr | [15 empty] | A01 | 103 | 55031.03511000 |  | 103 | 0 | [43 empty] | #N/A
Voorpaneel Linea Plus H35 L120, Kleurcode |  |  |  | 5503.03512000.klr | [15 empty] | A01 | 110 | 55031.03512000 |  | 110 | 0 | [43 empty] | #N/A
Voorpaneel Linea Plus H35 L140, Kleurcode |  |  |  | 5503.03514000.klr | [15 empty] | A01 | 125 | 55031.03514000 |  | 125 | 0 | [43 empty] | #N/A
Voorpaneel Linea Plus H35 L160, Kleurcode |  |  |  | 5503.03516000.klr | [15 empty] | A01 | 159 | 55031.03516000 |  | 159 | 0 | [43 empty] | #N/A
Voorpaneel Linea Plus H35 L180, Kleurcode |  |  |  | 5503.03518000.klr | [15 empty] | A01 | 180 | 55031.03518000 |  | 180 | 0 | [43 empty] | #N/A
Voorpaneel Linea Plus H35 L200, Kleurcode |  |  |  | 5503.03520000.klr | [15 empty] | A01 | 204 | 55031.03520000 |  | 204 | 0 | [43 empty] | #N/A
Voorpaneel Linea Plus H35 L220, Kleurcode |  |  |  | 5503.03522000.klr | [15 empty] | A01 | 253 | 55031.03522000 |  | 253 | 0 | [43 empty] | #N/A
Voorpaneel Linea Plus H35 L240, Kleurcode |  |  |  | 5503.03524000.klr | [15 empty] | A01 | 272 | 55031.03524000 |  | 272 | 0 | [43 empty] | #N/A
Voorpaneel Linea Plus H35 L260, Kleurcode |  |  |  | 5503.03526000.klr | [15 empty] | A01 | 290 | 55031.03526000 |  | 290 | 0 | [43 empty] | #N/A
Voorpaneel Linea Plus H35 L280, Kleurcode |  |  |  | 5503.03528000.klr | [15 empty] | A01 | 307 | 55031.03528000 |  | 307 | 0 | [43 empty] | #N/A
Voorpaneel Linea Plus H50 L050, Kleurcode |  |  |  | 5503.05005000.klr | [15 empty] | A01 | 80 | 55031.05005000 |  | 80 | 0 | [43 empty] | #N/A
Voorpaneel Linea Plus H50 L060, Kleurcode |  |  |  | 5503.05006000.klr | [15 empty] | A01 | 93 | 55031.05006000 |  | 93 | 0 | [43 empty] | #N/A
Voorpaneel Linea Plus H50 L070, Kleurcode |  |  |  | 5503.05007000.klr | [15 empty] | A01 | 98 | 55031.05007000 |  | 98 | 0 | [43 empty] | #N/A
Voorpaneel Linea Plus H50 L080, Kleurcode |  |  |  | 5503.05008000.klr | [15 empty] | A01 | 109 | 55031.05008000 |  | 109 | 0 | [43 empty] | #N/A
Voorpaneel Linea Plus H50 L090, Kleurcode |  |  |  | 5503.05009000.klr | [15 empty] | A01 | 119 | 55031.05009000 |  | 119 | 0 | [43 empty] | #N/A
Voorpaneel Linea Plus H50 L100, Kleurcode |  |  |  | 5503.05010000.klr | [15 empty] | A01 | 123 | 55031.05010000 |  | 123 | 0 | [43 empty] | #N/A
Voorpaneel Linea Plus H50 L110, Kleurcode |  |  |  | 5503.05011000.klr | [15 empty] | A01 | 131 | 55031.05011000 |  | 131 | 0 | [43 empty] | #N/A
Voorpaneel Linea Plus H50 L120, Kleurcode |  |  |  | 5503.05012000.klr | [15 empty] | A01 | 139 | 55031.05012000 |  | 139 | 0 | [43 empty] | #N/A
Voorpaneel Linea Plus H50 L140, Kleurcode |  |  |  | 5503.05014000.klr | [15 empty] | A01 | 156 | 55031.05014000 |  | 156 | 0 | [43 empty] | #N/A
Voorpaneel Linea Plus H50 L160, Kleurcode |  |  |  | 5503.05016000.klr | [15 empty] | A01 | 200 | 55031.05016000 |  | 200 | 0 | [43 empty] | #N/A
Voorpaneel Linea Plus H50 L180, Kleurcode |  |  |  | 5503.05018000.klr | [15 empty] | A01 | 226 | 55031.05018000 |  | 226 | 0 | [43 empty] | #N/A
Voorpaneel Linea Plus H50 L200, Kleurcode |  |  |  | 5503.05020000.klr | [15 empty] | A01 | 253 | 55031.05020000 |  | 253 | 0 | [43 empty] | #N/A
Voorpaneel Linea Plus H50 L220, Kleurcode |  |  |  | 5503.05022000.klr | [15 empty] | A01 | 307 | 55031.05022000 |  | 307 | 0 | [43 empty] | #N/A
Voorpaneel Linea Plus H50 L240, Kleurcode |  |  |  | 5503.05024000.klr | [15 empty] | A01 | 332 | 55031.05024000 |  | 332 | 0 | [43 empty] | #N/A
Voorpaneel Linea Plus H50 L260, Kleurcode |  |  |  | 5503.05026000.klr | [15 empty] | A01 | 355 | 55031.05026000 |  | 355 | 0 | [43 empty] | #N/A
Voorpaneel Linea Plus H50 L280, Kleurcode |  |  |  | 5503.05028000.klr | [15 empty] | A01 | 376 | 55031.05028000 |  | 376 | 0 | [43 empty] | #N/A
Voorpaneel Linea Plus H65 L050, Kleurcode |  |  |  | 5503.06505000.klr | [15 empty] | A01 | 98 | 55031.06505000 |  | 98 | 0 | [43 empty] | #N/A
Voorpaneel Linea Plus H65 L060, Kleurcode |  |  |  | 5503.06506000.klr | [15 empty] | A01 | 108 | 55031.06506000 |  | 108 | 0 | [43 empty] | #N/A
Voorpaneel Linea Plus H65 L070, Kleurcode |  |  |  | 5503.06507000.klr | [15 empty] | A01 | 115 | 55031.06507000 |  | 115 | 0 | [43 empty] | #N/A
Voorpaneel Linea Plus H65 L080, Kleurcode |  |  |  | 5503.06508000.klr | [15 empty] | A01 | 128 | 55031.06508000 |  | 128 | 0 | [43 empty] | #N/A
Voorpaneel Linea Plus H65 L090, Kleurcode |  |  |  | 5503.06509000.klr | [15 empty] | A01 | 141 | 55031.06509000 |  | 141 | 0 | [43 empty] | #N/A
Voorpaneel Linea Plus H65 L100, Kleurcode |  |  |  | 5503.06510000.klr | [15 empty] | A01 | 148 | 55031.06510000 |  | 148 | 0 | [43 empty] | #N/A
Voorpaneel Linea Plus H65 L110, Kleurcode |  |  |  | 5503.06511000.klr | [15 empty] | A01 | 156 | 55031.06511000 |  | 156 | 0 | [43 empty] | #N/A
Voorpaneel Linea Plus H65 L120, Kleurcode |  |  |  | 5503.06512000.klr | [15 empty] | A01 | 171 | 55031.06512000 |  | 171 | 0 | [43 empty] | #N/A
Voorpaneel Linea Plus H65 L140, Kleurcode |  |  |  | 5503.06514000.klr | [15 empty] | A01 | 190 | 55031.06514000 |  | 190 | 0 | [43 empty] | #N/A
Voorpaneel Linea Plus H65 L160, Kleurcode |  |  |  | 5503.06516000.klr | [15 empty] | A01 | 240 | 55031.06516000 |  | 240 | 0 | [43 empty] | #N/A
Voorpaneel Linea Plus H65 L180, Kleurcode |  |  |  | 5503.06518000.klr | [15 empty] | A01 | 269 | 55031.06518000 |  | 269 | 0 | [43 empty] | #N/A
Voorpaneel Linea Plus H65 L200, Kleurcode |  |  |  | 5503.06520000.klr | [15 empty] | A01 | 303 | 55031.06520000 |  | 303 | 0 | [43 empty] | #N/A
Voorpaneel Linea Plus H65 L220, Kleurcode |  |  |  | 5503.06522000.klr | [15 empty] | A01 | 363 | 55031.06522000 |  | 363 | 0 | [43 empty] | #N/A
Voorpaneel Linea Plus H65 L240, Kleurcode |  |  |  | 5503.06524000.klr | [15 empty] | A01 | 393 | 55031.06524000 |  | 393 | 0 | [43 empty] | #N/A
Voorpaneel Linea Plus H65 L260, Kleurcode |  |  |  | 5503.06526000.klr | [15 empty] | A01 | 420 | 55031.06526000 |  | 420 | 0 | [43 empty] | #N/A
Voorpaneel Linea Plus H65 L280, Kleurcode |  |  |  | 5503.06528000.klr | [15 empty] | A01 | 446 | 55031.06528000 |  | 446 | 0 | [43 empty] | #N/A
Voorpaneel Linea Plus H95 L060, Kleurcode |  |  |  | 5503.09506000.klr | [15 empty] | A01 | 139 | 55031.09506000 |  | 139 | 0 | [43 empty] | #N/A
Voorpaneel Linea Plus H95 L070, Kleurcode |  |  |  | 5503.09507000.klr | [15 empty] | A01 | 151 | 55031.09507000 |  | 151 | 0 | [43 empty] | #N/A
Voorpaneel Linea Plus H95 L080, Kleurcode |  |  |  | 5503.09508000.klr | [15 empty] | A01 | 173 | 55031.09508000 |  | 173 | 0 | [43 empty] | #N/A
Voorpaneel Linea Plus H95 L090, Kleurcode |  |  |  | 5503.09509000.klr | [15 empty] | A01 | 189 | 55031.09509000 |  | 189 | 0 | [43 empty] | #N/A
Voorpaneel Linea Plus H95 L100, Kleurcode |  |  |  | 5503.09510000.klr | [15 empty] | A01 | 197 | 55031.09510000 |  | 197 | 0 | [43 empty] | #N/A
Voorpaneel Linea Plus H95 L110, Kleurcode |  |  |  | 5503.09511000.klr | [15 empty] | A01 | 209 | 55031.09511000 |  | 209 | 0 | [43 empty] | #N/A
Voorpaneel Linea Plus H95 L120, Kleurcode |  |  |  | 5503.09512000.klr | [15 empty] | A01 | 232 | 55031.09512000 |  | 232 | 0 | [43 empty] | #N/A
Voorpaneel Linea Plus H95 L140, Kleurcode |  |  |  | 5503.09514000.klr | [15 empty] | A01 | 259 | 55031.09514000 |  | 259 | 0 | [43 empty] | #N/A
Achterlat Strada Wand L050, Kleurcode |  |  |  | 5521.00005000.klr | [15 empty] | A09 | 20 | 55211.00005000 |  | 20 | 0 | [43 empty] | #N/A
Achterlat Strada Wand L060, Kleurcode |  |  |  | 5521.00006000.klr | [15 empty] | A09 | 22 | 55211.00006000 |  | 22 | 0 | [43 empty] | #N/A
Achterlat Strada Wand L070, Kleurcode |  |  |  | 5521.00007000.klr | [15 empty] | A09 | 24 | 55211.00007000 |  | 24 | 0 | [43 empty] | #N/A
Achterlat Strada Wand L080, Kleurcode |  |  |  | 5521.00008000.klr | [15 empty] | A09 | 26 | 55211.00008000 |  | 26 | 0 | [43 empty] | #N/A
Achterlat Strada Wand L090, Kleurcode |  |  |  | 5521.00009000.klr | [15 empty] | A09 | 28 | 55211.00009000 |  | 28 | 0 | [43 empty] | #N/A
Achterlat Strada Wand L100, Kleurcode |  |  |  | 5521.00010000.klr | [15 empty] | A09 | 30 | 55211.00010000 |  | 30 | 0 | [43 empty] | #N/A
Achterlat Strada Wand L110, Kleurcode |  |  |  | 5521.00011000.klr | [15 empty] | A09 | 33 | 55211.00011000 |  | 33 | 0 | [43 empty] | #N/A
Achterlat Strada Wand L120, Kleurcode |  |  |  | 5521.00012000.klr | [15 empty] | A09 | 34 | 55211.00012000 |  | 34 | 0 | [43 empty] | #N/A
Achterlat Strada Wand L140, Kleurcode |  |  |  | 5521.00014000.klr | [15 empty] | A09 | 36 | 55211.00014000 |  | 36 | 0 | [43 empty] | #N/A
Achterlat Strada Wand L160, Kleurcode |  |  |  | 5521.00016000.klr | [15 empty] | A09 | 41 | 55211.00016000 |  | 41 | 0 | [43 empty] | #N/A
Achterlat Strada Wand L180, Kleurcode |  |  |  | 5521.00018000.klr | [15 empty] | A09 | 47 | 55211.00018000 |  | 47 | 0 | [43 empty] | #N/A
Achterlat Strada Wand L200, Kleurcode |  |  |  | 5521.00020000.klr | [15 empty] | A09 | 50 | 55211.00020000 |  | 50 | 0 | [43 empty] | #N/A
Achterlat Strada Wand L240, Kleurcode |  |  |  | 5521.00024000.klr | [15 empty] | A09 | 50 | 55211.00024000 |  | 50 | 0 | [43 empty] | #N/A
Achterlat Strada Wand L280, Kleurcode |  |  |  | 5521.00028000.klr | [15 empty] | A09 | 57 | 55211.00028000 |  | 57 | 0 | [43 empty] | #N/A
Rooster Linea Plus Wand L050 T10/11, Kleurcode |  |  |  | 5602.00005010.klr | [15 empty] | A01 | 47 | 56021.00005010 |  | 47 | 0 | [43 empty] | #N/A
Rooster Linea Plus Wand L050 T15/16, Kleurcode |  |  |  | 5602.00005015.klr | [15 empty] | A01 | 51 | 56021.00005015 |  | 51 | 0 | [43 empty] | #N/A
Rooster Linea Plus Wand L050 T20/21, Kleurcode |  |  |  | 5602.00005020.klr | [15 empty] | A01 | 55 | 56021.00005020 |  | 55 | 0 | [43 empty] | #N/A
Rooster Linea Plus Wand L060 T10/11, Kleurcode |  |  |  | 5602.00006010.klr | [15 empty] | A01 | 50 | 56021.00006010 |  | 50 | 0 | [43 empty] | #N/A
Rooster Linea Plus Wand L060 T15/16, Kleurcode |  |  |  | 5602.00006015.klr | [15 empty] | A01 | 55 | 56021.00006015 |  | 55 | 0 | [43 empty] | #N/A
Rooster Linea Plus Wand L060 T20/21, Kleurcode |  |  |  | 5602.00006020.klr | [15 empty] | A01 | 61 | 56021.00006020 |  | 61 | 0 | [43 empty] | #N/A
Rooster Linea Plus Wand L070 T10/11, Kleurcode |  |  |  | 5602.00007010.klr | [15 empty] | A01 | 53 | 56021.00007010 |  | 53 | 0 | [43 empty] | #N/A
Rooster Linea Plus Wand L070 T15/16, Kleurcode |  |  |  | 5602.00007015.klr | [15 empty] | A01 | 61 | 56021.00007015 |  | 61 | 0 | [43 empty] | #N/A
Rooster Linea Plus Wand L070 T20/21, Kleurcode |  |  |  | 5602.00007020.klr | [15 empty] | A01 | 69 | 56021.00007020 |  | 69 | 0 | [43 empty] | #N/A
Rooster Linea Plus Wand L080 T10/11, Kleurcode |  |  |  | 5602.00008010.klr | [15 empty] | A01 | 58 | 56021.00008010 |  | 58 | 0 | [43 empty] | #N/A
Rooster Linea Plus Wand L080 T15/16, Kleurcode |  |  |  | 5602.00008015.klr | [15 empty] | A01 | 68 | 56021.00008015 |  | 68 | 0 | [43 empty] | #N/A
Rooster Linea Plus Wand L080 T20/21, Kleurcode |  |  |  | 5602.00008020.klr | [15 empty] | A01 | 74 | 56021.00008020 |  | 74 | 0 | [43 empty] | #N/A
Rooster Linea Plus Wand L090 T10/11, Kleurcode |  |  |  | 5602.00009010.klr | [15 empty] | A01 | 63 | 56021.00009010 |  | 63 | 0 | [43 empty] | #N/A
Rooster Linea Plus Wand L090 T15/16, Kleurcode |  |  |  | 5602.00009015.klr | [15 empty] | A01 | 73 | 56021.00009015 |  | 73 | 0 | [43 empty] | #N/A
Rooster Linea Plus Wand L090 T20/21, Kleurcode |  |  |  | 5602.00009020.klr | [15 empty] | A01 | 77 | 56021.00009020 |  | 77 | 0 | [43 empty] | #N/A
Rooster Linea Plus Wand L100 T10/11, Kleurcode |  |  |  | 5602.00010010.klr | [15 empty] | A01 | 69 | 56021.00010010 |  | 69 | 0 | [43 empty] | #N/A
Rooster Linea Plus Wand L100 T15/16, Kleurcode |  |  |  | 5602.00010015.klr | [15 empty] | A01 | 78 | 56021.00010015 |  | 78 | 0 | [43 empty] | #N/A
Rooster Linea Plus Wand L100 T20/21, Kleurcode |  |  |  | 5602.00010020.klr | [15 empty] | A01 | 85 | 56021.00010020 |  | 85 | 0 | [43 empty] | #N/A
Rooster Linea Plus Wand L110 T10/11, Kleurcode |  |  |  | 5602.00011010.klr | [15 empty] | A01 | 73 | 56021.00011010 |  | 73 | 0 | [43 empty] | #N/A
Rooster Linea Plus Wand L110 T15/16, Kleurcode |  |  |  | 5602.00011015.klr | [15 empty] | A01 | 84 | 56021.00011015 |  | 84 | 0 | [43 empty] | #N/A
Rooster Linea Plus Wand L110 T20/21, Kleurcode |  |  |  | 5602.00011020.klr | [15 empty] | A01 | 90 | 56021.00011020 |  | 90 | 0 | [43 empty] | #N/A
Rooster Linea Plus Wand L120 T10/11, Kleurcode |  |  |  | 5602.00012010.klr | [15 empty] | A01 | 77 | 56021.00012010 |  | 77 | 0 | [43 empty] | #N/A
Rooster Linea Plus Wand L120 T15/16, Kleurcode |  |  |  | 5602.00012015.klr | [15 empty] | A01 | 89 | 56021.00012015 |  | 89 | 0 | [43 empty] | #N/A
Rooster Linea Plus Wand L120 T20/21, Kleurcode |  |  |  | 5602.00012020.klr | [15 empty] | A01 | 97 | 56021.00012020 |  | 97 | 0 | [43 empty] | #N/A
Rooster Linea Plus Wand L140 T10/11, Kleurcode |  |  |  | 5602.00014010.klr | [15 empty] | A01 | 85 | 56021.00014010 |  | 85 | 0 | [43 empty] | #N/A
Rooster Linea Plus Wand L140 T15/16, Kleurcode |  |  |  | 5602.00014015.klr | [15 empty] | A01 | 101 | 56021.00014015 |  | 101 | 0 | [43 empty] | #N/A
Rooster Linea Plus Wand L140 T20/21, Kleurcode |  |  |  | 5602.00014020.klr | [15 empty] | A01 | 103 | 56021.00014020 |  | 103 | 0 | [43 empty] | #N/A
Rooster Linea Plus Wand L160 T10/11, Kleurcode |  |  |  | 5602.00016010.klr | [15 empty] | A01 | 96 | 56021.00016010 |  | 96 | 0 | [43 empty] | #N/A
Rooster Linea Plus Wand L160 T15/16, Kleurcode |  |  |  | 5602.00016015.klr | [15 empty] | A01 | 111 | 56021.00016015 |  | 111 | 0 | [43 empty] | #N/A
Rooster Linea Plus Wand L160 T20/21, Kleurcode |  |  |  | 5602.00016020.klr | [15 empty] | A01 | 119 | 56021.00016020 |  | 119 | 0 | [43 empty] | #N/A
Rooster Linea Plus Wand L180 T10/11, Kleurcode |  |  |  | 5602.00018010.klr | [15 empty] | A01 | 102 | 56021.00018010 |  | 102 | 0 | [43 empty] | #N/A
Rooster Linea Plus Wand L180 T15/16, Kleurcode |  |  |  | 5602.00018015.klr | [15 empty] | A01 | 123 | 56021.00018015 |  | 123 | 0 | [43 empty] | #N/A
Rooster Linea Plus Wand L180 T20/21, Kleurcode |  |  |  | 5602.00018020.klr | [15 empty] | A01 | 128 | 56021.00018020 |  | 128 | 0 | [43 empty] | #N/A
Rooster Linea Plus Wand L200 T10/11, Kleurcode |  |  |  | 5602.00020010.klr | [15 empty] | A01 | 113 | 56021.00020010 |  | 113 | 0 | [43 empty] | #N/A
Rooster Linea Plus Wand L200 T15/16, Kleurcode |  |  |  | 5602.00020015.klr | [15 empty] | A01 | 134 | 56021.00020015 |  | 134 | 0 | [43 empty] | #N/A
Rooster Linea Plus Wand L200 T20/21, Kleurcode |  |  |  | 5602.00020020.klr | [15 empty] | A01 | 140 | 56021.00020020 |  | 140 | 0 | [43 empty] | #N/A
Rooster Linea Plus Wand L220 T10/11, Kleurcode |  |  |  | 5602.00022010.klr | [15 empty] | A01 | 122 | 56021.00022010 |  | 122 | 0 | [43 empty] | #N/A
Rooster Linea Plus Wand L220 T15/16, Kleurcode |  |  |  | 5602.00022015.klr | [15 empty] | A01 | 146 | 56021.00022015 |  | 146 | 0 | [43 empty] | #N/A
Rooster Linea Plus Wand L220 T20/21, Kleurcode |  |  |  | 5602.00022020.klr | [15 empty] | A01 | 156 | 56021.00022020 |  | 156 | 0 | [43 empty] | #N/A
Rooster Linea Plus Wand L240 T10/11, Kleurcode |  |  |  | 5602.00024010.klr | [15 empty] | A01 | 128 | 56021.00024010 |  | 128 | 0 | [43 empty] | #N/A
Rooster Linea Plus Wand L240 T15/16, Kleurcode |  |  |  | 5602.00024015.klr | [15 empty] | A01 | 156 | 56021.00024015 |  | 156 | 0 | [43 empty] | #N/A
Rooster Linea Plus Wand L240 T20/21, Kleurcode |  |  |  | 5602.00024020.klr | [15 empty] | A01 | 166 | 56021.00024020 |  | 166 | 0 | [43 empty] | #N/A
Rooster Linea Plus Wand L260 T10/11, Kleurcode |  |  |  | 5602.00026010.klr | [15 empty] | A01 | 139 | 56021.00026010 |  | 139 | 0 | [43 empty] | #N/A
Rooster Linea Plus Wand L260 T15/16, Kleurcode |  |  |  | 5602.00026015.klr | [15 empty] | A01 | 165 | 56021.00026015 |  | 165 | 0 | [43 empty] | #N/A
Rooster Linea Plus Wand L260 T20/21, Kleurcode |  |  |  | 5602.00026020.klr | [15 empty] | A01 | 179 | 56021.00026020 |  | 179 | 0 | [43 empty] | #N/A
Rooster Linea Plus Wand L280 T10/11, Kleurcode |  |  |  | 5602.00028010.klr | [15 empty] | A01 | 148 | 56021.00028010 |  | 148 | 0 | [43 empty] | #N/A
Rooster Linea Plus Wand L280 T15/16, Kleurcode |  |  |  | 5602.00028015.klr | [15 empty] | A01 | 176 | 56021.00028015 |  | 176 | 0 | [43 empty] | #N/A
Rooster Linea Plus Wand L280 T20/21, Kleurcode |  |  |  | 5602.00028020.klr | [15 empty] | A01 | 188 | 56021.00028020 |  | 188 | 0 | [43 empty] | #N/A
Bovenrooster Strada Wand L050 T06, Kleurcode |  |  |  | 5621.00005006.klr | [15 empty] | A09 | 80 | 56211.00005006 |  | 80 | 0 | [43 empty] | #N/A
Bovenrooster Strada W L050 T10/11, Kleurcode |  |  |  | 5621.00005010.klr | [15 empty] | A09 | 88 | 56211.00005010 |  | 88 | 0 | [43 empty] | #N/A
Bovenrooster Strada W L050 T15/16, Kleurcode |  |  |  | 5621.00005015.klr | [15 empty] | A09 | 105 | 56211.00005015 |  | 105 | 0 | [43 empty] | #N/A
Bovenrooster Strada W L050 T20/21, Kleurcode |  |  |  | 5621.00005020.klr | [15 empty] | A09 | 119 | 56211.00005020 |  | 119 | 0 | [43 empty] | #N/A
Bovenrooster Strada Wand L060 T06, Kleurcode |  |  |  | 5621.00006006.klr | [15 empty] | A09 | 80 | 56211.00006006 |  | 80 | 0 | [43 empty] | #N/A
Bovenrooster Strada W L060 T10/11, Kleurcode |  |  |  | 5621.00006010.klr | [15 empty] | A09 | 93 | 56211.00006010 |  | 93 | 0 | [43 empty] | #N/A
Bovenrooster Strada W L060 T15/16, Kleurcode |  |  |  | 5621.00006015.klr | [15 empty] | A09 | 111 | 56211.00006015 |  | 111 | 0 | [43 empty] | #N/A
Bovenrooster Strada W L060 T20/21, Kleurcode |  |  |  | 5621.00006020.klr | [15 empty] | A09 | 128 | 56211.00006020 |  | 128 | 0 | [43 empty] | #N/A
Bovenrooster Strada Wand L070 T06, Kleurcode |  |  |  | 5621.00007006.klr | [15 empty] | A09 | 83 | 56211.00007006 |  | 83 | 0 | [43 empty] | #N/A
Bovenrooster Strada W L070 T10/11, Kleurcode |  |  |  | 5621.00007010.klr | [15 empty] | A09 | 99 | 56211.00007010 |  | 99 | 0 | [43 empty] | #N/A
Bovenrooster Strada W L070 T15/16, Kleurcode |  |  |  | 5621.00007015.klr | [15 empty] | A09 | 124 | 56211.00007015 |  | 124 | 0 | [43 empty] | #N/A
Bovenrooster Strada W L070 T20/21, Kleurcode |  |  |  | 5621.00007020.klr | [15 empty] | A09 | 142 | 56211.00007020 |  | 142 | 0 | [43 empty] | #N/A
Bovenrooster Strada Wand L080 T06, Kleurcode |  |  |  | 5621.00008006.klr | [15 empty] | A09 | 89 | 56211.00008006 |  | 89 | 0 | [43 empty] | #N/A
Bovenrooster Strada W L080 T10/11, Kleurcode |  |  |  | 5621.00008010.klr | [15 empty] | A09 | 105 | 56211.00008010 |  | 105 | 0 | [43 empty] | #N/A
Bovenrooster Strada W L080 T15/16, Kleurcode |  |  |  | 5621.00008015.klr | [15 empty] | A09 | 133 | 56211.00008015 |  | 133 | 0 | [43 empty] | #N/A
Bovenrooster Strada W L080 T20/21, Kleurcode |  |  |  | 5621.00008020.klr | [15 empty] | A09 | 160 | 56211.00008020 |  | 160 | 0 | [43 empty] | #N/A
Bovenrooster Strada Wand L090 T06, Kleurcode |  |  |  | 5621.00009006.klr | [15 empty] | A09 | 94 | 56211.00009006 |  | 94 | 0 | [43 empty] | #N/A
Bovenrooster Strada W L090 T10/11, Kleurcode |  |  |  | 5621.00009010.klr | [15 empty] | A09 | 111 | 56211.00009010 |  | 111 | 0 | [43 empty] | #N/A
Bovenrooster Strada W L090 T15/16, Kleurcode |  |  |  | 5621.00009015.klr | [15 empty] | A09 | 140 | 56211.00009015 |  | 140 | 0 | [43 empty] | #N/A
Bovenrooster Strada W L090 T20/21, Kleurcode |  |  |  | 5621.00009020.klr | [15 empty] | A09 | 156 | 56211.00009020 |  | 156 | 0 | [43 empty] | #N/A
Bovenrooster Strada Wand L100 T06, Kleurcode |  |  |  | 5621.00010006.klr | [15 empty] | A09 | 99 | 56211.00010006 |  | 99 | 0 | [43 empty] | #N/A
Bovenrooster Strada W L100 T10/11, Kleurcode |  |  |  | 5621.00010010.klr | [15 empty] | A09 | 123 | 56211.00010010 |  | 123 | 0 | [43 empty] | #N/A
Bovenrooster Strada W L100 T15/16, Kleurcode |  |  |  | 5621.00010015.klr | [15 empty] | A09 | 154 | 56211.00010015 |  | 154 | 0 | [43 empty] | #N/A
Bovenrooster Strada W L100 T20/21, Kleurcode |  |  |  | 5621.00010020.klr | [15 empty] | A09 | 176 | 56211.00010020 |  | 176 | 0 | [43 empty] | #N/A
Bovenrooster Strada Wand L110 T06, Kleurcode |  |  |  | 5621.00011006.klr | [15 empty] | A09 | 103 | 56211.00011006 |  | 103 | 0 | [43 empty] | #N/A
Bovenrooster Strada W L110 T10/11, Kleurcode |  |  |  | 5621.00011010.klr | [15 empty] | A09 | 126 | 56211.00011010 |  | 126 | 0 | [43 empty] | #N/A
Bovenrooster Strada W L110 T15/16, Kleurcode |  |  |  | 5621.00011015.klr | [15 empty] | A09 | 159 | 56211.00011015 |  | 159 | 0 | [43 empty] | #N/A
Bovenrooster Strada W L110 T20/21, Kleurcode |  |  |  | 5621.00011020.klr | [15 empty] | A09 | 184 | 56211.00011020 |  | 184 | 0 | [43 empty] | #N/A
Bovenrooster Strada Wand L120 T06, Kleurcode |  |  |  | 5621.00012006.klr | [15 empty] | A09 | 119 | 56211.00012006 |  | 119 | 0 | [43 empty] | #N/A
Bovenrooster Strada W L120 T10/11, Kleurcode |  |  |  | 5621.00012010.klr | [15 empty] | A09 | 152 | 56211.00012010 |  | 152 | 0 | [43 empty] | #N/A
Bovenrooster Strada W L120 T15/16, Kleurcode |  |  |  | 5621.00012015.klr | [15 empty] | A09 | 193 | 56211.00012015 |  | 193 | 0 | [43 empty] | #N/A
Bovenrooster Strada W L120 T20/21, Kleurcode |  |  |  | 5621.00012020.klr | [15 empty] | A09 | 225 | 56211.00012020 |  | 225 | 0 | [43 empty] | #N/A
Bovenrooster Strada Wand L140 T06, Kleurcode |  |  |  | 5621.00014006.klr | [15 empty] | A09 | 122 | 56211.00014006 |  | 122 | 0 | [43 empty] | #N/A
Bovenrooster Strada W L140 T10/11, Kleurcode |  |  |  | 5621.00014010.klr | [15 empty] | A09 | 152 | 56211.00014010 |  | 152 | 0 | [43 empty] | #N/A
Bovenrooster Strada W L140 T15/16, Kleurcode |  |  |  | 5621.00014015.klr | [15 empty] | A09 | 201 | 56211.00014015 |  | 201 | 0 | [43 empty] | #N/A
Bovenrooster Strada W L140 T20/21, Kleurcode |  |  |  | 5621.00014020.klr | [15 empty] | A09 | 228 | 56211.00014020 |  | 228 | 0 | [43 empty] | #N/A
Bovenrooster Strada Wand L160 T06, Kleurcode |  |  |  | 5621.00016006.klr | [15 empty] | A09 | 137 | 56211.00016006 |  | 137 | 0 | [43 empty] | #N/A
Bovenrooster Strada W L160 T10/11, Kleurcode |  |  |  | 5621.00016010.klr | [15 empty] | A09 | 174 | 56211.00016010 |  | 174 | 0 | [43 empty] | #N/A
Bovenrooster Strada W L160 T15/16, Kleurcode |  |  |  | 5621.00016015.klr | [15 empty] | A09 | 226 | 56211.00016015 |  | 226 | 0 | [43 empty] | #N/A
Bovenrooster Strada W L160 T20/21, Kleurcode |  |  |  | 5621.00016020.klr | [15 empty] | A09 | 265 | 56211.00016020 |  | 265 | 0 | [43 empty] | #N/A
Bovenrooster Strada Wand L180 T06, Kleurcode |  |  |  | 5621.00018006.klr | [15 empty] | A09 | 144 | 56211.00018006 |  | 144 | 0 | [43 empty] | #N/A
Bovenrooster Strada W L180 T10/11, Kleurcode |  |  |  | 5621.00018010.klr | [15 empty] | A09 | 185 | 56211.00018010 |  | 185 | 0 | [43 empty] | #N/A
Bovenrooster Strada W L180 T15/16, Kleurcode |  |  |  | 5621.00018015.klr | [15 empty] | A09 | 241 | 56211.00018015 |  | 241 | 0 | [43 empty] | #N/A
Bovenrooster Strada W L180 T20/21, Kleurcode |  |  |  | 5621.00018020.klr | [15 empty] | A09 | 285 | 56211.00018020 |  | 285 | 0 | [43 empty] | #N/A
Bovenrooster Strada Wand L200 T06, Kleurcode |  |  |  | 5621.00020006.klr | [15 empty] | A09 | 156 | 56211.00020006 |  | 156 | 0 | [43 empty] | #N/A
Bovenrooster Strada W L200 T10/11, Kleurcode |  |  |  | 5621.00020010.klr | [15 empty] | A09 | 203 | 56211.00020010 |  | 203 | 0 | [43 empty] | #N/A
Bovenrooster Strada W L200 T15/16, Kleurcode |  |  |  | 5621.00020015.klr | [15 empty] | A09 | 269 | 56211.00020015 |  | 269 | 0 | [43 empty] | #N/A
Bovenrooster Strada W L200 T20/21, Kleurcode |  |  |  | 5621.00020020.klr | [15 empty] | A09 | 308 | 56211.00020020 |  | 308 | 0 | [43 empty] | #N/A
Bovenrooster Strada Wand L240 T06, Kleurcode |  |  |  | 5621.00024006.klr | [15 empty] | A09 | 184 | 56211.00024006 |  | 184 | 0 | [43 empty] | #N/A
Bovenrooster Strada W L240 T10/11, Kleurcode |  |  |  | 5621.00024010.klr | [15 empty] | A09 | 243 | 56211.00024010 |  | 243 | 0 | [43 empty] | #N/A
Bovenrooster Strada W L240 T15/16, Kleurcode |  |  |  | 5621.00024015.klr | [15 empty] | A09 | 331 | 56211.00024015 |  | 331 | 0 | [43 empty] | #N/A
Bovenrooster Strada W L240 T20/21, Kleurcode |  |  |  | 5621.00024020.klr | [15 empty] | A09 | 382 | 56211.00024020 |  | 382 | 0 | [43 empty] | #N/A
Bovenrooster Strada Wand L280 T06, Kleurcode |  |  |  | 5621.00028006.klr | [15 empty] | A09 | 204 | 56211.00028006 |  | 204 | 0 | [43 empty] | #N/A
Bovenrooster Strada W L280 T10/11, Kleurcode |  |  |  | 5621.00028010.klr | [15 empty] | A09 | 275 | 56211.00028010 |  | 275 | 0 | [43 empty] | #N/A
Bovenrooster Strada W L280 T15/16, Kleurcode |  |  |  | 5621.00028015.klr | [15 empty] | A09 | 368 | 56211.00028015 |  | 368 | 0 | [43 empty] | #N/A
Bovenrooster Strada W L280 T20/21, Kleurcode |  |  |  | 5621.00028020.klr | [15 empty] | A09 | 425 | 56211.00028020 |  | 425 | 0 | [43 empty] | #N/A
Rooster Linea Plus Vrij L050 T10/11, Kleurcode |  |  |  | 5652.00005010.klr | [15 empty] | A01 | 51 | 56521.00005010 |  | 51 | 0 | [43 empty] | #N/A
Rooster Linea Plus Vrij L050 T15/16, Kleurcode |  |  |  | 5652.00005015.klr | [15 empty] | A01 | 57 | 56521.00005015 |  | 57 | 0 | [43 empty] | #N/A
Rooster Linea Plus Vrij L060 T10/11, Kleurcode |  |  |  | 5652.00006010.klr | [15 empty] | A01 | 55 | 56521.00006010 |  | 55 | 0 | [43 empty] | #N/A
Rooster Linea Plus Vrij L060 T15/16, Kleurcode |  |  |  | 5652.00006015.klr | [15 empty] | A01 | 64 | 56521.00006015 |  | 64 | 0 | [43 empty] | #N/A
Rooster Linea Plus Vrij L070 T10/11, Kleurcode |  |  |  | 5652.00007010.klr | [15 empty] | A01 | 61 | 56521.00007010 |  | 61 | 0 | [43 empty] | #N/A
Rooster Linea Plus Vrij L070 T15/16, Kleurcode |  |  |  | 5652.00007015.klr | [15 empty] | A01 | 72 | 56521.00007015 |  | 72 | 0 | [43 empty] | #N/A
Rooster Linea Plus Vrij L080 T10/11, Kleurcode |  |  |  | 5652.00008010.klr | [15 empty] | A01 | 69 | 56521.00008010 |  | 69 | 0 | [43 empty] | #N/A
Rooster Linea Plus Vrij L080 T15/16, Kleurcode |  |  |  | 5652.00008015.klr | [15 empty] | A01 | 78 | 56521.00008015 |  | 78 | 0 | [43 empty] | #N/A
Rooster Linea Plus Vrij L090 T10/11, Kleurcode |  |  |  | 5652.00009010.klr | [15 empty] | A01 | 74 | 56521.00009010 |  | 74 | 0 | [43 empty] | #N/A
Rooster Linea Plus Vrij L090 T15/16, Kleurcode |  |  |  | 5652.00009015.klr | [15 empty] | A01 | 85 | 56521.00009015 |  | 85 | 0 | [43 empty] | #N/A
Rooster Linea Plus Vrij L100 T10/11, Kleurcode |  |  |  | 5652.00010010.klr | [15 empty] | A01 | 78 | 56521.00010010 |  | 78 | 0 | [43 empty] | #N/A
Rooster Linea Plus Vrij L100 T15/16, Kleurcode |  |  |  | 5652.00010015.klr | [15 empty] | A01 | 94 | 56521.00010015 |  | 94 | 0 | [43 empty] | #N/A
Rooster Linea Plus Vrij L110 T10/11, Kleurcode |  |  |  | 5652.00011010.klr | [15 empty] | A01 | 85 | 56521.00011010 |  | 85 | 0 | [43 empty] | #N/A
Rooster Linea Plus Vrij L110 T15/16, Kleurcode |  |  |  | 5652.00011015.klr | [15 empty] | A01 | 100 | 56521.00011015 |  | 100 | 0 | [43 empty] | #N/A
Rooster Linea Plus Vrij L120 T10/11, Kleurcode |  |  |  | 5652.00012010.klr | [15 empty] | A01 | 90 | 56521.00012010 |  | 90 | 0 | [43 empty] | #N/A
Rooster Linea Plus Vrij L120 T15/16, Kleurcode |  |  |  | 5652.00012015.klr | [15 empty] | A01 | 105 | 56521.00012015 |  | 105 | 0 | [43 empty] | #N/A
Rooster Linea Plus Vrij L140 T10/11, Kleurcode |  |  |  | 5652.00014010.klr | [15 empty] | A01 | 101 | 56521.00014010 |  | 101 | 0 | [43 empty] | #N/A
Rooster Linea Plus Vrij L140 T15/16, Kleurcode |  |  |  | 5652.00014015.klr | [15 empty] | A01 | 119 | 56521.00014015 |  | 119 | 0 | [43 empty] | #N/A
Rooster Linea Plus Vrij L160 T10/11, Kleurcode |  |  |  | 5652.00016010.klr | [15 empty] | A01 | 111 | 56521.00016010 |  | 111 | 0 | [43 empty] | #N/A
Rooster Linea Plus Vrij L160 T15/16, Kleurcode |  |  |  | 5652.00016015.klr | [15 empty] | A01 | 133 | 56521.00016015 |  | 133 | 0 | [43 empty] | #N/A
Rooster Linea Plus Vrij L180 T10/11, Kleurcode |  |  |  | 5652.00018010.klr | [15 empty] | A01 | 124 | 56521.00018010 |  | 124 | 0 | [43 empty] | #N/A
Rooster Linea Plus Vrij L180 T15/16, Kleurcode |  |  |  | 5652.00018015.klr | [15 empty] | A01 | 146 | 56521.00018015 |  | 146 | 0 | [43 empty] | #N/A
Rooster Linea Plus Vrij L200 T10/11, Kleurcode |  |  |  | 5652.00020010.klr | [15 empty] | A01 | 135 | 56521.00020010 |  | 135 | 0 | [43 empty] | #N/A
Rooster Linea Plus Vrij L200 T15/16, Kleurcode |  |  |  | 5652.00020015.klr | [15 empty] | A01 | 159 | 56521.00020015 |  | 159 | 0 | [43 empty] | #N/A
Rooster Linea Plus Vrij L220 T10/11, Kleurcode |  |  |  | 5652.00022010.klr | [15 empty] | A01 | 146 | 56521.00022010 |  | 146 | 0 | [43 empty] | #N/A
Rooster Linea Plus Vrij L220 T15/16, Kleurcode |  |  |  | 5652.00022015.klr | [15 empty] | A01 | 174 | 56521.00022015 |  | 174 | 0 | [43 empty] | #N/A
Rooster Linea Plus Vrij L240 T10/11, Kleurcode |  |  |  | 5652.00024010.klr | [15 empty] | A01 | 156 | 56521.00024010 |  | 156 | 0 | [43 empty] | #N/A
Rooster Linea Plus Vrij L240 T15/16, Kleurcode |  |  |  | 5652.00024015.klr | [15 empty] | A01 | 188 | 56521.00024015 |  | 188 | 0 | [43 empty] | #N/A
Rooster Linea Plus Vrij L260 T10/11, Kleurcode |  |  |  | 5652.00026010.klr | [15 empty] | A01 | 166 | 56521.00026010 |  | 166 | 0 | [43 empty] | #N/A
Rooster Linea Plus Vrij L260 T15/16, Kleurcode |  |  |  | 5652.00026015.klr | [15 empty] | A01 | 200 | 56521.00026015 |  | 200 | 0 | [43 empty] | #N/A
Rooster Linea Plus Vrij L280 T10/11, Kleurcode |  |  |  | 5652.00028010.klr | [15 empty] | A01 | 179 | 56521.00028010 |  | 179 | 0 | [43 empty] | #N/A
Rooster Linea Plus Vrij L280 T15/16, Kleurcode |  |  |  | 5652.00028015.klr | [15 empty] | A01 | 213 | 56521.00028015 |  | 213 | 0 | [43 empty] | #N/A
Zijkanten Linea Plus Wand H20 T10, Kleurcode |  |  |  | 5704.02000010.klr | [15 empty] | A01 | 29 | 57041.02000010 |  | 29 | 0 | [43 empty] | #N/A
Zijkanten Linea Plus Wand H20 T15, Kleurcode |  |  |  | 5704.02000015.klr | [15 empty] | A01 | 32 | 57041.02000015 |  | 32 | 0 | [43 empty] | #N/A
Zijkanten Linea Plus Wand H20 T20, Kleurcode |  |  |  | 5704.02000020.klr | [15 empty] | A01 | 34 | 57041.02000020 |  | 34 | 0 | [43 empty] | #N/A
Zijkanten Linea Plus W H35 T10/11, Kleurcode |  |  |  | 5704.03500010.klr | [15 empty] | A01 | 36 | 57041.03500010 |  | 36 | 0 | [43 empty] | #N/A
Zijkanten Linea Plus W H35 T15/16, Kleurcode |  |  |  | 5704.03500015.klr | [15 empty] | A01 | 42 | 57041.03500015 |  | 42 | 0 | [43 empty] | #N/A
Zijkanten Linea Plus W H35 T20/21, Kleurcode |  |  |  | 5704.03500020.klr | [15 empty] | A01 | 47 | 57041.03500020 |  | 47 | 0 | [43 empty] | #N/A
Zijkanten Linea Plus W H50 T10/11, Kleurcode |  |  |  | 5704.05000010.klr | [15 empty] | A01 | 43 | 57041.05000010 |  | 43 | 0 | [43 empty] | #N/A
Zijkanten Linea Plus W H50 T15/16, Kleurcode |  |  |  | 5704.05000015.klr | [15 empty] | A01 | 49 | 57041.05000015 |  | 49 | 0 | [43 empty] | #N/A
Zijkanten Linea Plus W H50 T20/21, Kleurcode |  |  |  | 5704.05000020.klr | [15 empty] | A01 | 54 | 57041.05000020 |  | 54 | 0 | [43 empty] | #N/A
Zijkanten Linea Plus W H65 T10/11, Kleurcode |  |  |  | 5704.06500010.klr | [15 empty] | A01 | 48 | 57041.06500010 |  | 48 | 0 | [43 empty] | #N/A
Zijkanten Linea Plus W H65 T15/16, Kleurcode |  |  |  | 5704.06500015.klr | [15 empty] | A01 | 55 | 57041.06500015 |  | 55 | 0 | [43 empty] | #N/A
Zijkanten Linea Plus W H65 T20/21, Kleurcode |  |  |  | 5704.06500020.klr | [15 empty] | A01 | 64 | 57041.06500020 |  | 64 | 0 | [43 empty] | #N/A
Zijkanten Linea Plus W H95 T10/11, Kleurcode |  |  |  | 5704.09500010.klr | [15 empty] | A01 | 52 | 57041.09500010 |  | 52 | 0 | [43 empty] | #N/A
Zijkanten Linea Plus W H95 T15/16, Kleurcode |  |  |  | 5704.09500015.klr | [15 empty] | A01 | 67 | 57041.09500015 |  | 67 | 0 | [43 empty] | #N/A
Zijkanten Linea Plus W H95 T20/21, Kleurcode |  |  |  | 5704.09500020.klr | [15 empty] | A01 | 74 | 57041.09500020 |  | 74 | 0 | [43 empty] | #N/A
Zijkanten Strada Wand H20 T06, Kleurcode |  |  |  | 5721.02000006.klr | [15 empty] | A09 | 12.9 | 57211.02000006 |  | 12.9 | 0 | [43 empty] | #N/A
Zijkanten Strada Wand H20 T10, Kleurcode |  |  |  | 5721.02000010.klr | [15 empty] | A09 | 15.5 | 57211.02000010 |  | 15.5 | 0 | [43 empty] | #N/A
Zijkanten Strada Wand H20 T15, Kleurcode |  |  |  | 5721.02000015.klr | [15 empty] | A09 | 16.4 | 57211.02000015 |  | 16.4 | 0 | [43 empty] | #N/A
Zijkanten Strada Wand H20 T20, Kleurcode |  |  |  | 5721.02000020.klr | [15 empty] | A09 | 19 | 57211.02000020 |  | 19 | 0 | [43 empty] | #N/A
Zijkanten Strada Wand H35 T06, Kleurcode |  |  |  | 5721.03500006.klr | [15 empty] | A09 | 23 | 57211.03500006 |  | 23 | 0 | [43 empty] | #N/A
Zijkanten Strada Wand H35 T10/11, Kleurcode |  |  |  | 5721.03500010.klr | [15 empty] | A09 | 30 | 57211.03500010 |  | 30 | 0 | [43 empty] | #N/A
Zijkanten Strada Wand H35 T15/16, Kleurcode |  |  |  | 5721.03500015.klr | [15 empty] | A09 | 35 | 57211.03500015 |  | 35 | 0 | [43 empty] | #N/A
Zijkanten Strada Wand H35 T20/21, Kleurcode |  |  |  | 5721.03500020.klr | [15 empty] | A09 | 38 | 57211.03500020 |  | 38 | 0 | [43 empty] | #N/A
Zijkanten Strada Wand H50 T06, Kleurcode |  |  |  | 5721.05000006.klr | [15 empty] | A09 | 32 | 57211.05000006 |  | 32 | 0 | [43 empty] | #N/A
Zijkanten Strada Wand H50 T10/11, Kleurcode |  |  |  | 5721.05000010.klr | [15 empty] | A09 | 37 | 57211.05000010 |  | 37 | 0 | [43 empty] | #N/A
Zijkanten Strada Wand H50 T15/16, Kleurcode |  |  |  | 5721.05000015.klr | [15 empty] | A09 | 42 | 57211.05000015 |  | 42 | 0 | [43 empty] | #N/A
Zijkanten Strada Wand H50 T20/21, Kleurcode |  |  |  | 5721.05000020.klr | [15 empty] | A09 | 46 | 57211.05000020 |  | 46 | 0 | [43 empty] | #N/A
Zijkanten Strada Wand H65 T06, Kleurcode |  |  |  | 5721.06500006.klr | [15 empty] | A09 | 34 | 57211.06500006 |  | 34 | 0 | [43 empty] | #N/A
Zijkanten Strada Wand H65 T10/11, Kleurcode |  |  |  | 5721.06500010.klr | [15 empty] | A09 | 42 | 57211.06500010 |  | 42 | 0 | [43 empty] | #N/A
Zijkanten Strada Wand H65 T15/16, Kleurcode |  |  |  | 5721.06500015.klr | [15 empty] | A09 | 48 | 57211.06500015 |  | 48 | 0 | [43 empty] | #N/A
Zijkanten Strada Wand H65 T20/21, Kleurcode |  |  |  | 5721.06500020.klr | [15 empty] | A09 | 57 | 57211.06500020 |  | 57 | 0 | [43 empty] | #N/A
Zijkanten Strada Wand H95 T06, Kleurcode |  |  |  | 5721.09500006.klr | [15 empty] | A09 | 36 | 57211.09500006 |  | 36 | 0 | [43 empty] | #N/A
Zijkanten Strada Wand H95 T10/11, Kleurcode |  |  |  | 5721.09500010.klr | [15 empty] | A09 | 46 | 57211.09500010 |  | 46 | 0 | [43 empty] | #N/A
Zijkanten Strada Wand H95 T15/16, Kleurcode |  |  |  | 5721.09500015.klr | [15 empty] | A09 | 60 | 57211.09500015 |  | 60 | 0 | [43 empty] | #N/A
Zijkanten Strada Wand H95 T20/21, Kleurcode |  |  |  | 5721.09500020.klr | [15 empty] | A09 | 66 | 57211.09500020 |  | 66 | 0 | [43 empty] | #N/A
Zijkanten Linea Pl Vrij H20 T10, Kleurcode |  |  |  | 5754.02000010.klr | [15 empty] | A01 | 30 | 57541.02000010 |  | 30 | 0 | [43 empty] | #N/A
Zijkanten Linea Pl Vrij H20 T15, Kleurcode |  |  |  | 5754.02000015.klr | [15 empty] | A01 | 52 | 57541.02000015 |  | 52 | 0 | [43 empty] | #N/A
Zijkanten Linea Pl Vrij H20 T20, Kleurcode |  |  |  | 5754.02000020.klr | [15 empty] | A01 | 52 | 57541.02000020 |  | 52 | 0 | [43 empty] | #N/A
Zijkanten Linea Pl Vrij H35 T10/11, Kleurcode |  |  |  | 5754.03500010.klr | [15 empty] | A01 | 41 | 57541.03500010 |  | 41 | 0 | [43 empty] | #N/A
Zijkanten Linea Pl Vrij H35 T15/16, Kleurcode |  |  |  | 5754.03500015.klr | [15 empty] | A01 | 67 | 57541.03500015 |  | 67 | 0 | [43 empty] | #N/A
Micro-Canal Hoekbak 90 klr |  |  |  | 7522.00602014SSC.klr | [15 empty] | D05 | 600 | 75220.00602014/SSC |  | 600 | 0 | [43 empty] | #N/A
Micro C Leeg H006 L035 B14/SSC/klr |  |  |  | 7522.00603514SSC.klr | [15 empty] | D05 | 467 | 75220.00603514/SSC |  | 467 | 0 | [43 empty] | #N/A
Micro C Leeg H006 L060 B14/SSC/klr |  |  |  | 7522.00606014SSC.klr | [15 empty] | D05 | 673 | 75220.00606014/SSC |  | 673 | 0 | [43 empty] | #N/A
Micro C Leeg H006 L095 B14/SSC/klr |  |  |  | 7522.00609514SSC.klr | [15 empty] | D05 | 955 | 75220.00609514/SSC |  | 955 | 0 | [43 empty] | #N/A
Micro C Leeg H006 L130 B14/SSC/klr |  |  |  | 7522.00613014SSC.klr | [15 empty] | D05 | 1255 | 75220.00613014/SSC |  | 1255 | 0 | [43 empty] | #N/A
Micro C Leeg H006 L165 B14/SSC/klr |  |  |  | 7522.00616514SSC.klr | [15 empty] | D05 | 1551 | 75220.00616514/SSC |  | 1551 | 0 | [43 empty] | #N/A
Micro C Leeg H006 L200 B14/SSC/klr |  |  |  | 7522.00620014SSC.klr | [15 empty] | D05 | 1852 | 75220.00620014/SSC |  | 1852 | 0 | [43 empty] | #N/A
Plafondsteun Sani, Kleurcode |  |  |  | 9082.10.klr | [15 empty] | C07 | 40 | 90821.10 |  | 40 | 0 | [43 empty] | #N/A
Voet Sani, Kleurcode |  |  |  | 9083.10.klr | [15 empty] | C07 | 40 | 90831.10 |  | 40 | 0 | [43 empty] | #N/A
Zijsteun Sani, Kleurcode |  |  |  | 9085.11.klr | [15 empty] | C07 | 40 | 90851.11 |  | 40 | 0 | [43 empty] | #N/A
Plafondsteun Deco Space, Kleurcode |  |  |  | 9092.11.klr | [15 empty] | C03 | 43 | 90921.11 |  | 43 | 0 | [43 empty] | #N/A
Voetje P10/P11 X=7.5 Panel Plus, Kleurcode |  |  |  | 9093.01075.klr | [15 empty] | C03 | 43 | 90931.01075 |  | 43 | 0 | [43 empty] | #N/A
Voetje P10/P11 X=10 Panel Plus, Kleurcode |  |  |  | 9093.01100.klr | [15 empty] | C03 | 43 | 90931.01100 |  | 43 | 0 | [43 empty] | #N/A
Voetje P10/P11 X=12 Panel Plus, Kleurcode |  |  |  | 9093.01120.klr | [15 empty] | C03 | 43 | 90931.01120 |  | 43 | 0 | [43 empty] | #N/A
Voetje P22 X=7.5Panel Plus, Kleurcode |  |  |  | 9093.02075.klr | [15 empty] | C03 | 43 | 90931.02075 |  | 43 | 0 | [43 empty] | #N/A
Voetje P22 X=10 Panel Plus, Kleurcode |  |  |  | 9093.02100.klr | [15 empty] | C03 | 43 | 90931.02100 |  | 43 | 0 | [43 empty] | #N/A
Voetje P22 X=12 Panel Plus, Kleurcode |  |  |  | 9093.02120.klr | [15 empty] | C03 | 43 | 90931.02120 |  | 43 | 0 | [43 empty] | #N/A
Voetje P34 X=7.5Panel Plus, Kleurcode |  |  |  | 9093.03075.klr | [15 empty] | C03 | 43 | 90931.03075 |  | 43 | 0 | [43 empty] | #N/A
Voetje P34 X=10 Panel Plus, Kleurcode |  |  |  | 9093.03100.klr | [15 empty] | C03 | 43 | 90931.03100 |  | 43 | 0 | [43 empty] | #N/A
Voetje P34 X=12 Panel Plus, Kleurcode |  |  |  | 9093.03120.klr | [15 empty] | C03 | 43 | 90931.03120 |  | 43 | 0 | [43 empty] | #N/A
Voet Deco Space, Kleurcode |  |  |  | 9093.11.klr | [15 empty] | C03 | 43 | 90931.11 |  | 43 | 0 | [43 empty] | #N/A
Voet Deco, Kleurcode |  |  |  | 9093.15.klr | [15 empty] | C03 | 43 | 90931.15 |  | 43 | 0 | [43 empty] | #N/A
Bekl Linea Plus Vrijst H20 L050 T10, Kleurcode |  |  |  | CLIF.02005010.klr | [15 empty] | A01 | 226 | CLIF1.02005010 |  | 226 | 0 | [43 empty] | #N/A
Bekl Linea Plus Vrijst H20 L050 T15, Kleurcode |  |  |  | CLIF.02005015.klr | [15 empty] | A01 | 241 | CLIF1.02005015 |  | 241 | 0 | [43 empty] | #N/A
Bekl Linea Plus Vrijst H20 L060 T10, Kleurcode |  |  |  | CLIF.02006010.klr | [15 empty] | A01 | 231 | CLIF1.02006010 |  | 231 | 0 | [43 empty] | #N/A
Bekl Linea Plus Vrijst H20 L060 T15, Kleurcode |  |  |  | CLIF.02006015.klr | [15 empty] | A01 | 250 | CLIF1.02006015 |  | 250 | 0 | [43 empty] | #N/A
Bekl Linea Plus Vrijst H20 L070 T10, Kleurcode |  |  |  | CLIF.02007010.klr | [15 empty] | A01 | 238 | CLIF1.02007010 |  | 238 | 0 | [43 empty] | #N/A
Bekl Linea Plus Vrijst H20 L070 T15, Kleurcode |  |  |  | CLIF.02007015.klr | [15 empty] | A01 | 256 | CLIF1.02007015 |  | 256 | 0 | [43 empty] | #N/A
Bekl Linea Plus Vrijst H20 L080 T10, Kleurcode |  |  |  | CLIF.02008010.klr | [15 empty] | A01 | 252 | CLIF1.02008010 |  | 252 | 0 | [43 empty] | #N/A
Bekl Linea Plus Vrijst H20 L080 T15, Kleurcode |  |  |  | CLIF.02008015.klr | [15 empty] | A01 | 269 | CLIF1.02008015 |  | 269 | 0 | [43 empty] | #N/A
Bekl Linea Plus Vrijst H20 L090 T10, Kleurcode |  |  |  | CLIF.02009010.klr | [15 empty] | A01 | 260 | CLIF1.02009010 |  | 260 | 0 | [43 empty] | #N/A
Bekl Linea Plus Vrijst H20 L090 T15, Kleurcode |  |  |  | CLIF.02009015.klr | [15 empty] | A01 | 279 | CLIF1.02009015 |  | 279 | 0 | [43 empty] | #N/A
Bekl Linea Plus Vrijst H20 L100 T10, Kleurcode |  |  |  | CLIF.02010010.klr | [15 empty] | A01 | 332 | CLIF1.02010010 |  | 332 | 0 | [43 empty] | #N/A
Bekl Linea Plus Vrijst H20 L100 T15, Kleurcode |  |  |  | CLIF.02010015.klr | [15 empty] | A01 | 354 | CLIF1.02010015 |  | 354 | 0 | [43 empty] | #N/A
Bekl Linea Plus Vrijst H20 L110 T10, Kleurcode |  |  |  | CLIF.02011010.klr | [15 empty] | A01 | 340 | CLIF1.02011010 |  | 340 | 0 | [43 empty] | #N/A
Bekl Linea Plus Vrijst H20 L110 T15, Kleurcode |  |  |  | CLIF.02011015.klr | [15 empty] | A01 | 360 | CLIF1.02011015 |  | 360 | 0 | [43 empty] | #N/A
Bekl Linea Plus Vrijst H20 L120 T10, Kleurcode |  |  |  | CLIF.02012010.klr | [15 empty] | A01 | 346 | CLIF1.02012010 |  | 346 | 0 | [43 empty] | #N/A
Bekl Linea Plus Vrijst H20 L120 T15, Kleurcode |  |  |  | CLIF.02012015.klr | [15 empty] | A01 | 368 | CLIF1.02012015 |  | 368 | 0 | [43 empty] | #N/A
Bekl Linea Plus Vrijst H20 L140 T10, Kleurcode |  |  |  | CLIF.02014010.klr | [15 empty] | A01 | 365 | CLIF1.02014010 |  | 365 | 0 | [43 empty] | #N/A
Bekl Linea Plus Vrijst H20 L140 T15, Kleurcode |  |  |  | CLIF.02014015.klr | [15 empty] | A01 | 388 | CLIF1.02014015 |  | 388 | 0 | [43 empty] | #N/A
Bekl Linea Plus Vrijst H20 L160 T10, Kleurcode |  |  |  | CLIF.02016010.klr | [15 empty] | A01 | 405 | CLIF1.02016010 |  | 405 | 0 | [43 empty] | #N/A
Bekl Linea Plus Vrijst H20 L160 T15, Kleurcode |  |  |  | CLIF.02016015.klr | [15 empty] | A01 | 431 | CLIF1.02016015 |  | 431 | 0 | [43 empty] | #N/A
Bekl Linea Plus Vrijst H20 L180 T10, Kleurcode |  |  |  | CLIF.02018010.klr | [15 empty] | A01 | 430 | CLIF1.02018010 |  | 430 | 0 | [43 empty] | #N/A
Bekl Linea Plus Vrijst H20 L180 T15, Kleurcode |  |  |  | CLIF.02018015.klr | [15 empty] | A01 | 456 | CLIF1.02018015 |  | 456 | 0 | [43 empty] | #N/A
Bekl Linea Plus Vrijst H20 L200 T10, Kleurcode |  |  |  | CLIF.02020010.klr | [15 empty] | A01 | 593 | CLIF1.02020010 |  | 593 | 0 | [43 empty] | #N/A
Bekl Linea Plus Vrijst H20 L200 T15, Kleurcode |  |  |  | CLIF.02020015.klr | [15 empty] | A01 | 620 | CLIF1.02020015 |  | 620 | 0 | [43 empty] | #N/A
Bekl Linea Plus Vrijst H20 L220 T10, Kleurcode |  |  |  | CLIF.02022010.klr | [15 empty] | A01 | 654 | CLIF1.02022010 |  | 654 | 0 | [43 empty] | #N/A
Bekl Linea Plus Vrijst H20 L220 T15, Kleurcode |  |  |  | CLIF.02022015.klr | [15 empty] | A01 | 682 | CLIF1.02022015 |  | 682 | 0 | [43 empty] | #N/A
Bekl Linea Plus Vrijst H20 L240 T10, Kleurcode |  |  |  | CLIF.02024010.klr | [15 empty] | A01 | 677 | CLIF1.02024010 |  | 677 | 0 | [43 empty] | #N/A
Bekl Linea Plus Vrijst H20 L240 T15, Kleurcode |  |  |  | CLIF.02024015.klr | [15 empty] | A01 | 708 | CLIF1.02024015 |  | 708 | 0 | [43 empty] | #N/A
Bekl Linea Plus Vrijst H20 L260 T10, Kleurcode |  |  |  | CLIF.02026010.klr | [15 empty] | A01 | 699 | CLIF1.02026010 |  | 699 | 0 | [43 empty] | #N/A
Bekl Linea Plus Vrijst H20 L260 T15, Kleurcode |  |  |  | CLIF.02026015.klr | [15 empty] | A01 | 731 | CLIF1.02026015 |  | 731 | 0 | [43 empty] | #N/A
Bekl Linea Plus Vrijst H20 L280 T10, Kleurcode |  |  |  | CLIF.02028010.klr | [15 empty] | A01 | 721 | CLIF1.02028010 |  | 721 | 0 | [43 empty] | #N/A
Bekl Linea Plus Vrijst H20 L280 T15, Kleurcode |  |  |  | CLIF.02028015.klr | [15 empty] | A01 | 754 | CLIF1.02028015 |  | 754 | 0 | [43 empty] | #N/A
Bekl Linea Pl Vrij H35 L050 T10/11, Kleurcode |  |  |  | CLIF.03505010.klr | [15 empty] | A01 | 249 | CLIF1.03505010 |  | 249 | 0 | [43 empty] | #N/A
Bekl Linea Pl Vrij H35 L050 T15/16, Kleurcode |  |  |  | CLIF.03505015.klr | [15 empty] | A01 | 266 | CLIF1.03505015 |  | 266 | 0 | [43 empty] | #N/A
Bekl Linea Pl Vrij H35 L060 T10/11, Kleurcode |  |  |  | CLIF.03506010.klr | [15 empty] | A01 | 257 | CLIF1.03506010 |  | 257 | 0 | [43 empty] | #N/A
Bekl Linea Pl Vrij H35 L060 T15/16, Kleurcode |  |  |  | CLIF.03506015.klr | [15 empty] | A01 | 278 | CLIF1.03506015 |  | 278 | 0 | [43 empty] | #N/A
Bekl Linea Pl Vrij H35 L070 T10/11, Kleurcode |  |  |  | CLIF.03507010.klr | [15 empty] | A01 | 265 | CLIF1.03507010 |  | 265 | 0 | [43 empty] | #N/A
Bekl Linea Pl Vrij H35 L070 T15/16, Kleurcode |  |  |  | CLIF.03507015.klr | [15 empty] | A01 | 286 | CLIF1.03507015 |  | 286 | 0 | [43 empty] | #N/A
Bekl Linea Pl Vrij H35 L080 T10/11, Kleurcode |  |  |  | CLIF.03508010.klr | [15 empty] | A01 | 282 | CLIF1.03508010 |  | 282 | 0 | [43 empty] | #N/A
Bekl Linea Pl Vrij H35 L080 T15/16, Kleurcode |  |  |  | CLIF.03508015.klr | [15 empty] | A01 | 303 | CLIF1.03508015 |  | 303 | 0 | [43 empty] | #N/A
Bekl Linea Pl Vrij H35 L090 T10/11, Kleurcode |  |  |  | CLIF.03509010.klr | [15 empty] | A01 | 293 | CLIF1.03509010 |  | 293 | 0 | [43 empty] | #N/A
Bekl Linea Pl Vrij H35 L090 T15/16, Kleurcode |  |  |  | CLIF.03509015.klr | [15 empty] | A01 | 315 | CLIF1.03509015 |  | 315 | 0 | [43 empty] | #N/A
Bekl Linea Pl Vrij H35 L100 T10/11, Kleurcode |  |  |  | CLIF.03510010.klr | [15 empty] | A01 | 367 | CLIF1.03510010 |  | 367 | 0 | [43 empty] | #N/A
Bekl Linea Pl Vrij H35 L100 T15/16, Kleurcode |  |  |  | CLIF.03510015.klr | [15 empty] | A01 | 391 | CLIF1.03510015 |  | 391 | 0 | [43 empty] | #N/A
Bekl Linea Pl Vrij H35 L110 T10/11, Kleurcode |  |  |  | CLIF.03511010.klr | [15 empty] | A01 | 375 | CLIF1.03511010 |  | 375 | 0 | [43 empty] | #N/A
Bekl Linea Pl Vrij H35 L110 T15/16, Kleurcode |  |  |  | CLIF.03511015.klr | [15 empty] | A01 | 399 | CLIF1.03511015 |  | 399 | 0 | [43 empty] | #N/A
Bekl Linea Pl Vrij H35 L120 T10/11, Kleurcode |  |  |  | CLIF.03512010.klr | [15 empty] | A01 | 387 | CLIF1.03512010 |  | 387 | 0 | [43 empty] | #N/A
Bekl Linea Pl Vrij H35 L120 T15/16, Kleurcode |  |  |  | CLIF.03512015.klr | [15 empty] | A01 | 411 | CLIF1.03512015 |  | 411 | 0 | [43 empty] | #N/A
Bekl Linea Pl Vrij H35 L140 T10/11, Kleurcode |  |  |  | CLIF.03514010.klr | [15 empty] | A01 | 410 | CLIF1.03514010 |  | 410 | 0 | [43 empty] | #N/A
Bekl Linea Pl Vrij H35 L140 T15/16, Kleurcode |  |  |  | CLIF.03514015.klr | [15 empty] | A01 | 437 | CLIF1.03514015 |  | 437 | 0 | [43 empty] | #N/A
Bekl Linea Pl Vrij H35 L160 T10/11, Kleurcode |  |  |  | CLIF.03516010.klr | [15 empty] | A01 | 458 | CLIF1.03516010 |  | 458 | 0 | [43 empty] | #N/A
Bekl Linea Pl Vrij H35 L160 T15/16, Kleurcode |  |  |  | CLIF.03516015.klr | [15 empty] | A01 | 486 | CLIF1.03516015 |  | 486 | 0 | [43 empty] | #N/A
Bekl Linea Pl Vrij H35 L180 T10/11, Kleurcode |  |  |  | CLIF.03518010.klr | [15 empty] | A01 | 489 | CLIF1.03518010 |  | 489 | 0 | [43 empty] | #N/A
Bekl Linea Pl Vrij H35 L180 T15/16, Kleurcode |  |  |  | CLIF.03518015.klr | [15 empty] | A01 | 518 | CLIF1.03518015 |  | 518 | 0 | [43 empty] | #N/A
Bekl Linea Pl Vrij H35 L200 T10/11, Kleurcode |  |  |  | CLIF.03520010.klr | [15 empty] | A01 | 659 | CLIF1.03520010 |  | 659 | 0 | [43 empty] | #N/A
Bekl Linea Pl Vrij H35 L200 T15/16, Kleurcode |  |  |  | CLIF.03520015.klr | [15 empty] | A01 | 690 | CLIF1.03520015 |  | 690 | 0 | [43 empty] | #N/A
Bekl Linea Pl Vrij H35 L220 T10/11, Kleurcode |  |  |  | CLIF.03522010.klr | [15 empty] | A01 | 724 | CLIF1.03522010 |  | 724 | 0 | [43 empty] | #N/A
Bekl Linea Pl Vrij H35 L220 T15/16, Kleurcode |  |  |  | CLIF.03522015.klr | [15 empty] | A01 | 756 | CLIF1.03522015 |  | 756 | 0 | [43 empty] | #N/A
Bekl Linea Pl Vrij H35 L240 T10/11, Kleurcode |  |  |  | CLIF.03524010.klr | [15 empty] | A01 | 753 | CLIF1.03524010 |  | 753 | 0 | [43 empty] | #N/A
Bekl Linea Pl Vrij H35 L240 T15/16, Kleurcode |  |  |  | CLIF.03524015.klr | [15 empty] | A01 | 785 | CLIF1.03524015 |  | 785 | 0 | [43 empty] | #N/A
Bekl Linea Pl Vrij H35 L260 T10/11, Kleurcode |  |  |  | CLIF.03526010.klr | [15 empty] | A01 | 781 | CLIF1.03526010 |  | 781 | 0 | [43 empty] | #N/A
Bekl Linea Pl Vrij H35 L260 T15/16, Kleurcode |  |  |  | CLIF.03526015.klr | [15 empty] | A01 | 816 | CLIF1.03526015 |  | 816 | 0 | [43 empty] | #N/A
Bekl Linea Pl Vrij H35 L280 T10/11, Kleurcode |  |  |  | CLIF.03528010.klr | [15 empty] | A01 | 808 | CLIF1.03528010 |  | 808 | 0 | [43 empty] | #N/A
Bekl Linea Pl Vrij H35 L280 T15/16, Kleurcode |  |  |  | CLIF.03528015.klr | [15 empty] | A01 | 843 | CLIF1.03528015 |  | 843 | 0 | [43 empty] | #N/A
Bekl Linea Plus Wand H020 L050 T10, Kleurcode |  |  |  | CLIW.02005010.klr | [15 empty] | A01 | 190 | CLIW1.02005010 |  | 190 | 0 | [43 empty] | #N/A
Bekl Linea Plus Wand H020 L050 T15, Kleurcode |  |  |  | CLIW.02005015.klr | [15 empty] | A01 | 193 | CLIW1.02005015 |  | 193 | 0 | [43 empty] | #N/A
Bekl Linea Plus Wand H020 L050 T20, Kleurcode |  |  |  | CLIW.02005020.klr | [15 empty] | A01 | 198 | CLIW1.02005020 |  | 198 | 0 | [43 empty] | #N/A
Bekl Linea Plus Wand H020 L060 T10, Kleurcode |  |  |  | CLIW.02006010.klr | [15 empty] | A01 | 193 | CLIW1.02006010 |  | 193 | 0 | [43 empty] | #N/A
Bekl Linea Plus Wand H020 L060 T15, Kleurcode |  |  |  | CLIW.02006015.klr | [15 empty] | A01 | 199 | CLIW1.02006015 |  | 199 | 0 | [43 empty] | #N/A
Bekl Linea Plus Wand H020 L060 T20, Kleurcode |  |  |  | CLIW.02006020.klr | [15 empty] | A01 | 203 | CLIW1.02006020 |  | 203 | 0 | [43 empty] | #N/A
Bekl Linea Plus Wand H020 L070 T10, Kleurcode |  |  |  | CLIW.02007010.klr | [15 empty] | A01 | 198 | CLIW1.02007010 |  | 198 | 0 | [43 empty] | #N/A
Bekl Linea Plus Wand H020 L070 T15, Kleurcode |  |  |  | CLIW.02007015.klr | [15 empty] | A01 | 203 | CLIW1.02007015 |  | 203 | 0 | [43 empty] | #N/A
Bekl Linea Plus Wand H020 L070 T20, Kleurcode |  |  |  | CLIW.02007020.klr | [15 empty] | A01 | 210 | CLIW1.02007020 |  | 210 | 0 | [43 empty] | #N/A
Bekl Linea Plus Wand H020 L080 T10, Kleurcode |  |  |  | CLIW.02008010.klr | [15 empty] | A01 | 204 | CLIW1.02008010 |  | 204 | 0 | [43 empty] | #N/A
Bekl Linea Plus Wand H020 L080 T15, Kleurcode |  |  |  | CLIW.02008015.klr | [15 empty] | A01 | 212 | CLIW1.02008015 |  | 212 | 0 | [43 empty] | #N/A
Bekl Linea Plus Wand H020 L080 T20, Kleurcode |  |  |  | CLIW.02008020.klr | [15 empty] | A01 | 216 | CLIW1.02008020 |  | 216 | 0 | [43 empty] | #N/A
Bekl Linea Plus Wand H020 L090 T10, Kleurcode |  |  |  | CLIW.02009010.klr | [15 empty] | A01 | 210 | CLIW1.02009010 |  | 210 | 0 | [43 empty] | #N/A
Bekl Linea Plus Wand H020 L090 T15, Kleurcode |  |  |  | CLIW.02009015.klr | [15 empty] | A01 | 216 | CLIW1.02009015 |  | 216 | 0 | [43 empty] | #N/A
Bekl Linea Plus Wand H020 L090 T20, Kleurcode |  |  |  | CLIW.02009020.klr | [15 empty] | A01 | 222 | CLIW1.02009020 |  | 222 | 0 | [43 empty] | #N/A
Bekl Linea Plus Wand H020 L100 T10, Kleurcode |  |  |  | CLIW.02010010.klr | [15 empty] | A01 | 282 | CLIW1.02010010 |  | 282 | 0 | [43 empty] | #N/A
Bekl Linea Plus Wand H020 L100 T15, Kleurcode |  |  |  | CLIW.02010015.klr | [15 empty] | A01 | 289 | CLIW1.02010015 |  | 289 | 0 | [43 empty] | #N/A
Bekl Linea Plus Wand H020 L100 T20, Kleurcode |  |  |  | CLIW.02010020.klr | [15 empty] | A01 | 294 | CLIW1.02010020 |  | 294 | 0 | [43 empty] | #N/A
Bekl Linea Plus Wand H020 L110 T10, Kleurcode |  |  |  | CLIW.02011010.klr | [15 empty] | A01 | 286 | CLIW1.02011010 |  | 286 | 0 | [43 empty] | #N/A
Bekl Linea Plus Wand H020 L110 T15, Kleurcode |  |  |  | CLIW.02011015.klr | [15 empty] | A01 | 294 | CLIW1.02011015 |  | 294 | 0 | [43 empty] | #N/A
Bekl Linea Plus Wand H020 L110 T20, Kleurcode |  |  |  | CLIW.02011020.klr | [15 empty] | A01 | 298 | CLIW1.02011020 |  | 298 | 0 | [43 empty] | #N/A
Bekl Linea Plus Wand H020 L120 T10, Kleurcode |  |  |  | CLIW.02012010.klr | [15 empty] | A01 | 291 | CLIW1.02012010 |  | 291 | 0 | [43 empty] | #N/A
Bekl Linea Plus Wand H020 L120 T15, Kleurcode |  |  |  | CLIW.02012015.klr | [15 empty] | A01 | 298 | CLIW1.02012015 |  | 298 | 0 | [43 empty] | #N/A
Bekl Linea Plus Wand H020 L120 T20, Kleurcode |  |  |  | CLIW.02012020.klr | [15 empty] | A01 | 305 | CLIW1.02012020 |  | 305 | 0 | [43 empty] | #N/A
Bekl Linea Plus Wand H020 L140 T10, Kleurcode |  |  |  | CLIW.02014010.klr | [15 empty] | A01 | 302 | CLIW1.02014010 |  | 302 | 0 | [43 empty] | #N/A
Bekl Linea Plus Wand H020 L140 T15, Kleurcode |  |  |  | CLIW.02014015.klr | [15 empty] | A01 | 312 | CLIW1.02014015 |  | 312 | 0 | [43 empty] | #N/A
Bekl Linea Plus Wand H020 L140 T20, Kleurcode |  |  |  | CLIW.02014020.klr | [15 empty] | A01 | 315 | CLIW1.02014020 |  | 315 | 0 | [43 empty] | #N/A
Bekl Linea Plus Wand H020 L160 T10, Kleurcode |  |  |  | CLIW.02016010.klr | [15 empty] | A01 | 323 | CLIW1.02016010 |  | 323 | 0 | [43 empty] | #N/A
Bekl Linea Plus Wand H020 L160 T15, Kleurcode |  |  |  | CLIW.02016015.klr | [15 empty] | A01 | 335 | CLIW1.02016015 |  | 335 | 0 | [43 empty] | #N/A
Bekl Linea Plus Wand H020 L160 T20, Kleurcode |  |  |  | CLIW.02016020.klr | [15 empty] | A01 | 342 | CLIW1.02016020 |  | 342 | 0 | [43 empty] | #N/A
Bekl Linea Plus Wand H020 L180 T10, Kleurcode |  |  |  | CLIW.02018010.klr | [15 empty] | A01 | 337 | CLIW1.02018010 |  | 337 | 0 | [43 empty] | #N/A
Bekl Linea Plus Wand H020 L180 T15, Kleurcode |  |  |  | CLIW.02018015.klr | [15 empty] | A01 | 349 | CLIW1.02018015 |  | 349 | 0 | [43 empty] | #N/A
Bekl Linea Plus Wand H020 L180 T20, Kleurcode |  |  |  | CLIW.02018020.klr | [15 empty] | A01 | 356 | CLIW1.02018020 |  | 356 | 0 | [43 empty] | #N/A
Bekl Linea Plus Wand H020 L200 T10, Kleurcode |  |  |  | CLIW.02020010.klr | [15 empty] | A01 | 490 | CLIW1.02020010 |  | 490 | 0 | [43 empty] | #N/A
Bekl Linea Plus Wand H020 L200 T15, Kleurcode |  |  |  | CLIW.02020015.klr | [15 empty] | A01 | 503 | CLIW1.02020015 |  | 503 | 0 | [43 empty] | #N/A
Bekl Linea Plus Wand H020 L200 T20, Kleurcode |  |  |  | CLIW.02020020.klr | [15 empty] | A01 | 509 | CLIW1.02020020 |  | 509 | 0 | [43 empty] | #N/A
Bekl Linea Plus Wand H020 L220 T10, Kleurcode |  |  |  | CLIW.02022010.klr | [15 empty] | A01 | 522 | CLIW1.02022010 |  | 522 | 0 | [43 empty] | #N/A
Bekl Linea Plus Wand H020 L220 T15, Kleurcode |  |  |  | CLIW.02022015.klr | [15 empty] | A01 | 537 | CLIW1.02022015 |  | 537 | 0 | [43 empty] | #N/A
Bekl Linea Plus Wand H020 L220 T20, Kleurcode |  |  |  | CLIW.02022020.klr | [15 empty] | A01 | 545 | CLIW1.02022020 |  | 545 | 0 | [43 empty] | #N/A
Bekl Linea Plus Wand H020 L240 T10, Kleurcode |  |  |  | CLIW.02024010.klr | [15 empty] | A01 | 535 | CLIW1.02024010 |  | 535 | 0 | [43 empty] | #N/A
Bekl Linea Plus Wand H020 L240 T15, Kleurcode |  |  |  | CLIW.02024015.klr | [15 empty] | A01 | 553 | CLIW1.02024015 |  | 553 | 0 | [43 empty] | #N/A
Bekl Linea Plus Wand H020 L240 T20, Kleurcode |  |  |  | CLIW.02024020.klr | [15 empty] | A01 | 561 | CLIW1.02024020 |  | 561 | 0 | [43 empty] | #N/A
Bekl Linea Plus Wand H020 L260 T10, Kleurcode |  |  |  | CLIW.02026010.klr | [15 empty] | A01 | 549 | CLIW1.02026010 |  | 549 | 0 | [43 empty] | #N/A
Bekl Linea Plus Wand H020 L260 T15, Kleurcode |  |  |  | CLIW.02026015.klr | [15 empty] | A01 | 567 | CLIW1.02026015 |  | 567 | 0 | [43 empty] | #N/A
Bekl Linea Plus Wand H020 L260 T20, Kleurcode |  |  |  | CLIW.02026020.klr | [15 empty] | A01 | 574 | CLIW1.02026020 |  | 574 | 0 | [43 empty] | #N/A
Bekl Linea Plus Wand H020 L280 T10, Kleurcode |  |  |  | CLIW.02028010.klr | [15 empty] | A01 | 561 | CLIW1.02028010 |  | 561 | 0 | [43 empty] | #N/A
Bekl Linea Plus Wand H020 L280 T15, Kleurcode |  |  |  | CLIW.02028015.klr | [15 empty] | A01 | 579 | CLIW1.02028015 |  | 579 | 0 | [43 empty] | #N/A
Bekl Linea Plus Wand H020 L280 T20, Kleurcode |  |  |  | CLIW.02028020.klr | [15 empty] | A01 | 589 | CLIW1.02028020 |  | 589 | 0 | [43 empty] | #N/A
Bekl Linea Pl Wand H035 L050 T10/11, Kleurcode |  |  |  | CLIW.03505010.klr | [15 empty] | A01 | 203 | CLIW1.03505010 |  | 203 | 0 | [43 empty] | #N/A
Bekl Linea Pl Wand H035 L050 T15/16, Kleurcode |  |  |  | CLIW.03505015.klr | [15 empty] | A01 | 209 | CLIW1.03505015 |  | 209 | 0 | [43 empty] | #N/A
Bekl Linea Pl Wand H035 L050 T20/21, Kleurcode |  |  |  | CLIW.03505020.klr | [15 empty] | A01 | 213 | CLIW1.03505020 |  | 213 | 0 | [43 empty] | #N/A
Bekl Linea Pl Wand H035 L060 T10/11, Kleurcode |  |  |  | CLIW.03506010.klr | [15 empty] | A01 | 207 | CLIW1.03506010 |  | 207 | 0 | [43 empty] | #N/A
Bekl Linea Pl Wand H035 L060 T15/16, Kleurcode |  |  |  | CLIW.03506015.klr | [15 empty] | A01 | 214 | CLIW1.03506015 |  | 214 | 0 | [43 empty] | #N/A
Bekl Linea Pl Wand H035 L060 T20/21, Kleurcode |  |  |  | CLIW.03506020.klr | [15 empty] | A01 | 219 | CLIW1.03506020 |  | 219 | 0 | [43 empty] | #N/A
Bekl Linea Pl Wand H035 L070 T10/11, Kleurcode |  |  |  | CLIW.03507010.klr | [15 empty] | A01 | 212 | CLIW1.03507010 |  | 212 | 0 | [43 empty] | #N/A
Bekl Linea Pl Wand H035 L070 T15/16, Kleurcode |  |  |  | CLIW.03507015.klr | [15 empty] | A01 | 219 | CLIW1.03507015 |  | 219 | 0 | [43 empty] | #N/A
Bekl Linea Pl Wand H035 L070 T20/21, Kleurcode |  |  |  | CLIW.03507020.klr | [15 empty] | A01 | 227 | CLIW1.03507020 |  | 227 | 0 | [43 empty] | #N/A
Bekl Linea Pl Wand H035 L080 T10/11, Kleurcode |  |  |  | CLIW.03508010.klr | [15 empty] | A01 | 219 | CLIW1.03508010 |  | 219 | 0 | [43 empty] | #N/A
Bekl Linea Pl Wand H035 L080 T15/16, Kleurcode |  |  |  | CLIW.03508015.klr | [15 empty] | A01 | 230 | CLIW1.03508015 |  | 230 | 0 | [43 empty] | #N/A
Bekl Linea Pl Wand H035 L080 T20/21, Kleurcode |  |  |  | CLIW.03508020.klr | [15 empty] | A01 | 236 | CLIW1.03508020 |  | 236 | 0 | [43 empty] | #N/A
Bekl Linea Pl Wand H035 L090 T10/11, Kleurcode |  |  |  | CLIW.03509010.klr | [15 empty] | A01 | 228 | CLIW1.03509010 |  | 228 | 0 | [43 empty] | #N/A
Bekl Linea Pl Wand H035 L090 T15/16, Kleurcode |  |  |  | CLIW.03509015.klr | [15 empty] | A01 | 237 | CLIW1.03509015 |  | 237 | 0 | [43 empty] | #N/A
Bekl Linea Pl Wand H035 L090 T20/21, Kleurcode |  |  |  | CLIW.03509020.klr | [15 empty] | A01 | 242 | CLIW1.03509020 |  | 242 | 0 | [43 empty] | #N/A
Bekl Linea Pl Wand H035 L100 T10/11, Kleurcode |  |  |  | CLIW.03510010.klr | [15 empty] | A01 | 300 | CLIW1.03510010 |  | 300 | 0 | [43 empty] | #N/A
Bekl Linea Pl Wand H035 L100 T15/16, Kleurcode |  |  |  | CLIW.03510015.klr | [15 empty] | A01 | 309 | CLIW1.03510015 |  | 309 | 0 | [43 empty] | #N/A
Bekl Linea Pl Wand H035 L100 T20/21, Kleurcode |  |  |  | CLIW.03510020.klr | [15 empty] | A01 | 316 | CLIW1.03510020 |  | 316 | 0 | [43 empty] | #N/A
Bekl Linea Pl Wand H035 L110 T10/11, Kleurcode |  |  |  | CLIW.03511010.klr | [15 empty] | A01 | 306 | CLIW1.03511010 |  | 306 | 0 | [43 empty] | #N/A
Bekl Linea Pl Wand H035 L110 T15/16, Kleurcode |  |  |  | CLIW.03511015.klr | [15 empty] | A01 | 316 | CLIW1.03511015 |  | 316 | 0 | [43 empty] | #N/A
Bekl Linea Pl Wand H035 L110 T20/21, Kleurcode |  |  |  | CLIW.03511020.klr | [15 empty] | A01 | 321 | CLIW1.03511020 |  | 321 | 0 | [43 empty] | #N/A
Bekl Linea Pl Wand H035 L120 T10/11, Kleurcode |  |  |  | CLIW.03512010.klr | [15 empty] | A01 | 312 | CLIW1.03512010 |  | 312 | 0 | [43 empty] | #N/A
Bekl Linea Pl Wand H035 L120 T15/16, Kleurcode |  |  |  | CLIW.03512015.klr | [15 empty] | A01 | 322 | CLIW1.03512015 |  | 322 | 0 | [43 empty] | #N/A
Bekl Linea Pl Wand H035 L120 T20/21, Kleurcode |  |  |  | CLIW.03512020.klr | [15 empty] | A01 | 330 | CLIW1.03512020 |  | 330 | 0 | [43 empty] | #N/A
Bekl Linea Pl Wand H035 L140 T10/11, Kleurcode |  |  |  | CLIW.03514010.klr | [15 empty] | A01 | 324 | CLIW1.03514010 |  | 324 | 0 | [43 empty] | #N/A
Bekl Linea Pl Wand H035 L140 T15/16, Kleurcode |  |  |  | CLIW.03514015.klr | [15 empty] | A01 | 337 | CLIW1.03514015 |  | 337 | 0 | [43 empty] | #N/A
Bekl Linea Pl Wand H035 L140 T20/21, Kleurcode |  |  |  | CLIW.03514020.klr | [15 empty] | A01 | 342 | CLIW1.03514020 |  | 342 | 0 | [43 empty] | #N/A
Bekl Linea Pl Wand H035 L160 T10/11, Kleurcode |  |  |  | CLIW.03516010.klr | [15 empty] | A01 | 353 | CLIW1.03516010 |  | 353 | 0 | [43 empty] | #N/A
Bekl Linea Pl Wand H035 L160 T15/16, Kleurcode |  |  |  | CLIW.03516015.klr | [15 empty] | A01 | 365 | CLIW1.03516015 |  | 365 | 0 | [43 empty] | #N/A
Bekl Linea Pl Wand H035 L160 T20/21, Kleurcode |  |  |  | CLIW.03516020.klr | [15 empty] | A01 | 372 | CLIW1.03516020 |  | 372 | 0 | [43 empty] | #N/A
Bekl Linea Pl Wand H035 L180 T10/11, Kleurcode |  |  |  | CLIW.03518010.klr | [15 empty] | A01 | 368 | CLIW1.03518010 |  | 368 | 0 | [43 empty] | #N/A
Bekl Linea Pl Wand H035 L180 T15/16, Kleurcode |  |  |  | CLIW.03518015.klr | [15 empty] | A01 | 383 | CLIW1.03518015 |  | 383 | 0 | [43 empty] | #N/A
Bekl Linea Pl Wand H035 L180 T20/21, Kleurcode |  |  |  | CLIW.03518020.klr | [15 empty] | A01 | 390 | CLIW1.03518020 |  | 390 | 0 | [43 empty] | #N/A
Bekl Linea Pl Wand H035 L200 T10/11, Kleurcode |  |  |  | CLIW.03520010.klr | [15 empty] | A01 | 524 | CLIW1.03520010 |  | 524 | 0 | [43 empty] | #N/A
Bekl Linea Pl Wand H035 L200 T15/16, Kleurcode |  |  |  | CLIW.03520015.klr | [15 empty] | A01 | 541 | CLIW1.03520015 |  | 541 | 0 | [43 empty] | #N/A
Bekl Linea Pl Wand H035 L200 T20/21, Kleurcode |  |  |  | CLIW.03520020.klr | [15 empty] | A01 | 546 | CLIW1.03520020 |  | 546 | 0 | [43 empty] | #N/A
Bekl Linea Pl Wand H035 L220 T10/11, Kleurcode |  |  |  | CLIW.03522010.klr | [15 empty] | A01 | 558 | CLIW1.03522010 |  | 558 | 0 | [43 empty] | #N/A
Bekl Linea Pl Wand H035 L220 T15/16, Kleurcode |  |  |  | CLIW.03522015.klr | [15 empty] | A01 | 576 | CLIW1.03522015 |  | 576 | 0 | [43 empty] | #N/A
Bekl Linea Pl Wand H035 L220 T20/21, Kleurcode |  |  |  | CLIW.03522020.klr | [15 empty] | A01 | 584 | CLIW1.03522020 |  | 584 | 0 | [43 empty] | #N/A
Bekl Linea Pl Wand H035 L240 T10/11, Kleurcode |  |  |  | CLIW.03524010.klr | [15 empty] | A01 | 573 | CLIW1.03524010 |  | 573 | 0 | [43 empty] | #N/A
Bekl Linea Pl Wand H035 L240 T15/16, Kleurcode |  |  |  | CLIW.03524015.klr | [15 empty] | A01 | 593 | CLIW1.03524015 |  | 593 | 0 | [43 empty] | #N/A
Bekl Linea Pl Wand H035 L240 T20/21, Kleurcode |  |  |  | CLIW.03524020.klr | [15 empty] | A01 | 602 | CLIW1.03524020 |  | 602 | 0 | [43 empty] | #N/A
Bekl Linea Pl Wand H035 L260 T10/11, Kleurcode |  |  |  | CLIW.03526010.klr | [15 empty] | A01 | 591 | CLIW1.03526010 |  | 591 | 0 | [43 empty] | #N/A
Bekl Linea Pl Wand H035 L260 T15/16, Kleurcode |  |  |  | CLIW.03526015.klr | [15 empty] | A01 | 610 | CLIW1.03526015 |  | 610 | 0 | [43 empty] | #N/A
Bekl Linea Pl Wand H035 L260 T20/21, Kleurcode |  |  |  | CLIW.03526020.klr | [15 empty] | A01 | 620 | CLIW1.03526020 |  | 620 | 0 | [43 empty] | #N/A
Bekl Linea Pl Wand H035 L280 T10/11, Kleurcode |  |  |  | CLIW.03528010.klr | [15 empty] | A01 | 605 | CLIW1.03528010 |  | 605 | 0 | [43 empty] | #N/A
Bekl Linea Pl Wand H035 L280 T15/16, Kleurcode |  |  |  | CLIW.03528015.klr | [15 empty] | A01 | 625 | CLIW1.03528015 |  | 625 | 0 | [43 empty] | #N/A
Bekl Linea Pl Wand H035 L280 T20/21, Kleurcode |  |  |  | CLIW.03528020.klr | [15 empty] | A01 | 635 | CLIW1.03528020 |  | 635 | 0 | [43 empty] | #N/A
Bekl Linea Pl Wand H050 L050 T10/11, Kleurcode |  |  |  | CLIW.05005010.klr | [15 empty] | A01 | 213 | CLIW1.05005010 |  | 213 | 0 | [43 empty] | #N/A
Bekl Linea Pl Wand H050 L050 T15/16, Kleurcode |  |  |  | CLIW.05005015.klr | [15 empty] | A01 | 219 | CLIW1.05005015 |  | 219 | 0 | [43 empty] | #N/A
Bekl Linea Pl Wand H050 L050 T20/21, Kleurcode |  |  |  | CLIW.05005020.klr | [15 empty] | A01 | 226 | CLIW1.05005020 |  | 226 | 0 | [43 empty] | #N/A
Bekl Linea Pl Wand H050 L060 T10/11, Kleurcode |  |  |  | CLIW.05006010.klr | [15 empty] | A01 | 223 | CLIW1.05006010 |  | 223 | 0 | [43 empty] | #N/A
Bekl Linea Pl Wand H050 L060 T15/16, Kleurcode |  |  |  | CLIW.05006015.klr | [15 empty] | A01 | 229 | CLIW1.05006015 |  | 229 | 0 | [43 empty] | #N/A
Bekl Linea Pl Wand H050 L060 T20/21, Kleurcode |  |  |  | CLIW.05006020.klr | [15 empty] | A01 | 236 | CLIW1.05006020 |  | 236 | 0 | [43 empty] | #N/A
Bekl Linea Pl Wand H050 L070 T10/11, Kleurcode |  |  |  | CLIW.05007010.klr | [15 empty] | A01 | 227 | CLIW1.05007010 |  | 227 | 0 | [43 empty] | #N/A
Bekl Linea Pl Wand H050 L070 T15/16, Kleurcode |  |  |  | CLIW.05007015.klr | [15 empty] | A01 | 235 | CLIW1.05007015 |  | 235 | 0 | [43 empty] | #N/A
Bekl Linea Pl Wand H050 L070 T20/21, Kleurcode |  |  |  | CLIW.05007020.klr | [15 empty] | A01 | 242 | CLIW1.05007020 |  | 242 | 0 | [43 empty] | #N/A
Bekl Linea Pl Wand H050 L080 T10/11, Kleurcode |  |  |  | CLIW.05008010.klr | [15 empty] | A01 | 236 | CLIW1.05008010 |  | 236 | 0 | [43 empty] | #N/A
Bekl Linea Pl Wand H050 L080 T15/16, Kleurcode |  |  |  | CLIW.05008015.klr | [15 empty] | A01 | 246 | CLIW1.05008015 |  | 246 | 0 | [43 empty] | #N/A
Bekl Linea Pl Wand H050 L080 T20/21, Kleurcode |  |  |  | CLIW.05008020.klr | [15 empty] | A01 | 253 | CLIW1.05008020 |  | 253 | 0 | [43 empty] | #N/A
Bekl Linea Pl Wand H050 L090 T10/11, Kleurcode |  |  |  | CLIW.05009010.klr | [15 empty] | A01 | 246 | CLIW1.05009010 |  | 246 | 0 | [43 empty] | #N/A
Bekl Linea Pl Wand H050 L090 T15/16, Kleurcode |  |  |  | CLIW.05009015.klr | [15 empty] | A01 | 255 | CLIW1.05009015 |  | 255 | 0 | [43 empty] | #N/A
Bekl Linea Pl Wand H050 L090 T20/21, Kleurcode |  |  |  | CLIW.05009020.klr | [15 empty] | A01 | 261 | CLIW1.05009020 |  | 261 | 0 | [43 empty] | #N/A
Bekl Linea Pl Wand H050 L100 T10/11, Kleurcode |  |  |  | CLIW.05010010.klr | [15 empty] | A01 | 318 | CLIW1.05010010 |  | 318 | 0 | [43 empty] | #N/A
Bekl Linea Pl Wand H050 L100 T15/16, Kleurcode |  |  |  | CLIW.05010015.klr | [15 empty] | A01 | 328 | CLIW1.05010015 |  | 328 | 0 | [43 empty] | #N/A
Bekl Linea Pl Wand H050 L100 T20/21, Kleurcode |  |  |  | CLIW.05010020.klr | [15 empty] | A01 | 334 | CLIW1.05010020 |  | 334 | 0 | [43 empty] | #N/A
Bekl Linea Pl Wand H050 L110 T10/11, Kleurcode |  |  |  | CLIW.05011010.klr | [15 empty] | A01 | 327 | CLIW1.05011010 |  | 327 | 0 | [43 empty] | #N/A
Bekl Linea Pl Wand H050 L110 T15/16, Kleurcode |  |  |  | CLIW.05011015.klr | [15 empty] | A01 | 336 | CLIW1.05011015 |  | 336 | 0 | [43 empty] | #N/A
Bekl Linea Pl Wand H050 L110 T20/21, Kleurcode |  |  |  | CLIW.05011020.klr | [15 empty] | A01 | 343 | CLIW1.05011020 |  | 343 | 0 | [43 empty] | #N/A
Bekl Linea Pl Wand H050 L120 T10/11, Kleurcode |  |  |  | CLIW.05012010.klr | [15 empty] | A01 | 333 | CLIW1.05012010 |  | 333 | 0 | [43 empty] | #N/A
Bekl Linea Pl Wand H050 L120 T15/16, Kleurcode |  |  |  | CLIW.05012015.klr | [15 empty] | A01 | 344 | CLIW1.05012015 |  | 344 | 0 | [43 empty] | #N/A
Bekl Linea Pl Wand H050 L120 T20/21, Kleurcode |  |  |  | CLIW.05012020.klr | [15 empty] | A01 | 352 | CLIW1.05012020 |  | 352 | 0 | [43 empty] | #N/A
Bekl Linea Pl Wand H050 L140 T10/11, Kleurcode |  |  |  | CLIW.05014010.klr | [15 empty] | A01 | 348 | CLIW1.05014010 |  | 348 | 0 | [43 empty] | #N/A
Bekl Linea Pl Wand H050 L140 T15/16, Kleurcode |  |  |  | CLIW.05014015.klr | [15 empty] | A01 | 361 | CLIW1.05014015 |  | 361 | 0 | [43 empty] | #N/A
Bekl Linea Pl Wand H050 L140 T20/21, Kleurcode |  |  |  | CLIW.05014020.klr | [15 empty] | A01 | 367 | CLIW1.05014020 |  | 367 | 0 | [43 empty] | #N/A
Bekl Linea Pl Wand H050 L160 T10/11, Kleurcode |  |  |  | CLIW.05016010.klr | [15 empty] | A01 | 380 | CLIW1.05016010 |  | 380 | 0 | [43 empty] | #N/A
Bekl Linea Pl Wand H050 L160 T15/16, Kleurcode |  |  |  | CLIW.05016015.klr | [15 empty] | A01 | 392 | CLIW1.05016015 |  | 392 | 0 | [43 empty] | #N/A
Bekl Linea Pl Wand H050 L160 T20/21, Kleurcode |  |  |  | CLIW.05016020.klr | [15 empty] | A01 | 400 | CLIW1.05016020 |  | 400 | 0 | [43 empty] | #N/A
Bekl Linea Pl Wand H050 L180 T10/11, Kleurcode |  |  |  | CLIW.05018010.klr | [15 empty] | A01 | 398 | CLIW1.05018010 |  | 398 | 0 | [43 empty] | #N/A
Bekl Linea Pl Wand H050 L180 T15/16, Kleurcode |  |  |  | CLIW.05018015.klr | [15 empty] | A01 | 415 | CLIW1.05018015 |  | 415 | 0 | [43 empty] | #N/A
Bekl Linea Pl Wand H050 L180 T20/21, Kleurcode |  |  |  | CLIW.05018020.klr | [15 empty] | A01 | 421 | CLIW1.05018020 |  | 421 | 0 | [43 empty] | #N/A
Bekl Linea Pl Wand H050 L200 T10/11, Kleurcode |  |  |  | CLIW.05020010.klr | [15 empty] | A01 | 557 | CLIW1.05020010 |  | 557 | 0 | [43 empty] | #N/A
Bekl Linea Pl Wand H050 L200 T15/16, Kleurcode |  |  |  | CLIW.05020015.klr | [15 empty] | A01 | 573 | CLIW1.05020015 |  | 573 | 0 | [43 empty] | #N/A
Bekl Linea Pl Wand H050 L200 T20/21, Kleurcode |  |  |  | CLIW.05020020.klr | [15 empty] | A01 | 580 | CLIW1.05020020 |  | 580 | 0 | [43 empty] | #N/A
Bekl Linea Pl Wand H050 L220 T10/11, Kleurcode |  |  |  | CLIW.05022010.klr | [15 empty] | A01 | 595 | CLIW1.05022010 |  | 595 | 0 | [43 empty] | #N/A
Bekl Linea Pl Wand H050 L220 T15/16, Kleurcode |  |  |  | CLIW.05022015.klr | [15 empty] | A01 | 612 | CLIW1.05022015 |  | 612 | 0 | [43 empty] | #N/A
Bekl Linea Pl Wand H050 L220 T20/21, Kleurcode |  |  |  | CLIW.05022020.klr | [15 empty] | A01 | 622 | CLIW1.05022020 |  | 622 | 0 | [43 empty] | #N/A
Bekl Linea Pl Wand H050 L240 T10/11, Kleurcode |  |  |  | CLIW.05024010.klr | [15 empty] | A01 | 613 | CLIW1.05024010 |  | 613 | 0 | [43 empty] | #N/A
Bekl Linea Pl Wand H050 L240 T15/16, Kleurcode |  |  |  | CLIW.05024015.klr | [15 empty] | A01 | 632 | CLIW1.05024015 |  | 632 | 0 | [43 empty] | #N/A
Bekl Linea Pl Wand H050 L240 T20/21, Kleurcode |  |  |  | CLIW.05024020.klr | [15 empty] | A01 | 643 | CLIW1.05024020 |  | 643 | 0 | [43 empty] | #N/A
Bekl Linea Pl Wand H050 L260 T10/11, Kleurcode |  |  |  | CLIW.05026010.klr | [15 empty] | A01 | 632 | CLIW1.05026010 |  | 632 | 0 | [43 empty] | #N/A
Bekl Linea Pl Wand H050 L260 T15/16, Kleurcode |  |  |  | CLIW.05026015.klr | [15 empty] | A01 | 652 | CLIW1.05026015 |  | 652 | 0 | [43 empty] | #N/A
Bekl Linea Pl Wand H050 L260 T20/21, Kleurcode |  |  |  | CLIW.05026020.klr | [15 empty] | A01 | 662 | CLIW1.05026020 |  | 662 | 0 | [43 empty] | #N/A
Bekl Linea Pl Wand H050 L280 T10/11, Kleurcode |  |  |  | CLIW.05028010.klr | [15 empty] | A01 | 650 | CLIW1.05028010 |  | 650 | 0 | [43 empty] | #N/A
Bekl Linea Pl Wand H050 L280 T15/16, Kleurcode |  |  |  | CLIW.05028015.klr | [15 empty] | A01 | 671 | CLIW1.05028015 |  | 671 | 0 | [43 empty] | #N/A
Bekl Linea Pl Wand H050 L280 T20/21, Kleurcode |  |  |  | CLIW.05028020.klr | [15 empty] | A01 | 681 | CLIW1.05028020 |  | 681 | 0 | [43 empty] | #N/A
Bekl Linea Pl Wand H065 L050 T10/11, Kleurcode |  |  |  | CLIW.06505010.klr | [15 empty] | A01 | 226 | CLIW1.06505010 |  | 226 | 0 | [43 empty] | #N/A
Bekl Linea Pl Wand H065 L050 T15/16, Kleurcode |  |  |  | CLIW.06505015.klr | [15 empty] | A01 | 232 | CLIW1.06505015 |  | 232 | 0 | [43 empty] | #N/A
Bekl Linea Pl Wand H065 L050 T20/21, Kleurcode |  |  |  | CLIW.06505020.klr | [15 empty] | A01 | 241 | CLIW1.06505020 |  | 241 | 0 | [43 empty] | #N/A
Bekl Linea Pl Wand H065 L060 T10/11, Kleurcode |  |  |  | CLIW.06506010.klr | [15 empty] | A01 | 234 | CLIW1.06506010 |  | 234 | 0 | [43 empty] | #N/A
Bekl Linea Pl Wand H065 L060 T15/16, Kleurcode |  |  |  | CLIW.06506015.klr | [15 empty] | A01 | 241 | CLIW1.06506015 |  | 241 | 0 | [43 empty] | #N/A
Bekl Linea Pl Wand H065 L060 T20/21, Kleurcode |  |  |  | CLIW.06506020.klr | [15 empty] | A01 | 251 | CLIW1.06506020 |  | 251 | 0 | [43 empty] | #N/A
Bekl Linea Pl Wand H065 L070 T10/11, Kleurcode |  |  |  | CLIW.06507010.klr | [15 empty] | A01 | 240 | CLIW1.06507010 |  | 240 | 0 | [43 empty] | #N/A
Bekl Linea Pl Wand H065 L070 T15/16, Kleurcode |  |  |  | CLIW.06507015.klr | [15 empty] | A01 | 250 | CLIW1.06507015 |  | 250 | 0 | [43 empty] | #N/A
Bekl Linea Pl Wand H065 L070 T20/21, Kleurcode |  |  |  | CLIW.06507020.klr | [15 empty] | A01 | 260 | CLIW1.06507020 |  | 260 | 0 | [43 empty] | #N/A
Bekl Linea Pl Wand H065 L080 T10/11, Kleurcode |  |  |  | CLIW.06508010.klr | [15 empty] | A01 | 251 | CLIW1.06508010 |  | 251 | 0 | [43 empty] | #N/A
Bekl Linea Pl Wand H065 L080 T15/16, Kleurcode |  |  |  | CLIW.06508015.klr | [15 empty] | A01 | 262 | CLIW1.06508015 |  | 262 | 0 | [43 empty] | #N/A
Bekl Linea Pl Wand H065 L080 T20/21, Kleurcode |  |  |  | CLIW.06508020.klr | [15 empty] | A01 | 269 | CLIW1.06508020 |  | 269 | 0 | [43 empty] | #N/A
Bekl Linea Pl Wand H065 L090 T10/11, Kleurcode |  |  |  | CLIW.06509010.klr | [15 empty] | A01 | 262 | CLIW1.06509010 |  | 262 | 0 | [43 empty] | #N/A
Bekl Linea Pl Wand H065 L090 T15/16, Kleurcode |  |  |  | CLIW.06509015.klr | [15 empty] | A01 | 272 | CLIW1.06509015 |  | 272 | 0 | [43 empty] | #N/A
Bekl Linea Pl Wand H065 L090 T20/21, Kleurcode |  |  |  | CLIW.06509020.klr | [15 empty] | A01 | 280 | CLIW1.06509020 |  | 280 | 0 | [43 empty] | #N/A
Bekl Linea Pl Wand H065 L100 T10/11, Kleurcode |  |  |  | CLIW.06510010.klr | [15 empty] | A01 | 336 | CLIW1.06510010 |  | 336 | 0 | [43 empty] | #N/A
Bekl Linea Pl Wand H065 L100 T15/16, Kleurcode |  |  |  | CLIW.06510015.klr | [15 empty] | A01 | 345 | CLIW1.06510015 |  | 345 | 0 | [43 empty] | #N/A
Bekl Linea Pl Wand H065 L100 T20/21, Kleurcode |  |  |  | CLIW.06510020.klr | [15 empty] | A01 | 356 | CLIW1.06510020 |  | 356 | 0 | [43 empty] | #N/A
Bekl Linea Pl Wand H065 L110 T10/11, Kleurcode |  |  |  | CLIW.06511010.klr | [15 empty] | A01 | 344 | CLIW1.06511010 |  | 344 | 0 | [43 empty] | #N/A
Bekl Linea Pl Wand H065 L110 T15/16, Kleurcode |  |  |  | CLIW.06511015.klr | [15 empty] | A01 | 356 | CLIW1.06511015 |  | 356 | 0 | [43 empty] | #N/A
Bekl Linea Pl Wand H065 L110 T20/21, Kleurcode |  |  |  | CLIW.06511020.klr | [15 empty] | A01 | 365 | CLIW1.06511020 |  | 365 | 0 | [43 empty] | #N/A
Bekl Linea Pl Wand H065 L120 T10/11, Kleurcode |  |  |  | CLIW.06512010.klr | [15 empty] | A01 | 355 | CLIW1.06512010 |  | 355 | 0 | [43 empty] | #N/A
Bekl Linea Pl Wand H065 L120 T15/16, Kleurcode |  |  |  | CLIW.06512015.klr | [15 empty] | A01 | 367 | CLIW1.06512015 |  | 367 | 0 | [43 empty] | #N/A
Bekl Linea Pl Wand H065 L120 T20/21, Kleurcode |  |  |  | CLIW.06512020.klr | [15 empty] | A01 | 375 | CLIW1.06512020 |  | 375 | 0 | [43 empty] | #N/A
Bekl Linea Pl Wand H065 L140 T10/11, Kleurcode |  |  |  | CLIW.06514010.klr | [15 empty] | A01 | 370 | CLIW1.06514010 |  | 370 | 0 | [43 empty] | #N/A
Bekl Linea Pl Wand H065 L140 T15/16, Kleurcode |  |  |  | CLIW.06514015.klr | [15 empty] | A01 | 385 | CLIW1.06514015 |  | 385 | 0 | [43 empty] | #N/A
Bekl Linea Pl Wand H065 L140 T20/21, Kleurcode |  |  |  | CLIW.06514020.klr | [15 empty] | A01 | 392 | CLIW1.06514020 |  | 392 | 0 | [43 empty] | #N/A
Bekl Linea Pl Wand H065 L160 T10/11, Kleurcode |  |  |  | CLIW.06516010.klr | [15 empty] | A01 | 407 | CLIW1.06516010 |  | 407 | 0 | [43 empty] | #N/A
Bekl Linea Pl Wand H065 L160 T15/16, Kleurcode |  |  |  | CLIW.06516015.klr | [15 empty] | A01 | 420 | CLIW1.06516015 |  | 420 | 0 | [43 empty] | #N/A
Bekl Linea Pl Wand H065 L160 T20/21, Kleurcode |  |  |  | CLIW.06516020.klr | [15 empty] | A01 | 431 | CLIW1.06516020 |  | 431 | 0 | [43 empty] | #N/A
Bekl Linea Pl Wand H065 L180 T10/11, Kleurcode |  |  |  | CLIW.06518010.klr | [15 empty] | A01 | 428 | CLIW1.06518010 |  | 428 | 0 | [43 empty] | #N/A
Bekl Linea Pl Wand H065 L180 T15/16, Kleurcode |  |  |  | CLIW.06518015.klr | [15 empty] | A01 | 444 | CLIW1.06518015 |  | 444 | 0 | [43 empty] | #N/A
Bekl Linea Pl Wand H065 L180 T20/21, Kleurcode |  |  |  | CLIW.06518020.klr | [15 empty] | A01 | 453 | CLIW1.06518020 |  | 453 | 0 | [43 empty] | #N/A
Bekl Linea Pl Wand H065 L200 T10/11, Kleurcode |  |  |  | CLIW.06520010.klr | [15 empty] | A01 | 590 | CLIW1.06520010 |  | 590 | 0 | [43 empty] | #N/A
Bekl Linea Pl Wand H065 L200 T15/16, Kleurcode |  |  |  | CLIW.06520015.klr | [15 empty] | A01 | 606 | CLIW1.06520015 |  | 606 | 0 | [43 empty] | #N/A
Bekl Linea Pl Wand H065 L200 T20/21, Kleurcode |  |  |  | CLIW.06520020.klr | [15 empty] | A01 | 616 | CLIW1.06520020 |  | 616 | 0 | [43 empty] | #N/A
Bekl Linea Pl Wand H065 L220 T10/11, Kleurcode |  |  |  | CLIW.06522010.klr | [15 empty] | A01 | 629 | CLIW1.06522010 |  | 629 | 0 | [43 empty] | #N/A
Bekl Linea Pl Wand H065 L220 T15/16, Kleurcode |  |  |  | CLIW.06522015.klr | [15 empty] | A01 | 648 | CLIW1.06522015 |  | 648 | 0 | [43 empty] | #N/A
Bekl Linea Pl Wand H065 L220 T20/21, Kleurcode |  |  |  | CLIW.06522020.klr | [15 empty] | A01 | 660 | CLIW1.06522020 |  | 660 | 0 | [43 empty] | #N/A
Bekl Linea Pl Wand H065 L240 T10/11, Kleurcode |  |  |  | CLIW.06524010.klr | [15 empty] | A01 | 652 | CLIW1.06524010 |  | 652 | 0 | [43 empty] | #N/A
Bekl Linea Pl Wand H065 L240 T15/16, Kleurcode |  |  |  | CLIW.06524015.klr | [15 empty] | A01 | 673 | CLIW1.06524015 |  | 673 | 0 | [43 empty] | #N/A
Bekl Linea Pl Wand H065 L240 T20/21, Kleurcode |  |  |  | CLIW.06524020.klr | [15 empty] | A01 | 684 | CLIW1.06524020 |  | 684 | 0 | [43 empty] | #N/A
Bekl Linea Pl Wand H065 L260 T10/11, Kleurcode |  |  |  | CLIW.06526010.klr | [15 empty] | A01 | 673 | CLIW1.06526010 |  | 673 | 0 | [43 empty] | #N/A
Bekl Linea Pl Wand H065 L260 T15/16, Kleurcode |  |  |  | CLIW.06526015.klr | [15 empty] | A01 | 695 | CLIW1.06526015 |  | 695 | 0 | [43 empty] | #N/A
Bekl Linea Pl Wand H065 L260 T20/21, Kleurcode |  |  |  | CLIW.06526020.klr | [15 empty] | A01 | 707 | CLIW1.06526020 |  | 707 | 0 | [43 empty] | #N/A
Bekl Linea Pl Wand H065 L280 T10/11, Kleurcode |  |  |  | CLIW.06528010.klr | [15 empty] | A01 | 695 | CLIW1.06528010 |  | 695 | 0 | [43 empty] | #N/A
Bekl Linea Pl Wand H065 L280 T15/16, Kleurcode |  |  |  | CLIW.06528015.klr | [15 empty] | A01 | 717 | CLIW1.06528015 |  | 717 | 0 | [43 empty] | #N/A
Bekl Linea Pl Wand H065 L280 T20/21, Kleurcode |  |  |  | CLIW.06528020.klr | [15 empty] | A01 | 728 | CLIW1.06528020 |  | 728 | 0 | [43 empty] | #N/A
Bekl Linea Pl Wand H095 L060 T10/11, Kleurcode |  |  |  | CLIW.09506010.klr | [15 empty] | A01 | 255 | CLIW1.09506010 |  | 255 | 0 | [43 empty] | #N/A
Bekl Linea Pl Wand H095 L060 T15/16, Kleurcode |  |  |  | CLIW.09506015.klr | [15 empty] | A01 | 266 | CLIW1.09506015 |  | 266 | 0 | [43 empty] | #N/A
Bekl Linea Pl Wand H095 L060 T20/21, Kleurcode |  |  |  | CLIW.09506020.klr | [15 empty] | A01 | 275 | CLIW1.09506020 |  | 275 | 0 | [43 empty] | #N/A
Bekl Linea Pl Wand H095 L070 T10/11, Kleurcode |  |  |  | CLIW.09507010.klr | [15 empty] | A01 | 264 | CLIW1.09507010 |  | 264 | 0 | [43 empty] | #N/A
Bekl Linea Pl Wand H095 L070 T15/16, Kleurcode |  |  |  | CLIW.09507015.klr | [15 empty] | A01 | 278 | CLIW1.09507015 |  | 278 | 0 | [43 empty] | #N/A
Bekl Linea Pl Wand H095 L070 T20/21, Kleurcode |  |  |  | CLIW.09507020.klr | [15 empty] | A01 | 286 | CLIW1.09507020 |  | 286 | 0 | [43 empty] | #N/A
Bekl Linea Pl Wand H095 L080 T10/11, Kleurcode |  |  |  | CLIW.09508010.klr | [15 empty] | A01 | 279 | CLIW1.09508010 |  | 279 | 0 | [43 empty] | #N/A
Bekl Linea Pl Wand H095 L080 T15/16, Kleurcode |  |  |  | CLIW.09508015.klr | [15 empty] | A01 | 293 | CLIW1.09508015 |  | 293 | 0 | [43 empty] | #N/A
Bekl Linea Pl Wand H095 L080 T20/21, Kleurcode |  |  |  | CLIW.09508020.klr | [15 empty] | A01 | 302 | CLIW1.09508020 |  | 302 | 0 | [43 empty] | #N/A
Bekl Linea Pl Wand H095 L090 T10/11, Kleurcode |  |  |  | CLIW.09509010.klr | [15 empty] | A01 | 292 | CLIW1.09509010 |  | 292 | 0 | [43 empty] | #N/A
Bekl Linea Pl Wand H095 L090 T15/16, Kleurcode |  |  |  | CLIW.09509015.klr | [15 empty] | A01 | 306 | CLIW1.09509015 |  | 306 | 0 | [43 empty] | #N/A
Bekl Linea Pl Wand H095 L090 T20/21, Kleurcode |  |  |  | CLIW.09509020.klr | [15 empty] | A01 | 313 | CLIW1.09509020 |  | 313 | 0 | [43 empty] | #N/A
Bekl Linea Pl Wand H095 L100 T10/11, Kleurcode |  |  |  | CLIW.09510010.klr | [15 empty] | A01 | 368 | CLIW1.09510010 |  | 368 | 0 | [43 empty] | #N/A
Bekl Linea Pl Wand H095 L100 T15/16, Kleurcode |  |  |  | CLIW.09510015.klr | [15 empty] | A01 | 382 | CLIW1.09510015 |  | 382 | 0 | [43 empty] | #N/A
Bekl Linea Pl Wand H095 L100 T20/21, Kleurcode |  |  |  | CLIW.09510020.klr | [15 empty] | A01 | 390 | CLIW1.09510020 |  | 390 | 0 | [43 empty] | #N/A
Bekl Linea Pl Wand H095 L110 T10/11, Kleurcode |  |  |  | CLIW.09511010.klr | [15 empty] | A01 | 378 | CLIW1.09511010 |  | 378 | 0 | [43 empty] | #N/A
Bekl Linea Pl Wand H095 L110 T15/16, Kleurcode |  |  |  | CLIW.09511015.klr | [15 empty] | A01 | 392 | CLIW1.09511015 |  | 392 | 0 | [43 empty] | #N/A
Bekl Linea Pl Wand H095 L110 T20/21, Kleurcode |  |  |  | CLIW.09511020.klr | [15 empty] | A01 | 399 | CLIW1.09511020 |  | 399 | 0 | [43 empty] | #N/A
Bekl Linea Pl Wand H095 L120 T10/11, Kleurcode |  |  |  | CLIW.09512010.klr | [15 empty] | A01 | 394 | CLIW1.09512010 |  | 394 | 0 | [43 empty] | #N/A
Bekl Linea Pl Wand H095 L120 T15/16, Kleurcode |  |  |  | CLIW.09512015.klr | [15 empty] | A01 | 410 | CLIW1.09512015 |  | 410 | 0 | [43 empty] | #N/A
Bekl Linea Pl Wand H095 L120 T20/21, Kleurcode |  |  |  | CLIW.09512020.klr | [15 empty] | A01 | 418 | CLIW1.09512020 |  | 418 | 0 | [43 empty] | #N/A
Bekl Linea Pl Wand H095 L140 T10/11, Kleurcode |  |  |  | CLIW.09514010.klr | [15 empty] | A01 | 413 | CLIW1.09514010 |  | 413 | 0 | [43 empty] | #N/A
Bekl Linea Pl Wand H095 L140 T15/16, Kleurcode |  |  |  | CLIW.09514015.klr | [15 empty] | A01 | 432 | CLIW1.09514015 |  | 432 | 0 | [43 empty] | #N/A
Bekl Linea Pl Wand H095 L140 T20/21, Kleurcode |  |  |  | CLIW.09514020.klr | [15 empty] | A01 | 437 | CLIW1.09514020 |  | 437 | 0 | [43 empty] | #N/A
Bekl Mini H08 L060 L09, Kleurcode |  |  |  | CMIN.00806009.klr | [15 empty] | A03 | 235 | CMIN1.00806010 |  | 235 | 0 | [43 empty] | #N/A
Bekl Mini H08 L060 L14, Kleurcode |  |  |  | CMIN.00806014.klr | [15 empty] | A03 | 254 | CMIN1.00806015 |  | 254 | 0 | [43 empty] | #N/A
Bekl Mini H08 L060 L19, Kleurcode |  |  |  | CMIN.00806019.klr | [15 empty] | A03 | 256 | CMIN1.00806020 |  | 256 | 0 | [43 empty] | #N/A
Bekl Mini H08 L070 L09, Kleurcode |  |  |  | CMIN.00807009.klr | [15 empty] | A03 | 238 | CMIN1.00807010 |  | 238 | 0 | [43 empty] | #N/A
Bekl Mini H08 L070 L14, Kleurcode |  |  |  | CMIN.00807014.klr | [15 empty] | A03 | 257 | CMIN1.00807015 |  | 257 | 0 | [43 empty] | #N/A
Bekl Mini H08 L070 L19, Kleurcode |  |  |  | CMIN.00807019.klr | [15 empty] | A03 | 259 | CMIN1.00807020 |  | 259 | 0 | [43 empty] | #N/A
Bekl Mini H08 L080 L09, Kleurcode |  |  |  | CMIN.00808009.klr | [15 empty] | A03 | 241 | CMIN1.00808010 |  | 241 | 0 | [43 empty] | #N/A
Bekl Mini H08 L080 L14, Kleurcode |  |  |  | CMIN.00808014.klr | [15 empty] | A03 | 261 | CMIN1.00808015 |  | 261 | 0 | [43 empty] | #N/A
Bekl Mini H08 L080 L19, Kleurcode |  |  |  | CMIN.00808019.klr | [15 empty] | A03 | 263 | CMIN1.00808020 |  | 263 | 0 | [43 empty] | #N/A
Bekl Mini H08 L090 L09, Kleurcode |  |  |  | CMIN.00809009.klr | [15 empty] | A03 | 244 | CMIN1.00809010 |  | 244 | 0 | [43 empty] | #N/A
Bekl Mini H08 L090 L14, Kleurcode |  |  |  | CMIN.00809014.klr | [15 empty] | A03 | 265 | CMIN1.00809015 |  | 265 | 0 | [43 empty] | #N/A
Bekl Mini H08 L090 L19, Kleurcode |  |  |  | CMIN.00809019.klr | [15 empty] | A03 | 266 | CMIN1.00809020 |  | 266 | 0 | [43 empty] | #N/A
Bekl Mini H08 L100 L09, Kleurcode |  |  |  | CMIN.00810009.klr | [15 empty] | A03 | 316 | CMIN1.00810010 |  | 316 | 0 | [43 empty] | #N/A
Bekl Mini H08 L100 L14, Kleurcode |  |  |  | CMIN.00810014.klr | [15 empty] | A03 | 336 | CMIN1.00810015 |  | 336 | 0 | [43 empty] | #N/A
Bekl Mini H08 L100 L19, Kleurcode |  |  |  | CMIN.00810019.klr | [15 empty] | A03 | 337 | CMIN1.00810020 |  | 337 | 0 | [43 empty] | #N/A
Bekl Mini H08 L110 L09, Kleurcode |  |  |  | CMIN.00811009.klr | [15 empty] | A03 | 323 | CMIN1.00811010 |  | 323 | 0 | [43 empty] | #N/A
Bekl Mini H08 L110 L14, Kleurcode |  |  |  | CMIN.00811014.klr | [15 empty] | A03 | 343 | CMIN1.00811015 |  | 343 | 0 | [43 empty] | #N/A
Bekl Mini H08 L110 L19, Kleurcode |  |  |  | CMIN.00811019.klr | [15 empty] | A03 | 344 | CMIN1.00811020 |  | 344 | 0 | [43 empty] | #N/A
Bekl Mini H08 L120 L09, Kleurcode |  |  |  | CMIN.00812009.klr | [15 empty] | A03 | 331 | CMIN1.00812010 |  | 331 | 0 | [43 empty] | #N/A
Bekl Mini H08 L120 L14, Kleurcode |  |  |  | CMIN.00812014.klr | [15 empty] | A03 | 349 | CMIN1.00812015 |  | 349 | 0 | [43 empty] | #N/A
Bekl Mini H08 L120 L19, Kleurcode |  |  |  | CMIN.00812019.klr | [15 empty] | A03 | 352 | CMIN1.00812020 |  | 352 | 0 | [43 empty] | #N/A
Bekl Mini H08 L140 L09, Kleurcode |  |  |  | CMIN.00814009.klr | [15 empty] | A03 | 346 | CMIN1.00814010 |  | 346 | 0 | [43 empty] | #N/A
Bekl Mini H08 L140 L14, Kleurcode |  |  |  | CMIN.00814014.klr | [15 empty] | A03 | 367 | CMIN1.00814015 |  | 367 | 0 | [43 empty] | #N/A
Bekl Mini H08 L140 L19, Kleurcode |  |  |  | CMIN.00814019.klr | [15 empty] | A03 | 367 | CMIN1.00814020 |  | 367 | 0 | [43 empty] | #N/A
Bekl Mini H08 L160 L09, Kleurcode |  |  |  | CMIN.00816009.klr | [15 empty] | A03 | 383 | CMIN1.00816010 |  | 383 | 0 | [43 empty] | #N/A
Bekl Mini H08 L160 L14, Kleurcode |  |  |  | CMIN.00816014.klr | [15 empty] | A03 | 405 | CMIN1.00816015 |  | 405 | 0 | [43 empty] | #N/A
Bekl Mini H08 L160 L19, Kleurcode |  |  |  | CMIN.00816019.klr | [15 empty] | A03 | 407 | CMIN1.00816020 |  | 407 | 0 | [43 empty] | #N/A
Bekl Mini H08 L180 L09, Kleurcode |  |  |  | CMIN.00818009.klr | [15 empty] | A03 | 405 | CMIN1.00818010 |  | 405 | 0 | [43 empty] | #N/A
Bekl Mini H08 L180 L14, Kleurcode |  |  |  | CMIN.00818014.klr | [15 empty] | A03 | 428 | CMIN1.00818015 |  | 428 | 0 | [43 empty] | #N/A
Bekl Mini H08 L180 L19, Kleurcode |  |  |  | CMIN.00818019.klr | [15 empty] | A03 | 430 | CMIN1.00818020 |  | 430 | 0 | [43 empty] | #N/A
Bekl Mini H08 L200 L09, Kleurcode |  |  |  | CMIN.00820009.klr | [15 empty] | A03 | 566 | CMIN1.00820010 |  | 566 | 0 | [43 empty] | #N/A
Bekl Mini H08 L200 L14, Kleurcode |  |  |  | CMIN.00820014.klr | [15 empty] | A03 | 591 | CMIN1.00820015 |  | 591 | 0 | [43 empty] | #N/A
Bekl Mini H08 L200 L19, Kleurcode |  |  |  | CMIN.00820019.klr | [15 empty] | A03 | 592 | CMIN1.00820020 |  | 592 | 0 | [43 empty] | #N/A
Bekl Mini H08 L220 L09, Kleurcode |  |  |  | CMIN.00822009.klr | [15 empty] | A03 | 621 | CMIN1.00822010 |  | 621 | 0 | [43 empty] | #N/A
Bekl Mini H08 L220 L14, Kleurcode |  |  |  | CMIN.00822014.klr | [15 empty] | A03 | 647 | CMIN1.00822015 |  | 647 | 0 | [43 empty] | #N/A
Bekl Mini H08 L220 L19, Kleurcode |  |  |  | CMIN.00822019.klr | [15 empty] | A03 | 648 | CMIN1.00822020 |  | 648 | 0 | [43 empty] | #N/A
Bekl Mini H08 L240 L09, Kleurcode |  |  |  | CMIN.00824009.klr | [15 empty] | A03 | 641 | CMIN1.00824010 |  | 641 | 0 | [43 empty] | #N/A
Bekl Mini H08 L240 L14, Kleurcode |  |  |  | CMIN.00824014.klr | [15 empty] | A03 | 669 | CMIN1.00824015 |  | 669 | 0 | [43 empty] | #N/A
Bekl Mini H08 L240 L19, Kleurcode |  |  |  | CMIN.00824019.klr | [15 empty] | A03 | 671 | CMIN1.00824020 |  | 671 | 0 | [43 empty] | #N/A
Bekl Mini H08 L260 L09, Kleurcode |  |  |  | CMIN.00826009.klr | [15 empty] | A03 | 660 | CMIN1.00826010 |  | 660 | 0 | [43 empty] | #N/A
Bekl Mini H08 L260 L14, Kleurcode |  |  |  | CMIN.00826014.klr | [15 empty] | A03 | 691 | CMIN1.00826015 |  | 691 | 0 | [43 empty] | #N/A
Bekl Mini H08 L260 L19, Kleurcode |  |  |  | CMIN.00826019.klr | [15 empty] | A03 | 692 | CMIN1.00826020 |  | 692 | 0 | [43 empty] | #N/A
Bekl Mini H08 L280 L09, Kleurcode |  |  |  | CMIN.00828009.klr | [15 empty] | A03 | 680 | CMIN1.00828010 |  | 680 | 0 | [43 empty] | #N/A
Bekl Mini H08 L280 L14, Kleurcode |  |  |  | CMIN.00828014.klr | [15 empty] | A03 | 710 | CMIN1.00828015 |  | 710 | 0 | [43 empty] | #N/A
Bekl Mini H08 L280 L19, Kleurcode |  |  |  | CMIN.00828019.klr | [15 empty] | A03 | 711 | CMIN1.00828020 |  | 711 | 0 | [43 empty] | #N/A
Bekl Mini H08 L300 L09, Kleurcode |  |  |  | CMIN.00830009.klr | [15 empty] | A03 | 698 | CMIN1.00830010 |  | 698 | 0 | [43 empty] | #N/A
Bekl Mini H08 L300 L14, Kleurcode |  |  |  | CMIN.00830014.klr | [15 empty] | A03 | 731 | CMIN1.00830015 |  | 731 | 0 | [43 empty] | #N/A
Bekl Mini H08 L300 L19, Kleurcode |  |  |  | CMIN.00830019.klr | [15 empty] | A03 | 732 | CMIN1.00830020 |  | 732 | 0 | [43 empty] | #N/A
Bekl Mini H13 L060 T05, Kleurcode |  |  |  | CMIN.01306005.klr | [15 empty] | A03 | 239 | CMIN1.01306005 |  | 239 | 0 | [43 empty] | #N/A
Bekl Mini H13 L060 T10, Kleurcode |  |  |  | CMIN.01306010.klr | [15 empty] | A03 | 251 | CMIN1.01306010 |  | 251 | 0 | [43 empty] | #N/A
Bekl Mini H13 L060 T15, Kleurcode |  |  |  | CMIN.01306015.klr | [15 empty] | A03 | 272 | CMIN1.01306015 |  | 272 | 0 | [43 empty] | #N/A
Bekl Mini H13 L060 T20, Kleurcode |  |  |  | CMIN.01306020.klr | [15 empty] | A03 | 274 | CMIN1.01306020 |  | 274 | 0 | [43 empty] | #N/A
Bekl Mini H13 L070 T05, Kleurcode |  |  |  | CMIN.01307005.klr | [15 empty] | A03 | 242 | CMIN1.01307005 |  | 242 | 0 | [43 empty] | #N/A
Bekl Mini H13 L070 T10, Kleurcode |  |  |  | CMIN.01307010.klr | [15 empty] | A03 | 254 | CMIN1.01307010 |  | 254 | 0 | [43 empty] | #N/A
Bekl Mini H13 L070 T15, Kleurcode |  |  |  | CMIN.01307015.klr | [15 empty] | A03 | 276 | CMIN1.01307015 |  | 276 | 0 | [43 empty] | #N/A
Bekl Mini H13 L070 T20, Kleurcode |  |  |  | CMIN.01307020.klr | [15 empty] | A03 | 277 | CMIN1.01307020 |  | 277 | 0 | [43 empty] | #N/A
Bekl Mini H13 L080 T05, Kleurcode |  |  |  | CMIN.01308005.klr | [15 empty] | A03 | 246 | CMIN1.01308005 |  | 246 | 0 | [43 empty] | #N/A
Bekl Mini H13 L080 T10, Kleurcode |  |  |  | CMIN.01308010.klr | [15 empty] | A03 | 257 | CMIN1.01308010 |  | 257 | 0 | [43 empty] | #N/A
Bekl Mini H13 L080 T15, Kleurcode |  |  |  | CMIN.01308015.klr | [15 empty] | A03 | 279 | CMIN1.01308015 |  | 279 | 0 | [43 empty] | #N/A
Bekl Mini H13 L080 T20, Kleurcode |  |  |  | CMIN.01308020.klr | [15 empty] | A03 | 280 | CMIN1.01308020 |  | 280 | 0 | [43 empty] | #N/A
Bekl Mini H13 L090 T05, Kleurcode |  |  |  | CMIN.01309005.klr | [15 empty] | A03 | 250 | CMIN1.01309005 |  | 250 | 0 | [43 empty] | #N/A
Bekl Mini H13 L090 T10, Kleurcode |  |  |  | CMIN.01309010.klr | [15 empty] | A03 | 261 | CMIN1.01309010 |  | 261 | 0 | [43 empty] | #N/A
Bekl Mini H13 L090 T15, Kleurcode |  |  |  | CMIN.01309015.klr | [15 empty] | A03 | 282 | CMIN1.01309015 |  | 282 | 0 | [43 empty] | #N/A
Bekl Mini H13 L090 T20, Kleurcode |  |  |  | CMIN.01309020.klr | [15 empty] | A03 | 284 | CMIN1.01309020 |  | 284 | 0 | [43 empty] | #N/A
Bekl Mini H13 L100 T05, Kleurcode |  |  |  | CMIN.01310005.klr | [15 empty] | A03 | 320 | CMIN1.01310005 |  | 320 | 0 | [43 empty] | #N/A
Bekl Mini H13 L100 T10, Kleurcode |  |  |  | CMIN.01310010.klr | [15 empty] | A03 | 332 | CMIN1.01310010 |  | 332 | 0 | [43 empty] | #N/A
Bekl Mini H13 L100 T15, Kleurcode |  |  |  | CMIN.01310015.klr | [15 empty] | A03 | 354 | CMIN1.01310015 |  | 354 | 0 | [43 empty] | #N/A
Bekl Mini H13 L100 T20, Kleurcode |  |  |  | CMIN.01310020.klr | [15 empty] | A03 | 355 | CMIN1.01310020 |  | 355 | 0 | [43 empty] | #N/A
Bekl Mini H13 L110 T05, Kleurcode |  |  |  | CMIN.01311005.klr | [15 empty] | A03 | 327 | CMIN1.01311005 |  | 327 | 0 | [43 empty] | #N/A
Bekl Mini H13 L110 T10, Kleurcode |  |  |  | CMIN.01311010.klr | [15 empty] | A03 | 340 | CMIN1.01311010 |  | 340 | 0 | [43 empty] | #N/A
Bekl Mini H13 L110 T15, Kleurcode |  |  |  | CMIN.01311015.klr | [15 empty] | A03 | 361 | CMIN1.01311015 |  | 361 | 0 | [43 empty] | #N/A
Bekl Mini H13 L110 T20, Kleurcode |  |  |  | CMIN.01311020.klr | [15 empty] | A03 | 362 | CMIN1.01311020 |  | 362 | 0 | [43 empty] | #N/A
Bekl Mini H13 L120 T05, Kleurcode |  |  |  | CMIN.01312005.klr | [15 empty] | A03 | 334 | CMIN1.01312005 |  | 334 | 0 | [43 empty] | #N/A
Bekl Mini H13 L120 T10, Kleurcode |  |  |  | CMIN.01312010.klr | [15 empty] | A03 | 347 | CMIN1.01312010 |  | 347 | 0 | [43 empty] | #N/A
Bekl Mini H13 L120 T15, Kleurcode |  |  |  | CMIN.01312015.klr | [15 empty] | A03 | 369 | CMIN1.01312015 |  | 369 | 0 | [43 empty] | #N/A
Bekl Mini H13 L120 T20, Kleurcode |  |  |  | CMIN.01312020.klr | [15 empty] | A03 | 370 | CMIN1.01312020 |  | 370 | 0 | [43 empty] | #N/A
Bekl Mini H13 L140 T05, Kleurcode |  |  |  | CMIN.01314005.klr | [15 empty] | A03 | 349 | CMIN1.01314005 |  | 349 | 0 | [43 empty] | #N/A
Bekl Mini H13 L140 T10, Kleurcode |  |  |  | CMIN.01314010.klr | [15 empty] | A03 | 365 | CMIN1.01314010 |  | 365 | 0 | [43 empty] | #N/A
Bekl Mini H13 L140 T15, Kleurcode |  |  |  | CMIN.01314015.klr | [15 empty] | A03 | 388 | CMIN1.01314015 |  | 388 | 0 | [43 empty] | #N/A
Bekl Mini H13 L140 T20, Kleurcode |  |  |  | CMIN.01314020.klr | [15 empty] | A03 | 388 | CMIN1.01314020 |  | 388 | 0 | [43 empty] | #N/A
Bekl Mini H13 L160 T05, Kleurcode |  |  |  | CMIN.01316005.klr | [15 empty] | A03 | 390 | CMIN1.01316005 |  | 390 | 0 | [43 empty] | #N/A
Bekl Mini H13 L160 T10, Kleurcode |  |  |  | CMIN.01316010.klr | [15 empty] | A03 | 405 | CMIN1.01316010 |  | 405 | 0 | [43 empty] | #N/A
Bekl Mini H13 L160 T15, Kleurcode |  |  |  | CMIN.01316015.klr | [15 empty] | A03 | 431 | CMIN1.01316015 |  | 431 | 0 | [43 empty] | #N/A
Bekl Mini H13 L160 T20, Kleurcode |  |  |  | CMIN.01316020.klr | [15 empty] | A03 | 432 | CMIN1.01316020 |  | 432 | 0 | [43 empty] | #N/A
Bekl Mini H13 L180 T05, Kleurcode |  |  |  | CMIN.01318005.klr | [15 empty] | A03 | 411 | CMIN1.01318005 |  | 411 | 0 | [43 empty] | #N/A
Bekl Mini H13 L180 T10, Kleurcode |  |  |  | CMIN.01318010.klr | [15 empty] | A03 | 430 | CMIN1.01318010 |  | 430 | 0 | [43 empty] | #N/A
Bekl Mini H13 L180 T15, Kleurcode |  |  |  | CMIN.01318015.klr | [15 empty] | A03 | 456 | CMIN1.01318015 |  | 456 | 0 | [43 empty] | #N/A
Bekl Mini H13 L180 T20, Kleurcode |  |  |  | CMIN.01318020.klr | [15 empty] | A03 | 457 | CMIN1.01318020 |  | 457 | 0 | [43 empty] | #N/A
Bekl Mini H13 L200 T05, Kleurcode |  |  |  | CMIN.01320005.klr | [15 empty] | A03 | 573 | CMIN1.01320005 |  | 573 | 0 | [43 empty] | #N/A
Bekl Mini H13 L200 T10, Kleurcode |  |  |  | CMIN.01320010.klr | [15 empty] | A03 | 593 | CMIN1.01320010 |  | 593 | 0 | [43 empty] | #N/A
Bekl Mini H13 L200 T15, Kleurcode |  |  |  | CMIN.01320015.klr | [15 empty] | A03 | 620 | CMIN1.01320015 |  | 620 | 0 | [43 empty] | #N/A
Bekl Mini H13 L200 T20, Kleurcode |  |  |  | CMIN.01320020.klr | [15 empty] | A03 | 621 | CMIN1.01320020 |  | 621 | 0 | [43 empty] | #N/A
Bekl Mini H13 L220 T05, Kleurcode |  |  |  | CMIN.01322005.klr | [15 empty] | A03 | 633 | CMIN1.01322005 |  | 633 | 0 | [43 empty] | #N/A
Bekl Mini H13 L220 T10, Kleurcode |  |  |  | CMIN.01322010.klr | [15 empty] | A03 | 654 | CMIN1.01322010 |  | 654 | 0 | [43 empty] | #N/A
Bekl Mini H13 L220 T15, Kleurcode |  |  |  | CMIN.01322015.klr | [15 empty] | A03 | 682 | CMIN1.01322015 |  | 682 | 0 | [43 empty] | #N/A
Bekl Mini H13 L220 T20, Kleurcode |  |  |  | CMIN.01322020.klr | [15 empty] | A03 | 685 | CMIN1.01322020 |  | 685 | 0 | [43 empty] | #N/A
Bekl Mini H13 L240 T05, Kleurcode |  |  |  | CMIN.01324005.klr | [15 empty] | A03 | 653 | CMIN1.01324005 |  | 653 | 0 | [43 empty] | #N/A
Bekl Mini H13 L240 T10, Kleurcode |  |  |  | CMIN.01324010.klr | [15 empty] | A03 | 677 | CMIN1.01324010 |  | 677 | 0 | [43 empty] | #N/A
Bekl Mini H13 L240 T15, Kleurcode |  |  |  | CMIN.01324015.klr | [15 empty] | A03 | 708 | CMIN1.01324015 |  | 708 | 0 | [43 empty] | #N/A
Bekl Mini H13 L240 T20, Kleurcode |  |  |  | CMIN.01324020.klr | [15 empty] | A03 | 710 | CMIN1.01324020 |  | 710 | 0 | [43 empty] | #N/A
Bekl Mini H13 L260 T05, Kleurcode |  |  |  | CMIN.01326005.klr | [15 empty] | A03 | 675 | CMIN1.01326005 |  | 675 | 0 | [43 empty] | #N/A
Bekl Mini H13 L260 T10, Kleurcode |  |  |  | CMIN.01326010.klr | [15 empty] | A03 | 698 | CMIN1.01326010 |  | 698 | 0 | [43 empty] | #N/A
Bekl Mini H13 L260 T15, Kleurcode |  |  |  | CMIN.01326015.klr | [15 empty] | A03 | 731 | CMIN1.01326015 |  | 731 | 0 | [43 empty] | #N/A
Bekl Mini H13 L260 T20, Kleurcode |  |  |  | CMIN.01326020.klr | [15 empty] | A03 | 733 | CMIN1.01326020 |  | 733 | 0 | [43 empty] | #N/A
Bekl Mini H13 L280 T05, Kleurcode |  |  |  | CMIN.01328005.klr | [15 empty] | A03 | 695 | CMIN1.01328005 |  | 695 | 0 | [43 empty] | #N/A
Bekl Mini H13 L280 T10, Kleurcode |  |  |  | CMIN.01328010.klr | [15 empty] | A03 | 721 | CMIN1.01328010 |  | 721 | 0 | [43 empty] | #N/A
Bekl Mini H13 L280 T15, Kleurcode |  |  |  | CMIN.01328015.klr | [15 empty] | A03 | 754 | CMIN1.01328015 |  | 754 | 0 | [43 empty] | #N/A
Bekl Mini H13 L280 T20, Kleurcode |  |  |  | CMIN.01328020.klr | [15 empty] | A03 | 756 | CMIN1.01328020 |  | 756 | 0 | [43 empty] | #N/A
Bekl Mini H13 L300 T05, Kleurcode |  |  |  | CMIN.01330005.klr | [15 empty] | A03 | 714 | CMIN1.01330005 |  | 714 | 0 | [43 empty] | #N/A
Bekl Mini H13 L300 T10, Kleurcode |  |  |  | CMIN.01330010.klr | [15 empty] | A03 | 742 | CMIN1.01330010 |  | 742 | 0 | [43 empty] | #N/A
Bekl Mini H13 L300 T15, Kleurcode |  |  |  | CMIN.01330015.klr | [15 empty] | A03 | 776 | CMIN1.01330015 |  | 776 | 0 | [43 empty] | #N/A
Bekl Mini H13 L300 T20, Kleurcode |  |  |  | CMIN.01330020.klr | [15 empty] | A03 | 779 | CMIN1.01330020 |  | 779 | 0 | [43 empty] | #N/A
Bekl Mini H23 L060 L06, Kleurcode |  |  |  | CMIN.02306006.klr | [15 empty] | A03 | 275 | CMIN1.02306005 |  | 275 | 0 | [43 empty] | #N/A
Bekl Mini H23 L060 T11, Kleurcode |  |  |  | CMIN.02306011.klr | [15 empty] | A03 | 286 | CMIN1.02306010 |  | 286 | 0 | [43 empty] | #N/A
Bekl Mini H23 L060 T16, Kleurcode |  |  |  | CMIN.02306016.klr | [15 empty] | A03 | 310 | CMIN1.02306015 |  | 310 | 0 | [43 empty] | #N/A
Bekl Mini H23 L060 T21, Kleurcode |  |  |  | CMIN.02306021.klr | [15 empty] | A03 | 311 | CMIN1.02306020 |  | 311 | 0 | [43 empty] | #N/A
Bekl Mini H23 L070 L06, Kleurcode |  |  |  | CMIN.02307006.klr | [15 empty] | A03 | 278 | CMIN1.02307005 |  | 278 | 0 | [43 empty] | #N/A
Bekl Mini H23 L070 T11, Kleurcode |  |  |  | CMIN.02307011.klr | [15 empty] | A03 | 289 | CMIN1.02307010 |  | 289 | 0 | [43 empty] | #N/A
Bekl Mini H23 L070 T16, Kleurcode |  |  |  | CMIN.02307016.klr | [15 empty] | A03 | 313 | CMIN1.02307015 |  | 313 | 0 | [43 empty] | #N/A
Bekl Mini H23 L070 T21, Kleurcode |  |  |  | CMIN.02307021.klr | [15 empty] | A03 | 314 | CMIN1.02307020 |  | 314 | 0 | [43 empty] | #N/A
Bekl Mini H23 L080 L06, Kleurcode |  |  |  | CMIN.02308006.klr | [15 empty] | A03 | 281 | CMIN1.02308005 |  | 281 | 0 | [43 empty] | #N/A
Bekl Mini H23 L080 T11, Kleurcode |  |  |  | CMIN.02308011.klr | [15 empty] | A03 | 292 | CMIN1.02308010 |  | 292 | 0 | [43 empty] | #N/A
Bekl Mini H23 L080 T16, Kleurcode |  |  |  | CMIN.02308016.klr | [15 empty] | A03 | 316 | CMIN1.02308015 |  | 316 | 0 | [43 empty] | #N/A
Bekl Mini H23 L080 T21, Kleurcode |  |  |  | CMIN.02308021.klr | [15 empty] | A03 | 317 | CMIN1.02308020 |  | 317 | 0 | [43 empty] | #N/A
Bekl Mini H23 L090 L06, Kleurcode |  |  |  | CMIN.02309006.klr | [15 empty] | A03 | 285 | CMIN1.02309005 |  | 285 | 0 | [43 empty] | #N/A
Bekl Mini H23 L090 T11, Kleurcode |  |  |  | CMIN.02309011.klr | [15 empty] | A03 | 295 | CMIN1.02309010 |  | 295 | 0 | [43 empty] | #N/A
Bekl Mini H23 L090 T16, Kleurcode |  |  |  | CMIN.02309016.klr | [15 empty] | A03 | 319 | CMIN1.02309015 |  | 319 | 0 | [43 empty] | #N/A
Bekl Mini H23 L090 T21, Kleurcode |  |  |  | CMIN.02309021.klr | [15 empty] | A03 | 322 | CMIN1.02309020 |  | 322 | 0 | [43 empty] | #N/A
Bekl Mini H23 L100 L06, Kleurcode |  |  |  | CMIN.02310006.klr | [15 empty] | A03 | 356 | CMIN1.02310005 |  | 356 | 0 | [43 empty] | #N/A
Bekl Mini H23 L100 T11, Kleurcode |  |  |  | CMIN.02310011.klr | [15 empty] | A03 | 367 | CMIN1.02310010 |  | 367 | 0 | [43 empty] | #N/A
Bekl Mini H23 L100 T16, Kleurcode |  |  |  | CMIN.02310016.klr | [15 empty] | A03 | 391 | CMIN1.02310015 |  | 391 | 0 | [43 empty] | #N/A
Bekl Mini H23 L100 T21, Kleurcode |  |  |  | CMIN.02310021.klr | [15 empty] | A03 | 393 | CMIN1.02310020 |  | 393 | 0 | [43 empty] | #N/A
Bekl Mini H23 L110 L06, Kleurcode |  |  |  | CMIN.02311006.klr | [15 empty] | A03 | 363 | CMIN1.02311005 |  | 363 | 0 | [43 empty] | #N/A
Bekl Mini H23 L110 T11, Kleurcode |  |  |  | CMIN.02311011.klr | [15 empty] | A03 | 375 | CMIN1.02311010 |  | 375 | 0 | [43 empty] | #N/A
Bekl Mini H23 L110 T16, Kleurcode |  |  |  | CMIN.02311016.klr | [15 empty] | A03 | 399 | CMIN1.02311015 |  | 399 | 0 | [43 empty] | #N/A
Bekl Mini H23 L110 T21, Kleurcode |  |  |  | CMIN.02311021.klr | [15 empty] | A03 | 400 | CMIN1.02311020 |  | 400 | 0 | [43 empty] | #N/A
Bekl Mini H23 L120 L06, Kleurcode |  |  |  | CMIN.02312006.klr | [15 empty] | A03 | 372 | CMIN1.02312005 |  | 372 | 0 | [43 empty] | #N/A
Bekl Mini H23 L120 T11, Kleurcode |  |  |  | CMIN.02312011.klr | [15 empty] | A03 | 386 | CMIN1.02312010 |  | 386 | 0 | [43 empty] | #N/A
Bekl Mini H23 L120 T16, Kleurcode |  |  |  | CMIN.02312016.klr | [15 empty] | A03 | 410 | CMIN1.02312015 |  | 410 | 0 | [43 empty] | #N/A
Bekl Mini H23 L120 T21, Kleurcode |  |  |  | CMIN.02312021.klr | [15 empty] | A03 | 412 | CMIN1.02312020 |  | 412 | 0 | [43 empty] | #N/A
Bekl Mini H23 L140 L06, Kleurcode |  |  |  | CMIN.02314006.klr | [15 empty] | A03 | 395 | CMIN1.02314005 |  | 395 | 0 | [43 empty] | #N/A
Bekl Mini H23 L140 T11, Kleurcode |  |  |  | CMIN.02314011.klr | [15 empty] | A03 | 410 | CMIN1.02314010 |  | 410 | 0 | [43 empty] | #N/A
Bekl Mini H23 L140 T16, Kleurcode |  |  |  | CMIN.02314016.klr | [15 empty] | A03 | 437 | CMIN1.02314015 |  | 437 | 0 | [43 empty] | #N/A
Bekl Mini H23 L140 T21, Kleurcode |  |  |  | CMIN.02314021.klr | [15 empty] | A03 | 437 | CMIN1.02314020 |  | 437 | 0 | [43 empty] | #N/A
Bekl Mini H23 L160 L06, Kleurcode |  |  |  | CMIN.02316006.klr | [15 empty] | A03 | 441 | CMIN1.02316005 |  | 441 | 0 | [43 empty] | #N/A
Bekl Mini H23 L160 T11, Kleurcode |  |  |  | CMIN.02316011.klr | [15 empty] | A03 | 457 | CMIN1.02316010 |  | 457 | 0 | [43 empty] | #N/A
Bekl Mini H23 L160 T16, Kleurcode |  |  |  | CMIN.02316016.klr | [15 empty] | A03 | 485 | CMIN1.02316015 |  | 485 | 0 | [43 empty] | #N/A
Bekl Mini H23 L160 T21, Kleurcode |  |  |  | CMIN.02316021.klr | [15 empty] | A03 | 486 | CMIN1.02316020 |  | 486 | 0 | [43 empty] | #N/A
Bekl Mini H23 L180 L06, Kleurcode |  |  |  | CMIN.02318006.klr | [15 empty] | A03 | 470 | CMIN1.02318005 |  | 470 | 0 | [43 empty] | #N/A
Bekl Mini H23 L180 T11, Kleurcode |  |  |  | CMIN.02318011.klr | [15 empty] | A03 | 488 | CMIN1.02318010 |  | 488 | 0 | [43 empty] | #N/A
Bekl Mini H23 L180 T16, Kleurcode |  |  |  | CMIN.02318016.klr | [15 empty] | A03 | 517 | CMIN1.02318015 |  | 517 | 0 | [43 empty] | #N/A
Bekl Mini H23 L180 T21, Kleurcode |  |  |  | CMIN.02318021.klr | [15 empty] | A03 | 518 | CMIN1.02318020 |  | 518 | 0 | [43 empty] | #N/A
Bekl Mini H23 L200 L06, Kleurcode |  |  |  | CMIN.02320006.klr | [15 empty] | A03 | 640 | CMIN1.02320005 |  | 640 | 0 | [43 empty] | #N/A
Bekl Mini H23 L200 T11, Kleurcode |  |  |  | CMIN.02320011.klr | [15 empty] | A03 | 658 | CMIN1.02320010 |  | 658 | 0 | [43 empty] | #N/A
Bekl Mini H23 L200 T16, Kleurcode |  |  |  | CMIN.02320016.klr | [15 empty] | A03 | 690 | CMIN1.02320015 |  | 690 | 0 | [43 empty] | #N/A
Bekl Mini H23 L200 T21, Kleurcode |  |  |  | CMIN.02320021.klr | [15 empty] | A03 | 690 | CMIN1.02320020 |  | 690 | 0 | [43 empty] | #N/A
Bekl Mini H23 L220 L06, Kleurcode |  |  |  | CMIN.02322006.klr | [15 empty] | A03 | 703 | CMIN1.02322005 |  | 703 | 0 | [43 empty] | #N/A
Bekl Mini H23 L220 T11, Kleurcode |  |  |  | CMIN.02322011.klr | [15 empty] | A03 | 724 | CMIN1.02322010 |  | 724 | 0 | [43 empty] | #N/A
Bekl Mini H23 L220 T16, Kleurcode |  |  |  | CMIN.02322016.klr | [15 empty] | A03 | 756 | CMIN1.02322015 |  | 756 | 0 | [43 empty] | #N/A
Bekl Mini H23 L220 T21, Kleurcode |  |  |  | CMIN.02322021.klr | [15 empty] | A03 | 759 | CMIN1.02322020 |  | 759 | 0 | [43 empty] | #N/A
Bekl Mini H23 L240 L06, Kleurcode |  |  |  | CMIN.02324006.klr | [15 empty] | A03 | 730 | CMIN1.02324005 |  | 730 | 0 | [43 empty] | #N/A
Bekl Mini H23 L240 T11, Kleurcode |  |  |  | CMIN.02324011.klr | [15 empty] | A03 | 753 | CMIN1.02324010 |  | 753 | 0 | [43 empty] | #N/A
Bekl Mini H23 L240 T16, Kleurcode |  |  |  | CMIN.02324016.klr | [15 empty] | A03 | 786 | CMIN1.02324015 |  | 786 | 0 | [43 empty] | #N/A
Bekl Mini H23 L240 T21, Kleurcode |  |  |  | CMIN.02324021.klr | [15 empty] | A03 | 787 | CMIN1.02324020 |  | 787 | 0 | [43 empty] | #N/A
Bekl Mini H23 L260 L06, Kleurcode |  |  |  | CMIN.02326006.klr | [15 empty] | A03 | 757 | CMIN1.02326005 |  | 757 | 0 | [43 empty] | #N/A
Bekl Mini H23 L260 T11, Kleurcode |  |  |  | CMIN.02326011.klr | [15 empty] | A03 | 781 | CMIN1.02326010 |  | 781 | 0 | [43 empty] | #N/A
Bekl Mini H23 L260 T16, Kleurcode |  |  |  | CMIN.02326016.klr | [15 empty] | A03 | 816 | CMIN1.02326015 |  | 816 | 0 | [43 empty] | #N/A
Bekl Mini H23 L260 T21, Kleurcode |  |  |  | CMIN.02326021.klr | [15 empty] | A03 | 818 | CMIN1.02326020 |  | 818 | 0 | [43 empty] | #N/A
Bekl Mini H23 L280 L06, Kleurcode |  |  |  | CMIN.02328006.klr | [15 empty] | A03 | 781 | CMIN1.02328005 |  | 781 | 0 | [43 empty] | #N/A
Bekl Mini H23 L280 T11, Kleurcode |  |  |  | CMIN.02328011.klr | [15 empty] | A03 | 807 | CMIN1.02328010 |  | 807 | 0 | [43 empty] | #N/A
Bekl Mini H23 L280 T16, Kleurcode |  |  |  | CMIN.02328016.klr | [15 empty] | A03 | 843 | CMIN1.02328015 |  | 843 | 0 | [43 empty] | #N/A
Bekl Mini H23 L280 T21, Kleurcode |  |  |  | CMIN.02328021.klr | [15 empty] | A03 | 844 | CMIN1.02328020 |  | 844 | 0 | [43 empty] | #N/A
Bekl Mini H23 L300 L06, Kleurcode |  |  |  | CMIN.02330006.klr | [15 empty] | A03 | 806 | CMIN1.02330005 |  | 806 | 0 | [43 empty] | #N/A
Bekl Mini H23 L300 T11, Kleurcode |  |  |  | CMIN.02330011.klr | [15 empty] | A03 | 834 | CMIN1.02330010 |  | 834 | 0 | [43 empty] | #N/A
Bekl Mini H23 L300 T16, Kleurcode |  |  |  | CMIN.02330016.klr | [15 empty] | A03 | 873 | CMIN1.02330015 |  | 873 | 0 | [43 empty] | #N/A
Bekl Mini H23 L300 T21, Kleurcode |  |  |  | CMIN.02330021.klr | [15 empty] | A03 | 874 | CMIN1.02330020 |  | 874 | 0 | [43 empty] | #N/A
Bekl Mini H28 L060 T05, Kleurcode |  |  |  | CMIN.02806006.klr | [15 empty] | A03 | 316 | CMIN1.02806005 |  | 316 | 0 | [43 empty] | #N/A
Bekl Mini H28 L060 T10, Kleurcode |  |  |  | CMIN.02806011.klr | [15 empty] | A03 | 329 | CMIN1.02806010 |  | 329 | 0 | [43 empty] | #N/A
Bekl Mini H28 L060 T15, Kleurcode |  |  |  | CMIN.02806016.klr | [15 empty] | A03 | 358 | CMIN1.02806015 |  | 358 | 0 | [43 empty] | #N/A
Bekl Mini H28 L060 T20, Kleurcode |  |  |  | CMIN.02806021.klr | [15 empty] | A03 | 360 | CMIN1.02806020 |  | 360 | 0 | [43 empty] | #N/A
Bekl Mini H28 L070 T05, Kleurcode |  |  |  | CMIN.02807006.klr | [15 empty] | A03 | 320 | CMIN1.02807005 |  | 320 | 0 | [43 empty] | #N/A
Bekl Mini H28 L070 T10, Kleurcode |  |  |  | CMIN.02807011.klr | [15 empty] | A03 | 333 | CMIN1.02807010 |  | 333 | 0 | [43 empty] | #N/A
Bekl Mini H28 L070 T15, Kleurcode |  |  |  | CMIN.02807016.klr | [15 empty] | A03 | 362 | CMIN1.02807015 |  | 362 | 0 | [43 empty] | #N/A
Bekl Mini H28 L070 T20, Kleurcode |  |  |  | CMIN.02807021.klr | [15 empty] | A03 | 364 | CMIN1.02807020 |  | 364 | 0 | [43 empty] | #N/A
Bekl Mini H28 L080 T05, Kleurcode |  |  |  | CMIN.02808006.klr | [15 empty] | A03 | 324 | CMIN1.02808005 |  | 324 | 0 | [43 empty] | #N/A
Bekl Mini H28 L080 T10, Kleurcode |  |  |  | CMIN.02808011.klr | [15 empty] | A03 | 338 | CMIN1.02808010 |  | 338 | 0 | [43 empty] | #N/A
Bekl Mini H28 L080 T15, Kleurcode |  |  |  | CMIN.02808016.klr | [15 empty] | A03 | 367 | CMIN1.02808015 |  | 367 | 0 | [43 empty] | #N/A
Bekl Mini H28 L080 T20, Kleurcode |  |  |  | CMIN.02808021.klr | [15 empty] | A03 | 368 | CMIN1.02808020 |  | 368 | 0 | [43 empty] | #N/A
Bekl Mini H28 L090 T05, Kleurcode |  |  |  | CMIN.02809006.klr | [15 empty] | A03 | 329 | CMIN1.02809005 |  | 329 | 0 | [43 empty] | #N/A
Bekl Mini H28 L090 T10, Kleurcode |  |  |  | CMIN.02809011.klr | [15 empty] | A03 | 342 | CMIN1.02809010 |  | 342 | 0 | [43 empty] | #N/A
Bekl Mini H28 L090 T15, Kleurcode |  |  |  | CMIN.02809016.klr | [15 empty] | A03 | 369 | CMIN1.02809015 |  | 369 | 0 | [43 empty] | #N/A
Bekl Mini H28 L090 T20, Kleurcode |  |  |  | CMIN.02809021.klr | [15 empty] | A03 | 373 | CMIN1.02809020 |  | 373 | 0 | [43 empty] | #N/A
Bekl Mini H28 L100 T05, Kleurcode |  |  |  | CMIN.02810006.klr | [15 empty] | A03 | 399 | CMIN1.02810005 |  | 399 | 0 | [43 empty] | #N/A
Bekl Mini H28 L100 T10, Kleurcode |  |  |  | CMIN.02810011.klr | [15 empty] | A03 | 413 | CMIN1.02810010 |  | 413 | 0 | [43 empty] | #N/A
Bekl Mini H28 L100 T15, Kleurcode |  |  |  | CMIN.02810016.klr | [15 empty] | A03 | 442 | CMIN1.02810015 |  | 442 | 0 | [43 empty] | #N/A
Bekl Mini H28 L100 T20, Kleurcode |  |  |  | CMIN.02810021.klr | [15 empty] | A03 | 444 | CMIN1.02810020 |  | 444 | 0 | [43 empty] | #N/A
Bekl Mini H28 L110 T05, Kleurcode |  |  |  | CMIN.02811006.klr | [15 empty] | A03 | 410 | CMIN1.02811005 |  | 410 | 0 | [43 empty] | #N/A
Bekl Mini H28 L110 T10, Kleurcode |  |  |  | CMIN.02811011.klr | [15 empty] | A03 | 424 | CMIN1.02811010 |  | 424 | 0 | [43 empty] | #N/A
Bekl Mini H28 L110 T15, Kleurcode |  |  |  | CMIN.02811016.klr | [15 empty] | A03 | 453 | CMIN1.02811015 |  | 453 | 0 | [43 empty] | #N/A
Bekl Mini H28 L110 T20, Kleurcode |  |  |  | CMIN.02811021.klr | [15 empty] | A03 | 456 | CMIN1.02811020 |  | 456 | 0 | [43 empty] | #N/A
Bekl Mini H28 L120 T05, Kleurcode |  |  |  | CMIN.02812006.klr | [15 empty] | A03 | 421 | CMIN1.02812005 |  | 421 | 0 | [43 empty] | #N/A
Bekl Mini H28 L120 T10, Kleurcode |  |  |  | CMIN.02812011.klr | [15 empty] | A03 | 436 | CMIN1.02812010 |  | 436 | 0 | [43 empty] | #N/A
Bekl Mini H28 L120 T15, Kleurcode |  |  |  | CMIN.02812016.klr | [15 empty] | A03 | 466 | CMIN1.02812015 |  | 466 | 0 | [43 empty] | #N/A
Bekl Mini H28 L120 T20, Kleurcode |  |  |  | CMIN.02812021.klr | [15 empty] | A03 | 467 | CMIN1.02812020 |  | 467 | 0 | [43 empty] | #N/A
Bekl Mini H28 L140 T05, Kleurcode |  |  |  | CMIN.02814006.klr | [15 empty] | A03 | 448 | CMIN1.02814005 |  | 448 | 0 | [43 empty] | #N/A
Bekl Mini H28 L140 T10, Kleurcode |  |  |  | CMIN.02814011.klr | [15 empty] | A03 | 466 | CMIN1.02814010 |  | 466 | 0 | [43 empty] | #N/A
Bekl Mini H28 L140 T15, Kleurcode |  |  |  | CMIN.02814016.klr | [15 empty] | A03 | 496 | CMIN1.02814015 |  | 496 | 0 | [43 empty] | #N/A
Bekl Mini H28 L140 T20, Kleurcode |  |  |  | CMIN.02814021.klr | [15 empty] | A03 | 496 | CMIN1.02814020 |  | 496 | 0 | [43 empty] | #N/A
Bekl Mini H28 L160 T05, Kleurcode |  |  |  | CMIN.02816006.klr | [15 empty] | A03 | 500 | CMIN1.02816005 |  | 500 | 0 | [43 empty] | #N/A
Bekl Mini H28 L160 T10, Kleurcode |  |  |  | CMIN.02816011.klr | [15 empty] | A03 | 520 | CMIN1.02816010 |  | 520 | 0 | [43 empty] | #N/A
Bekl Mini H28 L160 T15, Kleurcode |  |  |  | CMIN.02816016.klr | [15 empty] | A03 | 553 | CMIN1.02816015 |  | 553 | 0 | [43 empty] | #N/A
Bekl Mini H28 L160 T20, Kleurcode |  |  |  | CMIN.02816021.klr | [15 empty] | A03 | 554 | CMIN1.02816020 |  | 554 | 0 | [43 empty] | #N/A
Bekl Mini H28 L180 T05, Kleurcode |  |  |  | CMIN.02818006.klr | [15 empty] | A03 | 536 | CMIN1.02818005 |  | 536 | 0 | [43 empty] | #N/A
Bekl Mini H28 L180 T10, Kleurcode |  |  |  | CMIN.02818011.klr | [15 empty] | A03 | 557 | CMIN1.02818010 |  | 557 | 0 | [43 empty] | #N/A
Bekl Mini H28 L180 T15, Kleurcode |  |  |  | CMIN.02818016.klr | [15 empty] | A03 | 590 | CMIN1.02818015 |  | 590 | 0 | [43 empty] | #N/A
Bekl Mini H28 L180 T20, Kleurcode |  |  |  | CMIN.02818021.klr | [15 empty] | A03 | 592 | CMIN1.02818020 |  | 592 | 0 | [43 empty] | #N/A
Bekl Mini H28 L200 T05, Kleurcode |  |  |  | CMIN.02820006.klr | [15 empty] | A03 | 710 | CMIN1.02820005 |  | 710 | 0 | [43 empty] | #N/A
Bekl Mini H28 L200 T10, Kleurcode |  |  |  | CMIN.02820011.klr | [15 empty] | A03 | 733 | CMIN1.02820010 |  | 733 | 0 | [43 empty] | #N/A
Bekl Mini H28 L200 T15, Kleurcode |  |  |  | CMIN.02820016.klr | [15 empty] | A03 | 770 | CMIN1.02820015 |  | 770 | 0 | [43 empty] | #N/A
Bekl Mini H28 L200 T20, Kleurcode |  |  |  | CMIN.02820021.klr | [15 empty] | A03 | 770 | CMIN1.02820020 |  | 770 | 0 | [43 empty] | #N/A
Bekl Mini H28 L220 T05, Kleurcode |  |  |  | CMIN.02822006.klr | [15 empty] | A03 | 785 | CMIN1.02822005 |  | 785 | 0 | [43 empty] | #N/A
Bekl Mini H28 L220 T10, Kleurcode |  |  |  | CMIN.02822011.klr | [15 empty] | A03 | 810 | CMIN1.02822010 |  | 810 | 0 | [43 empty] | #N/A
Bekl Mini H28 L220 T15, Kleurcode |  |  |  | CMIN.02822016.klr | [15 empty] | A03 | 848 | CMIN1.02822015 |  | 848 | 0 | [43 empty] | #N/A
Bekl Mini H28 L220 T20, Kleurcode |  |  |  | CMIN.02822021.klr | [15 empty] | A03 | 851 | CMIN1.02822020 |  | 851 | 0 | [43 empty] | #N/A
Bekl Mini H28 L240 T05, Kleurcode |  |  |  | CMIN.02824006.klr | [15 empty] | A03 | 817 | CMIN1.02824005 |  | 817 | 0 | [43 empty] | #N/A
Bekl Mini H28 L240 T10, Kleurcode |  |  |  | CMIN.02824011.klr | [15 empty] | A03 | 843 | CMIN1.02824010 |  | 843 | 0 | [43 empty] | #N/A
Bekl Mini H28 L240 T15, Kleurcode |  |  |  | CMIN.02824016.klr | [15 empty] | A03 | 885 | CMIN1.02824015 |  | 885 | 0 | [43 empty] | #N/A
Bekl Mini H28 L240 T20, Kleurcode |  |  |  | CMIN.02824021.klr | [15 empty] | A03 | 886 | CMIN1.02824020 |  | 886 | 0 | [43 empty] | #N/A
Bekl Mini H28 L260 T05, Kleurcode |  |  |  | CMIN.02826006.klr | [15 empty] | A03 | 850 | CMIN1.02826005 |  | 850 | 0 | [43 empty] | #N/A
Bekl Mini H28 L260 T10, Kleurcode |  |  |  | CMIN.02826011.klr | [15 empty] | A03 | 879 | CMIN1.02826010 |  | 879 | 0 | [43 empty] | #N/A
Bekl Mini H28 L260 T15, Kleurcode |  |  |  | CMIN.02826016.klr | [15 empty] | A03 | 919 | CMIN1.02826015 |  | 919 | 0 | [43 empty] | #N/A
Bekl Mini H28 L260 T20, Kleurcode |  |  |  | CMIN.02826021.klr | [15 empty] | A03 | 921 | CMIN1.02826020 |  | 921 | 0 | [43 empty] | #N/A
Bekl Mini H28 L280 T05, Kleurcode |  |  |  | CMIN.02828006.klr | [15 empty] | A03 | 879 | CMIN1.02828005 |  | 879 | 0 | [43 empty] | #N/A
Bekl Mini H28 L280 T10, Kleurcode |  |  |  | CMIN.02828011.klr | [15 empty] | A03 | 909 | CMIN1.02828010 |  | 909 | 0 | [43 empty] | #N/A
Bekl Mini H28 L280 T15, Kleurcode |  |  |  | CMIN.02828016.klr | [15 empty] | A03 | 951 | CMIN1.02828015 |  | 951 | 0 | [43 empty] | #N/A
Bekl Mini H28 L280 T20, Kleurcode |  |  |  | CMIN.02828021.klr | [15 empty] | A03 | 952 | CMIN1.02828020 |  | 952 | 0 | [43 empty] | #N/A
Bekl Mini H28 L300 T05, Kleurcode |  |  |  | CMIN.02830006.klr | [15 empty] | A03 | 908 | CMIN1.02830005 |  | 908 | 0 | [43 empty] | #N/A
Bekl Mini H28 L300 T10, Kleurcode |  |  |  | CMIN.02830011.klr | [15 empty] | A03 | 941 | CMIN1.02830010 |  | 941 | 0 | [43 empty] | #N/A
Bekl Mini H28 L300 T15, Kleurcode |  |  |  | CMIN.02830016.klr | [15 empty] | A03 | 986 | CMIN1.02830015 |  | 986 | 0 | [43 empty] | #N/A
Bekl Mini H28 L300 T20, Kleurcode |  |  |  | CMIN.02830021.klr | [15 empty] | A03 | 987 | CMIN1.02830020 |  | 987 | 0 | [43 empty] | #N/A
Bekl Strada Wand H020 L050 T06, Kleurcode |  |  |  | CSTW.02005006.klr | [15 empty] | A09 | 212 | CSTW1.02005006 |  | 212 | 0 | [43 empty] | #N/A
Bekl Strada Wand H020 L050 T10, Kleurcode |  |  |  | CSTW.02005010.klr | [15 empty] | A09 | 217 | CSTW1.02005010 |  | 217 | 0 | [43 empty] | #N/A
Bekl Strada Wand H020 L050 T15, Kleurcode |  |  |  | CSTW.02005015.klr | [15 empty] | A09 | 229 | CSTW1.02005015 |  | 229 | 0 | [43 empty] | #N/A
Bekl Strada Wand H020 L050 T20, Kleurcode |  |  |  | CSTW.02005020.klr | [15 empty] | A09 | 237 | CSTW1.02005020 |  | 237 | 0 | [43 empty] | #N/A
Bekl Strada Wand H020 L060 T06, Kleurcode |  |  |  | CSTW.02006006.klr | [15 empty] | A09 | 215 | CSTW1.02006006 |  | 215 | 0 | [43 empty] | #N/A
Bekl Strada Wand H020 L060 T10, Kleurcode |  |  |  | CSTW.02006010.klr | [15 empty] | A09 | 224 | CSTW1.02006010 |  | 224 | 0 | [43 empty] | #N/A
Bekl Strada Wand H020 L060 T15, Kleurcode |  |  |  | CSTW.02006015.klr | [15 empty] | A09 | 235 | CSTW1.02006015 |  | 235 | 0 | [43 empty] | #N/A
Bekl Strada Wand H020 L060 T20, Kleurcode |  |  |  | CSTW.02006020.klr | [15 empty] | A09 | 246 | CSTW1.02006020 |  | 246 | 0 | [43 empty] | #N/A
Bekl Strada Wand H020 L070 T06, Kleurcode |  |  |  | CSTW.02007006.klr | [15 empty] | A09 | 218 | CSTW1.02007006 |  | 218 | 0 | [43 empty] | #N/A
Bekl Strada Wand H020 L070 T10, Kleurcode |  |  |  | CSTW.02007010.klr | [15 empty] | A09 | 229 | CSTW1.02007010 |  | 229 | 0 | [43 empty] | #N/A
Bekl Strada Wand H020 L070 T15, Kleurcode |  |  |  | CSTW.02007015.klr | [15 empty] | A09 | 244 | CSTW1.02007015 |  | 244 | 0 | [43 empty] | #N/A
Bekl Strada Wand H020 L070 T20, Kleurcode |  |  |  | CSTW.02007020.klr | [15 empty] | A09 | 257 | CSTW1.02007020 |  | 257 | 0 | [43 empty] | #N/A
Bekl Strada Wand H020 L080 T06, Kleurcode |  |  |  | CSTW.02008006.klr | [15 empty] | A09 | 229 | CSTW1.02008006 |  | 229 | 0 | [43 empty] | #N/A
Bekl Strada Wand H020 L080 T10, Kleurcode |  |  |  | CSTW.02008010.klr | [15 empty] | A09 | 239 | CSTW1.02008010 |  | 239 | 0 | [43 empty] | #N/A
Bekl Strada Wand H020 L080 T15, Kleurcode |  |  |  | CSTW.02008015.klr | [15 empty] | A09 | 256 | CSTW1.02008015 |  | 256 | 0 | [43 empty] | #N/A
Bekl Strada Wand H020 L080 T20, Kleurcode |  |  |  | CSTW.02008020.klr | [15 empty] | A09 | 267 | CSTW1.02008020 |  | 267 | 0 | [43 empty] | #N/A
Bekl Strada Wand H020 L090 T06, Kleurcode |  |  |  | CSTW.02009006.klr | [15 empty] | A09 | 236 | CSTW1.02009006 |  | 236 | 0 | [43 empty] | #N/A
Bekl Strada Wand H020 L090 T10, Kleurcode |  |  |  | CSTW.02009010.klr | [15 empty] | A09 | 248 | CSTW1.02009010 |  | 248 | 0 | [43 empty] | #N/A
Bekl Strada Wand H020 L090 T15, Kleurcode |  |  |  | CSTW.02009015.klr | [15 empty] | A09 | 265 | CSTW1.02009015 |  | 265 | 0 | [43 empty] | #N/A
Bekl Strada Wand H020 L090 T20, Kleurcode |  |  |  | CSTW.02009020.klr | [15 empty] | A09 | 276 | CSTW1.02009020 |  | 276 | 0 | [43 empty] | #N/A
Bekl Strada Wand H020 L100 T06, Kleurcode |  |  |  | CSTW.02010006.klr | [15 empty] | A09 | 308 | CSTW1.02010006 |  | 308 | 0 | [43 empty] | #N/A
Bekl Strada Wand H020 L100 T10, Kleurcode |  |  |  | CSTW.02010010.klr | [15 empty] | A09 | 323 | CSTW1.02010010 |  | 323 | 0 | [43 empty] | #N/A
Bekl Strada Wand H020 L100 T15, Kleurcode |  |  |  | CSTW.02010015.klr | [15 empty] | A09 | 342 | CSTW1.02010015 |  | 342 | 0 | [43 empty] | #N/A
Bekl Strada Wand H020 L100 T20, Kleurcode |  |  |  | CSTW.02010020.klr | [15 empty] | A09 | 357 | CSTW1.02010020 |  | 357 | 0 | [43 empty] | #N/A
Bekl Strada Wand H020 L110 T06, Kleurcode |  |  |  | CSTW.02011006.klr | [15 empty] | A09 | 314 | CSTW1.02011006 |  | 314 | 0 | [43 empty] | #N/A
Bekl Strada Wand H020 L110 T10, Kleurcode |  |  |  | CSTW.02011010.klr | [15 empty] | A09 | 329 | CSTW1.02011010 |  | 329 | 0 | [43 empty] | #N/A
Bekl Strada Wand H020 L110 T15, Kleurcode |  |  |  | CSTW.02011015.klr | [15 empty] | A09 | 348 | CSTW1.02011015 |  | 348 | 0 | [43 empty] | #N/A
Bekl Strada Wand H020 L110 T20, Kleurcode |  |  |  | CSTW.02011020.klr | [15 empty] | A09 | 365 | CSTW1.02011020 |  | 365 | 0 | [43 empty] | #N/A
Bekl Strada Wand H020 L120 T06, Kleurcode |  |  |  | CSTW.02012006.klr | [15 empty] | A09 | 324 | CSTW1.02012006 |  | 324 | 0 | [43 empty] | #N/A
Bekl Strada Wand H020 L120 T10, Kleurcode |  |  |  | CSTW.02012010.klr | [15 empty] | A09 | 345 | CSTW1.02012010 |  | 345 | 0 | [43 empty] | #N/A
Bekl Strada Wand H020 L120 T15, Kleurcode |  |  |  | CSTW.02012015.klr | [15 empty] | A09 | 371 | CSTW1.02012015 |  | 371 | 0 | [43 empty] | #N/A
Bekl Strada Wand H020 L120 T20, Kleurcode |  |  |  | CSTW.02012020.klr | [15 empty] | A09 | 391 | CSTW1.02012020 |  | 391 | 0 | [43 empty] | #N/A
Bekl Strada Wand H020 L140 T06, Kleurcode |  |  |  | CSTW.02014006.klr | [15 empty] | A09 | 334 | CSTW1.02014006 |  | 334 | 0 | [43 empty] | #N/A
Bekl Strada Wand H020 L140 T10, Kleurcode |  |  |  | CSTW.02014010.klr | [15 empty] | A09 | 355 | CSTW1.02014010 |  | 355 | 0 | [43 empty] | #N/A
Bekl Strada Wand H020 L140 T15, Kleurcode |  |  |  | CSTW.02014015.klr | [15 empty] | A09 | 384 | CSTW1.02014015 |  | 384 | 0 | [43 empty] | #N/A
Bekl Strada Wand H020 L140 T20, Kleurcode |  |  |  | CSTW.02014020.klr | [15 empty] | A09 | 400 | CSTW1.02014020 |  | 400 | 0 | [43 empty] | #N/A
Bekl Strada Wand H020 L160 T06, Kleurcode |  |  |  | CSTW.02016006.klr | [15 empty] | A09 | 363 | CSTW1.02016006 |  | 363 | 0 | [43 empty] | #N/A
Bekl Strada Wand H020 L160 T10, Kleurcode |  |  |  | CSTW.02016010.klr | [15 empty] | A09 | 386 | CSTW1.02016010 |  | 386 | 0 | [43 empty] | #N/A
Bekl Strada Wand H020 L160 T15, Kleurcode |  |  |  | CSTW.02016015.klr | [15 empty] | A09 | 418 | CSTW1.02016015 |  | 418 | 0 | [43 empty] | #N/A
Bekl Strada Wand H020 L160 T20, Kleurcode |  |  |  | CSTW.02016020.klr | [15 empty] | A09 | 443 | CSTW1.02016020 |  | 443 | 0 | [43 empty] | #N/A
Bekl Strada Wand H020 L180 T06, Kleurcode |  |  |  | CSTW.02018006.klr | [15 empty] | A09 | 380 | CSTW1.02018006 |  | 380 | 0 | [43 empty] | #N/A
Bekl Strada Wand H020 L180 T10, Kleurcode |  |  |  | CSTW.02018010.klr | [15 empty] | A09 | 405 | CSTW1.02018010 |  | 405 | 0 | [43 empty] | #N/A
Bekl Strada Wand H020 L180 T15, Kleurcode |  |  |  | CSTW.02018015.klr | [15 empty] | A09 | 438 | CSTW1.02018015 |  | 438 | 0 | [43 empty] | #N/A
Bekl Strada Wand H020 L180 T20, Kleurcode |  |  |  | CSTW.02018020.klr | [15 empty] | A09 | 466 | CSTW1.02018020 |  | 466 | 0 | [43 empty] | #N/A
Bekl Strada Wand H020 L200 T06, Kleurcode |  |  |  | CSTW.02020006.klr | [15 empty] | A09 | 535 | CSTW1.02020006 |  | 535 | 0 | [43 empty] | #N/A
Bekl Strada Wand H020 L200 T10, Kleurcode |  |  |  | CSTW.02020010.klr | [15 empty] | A09 | 564 | CSTW1.02020010 |  | 564 | 0 | [43 empty] | #N/A
Bekl Strada Wand H020 L200 T15, Kleurcode |  |  |  | CSTW.02020015.klr | [15 empty] | A09 | 604 | CSTW1.02020015 |  | 604 | 0 | [43 empty] | #N/A
Bekl Strada Wand H020 L200 T20, Kleurcode |  |  |  | CSTW.02020020.klr | [15 empty] | A09 | 628 | CSTW1.02020020 |  | 628 | 0 | [43 empty] | #N/A
Bekl Strada Wand H020 L240 T06, Kleurcode |  |  |  | CSTW.02024006.klr | [15 empty] | A09 | 587 | CSTW1.02024006 |  | 587 | 0 | [43 empty] | #N/A
Bekl Strada Wand H020 L240 T10, Kleurcode |  |  |  | CSTW.02024010.klr | [15 empty] | A09 | 624 | CSTW1.02024010 |  | 624 | 0 | [43 empty] | #N/A
Bekl Strada Wand H020 L240 T15, Kleurcode |  |  |  | CSTW.02024015.klr | [15 empty] | A09 | 675 | CSTW1.02024015 |  | 675 | 0 | [43 empty] | #N/A
Bekl Strada Wand H020 L240 T20, Kleurcode |  |  |  | CSTW.02024020.klr | [15 empty] | A09 | 707 | CSTW1.02024020 |  | 707 | 0 | [43 empty] | #N/A
Bekl Strada Wand H020 L280 T06, Kleurcode |  |  |  | CSTW.02028006.klr | [15 empty] | A09 | 619 | CSTW1.02028006 |  | 619 | 0 | [43 empty] | #N/A
Bekl Strada Wand H020 L280 T10, Kleurcode |  |  |  | CSTW.02028010.klr | [15 empty] | A09 | 660 | CSTW1.02028010 |  | 660 | 0 | [43 empty] | #N/A
Bekl Strada Wand H020 L280 T15, Kleurcode |  |  |  | CSTW.02028015.klr | [15 empty] | A09 | 718 | CSTW1.02028015 |  | 718 | 0 | [43 empty] | #N/A
Bekl Strada Wand H020 L280 T20, Kleurcode |  |  |  | CSTW.02028020.klr | [15 empty] | A09 | 753 | CSTW1.02028020 |  | 753 | 0 | [43 empty] | #N/A
Bekl Strada Wand H035 L050 T06, Kleurcode |  |  |  | CSTW.03505006.klr | [15 empty] | A09 | 227 | CSTW1.03505006 |  | 227 | 0 | [43 empty] | #N/A
Bekl Strada Wand H035 L050 T10/11, Kleurcode |  |  |  | CSTW.03505010.klr | [15 empty] | A09 | 236 | CSTW1.03505010 |  | 236 | 0 | [43 empty] | #N/A
Bekl Strada Wand H035 L050 T15/16, Kleurcode |  |  |  | CSTW.03505015.klr | [15 empty] | A09 | 249 | CSTW1.03505015 |  | 249 | 0 | [43 empty] | #N/A
Bekl Strada Wand H035 L050 T20/21, Kleurcode |  |  |  | CSTW.03505020.klr | [15 empty] | A09 | 257 | CSTW1.03505020 |  | 257 | 0 | [43 empty] | #N/A
Bekl Strada Wand H035 L060 T06, Kleurcode |  |  |  | CSTW.03506006.klr | [15 empty] | A09 | 231 | CSTW1.03506006 |  | 231 | 0 | [43 empty] | #N/A
Bekl Strada Wand H035 L060 T10/11, Kleurcode |  |  |  | CSTW.03506010.klr | [15 empty] | A09 | 242 | CSTW1.03506010 |  | 242 | 0 | [43 empty] | #N/A
Bekl Strada Wand H035 L060 T15/16, Kleurcode |  |  |  | CSTW.03506015.klr | [15 empty] | A09 | 256 | CSTW1.03506015 |  | 256 | 0 | [43 empty] | #N/A
Bekl Strada Wand H035 L060 T20/21, Kleurcode |  |  |  | CSTW.03506020.klr | [15 empty] | A09 | 267 | CSTW1.03506020 |  | 267 | 0 | [43 empty] | #N/A
Bekl Strada Wand H035 L070 T06, Kleurcode |  |  |  | CSTW.03507006.klr | [15 empty] | A09 | 236 | CSTW1.03507006 |  | 236 | 0 | [43 empty] | #N/A
Bekl Strada Wand H035 L070 T10/11, Kleurcode |  |  |  | CSTW.03507010.klr | [15 empty] | A09 | 249 | CSTW1.03507010 |  | 249 | 0 | [43 empty] | #N/A
Bekl Strada Wand H035 L070 T15/16, Kleurcode |  |  |  | CSTW.03507015.klr | [15 empty] | A09 | 266 | CSTW1.03507015 |  | 266 | 0 | [43 empty] | #N/A
Bekl Strada Wand H035 L070 T20/21, Kleurcode |  |  |  | CSTW.03507020.klr | [15 empty] | A09 | 279 | CSTW1.03507020 |  | 279 | 0 | [43 empty] | #N/A
Bekl Strada Wand H035 L080 T06, Kleurcode |  |  |  | CSTW.03508006.klr | [15 empty] | A09 | 246 | CSTW1.03508006 |  | 246 | 0 | [43 empty] | #N/A
Bekl Strada Wand H035 L080 T10/11, Kleurcode |  |  |  | CSTW.03508010.klr | [15 empty] | A09 | 261 | CSTW1.03508010 |  | 261 | 0 | [43 empty] | #N/A
Bekl Strada Wand H035 L080 T15/16, Kleurcode |  |  |  | CSTW.03508015.klr | [15 empty] | A09 | 279 | CSTW1.03508015 |  | 279 | 0 | [43 empty] | #N/A
Bekl Strada Wand H035 L080 T20/21, Kleurcode |  |  |  | CSTW.03508020.klr | [15 empty] | A09 | 290 | CSTW1.03508020 |  | 290 | 0 | [43 empty] | #N/A
Bekl Strada Wand H035 L090 T06, Kleurcode |  |  |  | CSTW.03509006.klr | [15 empty] | A09 | 255 | CSTW1.03509006 |  | 255 | 0 | [43 empty] | #N/A
Bekl Strada Wand H035 L090 T10/11, Kleurcode |  |  |  | CSTW.03509010.klr | [15 empty] | A09 | 269 | CSTW1.03509010 |  | 269 | 0 | [43 empty] | #N/A
Bekl Strada Wand H035 L090 T15/16, Kleurcode |  |  |  | CSTW.03509015.klr | [15 empty] | A09 | 290 | CSTW1.03509015 |  | 290 | 0 | [43 empty] | #N/A
Bekl Strada Wand H035 L090 T20/21, Kleurcode |  |  |  | CSTW.03509020.klr | [15 empty] | A09 | 302 | CSTW1.03509020 |  | 302 | 0 | [43 empty] | #N/A
Bekl Strada Wand H035 L100 T06, Kleurcode |  |  |  | CSTW.03510006.klr | [15 empty] | A09 | 329 | CSTW1.03510006 |  | 329 | 0 | [43 empty] | #N/A
Bekl Strada Wand H035 L100 T10/11, Kleurcode |  |  |  | CSTW.03510010.klr | [15 empty] | A09 | 346 | CSTW1.03510010 |  | 346 | 0 | [43 empty] | #N/A
Bekl Strada Wand H035 L100 T15/16, Kleurcode |  |  |  | CSTW.03510015.klr | [15 empty] | A09 | 368 | CSTW1.03510015 |  | 368 | 0 | [43 empty] | #N/A
Bekl Strada Wand H035 L100 T20/21, Kleurcode |  |  |  | CSTW.03510020.klr | [15 empty] | A09 | 383 | CSTW1.03510020 |  | 383 | 0 | [43 empty] | #N/A
Bekl Strada Wand H035 L110 T06, Kleurcode |  |  |  | CSTW.03511006.klr | [15 empty] | A09 | 335 | CSTW1.03511006 |  | 335 | 0 | [43 empty] | #N/A
Bekl Strada Wand H035 L110 T10/11, Kleurcode |  |  |  | CSTW.03511010.klr | [15 empty] | A09 | 354 | CSTW1.03511010 |  | 354 | 0 | [43 empty] | #N/A
Bekl Strada Wand H035 L110 T15/16, Kleurcode |  |  |  | CSTW.03511015.klr | [15 empty] | A09 | 375 | CSTW1.03511015 |  | 375 | 0 | [43 empty] | #N/A
Bekl Strada Wand H035 L110 T20/21, Kleurcode |  |  |  | CSTW.03511020.klr | [15 empty] | A09 | 392 | CSTW1.03511020 |  | 392 | 0 | [43 empty] | #N/A
Bekl Strada Wand H035 L120 T06, Kleurcode |  |  |  | CSTW.03512006.klr | [15 empty] | A09 | 348 | CSTW1.03512006 |  | 348 | 0 | [43 empty] | #N/A
Bekl Strada Wand H035 L120 T10/11, Kleurcode |  |  |  | CSTW.03512010.klr | [15 empty] | A09 | 372 | CSTW1.03512010 |  | 372 | 0 | [43 empty] | #N/A
Bekl Strada Wand H035 L120 T15/16, Kleurcode |  |  |  | CSTW.03512015.klr | [15 empty] | A09 | 399 | CSTW1.03512015 |  | 399 | 0 | [43 empty] | #N/A
Bekl Strada Wand H035 L120 T20/21, Kleurcode |  |  |  | CSTW.03512020.klr | [15 empty] | A09 | 420 | CSTW1.03512020 |  | 420 | 0 | [43 empty] | #N/A
Bekl Strada Wand H035 L140 T06, Kleurcode |  |  |  | CSTW.03514006.klr | [15 empty] | A09 | 360 | CSTW1.03514006 |  | 360 | 0 | [43 empty] | #N/A
Bekl Strada Wand H035 L140 T10/11, Kleurcode |  |  |  | CSTW.03514010.klr | [15 empty] | A09 | 383 | CSTW1.03514010 |  | 383 | 0 | [43 empty] | #N/A
Bekl Strada Wand H035 L140 T15/16, Kleurcode |  |  |  | CSTW.03514015.klr | [15 empty] | A09 | 413 | CSTW1.03514015 |  | 413 | 0 | [43 empty] | #N/A
Bekl Strada Wand H035 L140 T20/21, Kleurcode |  |  |  | CSTW.03514020.klr | [15 empty] | A09 | 432 | CSTW1.03514020 |  | 432 | 0 | [43 empty] | #N/A
Bekl Strada Wand H035 L160 T06, Kleurcode |  |  |  | CSTW.03516006.klr | [15 empty] | A09 | 393 | CSTW1.03516006 |  | 393 | 0 | [43 empty] | #N/A
Bekl Strada Wand H035 L160 T10/11, Kleurcode |  |  |  | CSTW.03516010.klr | [15 empty] | A09 | 418 | CSTW1.03516010 |  | 418 | 0 | [43 empty] | #N/A
Bekl Strada Wand H035 L160 T15/16, Kleurcode |  |  |  | CSTW.03516015.klr | [15 empty] | A09 | 452 | CSTW1.03516015 |  | 452 | 0 | [43 empty] | #N/A
Bekl Strada Wand H035 L160 T20/21, Kleurcode |  |  |  | CSTW.03516020.klr | [15 empty] | A09 | 476 | CSTW1.03516020 |  | 476 | 0 | [43 empty] | #N/A
Bekl Strada Wand H035 L180 T06, Kleurcode |  |  |  | CSTW.03518006.klr | [15 empty] | A09 | 412 | CSTW1.03518006 |  | 412 | 0 | [43 empty] | #N/A
Bekl Strada Wand H035 L180 T10/11, Kleurcode |  |  |  | CSTW.03518010.klr | [15 empty] | A09 | 441 | CSTW1.03518010 |  | 441 | 0 | [43 empty] | #N/A
Bekl Strada Wand H035 L180 T15/16, Kleurcode |  |  |  | CSTW.03518015.klr | [15 empty] | A09 | 476 | CSTW1.03518015 |  | 476 | 0 | [43 empty] | #N/A
Bekl Strada Wand H035 L180 T20/21, Kleurcode |  |  |  | CSTW.03518020.klr | [15 empty] | A09 | 504 | CSTW1.03518020 |  | 504 | 0 | [43 empty] | #N/A
Bekl Strada Wand H035 L200 T06, Kleurcode |  |  |  | CSTW.03520006.klr | [15 empty] | A09 | 571 | CSTW1.03520006 |  | 571 | 0 | [43 empty] | #N/A
Bekl Strada Wand H035 L200 T10/11, Kleurcode |  |  |  | CSTW.03520010.klr | [15 empty] | A09 | 604 | CSTW1.03520010 |  | 604 | 0 | [43 empty] | #N/A
Bekl Strada Wand H035 L200 T15/16, Kleurcode |  |  |  | CSTW.03520015.klr | [15 empty] | A09 | 646 | CSTW1.03520015 |  | 646 | 0 | [43 empty] | #N/A
Bekl Strada Wand H035 L200 T20/21, Kleurcode |  |  |  | CSTW.03520020.klr | [15 empty] | A09 | 670 | CSTW1.03520020 |  | 670 | 0 | [43 empty] | #N/A
Bekl Strada Wand H035 L240 T06, Kleurcode |  |  |  | CSTW.03524006.klr | [15 empty] | A09 | 628 | CSTW1.03524006 |  | 628 | 0 | [43 empty] | #N/A
Bekl Strada Wand H035 L240 T10/11, Kleurcode |  |  |  | CSTW.03524010.klr | [15 empty] | A09 | 668 | CSTW1.03524010 |  | 668 | 0 | [43 empty] | #N/A
Bekl Strada Wand H035 L240 T15/16, Kleurcode |  |  |  | CSTW.03524015.klr | [15 empty] | A09 | 721 | CSTW1.03524015 |  | 721 | 0 | [43 empty] | #N/A
Bekl Strada Wand H035 L240 T20/21, Kleurcode |  |  |  | CSTW.03524020.klr | [15 empty] | A09 | 754 | CSTW1.03524020 |  | 754 | 0 | [43 empty] | #N/A
Bekl Strada Wand H035 L280 T06, Kleurcode |  |  |  | CSTW.03528006.klr | [15 empty] | A09 | 666 | CSTW1.03528006 |  | 666 | 0 | [43 empty] | #N/A
Bekl Strada Wand H035 L280 T10/11, Kleurcode |  |  |  | CSTW.03528010.klr | [15 empty] | A09 | 710 | CSTW1.03528010 |  | 710 | 0 | [43 empty] | #N/A
Bekl Strada Wand H035 L280 T15/16, Kleurcode |  |  |  | CSTW.03528015.klr | [15 empty] | A09 | 770 | CSTW1.03528015 |  | 770 | 0 | [43 empty] | #N/A
Bekl Strada Wand H035 L280 T20/21, Kleurcode |  |  |  | CSTW.03528020.klr | [15 empty] | A09 | 805 | CSTW1.03528020 |  | 805 | 0 | [43 empty] | #N/A
Bekl Strada Wand H050 L050 T06, Kleurcode |  |  |  | CSTW.05005006.klr | [15 empty] | A09 | 239 | CSTW1.05005006 |  | 239 | 0 | [43 empty] | #N/A
Bekl Strada Wand H050 L050 T10/11, Kleurcode |  |  |  | CSTW.05005010.klr | [15 empty] | A09 | 246 | CSTW1.05005010 |  | 246 | 0 | [43 empty] | #N/A
Bekl Strada Wand H050 L050 T15/16, Kleurcode |  |  |  | CSTW.05005015.klr | [15 empty] | A09 | 260 | CSTW1.05005015 |  | 260 | 0 | [43 empty] | #N/A
Bekl Strada Wand H050 L050 T20/21, Kleurcode |  |  |  | CSTW.05005020.klr | [15 empty] | A09 | 268 | CSTW1.05005020 |  | 268 | 0 | [43 empty] | #N/A
Bekl Strada Wand H050 L060 T06, Kleurcode |  |  |  | CSTW.05006006.klr | [15 empty] | A09 | 248 | CSTW1.05006006 |  | 248 | 0 | [43 empty] | #N/A
Bekl Strada Wand H050 L060 T10/11, Kleurcode |  |  |  | CSTW.05006010.klr | [15 empty] | A09 | 256 | CSTW1.05006010 |  | 256 | 0 | [43 empty] | #N/A
Bekl Strada Wand H050 L060 T15/16, Kleurcode |  |  |  | CSTW.05006015.klr | [15 empty] | A09 | 269 | CSTW1.05006015 |  | 269 | 0 | [43 empty] | #N/A
Bekl Strada Wand H050 L060 T20/21, Kleurcode |  |  |  | CSTW.05006020.klr | [15 empty] | A09 | 282 | CSTW1.05006020 |  | 282 | 0 | [43 empty] | #N/A
Bekl Strada Wand H050 L070 T06, Kleurcode |  |  |  | CSTW.05007006.klr | [15 empty] | A09 | 252 | CSTW1.05007006 |  | 252 | 0 | [43 empty] | #N/A
Bekl Strada Wand H050 L070 T10/11, Kleurcode |  |  |  | CSTW.05007010.klr | [15 empty] | A09 | 264 | CSTW1.05007010 |  | 264 | 0 | [43 empty] | #N/A
Bekl Strada Wand H050 L070 T15/16, Kleurcode |  |  |  | CSTW.05007015.klr | [15 empty] | A09 | 281 | CSTW1.05007015 |  | 281 | 0 | [43 empty] | #N/A
Bekl Strada Wand H050 L070 T20/21, Kleurcode |  |  |  | CSTW.05007020.klr | [15 empty] | A09 | 295 | CSTW1.05007020 |  | 295 | 0 | [43 empty] | #N/A
Bekl Strada Wand H050 L080 T06, Kleurcode |  |  |  | CSTW.05008006.klr | [15 empty] | A09 | 263 | CSTW1.05008006 |  | 263 | 0 | [43 empty] | #N/A
Bekl Strada Wand H050 L080 T10/11, Kleurcode |  |  |  | CSTW.05008010.klr | [15 empty] | A09 | 277 | CSTW1.05008010 |  | 277 | 0 | [43 empty] | #N/A
Bekl Strada Wand H050 L080 T15/16, Kleurcode |  |  |  | CSTW.05008015.klr | [15 empty] | A09 | 294 | CSTW1.05008015 |  | 294 | 0 | [43 empty] | #N/A
Bekl Strada Wand H050 L080 T20/21, Kleurcode |  |  |  | CSTW.05008020.klr | [15 empty] | A09 | 307 | CSTW1.05008020 |  | 307 | 0 | [43 empty] | #N/A
Bekl Strada Wand H050 L090 T06, Kleurcode |  |  |  | CSTW.05009006.klr | [15 empty] | A09 | 275 | CSTW1.05009006 |  | 275 | 0 | [43 empty] | #N/A
Bekl Strada Wand H050 L090 T10/11, Kleurcode |  |  |  | CSTW.05009010.klr | [15 empty] | A09 | 288 | CSTW1.05009010 |  | 288 | 0 | [43 empty] | #N/A
Bekl Strada Wand H050 L090 T15/16, Kleurcode |  |  |  | CSTW.05009015.klr | [15 empty] | A09 | 308 | CSTW1.05009015 |  | 308 | 0 | [43 empty] | #N/A
Bekl Strada Wand H050 L090 T20/21, Kleurcode |  |  |  | CSTW.05009020.klr | [15 empty] | A09 | 319 | CSTW1.05009020 |  | 319 | 0 | [43 empty] | #N/A
Bekl Strada Wand H050 L100 T06, Kleurcode |  |  |  | CSTW.05010006.klr | [15 empty] | A09 | 347 | CSTW1.05010006 |  | 347 | 0 | [43 empty] | #N/A
Bekl Strada Wand H050 L100 T10/11, Kleurcode |  |  |  | CSTW.05010010.klr | [15 empty] | A09 | 365 | CSTW1.05010010 |  | 365 | 0 | [43 empty] | #N/A
Bekl Strada Wand H050 L100 T15/16, Kleurcode |  |  |  | CSTW.05010015.klr | [15 empty] | A09 | 385 | CSTW1.05010015 |  | 385 | 0 | [43 empty] | #N/A
Bekl Strada Wand H050 L100 T20/21, Kleurcode |  |  |  | CSTW.05010020.klr | [15 empty] | A09 | 400 | CSTW1.05010020 |  | 400 | 0 | [43 empty] | #N/A
Bekl Strada Wand H050 L110 T06, Kleurcode |  |  |  | CSTW.05011006.klr | [15 empty] | A09 | 358 | CSTW1.05011006 |  | 358 | 0 | [43 empty] | #N/A
Bekl Strada Wand H050 L110 T10/11, Kleurcode |  |  |  | CSTW.05011010.klr | [15 empty] | A09 | 373 | CSTW1.05011010 |  | 373 | 0 | [43 empty] | #N/A
Bekl Strada Wand H050 L110 T15/16, Kleurcode |  |  |  | CSTW.05011015.klr | [15 empty] | A09 | 396 | CSTW1.05011015 |  | 396 | 0 | [43 empty] | #N/A
Bekl Strada Wand H050 L110 T20/21, Kleurcode |  |  |  | CSTW.05011020.klr | [15 empty] | A09 | 412 | CSTW1.05011020 |  | 412 | 0 | [43 empty] | #N/A
Bekl Strada Wand H050 L120 T06, Kleurcode |  |  |  | CSTW.05012006.klr | [15 empty] | A09 | 370 | CSTW1.05012006 |  | 370 | 0 | [43 empty] | #N/A
Bekl Strada Wand H050 L120 T10/11, Kleurcode |  |  |  | CSTW.05012010.klr | [15 empty] | A09 | 393 | CSTW1.05012010 |  | 393 | 0 | [43 empty] | #N/A
Bekl Strada Wand H050 L120 T15/16, Kleurcode |  |  |  | CSTW.05012015.klr | [15 empty] | A09 | 421 | CSTW1.05012015 |  | 421 | 0 | [43 empty] | #N/A
Bekl Strada Wand H050 L120 T20/21, Kleurcode |  |  |  | CSTW.05012020.klr | [15 empty] | A09 | 441 | CSTW1.05012020 |  | 441 | 0 | [43 empty] | #N/A
Bekl Strada Wand H050 L140 T06, Kleurcode |  |  |  | CSTW.05014006.klr | [15 empty] | A09 | 385 | CSTW1.05014006 |  | 385 | 0 | [43 empty] | #N/A
Bekl Strada Wand H050 L140 T10/11, Kleurcode |  |  |  | CSTW.05014010.klr | [15 empty] | A09 | 407 | CSTW1.05014010 |  | 407 | 0 | [43 empty] | #N/A
Bekl Strada Wand H050 L140 T15/16, Kleurcode |  |  |  | CSTW.05014015.klr | [15 empty] | A09 | 437 | CSTW1.05014015 |  | 437 | 0 | [43 empty] | #N/A
Bekl Strada Wand H050 L140 T20/21, Kleurcode |  |  |  | CSTW.05014020.klr | [15 empty] | A09 | 457 | CSTW1.05014020 |  | 457 | 0 | [43 empty] | #N/A
Bekl Strada Wand H050 L160 T06, Kleurcode |  |  |  | CSTW.05016006.klr | [15 empty] | A09 | 422 | CSTW1.05016006 |  | 422 | 0 | [43 empty] | #N/A
Bekl Strada Wand H050 L160 T10/11, Kleurcode |  |  |  | CSTW.05016010.klr | [15 empty] | A09 | 446 | CSTW1.05016010 |  | 446 | 0 | [43 empty] | #N/A
Bekl Strada Wand H050 L160 T15/16, Kleurcode |  |  |  | CSTW.05016015.klr | [15 empty] | A09 | 479 | CSTW1.05016015 |  | 479 | 0 | [43 empty] | #N/A
Bekl Strada Wand H050 L160 T20/21, Kleurcode |  |  |  | CSTW.05016020.klr | [15 empty] | A09 | 505 | CSTW1.05016020 |  | 505 | 0 | [43 empty] | #N/A
Bekl Strada Wand H050 L180 T06, Kleurcode |  |  |  | CSTW.05018006.klr | [15 empty] | A09 | 444 | CSTW1.05018006 |  | 444 | 0 | [43 empty] | #N/A
Bekl Strada Wand H050 L180 T10/11, Kleurcode |  |  |  | CSTW.05018010.klr | [15 empty] | A09 | 471 | CSTW1.05018010 |  | 471 | 0 | [43 empty] | #N/A
Bekl Strada Wand H050 L180 T15/16, Kleurcode |  |  |  | CSTW.05018015.klr | [15 empty] | A09 | 508 | CSTW1.05018015 |  | 508 | 0 | [43 empty] | #N/A
Bekl Strada Wand H050 L180 T20/21, Kleurcode |  |  |  | CSTW.05018020.klr | [15 empty] | A09 | 535 | CSTW1.05018020 |  | 535 | 0 | [43 empty] | #N/A
Bekl Strada Wand H050 L200 T06, Kleurcode |  |  |  | CSTW.05020006.klr | [15 empty] | A09 | 606 | CSTW1.05020006 |  | 606 | 0 | [43 empty] | #N/A
Bekl Strada Wand H050 L200 T10/11, Kleurcode |  |  |  | CSTW.05020010.klr | [15 empty] | A09 | 635 | CSTW1.05020010 |  | 635 | 0 | [43 empty] | #N/A
Bekl Strada Wand H050 L200 T15/16, Kleurcode |  |  |  | CSTW.05020015.klr | [15 empty] | A09 | 679 | CSTW1.05020015 |  | 679 | 0 | [43 empty] | #N/A
Bekl Strada Wand H050 L200 T20/21, Kleurcode |  |  |  | CSTW.05020020.klr | [15 empty] | A09 | 704 | CSTW1.05020020 |  | 704 | 0 | [43 empty] | #N/A
Bekl Strada Wand H050 L240 T06, Kleurcode |  |  |  | CSTW.05024006.klr | [15 empty] | A09 | 669 | CSTW1.05024006 |  | 669 | 0 | [43 empty] | #N/A
Bekl Strada Wand H050 L240 T10/11, Kleurcode |  |  |  | CSTW.05024010.klr | [15 empty] | A09 | 707 | CSTW1.05024010 |  | 707 | 0 | [43 empty] | #N/A
Bekl Strada Wand H050 L240 T15/16, Kleurcode |  |  |  | CSTW.05024015.klr | [15 empty] | A09 | 760 | CSTW1.05024015 |  | 760 | 0 | [43 empty] | #N/A
Bekl Strada Wand H050 L240 T20/21, Kleurcode |  |  |  | CSTW.05024020.klr | [15 empty] | A09 | 794 | CSTW1.05024020 |  | 794 | 0 | [43 empty] | #N/A
Bekl Strada Wand H050 L280 T06, Kleurcode |  |  |  | CSTW.05028006.klr | [15 empty] | A09 | 710 | CSTW1.05028006 |  | 710 | 0 | [43 empty] | #N/A
Bekl Strada Wand H050 L280 T10/11, Kleurcode |  |  |  | CSTW.05028010.klr | [15 empty] | A09 | 756 | CSTW1.05028010 |  | 756 | 0 | [43 empty] | #N/A
Bekl Strada Wand H050 L280 T15/16, Kleurcode |  |  |  | CSTW.05028015.klr | [15 empty] | A09 | 813 | CSTW1.05028015 |  | 813 | 0 | [43 empty] | #N/A
Bekl Strada Wand H050 L280 T20/21, Kleurcode |  |  |  | CSTW.05028020.klr | [15 empty] | A09 | 849 | CSTW1.05028020 |  | 849 | 0 | [43 empty] | #N/A
Bekl Strada Wand H065 L050 T06, Kleurcode |  |  |  | CSTW.06505006.klr | [15 empty] | A09 | 250 | CSTW1.06505006 |  | 250 | 0 | [43 empty] | #N/A
Bekl Strada Wand H065 L050 T10/11, Kleurcode |  |  |  | CSTW.06505010.klr | [15 empty] | A09 | 259 | CSTW1.06505010 |  | 259 | 0 | [43 empty] | #N/A
Bekl Strada Wand H065 L050 T15/16, Kleurcode |  |  |  | CSTW.06505015.klr | [15 empty] | A09 | 272 | CSTW1.06505015 |  | 272 | 0 | [43 empty] | #N/A
Bekl Strada Wand H065 L050 T20/21, Kleurcode |  |  |  | CSTW.06505020.klr | [15 empty] | A09 | 286 | CSTW1.06505020 |  | 286 | 0 | [43 empty] | #N/A
Bekl Strada Wand H065 L060 T06, Kleurcode |  |  |  | CSTW.06506006.klr | [15 empty] | A09 | 256 | CSTW1.06506006 |  | 256 | 0 | [43 empty] | #N/A
Bekl Strada Wand H065 L060 T10/11, Kleurcode |  |  |  | CSTW.06506010.klr | [15 empty] | A09 | 267 | CSTW1.06506010 |  | 267 | 0 | [43 empty] | #N/A
Bekl Strada Wand H065 L060 T15/16, Kleurcode |  |  |  | CSTW.06506015.klr | [15 empty] | A09 | 282 | CSTW1.06506015 |  | 282 | 0 | [43 empty] | #N/A
Bekl Strada Wand H065 L060 T20/21, Kleurcode |  |  |  | CSTW.06506020.klr | [15 empty] | A09 | 298 | CSTW1.06506020 |  | 298 | 0 | [43 empty] | #N/A
Bekl Strada Wand H065 L070 T06, Kleurcode |  |  |  | CSTW.06507006.klr | [15 empty] | A09 | 264 | CSTW1.06507006 |  | 264 | 0 | [43 empty] | #N/A
Bekl Strada Wand H065 L070 T10/11, Kleurcode |  |  |  | CSTW.06507010.klr | [15 empty] | A09 | 278 | CSTW1.06507010 |  | 278 | 0 | [43 empty] | #N/A
Bekl Strada Wand H065 L070 T15/16, Kleurcode |  |  |  | CSTW.06507015.klr | [15 empty] | A09 | 295 | CSTW1.06507015 |  | 295 | 0 | [43 empty] | #N/A
Bekl Strada Wand H065 L070 T20/21, Kleurcode |  |  |  | CSTW.06507020.klr | [15 empty] | A09 | 313 | CSTW1.06507020 |  | 313 | 0 | [43 empty] | #N/A
Bekl Strada Wand H065 L080 T06, Kleurcode |  |  |  | CSTW.06508006.klr | [15 empty] | A09 | 277 | CSTW1.06508006 |  | 277 | 0 | [43 empty] | #N/A
Bekl Strada Wand H065 L080 T10/11, Kleurcode |  |  |  | CSTW.06508010.klr | [15 empty] | A09 | 290 | CSTW1.06508010 |  | 290 | 0 | [43 empty] | #N/A
Bekl Strada Wand H065 L080 T15/16, Kleurcode |  |  |  | CSTW.06508015.klr | [15 empty] | A09 | 311 | CSTW1.06508015 |  | 311 | 0 | [43 empty] | #N/A
Bekl Strada Wand H065 L080 T20/21, Kleurcode |  |  |  | CSTW.06508020.klr | [15 empty] | A09 | 326 | CSTW1.06508020 |  | 326 | 0 | [43 empty] | #N/A
Bekl Strada Wand H065 L090 T06, Kleurcode |  |  |  | CSTW.06509006.klr | [15 empty] | A09 | 289 | CSTW1.06509006 |  | 289 | 0 | [43 empty] | #N/A
Bekl Strada Wand H065 L090 T10/11, Kleurcode |  |  |  | CSTW.06509010.klr | [15 empty] | A09 | 304 | CSTW1.06509010 |  | 304 | 0 | [43 empty] | #N/A
Bekl Strada Wand H065 L090 T15/16, Kleurcode |  |  |  | CSTW.06509015.klr | [15 empty] | A09 | 324 | CSTW1.06509015 |  | 324 | 0 | [43 empty] | #N/A
Bekl Strada Wand H065 L090 T20/21, Kleurcode |  |  |  | CSTW.06509020.klr | [15 empty] | A09 | 340 | CSTW1.06509020 |  | 340 | 0 | [43 empty] | #N/A
Bekl Strada Wand H065 L100 T06, Kleurcode |  |  |  | CSTW.06510006.klr | [15 empty] | A09 | 363 | CSTW1.06510006 |  | 363 | 0 | [43 empty] | #N/A
Bekl Strada Wand H065 L100 T10/11, Kleurcode |  |  |  | CSTW.06510010.klr | [15 empty] | A09 | 382 | CSTW1.06510010 |  | 382 | 0 | [43 empty] | #N/A
Bekl Strada Wand H065 L100 T15/16, Kleurcode |  |  |  | CSTW.06510015.klr | [15 empty] | A09 | 405 | CSTW1.06510015 |  | 405 | 0 | [43 empty] | #N/A
Bekl Strada Wand H065 L100 T20/21, Kleurcode |  |  |  | CSTW.06510020.klr | [15 empty] | A09 | 421 | CSTW1.06510020 |  | 421 | 0 | [43 empty] | #N/A
Bekl Strada Wand H065 L110 T06, Kleurcode |  |  |  | CSTW.06511006.klr | [15 empty] | A09 | 373 | CSTW1.06511006 |  | 373 | 0 | [43 empty] | #N/A
Bekl Strada Wand H065 L110 T10/11, Kleurcode |  |  |  | CSTW.06511010.klr | [15 empty] | A09 | 392 | CSTW1.06511010 |  | 392 | 0 | [43 empty] | #N/A
Bekl Strada Wand H065 L110 T15/16, Kleurcode |  |  |  | CSTW.06511015.klr | [15 empty] | A09 | 415 | CSTW1.06511015 |  | 415 | 0 | [43 empty] | #N/A
Bekl Strada Wand H065 L110 T20/21, Kleurcode |  |  |  | CSTW.06511020.klr | [15 empty] | A09 | 434 | CSTW1.06511020 |  | 434 | 0 | [43 empty] | #N/A
Bekl Strada Wand H065 L120 T06, Kleurcode |  |  |  | CSTW.06512006.klr | [15 empty] | A09 | 391 | CSTW1.06512006 |  | 391 | 0 | [43 empty] | #N/A
Bekl Strada Wand H065 L120 T10/11, Kleurcode |  |  |  | CSTW.06512010.klr | [15 empty] | A09 | 415 | CSTW1.06512010 |  | 415 | 0 | [43 empty] | #N/A
Bekl Strada Wand H065 L120 T15/16, Kleurcode |  |  |  | CSTW.06512015.klr | [15 empty] | A09 | 443 | CSTW1.06512015 |  | 443 | 0 | [43 empty] | #N/A
Bekl Strada Wand H065 L120 T20/21, Kleurcode |  |  |  | CSTW.06512020.klr | [15 empty] | A09 | 467 | CSTW1.06512020 |  | 467 | 0 | [43 empty] | #N/A
Bekl Strada Wand H065 L140 T06, Kleurcode |  |  |  | CSTW.06514006.klr | [15 empty] | A09 | 406 | CSTW1.06514006 |  | 406 | 0 | [43 empty] | #N/A
Bekl Strada Wand H065 L140 T10/11, Kleurcode |  |  |  | CSTW.06514010.klr | [15 empty] | A09 | 428 | CSTW1.06514010 |  | 428 | 0 | [43 empty] | #N/A
Bekl Strada Wand H065 L140 T15/16, Kleurcode |  |  |  | CSTW.06514015.klr | [15 empty] | A09 | 461 | CSTW1.06514015 |  | 461 | 0 | [43 empty] | #N/A
Bekl Strada Wand H065 L140 T20/21, Kleurcode |  |  |  | CSTW.06514020.klr | [15 empty] | A09 | 482 | CSTW1.06514020 |  | 482 | 0 | [43 empty] | #N/A
Bekl Strada Wand H065 L160 T06, Kleurcode |  |  |  | CSTW.06516006.klr | [15 empty] | A09 | 447 | CSTW1.06516006 |  | 447 | 0 | [43 empty] | #N/A
Bekl Strada Wand H065 L160 T10/11, Kleurcode |  |  |  | CSTW.06516010.klr | [15 empty] | A09 | 472 | CSTW1.06516010 |  | 472 | 0 | [43 empty] | #N/A
Bekl Strada Wand H065 L160 T15/16, Kleurcode |  |  |  | CSTW.06516015.klr | [15 empty] | A09 | 508 | CSTW1.06516015 |  | 508 | 0 | [43 empty] | #N/A
Bekl Strada Wand H065 L160 T20/21, Kleurcode |  |  |  | CSTW.06516020.klr | [15 empty] | A09 | 536 | CSTW1.06516020 |  | 536 | 0 | [43 empty] | #N/A
Bekl Strada Wand H065 L180 T06, Kleurcode |  |  |  | CSTW.06518006.klr | [15 empty] | A09 | 471 | CSTW1.06518006 |  | 471 | 0 | [43 empty] | #N/A
Bekl Strada Wand H065 L180 T10/11, Kleurcode |  |  |  | CSTW.06518010.klr | [15 empty] | A09 | 500 | CSTW1.06518010 |  | 500 | 0 | [43 empty] | #N/A
Bekl Strada Wand H065 L180 T15/16, Kleurcode |  |  |  | CSTW.06518015.klr | [15 empty] | A09 | 537 | CSTW1.06518015 |  | 537 | 0 | [43 empty] | #N/A
Bekl Strada Wand H065 L180 T20/21, Kleurcode |  |  |  | CSTW.06518020.klr | [15 empty] | A09 | 568 | CSTW1.06518020 |  | 568 | 0 | [43 empty] | #N/A
Bekl Strada Wand H065 L200 T06, Kleurcode |  |  |  | CSTW.06520006.klr | [15 empty] | A09 | 636 | CSTW1.06520006 |  | 636 | 0 | [43 empty] | #N/A
Bekl Strada Wand H065 L200 T10/11, Kleurcode |  |  |  | CSTW.06520010.klr | [15 empty] | A09 | 669 | CSTW1.06520010 |  | 669 | 0 | [43 empty] | #N/A
Bekl Strada Wand H065 L200 T15/16, Kleurcode |  |  |  | CSTW.06520015.klr | [15 empty] | A09 | 711 | CSTW1.06520015 |  | 711 | 0 | [43 empty] | #N/A
Bekl Strada Wand H065 L200 T20/21, Kleurcode |  |  |  | CSTW.06520020.klr | [15 empty] | A09 | 740 | CSTW1.06520020 |  | 740 | 0 | [43 empty] | #N/A
Bekl Strada Wand H065 L240 T06, Kleurcode |  |  |  | CSTW.06524006.klr | [15 empty] | A09 | 706 | CSTW1.06524006 |  | 706 | 0 | [43 empty] | #N/A
Bekl Strada Wand H065 L240 T10/11, Kleurcode |  |  |  | CSTW.06524010.klr | [15 empty] | A09 | 746 | CSTW1.06524010 |  | 746 | 0 | [43 empty] | #N/A
Bekl Strada Wand H065 L240 T15/16, Kleurcode |  |  |  | CSTW.06524015.klr | [15 empty] | A09 | 800 | CSTW1.06524015 |  | 800 | 0 | [43 empty] | #N/A
Bekl Strada Wand H065 L240 T20/21, Kleurcode |  |  |  | CSTW.06524020.klr | [15 empty] | A09 | 836 | CSTW1.06524020 |  | 836 | 0 | [43 empty] | #N/A
Bekl Strada Wand H065 L280 T06, Kleurcode |  |  |  | CSTW.06528006.klr | [15 empty] | A09 | 754 | CSTW1.06528006 |  | 754 | 0 | [43 empty] | #N/A
Bekl Strada Wand H065 L280 T10/11, Kleurcode |  |  |  | CSTW.06528010.klr | [15 empty] | A09 | 799 | CSTW1.06528010 |  | 799 | 0 | [43 empty] | #N/A
Bekl Strada Wand H065 L280 T15/16, Kleurcode |  |  |  | CSTW.06528015.klr | [15 empty] | A09 | 858 | CSTW1.06528015 |  | 858 | 0 | [43 empty] | #N/A
Bekl Strada Wand H065 L280 T20/21, Kleurcode |  |  |  | CSTW.06528020.klr | [15 empty] | A09 | 896 | CSTW1.06528020 |  | 896 | 0 | [43 empty] | #N/A
Bekl Strada Wand H095 L060 T06, Kleurcode |  |  |  | CSTW.09506006.klr | [15 empty] | A09 | 277 | CSTW1.09506006 |  | 277 | 0 | [43 empty] | #N/A
Bekl Strada Wand H095 L060 T10/11, Kleurcode |  |  |  | CSTW.09506010.klr | [15 empty] | A09 | 289 | CSTW1.09506010 |  | 289 | 0 | [43 empty] | #N/A
Bekl Strada Wand H095 L060 T15/16, Kleurcode |  |  |  | CSTW.09506015.klr | [15 empty] | A09 | 308 | CSTW1.09506015 |  | 308 | 0 | [43 empty] | #N/A
Bekl Strada Wand H095 L060 T20/21, Kleurcode |  |  |  | CSTW.09506020.klr | [15 empty] | A09 | 322 | CSTW1.09506020 |  | 322 | 0 | [43 empty] | #N/A
Bekl Strada Wand H095 L070 T06, Kleurcode |  |  |  | CSTW.09507006.klr | [15 empty] | A09 | 287 | CSTW1.09507006 |  | 287 | 0 | [43 empty] | #N/A
Bekl Strada Wand H095 L070 T10/11, Kleurcode |  |  |  | CSTW.09507010.klr | [15 empty] | A09 | 302 | CSTW1.09507010 |  | 302 | 0 | [43 empty] | #N/A
Bekl Strada Wand H095 L070 T15/16, Kleurcode |  |  |  | CSTW.09507015.klr | [15 empty] | A09 | 324 | CSTW1.09507015 |  | 324 | 0 | [43 empty] | #N/A
Bekl Strada Wand H095 L070 T20/21, Kleurcode |  |  |  | CSTW.09507020.klr | [15 empty] | A09 | 339 | CSTW1.09507020 |  | 339 | 0 | [43 empty] | #N/A
Bekl Strada Wand H095 L080 T06, Kleurcode |  |  |  | CSTW.09508006.klr | [15 empty] | A09 | 303 | CSTW1.09508006 |  | 303 | 0 | [43 empty] | #N/A
Bekl Strada Wand H095 L080 T10/11, Kleurcode |  |  |  | CSTW.09508010.klr | [15 empty] | A09 | 318 | CSTW1.09508010 |  | 318 | 0 | [43 empty] | #N/A
Bekl Strada Wand H095 L080 T15/16, Kleurcode |  |  |  | CSTW.09508015.klr | [15 empty] | A09 | 342 | CSTW1.09508015 |  | 342 | 0 | [43 empty] | #N/A
Bekl Strada Wand H095 L080 T20/21, Kleurcode |  |  |  | CSTW.09508020.klr | [15 empty] | A09 | 356 | CSTW1.09508020 |  | 356 | 0 | [43 empty] | #N/A
Bekl Strada Wand H095 L090 T06, Kleurcode |  |  |  | CSTW.09509006.klr | [15 empty] | A09 | 318 | CSTW1.09509006 |  | 318 | 0 | [43 empty] | #N/A
Bekl Strada Wand H095 L090 T10/11, Kleurcode |  |  |  | CSTW.09509010.klr | [15 empty] | A09 | 335 | CSTW1.09509010 |  | 335 | 0 | [43 empty] | #N/A
Bekl Strada Wand H095 L090 T15/16, Kleurcode |  |  |  | CSTW.09509015.klr | [15 empty] | A09 | 360 | CSTW1.09509015 |  | 360 | 0 | [43 empty] | #N/A
Bekl Strada Wand H095 L090 T20/21, Kleurcode |  |  |  | CSTW.09509020.klr | [15 empty] | A09 | 373 | CSTW1.09509020 |  | 373 | 0 | [43 empty] | #N/A
Bekl Strada Wand H095 L100 T06, Kleurcode |  |  |  | CSTW.09510006.klr | [15 empty] | A09 | 394 | CSTW1.09510006 |  | 394 | 0 | [43 empty] | #N/A
Bekl Strada Wand H095 L100 T10/11, Kleurcode |  |  |  | CSTW.09510010.klr | [15 empty] | A09 | 413 | CSTW1.09510010 |  | 413 | 0 | [43 empty] | #N/A
Bekl Strada Wand H095 L100 T15/16, Kleurcode |  |  |  | CSTW.09510015.klr | [15 empty] | A09 | 441 | CSTW1.09510015 |  | 441 | 0 | [43 empty] | #N/A
Bekl Strada Wand H095 L100 T20/21, Kleurcode |  |  |  | CSTW.09510020.klr | [15 empty] | A09 | 457 | CSTW1.09510020 |  | 457 | 0 | [43 empty] | #N/A
Bekl Strada Wand H095 L110 T06, Kleurcode |  |  |  | CSTW.09511006.klr | [15 empty] | A09 | 406 | CSTW1.09511006 |  | 406 | 0 | [43 empty] | #N/A
Bekl Strada Wand H095 L110 T10/11, Kleurcode |  |  |  | CSTW.09511010.klr | [15 empty] | A09 | 424 | CSTW1.09511010 |  | 424 | 0 | [43 empty] | #N/A
Bekl Strada Wand H095 L110 T15/16, Kleurcode |  |  |  | CSTW.09511015.klr | [15 empty] | A09 | 452 | CSTW1.09511015 |  | 452 | 0 | [43 empty] | #N/A
Bekl Strada Wand H095 L110 T20/21, Kleurcode |  |  |  | CSTW.09511020.klr | [15 empty] | A09 | 470 | CSTW1.09511020 |  | 470 | 0 | [43 empty] | #N/A
Bekl Strada Wand H095 L120 T06, Kleurcode |  |  |  | CSTW.09512006.klr | [15 empty] | A09 | 428 | CSTW1.09512006 |  | 428 | 0 | [43 empty] | #N/A
Bekl Strada Wand H095 L120 T10/11, Kleurcode |  |  |  | CSTW.09512010.klr | [15 empty] | A09 | 453 | CSTW1.09512010 |  | 453 | 0 | [43 empty] | #N/A
Bekl Strada Wand H095 L120 T15/16, Kleurcode |  |  |  | CSTW.09512015.klr | [15 empty] | A09 | 487 | CSTW1.09512015 |  | 487 | 0 | [43 empty] | #N/A
Bekl Strada Wand H095 L120 T20/21, Kleurcode |  |  |  | CSTW.09512020.klr | [15 empty] | A09 | 509 | CSTW1.09512020 |  | 509 | 0 | [43 empty] | #N/A
Bekl Strada Wand H095 L140 T06, Kleurcode |  |  |  | CSTW.09514006.klr | [15 empty] | A09 | 446 | CSTW1.09514006 |  | 446 | 0 | [43 empty] | #N/A
Bekl Strada Wand H095 L140 T10/11, Kleurcode |  |  |  | CSTW.09514010.klr | [15 empty] | A09 | 471 | CSTW1.09514010 |  | 471 | 0 | [43 empty] | #N/A
Bekl Strada Wand H095 L140 T15/16, Kleurcode |  |  |  | CSTW.09514015.klr | [15 empty] | A09 | 508 | CSTW1.09514015 |  | 508 | 0 | [43 empty] | #N/A
Bekl Strada Wand H095 L140 T20/21, Kleurcode |  |  |  | CSTW.09514020.klr | [15 empty] | A09 | 528 | CSTW1.09514020 |  | 528 | 0 | [43 empty] | #N/A
MICA-DBH H14 L070 B26 / FrmL/ FNC.klr |  |  |  | MDCL.01407026/FNCklr |  |  |  |  | 549.5161 | 47.2499 | 0.010884 |  | 26 | 30.767 | 30.767 | 13.2274 | 0.034994 | 0 | 26 | D06 | 601 | MDCL0.01407026/FNC |  | 601 | 0 | 570.35 | 549.5161 | 517.4195 | H+C-3sp | 1.125 | 1.125 | 1.125 |  | 0.0003969 | 1.7346 | 2 | 0.00036735 |  | 32.196 | 32.4972 | 30.767 |  | 0.929 | 0.929 | 0.929 | 44: 0.0003969; 45: 1.7346; 47: 0; 48: 30; 49: 26; 51: 0; 52: 38; 53: 34; 55: 0; 56: 0; 57: 0; 58: 0; 59: 0 | #N/A
MICA-DBH H14 L070 B34 / FrmL/ FNC.klr |  |  |  | MDCL.01407034/FNCklr |  |  |  |  | 711.1157 | 61.1449 | 0.019158 |  | 26 | 34.6401 | 34.6401 | 14.8926 | 0.021922 | 0 | 26 | D06 | 645 | MDCL0.01407034/FNC |  | 645 | 0 | 726.34 | 711.1157 | 669.9966 | H+C-3sp | 1.103 | 1.103 | 1.103 |  | 0.0002083 | 1.724 | 2 | 0.00046183 |  | 37.698 | 37.7796 | 34.6401 |  | 0.8926 | 0.8926 | 0.8926 | 44: 0.0002083; 45: 1.724; 47: 0; 48: 30; 49: 26; 51: 0; 52: 38; 53: 34; 55: 0; 56: 0; 57: 0; 58: 0; 59: 0 | #N/A
MICA-DBH H14 L070 B42 / FrmL/ FNC.klr |  |  |  | MDCL.01407042/FNCklr |  |  |  |  | 837.8075 | 72.0385 | 0.020955 |  | 26 | 29.7563 | 29.7563 | 12.7929 | 0.010279 | 0 | 26 | D06 | 680 | MDCL0.01407042/FNC |  | 680 | 0 | 855.27 | 837.8075 | 791.88 | H+C-3sp | 1.1 | 1.1 | 1.1 |  | 0.0001276 | 1.7219 | 2 | 0.00037661 |  | 32.047 | 32.0747 | 29.7563 |  | 0.614 | 0.614 | 0.614 | 44: 0.0001276; 45: 1.7219; 47: 0; 48: 30; 49: 26; 51: 0; 52: 38; 53: 34; 55: 0; 56: 0; 57: 0; 58: 0; 59: 0 | #N/A
MICA-DBH H14 L080 B26 / FrmL/ FNC.klr |  |  |  | MDCL.01408026/FNCklr |  |  |  |  | 991.4095 | 85.2459 | 0.03582 |  | 26 | 61.5382 | 61.5382 | 26.4566 | 0.11647 | 0 | 26 | D06 | 629 | MDCL0.01408026/FNC |  | 629 | 0 | 1033.06 | 991.4095 | 927.2266 | H+C-3sp | 1.125 | 1.125 | 1.125 |  | 0.0003969 | 1.7346 | 2 | 0.00036735 |  | 64.401 | 65.0003 | 61.5382 |  | 0.929 | 0.929 | 0.929 | 44: 0.0003969; 45: 1.7346; 47: 0; 48: 30; 49: 26; 51: 0; 52: 38; 53: 34; 55: 0; 56: 0; 57: 0; 58: 0; 59: 0 | #N/A
MICA-DBH H14 L080 B34 / FrmL/ FNC.klr |  |  |  | MDCL.01408034/FNCklr |  |  |  |  | 1280.3887 | 110.0936 | 0.062373 |  | 26 | 69.2894 | 69.2894 | 29.7891 | 0.072438 | 0 | 26 | D06 | 683 | MDCL0.01408034/FNC |  | 683 | 0 | 1310.82 | 1280.3887 | 1198.1607 | H+C-3sp | 1.103 | 1.103 | 1.103 |  | 0.0002083 | 1.724 | 2 | 0.00046183 |  | 75.41 | 75.5701 | 69.2894 |  | 0.8926 | 0.8926 | 0.8926 | 44: 0.0002083; 45: 1.724; 47: 0; 48: 30; 49: 26; 51: 0; 52: 38; 53: 34; 55: 0; 56: 0; 57: 0; 58: 0; 59: 0 | #N/A
MICA-DBH H14 L080 B42 / FrmL/ FNC.klr |  |  |  | MDCL.01408042/FNCklr |  |  |  |  | 1499.8965 | 128.9679 | 0.067375 |  | 26 | 59.5168 | 59.5168 | 25.5876 | 0.033911 | 0 | 26 | D06 | 727 | MDCL0.01408042/FNC |  | 727 | 0 | 1534.79 | 1499.8965 | 1408.0575 | H+C-3sp | 1.1 | 1.1 | 1.1 |  | 0.0001276 | 1.7219 | 2 | 0.00037661 |  | 64.103 | 64.1553 | 59.5168 |  | 0.614 | 0.614 | 0.614 | 44: 0.0001276; 45: 1.7219; 47: 0; 48: 30; 49: 26; 51: 0; 52: 38; 53: 34; 55: 0; 56: 0; 57: 0; 58: 0; 59: 0 | #N/A
MICA-DBH H14 L090 B26 / FrmL/ FNC.klr |  |  |  | MDCL.01409026/FNCklr |  |  |  |  | 1027.2595 | 88.3284 | 0.040208 |  | 26 | 61.5382 | 61.5382 | 26.4566 | 0.11647 | 0 | 26 | D06 | 650 | MDCL0.01409026/FNC |  | 650 | 0 | 1068.91 | 1027.2595 | 963.0766 | H+C-3sp | 1.125 | 1.125 | 1.125 |  | 0.0003969 | 1.7346 | 2 | 0.00036735 |  | 64.401 | 65.0003 | 61.5382 |  | 0.929 | 0.929 | 0.929 | 44: 0.0003969; 45: 1.7346; 47: 0; 48: 30; 49: 26; 51: 0; 52: 38; 53: 34; 55: 0; 56: 0; 57: 0; 58: 0; 59: 0 | #N/A
MICA-DBH H14 L090 B34 / FrmL/ FNC.klr |  |  |  | MDCL.01409034/FNCklr |  |  |  |  | 1327.6387 | 114.1564 | 0.068421 |  | 26 | 69.2894 | 69.2894 | 29.7891 | 0.072438 | 0 | 26 | D06 | 710 | MDCL0.01409034/FNC |  | 710 | 0 | 1358.07 | 1327.6387 | 1245.4107 | H+C-3sp | 1.103 | 1.103 | 1.103 |  | 0.0002083 | 1.724 | 2 | 0.00046183 |  | 75.41 | 75.5701 | 69.2894 |  | 0.8926 | 0.8926 | 0.8926 | 44: 0.0002083; 45: 1.724; 47: 0; 48: 30; 49: 26; 51: 0; 52: 38; 53: 34; 55: 0; 56: 0; 57: 0; 58: 0; 59: 0 | #N/A
MICA-DBH H14 L090 B42 / FrmL/ FNC.klr |  |  |  | MDCL.01409042/FNCklr |  |  |  |  | 1558.4465 | 134.0023 | 0.073819 |  | 26 | 59.5168 | 59.5168 | 25.5876 | 0.033911 | 0 | 26 | D06 | 759 | MDCL0.01409042/FNC |  | 759 | 0 | 1593.34 | 1558.4465 | 1466.6075 | H+C-3sp | 1.1 | 1.1 | 1.1 |  | 0.0001276 | 1.7219 | 2 | 0.00037661 |  | 64.103 | 64.1553 | 59.5168 |  | 0.614 | 0.614 | 0.614 | 44: 0.0001276; 45: 1.7219; 47: 0; 48: 30; 49: 26; 51: 0; 52: 38; 53: 34; 55: 0; 56: 0; 57: 0; 58: 0; 59: 0 | #N/A
MICA-DBH H14 L100 B26 / FrmL/ FNC.klr |  |  |  | MDCL.01410026/FNCklr |  |  |  |  | 1471.0156 | 126.4846 | 0.083635 |  | 26 | 92.3051 | 92.3051 | 39.6841 | 0.23531 | 0 | 26 | D06 | 785 | MDCL0.01410026/FNC |  | 785 | 0 | 1533.5 | 1471.0156 | 1374.7361 | H+C-3sp | 1.125 | 1.125 | 1.125 |  | 0.0003969 | 1.7346 | 2 | 0.00036735 |  | 96.597 | 97.4976 | 92.3051 |  | 0.929 | 0.929 | 0.929 | 44: 0.0003969; 45: 1.7346; 47: 0; 48: 30; 49: 26; 51: 0; 52: 38; 53: 34; 55: 0; 56: 0; 57: 0; 58: 0; 59: 0 | #N/A
MICA-DBH H14 L100 B34 / FrmL/ FNC.klr |  |  |  | MDCL.01410034/FNCklr |  |  |  |  | 1899.3445 | 163.3142 | 0.14088 |  | 26 | 103.9215 | 103.9215 | 44.6782 | 0.1457 | 0 | 26 | D06 | 850 | MDCL0.01410034/FNC |  | 850 | 0 | 1945 | 1899.3445 | 1775.9973 | H+C-3sp | 1.103 | 1.103 | 1.103 |  | 0.0002083 | 1.724 | 2 | 0.00046183 |  | 113.1 | 113.3418 | 103.9215 |  | 0.8926 | 0.8926 | 0.8926 | 44: 0.0002083; 45: 1.724; 47: 0; 48: 30; 49: 26; 51: 0; 52: 38; 53: 34; 55: 0; 56: 0; 57: 0; 58: 0; 59: 0 | #N/A
MICA-DBH H14 L100 B42 / FrmL/ FNC.klr |  |  |  | MDCL.01410042/FNCklr |  |  |  |  | 2223.544 | 191.1904 | 0.15095 |  | 26 | 89.2803 | 89.2803 | 38.3836 | 0.06817 | 0 | 26 | D06 | 903 | MDCL0.01410042/FNC |  | 903 | 0 | 2275.9 | 2223.544 | 2085.7775 | H+C-3sp | 1.1 | 1.1 | 1.1 |  | 0.0001276 | 1.7219 | 2 | 0.00037661 |  | 96.16 | 96.2383 | 89.2803 |  | 0.614 | 0.614 | 0.614 | 44: 0.0001276; 45: 1.7219; 47: 0; 48: 30; 49: 26; 51: 0; 52: 38; 53: 34; 55: 0; 56: 0; 57: 0; 58: 0; 59: 0 | #N/A
MICA-DBH H14 L110 B26 / FrmL/ FNC.klr |  |  |  | MDCL.01411026/FNCklr |  |  |  |  | 1505.0756 | 129.4132 | 0.090972 |  | 26 | 92.3051 | 92.3051 | 39.6841 | 0.23531 | 166 | 26 | D06 | 814 | MDCL0.01411026/FNC |  | 814 | 0 | 1567.56 | 1505.0756 | 1408.7961 | H+C-3sp | 1.125 | 1.125 | 1.125 |  | 0.0003969 | 1.7346 | 2 | 0.00036735 |  | 96.597 | 97.4976 | 92.3051 |  | 0.929 | 0.929 | 0.929 | 44: 0.0003969; 45: 1.7346; 47: 35.7; 48: 30; 49: 26; 51: 43.7; 52: 38; 53: 34; 55: 230; 56: 0; 57: 190; 58: 0; 59: 166 | #N/A
MICA-DBH H14 L110 B34 / FrmL/ FNC.klr |  |  |  | MDCL.01411034/FNCklr |  |  |  |  | 1944.2445 | 167.1749 | 0.15027 |  | 26 | 103.9215 | 103.9215 | 44.6782 | 0.1457 | 166 | 26 | D06 | 888 | MDCL0.01411034/FNC |  | 888 | 0 | 1989.9 | 1944.2445 | 1820.8973 | H+C-3sp | 1.103 | 1.103 | 1.103 |  | 0.0002083 | 1.724 | 2 | 0.00046183 |  | 113.1 | 113.3418 | 103.9215 |  | 0.8926 | 0.8926 | 0.8926 | 44: 0.0002083; 45: 1.724; 47: 35.7; 48: 30; 49: 26; 51: 43.7; 52: 38; 53: 34; 55: 230; 56: 0; 57: 190; 58: 0; 59: 166 | #N/A
MICA-DBH H14 L110 B42 / FrmL/ FNC.klr |  |  |  | MDCL.01411042/FNCklr |  |  |  |  | 2279.144 | 195.9711 | 0.16069 |  | 26 | 89.2803 | 89.2803 | 38.3836 | 0.06817 | 166 | 26 | D06 | 950 | MDCL0.01411042/FNC |  | 950 | 0 | 2331.5 | 2279.144 | 2141.3775 | H+C-3sp | 1.1 | 1.1 | 1.1 |  | 0.0001276 | 1.7219 | 2 | 0.00037661 |  | 96.16 | 96.2383 | 89.2803 |  | 0.614 | 0.614 | 0.614 | 44: 0.0001276; 45: 1.7219; 47: 35.7; 48: 30; 49: 26; 51: 43.7; 52: 38; 53: 34; 55: 230; 56: 0; 57: 190; 58: 0; 59: 166 | #N/A
MICA-DBH H14 L120 B26 / FrmL/ FNC.klr |  |  |  | MDCL.01412026/FNCklr |  |  |  |  | 1925.2919 | 165.5453 | 0.15118 |  | 26 | 120.1452 | 120.1452 | 51.6531 | 0.37172 | 0 | 26 | D06 | 835 | MDCL0.01412026/FNC |  | 835 | 0 | 2044.7 | 1925.2919 | 1786.7963 | H+C-3sp | 1.125 | 1.125 | 1.125 |  | 0.0003969 | 1.7346 | 2 | 0.00036735 |  | 128.813 | 128.3412 | 120.1452 |  | 0.929 | 0.929 | 0.929 | 44: 0.0003969; 45: 1.7346; 47: 0; 48: 30; 49: 26; 51: 0; 52: 38; 53: 34; 55: 0; 56: 0; 57: 0; 58: 0; 59: 0 | #N/A
MICA-DBH H14 L120 B34 / FrmL/ FNC.klr |  |  |  | MDCL.01412034/FNCklr |  |  |  |  | 2488.4467 | 213.9679 | 0.24784 |  | 26 | 133.3825 | 133.3825 | 57.3441 | 0.22404 | 0 | 26 | D06 | 915 | MDCL0.01412034/FNC |  | 915 | 0 | 2593.3 | 2488.4467 | 2305.1859 | H+C-3sp | 1.103 | 1.103 | 1.103 |  | 0.0002083 | 1.724 | 2 | 0.00046183 |  | 150.81 | 148.013 | 133.3825 |  | 0.8926 | 0.8926 | 0.8926 | 44: 0.0002083; 45: 1.724; 47: 0; 48: 30; 49: 26; 51: 0; 52: 38; 53: 34; 55: 0; 56: 0; 57: 0; 58: 0; 59: 0 | #N/A
MICA-DBH H14 L120 B42 / FrmL/ FNC.klr |  |  |  | MDCL.01412042/FNCklr |  |  |  |  | 2915.3757 | 250.6772 | 0.26426 |  | 26 | 115.2247 | 115.2247 | 49.5377 | 0.10577 | 0 | 26 | D06 | 982 | MDCL0.01412042/FNC |  | 982 | 0 | 3034.4 | 2915.3757 | 2710.9207 | H+C-3sp | 1.1 | 1.1 | 1.1 |  | 0.0001276 | 1.7219 | 2 | 0.00037661 |  | 128.22 | 126.0139 | 115.2247 |  | 0.614 | 0.614 | 0.614 | 44: 0.0001276; 45: 1.7219; 47: 0; 48: 30; 49: 26; 51: 0; 52: 38; 53: 34; 55: 0; 56: 0; 57: 0; 58: 0; 59: 0 | #N/A
MICA-DBH H14 L130 B26 / FrmL/ FNC.klr |  |  |  | MDCL.01413026/FNCklr |  |  |  |  | 1948.5919 | 167.5487 | 0.1603 |  | 26 | 120.1452 | 120.1452 | 51.6531 | 0.37172 | 212 | 26 | D06 | 874 | MDCL0.01413026/FNC |  | 874 | 0 | 2068 | 1948.5919 | 1810.0963 | H+C-3sp | 1.125 | 1.125 | 1.125 |  | 0.0003969 | 1.7346 | 2 | 0.00036735 |  | 128.813 | 128.3412 | 120.1452 |  | 0.929 | 0.929 | 0.929 | 44: 0.0003969; 45: 1.7346; 47: 37; 48: 30; 49: 26; 51: 45; 52: 38; 53: 34; 55: 306; 56: 0; 57: 242; 58: 0; 59: 212 | #N/A
MICA-DBH H14 L130 B34 / FrmL/ FNC.klr |  |  |  | MDCL.01413034/FNCklr |  |  |  |  | 2519.1467 | 216.6076 | 0.2582 |  | 26 | 133.3825 | 133.3825 | 57.3441 | 0.22404 | 212 | 26 | D06 | 960 | MDCL0.01413034/FNC |  | 960 | 0 | 2624 | 2519.1467 | 2335.8859 | H+C-3sp | 1.103 | 1.103 | 1.103 |  | 0.0002083 | 1.724 | 2 | 0.00046183 |  | 150.81 | 148.013 | 133.3825 |  | 0.8926 | 0.8926 | 0.8926 | 44: 0.0002083; 45: 1.724; 47: 37; 48: 30; 49: 26; 51: 45; 52: 38; 53: 34; 55: 306; 56: 0; 57: 242; 58: 0; 59: 212 | #N/A
MICA-DBH H14 L130 B42 / FrmL/ FNC.klr |  |  |  | MDCL.01413042/FNCklr |  |  |  |  | 2953.4128 | 253.9478 | 0.27453 |  | 26 | 115.2247 | 115.2247 | 49.5377 | 0.10577 | 212 | 26 | D06 | 1032 | MDCL0.01413042/FNC |  | 1032 | 0 | 3072.4 | 2953.4128 | 2748.9723 | H+C-3sp | 1.1 | 1.1 | 1.1 |  | 0.0001276 | 1.7219 | 2 | 0.00037661 |  | 128.22 | 126.0139 | 115.2247 |  | 0.614 | 0.614 | 0.614 | 44: 0.0001276; 45: 1.7219; 47: 37; 48: 30; 49: 26; 51: 45; 52: 38; 53: 34; 55: 306; 56: 0; 57: 242; 58: 0; 59: 212 | #N/A
MICA-DBH H14 L150 B26 / FrmL/ FNC.klr |  |  |  | MDCL.01415026/FNCklr |  |  |  |  | 2378.9302 | 204.5512 | 0.25022 |  | 26 | 147.092 | 147.092 | 63.2382 | 0.52803 | 257 | 26 | D06 | 1028 | MDCL0.01415026/FNC |  | 1028 | 0 | 2566.66 | 2378.9302 | 2197.6599 | H+C-3sp | 1.125 | 1.125 | 1.125 |  | 0.0003969 | 1.7346 | 2 | 0.00036735 |  | 161.01 | 158.383 | 147.092 |  | 0.929 | 0.929 | 0.929 | 44: 0.0003969; 45: 1.7346; 47: 38; 48: 30; 49: 26; 51: 46; 52: 38; 53: 34; 55: 383; 56: 0; 57: 293; 58: 0; 59: 257 | #N/A
MICA-DBH H14 L150 B34 / FrmL/ FNC.klr |  |  |  | MDCL.01415034/FNCklr |  |  |  |  | 3075.5 | 264.4454 | 0.39342 |  | 26 | 161.3492 | 161.3492 | 69.3677 | 0.31106 | 257 | 26 | D06 | 1125 | MDCL0.01415034/FNC |  | 1125 | 0 | 3255.5 | 3075.5 | 2831.1135 | H+C-3sp | 1.103 | 1.103 | 1.103 |  | 0.0002083 | 1.724 | 2 | 0.00046183 |  | 188.56 | 181.3428 | 161.3492 |  | 0.8926 | 0.8926 | 0.8926 | 44: 0.0002083; 45: 1.724; 47: 38; 48: 30; 49: 26; 51: 46; 52: 38; 53: 34; 55: 383; 56: 0; 57: 293; 58: 0; 59: 257 | #N/A
MICA-DBH H14 L150 B42 / FrmL/ FNC.klr |  |  |  | MDCL.01415042/FNCklr |  |  |  |  | 3606.8069 | 310.1296 | 0.41626 |  | 26 | 140.0348 | 140.0348 | 60.2041 | 0.14798 | 257 | 26 | D06 | 1233 | MDCL0.01415042/FNC |  | 1233 | 0 | 3810.2 | 3606.8069 | 3334.3512 | H+C-3sp | 1.1 | 1.1 | 1.1 |  | 0.0001276 | 1.7219 | 2 | 0.00037661 |  | 160.26 | 154.7629 | 140.0348 |  | 0.614 | 0.614 | 0.614 | 44: 0.0001276; 45: 1.7219; 47: 38; 48: 30; 49: 26; 51: 46; 52: 38; 53: 34; 55: 383; 56: 0; 57: 293; 58: 0; 59: 257 | #N/A
MICA-DBH H14 L170 B26 / FrmL/ FNC.klr |  |  |  | MDCL.01417026/FNCklr |  |  |  |  | 2801.8741 | 240.9178 | 0.3623 |  | 26 | 173.3098 | 173.3098 | 74.5098 | 0.70181 | 301 | 26 | D06 | 1225 | MDCL0.01417026/FNC |  | 1225 | 0 | 3067.1 | 2801.8741 | 2577.3253 | H+C-3sp | 1.125 | 1.125 | 1.125 |  | 0.0003969 | 1.7346 | 2 | 0.00036735 |  | 193.2 | 187.7702 | 173.3098 |  | 0.929 | 0.929 | 0.929 | 44: 0.0003969; 45: 1.7346; 47: 38.8; 48: 30; 49: 26; 51: 46.8; 52: 38; 53: 34; 55: 460; 56: 0; 57: 343; 58: 0; 59: 301 | #N/A
MICA-DBH H14 L170 B34 / FrmL/ FNC.klr |  |  |  | MDCL.01417034/FNCklr |  |  |  |  | 3622.026 | 311.4382 | 0.5572 |  | 26 | 188.0211 | 188.0211 | 80.8345 | 0.40494 | 301 | 26 | D06 | 1342 | MDCL0.01417034/FNC |  | 1342 | 0 | 3890.4 | 3622.026 | 3315.3968 | H+C-3sp | 1.103 | 1.103 | 1.103 |  | 0.0002083 | 1.724 | 2 | 0.00046183 |  | 226.24 | 213.4911 | 188.0211 |  | 0.8926 | 0.8926 | 0.8926 | 44: 0.0002083; 45: 1.724; 47: 38.8; 48: 30; 49: 26; 51: 46.8; 52: 38; 53: 34; 55: 460; 56: 0; 57: 343; 58: 0; 59: 301 | #N/A
MICA-DBH H14 L170 B42 / FrmL/ FNC.klr |  |  |  | MDCL.01417042/FNCklr |  |  |  |  | 4249.1824 | 365.3639 | 0.58688 |  | 26 | 163.9448 | 163.9448 | 70.4836 | 0.19412 | 301 | 26 | D06 | 1468 | MDCL0.01417042/FNC |  | 1468 | 0 | 4551.6 | 4249.1824 | 3907.5168 | H+C-3sp | 1.1 | 1.1 | 1.1 |  | 0.0001276 | 1.7219 | 2 | 0.00037661 |  | 192.32 | 182.7002 | 163.9448 |  | 0.614 | 0.614 | 0.614 | 44: 0.0001276; 45: 1.7219; 47: 38.8; 48: 30; 49: 26; 51: 46.8; 52: 38; 53: 34; 55: 460; 56: 0; 57: 343; 58: 0; 59: 301 | #N/A
MICA-DBH H14 L190 B26 / FrmL/ FNC.klr |  |  |  | MDCL.01419026/FNCklr |  |  |  |  | 3227.8089 | 277.5416 | 0.50025 |  | 26 | 198.9279 | 198.9279 | 85.5236 | 0.89141 | 343 | 26 | D06 | 1265 | MDCL0.01419026/FNC |  | 1265 | 0 | 3578.2 | 3227.8089 | 2959.5267 | H+C-3sp | 1.125 | 1.125 | 1.125 |  | 0.0003969 | 1.7346 | 2 | 0.00036735 |  | 225.41 | 216.622 | 198.9279 |  | 0.929 | 0.929 | 0.929 | 44: 0.0003969; 45: 1.7346; 47: 39.4; 48: 30; 49: 26; 51: 47.4; 52: 38; 53: 34; 55: 536; 56: 0; 57: 391; 58: 0; 59: 343 | #N/A
MICA-DBH H14 L190 B34 / FrmL/ FNC.klr |  |  |  | MDCL.01419034/FNCklr |  |  |  |  | 4171.0407 | 358.6449 | 0.75365 |  | 26 | 213.6324 | 213.6324 | 91.8454 | 0.50466 | 343 | 26 | D06 | 1397 | MDCL0.01419034/FNC |  | 1397 | 0 | 4538.5 | 4171.0407 | 3801.3606 | H+C-3sp | 1.103 | 1.103 | 1.103 |  | 0.0002083 | 1.724 | 2 | 0.00046183 |  | 263.91 | 244.6796 | 213.6324 |  | 0.8926 | 0.8926 | 0.8926 | 44: 0.0002083; 45: 1.724; 47: 39.4; 48: 30; 49: 26; 51: 47.4; 52: 38; 53: 34; 55: 536; 56: 0; 57: 391; 58: 0; 59: 343 | #N/A
MICA-DBH H14 L190 B42 / FrmL/ FNC.klr |  |  |  | MDCL.01419042/FNCklr |  |  |  |  | 4896.7997 | 421.049 | 0.79109 |  | 26 | 187.0865 | 187.0865 | 80.4327 | 0.24368 | 343 | 26 | D06 | 1536 | MDCL0.01419042/FNC |  | 1536 | 0 | 5310.4 | 4896.7997 | 4484.9456 | H+C-3sp | 1.1 | 1.1 | 1.1 |  | 0.0001276 | 1.7219 | 2 | 0.00037661 |  | 224.39 | 209.944 | 187.0865 |  | 0.614 | 0.614 | 0.614 | 44: 0.0001276; 45: 1.7219; 47: 39.4; 48: 30; 49: 26; 51: 47.4; 52: 38; 53: 34; 55: 536; 56: 0; 57: 391; 58: 0; 59: 343 | #N/A
MICA-DBH H14 L210 B26 / FrmL/ FNC.klr |  |  |  | MDCL.01421026/FNCklr |  |  |  |  | 3285.2089 | 282.4771 | 0.54488 |  | 26 | 198.9279 | 198.9279 | 85.5236 | 0.89141 | 343 | 26 | D06 | 1438 | MDCL0.01421026/FNC |  | 1438 | 0 | 3635.6 | 3285.2089 | 3016.9267 | H+C-3sp | 1.125 | 1.125 | 1.125 |  | 0.0003969 | 1.7346 | 2 | 0.00036735 |  | 225.41 | 216.622 | 198.9279 |  | 0.929 | 0.929 | 0.929 | 44: 0.0003969; 45: 1.7346; 47: 39.4; 48: 30; 49: 26; 51: 47.4; 52: 38; 53: 34; 55: 536; 56: 0; 57: 391; 58: 0; 59: 343 | #N/A
MICA-DBH H14 L210 B34 / FrmL/ FNC.klr |  |  |  | MDCL.01421034/FNCklr |  |  |  |  | 4246.6407 | 365.1454 | 0.8017 |  | 26 | 213.6324 | 213.6324 | 91.8454 | 0.50466 | 343 | 26 | D06 | 1609 | MDCL0.01421034/FNC |  | 1609 | 0 | 4614.1 | 4246.6407 | 3876.9606 | H+C-3sp | 1.103 | 1.103 | 1.103 |  | 0.0002083 | 1.724 | 2 | 0.00046183 |  | 263.91 | 244.6796 | 213.6324 |  | 0.8926 | 0.8926 | 0.8926 | 44: 0.0002083; 45: 1.724; 47: 39.4; 48: 30; 49: 26; 51: 47.4; 52: 38; 53: 34; 55: 536; 56: 0; 57: 391; 58: 0; 59: 343 | #N/A
MICA-DBH H14 L210 B42 / FrmL/ FNC.klr |  |  |  | MDCL.01421042/FNCklr |  |  |  |  | 4990.4997 | 429.1057 | 0.83797 |  | 26 | 187.0865 | 187.0865 | 80.4327 | 0.24368 | 343 | 26 | D06 | 1733 | MDCL0.01421042/FNC |  | 1733 | 0 | 5404.1 | 4990.4997 | 4578.6456 | H+C-3sp | 1.1 | 1.1 | 1.1 |  | 0.0001276 | 1.7219 | 2 | 0.00037661 |  | 224.39 | 209.944 | 187.0865 |  | 0.614 | 0.614 | 0.614 | 44: 0.0001276; 45: 1.7219; 47: 39.4; 48: 30; 49: 26; 51: 47.4; 52: 38; 53: 34; 55: 536; 56: 0; 57: 391; 58: 0; 59: 343 | #N/A
MICA-DBH H14 L230 B26 / FrmL/ FNC.klr |  |  |  | MDCL.01423026/FNCklr |  |  |  |  | 3657.7767 | 314.5122 | 0.69995 |  | 26 | 224.0062 | 224.0062 | 96.3053 | 1.0953 | 385 | 26 | D06 | 1601 | MDCL0.01423026/FNC |  | 1601 | 0 | 4100 | 3657.7767 | 3345.3226 | H+C-3sp | 1.125 | 1.125 | 1.125 |  | 0.0003969 | 1.7346 | 2 | 0.00036735 |  | 257.61 | 244.9879 | 224.0062 |  | 0.929 | 0.929 | 0.929 | 44: 0.0003969; 45: 1.7346; 47: 40; 48: 30; 49: 26; 51: 48; 52: 38; 53: 34; 55: 613; 56: 0; 57: 438; 58: 0; 59: 385 | #N/A
MICA-DBH H14 L230 B34 / FrmL/ FNC.klr |  |  |  | MDCL.01423034/FNCklr |  |  |  |  | 4771.9705 | 410.3156 | 1.0305 |  | 26 | 238.3131 | 238.3131 | 102.4562 | 0.60934 | 385 | 26 | D06 | 1697 | MDCL0.01423034/FNC |  | 1697 | 0 | 5248 | 4771.9705 | 4338.4302 | H+C-3sp | 1.103 | 1.103 | 1.103 |  | 0.0002083 | 1.724 | 2 | 0.00046183 |  | 301.57 | 275.0272 | 238.3131 |  | 0.8926 | 0.8926 | 0.8926 | 44: 0.0002083; 45: 1.724; 47: 40; 48: 30; 49: 26; 51: 48; 52: 38; 53: 34; 55: 613; 56: 0; 57: 438; 58: 0; 59: 385 | #N/A
MICA-DBH H14 L230 B42 / FrmL/ FNC.klr |  |  |  | MDCL.01423042/FNCklr |  |  |  |  | 5609.1221 | 482.2977 | 1.0731 |  | 26 | 209.526 | 209.526 | 90.08 | 0.29616 | 385 | 26 | D06 | 1843 | MDCL0.01423042/FNC |  | 1843 | 0 | 6144 | 5609.1221 | 5126.3201 | H+C-3sp | 1.1 | 1.1 | 1.1 |  | 0.0001276 | 1.7219 | 2 | 0.00037661 |  | 256.43 | 236.5497 | 209.526 |  | 0.614 | 0.614 | 0.614 | 44: 0.0001276; 45: 1.7219; 47: 40; 48: 30; 49: 26; 51: 48; 52: 38; 53: 34; 55: 613; 56: 0; 57: 438; 58: 0; 59: 385 | #N/A
MICA-DBH H14 L250 B26 / FrmL/ FNC.klr |  |  |  | MDCL.01425026/FNCklr |  |  |  |  | 4094.5106 | 352.0645 | 0.90504 |  | 26 | 248.6171 | 248.6171 | 106.8861 | 1.3123 | 426 | 26 | D06 | 1658 | MDCL0.01425026/FNC |  | 1658 | 0 | 4634.3 | 4094.5106 | 3737.5182 | H+C-3sp | 1.125 | 1.125 | 1.125 |  | 0.0003969 | 1.7346 | 2 | 0.00036735 |  | 289.83 | 272.9384 | 248.6171 |  | 0.929 | 0.929 | 0.929 | 44: 0.0003969; 45: 1.7346; 47: 40.5; 48: 30; 49: 26; 51: 48.5; 52: 38; 53: 34; 55: 689; 56: 0; 57: 485; 58: 0; 59: 426 | #N/A
MICA-DBH H14 L250 B34 / FrmL/ FNC.klr |  |  |  | MDCL.01425034/FNCklr |  |  |  |  | 5286.766 | 454.5801 | 1.2868 |  | 26 | 262.2483 | 262.2483 | 112.7465 | 0.71865 | 426 | 26 | D06 | 1869 | MDCL0.01425034/FNC |  | 1869 | 0 | 5880 | 5286.766 | 4788.5715 | H+C-3sp | 1.103 | 1.103 | 1.103 |  | 0.0002083 | 1.724 | 2 | 0.00046183 |  | 339.34 | 304.7185 | 262.2483 |  | 0.8926 | 0.8926 | 0.8926 | 44: 0.0002083; 45: 1.724; 47: 40.5; 48: 30; 49: 26; 51: 48.5; 52: 38; 53: 34; 55: 689; 56: 0; 57: 485; 58: 0; 59: 426 | #N/A
MICA-DBH H14 L250 B42 / FrmL/ FNC.klr |  |  |  | MDCL.01425042/FNCklr |  |  |  |  | 6216.9467 | 534.5612 | 1.3357 |  | 26 | 231.3705 | 231.3705 | 99.4714 | 0.35131 | 426 | 26 | D06 | 2027 | MDCL0.01425042/FNC |  | 2027 | 0 | 6883.4 | 6216.9467 | 5662.1351 | H+C-3sp | 1.1 | 1.1 | 1.1 |  | 0.0001276 | 1.7219 | 2 | 0.00037661 |  | 288.47 | 262.6181 | 231.3705 |  | 0.614 | 0.614 | 0.614 | 44: 0.0001276; 45: 1.7219; 47: 40.5; 48: 30; 49: 26; 51: 48.5; 52: 38; 53: 34; 55: 689; 56: 0; 57: 485; 58: 0; 59: 426 | #N/A
MICA-DBH H14 L270 B26 / FrmL/ FNC.klr |  |  |  | MDCL.01427026/FNCklr |  |  |  |  | 4490.6139 | 386.1233 | 1.123 |  | 26 | 272.7693 | 272.7693 | 117.2697 | 1.5413 | 467 | 26 | D06 | 1702 | MDCL0.01427026/FNC |  | 1702 | 0 | 5133.5 | 4490.6139 | 4088.624 | H+C-3sp | 1.125 | 1.125 | 1.125 |  | 0.0003969 | 1.7346 | 2 | 0.00036735 |  | 322 | 300.4702 | 272.7693 |  | 0.929 | 0.929 | 0.929 | 44: 0.0003969; 45: 1.7346; 47: 41; 48: 30; 49: 26; 51: 49; 52: 38; 53: 34; 55: 766; 56: 0; 57: 531; 58: 0; 59: 467 | #N/A
MICA-DBH H14 L270 B34 / FrmL/ FNC.klr |  |  |  | MDCL.01427034/FNCklr |  |  |  |  | 5793.639 | 498.1633 | 1.5714 |  | 26 | 285.3723 | 285.3723 | 122.688 | 0.83135 | 467 | 26 | D06 | 1926 | MDCL0.01427034/FNC |  | 1926 | 0 | 6511.1 | 5793.639 | 5230.2231 | H+C-3sp | 1.103 | 1.103 | 1.103 |  | 0.0002083 | 1.724 | 2 | 0.00046183 |  | 376.98 | 333.6601 | 285.3723 |  | 0.8926 | 0.8926 | 0.8926 | 44: 0.0002083; 45: 1.724; 47: 41; 48: 30; 49: 26; 51: 49; 52: 38; 53: 34; 55: 766; 56: 0; 57: 531; 58: 0; 59: 467 | #N/A
MICA-DBH H14 L270 B42 / FrmL/ FNC.klr |  |  |  | MDCL.01427042/FNCklr |  |  |  |  | 6815.7753 | 586.0512 | 1.6261 |  | 26 | 252.6774 | 252.6774 | 108.6317 | 0.40885 | 467 | 26 | D06 | 2097 | MDCL0.01427042/FNC |  | 2097 | 0 | 7621.7 | 6815.7753 | 6188.3201 | H+C-3sp | 1.1 | 1.1 | 1.1 |  | 0.0001276 | 1.7219 | 2 | 0.00037661 |  | 320.52 | 288.2037 | 252.6774 |  | 0.614 | 0.614 | 0.614 | 44: 0.0001276; 45: 1.7219; 47: 41; 48: 30; 49: 26; 51: 49; 52: 38; 53: 34; 55: 766; 56: 0; 57: 531; 58: 0; 59: 467 | #N/A
MICA-DBH H14 L290 B26 / FrmL/ FNC.klr |  |  |  | MDCL.01429026/FNCklr |  |  |  |  | 4881.3764 | 419.7228 | 1.367 |  | 26 | 296.5775 | 296.5775 | 127.5054 | 1.7821 | 506 | 26 | D06 | 1887 | MDCL0.01429026/FNC |  | 1887 | 0 | 5555.5 | 4881.3764 | 4434.1198 | H+C-3sp | 1.125 | 1.125 | 1.125 |  | 0.0003969 | 1.7346 | 2 | 0.00036735 |  | 361.58 | 327.7066 | 296.5775 |  | 0.929 | 0.929 | 0.929 | 44: 0.0003969; 45: 1.7346; 47: 38.1; 48: 30; 49: 26; 51: 46.1; 52: 38; 53: 34; 55: 757; 56: 0; 57: 576; 58: 0; 59: 506 | #N/A
MICA-DBH H14 L290 B34 / FrmL/ FNC.klr |  |  |  | MDCL.01429034/FNCklr |  |  |  |  | 6294.7554 | 541.2515 | 1.8851 |  | 26 | 307.8621 | 307.8621 | 132.3569 | 0.9475 | 506 | 26 | D06 | 2126 | MDCL0.01429034/FNC |  | 2126 | 0 | 7138.48 | 6294.7554 | 5665.295 | H+C-3sp | 1.103 | 1.103 | 1.103 |  | 0.0002083 | 1.724 | 2 | 0.00046183 |  | 424.294 | 362.0461 | 307.8621 |  | 0.8926 | 0.8926 | 0.8926 | 44: 0.0002083; 45: 1.724; 47: 38.1; 48: 30; 49: 26; 51: 46.1; 52: 38; 53: 34; 55: 757; 56: 0; 57: 576; 58: 0; 59: 506 | #N/A
MICA-DBH H14 L290 B42 / FrmL/ FNC.klr |  |  |  | MDCL.01429042/FNCklr |  |  |  |  | 7407.0972 | 636.8957 | 1.9445 |  | 26 | 273.4771 | 273.4771 | 117.574 | 0.46851 | 506 | 26 | D06 | 2309 | MDCL0.01429042/FNC |  | 2309 | 0 | 8350.2 | 7407.0972 | 6706.3008 | H+C-3sp | 1.1 | 1.1 | 1.1 |  | 0.0001276 | 1.7219 | 2 | 0.00037661 |  | 359.3571 | 313.3304 | 273.4771 |  | 0.614 | 0.614 | 0.614 | 44: 0.0001276; 45: 1.7219; 47: 38.1; 48: 30; 49: 26; 51: 46.1; 52: 38; 53: 34; 55: 757; 56: 0; 57: 576; 58: 0; 59: 506 | #N/A
MICA-DBH H14 L310 B26 / FrmL/ FNC.klr |  |  |  | MDCL.01431026/FNCklr |  |  |  |  | 5271.9876 | 453.3093 | 1.6402 |  | 26 | 319.9787 | 319.9787 | 137.5661 | 2.033 | 546 | 26 | D06 | 2044 | MDCL0.01431026/FNC |  | 2044 | 0 | 5800 | 5271.9876 | 4779.0489 | H+C-3sp | 1.125 | 1.125 | 1.125 |  | 0.0003969 | 1.7346 | 2 | 0.00036735 |  | 386.1868 | 354.567 | 319.9787 |  | 0.929 | 0.929 | 0.929 | 44: 0.0003969; 45: 1.7346; 47: 35; 48: 30; 49: 26; 51: 43; 52: 38; 53: 34; 55: 733; 56: 0; 57: 621; 58: 0; 59: 546 | #N/A
MICA-DBH H14 L310 B34 / FrmL/ FNC.klr |  |  |  | MDCL.01431034/FNCklr |  |  |  |  | 6793.2439 | 584.1138 | 2.2299 |  | 26 | 329.7473 | 329.7473 | 141.7658 | 1.0666 | 546 | 26 | D06 | 2296 | MDCL0.01431034/FNC |  | 2296 | 0 | 7494.9 | 6793.2439 | 6097.3376 | H+C-3sp | 1.103 | 1.103 | 1.103 |  | 0.0002083 | 1.724 | 2 | 0.00046183 |  | 446.226 | 389.8878 | 329.7473 |  | 0.8926 | 0.8926 | 0.8926 | 44: 0.0002083; 45: 1.724; 47: 35; 48: 30; 49: 26; 51: 43; 52: 38; 53: 34; 55: 733; 56: 0; 57: 621; 58: 0; 59: 546 | #N/A
MICA-DBH H14 L310 B42 / FrmL/ FNC.klr |  |  |  | MDCL.01431042/FNCklr |  |  |  |  | 7996.5693 | 687.5812 | 2.2937 |  | 26 | 293.8368 | 293.8368 | 126.3271 | 0.53017 | 546 | 26 | D06 | 2492 | MDCL0.01431042/FNC |  | 2492 | 0 | 8779.26 | 7996.5693 | 7221.8601 | H+C-3sp | 1.1 | 1.1 | 1.1 |  | 0.0001276 | 1.7219 | 2 | 0.00037661 |  | 379.5952 | 338.0642 | 293.8368 |  | 0.614 | 0.614 | 0.614 | 44: 0.0001276; 45: 1.7219; 47: 35; 48: 30; 49: 26; 51: 43; 52: 38; 53: 34; 55: 733; 56: 0; 57: 621; 58: 0; 59: 546 | #N/A
Mini-Canal H09 L070 B14/ FrmL/ FNC.klr |  |  |  | MICL.00907014/FNCklr | [15 empty] | A04 | 350 | MICL0.00907014/FNC |  | 350 | 0 | [43 empty] | #N/A
Mini-Canal H09 L070 B18/ FrmL/ FNC.klr |  |  |  | MICL.00907018/FNCklr | [15 empty] | A04 | 343 | MICL0.00907018/FNC |  | 343 | 0 | [43 empty] | #N/A
Mini-Canal H09 L070 B26/ FrmL/ FNC.klr |  |  |  | MICL.00907026/FNCklr | [15 empty] | A04 | 376 | MICL0.00907026/FNC |  | 376 | 0 | [43 empty] | #N/A
Mini-Canal H09 L070 B34/ FrmL/ FNC.klr |  |  |  | MICL.00907034/FNCklr | [15 empty] | A04 | 419 | MICL0.00907034/FNC |  | 419 | 0 | [43 empty] | #N/A
Mini-Canal H09 L070 B42/ FrmL/ FNC.klr |  |  |  | MICL.00907042/FNCklr | [15 empty] | A04 | 454 | MICL0.00907042/FNC |  | 454 | 0 | [43 empty] | #N/A
Mini-Canal H09 L080 B14/ FrmL/ FNC.klr |  |  |  | MICL.00908014/FNCklr | [15 empty] | A04 | 372 | MICL0.00908014/FNC |  | 372 | 0 | [43 empty] | #N/A
Mini-Canal H09 L080 B18/ FrmL/ FNC.klr |  |  |  | MICL.00908018/FNCklr | [15 empty] | A04 | 370 | MICL0.00908018/FNC |  | 370 | 0 | [43 empty] | #N/A
Mini-Canal H09 L080 B26/ FrmL/ FNC.klr |  |  |  | MICL.00908026/FNCklr | [15 empty] | A04 | 405 | MICL0.00908026/FNC |  | 405 | 0 | [43 empty] | #N/A
Mini-Canal H09 L080 B34/ FrmL/ FNC.klr |  |  |  | MICL.00908034/FNCklr | [15 empty] | A04 | 458 | MICL0.00908034/FNC |  | 458 | 0 | [43 empty] | #N/A
Mini-Canal H09 L080 B42/ FrmL/ FNC.klr |  |  |  | MICL.00908042/FNCklr | [15 empty] | A04 | 501 | MICL0.00908042/FNC |  | 501 | 0 | [43 empty] | #N/A
Mini-Canal H09 L090 B14/ FrmL/ FNC.klr |  |  |  | MICL.00909014/FNCklr | [15 empty] | A04 | 394 | MICL0.00909014/FNC |  | 394 | 0 | [43 empty] | #N/A
Mini-Canal H09 L090 B18/ FrmL/ FNC.klr |  |  |  | MICL.00909018/FNCklr | [15 empty] | A04 | 390 | MICL0.00909018/FNC |  | 390 | 0 | [43 empty] | #N/A
Mini-Canal H09 L090 B26/ FrmL/ FNC.klr |  |  |  | MICL.00909026/FNCklr | [15 empty] | A04 | 427 | MICL0.00909026/FNC |  | 427 | 0 | [43 empty] | #N/A
Mini-Canal H09 L090 B34/ FrmL/ FNC.klr |  |  |  | MICL.00909034/FNCklr | [15 empty] | A04 | 484 | MICL0.00909034/FNC |  | 484 | 0 | [43 empty] | #N/A
Mini-Canal H09 L090 B42/ FrmL/ FNC.klr |  |  |  | MICL.00909042/FNCklr | [15 empty] | A04 | 531 | MICL0.00909042/FNC |  | 531 | 0 | [43 empty] | #N/A
Mini-Canal H09 L100 B14/ FrmL/ FNC.klr |  |  |  | MICL.00910014/FNCklr | [15 empty] | A04 | 417 | MICL0.00910014/FNC |  | 417 | 0 | [43 empty] | #N/A
Mini-Canal H09 L100 B18/ FrmL/ FNC.klr |  |  |  | MICL.00910018/FNCklr | [15 empty] | A04 | 409 | MICL0.00910018/FNC |  | 409 | 0 | [43 empty] | #N/A
Mini-Canal H09 L100 B26/ FrmL/ FNC.klr |  |  |  | MICL.00910026/FNCklr | [15 empty] | A04 | 449 | MICL0.00910026/FNC |  | 449 | 0 | [43 empty] | #N/A
Mini-Canal H09 L100 B34/ FrmL/ FNC.klr |  |  |  | MICL.00910034/FNCklr | [15 empty] | A04 | 512 | MICL0.00910034/FNC |  | 512 | 0 | [43 empty] | #N/A
Mini-Canal H09 L100 B42/ FrmL/ FNC.klr |  |  |  | MICL.00910042/FNCklr | [15 empty] | A04 | 564 | MICL0.00910042/FNC |  | 564 | 0 | [43 empty] | #N/A
Mini-Canal H09 L110 B14/ FrmL/ FNC.klr |  |  |  | MICL.00911014/FNCklr | [15 empty] | A04 | 443 | MICL0.00911014/FNC |  | 443 | 0 | [43 empty] | #N/A
Mini-Canal H09 L110 B18/ FrmL/ FNC.klr |  |  |  | MICL.00911018/FNCklr | [15 empty] | A04 | 439 | MICL0.00911018/FNC |  | 439 | 0 | [43 empty] | #N/A
Mini-Canal H09 L110 B26/ FrmL/ FNC.klr |  |  |  | MICL.00911026/FNCklr | [15 empty] | A04 | 479 | MICL0.00911026/FNC |  | 479 | 0 | [43 empty] | #N/A
Mini-Canal H09 L110 B34/ FrmL/ FNC.klr |  |  |  | MICL.00911034/FNCklr | [15 empty] | A04 | 551 | MICL0.00911034/FNC |  | 551 | 0 | [43 empty] | #N/A
Mini-Canal H09 L110 B42/ FrmL/ FNC.klr |  |  |  | MICL.00911042/FNCklr | [15 empty] | A04 | 608 | MICL0.00911042/FNC |  | 608 | 0 | [43 empty] | #N/A
Mini-Canal H09 L120 B14/ FrmL/ FNC.klr |  |  |  | MICL.00912014/FNCklr | [15 empty] | A04 | 465 | MICL0.00912014/FNC |  | 465 | 0 | [43 empty] | #N/A
Mini-Canal H09 L120 B18/ FrmL/ FNC.klr |  |  |  | MICL.00912018/FNCklr | [15 empty] | A04 | 458 | MICL0.00912018/FNC |  | 458 | 0 | [43 empty] | #N/A
Mini-Canal H09 L120 B26/ FrmL/ FNC.klr |  |  |  | MICL.00912026/FNCklr | [15 empty] | A04 | 501 | MICL0.00912026/FNC |  | 501 | 0 | [43 empty] | #N/A
Mini-Canal H09 L120 B34/ FrmL/ FNC.klr |  |  |  | MICL.00912034/FNCklr | [15 empty] | A04 | 579 | MICL0.00912034/FNC |  | 579 | 0 | [43 empty] | #N/A
Mini-Canal H09 L120 B42/ FrmL/ FNC.klr |  |  |  | MICL.00912042/FNCklr | [15 empty] | A04 | 644 | MICL0.00912042/FNC |  | 644 | 0 | [43 empty] | #N/A
Mini-Canal H09 L130 B14/ FrmL/ FNC.klr |  |  |  | MICL.00913014/FNCklr | [15 empty] | A04 | 506 | MICL0.00913014/FNC |  | 506 | 0 | [43 empty] | #N/A
Mini-Canal H09 L130 B18/ FrmL/ FNC.klr |  |  |  | MICL.00913018/FNCklr | [15 empty] | A04 | 499 | MICL0.00913018/FNC |  | 499 | 0 | [43 empty] | #N/A
Mini-Canal H09 L130 B26/ FrmL/ FNC.klr |  |  |  | MICL.00913026/FNCklr | [15 empty] | A04 | 543 | MICL0.00913026/FNC |  | 543 | 0 | [43 empty] | #N/A
Mini-Canal H09 L130 B34/ FrmL/ FNC.klr |  |  |  | MICL.00913034/FNCklr | [15 empty] | A04 | 627 | MICL0.00913034/FNC |  | 627 | 0 | [43 empty] | #N/A
Mini-Canal H09 L130 B42/ FrmL/ FNC.klr |  |  |  | MICL.00913042/FNCklr | [15 empty] | A04 | 698 | MICL0.00913042/FNC |  | 698 | 0 | [43 empty] | #N/A
Mini-Canal H09 L150 B14/ FrmL/ FNC.klr |  |  |  | MICL.00915014/FNCklr | [15 empty] | A04 | 551 | MICL0.00915014/FNC |  | 551 | 0 | [43 empty] | #N/A
Mini-Canal H09 L150 B18/ FrmL/ FNC.klr |  |  |  | MICL.00915018/FNCklr | [15 empty] | A04 | 535 | MICL0.00915018/FNC |  | 535 | 0 | [43 empty] | #N/A
Mini-Canal H09 L150 B26/ FrmL/ FNC.klr |  |  |  | MICL.00915026/FNCklr | [15 empty] | A04 | 583 | MICL0.00915026/FNC |  | 583 | 0 | [43 empty] | #N/A
Mini-Canal H09 L150 B34/ FrmL/ FNC.klr |  |  |  | MICL.00915034/FNCklr | [15 empty] | A04 | 680 | MICL0.00915034/FNC |  | 680 | 0 | [43 empty] | #N/A
Mini-Canal H09 L150 B42/ FrmL/ FNC.klr |  |  |  | MICL.00915042/FNCklr | [15 empty] | A04 | 783 | MICL0.00915042/FNC |  | 783 | 0 | [43 empty] | #N/A
Mini-Canal H09 L170 B14/ FrmL/ FNC.klr |  |  |  | MICL.00917014/FNCklr | [15 empty] | A04 | 624 | MICL0.00917014/FNC |  | 624 | 0 | [43 empty] | #N/A
Mini-Canal H09 L170 B18/ FrmL/ FNC.klr |  |  |  | MICL.00917018/FNCklr | [15 empty] | A04 | 618 | MICL0.00917018/FNC |  | 618 | 0 | [43 empty] | #N/A
Mini-Canal H09 L170 B26/ FrmL/ FNC.klr |  |  |  | MICL.00917026/FNCklr | [15 empty] | A04 | 673 | MICL0.00917026/FNC |  | 673 | 0 | [43 empty] | #N/A
Mini-Canal H09 L170 B34/ FrmL/ FNC.klr |  |  |  | MICL.00917034/FNCklr | [15 empty] | A04 | 785 | MICL0.00917034/FNC |  | 785 | 0 | [43 empty] | #N/A
Mini-Canal H09 L170 B42/ FrmL/ FNC.klr |  |  |  | MICL.00917042/FNCklr | [15 empty] | A04 | 908 | MICL0.00917042/FNC |  | 908 | 0 | [43 empty] | #N/A
Mini-Canal H09 L190 B14/ FrmL/ FNC.klr |  |  |  | MICL.00919014/FNCklr | [15 empty] | A04 | 667 | MICL0.00919014/FNC |  | 667 | 0 | [43 empty] | #N/A
Mini-Canal H09 L190 B18/ FrmL/ FNC.klr |  |  |  | MICL.00919018/FNCklr | [15 empty] | A04 | 655 | MICL0.00919018/FNC |  | 655 | 0 | [43 empty] | #N/A
Mini-Canal H09 L190 B26/ FrmL/ FNC.klr |  |  |  | MICL.00919026/FNCklr | [15 empty] | A04 | 714 | MICL0.00919026/FNC |  | 714 | 0 | [43 empty] | #N/A
Mini-Canal H09 L190 B34/ FrmL/ FNC.klr |  |  |  | MICL.00919034/FNCklr | [15 empty] | A04 | 840 | MICL0.00919034/FNC |  | 840 | 0 | [43 empty] | #N/A
Mini-Canal H09 L190 B42/ FrmL/ FNC.klr |  |  |  | MICL.00919042/FNCklr | [15 empty] | A04 | 976 | MICL0.00919042/FNC |  | 976 | 0 | [43 empty] | #N/A
Mini-Canal H09 L210 B14/ FrmL/ FNC.klr |  |  |  | MICL.00921014/FNCklr | [15 empty] | A04 | 730 | MICL0.00921014/FNC |  | 730 | 0 | [43 empty] | #N/A
Mini-Canal H09 L210 B18/ FrmL/ FNC.klr |  |  |  | MICL.00921018/FNCklr | [15 empty] | A04 | 714 | MICL0.00921018/FNC |  | 714 | 0 | [43 empty] | #N/A
Mini-Canal H09 L210 B26/ FrmL/ FNC.klr |  |  |  | MICL.00921026/FNCklr | [15 empty] | A04 | 778 | MICL0.00921026/FNC |  | 778 | 0 | [43 empty] | #N/A
Mini-Canal H09 L210 B34/ FrmL/ FNC.klr |  |  |  | MICL.00921034/FNCklr | [15 empty] | A04 | 941 | MICL0.00921034/FNC |  | 941 | 0 | [43 empty] | #N/A
Mini-Canal H09 L210 B42/ FrmL/ FNC.klr |  |  |  | MICL.00921042/FNCklr | [15 empty] | A04 | 1062 | MICL0.00921042/FNC |  | 1062 | 0 | [43 empty] | #N/A
Mini-Canal H09 L230 B14/ FrmL/ FNC.klr |  |  |  | MICL.00923014/FNCklr | [15 empty] | A04 | 772 | MICL0.00923014/FNC |  | 772 | 0 | [43 empty] | #N/A
Mini-Canal H09 L230 B18/ FrmL/ FNC.klr |  |  |  | MICL.00923018/FNCklr | [15 empty] | A04 | 773 | MICL0.00923018/FNC |  | 773 | 0 | [43 empty] | #N/A
Mini-Canal H09 L230 B26/ FrmL/ FNC.klr |  |  |  | MICL.00923026/FNCklr | [15 empty] | A04 | 840 | MICL0.00923026/FNC |  | 840 | 0 | [43 empty] | #N/A
Mini-Canal H09 L230 B34/ FrmL/ FNC.klr |  |  |  | MICL.00923034/FNCklr | [15 empty] | A04 | 1028 | MICL0.00923034/FNC |  | 1028 | 0 | [43 empty] | #N/A
Mini-Canal H09 L230 B42/ FrmL/ FNC.klr |  |  |  | MICL.00923042/FNCklr | [15 empty] | A04 | 1169 | MICL0.00923042/FNC |  | 1169 | 0 | [43 empty] | #N/A
Mini-Canal H09 L250 B14/ FrmL/ FNC.klr |  |  |  | MICL.00925014/FNCklr | [15 empty] | A04 | 816 | MICL0.00925014/FNC |  | 816 | 0 | [43 empty] | #N/A
Mini-Canal H09 L250 B18/ FrmL/ FNC.klr |  |  |  | MICL.00925018/FNCklr | [15 empty] | A04 | 814 | MICL0.00925018/FNC |  | 814 | 0 | [43 empty] | #N/A
Mini-Canal H09 L250 B26/ FrmL/ FNC.klr |  |  |  | MICL.00925026/FNCklr | [15 empty] | A04 | 885 | MICL0.00925026/FNC |  | 885 | 0 | [43 empty] | #N/A
Mini-Canal H09 L250 B34/ FrmL/ FNC.klr |  |  |  | MICL.00925034/FNCklr | [15 empty] | A04 | 1086 | MICL0.00925034/FNC |  | 1086 | 0 | [43 empty] | #N/A
Mini-Canal H09 L250 B42/ FrmL/ FNC.klr |  |  |  | MICL.00925042/FNCklr | [15 empty] | A04 | 1240 | MICL0.00925042/FNC |  | 1240 | 0 | [43 empty] | #N/A
Mini-Canal H09 L270 B14/ FrmL/ FNC.klr |  |  |  | MICL.00927014/FNCklr | [15 empty] | A04 | 858 | MICL0.00927014/FNC |  | 858 | 0 | [43 empty] | #N/A
Mini-Canal H09 L270 B18/ FrmL/ FNC.klr |  |  |  | MICL.00927018/FNCklr | [15 empty] | A04 | 856 | MICL0.00927018/FNC |  | 856 | 0 | [43 empty] | #N/A
Mini-Canal H09 L270 B26/ FrmL/ FNC.klr |  |  |  | MICL.00927026/FNCklr | [15 empty] | A04 | 931 | MICL0.00927026/FNC |  | 931 | 0 | [43 empty] | #N/A
Mini-Canal H09 L270 B34/ FrmL/ FNC.klr |  |  |  | MICL.00927034/FNCklr | [15 empty] | A04 | 1144 | MICL0.00927034/FNC |  | 1144 | 0 | [43 empty] | #N/A
Mini-Canal H09 L270 B42/ FrmL/ FNC.klr |  |  |  | MICL.00927042/FNCklr | [15 empty] | A04 | 1309 | MICL0.00927042/FNC |  | 1309 | 0 | [43 empty] | #N/A
Mini-Canal H09 L290 B14/ FrmL/ FNC.klr |  |  |  | MICL.00929014/FNCklr | [15 empty] | A04 | 935 | MICL0.00929014/FNC |  | 935 | 0 | [43 empty] | #N/A
Mini-Canal H09 L290 B18/ FrmL/ FNC.klr |  |  |  | MICL.00929018/FNCklr | [15 empty] | A04 | 927 | MICL0.00929018/FNC |  | 927 | 0 | [43 empty] | #N/A
Mini-Canal H09 L290 B26/ FrmL/ FNC.klr |  |  |  | MICL.00929026/FNCklr | [15 empty] | A04 | 1008 | MICL0.00929026/FNC |  | 1008 | 0 | [43 empty] | #N/A
Mini-Canal H09 L290 B34/ FrmL/ FNC.klr |  |  |  | MICL.00929034/FNCklr | [15 empty] | A04 | 1234 | MICL0.00929034/FNC |  | 1234 | 0 | [43 empty] | #N/A
Mini-Canal H09 L290 B42/ FrmL/ FNC.klr |  |  |  | MICL.00929042/FNCklr | [15 empty] | A04 | 1411 | MICL0.00929042/FNC |  | 1411 | 0 | [43 empty] | #N/A
Mini-Canal H09 L310 B14/ FrmL/ FNC.klr |  |  |  | MICL.00931014/FNCklr | [15 empty] | A04 | 978 | MICL0.00931014/FNC |  | 978 | 0 | [43 empty] | #N/A
Mini-Canal H09 L310 B18/ FrmL/ FNC.klr |  |  |  | MICL.00931018/FNCklr | [15 empty] | A04 | 968 | MICL0.00931018/FNC |  | 968 | 0 | [43 empty] | #N/A
Mini-Canal H09 L310 B26/ FrmL/ FNC.klr |  |  |  | MICL.00931026/FNCklr | [15 empty] | A04 | 1055 | MICL0.00931026/FNC |  | 1055 | 0 | [43 empty] | #N/A
Mini-Canal H09 L310 B34/ FrmL/ FNC.klr |  |  |  | MICL.00931034/FNCklr | [15 empty] | A04 | 1299 | MICL0.00931034/FNC |  | 1299 | 0 | [43 empty] | #N/A
Mini-Canal H09 L310 B42/ FrmL/ FNC.klr |  |  |  | MICL.00931042/FNCklr | [15 empty] | A04 | 1496 | MICL0.00931042/FNC |  | 1496 | 0 | [43 empty] | #N/A
Mini-Canal H09 L330 B14/ FrmL/ FNC.klr |  |  |  | MICL.00933014/FNCklr | [15 empty] | A04 | 1021 | MICL0.00933014/FNC |  | 1021 | 0 | [43 empty] | #N/A
Mini-Canal H09 L330 B18/ FrmL/ FNC.klr |  |  |  | MICL.00933018/FNCklr | [15 empty] | A04 | 1017 | MICL0.00933018/FNC |  | 1017 | 0 | [43 empty] | #N/A
Mini-Canal H09 L330 B26/ FrmL/ FNC.klr |  |  |  | MICL.00933026/FNCklr | [15 empty] | A04 | 1107 | MICL0.00933026/FNC |  | 1107 | 0 | [43 empty] | #N/A
Mini-Canal H09 L330 B34/ FrmL/ FNC.klr |  |  |  | MICL.00933034/FNCklr | [15 empty] | A04 | 1376 | MICL0.00933034/FNC |  | 1376 | 0 | [43 empty] | #N/A
Mini-Canal H09 L330 B42/ FrmL/ FNC.klr |  |  |  | MICL.00933042/FNCklr | [15 empty] | A04 | 1585 | MICL0.00933042/FNC |  | 1585 | 0 | [43 empty] | #N/A
Mini-Canal H09 L350 B14/ FrmL/ FNC.klr |  |  |  | MICL.00935014/FNCklr | [15 empty] | A04 | 1063 | MICL0.00935014/FNC |  | 1063 | 0 | [43 empty] | #N/A
Mini-Canal H09 L350 B18/ FrmL/ FNC.klr |  |  |  | MICL.00935018/FNCklr | [15 empty] | A04 | 1061 | MICL0.00935018/FNC |  | 1061 | 0 | [43 empty] | #N/A
Mini-Canal H09 L350 B26/ FrmL/ FNC.klr |  |  |  | MICL.00935026/FNCklr | [15 empty] | A04 | 1154 | MICL0.00935026/FNC |  | 1154 | 0 | [43 empty] | #N/A
Mini-Canal H09 L350 B34/ FrmL/ FNC.klr |  |  |  | MICL.00935034/FNCklr | [15 empty] | A04 | 1440 | MICL0.00935034/FNC |  | 1440 | 0 | [43 empty] | #N/A
Mini-Canal H09 L350 B42/ FrmL/ FNC.klr |  |  |  | MICL.00935042/FNCklr | [15 empty] | A04 | 1662 | MICL0.00935042/FNC |  | 1662 | 0 | [43 empty] | #N/A
Mini-Canal H09 L370 B14/ FrmL/ FNC.klr |  |  |  | MICL.00937014/FNCklr | [15 empty] | A04 | 1132 | MICL0.00937014/FNC |  | 1132 | 0 | [43 empty] | #N/A
Mini-Canal H09 L370 B18/ FrmL/ FNC.klr |  |  |  | MICL.00937018/FNCklr | [15 empty] | A04 | 1128 | MICL0.00937018/FNC |  | 1128 | 0 | [43 empty] | #N/A
Mini-Canal H09 L370 B26/ FrmL/ FNC.klr |  |  |  | MICL.00937026/FNCklr | [15 empty] | A04 | 1224 | MICL0.00937026/FNC |  | 1224 | 0 | [43 empty] | #N/A
Mini-Canal H09 L370 B34/ FrmL/ FNC.klr |  |  |  | MICL.00937034/FNCklr | [15 empty] | A04 | 1531 | MICL0.00937034/FNC |  | 1531 | 0 | [43 empty] | #N/A
Mini-Canal H09 L370 B42/ FrmL/ FNC.klr |  |  |  | MICL.00937042/FNCklr | [15 empty] | A04 | 1764 | MICL0.00937042/FNC |  | 1764 | 0 | [43 empty] | #N/A
Mini-Canal H09 L390 B14/ FrmL/ FNC.klr |  |  |  | MICL.00939014/FNCklr | [15 empty] | A04 | 1174 | MICL0.00939014/FNC |  | 1174 | 0 | [43 empty] | #N/A
Mini-Canal H09 L390 B18/ FrmL/ FNC.klr |  |  |  | MICL.00939018/FNCklr | [15 empty] | A04 | 1172 | MICL0.00939018/FNC |  | 1172 | 0 | [43 empty] | #N/A
Mini-Canal H09 L390 B26/ FrmL/ FNC.klr |  |  |  | MICL.00939026/FNCklr | [15 empty] | A04 | 1272 | MICL0.00939026/FNC |  | 1272 | 0 | [43 empty] | #N/A
Mini-Canal H09 L390 B34/ FrmL/ FNC.klr |  |  |  | MICL.00939034/FNCklr | [15 empty] | A04 | 1594 | MICL0.00939034/FNC |  | 1594 | 0 | [43 empty] | #N/A
Mini-Canal H09 L390 B42/ FrmL/ FNC.klr |  |  |  | MICL.00939042/FNCklr | [15 empty] | A04 | 1841 | MICL0.00939042/FNC |  | 1841 | 0 | [43 empty] | #N/A
Mini-Canal H09 L410 B14/ FrmL/ FNC.klr |  |  |  | MICL.00941014/FNCklr | [15 empty] | A04 | 1293 | MICL0.00941014/FNC |  | 1293 | 0 | [43 empty] | #N/A
Mini-Canal H09 L410 B18/ FrmL/ FNC.klr |  |  |  | MICL.00941018/FNCklr | [15 empty] | A04 | 1290 | MICL0.00941018/FNC |  | 1290 | 0 | [43 empty] | #N/A
Mini-Canal H09 L410 B26/ FrmL/ FNC.klr |  |  |  | MICL.00941026/FNCklr | [15 empty] | A04 | 1396 | MICL0.00941026/FNC |  | 1396 | 0 | [43 empty] | #N/A
Mini-Canal H09 L410 B34/ FrmL/ FNC.klr |  |  |  | MICL.00941034/FNCklr | [15 empty] | A04 | 1736 | MICL0.00941034/FNC |  | 1736 | 0 | [43 empty] | #N/A
Mini-Canal H09 L410 B42/ FrmL/ FNC.klr |  |  |  | MICL.00941042/FNCklr | [15 empty] | A04 | 1996 | MICL0.00941042/FNC |  | 1996 | 0 | [43 empty] | #N/A
Mini-Canal H09 L430 B14/ FrmL/ FNC.klr |  |  |  | MICL.00943014/FNCklr | [15 empty] | A04 | 1335 | MICL0.00943014/FNC |  | 1335 | 0 | [43 empty] | #N/A
Mini-Canal H09 L430 B18/ FrmL/ FNC.klr |  |  |  | MICL.00943018/FNCklr | [15 empty] | A04 | 1333 | MICL0.00943018/FNC |  | 1333 | 0 | [43 empty] | #N/A
Mini-Canal H09 L430 B26/ FrmL/ FNC.klr |  |  |  | MICL.00943026/FNCklr | [15 empty] | A04 | 1441 | MICL0.00943026/FNC |  | 1441 | 0 | [43 empty] | #N/A
Mini-Canal H09 L430 B34/ FrmL/ FNC.klr |  |  |  | MICL.00943034/FNCklr | [15 empty] | A04 | 1799 | MICL0.00943034/FNC |  | 1799 | 0 | [43 empty] | #N/A
Mini-Canal H09 L430 B42/ FrmL/ FNC.klr |  |  |  | MICL.00943042/FNCklr | [15 empty] | A04 | 2074 | MICL0.00943042/FNC |  | 2074 | 0 | [43 empty] | #N/A
Mini-Canal H09 L450 B14/ FrmL/ FNC.klr |  |  |  | MICL.00945014/FNCklr | [15 empty] | A04 | 1398 | MICL0.00945014/FNC |  | 1398 | 0 | [43 empty] | #N/A
Mini-Canal H09 L450 B18/ FrmL/ FNC.klr |  |  |  | MICL.00945018/FNCklr | [15 empty] | A04 | 1398 | MICL0.00945018/FNC |  | 1398 | 0 | [43 empty] | #N/A
Mini-Canal H09 L450 B26/ FrmL/ FNC.klr |  |  |  | MICL.00945026/FNCklr | [15 empty] | A04 | 1510 | MICL0.00945026/FNC |  | 1510 | 0 | [43 empty] | #N/A
Mini-Canal H09 L450 B34/ FrmL/ FNC.klr |  |  |  | MICL.00945034/FNCklr | [15 empty] | A04 | 1886 | MICL0.00945034/FNC |  | 1886 | 0 | [43 empty] | #N/A
Mini-Canal H09 L450 B42/ FrmL/ FNC.klr |  |  |  | MICL.00945042/FNCklr | [15 empty] | A04 | 2170 | MICL0.00945042/FNC |  | 2170 | 0 | [43 empty] | #N/A
Mini-Canal H09 L470 B14/ FrmL/ FNC.klr |  |  |  | MICL.00947014/FNCklr | [15 empty] | A04 | 1440 | MICL0.00947014/FNC |  | 1440 | 0 | [43 empty] | #N/A
Mini-Canal H09 L470 B18/ FrmL/ FNC.klr |  |  |  | MICL.00947018/FNCklr | [15 empty] | A04 | 1440 | MICL0.00947018/FNC |  | 1440 | 0 | [43 empty] | #N/A
Mini-Canal H09 L470 B26/ FrmL/ FNC.klr |  |  |  | MICL.00947026/FNCklr | [15 empty] | A04 | 1557 | MICL0.00947026/FNC |  | 1557 | 0 | [43 empty] | #N/A
Mini-Canal H09 L470 B34/ FrmL/ FNC.klr |  |  |  | MICL.00947034/FNCklr | [15 empty] | A04 | 1950 | MICL0.00947034/FNC |  | 1950 | 0 | [43 empty] | #N/A
Mini-Canal H09 L470 B42/ FrmL/ FNC.klr |  |  |  | MICL.00947042/FNCklr | [15 empty] | A04 | 2250 | MICL0.00947042/FNC |  | 2250 | 0 | [43 empty] | #N/A
Mini-Canal H09 L490 B14/ FrmL/ FNC.klr |  |  |  | MICL.00949014/FNCklr | [15 empty] | A04 | 1484 | MICL0.00949014/FNC |  | 1484 | 0 | [43 empty] | #N/A
Mini-Canal H09 L490 B18/ FrmL/ FNC.klr |  |  |  | MICL.00949018/FNCklr | [15 empty] | A04 | 1484 | MICL0.00949018/FNC |  | 1484 | 0 | [43 empty] | #N/A
Mini-Canal H09 L490 B26/ FrmL/ FNC.klr |  |  |  | MICL.00949026/FNCklr | [15 empty] | A04 | 1603 | MICL0.00949026/FNC |  | 1603 | 0 | [43 empty] | #N/A
Mini-Canal H09 L490 B34/ FrmL/ FNC.klr |  |  |  | MICL.00949034/FNCklr | [15 empty] | A04 | 2013 | MICL0.00949034/FNC |  | 2013 | 0 | [43 empty] | #N/A
Mini-Canal H09 L490 B42/ FrmL/ FNC.klr |  |  |  | MICL.00949042/FNCklr | [15 empty] | A04 | 2325 | MICL0.00949042/FNC |  | 2325 | 0 | [43 empty] | #N/A
Mini-Canal H11 L070 B14/ FrmL/ FNC.klr |  |  |  | MICL.01107014/FNCklr | [15 empty] | A04 | 354 | MICL0.01107014/FNC |  | 354 | 0 | [43 empty] | #N/A
Mini-Canal H11 L070 B18/ FrmL/ FNC.klr |  |  |  | MICL.01107018/FNCklr | [15 empty] | A04 | 347 | MICL0.01107018/FNC |  | 347 | 0 | [43 empty] | #N/A
Mini-Canal H11 L070 B26/ FrmL/ FNC.klr |  |  |  | MICL.01107026/FNCklr | [15 empty] | A04 | 382 | MICL0.01107026/FNC |  | 382 | 0 | [43 empty] | #N/A
Mini-Canal H11 L070 B34/ FrmL/ FNC.klr |  |  |  | MICL.01107034/FNCklr | [15 empty] | A04 | 426 | MICL0.01107034/FNC |  | 426 | 0 | [43 empty] | #N/A
Mini-Canal H11 L070 B42/ FrmL/ FNC.klr |  |  |  | MICL.01107042/FNCklr | [15 empty] | A04 | 462 | MICL0.01107042/FNC |  | 462 | 0 | [43 empty] | #N/A
Mini-Canal H11 L080 B14/ FrmL/ FNC.klr |  |  |  | MICL.01108014/FNCklr | [15 empty] | A04 | 376 | MICL0.01108014/FNC |  | 376 | 0 | [43 empty] | #N/A
Mini-Canal H11 L080 B18/ FrmL/ FNC.klr |  |  |  | MICL.01108018/FNCklr | [15 empty] | A04 | 374 | MICL0.01108018/FNC |  | 374 | 0 | [43 empty] | #N/A
Mini-Canal H11 L080 B26/ FrmL/ FNC.klr |  |  |  | MICL.01108026/FNCklr | [15 empty] | A04 | 413 | MICL0.01108026/FNC |  | 413 | 0 | [43 empty] | #N/A
Mini-Canal H11 L080 B34/ FrmL/ FNC.klr |  |  |  | MICL.01108034/FNCklr | [15 empty] | A04 | 466 | MICL0.01108034/FNC |  | 466 | 0 | [43 empty] | #N/A
Mini-Canal H11 L080 B42/ FrmL/ FNC.klr |  |  |  | MICL.01108042/FNCklr | [15 empty] | A04 | 508 | MICL0.01108042/FNC |  | 508 | 0 | [43 empty] | #N/A
Mini-Canal H11 L090 B14/ FrmL/ FNC.klr |  |  |  | MICL.01109014/FNCklr | [15 empty] | A04 | 400 | MICL0.01109014/FNC |  | 400 | 0 | [43 empty] | #N/A
Mini-Canal H11 L090 B18/ FrmL/ FNC.klr |  |  |  | MICL.01109018/FNCklr | [15 empty] | A04 | 395 | MICL0.01109018/FNC |  | 395 | 0 | [43 empty] | #N/A
Mini-Canal H11 L090 B26/ FrmL/ FNC.klr |  |  |  | MICL.01109026/FNCklr | [15 empty] | A04 | 436 | MICL0.01109026/FNC |  | 436 | 0 | [43 empty] | #N/A
Mini-Canal H11 L090 B34/ FrmL/ FNC.klr |  |  |  | MICL.01109034/FNCklr | [15 empty] | A04 | 493 | MICL0.01109034/FNC |  | 493 | 0 | [43 empty] | #N/A
Mini-Canal H11 L090 B42/ FrmL/ FNC.klr |  |  |  | MICL.01109042/FNCklr | [15 empty] | A04 | 541 | MICL0.01109042/FNC |  | 541 | 0 | [43 empty] | #N/A
Mini-Canal H11 L100 B14/ FrmL/ FNC.klr |  |  |  | MICL.01110014/FNCklr | [15 empty] | A04 | 421 | MICL0.01110014/FNC |  | 421 | 0 | [43 empty] | #N/A
Mini-Canal H11 L100 B18/ FrmL/ FNC.klr |  |  |  | MICL.01110018/FNCklr | [15 empty] | A04 | 415 | MICL0.01110018/FNC |  | 415 | 0 | [43 empty] | #N/A
Mini-Canal H11 L100 B26/ FrmL/ FNC.klr |  |  |  | MICL.01110026/FNCklr | [15 empty] | A04 | 457 | MICL0.01110026/FNC |  | 457 | 0 | [43 empty] | #N/A
Mini-Canal H11 L100 B34/ FrmL/ FNC.klr |  |  |  | MICL.01110034/FNCklr | [15 empty] | A04 | 520 | MICL0.01110034/FNC |  | 520 | 0 | [43 empty] | #N/A
Mini-Canal H11 L100 B42/ FrmL/ FNC.klr |  |  |  | MICL.01110042/FNCklr | [15 empty] | A04 | 572 | MICL0.01110042/FNC |  | 572 | 0 | [43 empty] | #N/A
Mini-Canal H11 L110 B14/ FrmL/ FNC.klr |  |  |  | MICL.01111014/FNCklr | [15 empty] | A04 | 449 | MICL0.01111014/FNC |  | 449 | 0 | [43 empty] | #N/A
Mini-Canal H11 L110 B18/ FrmL/ FNC.klr |  |  |  | MICL.01111018/FNCklr | [15 empty] | A04 | 444 | MICL0.01111018/FNC |  | 444 | 0 | [43 empty] | #N/A
Mini-Canal H11 L110 B26/ FrmL/ FNC.klr |  |  |  | MICL.01111026/FNCklr | [15 empty] | A04 | 490 | MICL0.01111026/FNC |  | 490 | 0 | [43 empty] | #N/A
Mini-Canal H11 L110 B34/ FrmL/ FNC.klr |  |  |  | MICL.01111034/FNCklr | [15 empty] | A04 | 562 | MICL0.01111034/FNC |  | 562 | 0 | [43 empty] | #N/A
Mini-Canal H11 L110 B42/ FrmL/ FNC.klr |  |  |  | MICL.01111042/FNCklr | [15 empty] | A04 | 620 | MICL0.01111042/FNC |  | 620 | 0 | [43 empty] | #N/A
Mini-Canal H11 L120 B14/ FrmL/ FNC.klr |  |  |  | MICL.01112014/FNCklr | [15 empty] | A04 | 473 | MICL0.01112014/FNC |  | 473 | 0 | [43 empty] | #N/A
Mini-Canal H11 L120 B18/ FrmL/ FNC.klr |  |  |  | MICL.01112018/FNCklr | [15 empty] | A04 | 464 | MICL0.01112018/FNC |  | 464 | 0 | [43 empty] | #N/A
Mini-Canal H11 L120 B26/ FrmL/ FNC.klr |  |  |  | MICL.01112026/FNCklr | [15 empty] | A04 | 512 | MICL0.01112026/FNC |  | 512 | 0 | [43 empty] | #N/A
Mini-Canal H11 L120 B34/ FrmL/ FNC.klr |  |  |  | MICL.01112034/FNCklr | [15 empty] | A04 | 590 | MICL0.01112034/FNC |  | 590 | 0 | [43 empty] | #N/A
Mini-Canal H11 L120 B42/ FrmL/ FNC.klr |  |  |  | MICL.01112042/FNCklr | [15 empty] | A04 | 655 | MICL0.01112042/FNC |  | 655 | 0 | [43 empty] | #N/A
Mini-Canal H11 L130 B14/ FrmL/ FNC.klr |  |  |  | MICL.01113014/FNCklr | [15 empty] | A04 | 516 | MICL0.01113014/FNC |  | 516 | 0 | [43 empty] | #N/A
Mini-Canal H11 L130 B18/ FrmL/ FNC.klr |  |  |  | MICL.01113018/FNCklr | [15 empty] | A04 | 504 | MICL0.01113018/FNC |  | 504 | 0 | [43 empty] | #N/A
Mini-Canal H11 L130 B26/ FrmL/ FNC.klr |  |  |  | MICL.01113026/FNCklr | [15 empty] | A04 | 554 | MICL0.01113026/FNC |  | 554 | 0 | [43 empty] | #N/A
Mini-Canal H11 L130 B34/ FrmL/ FNC.klr |  |  |  | MICL.01113034/FNCklr | [15 empty] | A04 | 639 | MICL0.01113034/FNC |  | 639 | 0 | [43 empty] | #N/A
Mini-Canal H11 L130 B42/ FrmL/ FNC.klr |  |  |  | MICL.01113042/FNCklr | [15 empty] | A04 | 710 | MICL0.01113042/FNC |  | 710 | 0 | [43 empty] | #N/A
Mini-Canal H11 L150 B14/ FrmL/ FNC.klr |  |  |  | MICL.01115014/FNCklr | [15 empty] | A04 | 558 | MICL0.01115014/FNC |  | 558 | 0 | [43 empty] | #N/A
Mini-Canal H11 L150 B18/ FrmL/ FNC.klr |  |  |  | MICL.01115018/FNCklr | [15 empty] | A04 | 543 | MICL0.01115018/FNC |  | 543 | 0 | [43 empty] | #N/A
Mini-Canal H11 L150 B26/ FrmL/ FNC.klr |  |  |  | MICL.01115026/FNCklr | [15 empty] | A04 | 597 | MICL0.01115026/FNC |  | 597 | 0 | [43 empty] | #N/A
Mini-Canal H11 L150 B34/ FrmL/ FNC.klr |  |  |  | MICL.01115034/FNCklr | [15 empty] | A04 | 694 | MICL0.01115034/FNC |  | 694 | 0 | [43 empty] | #N/A
Mini-Canal H11 L150 B42/ FrmL/ FNC.klr |  |  |  | MICL.01115042/FNCklr | [15 empty] | A04 | 797 | MICL0.01115042/FNC |  | 797 | 0 | [43 empty] | #N/A
Mini-Canal H11 L170 B14/ FrmL/ FNC.klr |  |  |  | MICL.01117014/FNCklr | [15 empty] | A04 | 632 | MICL0.01117014/FNC |  | 632 | 0 | [43 empty] | #N/A
Mini-Canal H11 L170 B18/ FrmL/ FNC.klr |  |  |  | MICL.01117018/FNCklr | [15 empty] | A04 | 627 | MICL0.01117018/FNC |  | 627 | 0 | [43 empty] | #N/A
Mini-Canal H11 L170 B26/ FrmL/ FNC.klr |  |  |  | MICL.01117026/FNCklr | [15 empty] | A04 | 688 | MICL0.01117026/FNC |  | 688 | 0 | [43 empty] | #N/A
Mini-Canal H11 L170 B34/ FrmL/ FNC.klr |  |  |  | MICL.01117034/FNCklr | [15 empty] | A04 | 801 | MICL0.01117034/FNC |  | 801 | 0 | [43 empty] | #N/A
Mini-Canal H11 L170 B42/ FrmL/ FNC.klr |  |  |  | MICL.01117042/FNCklr | [15 empty] | A04 | 925 | MICL0.01117042/FNC |  | 925 | 0 | [43 empty] | #N/A
Mini-Canal H11 L190 B14/ FrmL/ FNC.klr |  |  |  | MICL.01119014/FNCklr | [15 empty] | A04 | 678 | MICL0.01119014/FNC |  | 678 | 0 | [43 empty] | #N/A
Mini-Canal H11 L190 B18/ FrmL/ FNC.klr |  |  |  | MICL.01119018/FNCklr | [15 empty] | A04 | 665 | MICL0.01119018/FNC |  | 665 | 0 | [43 empty] | #N/A
Mini-Canal H11 L190 B26/ FrmL/ FNC.klr |  |  |  | MICL.01119026/FNCklr | [15 empty] | A04 | 731 | MICL0.01119026/FNC |  | 731 | 0 | [43 empty] | #N/A
Mini-Canal H11 L190 B34/ FrmL/ FNC.klr |  |  |  | MICL.01119034/FNCklr | [15 empty] | A04 | 857 | MICL0.01119034/FNC |  | 857 | 0 | [43 empty] | #N/A
Mini-Canal H11 L190 B42/ FrmL/ FNC.klr |  |  |  | MICL.01119042/FNCklr | [15 empty] | A04 | 993 | MICL0.01119042/FNC |  | 993 | 0 | [43 empty] | #N/A
Mini-Canal H11 L210 B14/ FrmL/ FNC.klr |  |  |  | MICL.01121014/FNCklr | [15 empty] | A04 | 743 | MICL0.01121014/FNC |  | 743 | 0 | [43 empty] | #N/A
Mini-Canal H11 L210 B18/ FrmL/ FNC.klr |  |  |  | MICL.01121018/FNCklr | [15 empty] | A04 | 727 | MICL0.01121018/FNC |  | 727 | 0 | [43 empty] | #N/A
Mini-Canal H11 L210 B26/ FrmL/ FNC.klr |  |  |  | MICL.01121026/FNCklr | [15 empty] | A04 | 797 | MICL0.01121026/FNC |  | 797 | 0 | [43 empty] | #N/A
Mini-Canal H11 L210 B34/ FrmL/ FNC.klr |  |  |  | MICL.01121034/FNCklr | [15 empty] | A04 | 960 | MICL0.01121034/FNC |  | 960 | 0 | [43 empty] | #N/A
Mini-Canal H11 L210 B42/ FrmL/ FNC.klr |  |  |  | MICL.01121042/FNCklr | [15 empty] | A04 | 1083 | MICL0.01121042/FNC |  | 1083 | 0 | [43 empty] | #N/A
Mini-Canal H11 L230 B14/ FrmL/ FNC.klr |  |  |  | MICL.01123014/FNCklr | [15 empty] | A04 | 785 | MICL0.01123014/FNC |  | 785 | 0 | [43 empty] | #N/A
Mini-Canal H11 L230 B18/ FrmL/ FNC.klr |  |  |  | MICL.01123018/FNCklr | [15 empty] | A04 | 784 | MICL0.01123018/FNC |  | 784 | 0 | [43 empty] | #N/A
Mini-Canal H11 L230 B26/ FrmL/ FNC.klr |  |  |  | MICL.01123026/FNCklr | [15 empty] | A04 | 860 | MICL0.01123026/FNC |  | 860 | 0 | [43 empty] | #N/A
Mini-Canal H11 L230 B34/ FrmL/ FNC.klr |  |  |  | MICL.01123034/FNCklr | [15 empty] | A04 | 1048 | MICL0.01123034/FNC |  | 1048 | 0 | [43 empty] | #N/A
Mini-Canal H11 L230 B42/ FrmL/ FNC.klr |  |  |  | MICL.01123042/FNCklr | [15 empty] | A04 | 1192 | MICL0.01123042/FNC |  | 1192 | 0 | [43 empty] | #N/A
Mini-Canal H11 L250 B14/ FrmL/ FNC.klr |  |  |  | MICL.01125014/FNCklr | [15 empty] | A04 | 832 | MICL0.01125014/FNC |  | 832 | 0 | [43 empty] | #N/A
Mini-Canal H11 L250 B18/ FrmL/ FNC.klr |  |  |  | MICL.01125018/FNCklr | [15 empty] | A04 | 827 | MICL0.01125018/FNC |  | 827 | 0 | [43 empty] | #N/A
Mini-Canal H11 L250 B26/ FrmL/ FNC.klr |  |  |  | MICL.01125026/FNCklr | [15 empty] | A04 | 908 | MICL0.01125026/FNC |  | 908 | 0 | [43 empty] | #N/A
Mini-Canal H11 L250 B34/ FrmL/ FNC.klr |  |  |  | MICL.01125034/FNCklr | [15 empty] | A04 | 1109 | MICL0.01125034/FNC |  | 1109 | 0 | [43 empty] | #N/A
Mini-Canal H11 L250 B42/ FrmL/ FNC.klr |  |  |  | MICL.01125042/FNCklr | [15 empty] | A04 | 1263 | MICL0.01125042/FNC |  | 1263 | 0 | [43 empty] | #N/A
Mini-Canal H11 L270 B14/ FrmL/ FNC.klr |  |  |  | MICL.01127014/FNCklr | [15 empty] | A04 | 875 | MICL0.01127014/FNC |  | 875 | 0 | [43 empty] | #N/A
Mini-Canal H11 L270 B18/ FrmL/ FNC.klr |  |  |  | MICL.01127018/FNCklr | [15 empty] | A04 | 869 | MICL0.01127018/FNC |  | 869 | 0 | [43 empty] | #N/A
Mini-Canal H11 L270 B26/ FrmL/ FNC.klr |  |  |  | MICL.01127026/FNCklr | [15 empty] | A04 | 955 | MICL0.01127026/FNC |  | 955 | 0 | [43 empty] | #N/A
Mini-Canal H11 L270 B34/ FrmL/ FNC.klr |  |  |  | MICL.01127034/FNCklr | [15 empty] | A04 | 1169 | MICL0.01127034/FNC |  | 1169 | 0 | [43 empty] | #N/A
Mini-Canal H11 L270 B42/ FrmL/ FNC.klr |  |  |  | MICL.01127042/FNCklr | [15 empty] | A04 | 1334 | MICL0.01127042/FNC |  | 1334 | 0 | [43 empty] | #N/A
Mini-Canal H11 L290 B14/ FrmL/ FNC.klr |  |  |  | MICL.01129014/FNCklr | [15 empty] | A04 | 953 | MICL0.01129014/FNC |  | 953 | 0 | [43 empty] | #N/A
Mini-Canal H11 L290 B18/ FrmL/ FNC.klr |  |  |  | MICL.01129018/FNCklr | [15 empty] | A04 | 940 | MICL0.01129018/FNC |  | 940 | 0 | [43 empty] | #N/A
Mini-Canal H11 L290 B26/ FrmL/ FNC.klr |  |  |  | MICL.01129026/FNCklr | [15 empty] | A04 | 1033 | MICL0.01129026/FNC |  | 1033 | 0 | [43 empty] | #N/A
Mini-Canal H11 L290 B34/ FrmL/ FNC.klr |  |  |  | MICL.01129034/FNCklr | [15 empty] | A04 | 1260 | MICL0.01129034/FNC |  | 1260 | 0 | [43 empty] | #N/A
Mini-Canal H11 L290 B42/ FrmL/ FNC.klr |  |  |  | MICL.01129042/FNCklr | [15 empty] | A04 | 1438 | MICL0.01129042/FNC |  | 1438 | 0 | [43 empty] | #N/A
Mini-Canal H11 L310 B14/ FrmL/ FNC.klr |  |  |  | MICL.01131014/FNCklr | [15 empty] | A04 | 997 | MICL0.01131014/FNC |  | 997 | 0 | [43 empty] | #N/A
Mini-Canal H11 L310 B18/ FrmL/ FNC.klr |  |  |  | MICL.01131018/FNCklr | [15 empty] | A04 | 984 | MICL0.01131018/FNC |  | 984 | 0 | [43 empty] | #N/A
Mini-Canal H11 L310 B26/ FrmL/ FNC.klr |  |  |  | MICL.01131026/FNCklr | [15 empty] | A04 | 1082 | MICL0.01131026/FNC |  | 1082 | 0 | [43 empty] | #N/A
Mini-Canal H11 L310 B34/ FrmL/ FNC.klr |  |  |  | MICL.01131034/FNCklr | [15 empty] | A04 | 1327 | MICL0.01131034/FNC |  | 1327 | 0 | [43 empty] | #N/A
Mini-Canal H11 L310 B42/ FrmL/ FNC.klr |  |  |  | MICL.01131042/FNCklr | [15 empty] | A04 | 1525 | MICL0.01131042/FNC |  | 1525 | 0 | [43 empty] | #N/A
Mini-Canal H11 L330 B14/ FrmL/ FNC.klr |  |  |  | MICL.01133014/FNCklr | [15 empty] | A04 | 1043 | MICL0.01133014/FNC |  | 1043 | 0 | [43 empty] | #N/A
Mini-Canal H11 L330 B18/ FrmL/ FNC.klr |  |  |  | MICL.01133018/FNCklr | [15 empty] | A04 | 1034 | MICL0.01133018/FNC |  | 1034 | 0 | [43 empty] | #N/A
Mini-Canal H11 L330 B26/ FrmL/ FNC.klr |  |  |  | MICL.01133026/FNCklr | [15 empty] | A04 | 1135 | MICL0.01133026/FNC |  | 1135 | 0 | [43 empty] | #N/A
Mini-Canal H11 L330 B34/ FrmL/ FNC.klr |  |  |  | MICL.01133034/FNCklr | [15 empty] | A04 | 1407 | MICL0.01133034/FNC |  | 1407 | 0 | [43 empty] | #N/A
Mini-Canal H11 L330 B42/ FrmL/ FNC.klr |  |  |  | MICL.01133042/FNCklr | [15 empty] | A04 | 1614 | MICL0.01133042/FNC |  | 1614 | 0 | [43 empty] | #N/A
Mini-Canal H11 L350 B14/ FrmL/ FNC.klr |  |  |  | MICL.01135014/FNCklr | [15 empty] | A04 | 1086 | MICL0.01135014/FNC |  | 1086 | 0 | [43 empty] | #N/A
Mini-Canal H11 L350 B18/ FrmL/ FNC.klr |  |  |  | MICL.01135018/FNCklr | [15 empty] | A04 | 1080 | MICL0.01135018/FNC |  | 1080 | 0 | [43 empty] | #N/A
Mini-Canal H11 L350 B26/ FrmL/ FNC.klr |  |  |  | MICL.01135026/FNCklr | [15 empty] | A04 | 1185 | MICL0.01135026/FNC |  | 1185 | 0 | [43 empty] | #N/A
Mini-Canal H11 L350 B34/ FrmL/ FNC.klr |  |  |  | MICL.01135034/FNCklr | [15 empty] | A04 | 1473 | MICL0.01135034/FNC |  | 1473 | 0 | [43 empty] | #N/A
Mini-Canal H11 L350 B42/ FrmL/ FNC.klr |  |  |  | MICL.01135042/FNCklr | [15 empty] | A04 | 1692 | MICL0.01135042/FNC |  | 1692 | 0 | [43 empty] | #N/A
Mini-Canal H11 L370 B14/ FrmL/ FNC.klr |  |  |  | MICL.01137014/FNCklr | [15 empty] | A04 | 1154 | MICL0.01137014/FNC |  | 1154 | 0 | [43 empty] | #N/A
Mini-Canal H11 L370 B18/ FrmL/ FNC.klr |  |  |  | MICL.01137018/FNCklr | [15 empty] | A04 | 1146 | MICL0.01137018/FNC |  | 1146 | 0 | [43 empty] | #N/A
Mini-Canal H11 L370 B26/ FrmL/ FNC.klr |  |  |  | MICL.01137026/FNCklr | [15 empty] | A04 | 1257 | MICL0.01137026/FNC |  | 1257 | 0 | [43 empty] | #N/A
Mini-Canal H11 L370 B34/ FrmL/ FNC.klr |  |  |  | MICL.01137034/FNCklr | [15 empty] | A04 | 1563 | MICL0.01137034/FNC |  | 1563 | 0 | [43 empty] | #N/A
Mini-Canal H11 L370 B42/ FrmL/ FNC.klr |  |  |  | MICL.01137042/FNCklr | [15 empty] | A04 | 1797 | MICL0.01137042/FNC |  | 1797 | 0 | [43 empty] | #N/A
Mini-Canal H11 L390 B14/ FrmL/ FNC.klr |  |  |  | MICL.01139014/FNCklr | [15 empty] | A04 | 1199 | MICL0.01139014/FNC |  | 1199 | 0 | [43 empty] | #N/A
Mini-Canal H11 L390 B18/ FrmL/ FNC.klr |  |  |  | MICL.01139018/FNCklr | [15 empty] | A04 | 1192 | MICL0.01139018/FNC |  | 1192 | 0 | [43 empty] | #N/A
Mini-Canal H11 L390 B26/ FrmL/ FNC.klr |  |  |  | MICL.01139026/FNCklr | [15 empty] | A04 | 1306 | MICL0.01139026/FNC |  | 1306 | 0 | [43 empty] | #N/A
Mini-Canal H11 L390 B34/ FrmL/ FNC.klr |  |  |  | MICL.01139034/FNCklr | [15 empty] | A04 | 1629 | MICL0.01139034/FNC |  | 1629 | 0 | [43 empty] | #N/A
Mini-Canal H11 L390 B42/ FrmL/ FNC.klr |  |  |  | MICL.01139042/FNCklr | [15 empty] | A04 | 1876 | MICL0.01139042/FNC |  | 1876 | 0 | [43 empty] | #N/A
Mini-Canal H11 L410 B14/ FrmL/ FNC.klr |  |  |  | MICL.01141014/FNCklr | [15 empty] | A04 | 1318 | MICL0.01141014/FNC |  | 1318 | 0 | [43 empty] | #N/A
Mini-Canal H11 L410 B18/ FrmL/ FNC.klr |  |  |  | MICL.01141018/FNCklr | [15 empty] | A04 | 1310 | MICL0.01141018/FNC |  | 1310 | 0 | [43 empty] | #N/A
Mini-Canal H11 L410 B26/ FrmL/ FNC.klr |  |  |  | MICL.01141026/FNCklr | [15 empty] | A04 | 1432 | MICL0.01141026/FNC |  | 1432 | 0 | [43 empty] | #N/A
Mini-Canal H11 L410 B34/ FrmL/ FNC.klr |  |  |  | MICL.01141034/FNCklr | [15 empty] | A04 | 1773 | MICL0.01141034/FNC |  | 1773 | 0 | [43 empty] | #N/A
Mini-Canal H11 L410 B42/ FrmL/ FNC.klr |  |  |  | MICL.01141042/FNCklr | [15 empty] | A04 | 2033 | MICL0.01141042/FNC |  | 2033 | 0 | [43 empty] | #N/A
Mini-Canal H11 L430 B14/ FrmL/ FNC.klr |  |  |  | MICL.01143014/FNCklr | [15 empty] | A04 | 1361 | MICL0.01143014/FNC |  | 1361 | 0 | [43 empty] | #N/A
Mini-Canal H11 L430 B18/ FrmL/ FNC.klr |  |  |  | MICL.01143018/FNCklr | [15 empty] | A04 | 1355 | MICL0.01143018/FNC |  | 1355 | 0 | [43 empty] | #N/A
Mini-Canal H11 L430 B26/ FrmL/ FNC.klr |  |  |  | MICL.01143026/FNCklr | [15 empty] | A04 | 1481 | MICL0.01143026/FNC |  | 1481 | 0 | [43 empty] | #N/A
Mini-Canal H11 L430 B34/ FrmL/ FNC.klr |  |  |  | MICL.01143034/FNCklr | [15 empty] | A04 | 1838 | MICL0.01143034/FNC |  | 1838 | 0 | [43 empty] | #N/A
Mini-Canal H11 L430 B42/ FrmL/ FNC.klr |  |  |  | MICL.01143042/FNCklr | [15 empty] | A04 | 2113 | MICL0.01143042/FNC |  | 2113 | 0 | [43 empty] | #N/A
Mini-Canal H11 L450 B14/ FrmL/ FNC.klr |  |  |  | MICL.01145014/FNCklr | [15 empty] | A04 | 1425 | MICL0.01145014/FNC |  | 1425 | 0 | [43 empty] | #N/A
Mini-Canal H11 L450 B18/ FrmL/ FNC.klr |  |  |  | MICL.01145018/FNCklr | [15 empty] | A04 | 1421 | MICL0.01145018/FNC |  | 1421 | 0 | [43 empty] | #N/A
Mini-Canal H11 L450 B26/ FrmL/ FNC.klr |  |  |  | MICL.01145026/FNCklr | [15 empty] | A04 | 1550 | MICL0.01145026/FNC |  | 1550 | 0 | [43 empty] | #N/A
Mini-Canal H11 L450 B34/ FrmL/ FNC.klr |  |  |  | MICL.01145034/FNCklr | [15 empty] | A04 | 1927 | MICL0.01145034/FNC |  | 1927 | 0 | [43 empty] | #N/A
Mini-Canal H11 L450 B42/ FrmL/ FNC.klr |  |  |  | MICL.01145042/FNCklr | [15 empty] | A04 | 2213 | MICL0.01145042/FNC |  | 2213 | 0 | [43 empty] | #N/A
Mini-Canal H11 L470 B14/ FrmL/ FNC.klr |  |  |  | MICL.01147014/FNCklr | [15 empty] | A04 | 1471 | MICL0.01147014/FNC |  | 1471 | 0 | [43 empty] | #N/A
Mini-Canal H11 L470 B18/ FrmL/ FNC.klr |  |  |  | MICL.01147018/FNCklr | [15 empty] | A04 | 1463 | MICL0.01147018/FNC |  | 1463 | 0 | [43 empty] | #N/A
Mini-Canal H11 L470 B26/ FrmL/ FNC.klr |  |  |  | MICL.01147026/FNCklr | [15 empty] | A04 | 1598 | MICL0.01147026/FNC |  | 1598 | 0 | [43 empty] | #N/A
Mini-Canal H11 L470 B34/ FrmL/ FNC.klr |  |  |  | MICL.01147034/FNCklr | [15 empty] | A04 | 1992 | MICL0.01147034/FNC |  | 1992 | 0 | [43 empty] | #N/A
Mini-Canal H11 L470 B42/ FrmL/ FNC.klr |  |  |  | MICL.01147042/FNCklr | [15 empty] | A04 | 2291 | MICL0.01147042/FNC |  | 2291 | 0 | [43 empty] | #N/A
Mini-Canal H11 L490 B14/ FrmL/ FNC.klr |  |  |  | MICL.01149014/FNCklr | [15 empty] | A04 | 1515 | MICL0.01149014/FNC |  | 1515 | 0 | [43 empty] | #N/A
Mini-Canal H11 L490 B18/ FrmL/ FNC.klr |  |  |  | MICL.01149018/FNCklr | [15 empty] | A04 | 1608 | MICL0.01149018/FNC |  | 1608 | 0 | [43 empty] | #N/A
Mini-Canal H11 L490 B26/ FrmL/ FNC.klr |  |  |  | MICL.01149026/FNCklr | [15 empty] | A04 | 1647 | MICL0.01149026/FNC |  | 1647 | 0 | [43 empty] | #N/A
Mini-Canal H11 L490 B34/ FrmL/ FNC.klr |  |  |  | MICL.01149034/FNCklr | [15 empty] | A04 | 2057 | MICL0.01149034/FNC |  | 2057 | 0 | [43 empty] | #N/A
Mini-Canal H11 L490 B42/ FrmL/ FNC.klr |  |  |  | MICL.01149042/FNCklr | [15 empty] | A04 | 2370 | MICL0.01149042/FNC |  | 2370 | 0 | [43 empty] | #N/A
Mini-Canal H14 L070 B14/ FrmL/ FNC.klr |  |  |  | MICL.01407014/FNCklr | [15 empty] | A04 | 376 | MICL0.01407014/FNC |  | 376 | 0 | [43 empty] | #N/A
Mini-Canal H14 L070 B26/ FrmL/ FNC.klr |  |  |  | MICL.01407026/FNCklr | [15 empty] | A04 | 415 | MICL0.01407026/FNC |  | 415 | 0 | [43 empty] | #N/A
Mini-Canal H14 L070 B34/ FrmL/ FNC.klr |  |  |  | MICL.01407034/FNCklr | [15 empty] | A04 | 468 | MICL0.01407034/FNC |  | 468 | 0 | [43 empty] | #N/A
Mini-Canal H14 L070 B42/ FrmL/ FNC.klr |  |  |  | MICL.01407042/FNCklr | [15 empty] | A04 | 513 | MICL0.01407042/FNC |  | 513 | 0 | [43 empty] | #N/A
Mini-Canal H14 L080 B14/ FrmL/ FNC.klr |  |  |  | MICL.01408014/FNCklr | [15 empty] | A04 | 405 | MICL0.01408014/FNC |  | 405 | 0 | [43 empty] | #N/A
Mini-Canal H14 L080 B26/ FrmL/ FNC.klr |  |  |  | MICL.01408026/FNCklr | [15 empty] | A04 | 450 | MICL0.01408026/FNC |  | 450 | 0 | [43 empty] | #N/A
Mini-Canal H14 L080 B34/ FrmL/ FNC.klr |  |  |  | MICL.01408034/FNCklr | [15 empty] | A04 | 516 | MICL0.01408034/FNC |  | 516 | 0 | [43 empty] | #N/A
Mini-Canal H14 L080 B42/ FrmL/ FNC.klr |  |  |  | MICL.01408042/FNCklr | [15 empty] | A04 | 569 | MICL0.01408042/FNC |  | 569 | 0 | [43 empty] | #N/A
Mini-Canal H14 L090 B14/ FrmL/ FNC.klr |  |  |  | MICL.01409014/FNCklr | [15 empty] | A04 | 427 | MICL0.01409014/FNC |  | 427 | 0 | [43 empty] | #N/A
Mini-Canal H14 L090 B26/ FrmL/ FNC.klr |  |  |  | MICL.01409026/FNCklr | [15 empty] | A04 | 476 | MICL0.01409026/FNC |  | 476 | 0 | [43 empty] | #N/A
Mini-Canal H14 L090 B34/ FrmL/ FNC.klr |  |  |  | MICL.01409034/FNCklr | [15 empty] | A04 | 549 | MICL0.01409034/FNC |  | 549 | 0 | [43 empty] | #N/A
Mini-Canal H14 L090 B42/ FrmL/ FNC.klr |  |  |  | MICL.01409042/FNCklr | [15 empty] | A04 | 609 | MICL0.01409042/FNC |  | 609 | 0 | [43 empty] | #N/A
Mini-Canal H14 L100 B14/ FrmL/ FNC.klr |  |  |  | MICL.01410014/FNCklr | [15 empty] | A04 | 449 | MICL0.01410014/FNC |  | 449 | 0 | [43 empty] | #N/A
Mini-Canal H14 L100 B26/ FrmL/ FNC.klr |  |  |  | MICL.01410026/FNCklr | [15 empty] | A04 | 501 | MICL0.01410026/FNC |  | 501 | 0 | [43 empty] | #N/A
Mini-Canal H14 L100 B34/ FrmL/ FNC.klr |  |  |  | MICL.01410034/FNCklr | [15 empty] | A04 | 580 | MICL0.01410034/FNC |  | 580 | 0 | [43 empty] | #N/A
Mini-Canal H14 L100 B42/ FrmL/ FNC.klr |  |  |  | MICL.01410042/FNCklr | [15 empty] | A04 | 646 | MICL0.01410042/FNC |  | 646 | 0 | [43 empty] | #N/A
Mini-Canal H14 L110 B14/ FrmL/ FNC.klr |  |  |  | MICL.01411014/FNCklr | [15 empty] | A04 | 479 | MICL0.01411014/FNC |  | 479 | 0 | [43 empty] | #N/A
Mini-Canal H14 L110 B26/ FrmL/ FNC.klr |  |  |  | MICL.01411026/FNCklr | [15 empty] | A04 | 538 | MICL0.01411026/FNC |  | 538 | 0 | [43 empty] | #N/A
Mini-Canal H14 L110 B34/ FrmL/ FNC.klr |  |  |  | MICL.01411034/FNCklr | [15 empty] | A04 | 627 | MICL0.01411034/FNC |  | 627 | 0 | [43 empty] | #N/A
Mini-Canal H14 L110 B42/ FrmL/ FNC.klr |  |  |  | MICL.01411042/FNCklr | [15 empty] | A04 | 702 | MICL0.01411042/FNC |  | 702 | 0 | [43 empty] | #N/A
Mini-Canal H14 L120 B14/ FrmL/ FNC.klr |  |  |  | MICL.01412014/FNCklr | [15 empty] | A04 | 500 | MICL0.01412014/FNC |  | 500 | 0 | [43 empty] | #N/A
Mini-Canal H14 L120 B26/ FrmL/ FNC.klr |  |  |  | MICL.01412026/FNCklr | [15 empty] | A04 | 563 | MICL0.01412026/FNC |  | 563 | 0 | [43 empty] | #N/A
Mini-Canal H14 L120 B34/ FrmL/ FNC.klr |  |  |  | MICL.01412034/FNCklr | [15 empty] | A04 | 660 | MICL0.01412034/FNC |  | 660 | 0 | [43 empty] | #N/A
Mini-Canal H14 L120 B42/ FrmL/ FNC.klr |  |  |  | MICL.01412042/FNCklr | [15 empty] | A04 | 744 | MICL0.01412042/FNC |  | 744 | 0 | [43 empty] | #N/A
Mini-Canal H14 L130 B14/ FrmL/ FNC.klr |  |  |  | MICL.01413014/FNCklr | [15 empty] | A04 | 543 | MICL0.01413014/FNC |  | 543 | 0 | [43 empty] | #N/A
Mini-Canal H14 L130 B26/ FrmL/ FNC.klr |  |  |  | MICL.01413026/FNCklr | [15 empty] | A04 | 608 | MICL0.01413026/FNC |  | 608 | 0 | [43 empty] | #N/A
Mini-Canal H14 L130 B34/ FrmL/ FNC.klr |  |  |  | MICL.01413034/FNCklr | [15 empty] | A04 | 716 | MICL0.01413034/FNC |  | 716 | 0 | [43 empty] | #N/A
Mini-Canal H14 L130 B42/ FrmL/ FNC.klr |  |  |  | MICL.01413042/FNCklr | [15 empty] | A04 | 805 | MICL0.01413042/FNC |  | 805 | 0 | [43 empty] | #N/A
Mini-Canal H14 L150 B14/ FrmL/ FNC.klr |  |  |  | MICL.01415014/FNCklr | [15 empty] | A04 | 583 | MICL0.01415014/FNC |  | 583 | 0 | [43 empty] | #N/A
Mini-Canal H14 L150 B26/ FrmL/ FNC.klr |  |  |  | MICL.01415026/FNCklr | [15 empty] | A04 | 658 | MICL0.01415026/FNC |  | 658 | 0 | [43 empty] | #N/A
Mini-Canal H14 L150 B34/ FrmL/ FNC.klr |  |  |  | MICL.01415034/FNCklr | [15 empty] | A04 | 779 | MICL0.01415034/FNC |  | 779 | 0 | [43 empty] | #N/A
Mini-Canal H14 L150 B42/ FrmL/ FNC.klr |  |  |  | MICL.01415042/FNCklr | [15 empty] | A04 | 911 | MICL0.01415042/FNC |  | 911 | 0 | [43 empty] | #N/A
Mini-Canal H14 L170 B14/ FrmL/ FNC.klr |  |  |  | MICL.01417014/FNCklr | [15 empty] | A04 | 675 | MICL0.01417014/FNC |  | 675 | 0 | [43 empty] | #N/A
Mini-Canal H14 L170 B26/ FrmL/ FNC.klr |  |  |  | MICL.01417026/FNCklr | [15 empty] | A04 | 760 | MICL0.01417026/FNC |  | 760 | 0 | [43 empty] | #N/A
Mini-Canal H14 L170 B34/ FrmL/ FNC.klr |  |  |  | MICL.01417034/FNCklr | [15 empty] | A04 | 905 | MICL0.01417034/FNC |  | 905 | 0 | [43 empty] | #N/A
Mini-Canal H14 L170 B42/ FrmL/ FNC.klr |  |  |  | MICL.01417042/FNCklr | [15 empty] | A04 | 1061 | MICL0.01417042/FNC |  | 1061 | 0 | [43 empty] | #N/A
Mini-Canal H14 L190 B14/ FrmL/ FNC.klr |  |  |  | MICL.01419014/FNCklr | [15 empty] | A04 | 714 | MICL0.01419014/FNC |  | 714 | 0 | [43 empty] | #N/A
Mini-Canal H14 L190 B26/ FrmL/ FNC.klr |  |  |  | MICL.01419026/FNCklr | [15 empty] | A04 | 810 | MICL0.01419026/FNC |  | 810 | 0 | [43 empty] | #N/A
Mini-Canal H14 L190 B34/ FrmL/ FNC.klr |  |  |  | MICL.01419034/FNCklr | [15 empty] | A04 | 971 | MICL0.01419034/FNC |  | 971 | 0 | [43 empty] | #N/A
Mini-Canal H14 L190 B42/ FrmL/ FNC.klr |  |  |  | MICL.01419042/FNCklr | [15 empty] | A04 | 1143 | MICL0.01419042/FNC |  | 1143 | 0 | [43 empty] | #N/A
Mini-Canal H14 L210 B14/ FrmL/ FNC.klr |  |  |  | MICL.01421014/FNCklr | [15 empty] | A04 | 779 | MICL0.01421014/FNC |  | 779 | 0 | [43 empty] | #N/A
Mini-Canal H14 L210 B26/ FrmL/ FNC.klr |  |  |  | MICL.01421026/FNCklr | [15 empty] | A04 | 883 | MICL0.01421026/FNC |  | 883 | 0 | [43 empty] | #N/A
Mini-Canal H14 L210 B34/ FrmL/ FNC.klr |  |  |  | MICL.01421034/FNCklr | [15 empty] | A04 | 1092 | MICL0.01421034/FNC |  | 1092 | 0 | [43 empty] | #N/A
Mini-Canal H14 L210 B42/ FrmL/ FNC.klr |  |  |  | MICL.01421042/FNCklr | [15 empty] | A04 | 1245 | MICL0.01421042/FNC |  | 1245 | 0 | [43 empty] | #N/A
Mini-Canal H14 L230 B14/ FrmL/ FNC.klr |  |  |  | MICL.01423014/FNCklr | [15 empty] | A04 | 841 | MICL0.01423014/FNC |  | 841 | 0 | [43 empty] | #N/A
Mini-Canal H14 L230 B26/ FrmL/ FNC.klr |  |  |  | MICL.01423026/FNCklr | [15 empty] | A04 | 959 | MICL0.01423026/FNC |  | 959 | 0 | [43 empty] | #N/A
Mini-Canal H14 L230 B34/ FrmL/ FNC.klr |  |  |  | MICL.01423034/FNCklr | [15 empty] | A04 | 1201 | MICL0.01423034/FNC |  | 1201 | 0 | [43 empty] | #N/A
Mini-Canal H14 L230 B42/ FrmL/ FNC.klr |  |  |  | MICL.01423042/FNCklr | [15 empty] | A04 | 1381 | MICL0.01423042/FNC |  | 1381 | 0 | [43 empty] | #N/A
Mini-Canal H14 L250 B14/ FrmL/ FNC.klr |  |  |  | MICL.01425014/FNCklr | [15 empty] | A04 | 886 | MICL0.01425014/FNC |  | 886 | 0 | [43 empty] | #N/A
Mini-Canal H14 L250 B26/ FrmL/ FNC.klr |  |  |  | MICL.01425026/FNCklr | [15 empty] | A04 | 1012 | MICL0.01425026/FNC |  | 1012 | 0 | [43 empty] | #N/A
Mini-Canal H14 L250 B34/ FrmL/ FNC.klr |  |  |  | MICL.01425034/FNCklr | [15 empty] | A04 | 1272 | MICL0.01425034/FNC |  | 1272 | 0 | [43 empty] | #N/A
Mini-Canal H14 L250 B42/ FrmL/ FNC.klr |  |  |  | MICL.01425042/FNCklr | [15 empty] | A04 | 1466 | MICL0.01425042/FNC |  | 1466 | 0 | [43 empty] | #N/A
Mini-Canal H14 L270 B14/ FrmL/ FNC.klr |  |  |  | MICL.01427014/FNCklr | [15 empty] | A04 | 932 | MICL0.01427014/FNC |  | 932 | 0 | [43 empty] | #N/A
Mini-Canal H14 L270 B26/ FrmL/ FNC.klr |  |  |  | MICL.01427026/FNCklr | [15 empty] | A04 | 1068 | MICL0.01427026/FNC |  | 1068 | 0 | [43 empty] | #N/A
Mini-Canal H14 L270 B34/ FrmL/ FNC.klr |  |  |  | MICL.01427034/FNCklr | [15 empty] | A04 | 1343 | MICL0.01427034/FNC |  | 1343 | 0 | [43 empty] | #N/A
Mini-Canal H14 L270 B42/ FrmL/ FNC.klr |  |  |  | MICL.01427042/FNCklr | [15 empty] | A04 | 1551 | MICL0.01427042/FNC |  | 1551 | 0 | [43 empty] | #N/A
Mini-Canal H14 L290 B14/ FrmL/ FNC.klr |  |  |  | MICL.01429014/FNCklr | [15 empty] | A04 | 1010 | MICL0.01429014/FNC |  | 1010 | 0 | [43 empty] | #N/A
Mini-Canal H14 L290 B26/ FrmL/ FNC.klr |  |  |  | MICL.01429026/FNCklr | [15 empty] | A04 | 1153 | MICL0.01429026/FNC |  | 1153 | 0 | [43 empty] | #N/A
Mini-Canal H14 L290 B34/ FrmL/ FNC.klr |  |  |  | MICL.01429034/FNCklr | [15 empty] | A04 | 1447 | MICL0.01429034/FNC |  | 1447 | 0 | [43 empty] | #N/A
Mini-Canal H14 L290 B42/ FrmL/ FNC.klr |  |  |  | MICL.01429042/FNCklr | [15 empty] | A04 | 1672 | MICL0.01429042/FNC |  | 1672 | 0 | [43 empty] | #N/A
Mini-Canal H14 L310 B14/ FrmL/ FNC.klr |  |  |  | MICL.01431014/FNCklr | [15 empty] | A04 | 1057 | MICL0.01431014/FNC |  | 1057 | 0 | [43 empty] | #N/A
Mini-Canal H14 L310 B26/ FrmL/ FNC.klr |  |  |  | MICL.01431026/FNCklr | [15 empty] | A04 | 1206 | MICL0.01431026/FNC |  | 1206 | 0 | [43 empty] | #N/A
Mini-Canal H14 L310 B34/ FrmL/ FNC.klr |  |  |  | MICL.01431034/FNCklr | [15 empty] | A04 | 1516 | MICL0.01431034/FNC |  | 1516 | 0 | [43 empty] | #N/A
Mini-Canal H14 L310 B42/ FrmL/ FNC.klr |  |  |  | MICL.01431042/FNCklr | [15 empty] | A04 | 1758 | MICL0.01431042/FNC |  | 1758 | 0 | [43 empty] | #N/A
Mini-Canal H14 L330 B14/ FrmL/ FNC.klr |  |  |  | MICL.01433014/FNCklr | [15 empty] | A04 | 1109 | MICL0.01433014/FNC |  | 1109 | 0 | [43 empty] | #N/A
Mini-Canal H14 L330 B26/ FrmL/ FNC.klr |  |  |  | MICL.01433026/FNCklr | [15 empty] | A04 | 1273 | MICL0.01433026/FNC |  | 1273 | 0 | [43 empty] | #N/A
Mini-Canal H14 L330 B34/ FrmL/ FNC.klr |  |  |  | MICL.01433034/FNCklr | [15 empty] | A04 | 1620 | MICL0.01433034/FNC |  | 1620 | 0 | [43 empty] | #N/A
Mini-Canal H14 L330 B42/ FrmL/ FNC.klr |  |  |  | MICL.01433042/FNCklr | [15 empty] | A04 | 1882 | MICL0.01433042/FNC |  | 1882 | 0 | [43 empty] | #N/A
Mini-Canal H14 L350 B14/ FrmL/ FNC.klr |  |  |  | MICL.01435014/FNCklr | [15 empty] | A04 | 1156 | MICL0.01435014/FNC |  | 1156 | 0 | [43 empty] | #N/A
Mini-Canal H14 L350 B26/ FrmL/ FNC.klr |  |  |  | MICL.01435026/FNCklr | [15 empty] | A04 | 1330 | MICL0.01435026/FNC |  | 1330 | 0 | [43 empty] | #N/A
Mini-Canal H14 L350 B34/ FrmL/ FNC.klr |  |  |  | MICL.01435034/FNCklr | [15 empty] | A04 | 1698 | MICL0.01435034/FNC |  | 1698 | 0 | [43 empty] | #N/A
Mini-Canal H14 L350 B42/ FrmL/ FNC.klr |  |  |  | MICL.01435042/FNCklr | [15 empty] | A04 | 1979 | MICL0.01435042/FNC |  | 1979 | 0 | [43 empty] | #N/A
Mini-Canal H14 L370 B14/ FrmL/ FNC.klr |  |  |  | MICL.01437014/FNCklr | [15 empty] | A04 | 1226 | MICL0.01437014/FNC |  | 1226 | 0 | [43 empty] | #N/A
Mini-Canal H14 L370 B26/ FrmL/ FNC.klr |  |  |  | MICL.01437026/FNCklr | [15 empty] | A04 | 1410 | MICL0.01437026/FNC |  | 1410 | 0 | [43 empty] | #N/A
Mini-Canal H14 L370 B34/ FrmL/ FNC.klr |  |  |  | MICL.01437034/FNCklr | [15 empty] | A04 | 1801 | MICL0.01437034/FNC |  | 1801 | 0 | [43 empty] | #N/A
Mini-Canal H14 L370 B42/ FrmL/ FNC.klr |  |  |  | MICL.01437042/FNCklr | [15 empty] | A04 | 2101 | MICL0.01437042/FNC |  | 2101 | 0 | [43 empty] | #N/A
Mini-Canal H14 L390 B14/ FrmL/ FNC.klr |  |  |  | MICL.01439014/FNCklr | [15 empty] | A04 | 1274 | MICL0.01439014/FNC |  | 1274 | 0 | [43 empty] | #N/A
Mini-Canal H14 L390 B26/ FrmL/ FNC.klr |  |  |  | MICL.01439026/FNCklr | [15 empty] | A04 | 1468 | MICL0.01439026/FNC |  | 1468 | 0 | [43 empty] | #N/A
Mini-Canal H14 L390 B34/ FrmL/ FNC.klr |  |  |  | MICL.01439034/FNCklr | [15 empty] | A04 | 1879 | MICL0.01439034/FNC |  | 1879 | 0 | [43 empty] | #N/A
Mini-Canal H14 L390 B42/ FrmL/ FNC.klr |  |  |  | MICL.01439042/FNCklr | [15 empty] | A04 | 2194 | MICL0.01439042/FNC |  | 2194 | 0 | [43 empty] | #N/A
Mini-Canal H14 L410 B14/ FrmL/ FNC.klr |  |  |  | MICL.01441014/FNCklr | [15 empty] | A04 | 1398 | MICL0.01441014/FNC |  | 1398 | 0 | [43 empty] | #N/A
Mini-Canal H14 L410 B26/ FrmL/ FNC.klr |  |  |  | MICL.01441026/FNCklr | [15 empty] | A04 | 1602 | MICL0.01441026/FNC |  | 1602 | 0 | [43 empty] | #N/A
Mini-Canal H14 L410 B34/ FrmL/ FNC.klr |  |  |  | MICL.01441034/FNCklr | [15 empty] | A04 | 2036 | MICL0.01441034/FNC |  | 2036 | 0 | [43 empty] | #N/A
Mini-Canal H14 L410 B42/ FrmL/ FNC.klr |  |  |  | MICL.01441042/FNCklr | [15 empty] | A04 | 2369 | MICL0.01441042/FNC |  | 2369 | 0 | [43 empty] | #N/A
Mini-Canal H14 L430 B14/ FrmL/ FNC.klr |  |  |  | MICL.01443014/FNCklr | [15 empty] | A04 | 1446 | MICL0.01443014/FNC |  | 1446 | 0 | [43 empty] | #N/A
Mini-Canal H14 L430 B26/ FrmL/ FNC.klr |  |  |  | MICL.01443026/FNCklr | [15 empty] | A04 | 1659 | MICL0.01443026/FNC |  | 1659 | 0 | [43 empty] | #N/A
Mini-Canal H14 L430 B34/ FrmL/ FNC.klr |  |  |  | MICL.01443034/FNCklr | [15 empty] | A04 | 2115 | MICL0.01443034/FNC |  | 2115 | 0 | [43 empty] | #N/A
Mini-Canal H14 L430 B42/ FrmL/ FNC.klr |  |  |  | MICL.01443042/FNCklr | [15 empty] | A04 | 2465 | MICL0.01443042/FNC |  | 2465 | 0 | [43 empty] | #N/A
Mini-Canal H14 L450 B14/ FrmL/ FNC.klr |  |  |  | MICL.01445014/FNCklr | [15 empty] | A04 | 1513 | MICL0.01445014/FNC |  | 1513 | 0 | [43 empty] | #N/A
Mini-Canal H14 L450 B26/ FrmL/ FNC.klr |  |  |  | MICL.01445026/FNCklr | [15 empty] | A04 | 1737 | MICL0.01445026/FNC |  | 1737 | 0 | [43 empty] | #N/A
Mini-Canal H14 L450 B34/ FrmL/ FNC.klr |  |  |  | MICL.01445034/FNCklr | [15 empty] | A04 | 2215 | MICL0.01445034/FNC |  | 2215 | 0 | [43 empty] | #N/A
Mini-Canal H14 L450 B42/ FrmL/ FNC.klr |  |  |  | MICL.01445042/FNCklr | [15 empty] | A04 | 2581 | MICL0.01445042/FNC |  | 2581 | 0 | [43 empty] | #N/A
Mini-Canal H14 L470 B14/ FrmL/ FNC.klr |  |  |  | MICL.01447014/FNCklr | [15 empty] | A04 | 1561 | MICL0.01447014/FNC |  | 1561 | 0 | [43 empty] | #N/A
Mini-Canal H14 L470 B26/ FrmL/ FNC.klr |  |  |  | MICL.01447026/FNCklr | [15 empty] | A04 | 1793 | MICL0.01447026/FNC |  | 1793 | 0 | [43 empty] | #N/A
Mini-Canal H14 L470 B34/ FrmL/ FNC.klr |  |  |  | MICL.01447034/FNCklr | [15 empty] | A04 | 2294 | MICL0.01447034/FNC |  | 2294 | 0 | [43 empty] | #N/A
Mini-Canal H14 L470 B42/ FrmL/ FNC.klr |  |  |  | MICL.01447042/FNCklr | [15 empty] | A04 | 2678 | MICL0.01447042/FNC |  | 2678 | 0 | [43 empty] | #N/A
Mini-Canal H14 L490 B14/ FrmL/ FNC.klr |  |  |  | MICL.01449014/FNCklr | [15 empty] | A04 | 1608 | MICL0.01449014/FNC |  | 1608 | 0 | [43 empty] | #N/A
Mini-Canal H14 L490 B26/ FrmL/ FNC.klr |  |  |  | MICL.01449026/FNCklr | [15 empty] | A04 | 1849 | MICL0.01449026/FNC |  | 1849 | 0 | [43 empty] | #N/A
Mini-Canal H14 L490 B34/ FrmL/ FNC.klr |  |  |  | MICL.01449034/FNCklr | [15 empty] | A04 | 2372 | MICL0.01449034/FNC |  | 2372 | 0 | [43 empty] | #N/A
Mini-Canal H14 L490 B42/ FrmL/ FNC.klr |  |  |  | MICL.01449042/FNCklr | [15 empty] | A04 | 2772 | MICL0.01449042/FNC |  | 2772 | 0 | [43 empty] | #N/A
Mini-Canal H19 L070 B26/ FrmL/ FNC.klr |  |  |  | MICL.01907026/FNCklr | [15 empty] | A04 | 432 | MICL0.01907026/FNC |  | 432 | 0 | [43 empty] | #N/A
Mini-Canal H19 L070 B34/ FrmL/ FNC.klr |  |  |  | MICL.01907034/FNCklr | [15 empty] | A04 | 487 | MICL0.01907034/FNC |  | 487 | 0 | [43 empty] | #N/A
Mini-Canal H19 L070 B42/ FrmL/ FNC.klr |  |  |  | MICL.01907042/FNCklr | [15 empty] | A04 | 530 | MICL0.01907042/FNC |  | 530 | 0 | [43 empty] | #N/A
Mini-Canal H19 L080 B26/ FrmL/ FNC.klr |  |  |  | MICL.01908026/FNCklr | [15 empty] | A04 | 469 | MICL0.01908026/FNC |  | 469 | 0 | [43 empty] | #N/A
Mini-Canal H19 L080 B34/ FrmL/ FNC.klr |  |  |  | MICL.01908034/FNCklr | [15 empty] | A04 | 535 | MICL0.01908034/FNC |  | 535 | 0 | [43 empty] | #N/A
Mini-Canal H19 L080 B42/ FrmL/ FNC.klr |  |  |  | MICL.01908042/FNCklr | [15 empty] | A04 | 590 | MICL0.01908042/FNC |  | 590 | 0 | [43 empty] | #N/A
Mini-Canal H19 L090 B26/ FrmL/ FNC.klr |  |  |  | MICL.01909026/FNCklr | [15 empty] | A04 | 499 | MICL0.01909026/FNC |  | 499 | 0 | [43 empty] | #N/A
Mini-Canal H19 L090 B34/ FrmL/ FNC.klr |  |  |  | MICL.01909034/FNCklr | [15 empty] | A04 | 570 | MICL0.01909034/FNC |  | 570 | 0 | [43 empty] | #N/A
Mini-Canal H19 L090 B42/ FrmL/ FNC.klr |  |  |  | MICL.01909042/FNCklr | [15 empty] | A04 | 631 | MICL0.01909042/FNC |  | 631 | 0 | [43 empty] | #N/A
Mini-Canal H19 L100 B26/ FrmL/ FNC.klr |  |  |  | MICL.01910026/FNCklr | [15 empty] | A04 | 525 | MICL0.01910026/FNC |  | 525 | 0 | [43 empty] | #N/A
Mini-Canal H19 L100 B34/ FrmL/ FNC.klr |  |  |  | MICL.01910034/FNCklr | [15 empty] | A04 | 605 | MICL0.01910034/FNC |  | 605 | 0 | [43 empty] | #N/A
Mini-Canal H19 L100 B42/ FrmL/ FNC.klr |  |  |  | MICL.01910042/FNCklr | [15 empty] | A04 | 671 | MICL0.01910042/FNC |  | 671 | 0 | [43 empty] | #N/A
Mini-Canal H19 L110 B26/ FrmL/ FNC.klr |  |  |  | MICL.01911026/FNCklr | [15 empty] | A04 | 564 | MICL0.01911026/FNC |  | 564 | 0 | [43 empty] | #N/A
Mini-Canal H19 L110 B34/ FrmL/ FNC.klr |  |  |  | MICL.01911034/FNCklr | [15 empty] | A04 | 655 | MICL0.01911034/FNC |  | 655 | 0 | [43 empty] | #N/A
Mini-Canal H19 L110 B42/ FrmL/ FNC.klr |  |  |  | MICL.01911042/FNCklr | [15 empty] | A04 | 730 | MICL0.01911042/FNC |  | 730 | 0 | [43 empty] | #N/A
Mini-Canal H19 L120 B26/ FrmL/ FNC.klr |  |  |  | MICL.01912026/FNCklr | [15 empty] | A04 | 592 | MICL0.01912026/FNC |  | 592 | 0 | [43 empty] | #N/A
Mini-Canal H19 L120 B34/ FrmL/ FNC.klr |  |  |  | MICL.01912034/FNCklr | [15 empty] | A04 | 691 | MICL0.01912034/FNC |  | 691 | 0 | [43 empty] | #N/A
Mini-Canal H19 L120 B42/ FrmL/ FNC.klr |  |  |  | MICL.01912042/FNCklr | [15 empty] | A04 | 773 | MICL0.01912042/FNC |  | 773 | 0 | [43 empty] | #N/A
Mini-Canal H19 L130 B26/ FrmL/ FNC.klr |  |  |  | MICL.01913026/FNCklr | [15 empty] | A04 | 641 | MICL0.01913026/FNC |  | 641 | 0 | [43 empty] | #N/A
Mini-Canal H19 L130 B34/ FrmL/ FNC.klr |  |  |  | MICL.01913034/FNCklr | [15 empty] | A04 | 749 | MICL0.01913034/FNC |  | 749 | 0 | [43 empty] | #N/A
Mini-Canal H19 L130 B42/ FrmL/ FNC.klr |  |  |  | MICL.01913042/FNCklr | [15 empty] | A04 | 839 | MICL0.01913042/FNC |  | 839 | 0 | [43 empty] | #N/A
Mini-Canal H19 L150 B26/ FrmL/ FNC.klr |  |  |  | MICL.01915026/FNCklr | [15 empty] | A04 | 696 | MICL0.01915026/FNC |  | 696 | 0 | [43 empty] | #N/A
Mini-Canal H19 L150 B34/ FrmL/ FNC.klr |  |  |  | MICL.01915034/FNCklr | [15 empty] | A04 | 816 | MICL0.01915034/FNC |  | 816 | 0 | [43 empty] | #N/A
Mini-Canal H19 L150 B42/ FrmL/ FNC.klr |  |  |  | MICL.01915042/FNCklr | [15 empty] | A04 | 950 | MICL0.01915042/FNC |  | 950 | 0 | [43 empty] | #N/A
Mini-Canal H19 L170 B26/ FrmL/ FNC.klr |  |  |  | MICL.01917026/FNCklr | [15 empty] | A04 | 803 | MICL0.01917026/FNC |  | 803 | 0 | [43 empty] | #N/A
Mini-Canal H19 L170 B34/ FrmL/ FNC.klr |  |  |  | MICL.01917034/FNCklr | [15 empty] | A04 | 947 | MICL0.01917034/FNC |  | 947 | 0 | [43 empty] | #N/A
Mini-Canal H19 L170 B42/ FrmL/ FNC.klr |  |  |  | MICL.01917042/FNCklr | [15 empty] | A04 | 1106 | MICL0.01917042/FNC |  | 1106 | 0 | [43 empty] | #N/A
Mini-Canal H19 L190 B26/ FrmL/ FNC.klr |  |  |  | MICL.01919026/FNCklr | [15 empty] | A04 | 857 | MICL0.01919026/FNC |  | 857 | 0 | [43 empty] | #N/A
Mini-Canal H19 L190 B34/ FrmL/ FNC.klr |  |  |  | MICL.01919034/FNCklr | [15 empty] | A04 | 1020 | MICL0.01919034/FNC |  | 1020 | 0 | [43 empty] | #N/A
Mini-Canal H19 L190 B42/ FrmL/ FNC.klr |  |  |  | MICL.01919042/FNCklr | [15 empty] | A04 | 1192 | MICL0.01919042/FNC |  | 1192 | 0 | [43 empty] | #N/A
Mini-Canal H19 L210 B26/ FrmL/ FNC.klr |  |  |  | MICL.01921026/FNCklr | [15 empty] | A04 | 936 | MICL0.01921026/FNC |  | 936 | 0 | [43 empty] | #N/A
Mini-Canal H19 L210 B34/ FrmL/ FNC.klr |  |  |  | MICL.01921034/FNCklr | [15 empty] | A04 | 1146 | MICL0.01921034/FNC |  | 1146 | 0 | [43 empty] | #N/A
Mini-Canal H19 L210 B42/ FrmL/ FNC.klr |  |  |  | MICL.01921042/FNCklr | [15 empty] | A04 | 1300 | MICL0.01921042/FNC |  | 1300 | 0 | [43 empty] | #N/A
Mini-Canal H19 L230 B26/ FrmL/ FNC.klr |  |  |  | MICL.01923026/FNCklr | [15 empty] | A04 | 1018 | MICL0.01923026/FNC |  | 1018 | 0 | [43 empty] | #N/A
Mini-Canal H19 L230 B34/ FrmL/ FNC.klr |  |  |  | MICL.01923034/FNCklr | [15 empty] | A04 | 1260 | MICL0.01923034/FNC |  | 1260 | 0 | [43 empty] | #N/A
Mini-Canal H19 L230 B42/ FrmL/ FNC.klr |  |  |  | MICL.01923042/FNCklr | [15 empty] | A04 | 1440 | MICL0.01923042/FNC |  | 1440 | 0 | [43 empty] | #N/A
Mini-Canal H19 L250 B26/ FrmL/ FNC.klr |  |  |  | MICL.01925026/FNCklr | [15 empty] | A04 | 1075 | MICL0.01925026/FNC |  | 1075 | 0 | [43 empty] | #N/A
Mini-Canal H19 L250 B34/ FrmL/ FNC.klr |  |  |  | MICL.01925034/FNCklr | [15 empty] | A04 | 1336 | MICL0.01925034/FNC |  | 1336 | 0 | [43 empty] | #N/A
Mini-Canal H19 L250 B42/ FrmL/ FNC.klr |  |  |  | MICL.01925042/FNCklr | [15 empty] | A04 | 1533 | MICL0.01925042/FNC |  | 1533 | 0 | [43 empty] | #N/A
Mini-Canal H19 L270 B26/ FrmL/ FNC.klr |  |  |  | MICL.01927026/FNCklr | [15 empty] | A04 | 1136 | MICL0.01927026/FNC |  | 1136 | 0 | [43 empty] | #N/A
Mini-Canal H19 L270 B34/ FrmL/ FNC.klr |  |  |  | MICL.01927034/FNCklr | [15 empty] | A04 | 1412 | MICL0.01927034/FNC |  | 1412 | 0 | [43 empty] | #N/A
Mini-Canal H19 L270 B42/ FrmL/ FNC.klr |  |  |  | MICL.01927042/FNCklr | [15 empty] | A04 | 1622 | MICL0.01927042/FNC |  | 1622 | 0 | [43 empty] | #N/A
Mini-Canal H19 L290 B26/ FrmL/ FNC.klr |  |  |  | MICL.01929026/FNCklr | [15 empty] | A04 | 1226 | MICL0.01929026/FNC |  | 1226 | 0 | [43 empty] | #N/A
Mini-Canal H19 L290 B34/ FrmL/ FNC.klr |  |  |  | MICL.01929034/FNCklr | [15 empty] | A04 | 1522 | MICL0.01929034/FNC |  | 1522 | 0 | [43 empty] | #N/A
Mini-Canal H19 L290 B42/ FrmL/ FNC.klr |  |  |  | MICL.01929042/FNCklr | [15 empty] | A04 | 1748 | MICL0.01929042/FNC |  | 1748 | 0 | [43 empty] | #N/A
Mini-Canal H19 L310 B26/ FrmL/ FNC.klr |  |  |  | MICL.01931026/FNCklr | [15 empty] | A04 | 1286 | MICL0.01931026/FNC |  | 1286 | 0 | [43 empty] | #N/A
Mini-Canal H19 L310 B34/ FrmL/ FNC.klr |  |  |  | MICL.01931034/FNCklr | [15 empty] | A04 | 1596 | MICL0.01931034/FNC |  | 1596 | 0 | [43 empty] | #N/A
Mini-Canal H19 L310 B42/ FrmL/ FNC.klr |  |  |  | MICL.01931042/FNCklr | [15 empty] | A04 | 1838 | MICL0.01931042/FNC |  | 1838 | 0 | [43 empty] | #N/A
Mini-Canal H19 L330 B26/ FrmL/ FNC.klr |  |  |  | MICL.01933026/FNCklr | [15 empty] | A04 | 1358 | MICL0.01933026/FNC |  | 1358 | 0 | [43 empty] | #N/A
Mini-Canal H19 L330 B34/ FrmL/ FNC.klr |  |  |  | MICL.01933034/FNCklr | [15 empty] | A04 | 1705 | MICL0.01933034/FNC |  | 1705 | 0 | [43 empty] | #N/A
Mini-Canal H19 L330 B42/ FrmL/ FNC.klr |  |  |  | MICL.01933042/FNCklr | [15 empty] | A04 | 1970 | MICL0.01933042/FNC |  | 1970 | 0 | [43 empty] | #N/A
Mini-Canal H19 L350 B26/ FrmL/ FNC.klr |  |  |  | MICL.01935026/FNCklr | [15 empty] | A04 | 1420 | MICL0.01935026/FNC |  | 1420 | 0 | [43 empty] | #N/A
Mini-Canal H19 L350 B34/ FrmL/ FNC.klr |  |  |  | MICL.01935034/FNCklr | [15 empty] | A04 | 1788 | MICL0.01935034/FNC |  | 1788 | 0 | [43 empty] | #N/A
Mini-Canal H19 L350 B42/ FrmL/ FNC.klr |  |  |  | MICL.01935042/FNCklr | [15 empty] | A04 | 2071 | MICL0.01935042/FNC |  | 2071 | 0 | [43 empty] | #N/A
Mini-Canal H19 L370 B26/ FrmL/ FNC.klr |  |  |  | MICL.01937026/FNCklr | [15 empty] | A04 | 1507 | MICL0.01937026/FNC |  | 1507 | 0 | [43 empty] | #N/A
Mini-Canal H19 L370 B34/ FrmL/ FNC.klr |  |  |  | MICL.01937034/FNCklr | [15 empty] | A04 | 1898 | MICL0.01937034/FNC |  | 1898 | 0 | [43 empty] | #N/A
Mini-Canal H19 L370 B42/ FrmL/ FNC.klr |  |  |  | MICL.01937042/FNCklr | [15 empty] | A04 | 2196 | MICL0.01937042/FNC |  | 2196 | 0 | [43 empty] | #N/A
Mini-Canal H19 L390 B26/ FrmL/ FNC.klr |  |  |  | MICL.01939026/FNCklr | [15 empty] | A04 | 1567 | MICL0.01939026/FNC |  | 1567 | 0 | [43 empty] | #N/A
Mini-Canal H19 L390 B34/ FrmL/ FNC.klr |  |  |  | MICL.01939034/FNCklr | [15 empty] | A04 | 1982 | MICL0.01939034/FNC |  | 1982 | 0 | [43 empty] | #N/A
Mini-Canal H19 L390 B42/ FrmL/ FNC.klr |  |  |  | MICL.01939042/FNCklr | [15 empty] | A04 | 2296 | MICL0.01939042/FNC |  | 2296 | 0 | [43 empty] | #N/A
Mini-Canal H19 L410 B26/ FrmL/ FNC.klr |  |  |  | MICL.01941026/FNCklr | [15 empty] | A04 | 1709 | MICL0.01941026/FNC |  | 1709 | 0 | [43 empty] | #N/A
Mini-Canal H19 L410 B34/ FrmL/ FNC.klr |  |  |  | MICL.01941034/FNCklr | [15 empty] | A04 | 2144 | MICL0.01941034/FNC |  | 2144 | 0 | [43 empty] | #N/A
Mini-Canal H19 L410 B42/ FrmL/ FNC.klr |  |  |  | MICL.01941042/FNCklr | [15 empty] | A04 | 2477 | MICL0.01941042/FNC |  | 2477 | 0 | [43 empty] | #N/A
Mini-Canal H19 L430 B26/ FrmL/ FNC.klr |  |  |  | MICL.01943026/FNCklr | [15 empty] | A04 | 1769 | MICL0.01943026/FNC |  | 1769 | 0 | [43 empty] | #N/A
Mini-Canal H19 L430 B34/ FrmL/ FNC.klr |  |  |  | MICL.01943034/FNCklr | [15 empty] | A04 | 2228 | MICL0.01943034/FNC |  | 2228 | 0 | [43 empty] | #N/A
Mini-Canal H19 L430 B42/ FrmL/ FNC.klr |  |  |  | MICL.01943042/FNCklr | [15 empty] | A04 | 2578 | MICL0.01943042/FNC |  | 2578 | 0 | [43 empty] | #N/A
Mini-Canal H19 L450 B26/ FrmL/ FNC.klr |  |  |  | MICL.01945026/FNCklr | [15 empty] | A04 | 1853 | MICL0.01945026/FNC |  | 1853 | 0 | [43 empty] | #N/A
Mini-Canal H19 L450 B34/ FrmL/ FNC.klr |  |  |  | MICL.01945034/FNCklr | [15 empty] | A04 | 2334 | MICL0.01945034/FNC |  | 2334 | 0 | [43 empty] | #N/A
Mini-Canal H19 L450 B42/ FrmL/ FNC.klr |  |  |  | MICL.01945042/FNCklr | [15 empty] | A04 | 2701 | MICL0.01945042/FNC |  | 2701 | 0 | [43 empty] | #N/A
Mini-Canal H19 L470 B26/ FrmL/ FNC.klr |  |  |  | MICL.01947026/FNCklr | [15 empty] | A04 | 1916 | MICL0.01947026/FNC |  | 1916 | 0 | [43 empty] | #N/A
Mini-Canal H19 L470 B34/ FrmL/ FNC.klr |  |  |  | MICL.01947034/FNCklr | [15 empty] | A04 | 2418 | MICL0.01947034/FNC |  | 2418 | 0 | [43 empty] | #N/A
Mini-Canal H19 L470 B42/ FrmL/ FNC.klr |  |  |  | MICL.01947042/FNCklr | [15 empty] | A04 | 2802 | MICL0.01947042/FNC |  | 2802 | 0 | [43 empty] | #N/A
Mini-Canal H19 L490 B26/ FrmL/ FNC.klr |  |  |  | MICL.01949026/FNCklr | [15 empty] | A04 | 1977 | MICL0.01949026/FNC |  | 1977 | 0 | [43 empty] | #N/A
Mini-Canal H19 L490 B34/ FrmL/ FNC.klr |  |  |  | MICL.01949034/FNCklr | [15 empty] | A04 | 2502 | MICL0.01949034/FNC |  | 2502 | 0 | [43 empty] | #N/A
Mini-Canal H19 L490 B42/ FrmL/ FNC.klr |  |  |  | MICL.01949042/FNCklr | [15 empty] | A04 | 2901 | MICL0.01949042/FNC |  | 2901 | 0 | [43 empty] | #N/A
Vul de ontwerptemperaturen in.
Met de filterknopjes kunnen radiatoren geselecteerd worden. Levering via de groothandel.
Dit model is vrij nauwkeurig, maar toch indicatief bedoeld. Er kunnen geen rechten aan ontleend worden.
Selectiemodel Jaga 2025-08
* Elektra benodigd, 230V, 24V, 12V: zie Productdocumentatie
** Geluidsdruk bij aangenomen ruimtedemping van 8 dB(A), inhoud lokaal 100 m³ en nagalmtijd 0,5 sec
*** Flow puur rekenkundig; let op systeem, ΔT, watersnelheid, etc.
Bv: 7000W, ΔT=10 , max 0,8 m/s, Ø ½", flow max 605 l/h.